## 02-01-11 (hidden)
Smeta.RU (495) 974-1589
Наименование программного продукта |  |  |  |  | Программа для ЭВМ «Программа: «Smeta.RU» версия 11»
Наименование редакции сметных нормативов |  |  |  |  | Приказ Минстроя России от 30.12.2021 г. № 1046/пр; Приказ Минстроя России от 04.08.2020 г. № 421/пр; Приказ Минстроя России от 21.12.2020 г. № 812/пр; Приказ Минстроя России от 11.12.2020 г. № 774/пр | [23 empty] | Приказ Минстроя России от 30.12.2021 г. № 1046/пр; Приказ Минстроя России от 04.08.2020 г. № 421/пр; Приказ Минстроя России от 21.12.2020 г. № 812/пр; Приказ Минстроя России от 11.12.2020 г. № 774/пр
Реквизиты приказа Минстроя России об утверждении дополнений и изменений к сметным нормативам |  |  |  |  | Приказ Минстроя России от 18.05.2022 г. № 378/пр; Приказ Минстроя России от 26.08.2022 г. № 703/пр; Приказ Минстроя России от 26.10.2022 г. № 905/пр; Приказ Минстроя России от 27.12.2022 г. № 1133/пр; Приказ Минстроя России от 10.02.2023 г. № 84/пр; Приказ Минстроя России от 11.05.2023 г. № 335/пр; Приказ Минстроя России от 02.08.2023 г. № 551/пр; Приказ Минстроя России от 14.11.2023 г. № 817/пр; Приказ Минстроя России от 16.02.2024 г. № 102/пр; Приказ Минстроя России от 13.05.2024 г. № 323/пр; Приказ Минстроя России от 09.08.2024 г. № 524/пр; Приказ Минстроя России от 07.11.2024 г. № 747/пр; Приказ Минстроя России от 07.02.2025 г. № 69/пр; Приказ Минстроя России от 19.05.2025 г. № 299/пр; Приказ Минстроя России от 14.08.2025 г. № 490/пр; Приказ Минстроя России от 12.11.2025 г. № 696/пр; Приказ Минстроя России от 07.07.2022 г. № 557/пр; Приказ Минстроя России от 30.01.2024 г. № 55/пр; Приказ Минстроя России от 23.01.2025 г. № 30/пр; Приказ Минстроя России от 02.09.2021 г. № 636/пр; Приказ Минстроя России от 26.07.2022 г. № 611/пр; Приказ Минстроя России от 22.04.2022 г. № 317/пр | [23 empty] | Приказ Минстроя России от 18.05.2022 г. № 378/пр; Приказ Минстроя России от 26.08.2022 г. № 703/пр; Приказ Минстроя России от 26.10.2022 г. № 905/пр; Приказ Минстроя России от 27.12.2022 г. № 1133/пр; Приказ Минстроя России от 10.02.2023 г. № 84/пр; Приказ Минстроя России от 11.05.2023 г. № 335/пр; Приказ Минстроя России от 02.08.2023 г. № 551/пр; Приказ Минстроя России от 14.11.2023 г. № 817/пр; Приказ Минстроя России от 16.02.2024 г. № 102/пр; Приказ Минстроя России от 13.05.2024 г. № 323/пр; Приказ Минстроя России от 09.08.2024 г. № 524/пр; Приказ Минстроя России от 07.11.2024 г. № 747/пр; Приказ Минстроя России от 07.02.2025 г. № 69/пр; Приказ Минстроя России от 19.05.2025 г. № 299/пр; Приказ Минстроя России от 14.08.2025 г. № 490/пр; Приказ Минстроя России от 12.11.2025 г. № 696/пр; Приказ Минстроя России от 07.07.2022 г. № 557/пр; Приказ Минстроя России от 30.01.2024 г. № 55/пр; Приказ Минстроя России от 23.01.2025 г. № 30/пр; Приказ Минстроя России от 02.09.2021 г. № 636/пр; Приказ Минстроя России от 26.07.2022 г. № 611/пр; Приказ Минстроя России от 22.04.2022 г. № 317/пр
Реквизиты письма Минстроя России об индексах изменения сметной стоимости строительства, включаемые в федеральный реестр сметных нормативов и размещаемые в федеральной государственной информационной системе ценообразования в строительстве, подготовленного в соответствии с пунктом 85 Методики расчета индексов изменения сметной стоимости строительства, утвержденной приказом Министерства строительства и жилищно-коммунального хозяйства Российской Федерации от 5 июня 2019 г. N 326/пр |  |  |  |  | Письмо Минстроя России от 21.11.2025 № 71782-ИФ/09
Реквизиты нормативного правового акта об утверждении оплаты труда, утверждаемый в соответствии с пунктом 22(1) Правилами мониторинга цен, утвержденными постановлением Правительства Российской Федерации от 23 декабря 2016 г. N 1452 |  |  |  |  | Приказ ПАО 'РОССЕТИ' от 26.12.2024 № 612
Обоснование принятых текущих цен на строительные ресурсы |  |  |  |  | ФГИС ЦС, конъюнктурный анализ
Наименование субъекта Российской Федерации
Наименование зоны субъекта Российской Федерации
Строительство 2РП-10кВ с установкой 10 ячеек в РУ-10 кВ, 2КЛ-10 кВ от КЛ-10 кВ ф.317, ф.422 ПС-110/10 кВ № 420 "Долгопрудная", 2КЛ-10 кВ от КЛ-10 кВ ф.504, ф.604 и 2КЛ-10 кВ ф.503 и ф.603 ПС-110 кВ № 688 "Планерная", в т.ч. ПИР, МО, Химкинский р-н, д. Ивакино | [27 empty] | Строительство 2РП-10кВ с установкой 10 ячеек в РУ-10 кВ, 2КЛ-10 кВ от КЛ-10 кВ ф.317, ф.422 ПС-110/10 кВ № 420 "Долгопрудная", 2КЛ-10 кВ от КЛ-10 кВ ф.504, ф.604 и 2КЛ-10 кВ ф.503 и ф.603 ПС-110 кВ № 688 "Планерная", в т.ч. ПИР, МО, Химкинский р-н, д. Ивакино
(наименование стройки)
Пусконаладочные работы ТМ БКРП-10 кВ № нов.1
(наименование объекта капитального строительства)
ЛОКАЛЬНАЯ СМЕТА № 02-01-11
Монтаж ТМ БКРП-10 кВ № нов.1
(наименование работ и затрат)
Составлен |  | Ресурсно-индексным | методом
Основание |  | 331647.10.25-ЭС.РП1.ТМ
(проектная и (или) иная техническая документация)
Составлен(а) в текущем уровне цен на декабрь 2025 года
Сметная стоимость |  | 3001.6 |  | тыс. руб.
[6 empty] | Средства на оплату труда рабочих |  |  |  | 35.9 | тыс. руб.
| в том числе: |  |  |  |  | Средства на оплату труда машинистов |  |  |  | 0.97 | тыс. руб.
| строительных работ | 32.39 |  | тыс. руб. |  | Нормативные затраты труда рабочих |  |  |  | 47.0082 | чел.-ч.
| монтажных работ | 107.15 |  | тыс. руб. |  | Нормативные затраты труда машинистов |  |  |  | 1.086 | чел.-ч.
| оборудования | 2862.06 |  | тыс. руб.
| прочих затрат | 0 |  | тыс. руб.
№ п/п | Обоснование | Наименование работ и затрат | Единица измерения | Количество |  |  | Сметная стоимость, руб.
|  |  |  | на единицу измерения | коэффициенты | всего с учетом коэффициентов | на единицу измерения в базисном уровне цен | индекс | на единицу измерения в текущем уровне цен | коэффициенты | всего в текущем уровне цен
1 | 2 | 3 | 4 | 5 | 6 | 7 | 8 | 9 | 10 | 11 | 12
Раздел: Монтаж системы Телемеханика
1 | ГЭСНм 08-03-573-04 | Шкаф (пульт) управления навесной, высота, ширина и глубина: до 600х600х350 мм | ШТ | 1 |  | 1
| 1 | ОТ (ЗТ) | чел.-ч. |  |  | 2.06 |  |  |  |  | 1700.9
| 1-100-42 | Затраты труда рабочих (Средний разряд - 4,2) | чел.-ч. | 2.06 |  | 2.06 |  |  | 825.68 |  | 1700.9
| 2 | ЭМ | [8 empty] | 229.48
|  | ОТм(ЗТм) | чел.-ч. |  |  | 0.31 |  |  |  |  | 265.06 | [15 empty] | 1
| 91.04.01-041 | Молотки бурильные легкие при работе от передвижных компрессорных установок | маш.-ч | 0.19 |  | 0.19 | 10.23 | 1.4 | 14.32 |  | 2.72
| 91.05.05-015 | Краны на автомобильном ходу, грузоподъемность 16 т | маш.-ч | 0.06 |  | 0.06 |  |  | 1595.2 |  | 95.71
| 4-100-060 | ОТм(ЗТм) Средний разряд машинистов 6 | чел.-ч. | 0.06 |  | 0.06 |  |  | 1076.98 |  | 64.62 | [15 empty] | 1
| 91.14.02-001 | Автомобили бортовые, грузоподъемность до 5 т | маш.-ч | 0.06 |  | 0.06 |  |  | 640.84 |  | 38.45
| 4-100-040 | ОТм(ЗТм) Средний разряд машинистов 4 | чел.-ч. | 0.06 |  | 0.06 |  |  | 801.75 |  | 48.11 | [15 empty] | 1
| 91.17.04-233 | Аппараты сварочные для ручной дуговой сварки, сварочный ток до 350 А | маш.-ч | 0.61 |  | 0.61 |  |  | 32.87 |  | 20.05
| 91.18.01-007 | Компрессоры винтовые передвижные с двигателем внутреннего сгорания, давление до 0,7 МПа (7 атм), производительность до 5,4 м3/мин | маш.-ч | 0.19 |  | 0.19 |  |  | 381.82 |  | 72.55
| 4-100-040 | ОТм(ЗТм) Средний разряд машинистов 4 | чел.-ч. | 0.19 |  | 0.19 |  |  | 801.75 |  | 152.33 | [15 empty] | 1
| 4 | М | [8 empty] | 35.26
| 01.7.11.07-0227 | Электроды сварочные для сварки низколегированных и углеродистых сталей УОНИ 13/45, Э42А, диаметр 4-5 мм | кг | 0.1 |  | 0.1 | 155.63 | 0.87 | 135.4 |  | 13.54
| 01.7.15.03-0042 | Болты с гайками и шайбами строительные | кг | 0.1 |  | 0.1 | 174.93 | 1.11 | 194.17 |  | 19.42
| 14.4.02.04-0142 | Краска масляная МА-0115, мумия, сурик железный | кг | 0.02 |  | 0.02 | 79.88 | 1.44 | 115.03 |  | 2.3
|  | Итого прямые затраты | [8 empty] | 2230.7
1.1 | 421/пр_2020_п.75_пп.а | Сметная стоимость вспомогательных ненормируемых материальных ресурсов, не учтенная в сметной норме, 2% | % | 2 |  | 2 |  |  |  |  | 34.02 | 0 | 0 | 34.02 | [5 empty] | 34.02 |  |  | 0 | 0 |  | 2
|  | ФОТ | [8 empty] | 1965.96
| Пр/812-049.3-1 | НР Электротехнические установки: на других объектах | % | 97 |  | 97 |  |  |  |  | 1906.98
| Пр/774-049.3 | СП Электротехнические установки: на других объектах | % | 51 |  | 51 |  |  |  |  | 1002.64
|  | Всего по позиции | [5 empty] | 5174.34 |  | 5174.34 |  | 3400.98 | 1788.14 | 5140.32 | 229.48 | = | 1700.9 | 265.06 | = | 35.26 |  |  | 1906.98 | 1002.64 |  | 2
2 | ГЭСНм 10-08-002-04 | Извещатель ОС автоматический: контактный, магнитоконтактный на открывание окон, дверей | ШТ | 2 |  | 2
| 1 | ОТ (ЗТ) | чел.-ч. |  |  | 1.68 |  |  |  |  | 1346.94
| 1-100-40 | Затраты труда рабочих (Средний разряд - 4) | чел.-ч. | 0.84 |  | 1.68 |  |  | 801.75 |  | 1346.94
| 4 | М | [8 empty] | 45.08
| 01.3.05.17-0002 | Канифоль сосновая | кг | 0.0002 |  | 0.0004 | 284.15 | 1.43 | 406.33 |  | 0.16
| 01.7.15.14-0168 | Шурупы самонарезающие стальные с полукруглой головкой и прямым шлицем, остроконечные, диаметр 5 мм, длина 70 мм | т | 0.0001 |  | 0.0002 | 110308.96 | 1.29 | 142298.56 |  | 28.46
| 10.3.02.03-0012 | Припои оловянно-свинцовые бессурьмянистые, марка ПОС40 | кг | 0.002 |  | 0.004 | 899.56 | 1.61 | 1448.29 |  | 5.79
| 14.1.04.02-0002 | Клей, марка 88-СА | кг | 0.01 |  | 0.02 | 303.48 | 1.64 | 497.71 |  | 9.95
| 24.3.01.01-0004 | Трубка ПВХ-305 электроизоляционная, диаметр 6-10 мм | кг | 0.00142 |  | 0.00284 | 189.97 | 1.34 | 254.56 |  | 0.72
|  | Итого прямые затраты | [8 empty] | 1392.02
2.1 | 421/пр_2020_п.75_пп.а | Сметная стоимость вспомогательных ненормируемых материальных ресурсов, не учтенная в сметной норме, 2% | % | 2 |  | 2 |  |  |  |  | 26.94 | 0 | 0 | 26.94 | [5 empty] | 26.94 |  |  | 0 | 0 |  | 2
|  | ФОТ | [8 empty] | 1346.94
| Пр/812-051.1-1 | НР Оборудование связи: прокладка и монтаж сетей связи | % | 90 |  | 90 |  |  |  |  | 1212.25
| Пр/774-051.1 | СП Оборудование связи: прокладка и монтаж сетей связи | % | 46 |  | 46 |  |  |  |  | 619.59
|  | Всего по позиции | [5 empty] | 1625.4 |  | 3250.8 |  | 1443.15 | 737.61 | 3223.86 | 0 | = | 1346.94 | 0 | = | 45.08 |  |  | 1212.25 | 619.59 |  | 2
3 | ГЭСНм 11-04-008-01 | Съемные и выдвижные блоки (модули, ячейки, ТЭЗ), масса: до 5 кг | ШТ | 14 |  | 14
| 1 | ОТ (ЗТ) | чел.-ч. |  |  | 14.42 |  |  |  |  | 10396.53
| 1-100-31 | Средний разряд работы 3,1 | чел.-ч. | 1.03 |  | 14.42 |  |  | 720.98 |  | 10396.53
| 2 | ЭМ | [8 empty] | 89.72
|  | ОТм(ЗТм) | чел.-ч. |  |  | 0.14 |  |  |  |  | 112.25 | [15 empty] | 1
| 91.14.02-001 | Автомобили бортовые, грузоподъемность до 5 т | маш.-ч | 0.01 |  | 0.14 |  |  | 640.84 |  | 89.72
| 4-100-040 | ОТм(ЗТм) Средний разряд машинистов 4 | чел.-ч. | 0.01 |  | 0.14 |  |  | 801.75 |  | 112.25 | [15 empty] | 1
|  | Итого прямые затраты | [8 empty] | 10598.5
3.1 | 421/пр_2020_п.75_пп.а | Сметная стоимость вспомогательных ненормируемых материальных ресурсов, не учтенная в сметной норме, 2% | % | 2 |  | 2 |  |  |  |  | 207.93 | 0 | 0 | 207.93 | [5 empty] | 207.93 |  |  | 0 | 0 |  | 2
|  | ФОТ | [8 empty] | 10508.78
| Пр/812-053.0-1 | НР Приборы, средства автоматизации и вычислительной техники | % | 90 |  | 90 |  |  |  |  | 9457.9
| Пр/774-053.0 | СП Приборы, средства автоматизации и вычислительной техники | % | 46 |  | 46 |  |  |  |  | 4834.04
|  | Всего по позиции | [5 empty] | 1792.7407 |  | 25098.37 |  | 19186.4 | 9806.38 | 24890.44 | 89.72 | = | 10396.53 | 112.25 | = | 0 |  |  | 9457.9 | 4834.04 |  | 2
4 | ГЭСНм 08-02-409-09 | Труба гофрированная ПВХ для защиты проводов и кабелей по установленным конструкциям, по стенам, колоннам, потолкам, основанию пола | 100 м | 0.56 |  | 0.56
Объем: 0,56=(56)/100
| 1 | ОТ (ЗТ) | чел.-ч. |  |  | 8.512 |  |  |  |  | 6518.92
| 1-100-36 | Затраты труда рабочих (Средний разряд - 3,6) | чел.-ч. | 15.2 |  | 8.512 |  |  | 765.85 |  | 6518.92
| 4 | М | [8 empty] | 89.66
| 01.7.03.04-0001 | Электроэнергия | КВТ-Ч | 5.3376 |  | 2.9891 |  |  | 7 |  | 20.92
| 01.7.15.07-0152 | Дюбели пластмассовые с шурупами, диаметр 6 мм, длина 35 мм, диаметр шурупа 3,5 мм, длина шурупа 50 мм | 100 ШТ | 1.75 |  | 0.98 | 52.34 | 1.34 | 70.14 |  | 68.74
|  | Итого прямые затраты | [8 empty] | 6608.58
4.1 | 421/пр_2020_п.75_пп.а | Сметная стоимость вспомогательных ненормируемых материальных ресурсов, не учтенная в сметной норме, 2% | % | 2 |  | 2 |  |  |  |  | 130.38 | 0 | 0 | 130.38 | [5 empty] | 130.38 |  |  | 0 | 0 |  | 2
|  | ФОТ | [8 empty] | 6518.92
| Пр/812-049.3-1 | НР Электротехнические установки: на других объектах | % | 97 |  | 97 |  |  |  |  | 6323.35
| Пр/774-049.3 | СП Электротехнические установки: на других объектах | % | 51 |  | 51 |  |  |  |  | 3324.65
|  | Всего по позиции | [5 empty] | 29262.4286 |  | 16386.96 |  | 416.01 | 218.73 | 16256.58 | 0 | = | 6518.92 | 0 | = | 89.66 |  |  | 6323.35 | 3324.65 |  | 2
5 | ГЭСНм 08-02-147-01 | Кабель до 35 кВ по установленным конструкциям и лоткам с креплением на поворотах и в конце трассы, масса 1 м кабеля: до 1 кг | 100 м | 0.62 |  | 0.62
Объем: 0,62=(62)/100
| 1 | ОТ (ЗТ) | чел.-ч. |  |  | 5.7536 |  |  |  |  | 4509.67
| 1-100-38 | Средний разряд работы 3,8 | чел.-ч. | 9.28 |  | 5.7536 |  |  | 783.8 |  | 4509.67
| 2 | ЭМ | [8 empty] | 298.33
|  | ОТм(ЗТм) | чел.-ч. |  |  | 0.248 |  |  |  |  | 232.97 | [15 empty] | 1
| 91.05.05-015 | Краны на автомобильном ходу, грузоподъемность 16 т | маш.-ч | 0.2 |  | 0.124 |  |  | 1595.2 |  | 197.8
| 4-100-060 | ОТм(ЗТм) Средний разряд машинистов 6 | чел.-ч. | 0.2 |  | 0.124 |  |  | 1076.98 |  | 133.55 | [15 empty] | 1
| 91.06.01-003 | Домкраты гидравлические, грузоподъемность 63-100 т | маш.-ч | 2.2 |  | 1.364 |  |  | 2.54 |  | 3.46
| 91.06.03-061 | Лебедки электрические тяговым усилием до 12,26 кН (1,25 т) | маш.-ч | 2.2 |  | 1.364 | 8.84 | 1.46 | 12.91 |  | 17.61
| 91.14.02-001 | Автомобили бортовые, грузоподъемность до 5 т | маш.-ч | 0.2 |  | 0.124 |  |  | 640.84 |  | 79.46
| 4-100-040 | ОТм(ЗТм) Средний разряд машинистов 4 | чел.-ч. | 0.2 |  | 0.124 |  |  | 801.75 |  | 99.42 | [15 empty] | 1
| 4 | М | [8 empty] | 306.76
| 01.7.06.07-0002 | Ленты монтажные из пластмассы для бандажирования проводов, скрепляются пластмассовыми кнопками, ширина 10 мм | 10 м | 0.245 |  | 0.1519 | 37.71 | 1.53 | 57.7 |  | 8.76
| 01.7.15.14-0165 | Шурупы самонарезающие стальные с полукруглой головкой и прямым шлицем, остроконечные, диаметр 4 мм, длина 40 мм | т | 0.00011 |  | 6.82e-05 | 99190.96 | 1.29 | 127956.34 |  | 8.73
| 10.3.02.03-0011 | Припои оловянно-свинцовые бессурьмянистые, марка ПОС30 | кг | 0.26 |  | 0.1612 | 931.11 | 1.61 | 1499.09 |  | 241.65
| 14.4.03.03-0002 | Лак битумный БТ-123 | т | 0.00072 |  | 0.0004464 | 82698.14 | 1.29 | 106680.6 |  | 47.62
|  | Итого прямые затраты | [8 empty] | 5347.73
5.1 | 421/пр_2020_п.75_пп.а | Сметная стоимость вспомогательных ненормируемых материальных ресурсов, не учтенная в сметной норме, 2% | % | 2 |  | 2 |  |  |  |  | 90.19 | 0 | 0 | 90.19 | [5 empty] | 90.19 |  |  | 0 | 0 |  | 2
|  | ФОТ | [8 empty] | 4742.64
| Пр/812-049.3-1 | НР Электротехнические установки: на других объектах | % | 97 |  | 97 |  |  |  |  | 4600.36
| Пр/774-049.3 | СП Электротехнические установки: на других объектах | % | 51 |  | 51 |  |  |  |  | 2418.75
|  | Всего по позиции | [5 empty] | 20091.9839 |  | 12457.03 |  | 1601.25 | 841.89 | 12366.84 | 298.33 | = | 4509.67 | 232.97 | = | 306.76 |  |  | 4600.36 | 2418.75 |  | 2
6 | ГЭСНм 08-02-148-01 | Кабель до 35 кВ в проложенных трубах, блоках и коробах, масса 1 м кабеля: до 1 кг | 100 м | 0.56 |  | 0.56
Объем: 0,56=(56)/100
| 1 | ОТ (ЗТ) | чел.-ч. |  |  | 5.5552 |  |  |  |  | 4354.17
| 1-100-38 | Затраты труда рабочих (Средний разряд - 3,8) | чел.-ч. | 9.92 |  | 5.5552 |  |  | 783.8 |  | 4354.17
| 2 | ЭМ | [8 empty] | 271.19
|  | ОТм(ЗТм) | чел.-ч. |  |  | 0.224 |  |  |  |  | 210.42 | [15 empty] | 1
| 91.05.05-015 | Краны на автомобильном ходу, грузоподъемность 16 т | маш.-ч | 0.2 |  | 0.112 |  |  | 1595.2 |  | 178.66
| 4-100-060 | ОТм(ЗТм) Средний разряд машинистов 6 | чел.-ч. | 0.2 |  | 0.112 |  |  | 1076.98 |  | 120.62 | [15 empty] | 1
| 91.06.01-003 | Домкраты гидравлические, грузоподъемность 63-100 т | маш.-ч | 2.4 |  | 1.344 |  |  | 2.54 |  | 3.41
| 91.06.03-061 | Лебедки электрические тяговым усилием до 12,26 кН (1,25 т) | маш.-ч | 2.4 |  | 1.344 | 8.84 | 1.46 | 12.91 |  | 17.35
| 91.14.02-001 | Автомобили бортовые, грузоподъемность до 5 т | маш.-ч | 0.2 |  | 0.112 |  |  | 640.84 |  | 71.77
| 4-100-040 | ОТм(ЗТм) Средний разряд машинистов 4 | чел.-ч. | 0.2 |  | 0.112 |  |  | 801.75 |  | 89.8 | [15 empty] | 1
| 4 | М | [8 empty] | 426.43
| 01.7.06.07-0002 | Ленты монтажные из пластмассы для бандажирования проводов, скрепляются пластмассовыми кнопками, ширина 10 мм | 10 м | 0.096 |  | 0.05376 | 37.71 | 1.53 | 57.7 |  | 3.1
| 10.3.02.03-0011 | Припои оловянно-свинцовые бессурьмянистые, марка ПОС30 | кг | 0.5 |  | 0.28 | 931.11 | 1.61 | 1499.09 |  | 419.75
| 14.4.03.03-0002 | Лак битумный БТ-123 | т | 6e-05 |  | 3.36e-05 | 82698.14 | 1.29 | 106680.6 |  | 3.58
|  | Итого прямые затраты | [8 empty] | 5262.21
6.1 | 421/пр_2020_п.75_пп.а | Сметная стоимость вспомогательных ненормируемых материальных ресурсов, не учтенная в сметной норме, 2% | % | 2 |  | 2 |  |  |  |  | 87.08 | 0 | 0 | 87.08 | [5 empty] | 87.08 |  |  | 0 | 0 |  | 2
|  | ФОТ | [8 empty] | 4564.59
| Пр/812-049.3-1 | НР Электротехнические установки: на других объектах | % | 97 |  | 97 |  |  |  |  | 4427.65
| Пр/774-049.3 | СП Электротехнические установки: на других объектах | % | 51 |  | 51 |  |  |  |  | 2327.94
|  | Всего по позиции | [5 empty] | 21615.8571 |  | 12104.88 |  | 1446.29 | 760.42 | 12017.8 | 271.19 | = | 4354.17 | 210.42 | = | 426.43 |  |  | 4427.65 | 2327.94 |  | 2
7 | ГЭСНм 08-02-398-01 | Провод в лотках, сечением: до 6 мм2 | 100 м | 8.14 |  | 8.14
Объем: 8,14=(600+200+14)/100
| 1 | ОТ (ЗТ) | чел.-ч. |  |  | 8.3842 |  |  |  |  | 6571.54
| 1-100-38 | Средний разряд работы 3,8 | чел.-ч. | 1.03 |  | 8.3842 |  |  | 783.8 |  | 6571.54
| 2 | ЭМ | [8 empty] | 182.01
|  | ОТм(ЗТм) | чел.-ч. |  |  | 0.1628 |  |  |  |  | 152.93 | [15 empty] | 1
| 91.05.05-015 | Краны на автомобильном ходу, грузоподъемность 16 т | маш.-ч | 0.01 |  | 0.0814 |  |  | 1595.2 |  | 129.85
| 4-100-060 | ОТм(ЗТм) Средний разряд машинистов 6 | чел.-ч. | 0.01 |  | 0.0814 |  |  | 1076.98 |  | 87.67 | [15 empty] | 1
| 91.14.02-001 | Автомобили бортовые, грузоподъемность до 5 т | маш.-ч | 0.01 |  | 0.0814 |  |  | 640.84 |  | 52.16
| 4-100-040 | ОТм(ЗТм) Средний разряд машинистов 4 | чел.-ч. | 0.01 |  | 0.0814 |  |  | 801.75 |  | 65.26 | [15 empty] | 1
| 4 | М | [8 empty] | 893.63
| 01.7.06.05-0041 | Ленты изоляционные хлопчатобумажные прорезиненные для электромонтажных и ремонтных работ, цвет черный, ширина 20 мм, толщина 0,35 мм | м | 13.33 |  | 108.5062 | 5.87 | 0.96 | 5.64 |  | 611.97
| 01.7.06.07-0002 | Ленты монтажные из пластмассы для бандажирования проводов, скрепляются пластмассовыми кнопками, ширина 10 мм | 10 м | 0.5 |  | 4.07 | 37.71 | 1.53 | 57.7 |  | 234.84
| 14.4.02.04-0142 | Краска масляная МА-0115, мумия, сурик железный | кг | 0.05 |  | 0.407 | 79.88 | 1.44 | 115.03 |  | 46.82
|  | Итого прямые затраты | [8 empty] | 7800.11
7.1 | 421/пр_2020_п.75_пп.а | Сметная стоимость вспомогательных ненормируемых материальных ресурсов, не учтенная в сметной норме, 2% | % | 2 |  | 2 |  |  |  |  | 131.43 | 0 | 0 | 131.43 | [5 empty] | 131.43 |  |  | 0 | 0 |  | 2
|  | ФОТ | [8 empty] | 6724.47
| Пр/812-049.3-1 | НР Электротехнические установки: на других объектах | % | 97 |  | 97 |  |  |  |  | 6522.74
| Пр/774-049.3 | СП Электротехнические установки: на других объектах | % | 51 |  | 51 |  |  |  |  | 3429.48
|  | Всего по позиции | [5 empty] | 2197.0221 |  | 17883.76 |  | 21022.8 | 11053.22 | 17752.33 | 182.01 | = | 6571.54 | 152.93 | = | 893.63 |  |  | 6522.74 | 3429.48 |  | 2
8 | ГЭСНм 08-02-472-10 | Проводник заземляющий из медного изолированного провода сечением 25 мм2 открыто по строительным основаниям | 100 м | 0.02 |  | 0.02
Объем: 0,02=2/100
| 1 | ОТ (ЗТ) | чел.-ч. |  |  | 0.6432 |  |  |  |  | 504.14
| 1-100-38 | Затраты труда рабочих (Средний разряд - 3,8) | чел.-ч. | 32.16 |  | 0.6432 |  |  | 783.8 |  | 504.14
| 2 | ЭМ | [8 empty] | 1.34
|  | ОТм(ЗТм) | чел.-ч. |  |  | 0.0012 |  |  |  |  | 1.13 | [15 empty] | 1
| 91.05.05-015 | Краны на автомобильном ходу, грузоподъемность 16 т | маш.-ч | 0.03 |  | 0.0006 |  |  | 1595.2 |  | 0.96
| 4-100-060 | ОТм(ЗТм) Средний разряд машинистов 6 | чел.-ч. | 0.03 |  | 0.0006 |  |  | 1076.98 |  | 0.65 | [15 empty] | 1
| 91.14.02-001 | Автомобили бортовые, грузоподъемность до 5 т | маш.-ч | 0.03 |  | 0.0006 |  |  | 640.84 |  | 0.38
| 4-100-040 | ОТм(ЗТм) Средний разряд машинистов 4 | чел.-ч. | 0.03 |  | 0.0006 |  |  | 801.75 |  | 0.48 | [15 empty] | 1
| 4 | М | [8 empty] | 4.11
| 01.7.03.04-0001 | Электроэнергия | КВТ-Ч | 6.656 |  | 0.13312 |  |  | 7 |  | 0.93
| 01.7.15.07-0014 | Дюбели распорные полипропиленовые | 100 ШТ | 2.04 |  | 0.0408 | 41.71 | 1.29 | 53.81 |  | 2.2
| 01.7.15.14-0043 | Шурупы самонарезающие стальные оксидированные с полукруглой головкой и крестообразным шлицем, остроконечные, диаметр 3,5 мм, длина 11 мм | 100 ШТ | 2.04 |  | 0.0408 | 18.54 | 1.29 | 23.92 |  | 0.98
|  | Итого прямые затраты | [8 empty] | 510.72
8.1 | 421/пр_2020_п.75_пп.а | Сметная стоимость вспомогательных ненормируемых материальных ресурсов, не учтенная в сметной норме, 2% | % | 2 |  | 2 |  |  |  |  | 10.08 | 0 | 0 | 10.08 | [5 empty] | 10.08 |  |  | 0 | 0 |  | 2
|  | ФОТ | [8 empty] | 505.27
| Пр/812-049.3-1 | НР Электротехнические установки: на других объектах | % | 97 |  | 97 |  |  |  |  | 490.11
| Пр/774-049.3 | СП Электротехнические установки: на других объектах | % | 51 |  | 51 |  |  |  |  | 257.69
|  | Всего по позиции | [5 empty] | 63430 |  | 1268.6 |  | 51.65 | 27.16 | 1258.52 | 1.34 | = | 504.14 | 1.13 | = | 4.11 |  |  | 490.11 | 257.69 |  | 2
|  | Итого прямые затраты по разделу | [8 empty] | 40468.62
в том числе
|  | оплата труда | [8 empty] | 35902.81
|  | эксплуатация машин и механизмов | [8 empty] | 2046.83
в том числе
|  | эксплуатация машин и механизмов | [8 empty] | 1072.07
в том числе
|  | оплата труда машинистов (ОТм) | [8 empty] | 974.76
|  | доплаты к оплате труда машинистов | [8 empty] | 0
|  | материальные ресурсы | [8 empty] | 2518.98
в том числе
|  | материальные ресурсы без учета дополнительной перевозки | [8 empty] | 2518.98
|  | дополнительная перевозка материальных ресурсов | [8 empty] | 0
|  | перевозка | [8 empty] | 0
|  | Всего ФОТ (справочно) | [8 empty] | 36877.57
|  | Всего накладные расходы | [8 empty] | 34941.34
|  | Всего сметная прибыль | [8 empty] | 18214.78
|  | Итого оборудование | [8 empty] | 0
в том числе
|  | оборудование без учета дополнительной перевозки | [8 empty] | 0
|  | дополнительная перевозка оборудования | [8 empty] | 0
Итого прочие затраты
|  | Итого хозяйственный инвентарь | [8 empty] | 0
|  | Итого по разделу | [8 empty] | 93624.74
Справочно
|  | материальные ресурсы, отсутствующие в ФРСН | [8 empty] | 0
|  | оборудование, отсутствующие в ФРСН | [8 empty] | 0
|  | затраты труда рабочих |  |  |  | 47.0082
|  | затраты труда машинистов |  |  |  | 1.086
Раздел: Оборудования системы Телемеханика
9 | прайс | Оборудование : Комплект ТМ «TOPAZ КП РП.RTU.R4.16DI.PWR.AU.ISS» с СПО 1 377 884,47 = 1 321 889,24 + 3% Трансп + 1,2% Заг.скл | КОМПЛ | 1 |  | 1 |  |  | 1377884.47 |  | 1377884.47
|  | Всего по позиции | [5 empty] | 1377884.47 |  | 1377884.47 |  | 0 | 0 | 1377884.47 | 0 | = | 0 | 0 | = | 1377884.47 |  | 1377884.47 | 0 | 0 | 1377884.47 | 3
10 | прайс | Оборудование : Устройство телемеханики TOPAZ (ITDS) HVD3 RTU7 87 598,81 = 86 560,09 + 1,2% Заг.скл | ШТ | 14 |  | 14 |  |  | 87598.81 |  | 1226383.34
|  | Всего по позиции | [5 empty] | 87598.81 |  | 1226383.34 |  | 0 | 0 | 1226383.34 | 0 | = | 0 | 0 | = | 1226383.34 |  | 1226383.34 | 0 | 0 | 1226383.34 | 3
11 | 61.2.01.05-0038 | Оборудование : Извещатель охранный магнитоконтактный для металлических поверхностей, контакты переключаются при тревоге, 12 мм (контакты замкнуты), 70 мм (контакты разомкнуты), размеры 130х30х20 мм | ШТ | 2 |  | 2 | 986.11 | 1.11 | 1094.58 |  | 2189.16
|  | Всего по позиции | [5 empty] | 1094.58 |  | 2189.16 |  | 0 | 0 | 2189.16 | 0 | = | 0 | 0 | = | 2189.16 |  |  | 0 | 0 | 2189.16 | 3
|  | Итого прямые затраты по разделу | [8 empty] | 0
в том числе
|  | оплата труда | [8 empty] | 0
|  | эксплуатация машин и механизмов | [8 empty] | 0
в том числе
|  | эксплуатация машин и механизмов | [8 empty] | 0
в том числе
|  | оплата труда машинистов (ОТм) | [8 empty] | 0
|  | доплаты к оплате труда машинистов | [8 empty] | 0
|  | материальные ресурсы | [8 empty] | 0
в том числе
|  | материальные ресурсы без учета дополнительной перевозки | [8 empty] | 0
|  | дополнительная перевозка материальных ресурсов | [8 empty] | 0
|  | перевозка | [8 empty] | 0
|  | Всего ФОТ (справочно) | [8 empty] | 0
|  | Всего накладные расходы | [8 empty] | 0
|  | Всего сметная прибыль | [8 empty] | 0
|  | Итого оборудование | [8 empty] | 2606456.97
в том числе
|  | оборудование без учета дополнительной перевозки | [8 empty] | 2606456.97
|  | дополнительная перевозка оборудования | [8 empty] | 0
Итого прочие затраты
|  | Итого хозяйственный инвентарь | [8 empty] | 0
|  | Итого по разделу | [8 empty] | 2606456.97
Справочно
|  | материальные ресурсы, отсутствующие в ФРСН | [8 empty] | 0
|  | оборудование, отсутствующие в ФРСН | [8 empty] | 2604267.81
|  | затраты труда рабочих |  |  |  | 0
|  | затраты труда машинистов |  |  |  | 0
Раздел: Материалы системы Телемеханика
12 | 24.3.01.02-0002 | Трубы гибкие гофрированные, легкие, из самозатухающего ПВХ, с протяжкой, номинальный диаметр 25 мм | м | 56 |  | 56 | 21.32 | 1.05 | 22.39 |  | 1253.84
|  | Всего по позиции | [5 empty] | 22.39 |  | 1253.84 |  | 0 | 0 | 1253.84 | 0 | = | 0 | 0 | = | 1253.84 |  |  | 0 | 0 |  | 1
13 | ТКП | Кабель интерфейсный КИПЭВнг(А)-LS 4х2х0,6 345,91 = 339,13 + 2% Заг.скл | м | 90 |  | 90 |  |  | 345.91 |  | 31131.9
|  | Всего по позиции | [5 empty] | 345.91 |  | 31131.9 |  | 0 | 0 | 31131.9 | 0 | = | 0 | 0 | = | 31131.9 | 31131.9 |  | 0 | 0 |  | 1
14 | 21.1.06.09-0151 | Кабель силовой с медными жилами ВВГнг(A)-LS 3х1,5ок(N, PE)-660 | 1000 м | 0.009 |  | 0.009 |  |  | 47831.99 |  | 430.49
Объем: 0,009=9/1000
|  | Всего по позиции | [5 empty] | 47832.2222 |  | 430.49 |  | 0 | 0 | 430.49 | 0 | = | 0 | 0 | = | 430.49 |  |  | 0 | 0 |  | 2
15 | 21.1.08.01-0121 | Кабель сигнальный КСВВнг(A)-LS 1х2х0,8 | 1000 м | 0.019 |  | 0.019 |  |  | 23129.39 |  | 439.46
Объем: 0,019=19/1000
|  | Всего по позиции | [5 empty] | 23129.4737 |  | 439.46 |  | 0 | 0 | 439.46 | 0 | = | 0 | 0 | = | 439.46 |  |  | 0 | 0 |  | 2
16 | 21.2.03.05-0064 | Провод силовой установочный с медными жилами ПуГВ 1х1,5-450 | 1000 м | 0.6 |  | 0.6 |  |  | 12772.02 |  | 7663.21
Объем: 0,6=600/1000
|  | Всего по позиции | [5 empty] | 12772.0167 |  | 7663.21 |  | 0 | 0 | 7663.21 | 0 | = | 0 | 0 | = | 7663.21 |  |  | 0 | 0 |  | 2
17 | 21.2.03.05-0066 | Провод силовой установочный с медными жилами ПуГВ 1х2,5-450 | 1000 м | 0.214 |  | 0.214 |  |  | 20798.47 |  | 4450.87
Объем: 0,214=(214)/1000
|  | Всего по позиции | [5 empty] | 20798.4579 |  | 4450.87 |  | 0 | 0 | 4450.87 | 0 | = | 0 | 0 | = | 4450.87 |  |  | 0 | 0 |  | 2
18 | 21.2.02.01-0028 | Провод антенный МГ, сечение 25 мм2 | 1000 м | 0.002 |  | 0.002 | 229941 | 1.18 | 271330.38 |  | 542.66
Объем: 0,002=2/1000
|  | Всего по позиции | [5 empty] | 271330 |  | 542.66 |  | 0 | 0 | 542.66 | 0 | = | 0 | 0 | = | 542.66 |  |  | 0 | 0 |  | 2
|  | Итого прямые затраты по разделу | [8 empty] | 45912.43
в том числе
|  | оплата труда | [8 empty] | 0
|  | эксплуатация машин и механизмов | [8 empty] | 0
в том числе
|  | эксплуатация машин и механизмов | [8 empty] | 0
в том числе
|  | оплата труда машинистов (ОТм) | [8 empty] | 0
|  | доплаты к оплате труда машинистов | [8 empty] | 0
|  | материальные ресурсы | [8 empty] | 45912.43
в том числе
|  | материальные ресурсы без учета дополнительной перевозки | [8 empty] | 45912.43
|  | дополнительная перевозка материальных ресурсов | [8 empty] | 0
|  | перевозка | [8 empty] | 0
|  | Всего ФОТ (справочно) | [8 empty] | 0
|  | Всего накладные расходы | [8 empty] | 0
|  | Всего сметная прибыль | [8 empty] | 0
|  | Итого оборудование | [8 empty] | 0
в том числе
|  | оборудование без учета дополнительной перевозки | [8 empty] | 0
|  | дополнительная перевозка оборудования | [8 empty] | 0
Итого прочие затраты
|  | Итого хозяйственный инвентарь | [8 empty] | 0
|  | Итого по разделу | [8 empty] | 45912.43
Справочно
|  | материальные ресурсы, отсутствующие в ФРСН | [8 empty] | 31131.9
|  | оборудование, отсутствующие в ФРСН | [8 empty] | 0
|  | затраты труда рабочих |  |  |  | 0
|  | затраты труда машинистов |  |  |  | 0
Раздел: Информационная безопасность
19 | прайс | Оборудование : Программно-технический комплекс телемеханики, автоматики, АСУ ТП диспетчеризации и телекоммуникаций TOPAZ "ПТК информационной безопасности TOPAZ Gateway"* 255 601,26 = 245 214 + 3% Трансп + 1,2% Заг.скл | ШТ | 1 |  | 1 |  |  | 255601.26 |  | 255601.26
|  | Всего по позиции | [5 empty] | 255601.26 |  | 255601.26 |  | 0 | 0 | 255601.26 | 0 | = | 0 | 0 | = | 255601.26 |  | 255601.26 | 0 | 0 | 255601.26 | 3
|  | Итого прямые затраты по разделу | [8 empty] | 0
в том числе
|  | оплата труда | [8 empty] | 0
|  | эксплуатация машин и механизмов | [8 empty] | 0
в том числе
|  | эксплуатация машин и механизмов | [8 empty] | 0
в том числе
|  | оплата труда машинистов (ОТм) | [8 empty] | 0
|  | доплаты к оплате труда машинистов | [8 empty] | 0
|  | материальные ресурсы | [8 empty] | 0
в том числе
|  | материальные ресурсы без учета дополнительной перевозки | [8 empty] | 0
|  | дополнительная перевозка материальных ресурсов | [8 empty] | 0
|  | перевозка | [8 empty] | 0
|  | Всего ФОТ (справочно) | [8 empty] | 0
|  | Всего накладные расходы | [8 empty] | 0
|  | Всего сметная прибыль | [8 empty] | 0
|  | Итого оборудование | [8 empty] | 255601.26
в том числе
|  | оборудование без учета дополнительной перевозки | [8 empty] | 255601.26
|  | дополнительная перевозка оборудования | [8 empty] | 0
Итого прочие затраты
|  | Итого хозяйственный инвентарь | [8 empty] | 0
|  | Итого по разделу | [8 empty] | 255601.26
Справочно
|  | материальные ресурсы, отсутствующие в ФРСН | [8 empty] | 0
|  | оборудование, отсутствующие в ФРСН | [8 empty] | 255601.26
|  | затраты труда рабочих |  |  |  | 0
|  | затраты труда машинистов |  |  |  | 0
ИТОГИ ПО СМЕТЕ
|  | ВСЕГО строительные работы | [8 empty] | 32385.74
в том числе
|  | Всего прямые затраты | [8 empty] | 32385.74
в том числе
|  | оплата труда (ОТ) | [8 empty] | 0
|  | эксплуатация машин и механизмов | [8 empty] | 0
в том числе
|  | эксплуатация машин и механизмов | [8 empty] | 0
в том числе
|  | оплата труда машинистов (ОТм) | [8 empty] | 0
|  | доплаты к оплате труда машинистов | [8 empty] | 0
|  | материальные ресурсы | [8 empty] | 32385.74
в том числе
|  | материальные ресурсы без учета дополнительной перевозки | [8 empty] | 32385.74
|  | дополнительная перевозка материальных ресурсов | [8 empty] | 0
|  | перевозка | [8 empty] | 0
|  | ФОТ (справочно) | [8 empty] | 0
|  | накладные расходы | [8 empty] | 0
|  | сметная прибыль | [8 empty] | 0
|  | ВСЕГО монтажные работы | [8 empty] | 107151.43
в том числе
|  | Всего прямые затраты | [8 empty] | 53995.31
в том числе
|  | оплата труда (ОТ) | [8 empty] | 35902.81
|  | эксплуатация машин и механизмов | [8 empty] | 2046.83
в том числе
|  | эксплуатация машин и механизмов | [8 empty] | 1072.07
в том числе
|  | оплата труда машинистов (ОТм) | [8 empty] | 974.76
|  | доплаты к оплате труда машинистов | [8 empty] | 0
|  | материальные ресурсы | [8 empty] | 16045.67
в том числе
|  | материальные ресурсы без учета дополнительной перевозки | [8 empty] | 16045.67
|  | дополнительная перевозка материальных ресурсов | [8 empty] | 0
|  | перевозка | [8 empty] | 0
|  | ФОТ (справочно) | [8 empty] | 36877.57
|  | накладные расходы | [8 empty] | 34941.34
|  | сметная прибыль | [8 empty] | 18214.78
|  | ВСЕГО оборудование | [8 empty] | 2862058.23
в том числе
|  | оборудование без учета дополнительной перевозки | [8 empty] | 2862058.23
|  | дополнительная перевозка оборудования | [8 empty] | 0
|  | ВСЕГО прочие затраты | [8 empty] | 0
в том числе
прочие затраты
|  | Хозяйственный инвентарь | [8 empty] | 0
|  | Пусконаладочные работы | [8 empty] | 0
в том числе
|  | Всего прямые затраты | [8 empty] | 0
в том числе
|  | оплата труда (ОТ) | [8 empty] | 0
|  | эксплуатация машин и механизмов | [8 empty] | 0
в том числе
|  | эксплуатация машин и механизмов | [8 empty] | 0
в том числе
|  | оплата труда машинистов (ОТм) | [8 empty] | 0
|  | доплаты к оплате труда машинистов | [8 empty] | 0
|  | материальные ресурсы | [8 empty] | 0
в том числе
|  | материальные ресурсы без учета дополнительной перевозки | [8 empty] | 0
|  | дополнительная перевозка материальных ресурсов | [8 empty] | 0
|  | перевозка | [8 empty] | 0
|  | ФОТ (справочно) | [8 empty] | 0
|  | накладные расходы | [8 empty] | 0
|  | сметная прибыль | [8 empty] | 0
|  | ВСЕГО по смете | [8 empty] | 3001595.4
в том числе
|  | Всего прямые затраты | [8 empty] | 86381.05
в том числе
|  | оплата труда (ОТ) | [8 empty] | 35902.81
|  | эксплуатация машин и механизмов | [8 empty] | 2046.83
в том числе
|  | эксплуатация машин и механизмов | [8 empty] | 1072.07
в том числе
|  | оплата труда машинистов (ОТм) | [8 empty] | 974.76
|  | доплаты к оплате труда машинистов | [8 empty] | 0
|  | материальные ресурсы | [8 empty] | 48431.41
в том числе
|  | материальные ресурсы без учета дополнительной перевозки | [8 empty] | 48431.41
|  | дополнительная перевозка материальных ресурсов | [8 empty] | 0
|  | перевозка | [8 empty] | 0
|  | Всего ФОТ (справочно) | [8 empty] | 36877.57
|  | Всего накладные расходы | [8 empty] | 34941.34
|  | Всего сметная прибыль | [8 empty] | 18214.78
|  | Всего оборудование | [8 empty] | 2862058.23
в том числе
|  | оборудование без учета дополнительной перевозки | [8 empty] | 2862058.23
|  | дополнительная перевозка оборудования | [8 empty] | 0
|  | Всего прочие затраты | [8 empty] | 0
Справочно
|  | материальные ресурсы, отсутствующие в ФРСН | [8 empty] | 31131.9
|  | оборудование, отсутствующие в ФРСН | [8 empty] | 2859869.07
|  | затраты труда рабочих |  |  |  | 47.0082
|  | затраты труда машинистов |  |  |  | 1.086
| Составил | [5 empty] | И.В. Михайлова
[должность,подпись(инициалы,фамилия)]
Проверил
[должность,подпись(инициалы,фамилия)]

## 09-01-05
Smeta.RU (495) 974-1589
Наименование программного продукта |  |  |  |  | Программа для ЭВМ «Программа: «Smeta.RU» версия 11»
Наименование редакции сметных нормативов |  |  |  |  | Приказ Минстроя России от 30.12.2021 г. № 1046/пр; Приказ Минстроя России от 04.08.2020 г. № 421/пр; Приказ Минстроя России от 21.12.2020 г. № 812/пр; Приказ Минстроя России от 11.12.2020 г. № 774/пр | [24 empty] | Приказ Минстроя России от 30.12.2021 г. № 1046/пр; Приказ Минстроя России от 04.08.2020 г. № 421/пр; Приказ Минстроя России от 21.12.2020 г. № 812/пр; Приказ Минстроя России от 11.12.2020 г. № 774/пр
Реквизиты приказа Минстроя России об утверждении дополнений и изменений к сметным нормативам |  |  |  |  | Приказ Минстроя России от 18.05.2022 г. № 378/пр; Приказ Минстроя России от 26.08.2022 г. № 703/пр; Приказ Минстроя России от 26.10.2022 г. № 905/пр; Приказ Минстроя России от 27.12.2022 г. № 1133/пр; Приказ Минстроя России от 10.02.2023 г. № 84/пр; Приказ Минстроя России от 11.05.2023 г. № 335/пр; Приказ Минстроя России от 02.08.2023 г. № 551/пр; Приказ Минстроя России от 14.11.2023 г. № 817/пр; Приказ Минстроя России от 16.02.2024 г. № 102/пр; Приказ Минстроя России от 13.05.2024 г. № 323/пр; Приказ Минстроя России от 09.08.2024 г. № 524/пр; Приказ Минстроя России от 07.11.2024 г. № 747/пр; Приказ Минстроя России от 07.02.2025 г. № 69/пр; Приказ Минстроя России от 19.05.2025 г. № 299/пр; Приказ Минстроя России от 14.08.2025 г. № 490/пр; Приказ Минстроя России от 12.11.2025 г. № 696/пр; Приказ Минстроя России от 07.07.2022 г. № 557/пр; Приказ Минстроя России от 30.01.2024 г. № 55/пр; Приказ Минстроя России от 23.01.2025 г. № 30/пр; Приказ Минстроя России от 02.09.2021 г. № 636/пр; Приказ Минстроя России от 26.07.2022 г. № 611/пр; Приказ Минстроя России от 22.04.2022 г. № 317/пр | [24 empty] | Приказ Минстроя России от 18.05.2022 г. № 378/пр; Приказ Минстроя России от 26.08.2022 г. № 703/пр; Приказ Минстроя России от 26.10.2022 г. № 905/пр; Приказ Минстроя России от 27.12.2022 г. № 1133/пр; Приказ Минстроя России от 10.02.2023 г. № 84/пр; Приказ Минстроя России от 11.05.2023 г. № 335/пр; Приказ Минстроя России от 02.08.2023 г. № 551/пр; Приказ Минстроя России от 14.11.2023 г. № 817/пр; Приказ Минстроя России от 16.02.2024 г. № 102/пр; Приказ Минстроя России от 13.05.2024 г. № 323/пр; Приказ Минстроя России от 09.08.2024 г. № 524/пр; Приказ Минстроя России от 07.11.2024 г. № 747/пр; Приказ Минстроя России от 07.02.2025 г. № 69/пр; Приказ Минстроя России от 19.05.2025 г. № 299/пр; Приказ Минстроя России от 14.08.2025 г. № 490/пр; Приказ Минстроя России от 12.11.2025 г. № 696/пр; Приказ Минстроя России от 07.07.2022 г. № 557/пр; Приказ Минстроя России от 30.01.2024 г. № 55/пр; Приказ Минстроя России от 23.01.2025 г. № 30/пр; Приказ Минстроя России от 02.09.2021 г. № 636/пр; Приказ Минстроя России от 26.07.2022 г. № 611/пр; Приказ Минстроя России от 22.04.2022 г. № 317/пр
Реквизиты письма Минстроя России об индексах изменения сметной стоимости строительства, включаемые в федеральный реестр сметных нормативов и размещаемые в федеральной государственной информационной системе ценообразования в строительстве, подготовленного в соответствии с пунктом 85 Методики расчета индексов изменения сметной стоимости строительства, утвержденной приказом Министерства строительства и жилищно-коммунального хозяйства Российской Федерации от 5 июня 2019 г. N 326/пр |  |  |  |  | Письмо Минстроя России от 21.11.2025 № 71782-ИФ/09
Реквизиты нормативного правового акта об утверждении оплаты труда, утверждаемый в соответствии с пунктом 22(1) Правилами мониторинга цен, утвержденными постановлением Правительства Российской Федерации от 23 декабря 2016 г. N 1452 |  |  |  |  | Приказ ПАО 'РОССЕТИ' от 26.12.2024 № 612
Обоснование принятых текущих цен на строительные ресурсы |  |  |  |  | ФГИС ЦС, конъюнктурный анализ
Наименование субъекта Российской Федерации
Наименование зоны субъекта Российской Федерации
Строительство 2РП-10кВ с установкой 10 ячеек в РУ-10 кВ, 2КЛ-10 кВ от КЛ-10 кВ ф.317, ф.422 ПС-110/10 кВ № 420 "Долгопрудная", 2КЛ-10 кВ от КЛ-10 кВ ф.504, ф.604 и 2КЛ-10 кВ ф.503 и ф.603 ПС-110 кВ № 688 "Планерная", в т.ч. ПИР, МО, Химкинский р-н, д. Ивакино | [28 empty] | Строительство 2РП-10кВ с установкой 10 ячеек в РУ-10 кВ, 2КЛ-10 кВ от КЛ-10 кВ ф.317, ф.422 ПС-110/10 кВ № 420 "Долгопрудная", 2КЛ-10 кВ от КЛ-10 кВ ф.504, ф.604 и 2КЛ-10 кВ ф.503 и ф.603 ПС-110 кВ № 688 "Планерная", в т.ч. ПИР, МО, Химкинский р-н, д. Ивакино
(наименование стройки)
Пусконаладочные работы ТМ БКРП-10 кВ № нов.1
(наименование объекта капитального строительства)
ЛОКАЛЬНАЯ СМЕТА № 09-01-05
Пусконаладочные работы ТМ БКРП-10 кВ № нов.1
(наименование работ и затрат)
Составлен |  | Ресурсно-индексным | методом
Основание |  | 331647.10.25-ЭС.РП1.ТМ
(проектная и (или) иная техническая документация)
Составлен(а) в текущем уровне цен на декабрь 2025 года
Сметная стоимость |  | 278.58 |  | тыс. руб.
[6 empty] | Средства на оплату труда рабочих |  |  |  | 132.66 | тыс. руб.
| в том числе: |  |  |  |  | Средства на оплату труда машинистов |  |  |  | 0 | тыс. руб.
| строительных работ | 0 |  | тыс. руб. |  | Нормативные затраты труда рабочих |  |  |  | 107.84 | чел.-ч.
| монтажных работ | 0 |  | тыс. руб. |  | Нормативные затраты труда машинистов |  |  |  | 0 | чел.-ч.
| оборудования | 0 |  | тыс. руб.
| прочих затрат | 278.58 |  | тыс. руб.
№ п/п | Обоснование | Наименование работ и затрат | Единица измерения | Количество |  |  | Сметная стоимость, руб.
|  |  |  | на единицу измерения | коэффициенты | всего с учетом коэффициентов | на единицу измерения в базисном уровне цен | индекс | на единицу измерения в текущем уровне цен | коэффициенты | всего в текущем уровне цен
1 | 2 | 3 | 4 | 5 | 6 | 7 | 8 | 9 | 10 | 11 | 12
Раздел: Пуско-наладочные работы системы Телемеханика
1 | ГЭСНп 02-01-002-03 | Автоматизированная система управления II категории технической сложности с количеством каналов (Кобщ): 10 | система | 1 |  | 1
| 571/пр_2022_п.76 | Выполнение пусконаладочных работ звеном (бригадой), которое выполнило монтаж этого же оборудования ЗТ *0,8
| 1 | ОТ (ЗТ) | чел.-ч. |  |  | 68 |  |  |  |  | 83649.99
| 3-200-01 | Инженер I категории | чел.-ч | 17 | 0.8 | 13.6 |  |  | 1286.39 |  | 17494.9
| 3-200-02 | Инженер II категории | чел.-ч | 42.5 | 0.8 | 34 |  |  | 1172.71 |  | 39872.14
| 3-200-03 | Инженер III категории | чел.-ч | 8.5 | 0.8 | 6.8 |  |  | 1053.04 |  | 7160.67
| 3-300-01 | Ведущий инженер | чел.-ч | 17 | 0.8 | 13.6 |  |  | 1406.05 |  | 19122.28
|  | Итого прямые затраты | [8 empty] | 83649.99
|  | ФОТ | [8 empty] | 83649.99
| Пр/812-083.0-1 | НР Пусконаладочные работы | % | 74 |  | 74 |  |  |  |  | 61900.99
| Пр/774-083.0 | СП Пусконаладочные работы | % | 36 |  | 36 |  |  |  |  | 30114
|  | Всего по позиции | [5 empty] | 175664.98 |  | 175664.98 |  | 3639.46 | 1770.55 | 175664.98 | 0 | = | 83649.99 | 0 | = | 0 | 61900.99 | 30114 | 175664.98 | 140531.98 | 35133 | 200002 | 1 | 4
2 | ГЭСНп 02-01-002-04 | Автоматизированная система управления II категории технической сложности с количеством каналов (Кобщ): за каждый канал свыше 10 до 19 добавлять к норме 02-01-002-03 | канал | 6 |  | 6
| 571/пр_2022_п.76 | Выполнение пусконаладочных работ звеном (бригадой), которое выполнило монтаж этого же оборудования ЗТ *0,8
| 1 | ОТ (ЗТ) | чел.-ч. |  |  | 39.84 |  |  |  |  | 49009.06
| 3-200-01 | Инженер I категории | чел.-ч | 1.66 | 0.8 | 7.968 |  |  | 1286.39 |  | 10249.96
| 3-200-02 | Инженер II категории | чел.-ч | 4.15 | 0.8 | 19.92 |  |  | 1172.71 |  | 23360.38
| 3-200-03 | Инженер III категории | чел.-ч | 0.83 | 0.8 | 3.984 |  |  | 1053.04 |  | 4195.31
| 3-300-01 | Ведущий инженер | чел.-ч | 1.66 | 0.8 | 7.968 |  |  | 1406.05 |  | 11203.41
|  | Итого прямые затраты | [8 empty] | 49009.06
|  | ФОТ | [8 empty] | 49009.06
| Пр/812-083.0-1 | НР Пусконаладочные работы | % | 74 |  | 74 |  |  |  |  | 36266.7
| Пр/774-083.0 | СП Пусконаладочные работы | % | 36 |  | 36 |  |  |  |  | 17643.26
|  | Всего по позиции | [5 empty] | 17153.17 |  | 102919.02 |  | 21836.76 | 10623.29 | 102919.02 | 0 | = | 49009.06 | 0 | = | 0 | 36266.7 | 17643.26 | 102919.02 | 82335.22 | 20583.8 | 200002 | 2 | 4
|  | Итого прямые затраты по разделу | [8 empty] | 132659.05
в том числе
|  | оплата труда | [8 empty] | 132659.05
|  | эксплуатация машин и механизмов | [8 empty] | 0
в том числе
|  | эксплуатация машин и механизмов | [8 empty] | 0
в том числе
|  | оплата труда машинистов (ОТм) | [8 empty] | 0
|  | доплаты к оплате труда машинистов | [8 empty] | 0
|  | материальные ресурсы | [8 empty] | 0
в том числе
|  | материальные ресурсы без учета дополнительной перевозки | [8 empty] | 0
|  | дополнительная перевозка материальных ресурсов | [8 empty] | 0
|  | перевозка | [8 empty] | 0
|  | Всего ФОТ (справочно) | [8 empty] | 132659.05
|  | Всего накладные расходы | [8 empty] | 98167.69
|  | Всего сметная прибыль | [8 empty] | 47757.26
|  | Итого оборудование | [8 empty] | 0
в том числе
|  | оборудование без учета дополнительной перевозки | [8 empty] | 0
|  | дополнительная перевозка оборудования | [8 empty] | 0
Итого прочие затраты
|  | Итого хозяйственный инвентарь | [8 empty] | 0
|  | Итого по разделу | [8 empty] | 278584
Справочно
|  | материальные ресурсы, отсутствующие в ФРСН | [8 empty] | 0
|  | оборудование, отсутствующие в ФРСН | [8 empty] | 0
|  | затраты труда рабочих |  |  |  | 107.84
|  | затраты труда машинистов |  |  |  | 0
ИТОГИ ПО СМЕТЕ
|  | ВСЕГО строительные работы | [8 empty] | 0
в том числе
|  | Всего прямые затраты | [8 empty] | 0
в том числе
|  | оплата труда (ОТ) | [8 empty] | 0
|  | эксплуатация машин и механизмов | [8 empty] | 0
в том числе
|  | эксплуатация машин и механизмов | [8 empty] | 0
в том числе
|  | оплата труда машинистов (ОТм) | [8 empty] | 0
|  | доплаты к оплате труда машинистов | [8 empty] | 0
|  | материальные ресурсы | [8 empty] | 0
в том числе
|  | материальные ресурсы без учета дополнительной перевозки | [8 empty] | 0
|  | дополнительная перевозка материальных ресурсов | [8 empty] | 0
|  | перевозка | [8 empty] | 0
|  | ФОТ (справочно) | [8 empty] | 0
|  | накладные расходы | [8 empty] | 0
|  | сметная прибыль | [8 empty] | 0
|  | ВСЕГО монтажные работы | [8 empty] | 0
в том числе
|  | Всего прямые затраты | [8 empty] | 0
в том числе
|  | оплата труда (ОТ) | [8 empty] | 0
|  | эксплуатация машин и механизмов | [8 empty] | 0
в том числе
|  | эксплуатация машин и механизмов | [8 empty] | 0
в том числе
|  | оплата труда машинистов (ОТм) | [8 empty] | 0
|  | доплаты к оплате труда машинистов | [8 empty] | 0
|  | материальные ресурсы | [8 empty] | 0
в том числе
|  | материальные ресурсы без учета дополнительной перевозки | [8 empty] | 0
|  | дополнительная перевозка материальных ресурсов | [8 empty] | 0
|  | перевозка | [8 empty] | 0
|  | ФОТ (справочно) | [8 empty] | 0
|  | накладные расходы | [8 empty] | 0
|  | сметная прибыль | [8 empty] | 0
|  | ВСЕГО оборудование | [8 empty] | 0
в том числе
|  | оборудование без учета дополнительной перевозки | [8 empty] | 0
|  | дополнительная перевозка оборудования | [8 empty] | 0
|  | ВСЕГО прочие затраты | [8 empty] | 278584
в том числе
прочие затраты
|  | Хозяйственный инвентарь | [8 empty] | 0
|  | Пусконаладочные работы | [8 empty] | 278584
в том числе
|  | Всего прямые затраты | [8 empty] | 132659.05
в том числе
|  | оплата труда (ОТ) | [8 empty] | 132659.05
|  | эксплуатация машин и механизмов | [8 empty] | 0
в том числе
|  | эксплуатация машин и механизмов | [8 empty] | 0
в том числе
|  | оплата труда машинистов (ОТм) | [8 empty] | 0
|  | доплаты к оплате труда машинистов | [8 empty] | 0
|  | материальные ресурсы | [8 empty] | 0
в том числе
|  | материальные ресурсы без учета дополнительной перевозки | [8 empty] | 0
|  | дополнительная перевозка материальных ресурсов | [8 empty] | 0
|  | перевозка | [8 empty] | 0
|  | ФОТ (справочно) | [8 empty] | 132659.05
|  | накладные расходы | [8 empty] | 98167.69
|  | сметная прибыль | [8 empty] | 47757.26
|  | ВСЕГО по смете | [8 empty] | 278584
в том числе
|  | Всего прямые затраты | [8 empty] | 132659.05
в том числе
|  | оплата труда (ОТ) | [8 empty] | 132659.05
|  | эксплуатация машин и механизмов | [8 empty] | 0
в том числе
|  | эксплуатация машин и механизмов | [8 empty] | 0
в том числе
|  | оплата труда машинистов (ОТм) | [8 empty] | 0
|  | доплаты к оплате труда машинистов | [8 empty] | 0
|  | материальные ресурсы | [8 empty] | 0
в том числе
|  | материальные ресурсы без учета дополнительной перевозки | [8 empty] | 0
|  | дополнительная перевозка материальных ресурсов | [8 empty] | 0
|  | перевозка | [8 empty] | 0
|  | Всего ФОТ (справочно) | [8 empty] | 132659.05
|  | Всего накладные расходы | [8 empty] | 98167.69
|  | Всего сметная прибыль | [8 empty] | 47757.26
|  | Всего оборудование | [8 empty] | 0
в том числе
|  | оборудование без учета дополнительной перевозки | [8 empty] | 0
|  | дополнительная перевозка оборудования | [8 empty] | 0
|  | Всего прочие затраты | [8 empty] | 278584
Справочно
|  | материальные ресурсы, отсутствующие в ФРСН | [8 empty] | 0
|  | оборудование, отсутствующие в ФРСН | [8 empty] | 0
|  | затраты труда рабочих |  |  |  | 107.84
|  | затраты труда машинистов |  |  |  | 0
| Составил | [5 empty] | И.В. Михайлова
[должность,подпись(инициалы,фамилия)]
Проверил
[должность,подпись(инициалы,фамилия)]

## Source
0 | Smeta.RU (495) 974-1589 |  | _PS_ |  | 0 | 0 | 0 | Smeta.RU |  | 1 | 57273 | 10 | 11 | 15 | 0 | 2
1 | 1 | -1 |  |  |  | Строительство 2РП-10кВ с установкой 10 ячеек в РУ-10 кВ, 2КЛ-10 кВ от КЛ-10 кВ ф.317, ф.422 ПС-110/10 кВ № 420 "Долгопрудная", 2КЛ-10 кВ от КЛ-10 кВ ф.504, ф.604 и 2КЛ-10 кВ ф.503 и ф.603 ПС-110 кВ № 688 "Планерная", в т.ч. ПИР, МО, Химкинский р-н, д. Ивакино | [125 empty] | 0
1 | 365 | 0 | 306 | 0 | 02-01-11 | Пусконаладочные работы ТМ БКРП-10 кВ № нов.1 |  | 0 |  | 0 | 0 | 523 |  | 0 | 0 | 7 | 0 |  | 4 |  | 0 | [5 empty] | И.В. Михайлова | [25 empty] | 0 | [5 empty] | Сметные нормы списания | Коды ценников | 1 | 1 | 0 | 0 | 1 | 0 | 6 | 2 | 1 | 1 | 0 | 0 | 0 | 0 | 0 |  | Версия 1.16.0 для ФСНБ-2022 И16 | ФСНБ-2022 - Изменения И16 МО Россети | ФСНБ-2022 - Изменения И16 МО Россети | ФСНБ-2022 - Изменения И16 | ФСНБ-2022 - Изменения И16 | Поправки для ФСНБ-2022 от 23.05.2025 г И14 (55/пр) Строительство | 0 | 0 | 487096328 |  |  | 16 | [5 empty] | Приказ Минстроя России от 30.12.2021 г. № 1046/пр; Приказ Минстроя России от 04.08.2020 г. № 421/пр; Приказ Минстроя России от 21.12.2020 г. № 812/пр; Приказ Минстроя России от 11.12.2020 г. № 774/пр | ГСН | 45975 | 538 | 16 | Приказ Минстроя России от 18.05.2022 г. № 378/пр; Приказ Минстроя России от 26.08.2022 г. № 703/пр; Приказ Минстроя России от 26.10.2022 г. № 905/пр; Приказ Минстроя России от 27.12.2022 г. № 1133/пр; Приказ Минстроя России от 10.02.2023 г. № 84/пр; Приказ Минстроя России от 11.05.2023 г. № 335/пр; Приказ Минстроя России от 02.08.2023 г. № 551/пр; Приказ Минстроя России от 14.11.2023 г. № 817/пр; Приказ Минстроя России от 16.02.2024 г. № 102/пр; Приказ Минстроя России от 13.05.2024 г. № 323/пр; Приказ Минстроя России от 09.08.2024 г. № 524/пр; Приказ Минстроя России от 07.11.2024 г. № 747/пр; Приказ Минстроя России от 07.02.2025 г. № 69/пр; Приказ Минстроя России от 19.05.2025 г. № 299/пр; Приказ Минстроя России от 14.08.2025 г. № 490/пр; Приказ Минстроя России от 12.11.2025 г. № 696/пр; Приказ Минстроя России от 07.07.2022 г. № 557/пр; Приказ Минстроя России от 30.01.2024 г. № 55/пр; Приказ Минстроя России от 23.01.2025 г. № 30/пр; Приказ Минстроя России от 02.09.2021 г. № 636/пр; Приказ Минстроя России от 26.07.2022 г. № 611/пр; Приказ Минстроя России от 22.04.2022 г. № 317/пр |  |  | 0 | [29 empty] | 0
15 | 1
52 | 365 | 1 | 12 | 0 | 02-01-11 | Пусконаладочные работы ТМ БКРП-10 кВ № нов.1 | [7 empty] | 3081098.33 | 2910489.64 | 1072.07 | 974.76 | 168561.86 | 0 | 154.8482 | 1.086 | 0 | 133109.03 | 65972.04 | 0 | 0 | 0 | 0 | 0 | 0 | 0 | 0 | 0 | 0 | 0 | 0 | 0 | 0 | 0 | 0 | 2862058.23 | 0 | 3280179.4 | 32385.74 | 107151.43 | 278584 | 2910489.64 | 48431.41 | 0 | 48431.41 | 2862058.23 | 0 | 0 | 0 | 0 | 0 | 0 | 0 | 0 | 0 | 0 | 0 | 0 | 0 | 0 | 0 | 0 | 0 | 0 | 0 | 0 | 0 | 0 | 0 | 0 | 0 | 0 | 0 | 0 | 0 | 0 | 0 | 0 | 0 | 0 | 0 | 0 | 0 | 0 | 0 | 0 | 0 | 0 | 0 | 0 | 0 | 0 | 0 | 0 | 0 | 0 | 0 | 0 | 0 | 0 | 0 | 0 | 0 | 0 | 0 | 0 | 0 | 0 | 0 | 0 | 0 | 0 | 0 | 0 | 0 | 0 | 0 | 0 | 0 | 0 | 0 | 0 | 0 | 0 | 0 | 0 | 0 | 0 | 0 | 0 | 0 | 0 | 0 | 0 | 0 | 0 | 0 | 0 | 0 | 0 | 0 | 0 | 0 | 0 | 0 | 0 | 0 | 0 | 0 | 0 | 0 | 0 | 0 | 0 | 0 | 0 | 0 | 0 | 0 | 0 | 0 | 0 | 0 | 0 | 0 | 0 | 0 | 0 | 0 | 0 | 0 | 0 | 0 | 0 | 0 | 0 | 0 | 0 | 0 | 0 | 0 | 0 | 0 | 0 | 0 | 0 | 0 | 0 | 0 | 0 | 0 | 0 | 0 | 0 | 0 | 0 | 0 | 0 | 0 | 0
3 | 1 |  | 200 |  | 02-01-11 | Монтаж ТМ БКРП-10 кВ № нов.1 |  | 0 | 331647.10.25-ЭС.РП1.ТМ | -1 | 02-01-11 | [6 empty] | 0 |  |  | 0 | [53 empty] | 0 | [7 empty] | 0 | 0
52 | 1 | 3 | 20 | 0 | 02-01-11 | Монтаж ТМ БКРП-10 кВ № нов.1 | [7 empty] | 2948439.28 | 2910489.64 | 1072.07 | 974.76 | 35902.81 | 0 | 47.0082 | 1.086 | 0 | 34941.34 | 18214.78 | 0 | 0 | 0 | 0 | 0 | 0 | 0 | 0 | 0 | 0 | 0 | 0 | 0 | 0 | 0 | 0 | 2862058.23 | 0 | 3001595.4 | 32385.74 | 107151.43 | 0 | 2910489.64 | 48431.41 | 0 | 48431.41 | 2862058.23 | 0 | 0 | 0 | 0 | 0 | 0 | 0 | 0 | 0 | 0 | 0 | 0 | 0 | 0 | 0 | 0 | 0 | 0 | 0 | 0 | 0 | 0 | 0 | 0 | 0 | 0 | 0 | 0 | 0 | 0 | 0 | 0 | 0 | 0 | 0 | 0 | 0 | 0 | 0 | 0 | 0 | 0 | 0 | 0 | 0 | 0 | 0 | 0 | 0 | 0 | 0 | 0 | 0 | 0 | 0 | 0 | 0 | 0 | 0 | 0 | 0 | 0 | 0 | 0 | 0 | 0 | 0 | 0 | 0 | 0 | 0 | 0 | 0 | 0 | 0 | 0 | 0 | 0 | 0 | 0 | 0 | 0 | 0 | 0 | 0 | 0 | 0 | 0 | 0 | 0 | 0 | 0 | 0 | 0 | 0 | 0 | 0 | 0 | 0 | 0 | 0 | 0 | 0 | 0 | 0 | 0 | 0 | 0 | 0 | 0 | 0 | 0 | 0 | 0 | 0 | 0 | 0 | 0 | 0 | 0 | 0 | 0 | 0 | 0 | 0 | 0 | 0 | 0 | 0 | 0 | 0 | 0 | 0 | 0 | 0 | 0 | 0 | 0 | 0 | 0 | 0 | 0 | 0 | 0 | 0 | 0 | 0 | 0 | 0 | 0 | 0 | 0 | 0 | 0
4 | 1 |  | 50 |  | Новый раздел | Монтаж системы Телемеханика |  | 0 |  | -1 | [7 empty] | 0 |  |  | 0 | [53 empty] | 0 | [11 empty] | 0
52 | 1 | 4 | 24 | 0 | Новый раздел | Монтаж системы Телемеханика | [7 empty] | 40468.62 | 2518.98 | 1072.07 | 974.76 | 35902.81 | 0 | 47.0082 | 1.086 | 0 | 34941.34 | 18214.78 | 0 | 0 | 40468.62 | 2518.98 | 1072.07 | 974.76 | 35902.81 | 0 | 47.0082 | 1.086 | 0 | 34941.34 | 18214.78 | 0 | 0 | 0 | 0 | 0 | 93624.74 | 0 | 93624.74 | 0 | 2518.98 | 2518.98 | 0 | 2518.98 | 0 | 0 | 0 | 0 | 0 | 0 | 0 | 0 | 0 | 0 | 0 | 0 | 0 | 0 | 0 | 0 | 0 | 0 | 0 | 0 | 0 | 0 | 0 | 0 | 0 | 0 | 0 | 93624.74 | 0 | 93624.74 | 0 | 2518.98 | 2518.98 | 0 | 2518.98 | 0 | 0 | 0 | 0 | 0 | 0 | 0 | 0 | 0 | 0 | 0 | 0 | 0 | 0 | 0 | 0 | 0 | 0 | 0 | 0 | 0 | 0 | 0 | 0 | 0 | 0 | 0 | 0 | 0 | 0 | 0 | 0 | 0 | 0 | 0 | 0 | 0 | 0 | 0 | 0 | 0 | 0 | 0 | 0 | 0 | 0 | 0 | 0 | 0 | 0 | 0 | 0 | 0 | 0 | 0 | 0 | 0 | 0 | 0 | 0 | 0 | 0 | 0 | 0 | 0 | 0 | 0 | 0 | 0 | 0 | 0 | 0 | 0 | 0 | 0 | 0 | 0 | 0 | 0 | 0 | 0 | 0 | 0 | 0 | 0 | 0 | 0 | 0 | 0 | 0 | 0 | 0 | 0 | 0 | 0 | 0 | 0 | 0 | 0 | 0 | 0 | 0 | 0 | 0 | 0 | 0 | 0 | 0 | 0 | 0 | 0 | 0 | 0 | 0 | 0 | 0 | 0 | 0 | 0 | 0
17 | 1 | 11 | 11 | 1 | м08-03-573-04 | Шкаф (пульт) управления навесной, высота, ширина и глубина: до 600х600х350 мм | ШТ | 1 | 0 | 1 |  |  |  | 2230.7 | 35.26 | 229.48 | 265.06 | 1700.9 | 0 | 2.06 | 0.31 | 0 | 1906.98 | 1002.64 |  | 57798806 | 1964.257 | 34.6536 | 228.7026 | 265.0563 | 1700.9008 | 0 | 2.06 | 0.31 | 0 | 2229.3133 | 34.6536 | 228.7026 | 265.0563 | 1700.9008 | 0 | 2.06 | 0.31 | 0 | 97 | 51 | 1 | 1 |  |  | 1 | 1 | 1 | 1 |  |  |  |  | 0 | 2 | ГЭСНм-2022 доп.4, м08-03-573-04, приказ Минстроя России от 27.12.2022 г. № 1133/пр |  |  | 108001 | 56309123 |  | 0 | 3 | 0 | 1 | 1 | 1 | 1 | 1 | 1 |  | 97 | 51 |  |  |  | 0 | 0 | 0 | [5 empty] | 0 |  | 0 | 2230.7 | 444.6 | 2665.05 | 2680.48 | 825.68 | 0 | 2.06 | 0.31 | 0 | 1906.9812 | 1002.6396 | [13 empty] | 0 | 0 | 1 | 1 |  |  |  | 1013 | ШТ | ШТ | 1 | [6 empty] | 56309408 | 3 | Монтажные работы | 0 |  | 2 | 108001 | Электротехнические установки: на других объектах | мФЕР-08 |  |  |  | 131072 | 0 | 0 | 0 | 0 | 0 | 2.06 | 0.31 | 0 | [17 empty] | 0 | 0 | 0 |  |  |  |  | 97 | 51 |  |  |  |  | 1 |  | -512443577 | 2 | 1 | -2 | 0 | 0 | 0 | 5140.32 | 0 | 5140.32 | 0 |  | 0 | 3 | 0 |  | 0 | 1 | 0 | 0 | 0 | 0 |  |  |  |  | Пр/812-049.3-1 | Пр/774-049.3 | Электротехнические установки: на других объектах | Электротехнические установки: на других объектах | 0 | 0
18 | 1 | 11 |  | 1,1 | 421/пр_2020_п.75_пп.а | Сметная стоимость вспомогательных ненормируемых материальных ресурсов, не учтенная в сметной норме, 2% | % | 2 | 2 | 2 |  |  |  | 34.02 | 34.02 | 0 | 0 | 0 | 0 | 0 | 0 | 0 | 0 | 0 |  | 57798806 | 0 | 0 | 0 | 0 | 0 | 0 | 0 | 0 | 0 | 0 | 0 | 0 | 0 | 0 | 0 | 0 | 0 | 0 | 97 | 51 | 1 | 1 |  |  | 1 | 1 | 1 | 1 |  |  |  |  | 3 | 2 |  |  |  | 108001 | 0 |  | 0 | 3 | 0 | 1 | 1 | 1 | 1 | 1 | 1 |  | 97 | 51 |  |  |  | 0 | 0 | 0 | [5 empty] | 0 |  | 0 | 0 | 0 | 0 | 0 | 0 | 0 | 0 | 0 | 0 | 0 | 0 | [13 empty] | 0 | 0 | 1 | 1 |  |  |  | 1013 | % | % | 1 | [6 empty] | 56309408 | 3 | Монтажные работы | 0 |  | 2 | 108001 | Электротехнические установки: на других объектах | мФЕР-08 |  |  |  | 0 | 0 | 0 | 0 | 0 | 0 | 0 | 0 | [18 empty] | 0 | 0 | 0 |  |  |  |  | 97 | 51 |  |  |  |  | 1 |  | 274903907 | 2 | 0 | -2 | 0 | 0 | 0 | 34.02 | 0 | 34.02 | 0 |  | 0 | 0 | 0 |  | 0 | 1 | 0 | 0 | 0 | 0 |  |  |  |  | Пр/812-049.3-1 | Пр/774-049.3 | Электротехнические установки: на других объектах | Электротехнические установки: на других объектах | 0 | 0
17 | 1 | 18 | 18 | 2 | м10-08-002-04 | Извещатель ОС автоматический: контактный, магнитоконтактный на открывание окон, дверей | ШТ | 2 | 0 | 2 |  |  |  | 1392.02 | 45.08 | 0 | 0 | 1346.94 | 0 | 1.68 | 0 | 0 | 1212.25 | 619.59 |  | 57798806 | 689.6614 | 16.1914 | 0 | 0 | 673.47 | 0 | 0.84 | 0 | 0 | 689.6614 | 16.1914 | 0 | 0 | 673.47 | 0 | 0.84 | 0 | 0 | 90 | 46 | 1 | 1 |  |  | 1 | 1 | 1 | 1 |  |  |  |  | 0 | 2 | ГЭСНм-2022 доп.14, м10-08-002-04, приказ Минстроя России от 19.05.2025 г. № 299/пр |  |  | 110011 | 56309123 |  | 0 | 3 | 0 | 1 | 1 | 1 | 1 | 1 | 1 |  | 90 | 46 |  |  |  | 0 | 0 | 0 | [5 empty] | 0 |  | 0 | 1392.02 | 144905.45 | 0 | 0 | 801.75 | 0 | 0.84 | 0 | 0 | 1212.246 | 619.5924 | [13 empty] | 0 | 0 | 1 | 1 |  |  |  | 1013 | ШТ | ШТ | 1 | [6 empty] | 56309455 | 3 | Монтажные работы | 0 |  | 2 | 110011 | Оборудование связи: прокладка и монтаж сетей связи | мФЕР-10 |  |  |  | 131072 | 0 | 0 | 0 | 0 | 0 | 0.84 | 0 | 0 | [17 empty] | 0 | 0 | 0 |  |  |  |  | 90 | 46 |  |  |  |  | 1 |  | -1333735051 | 2 | 1 | -2 | 0 | 0 | 0 | 3223.86 | 0 | 3223.86 | 0 |  | 0 | 3 | 0 |  | 0 | 1 | 0 | 0 | 0 | 0 |  |  |  |  | Пр/812-051.1-1 | Пр/774-051.1 | Оборудование связи: прокладка и монтаж сетей связи | Оборудование связи: прокладка и монтаж сетей связи | 0 | 0
18 | 1 | 18 |  | 2,1 | 421/пр_2020_п.75_пп.а | Сметная стоимость вспомогательных ненормируемых материальных ресурсов, не учтенная в сметной норме, 2% | % | 2 | 2 | 2 |  |  |  | 26.94 | 26.94 | 0 | 0 | 0 | 0 | 0 | 0 | 0 | 0 | 0 |  | 57798806 | 0 | 0 | 0 | 0 | 0 | 0 | 0 | 0 | 0 | 0 | 0 | 0 | 0 | 0 | 0 | 0 | 0 | 0 | 90 | 46 | 1 | 1 |  |  | 1 | 1 | 1 | 1 |  |  |  |  | 3 | 2 |  |  |  | 110011 | 0 |  | 0 | 3 | 0 | 1 | 1 | 1 | 1 | 1 | 1 |  | 90 | 46 |  |  |  | 0 | 0 | 0 | [5 empty] | 0 |  | 0 | 0 | 0 | 0 | 0 | 0 | 0 | 0 | 0 | 0 | 0 | 0 | [13 empty] | 0 | 0 | 1 | 1 |  |  |  | 1013 | % | % | 1 | [6 empty] | 56309455 | 3 | Монтажные работы | 0 |  | 2 | 110011 | Оборудование связи: прокладка и монтаж сетей связи | мФЕР-10 |  |  |  | 0 | 0 | 0 | 0 | 0 | 0 | 0 | 0 | [18 empty] | 0 | 0 | 0 |  |  |  |  | 90 | 46 |  |  |  |  | 1 |  | 274903907 | 2 | 0 | -2 | 0 | 0 | 0 | 26.94 | 0 | 26.94 | 0 |  | 0 | 0 | 0 |  | 0 | 1 | 0 | 0 | 0 | 0 |  |  |  |  | Пр/812-051.1-1 | Пр/774-051.1 | Оборудование связи: прокладка и монтаж сетей связи | Оборудование связи: прокладка и монтаж сетей связи | 0 | 0
17 | 1 | 22 | 22 | 3 | м11-04-008-01 | Съемные и выдвижные блоки (модули, ячейки, ТЭЗ), масса: до 5 кг | ШТ | 14 | 0 | 14 |  |  |  | 10598.5 | 0 | 89.72 | 112.25 | 10396.53 | 0 | 14.42 | 0.14 | 0 | 9457.9 | 4834.04 |  | 57798806 | 749.0178 | 0 | 6.4084 | 8.0175 | 742.6094 | 0 | 1.03 | 0.01 | 0 | 757.0353 | 0 | 6.4084 | 8.0175 | 742.6094 | 0 | 1.03 | 0.01 | 0 | 90 | 46 | 1 | 1 |  |  | 1 | 1 | 1 | 1 |  |  |  |  | 0 | 2 | ГЭСНм-2022, м11-04-008-01, приказ Минстроя России от 18.05.2022 г. № 378/пр |  |  | 111002 | 56309123 |  | 0 | 3 | 0 | 1 | 1 | 1 | 1 | 1 | 1 |  | 90 | 46 |  |  |  | 0 | 0 | 0 | [5 empty] | 0 |  | 0 | 10598.5 | 0 | 640.84 | 801.75 | 720.98 | 0 | 1.03 | 0.01 | 0 | 9457.902 | 4834.0388 | [13 empty] | 0 | 0 | 1 | 1 |  |  |  | 1013 | ШТ | ШТ | 1 | [6 empty] | 56309415 | 3 | Монтажные работы | 0 |  | 2 | 111002 | Приборы, средства автоматизации и вычислительной техники | мФЕР-11 |  |  |  | 131072 | 0 | 0 | 0 | 0 | 0 | 1.03 | 0.01 | 0 | [17 empty] | 0 | 0 | 0 |  |  |  |  | 90 | 46 |  |  |  |  | 1 |  | -1891246073 | 2 | 1 | -2 | 0 | 0 | 0 | 24890.44 | 0 | 24890.44 | 0 |  | 0 | 3 | 0 |  | 0 | 1 | 0 | 0 | 0 | 0 |  |  |  |  | Пр/812-053.0-1 | Пр/774-053.0 | Приборы, средства автоматизации и вычислительной техники | Приборы, средства автоматизации и вычислительной техники | 0 | 0
18 | 1 | 22 |  | 3,1 | 421/пр_2020_п.75_пп.а | Сметная стоимость вспомогательных ненормируемых материальных ресурсов, не учтенная в сметной норме, 2% | % | 2 | 2 | 2 |  |  |  | 207.93 | 207.93 | 0 | 0 | 0 | 0 | 0 | 0 | 0 | 0 | 0 |  | 57798806 | 0 | 0 | 0 | 0 | 0 | 0 | 0 | 0 | 0 | 0 | 0 | 0 | 0 | 0 | 0 | 0 | 0 | 0 | 90 | 46 | 1 | 1 |  |  | 1 | 1 | 1 | 1 |  |  |  |  | 3 | 2 |  |  |  | 111002 | 56309123 |  | 0 | 3 | 0 | 1 | 1 | 1 | 1 | 1 | 1 |  | 90 | 46 |  |  |  | 0 | 0 | 0 | [5 empty] | 0 |  | 0 | 0 | 0 | 0 | 0 | 0 | 0 | 0 | 0 | 0 | 0 | 0 | [13 empty] | 0 | 0 | 1 | 1 |  |  |  | 1013 | % | % | 1 | [6 empty] | 56309415 | 3 | Монтажные работы | 0 |  | 2 | 111002 | Приборы, средства автоматизации и вычислительной техники | мФЕР-11 |  |  |  | 0 | 0 | 0 | 0 | 0 | 0 | 0 | 0 | [18 empty] | 0 | 0 | 0 |  |  |  |  | 90 | 46 |  |  |  |  | 1 |  | 274903907 | 2 | 1 | -2 | 0 | 0 | 0 | 207.93 | 0 | 207.93 | 0 |  | 0 | 3 | 0 |  | 0 | 1 | 0 | 0 | 0 | 0 |  |  |  |  | Пр/812-053.0-1 | Пр/774-053.0 | Приборы, средства автоматизации и вычислительной техники | Приборы, средства автоматизации и вычислительной техники | 0 | 0
17 | 1 | 28 | 28 |  | м10-04-030-04 | Дополнительная установка на пультах и панелях: колодки клеммной на 20 клемм | ШТ | 1 | 0 | 1 |  |  |  | 792.12 | 110.04 | 0 | 0 | 682.08 | 0 | 1 | 0 | 0 | 647.98 | 361.5 |  | -1 | 751.5643 | 69.4843 | 0 | 0 | 682.08 | 0 | 1 | 0 | 0 | 751.5643 | 69.4843 | 0 | 0 | 682.08 | 0 | 1 | 0 | 0 | 95 | 53 | 1 | 1 |  |  | 1 | 1 | 1 | 1 |  |  |  |  | 0 | 2 | ГЭСНм-2022, м10-04-030-04, приказ Минстроя России от 18.05.2022 г. № 378/пр |  |  | 110004 | 56309123 |  | 0 | 3 | 0 | 1 | 1 | 1 | 1 | 1 | 1 |  | 95 | 53 |  |  |  | 0 | 0 | 0 | [5 empty] | 0 |  | 0 | 792.12 | 2027.32 | 0 | 0 | 682.08 | 0 | 1 | 0 | 0 | 647.976 | 361.5024 | [13 empty] | 0 | 0 | 1 | 1 |  |  |  | 1013 | ШТ | ШТ | 1 | [6 empty] | 56309412 | 3 | Монтажные работы | 0 |  | 2 | 110004 | Оборудование связи: монтаж радиотелевизионного и электронного оборудования | мФЕР-10 |  |  |  | 132096 | 0 | 0 | 0 | 0 | 0 | 1 | 0 | 0 | [17 empty] | 0 | 0 | 0 |  |  |  |  | 95 | 53 |  |  |  |  | 1 |  | -222915520 | 2 | 1 | -2 | 0 | 0 | 0 | 1801.6 | 0 | 1801.6 | 0 |  | 0 | 3 | 0 |  | 0 | 1 | 0 | 0 | 0 | 0 |  |  |  |  | Пр/812-051.2-1 | Пр/774-051.2 | Оборудование связи: монтаж радиотелевизионного и электронного оборудования | Оборудование связи: монтаж радиотелевизионного и электронного оборудования | 0 | 0
18 | 1 | 27 |  |  | 421/пр_2020_п.75_пп.а | Сметная стоимость вспомогательных ненормируемых материальных ресурсов, не учтенная в сметной норме, 2% | % | 2 | 2 | 2 |  |  |  | 13.64 | 13.64 | 0 | 0 | 0 | 0 | 0 | 0 | 0 | 0 | 0 |  | -1 | 0 | 0 | 0 | 0 | 0 | 0 | 0 | 0 | 0 | 0 | 0 | 0 | 0 | 0 | 0 | 0 | 0 | 0 | 95 | 53 | 1 | 1 |  |  | 1 | 1 | 1 | 1 |  |  |  |  | 3 | 2 |  |  |  | 110004 | 56309123 |  | 0 | 3 | 0 | 1 | 1 | 1 | 1 | 1 | 1 |  | 95 | 53 |  |  |  | 0 | 0 | 0 | [5 empty] | 0 |  | 0 | 0 | 0 | 0 | 0 | 0 | 0 | 0 | 0 | 0 | 0 | 0 | [13 empty] | 0 | 0 | 1 | 1 |  |  |  | 1013 | % | % | 1 | [6 empty] | 56309412 | 3 | Монтажные работы | 0 |  | 2 | 110004 | Оборудование связи: монтаж радиотелевизионного и электронного оборудования | мФЕР-10 |  |  |  | 1024 | 0 | 0 | 0 | 0 | 0 | 0 | 0 | [18 empty] | 0 | 0 | 0 |  |  |  |  | 95 | 53 |  |  |  |  | 1 |  | 274903907 | 2 | 1 | -2 | 0 | 0 | 0 | 13.64 | 0 | 13.64 | 0 |  | 0 | 3 | 0 |  | 0 | 1 | 0 | 0 | 0 | 0 |  |  |  |  | Пр/812-051.2-1 | Пр/774-051.2 | Оборудование связи: монтаж радиотелевизионного и электронного оборудования | Оборудование связи: монтаж радиотелевизионного и электронного оборудования | 0 | 0
18 | 1 | 28 |  |  | 999-0005 | Масса оборудования | т | 0.0005 | 0.0005 | 0.0005 |  |  |  | 0 | 0 | 0 | 0 | 0 | 0 | 0 | 0 | 0 | 0 | 0 |  | -1 | 0 | 0 | 0 | 0 | 0 | 0 | 0 | 0 | 0 | 0 | 0 | 0 | 0 | 0 | 0 | 0 | 0 | 0 | 95 | 53 | 1 | 1 |  |  | 1 | 1 | 1 | 1 |  |  |  |  | 3 | 2 |  |  |  | 110004 | 56309123 |  | 0 | 3 | 0 | 1 | 1 | 1 | 1 | 1 | 1 |  | 95 | 53 |  |  |  | 0 | 0 | 0 | [5 empty] | 0 |  | 0 | 0 | 0 | 0 | 0 | 0 | 0 | 0 | 0 | 0 | 0 | 0 | [13 empty] | 0 | 0 | 1 | 1 |  |  |  | 1009 | т | т | 1000 | [6 empty] | 56309412 | 3 | Монтажные работы | 0 |  | 2 | 110004 | Оборудование связи: монтаж радиотелевизионного и электронного оборудования | мФЕР-10 |  |  |  | 1024 | 0 | 0 | 0 | 0 | 0 | 0 | 0 | [18 empty] | 0 | 0 | 0 |  |  |  |  | 95 | 53 |  |  |  |  | 1 |  | 1392189009 | 2 | 1 | -2 | 0 | 0 | 0 | 0 | 0 | 0 | 0 |  | 0 | 3 | 0 |  | 0 | 1 | 0 | 0 | 0 | 0 |  |  |  |  | Пр/812-051.2-1 | Пр/774-051.2 | Оборудование связи: монтаж радиотелевизионного и электронного оборудования | Оборудование связи: монтаж радиотелевизионного и электронного оборудования | 0 | 0
17 | 1 | 32 | 36 | 4 | м08-02-409-09 | Труба гофрированная ПВХ для защиты проводов и кабелей по установленным конструкциям, по стенам, колоннам, потолкам, основанию пола | 100 м | 0.56 | 0 | 0.56 |  |  |  | 6608.58 | 89.66 | 0 | 0 | 6518.92 | 0 | 8.512 | 0 | 0 | 6323.35 | 3324.65 |  | 57798806 | 11769.8782 | 128.9582 | 0 | 0 | 11640.92 | 0 | 15.2 | 0 | 0 | 11769.8782 | 128.9582 | 0 | 0 | 11640.92 | 0 | 15.2 | 0 | 0 | 97 | 51 | 1 | 1 |  |  | 1 | 1 | 1 | 1 |  |  |  |  | 0 | 2 | ГЭСНм-2022 доп.16, м08-02-409-09, приказ Минстроя России от 12.11.2025 г. № 696/пр |  |  | 108001 | 56309123 |  | 0 | 3 | 0 | 1 | 1 | 1 | 1 | 1 | 1 |  | 97 | 51 |  |  |  | 0 | 0 | 0 | [5 empty] | 0 |  | 0 | 6608.58 | 77.14 | 0 | 0 | 765.85 | 0 | 15.2 | 0 | 0 | 6323.3524 | 3324.6492 | [13 empty] | 0 | 0 | 1 | 1 |  |  |  | 1003 | 100 м | 100 м | 100 | [6 empty] | 56309408 | 3 | Монтажные работы | 0 |  | 2 | 108001 | Электротехнические установки: на других объектах | мФЕР-08 |  |  |  | 131072 | 0 | 0 | 0 | 0 | 0 | 15.6 | 0.01 | 0 | [17 empty] | 0 | 0 | 0 |  |  |  |  | 97 | 51 |  |  |  |  | 1 |  | -775632303 | 2 | 1 | -2 | 0 | 0 | 0 | 16256.58 | 0 | 16256.58 | 0 |  | 0 | 3 | 0 |  | 0 | 1 | 0 | 0 | 0 | 0 |  |  |  |  | Пр/812-049.3-1 | Пр/774-049.3 | Электротехнические установки: на других объектах | Электротехнические установки: на других объектах | 0 | 0
18 | 1 | 32 |  | 4,1 | 421/пр_2020_п.75_пп.а | Сметная стоимость вспомогательных ненормируемых материальных ресурсов, не учтенная в сметной норме, 2% | % | 2 | 2 | 2 |  |  |  | 130.38 | 130.38 | 0 | 0 | 0 | 0 | 0 | 0 | 0 | 0 | 0 |  | 57798806 | 0 | 0 | 0 | 0 | 0 | 0 | 0 | 0 | 0 | 0 | 0 | 0 | 0 | 0 | 0 | 0 | 0 | 0 | 97 | 51 | 1 | 1 |  |  | 1 | 1 | 1 | 1 |  |  |  |  | 3 | 2 |  |  |  | 108001 | 0 |  | 0 | 3 | 0 | 1 | 1 | 1 | 1 | 1 | 1 |  | 97 | 51 |  |  |  | 0 | 0 | 0 | [5 empty] | 0 |  | 0 | 0 | 0 | 0 | 0 | 0 | 0 | 0 | 0 | 0 | 0 | 0 | [13 empty] | 0 | 0 | 1 | 1 |  |  |  | 1013 | % | % | 1 | [6 empty] | 56309408 | 3 | Монтажные работы | 0 |  | 2 | 108001 | Электротехнические установки: на других объектах | мФЕР-08 |  |  |  | 0 | 0 | 0 | 0 | 0 | 0 | 0 | 0 | [18 empty] | 0 | 0 | 0 |  |  |  |  | 97 | 51 |  |  |  |  | 1 |  | 274903907 | 2 | 0 | -2 | 0 | 0 | 0 | 130.38 | 0 | 130.38 | 0 |  | 0 | 0 | 0 |  | 0 | 1 | 0 | 0 | 0 | 0 |  |  |  |  | Пр/812-049.3-1 | Пр/774-049.3 | Электротехнические установки: на других объектах | Электротехнические установки: на других объектах | 0 | 0
17 | 1 | 39 | 43 |  | м08-02-390-02 | Короба пластмассовые: шириной до 63 мм | 100 м | 0.02 | 0 | 0.02 |  |  |  | 297.35 | 5.62 | 0.01 | 0.14 | 291.58 | 0 | 0.3678 | 0.0002 | 0 | 282.97 | 148.78 |  | -1 | 14808.9443 | 229.5308 | 0.3732 | 7.12 | 14579.0403 | 0 | 18.39 | 0.01 | 0 | 14816.0643 | 229.5308 | 0.3732 | 7.12 | 14579.0403 | 0 | 18.39 | 0.01 | 0 | 97 | 51 | 1 | 1 |  |  | 1 | 1 | 1 | 1 |  |  |  |  | 0 | 2 | ГЭСНм-2022, м08-02-390-02, приказ Минстроя России от 18.05.2022 г. № 378/пр |  |  | 108001 | 56309123 |  | 0 | 3 | 0 | 1 | 1 | 1 | 1 | 1 | 1 |  | 97 | 51 |  |  |  | 0 | 0 | 0 | [5 empty] | 0 |  | 0 | 297.35 | 128300.15 | 56.73 | 712 | 792.77 | 0 | 18.39 | 0.01 | 0 | 282.9684 | 148.7772 | [13 empty] | 0 | 0 | 1 | 1 |  |  |  | 1003 | 100 м | 100 м | 100 | [6 empty] | 56309408 | 3 | Монтажные работы | 0 |  | 2 | 108001 | Электротехнические установки: на других объектах | мФЕР-08 |  |  |  | 132096 | 0 | 0 | 0 | 0 | 0 | 18.39 | 0.01 | 0 | [17 empty] | 0 | 0 | 0 |  |  |  |  | 97 | 51 |  |  |  |  | 1 |  | 2086721540 | 2 | 1 | -2 | 0 | 0 | 0 | 729.1 | 0 | 729.1 | 0 |  | 0 | 3 | 0 |  | 0 | 1 | 0 | 0 | 0 | 0 |  |  |  |  | Пр/812-049.3-1 | Пр/774-049.3 | Электротехнические установки: на других объектах | Электротехнические установки: на других объектах | 0 | 0
18 | 1 | 39 |  |  | 421/пр_2020_п.75_пп.а | Сметная стоимость вспомогательных ненормируемых материальных ресурсов, не учтенная в сметной норме, 2% | % | 2 | 2 | 2 |  |  |  | 5.83 | 5.83 | 0 | 0 | 0 | 0 | 0 | 0 | 0 | 0 | 0 |  | -1 | 0 | 0 | 0 | 0 | 0 | 0 | 0 | 0 | 0 | 0 | 0 | 0 | 0 | 0 | 0 | 0 | 0 | 0 | 97 | 51 | 1 | 1 |  |  | 1 | 1 | 1 | 1 |  |  |  |  | 3 | 2 |  |  |  | 108001 | 0 |  | 0 | 3 | 0 | 1 | 1 | 1 | 1 | 1 | 1 |  | 97 | 51 |  |  |  | 0 | 0 | 0 | [5 empty] | 0 |  | 0 | 0 | 0 | 0 | 0 | 0 | 0 | 0 | 0 | 0 | 0 | 0 | [13 empty] | 0 | 0 | 1 | 1 |  |  |  | 1013 | % | % | 1 | [6 empty] | 56309408 | 3 | Монтажные работы | 0 |  | 2 | 108001 | Электротехнические установки: на других объектах | мФЕР-08 |  |  |  | 1024 | 0 | 0 | 0 | 0 | 0 | 0 | 0 | [18 empty] | 0 | 0 | 0 |  |  |  |  | 97 | 51 |  |  |  |  | 1 |  | 274903907 | 2 | 0 | -2 | 0 | 0 | 0 | 5.83 | 0 | 5.83 | 0 |  | 0 | 0 | 0 |  | 0 | 1 | 0 | 0 | 0 | 0 |  |  |  |  | Пр/812-049.3-1 | Пр/774-049.3 | Электротехнические установки: на других объектах | Электротехнические установки: на других объектах | 0 | 0
17 | 1 | 50 | 54 | 5 | м08-02-147-01 | Кабель до 35 кВ по установленным конструкциям и лоткам с креплением на поворотах и в конце трассы, масса 1 м кабеля: до 1 кг | 100 м | 0.62 | 0 | 0.62 |  |  |  | 5347.73 | 306.76 | 298.33 | 232.97 | 4509.67 | 0 | 5.7536 | 0.248 | 0 | 4600.36 | 2418.75 |  | 57798806 | 8067.6892 | 321.7812 | 472.244 | 375.746 | 7273.664 | 0 | 9.28 | 0.4 | 0 | 8443.4352 | 321.7812 | 472.244 | 375.746 | 7273.664 | 0 | 9.28 | 0.4 | 0 | 97 | 51 | 1 | 1 |  |  | 1 | 1 | 1 | 1 |  |  |  |  | 0 | 2 | ГЭСНм-2022 доп.7, м08-02-147-01, приказ Минстроя России от 02.08.2023 г. № 551/пр |  |  | 108001 | 56309123 |  | 0 | 3 | 0 | 1 | 1 | 1 | 1 | 1 | 1 |  | 97 | 51 |  |  |  | 0 | 0 | 0 | [5 empty] | 0 |  | 0 | 5347.73 | 236193.73 | 2251.49 | 1878.73 | 783.8 | 0 | 9.28 | 0.4 | 0 | 4600.3608 | 2418.7464 | [13 empty] | 0 | 0 | 1 | 1 |  |  |  | 1003 | 100 м | 100 м | 100 | [6 empty] | 56309408 | 3 | Монтажные работы | 0 |  | 2 | 108001 | Электротехнические установки: на других объектах | мФЕР-08 |  |  |  | 131072 | 0 | 0 | 0 | 0 | 0 | 9.28 | 0.4 | 0 | [17 empty] | 0 | 0 | 0 |  |  |  |  | 97 | 51 |  |  |  |  | 1 |  | 368835508 | 2 | 1 | -2 | 0 | 0 | 0 | 12366.84 | 0 | 12366.84 | 0 |  | 0 | 3 | 0 |  | 0 | 1 | 0 | 0 | 0 | 0 |  |  |  |  | Пр/812-049.3-1 | Пр/774-049.3 | Электротехнические установки: на других объектах | Электротехнические установки: на других объектах | 0 | 0
18 | 1 | 50 |  | 5,1 | 421/пр_2020_п.75_пп.а | Сметная стоимость вспомогательных ненормируемых материальных ресурсов, не учтенная в сметной норме, 2% | % | 2 | 2 | 2 |  |  |  | 90.19 | 90.19 | 0 | 0 | 0 | 0 | 0 | 0 | 0 | 0 | 0 |  | 57798806 | 0 | 0 | 0 | 0 | 0 | 0 | 0 | 0 | 0 | 0 | 0 | 0 | 0 | 0 | 0 | 0 | 0 | 0 | 97 | 51 | 1 | 1 |  |  | 1 | 1 | 1 | 1 |  |  |  |  | 3 | 2 |  |  |  | 108001 | 56309123 |  | 0 | 3 | 0 | 1 | 1 | 1 | 1 | 1 | 1 |  | 97 | 51 |  |  |  | 0 | 0 | 0 | [5 empty] | 0 |  | 0 | 0 | 0 | 0 | 0 | 0 | 0 | 0 | 0 | 0 | 0 | 0 | [13 empty] | 0 | 0 | 1 | 1 |  |  |  | 1013 | % | % | 1 | [6 empty] | 56309408 | 3 | Монтажные работы | 0 |  | 2 | 108001 | Электротехнические установки: на других объектах | мФЕР-08 |  |  |  | 0 | 0 | 0 | 0 | 0 | 0 | 0 | 0 | [18 empty] | 0 | 0 | 0 |  |  |  |  | 97 | 51 |  |  |  |  | 1 |  | 274903907 | 2 | 1 | -2 | 0 | 0 | 0 | 90.19 | 0 | 90.19 | 0 |  | 0 | 3 | 0 |  | 0 | 1 | 0 | 0 | 0 | 0 |  |  |  |  | Пр/812-049.3-1 | Пр/774-049.3 | Электротехнические установки: на других объектах | Электротехнические установки: на других объектах | 0 | 0
17 | 1 | 60 | 64 | 6 | м08-02-148-01 | Кабель до 35 кВ в проложенных трубах, блоках и коробах, масса 1 м кабеля: до 1 кг | 100 м | 0.56 | 0 | 0.56 |  |  |  | 5262.21 | 426.43 | 271.19 | 210.42 | 4354.17 | 0 | 5.5552 | 0.224 | 0 | 4427.65 | 2327.94 |  | 57798806 | 8723.953 | 474.137 | 474.52 | 375.746 | 7775.296 | 0 | 9.92 | 0.4 | 0 | 9099.699 | 474.137 | 474.52 | 375.746 | 7775.296 | 0 | 9.92 | 0.4 | 0 | 97 | 51 | 1 | 1 |  |  | 1 | 1 | 1 | 1 |  |  |  |  | 0 | 2 | ГЭСНм-2022, м08-02-148-01, приказ Минстроя России от 18.05.2022 г. № 378/пр |  |  | 108001 | 56309123 |  | 0 | 3 | 0 | 1 | 1 | 1 | 1 | 1 | 1 |  | 97 | 51 |  |  |  | 0 | 0 | 0 | [5 empty] | 0 |  | 0 | 5262.21 | 108237.39 | 2251.49 | 1878.73 | 783.8 | 0 | 9.92 | 0.4 | 0 | 4427.6523 | 2327.9409 | [13 empty] | 0 | 0 | 1 | 1 |  |  |  | 1003 | 100 м | 100 м | 100 | [6 empty] | 56309408 | 3 | Монтажные работы | 0 |  | 2 | 108001 | Электротехнические установки: на других объектах | мФЕР-08 |  |  |  | 131072 | 0 | 0 | 0 | 0 | 0 | 9.92 | 0.4 | 0 | [17 empty] | 0 | 0 | 0 |  |  |  |  | 97 | 51 |  |  |  |  | 1 |  | 256009366 | 2 | 1 | -2 | 0 | 0 | 0 | 12017.8 | 0 | 12017.8 | 0 |  | 0 | 3 | 0 |  | 0 | 1 | 0 | 0 | 0 | 0 |  |  |  |  | Пр/812-049.3-1 | Пр/774-049.3 | Электротехнические установки: на других объектах | Электротехнические установки: на других объектах | 0 | 0
18 | 1 | 60 |  | 6,1 | 421/пр_2020_п.75_пп.а | Сметная стоимость вспомогательных ненормируемых материальных ресурсов, не учтенная в сметной норме, 2% | % | 2 | 2 | 2 |  |  |  | 87.08 | 87.08 | 0 | 0 | 0 | 0 | 0 | 0 | 0 | 0 | 0 |  | 57798806 | 0 | 0 | 0 | 0 | 0 | 0 | 0 | 0 | 0 | 0 | 0 | 0 | 0 | 0 | 0 | 0 | 0 | 0 | 97 | 51 | 1 | 1 |  |  | 1 | 1 | 1 | 1 |  |  |  |  | 3 | 2 |  |  |  | 108001 | 0 |  | 0 | 3 | 0 | 1 | 1 | 1 | 1 | 1 | 1 |  | 97 | 51 |  |  |  | 0 | 0 | 0 | [5 empty] | 0 |  | 0 | 0 | 0 | 0 | 0 | 0 | 0 | 0 | 0 | 0 | 0 | 0 | [13 empty] | 0 | 0 | 1 | 1 |  |  |  | 1013 | % | % | 1 | [6 empty] | 56309408 | 3 | Монтажные работы | 0 |  | 2 | 108001 | Электротехнические установки: на других объектах | мФЕР-08 |  |  |  | 0 | 0 | 0 | 0 | 0 | 0 | 0 | 0 | [18 empty] | 0 | 0 | 0 |  |  |  |  | 97 | 51 |  |  |  |  | 1 |  | 274903907 | 2 | 0 | -2 | 0 | 0 | 0 | 87.08 | 0 | 87.08 | 0 |  | 0 | 0 | 0 |  | 0 | 1 | 0 | 0 | 0 | 0 |  |  |  |  | Пр/812-049.3-1 | Пр/774-049.3 | Электротехнические установки: на других объектах | Электротехнические установки: на других объектах | 0 | 0
17 | 1 | 68 | 72 | 7 | м08-02-398-01 | Провод в лотках, сечением: до 6 мм2 | 100 м | 8.14 | 0 | 8.14 |  |  |  | 7800.11 | 893.63 | 182.01 | 152.93 | 6571.54 | 0 | 8.3842 | 0.1628 | 0 | 6522.74 | 3429.48 |  | 57798806 | 930.7705 | 101.0961 | 22.3604 | 18.7873 | 807.314 | 0 | 1.03 | 0.02 | 0 | 949.5578 | 101.0961 | 22.3604 | 18.7873 | 807.314 | 0 | 1.03 | 0.02 | 0 | 97 | 51 | 1 | 1 |  |  | 1 | 1 | 1 | 1 |  |  |  |  | 0 | 2 | ГЭСНм-2022, м08-02-398-01, приказ Минстроя России от 18.05.2022 г. № 378/пр |  |  | 108001 | 56309123 |  | 0 | 3 | 0 | 1 | 1 | 1 | 1 | 1 | 1 |  | 97 | 51 |  |  |  | 0 | 0 | 0 | [5 empty] | 0 |  | 0 | 7800.11 | 178.37 | 2236.04 | 1878.73 | 783.8 | 0 | 1.03 | 0.02 | 0 | 6522.7359 | 3429.4797 | [13 empty] | 0 | 0 | 1 | 1 |  |  |  | 1003 | 100 м | 100 м | 100 | [6 empty] | 56309408 | 3 | Монтажные работы | 0 |  | 2 | 108001 | Электротехнические установки: на других объектах | мФЕР-08 |  |  |  | 131072 | 0 | 0 | 0 | 0 | 0 | 1.03 | 0.02 | 0 | [17 empty] | 0 | 0 | 0 |  |  |  |  | 97 | 51 |  |  |  |  | 1 |  | -1175188359 | 2 | 1 | -2 | 0 | 0 | 0 | 17752.33 | 0 | 17752.33 | 0 |  | 0 | 3 | 0 |  | 0 | 1 | 0 | 0 | 0 | 0 |  |  |  |  | Пр/812-049.3-1 | Пр/774-049.3 | Электротехнические установки: на других объектах | Электротехнические установки: на других объектах | 0 | 0
18 | 1 | 68 |  | 7,1 | 421/пр_2020_п.75_пп.а | Сметная стоимость вспомогательных ненормируемых материальных ресурсов, не учтенная в сметной норме, 2% | % | 2 | 2 | 2 |  |  |  | 131.43 | 131.43 | 0 | 0 | 0 | 0 | 0 | 0 | 0 | 0 | 0 |  | 57798806 | 0 | 0 | 0 | 0 | 0 | 0 | 0 | 0 | 0 | 0 | 0 | 0 | 0 | 0 | 0 | 0 | 0 | 0 | 97 | 51 | 1 | 1 |  |  | 1 | 1 | 1 | 1 |  |  |  |  | 3 | 2 |  |  |  | 108001 | 56309123 |  | 0 | 3 | 0 | 1 | 1 | 1 | 1 | 1 | 1 |  | 97 | 51 |  |  |  | 0 | 0 | 0 | [5 empty] | 0 |  | 0 | 0 | 0 | 0 | 0 | 0 | 0 | 0 | 0 | 0 | 0 | 0 | [13 empty] | 0 | 0 | 1 | 1 |  |  |  | 1013 | % | % | 1 | [6 empty] | 56309408 | 3 | Монтажные работы | 0 |  | 2 | 108001 | Электротехнические установки: на других объектах | мФЕР-08 |  |  |  | 0 | 0 | 0 | 0 | 0 | 0 | 0 | 0 | [18 empty] | 0 | 0 | 0 |  |  |  |  | 97 | 51 |  |  |  |  | 1 |  | 274903907 | 2 | 1 | -2 | 0 | 0 | 0 | 131.43 | 0 | 131.43 | 0 |  | 0 | 3 | 0 |  | 0 | 1 | 0 | 0 | 0 | 0 |  |  |  |  | Пр/812-049.3-1 | Пр/774-049.3 | Электротехнические установки: на других объектах | Электротехнические установки: на других объектах | 0 | 0
17 | 1 | 76 | 80 | 8 | м08-02-472-10 | Проводник заземляющий из медного изолированного провода сечением 25 мм2 открыто по строительным основаниям | 100 м | 0.02 | 0 | 0.02 |  |  |  | 510.72 | 4.11 | 1.34 | 1.13 | 504.14 | 0 | 0.6432 | 0.0012 | 0 | 490.11 | 257.69 |  | 57798806 | 25443.5912 | 169.502 | 67.0812 | 56.3619 | 25207.008 | 0 | 32.16 | 0.06 | 0 | 25499.9531 | 169.502 | 67.0812 | 56.3619 | 25207.008 | 0 | 32.16 | 0.06 | 0 | 97 | 51 | 1 | 1 |  |  | 1 | 1 | 1 | 1 |  |  |  |  | 0 | 2 | ГЭСНм-2022 доп.8, м08-02-472-10, приказ Минстроя России от 14.11.2023 г. № 817/пр |  |  | 108001 | 56309123 |  | 0 | 3 | 0 | 1 | 1 | 1 | 1 | 1 | 1 |  | 97 | 51 |  |  |  | 0 | 0 | 0 | [5 empty] | 0 |  | 0 | 510.72 | 84.73 | 2236.04 | 1878.73 | 783.8 | 0 | 32.16 | 0.06 | 0 | 490.1119 | 257.6877 | [13 empty] | 0 | 0 | 1 | 1 |  |  |  | 1003 | 100 м | 100 м | 100 | [6 empty] | 56309408 | 3 | Монтажные работы | 0 |  | 2 | 108001 | Электротехнические установки: на других объектах | мФЕР-08 |  |  |  | 131072 | 0 | 0 | 0 | 0 | 0 | 32.16 | 0.06 | 0 | [17 empty] | 0 | 0 | 0 |  |  |  |  | 97 | 51 |  |  |  |  | 1 |  | 566949106 | 2 | 1 | -2 | 0 | 0 | 0 | 1258.52 | 0 | 1258.52 | 0 |  | 0 | 3 | 0 |  | 0 | 1 | 0 | 0 | 0 | 0 |  |  |  |  | Пр/812-049.3-1 | Пр/774-049.3 | Электротехнические установки: на других объектах | Электротехнические установки: на других объектах | 0 | 0
18 | 1 | 76 |  | 8,1 | 421/пр_2020_п.75_пп.а | Сметная стоимость вспомогательных ненормируемых материальных ресурсов, не учтенная в сметной норме, 2% | % | 2 | 2 | 2 |  |  |  | 10.08 | 10.08 | 0 | 0 | 0 | 0 | 0 | 0 | 0 | 0 | 0 |  | 57798806 | 0 | 0 | 0 | 0 | 0 | 0 | 0 | 0 | 0 | 0 | 0 | 0 | 0 | 0 | 0 | 0 | 0 | 0 | 97 | 51 | 1 | 1 |  |  | 1 | 1 | 1 | 1 |  |  |  |  | 3 | 2 |  |  |  | 108001 | 0 |  | 0 | 3 | 0 | 1 | 1 | 1 | 1 | 1 | 1 |  | 97 | 51 |  |  |  | 0 | 0 | 0 | [5 empty] | 0 |  | 0 | 0 | 0 | 0 | 0 | 0 | 0 | 0 | 0 | 0 | 0 | 0 | [13 empty] | 0 | 0 | 1 | 1 |  |  |  | 1013 | % | % | 1 | [6 empty] | 56309408 | 3 | Монтажные работы | 0 |  | 2 | 108001 | Электротехнические установки: на других объектах | мФЕР-08 |  |  |  | 0 | 0 | 0 | 0 | 0 | 0 | 0 | 0 | [18 empty] | 0 | 0 | 0 |  |  |  |  | 97 | 51 |  |  |  |  | 1 |  | 274903907 | 2 | 0 | -2 | 0 | 0 | 0 | 10.08 | 0 | 10.08 | 0 |  | 0 | 0 | 0 |  | 0 | 1 | 0 | 0 | 0 | 0 |  |  |  |  | Пр/812-049.3-1 | Пр/774-049.3 | Электротехнические установки: на других объектах | Электротехнические установки: на других объектах | 0 | 0
51 | 1 | 4 | 24 |  | Новый раздел | Монтаж системы Телемеханика | 0 | [6 empty] | 40468.62 | 2518.98 | 1072.07 | 974.76 | 35902.81 | 0 | 47.0082 | 1.086 | 0 | 34941.34 | 18214.78 |  |  | 40468.62 | 2518.98 | 1072.07 | 974.76 | 35902.81 | 0 | 47.0082 | 1.086 | 0 | 34941.34 | 18214.78 |  |  | 0 | 0 | 0 | 93624.74 | 0 | 93624.74 | 0 | 2518.98 | 2518.98 | 0 | 2518.98 | 0 | 0 | 0 | 0 | 0 | [19 empty] | 0 | 0 | 0 | 93624.74 | 0 | 93624.74 | 0 | 2518.98 | 2518.98 | 0 | 2518.98 | 0 | 0 | 0 | 0 | 0 | [114 empty] | 0
50 | 0 | 0 | 1 | 201 | 40468.62 | ПЗ | Прямые затраты |  |  | 201 | 1 | 3 |  | 2 | [7 empty] | 40468.62 | 1 | 40468.62
50 | 0 | 0 | 1 | 202 | 2518.98 | СтМатОб | Стоимость материальных ресурсов (всего) |  |  | 202 | 2 | 3 |  | 2 | [7 empty] | 2518.98 | 1 | 2518.98
50 | 0 | 0 | 1 | 222 | 0 | СтМатОбЗак | Стоимость материалов и оборудования заказчика |  |  | 222 | 3 | 3 |  | 2 | [7 empty] | 0 | 1 | 0
50 | 0 | 0 | 1 | 225 | 2518.98 | СтМатОбПод | Стоимость материалов и оборудования подрядчика |  |  | 225 | 4 | 3 |  | 2 | [7 empty] | 2518.98 | 1 | 2518.98
50 | 0 | 0 | 1 | 226 | 2518.98 | СтМат | Стоимость материалов (всего) |  |  | 226 | 5 | 3 |  | 2 | [7 empty] | 2518.98 | 1 | 2518.98
50 | 0 | 0 | 1 | 227 | 0 | СтМатЗак | Стоимость материалов заказчика |  |  | 227 | 6 | 3 |  | 2 | [7 empty] | 0 | 1 | 0
50 | 0 | 0 | 1 | 228 | 2518.98 | СтМатПод | Стоимость материалов подрядчика |  |  | 228 | 7 | 3 |  | 2 | [7 empty] | 2518.98 | 1 | 2518.98
50 | 0 | 0 | 1 | 216 | 0 | Оборуд | Стоимость оборудования (всего) |  |  | 216 | 8 | 3 |  | 2 | [7 empty] | 0 | 1 | 0
50 | 0 | 0 | 1 | 223 | 0 | ОборудЗак | Стоимость оборудования заказчика |  |  | 223 | 9 | 3 |  | 2 | [7 empty] | 0 | 1 | 0
50 | 0 | 0 | 1 | 229 | 0 | ОборудПод | Стоимость оборудования подрядчика |  |  | 229 | 10 | 3 |  | 2 | [7 empty] | 0 | 1 | 0
50 | 0 | 0 | 1 | 203 | 1072.07 | ЭММ | Эксплуатация машин |  |  | 203 | 11 | 3 |  | 2 | [7 empty] | 1072.07 | 1 | 1072.07
50 | 0 | 0 | 1 | 231 | 0 | ЭММсНРиСП | Эксплуатация машин по ТСН-2001.16 |  |  | 231 | 12 | 3 |  | 2 | [7 empty] | 0 | 1 | 0
50 | 0 | 0 | 1 | 204 | 974.76 | ЗПМ | ЗП машинистов |  |  | 204 | 13 | 3 |  | 2 | [7 empty] | 974.76 | 1 | 974.76
50 | 0 | 0 | 1 | 205 | 35902.81 | ОЗП | Основная ЗП рабочих |  |  | 205 | 14 | 3 |  | 2 | [7 empty] | 35902.81 | 1 | 35902.81
50 | 0 | 0 | 1 | 232 | 0 | ОЗПсНРиСП | Основная ЗП рабочих по ТСН-2001.16 |  |  | 232 | 15 | 3 |  | 2 | [7 empty] | 0 | 1 | 0
50 | 0 | 0 | 1 | 214 | 0 | Строит | Строительные работы с НР и СП |  |  | 214 | 16 | 3 |  | 2 | [7 empty] | 0 | 1 | 0
50 | 0 | 0 | 1 | 215 | 93624.74 | Монтаж | Монтажные работы с НР и СП |  |  | 215 | 17 | 3 |  | 2 | [7 empty] | 93624.74 | 1 | 93624.74
50 | 0 | 0 | 1 | 217 | 0 | Прочие | Прочие работы с НР и СП |  |  | 217 | 18 | 3 |  | 2 | [7 empty] | 0 | 1 | 0
50 | 0 | 0 | 1 | 230 | 0 | ПрочиеЗатр | Прочие затраты по ТСН-2001.16 |  |  | 230 | 19 | 3 |  | 2 | [7 empty] | 0 | 1 | 0
50 | 0 | 0 | 1 | 206 | 0 | ВозврМат | Возврат материалов |  |  | 206 | 20 | 3 |  | 2 | [7 empty] | 0 | 1 | 0
50 | 0 | 0 | 1 | 207 | 47.0082 | ТрудСтр | Трудозатраты строителей |  |  | 207 | 21 | 3 |  | 7 | [7 empty] | 47.0082 | 1 | 47.0082
50 | 0 | 0 | 1 | 208 | 1.086 | ТрудМаш | Трудозатраты машинистов |  |  | 208 | 22 | 3 |  | 7 | [7 empty] | 1.086 | 1 | 1.086
50 | 0 | 0 | 1 | 209 | 0 | ТранспМат | Транспорт материалов |  |  | 209 | 23 | 3 |  | 2 | [7 empty] | 0 | 1 | 0
50 | 0 | 0 | 1 | 233 | 0 | Перевозка | Перевозка грузов |  |  | 233 | 24 | 3 |  | 2 | [7 empty] | 0 | 1 | 0
50 | 0 | 0 | 1 | 210 | 34941.34 | НР | Накладные расходы |  |  | 210 | 25 | 3 |  | 2 | [7 empty] | 34941.34 | 1 | 34941.34
50 | 0 | 0 | 1 | 211 | 18214.78 | СмПриб | Сметная прибыль |  |  | 211 | 26 | 3 |  | 2 | [7 empty] | 18214.78 | 1 | 18214.78
50 | 0 | 0 | 1 | 224 | 93624.74 | Всего | Всего с НР и СП |  |  | 224 | 27 | 3 |  | 2 | [7 empty] | 93624.74 | 1 | 93624.74
4 | 1 |  | 88 |  | Новый раздел | Оборудования системы Телемеханика |  | 0 |  | -1 | [7 empty] | 0 |  |  | 0 | [53 empty] | 0 | [11 empty] | 0
52 | 1 | 4 | 80 | 0 | Новый раздел | Оборудования системы Телемеханика | [7 empty] | 2606456.97 | 2606456.97 | 0 | 0 | 0 | 0 | 0 | 0 | 0 | 0 | 0 | 0 | 0 | 2606456.97 | 2606456.97 | 0 | 0 | 0 | 0 | 0 | 0 | 0 | 0 | 0 | 0 | 0 | 0 | 2606456.97 | 0 | 2606456.97 | 0 | 0 | 0 | 2606456.97 | 0 | 0 | 0 | 2606456.97 | 0 | 0 | 0 | 0 | 0 | 0 | 0 | 0 | 0 | 0 | 0 | 0 | 0 | 0 | 0 | 0 | 0 | 0 | 0 | 0 | 0 | 0 | 0 | 0 | 2606456.97 | 0 | 2606456.97 | 0 | 0 | 0 | 2606456.97 | 0 | 0 | 0 | 2606456.97 | 0 | 0 | 0 | 0 | 0 | 0 | 0 | 0 | 0 | 0 | 0 | 0 | 0 | 0 | 0 | 0 | 0 | 0 | 0 | 0 | 0 | 0 | 0 | 0 | 0 | 0 | 0 | 0 | 0 | 0 | 0 | 0 | 0 | 0 | 0 | 0 | 0 | 0 | 0 | 0 | 0 | 0 | 0 | 0 | 0 | 0 | 0 | 0 | 0 | 0 | 0 | 0 | 0 | 0 | 0 | 0 | 0 | 0 | 0 | 0 | 0 | 0 | 0 | 0 | 0 | 0 | 0 | 0 | 0 | 0 | 0 | 0 | 0 | 0 | 0 | 0 | 0 | 0 | 0 | 0 | 0 | 0 | 0 | 0 | 0 | 0 | 0 | 0 | 0 | 0 | 0 | 0 | 0 | 0 | 0 | 0 | 0 | 0 | 0 | 0 | 0 | 0 | 0 | 0 | 0 | 0 | 0 | 0 | 0 | 0 | 0 | 0 | 0 | 0 | 0 | 0 | 0 | 0 | 0
17 | 1 |  |  | 9 | прайс | Комплект ТМ «TOPAZ КП РП.RTU.R4.16DI.PWR.AU.ISS» с СПО | КОМПЛ | 1 | 0 | 1 |  |  |  | 1377884.47 | 1377884.47 | 0 | 0 | 0 | 0 | 0 | 0 | 0 | 0 | 0 |  | 57798806 | 2115889.93 | 2115889.93 | 0 | 0 | 0 | 0 | 0 | 0 | 0 | 1377884.47 | 1377884.47 | 0 | 0 | 0 | 0 | 0 | 0 | 0 | 0 | 0 | 1 | 1 |  |  | 1 | 1 | 1 | 1 |  |  |  |  | 3 | 3 |  |  |  | 1100 | 0 |  | 0 | 8 | 0 | 1 | 1 | 1 | 1 | 1 | 1 |  | 0 | 0 |  |  |  | 0 | 0 | 0 | [5 empty] | 0 |  | 0 | 1377884.47 | 1377884.47 | 0 | 0 | 0 | 0 | 0 | 0 | 0 | 0 | 0 | [13 empty] | 0 | 0 | 1 | 1 |  |  |  | 1013 | КОМПЛ | КОМПЛ | 1 | [6 empty] | 56309710 | 8 | Материалы строительные | 0 |  | 1 | 1100 | Материалы, изделия и конструкции | материалы (03) |  |  |  | 131072 | 2115889.93 | 2115889.93 | 0 | 0 | 0 | 0 | 0 | 0 | 5 |  |  | 0 | 18 |  | 2029903.23 | [10 empty] | 0 | 1377884.47 | 0 |  |  |  |  | 0 | 0 |  | 2 029 903,23 + 3% Трансп + 1,2% Заг.скл |  |  | 1 |  | -376446277 | 2 | 3 | -2 | 0 | 0 | 0 | 1377884.47 | 0 | 0 | 0 |  | 1 | 1 | 0 |  | 0 | 1 | 0 | 0 | 0 | 0 | 3 | 1,2 |  | 1377884.47 |  |  |  |  | 0 | 0
17 | 1 |  |  | 10 | прайс | Устройство телемеханики TOPAZ (ITDS) HVD3 RTU7 | ШТ | 14 | 0 | 14 |  |  |  | 1226383.34 | 1226383.34 | 0 | 0 | 0 | 0 | 0 | 0 | 0 | 0 | 0 |  | 57798806 | 219037.65 | 219037.65 | 0 | 0 | 0 | 0 | 0 | 0 | 0 | 87598.81 | 87598.81 | 0 | 0 | 0 | 0 | 0 | 0 | 0 | 0 | 0 | 1 | 1 |  |  | 1 | 1 | 1 | 1 |  |  |  |  | 3 | 3 |  |  |  | 1100 | 0 |  | 0 | 8 | 0 | 1 | 1 | 1 | 1 | 1 | 1 |  | 0 | 0 |  |  |  | 0 | 0 | 0 | [5 empty] | 0 |  | 0 | 1226383.34 | 87598.81 | 0 | 0 | 0 | 0 | 0 | 0 | 0 | 0 | 0 | [13 empty] | 0 | 0 | 1 | 1 |  |  |  | 1013 | ШТ | ШТ | 1 | [6 empty] | 56309710 | 8 | Материалы строительные | 0 |  | 1 | 1100 | Материалы, изделия и конструкции | материалы (03) |  |  |  | 131072 | 219037.65 | 219037.65 | 0 | 0 | 0 | 0 | 0 | 0 | 5 |  |  | 0 | 18 |  | 210136.28 | [10 empty] | 0 | 1226383.34 | 0 |  |  |  |  | 0 | 0 |  | 210 136,28 + 3% Трансп + 1,2% Заг.скл |  |  | 1 |  | -2040541460 | 2 | 3 | -2 | 0 | 0 | 0 | 1226383.34 | 0 | 0 | 0 |  | 1 | 1 | 0 |  | 0 | 1 | 0 | 0 | 0 | 0 | 3 | 1,2 |  | 1226383.34 |  |  |  |  | 0 | 0
17 | 1 |  |  | 11 | 61.2.01.05-0038 | Извещатель охранный магнитоконтактный для металлических поверхностей, контакты переключаются при тревоге, 12 мм (контакты замкнуты), 70 мм (контакты разомкнуты), размеры 130х30х20 мм | ШТ | 2 | 0 | 2 |  |  |  | 2189.16 | 2189.16 | 0 | 0 | 0 | 0 | 0 | 0 | 0 | 0 | 0 |  | 57798806 | 986.11 | 986.11 | 0 | 0 | 0 | 0 | 0 | 0 | 0 | 986.11 | 986.11 | 0 | 0 | 0 | 0 | 0 | 0 | 0 | 0 | 0 | 1 | 1 |  |  | 1 | 1 | 1 | 1.11 |  |  |  |  | 3 | 3 | ФСБЦ-2022 доп.6, 61.2.01.05-0038, приказ Минстроя России от 11.05.2023 г. № 335/пр |  |  | 600001 | 56309123 |  | 0 | 5 | 0 | 1 | 1 | 1 | 1 | 1 | 1 |  | 0 | 0 |  |  |  | 0 | 0 | 0 | [5 empty] | 0 |  | 0 | 2189.16 | 1094.58 | 0 | 0 | 0 | 0 | 0 | 0 | 0 | 0 | 0 | [13 empty] | 0 | 0 | 1 | 1 |  |  |  | 1013 | ШТ | ШТ | 1 | [6 empty] | 56309466 | 5 | оборудование | 0 |  | 3 | 600001 | Оборудование по ценникам | ОБОРУД. |  |  |  | 131072 | 986.11 | 986.11 | 0 | 0 | 0 | 0 | 0 | 0 | [17 empty] | 0 | 2189.16 | 0 |  |  |  |  | 0 | 0 |  |  |  |  | 1 |  | -2041528545 | 2 | 1 | 2 | 0 | 0 | 0 | 2189.16 | 0 | 0 | 0 |  | 0 | 3 | 0 |  | 0 | 1 | 0 | 0 | 0 | 0 | [8 empty] | 0 | 0
51 | 1 | 4 | 80 |  | Новый раздел | Оборудования системы Телемеханика | 0 | [6 empty] | 2606456.97 | 2606456.97 | 0 | 0 | 0 | 0 | 0 | 0 | 0 | 0 | 0 |  |  | 2606456.97 | 2606456.97 | 0 | 0 | 0 | 0 | 0 | 0 | 0 | 0 | 0 |  |  | 0 | 2606456.97 | 0 | 2606456.97 | 0 | 0 | 0 | 2606456.97 | 0 | 0 | 0 | 2606456.97 | 0 | 0 | 0 | 0 | [19 empty] | 0 | 2606456.97 | 0 | 2606456.97 | 0 | 0 | 0 | 2606456.97 | 0 | 0 | 0 | 2606456.97 | 0 | 0 | 0 | 0 | [114 empty] | 0
50 | 0 | 0 | 1 | 201 | 2606456.97 | ПЗ | Прямые затраты |  |  | 201 | 1 | 3 |  | 2 | [7 empty] | 0 | 1 | 0
50 | 0 | 0 | 1 | 202 | 2606456.97 | СтМатОб | Стоимость материальных ресурсов (всего) |  |  | 202 | 2 | 3 |  | 2 | [7 empty] | 5184606.19 | 1 | 5184606.19
50 | 0 | 0 | 1 | 222 | 0 | СтМатОбЗак | Стоимость материалов и оборудования заказчика |  |  | 222 | 3 | 3 |  | 2 | [7 empty] | 0 | 1 | 0
50 | 0 | 0 | 1 | 225 | 2606456.97 | СтМатОбПод | Стоимость материалов и оборудования подрядчика |  |  | 225 | 4 | 3 |  | 2 | [7 empty] | 5184606.19 | 1 | 5184606.19
50 | 0 | 0 | 1 | 226 | 0 | СтМат | Стоимость материалов (всего) |  |  | 226 | 5 | 3 |  | 2 | [7 empty] | 0 | 1 | 0
50 | 0 | 0 | 1 | 227 | 0 | СтМатЗак | Стоимость материалов заказчика |  |  | 227 | 6 | 3 |  | 2 | [7 empty] | 0 | 1 | 0
50 | 0 | 0 | 1 | 228 | 0 | СтМатПод | Стоимость материалов подрядчика |  |  | 228 | 7 | 3 |  | 2 | [7 empty] | 0 | 1 | 0
50 | 0 | 0 | 1 | 216 | 2606456.97 | Оборуд | Стоимость оборудования (всего) |  |  | 216 | 8 | 3 |  | 2 | [7 empty] | 5184606.19 | 1 | 5184606.19
50 | 0 | 0 | 1 | 223 | 0 | ОборудЗак | Стоимость оборудования заказчика |  |  | 223 | 9 | 3 |  | 2 | [7 empty] | 0 | 1 | 0
50 | 0 | 0 | 1 | 229 | 2606456.97 | ОборудПод | Стоимость оборудования подрядчика |  |  | 229 | 10 | 3 |  | 2 | [7 empty] | 5184606.19 | 1 | 5184606.19
50 | 0 | 0 | 1 | 203 | 0 | ЭММ | Эксплуатация машин |  |  | 203 | 11 | 3 |  | 2 | [7 empty] | 0 | 1 | 0
50 | 0 | 0 | 1 | 231 | 0 | ЭММсНРиСП | Эксплуатация машин по ТСН-2001.16 |  |  | 231 | 12 | 3 |  | 2 | [7 empty] | 0 | 1 | 0
50 | 0 | 0 | 1 | 204 | 0 | ЗПМ | ЗП машинистов |  |  | 204 | 13 | 3 |  | 2 | [7 empty] | 0 | 1 | 0
50 | 0 | 0 | 1 | 205 | 0 | ОЗП | Основная ЗП рабочих |  |  | 205 | 14 | 3 |  | 2 | [7 empty] | 0 | 1 | 0
50 | 0 | 0 | 1 | 232 | 0 | ОЗПсНРиСП | Основная ЗП рабочих по ТСН-2001.16 |  |  | 232 | 15 | 3 |  | 2 | [7 empty] | 0 | 1 | 0
50 | 0 | 0 | 1 | 214 | 0 | Строит | Строительные работы с НР и СП |  |  | 214 | 16 | 3 |  | 2 | [7 empty] | 0 | 1 | 0
50 | 0 | 0 | 1 | 215 | 0 | Монтаж | Монтажные работы с НР и СП |  |  | 215 | 17 | 3 |  | 2 | [7 empty] | 0 | 1 | 0
50 | 0 | 0 | 1 | 217 | 0 | Прочие | Прочие работы с НР и СП |  |  | 217 | 18 | 3 |  | 2 | [7 empty] | 0 | 1 | 0
50 | 0 | 0 | 1 | 230 | 0 | ПрочиеЗатр | Прочие затраты по ТСН-2001.16 |  |  | 230 | 19 | 3 |  | 2 | [7 empty] | 0 | 1 | 0
50 | 0 | 0 | 1 | 206 | 0 | ВозврМат | Возврат материалов |  |  | 206 | 20 | 3 |  | 2 | [7 empty] | 0 | 1 | 0
50 | 0 | 0 | 1 | 207 | 0 | ТрудСтр | Трудозатраты строителей |  |  | 207 | 21 | 3 |  | 7 | [7 empty] | 0 | 1 | 0
50 | 0 | 0 | 1 | 208 | 0 | ТрудМаш | Трудозатраты машинистов |  |  | 208 | 22 | 3 |  | 7 | [7 empty] | 0 | 1 | 0
50 | 0 | 0 | 1 | 209 | 0 | ТранспМат | Транспорт материалов |  |  | 209 | 23 | 3 |  | 2 | [7 empty] | 0 | 1 | 0
50 | 0 | 0 | 1 | 233 | 0 | Перевозка | Перевозка грузов |  |  | 233 | 24 | 3 |  | 2 | [7 empty] | 0 | 1 | 0
50 | 0 | 0 | 1 | 210 | 0 | НР | Накладные расходы |  |  | 210 | 25 | 3 |  | 2 | [7 empty] | 0 | 1 | 0
50 | 0 | 0 | 1 | 211 | 0 | СмПриб | Сметная прибыль |  |  | 211 | 26 | 3 |  | 2 | [7 empty] | 0 | 1 | 0
50 | 0 | 0 | 1 | 224 | 2606456.97 | Всего | Всего с НР и СП |  |  | 224 | 27 | 3 |  | 2 | [7 empty] | 5184606.19 | 1 | 5184606.19
4 | 1 |  | 134 |  | Новый раздел | Материалы системы Телемеханика |  | 0 |  | -1 | [7 empty] | 0 |  |  | 0 | [53 empty] | 0 | [11 empty] | 0
52 | 1 | 4 | 118 | 0 | Новый раздел | Материалы системы Телемеханика | [7 empty] | 45912.43 | 45912.43 | 0 | 0 | 0 | 0 | 0 | 0 | 0 | 0 | 0 | 0 | 0 | 45912.43 | 45912.43 | 0 | 0 | 0 | 0 | 0 | 0 | 0 | 0 | 0 | 0 | 0 | 0 | 0 | 0 | 45912.43 | 32385.74 | 13526.69 | 0 | 45912.43 | 45912.43 | 0 | 45912.43 | 0 | 0 | 0 | 0 | 0 | 0 | 0 | 0 | 0 | 0 | 0 | 0 | 0 | 0 | 0 | 0 | 0 | 0 | 0 | 0 | 0 | 0 | 0 | 0 | 0 | 0 | 0 | 45912.43 | 32385.74 | 13526.69 | 0 | 45912.43 | 45912.43 | 0 | 45912.43 | 0 | 0 | 0 | 0 | 0 | 0 | 0 | 0 | 0 | 0 | 0 | 0 | 0 | 0 | 0 | 0 | 0 | 0 | 0 | 0 | 0 | 0 | 0 | 0 | 0 | 0 | 0 | 0 | 0 | 0 | 0 | 0 | 0 | 0 | 0 | 0 | 0 | 0 | 0 | 0 | 0 | 0 | 0 | 0 | 0 | 0 | 0 | 0 | 0 | 0 | 0 | 0 | 0 | 0 | 0 | 0 | 0 | 0 | 0 | 0 | 0 | 0 | 0 | 0 | 0 | 0 | 0 | 0 | 0 | 0 | 0 | 0 | 0 | 0 | 0 | 0 | 0 | 0 | 0 | 0 | 0 | 0 | 0 | 0 | 0 | 0 | 0 | 0 | 0 | 0 | 0 | 0 | 0 | 0 | 0 | 0 | 0 | 0 | 0 | 0 | 0 | 0 | 0 | 0 | 0 | 0 | 0 | 0 | 0 | 0 | 0 | 0 | 0 | 0 | 0 | 0 | 0 | 0 | 0 | 0
17 | 1 |  |  |  | 27.1.01.01-0001 | Клемма прижимная | ШТ | 12 | 0 | 12 |  |  |  | 479.16 | 479.16 | 0 | 0 | 0 | 0 | 0 | 0 | 0 | 0 | 0 |  | -1 | 28.52 | 28.52 | 0 | 0 | 0 | 0 | 0 | 0 | 0 | 28.52 | 28.52 | 0 | 0 | 0 | 0 | 0 | 0 | 0 | 0 | 0 | 1 | 1 |  |  | 1 | 1 | 1 | 1.4 |  |  |  |  | 3 | 1 | ФСБЦ-2022, 27.1.01.01-0001, приказ Минстроя России от 18.05.2022 г. № 378/пр |  |  | 500001 | 56309123 | 27.1.01.01-0001 | 1 | 8 | 0 | 1 | 1 | 1 | 1 | 1 | 1 |  | 0 | 0 |  |  |  | 0 | 0 | 0 | [5 empty] | 0 |  | 0 | 479.16 | 39.93 | 0 | 0 | 0 | 0 | 0 | 0 | 0 | 0 | 0 | [13 empty] | 0 | 0 | 1 | 1 |  |  |  | 1013 | ШТ | ШТ | 1 | [6 empty] | 56309464 | 8 | Материалы строительные | 0 |  | 1 | 500001 | Материалы и конструкции ( строительные ) по ценникам и каталогом | ФССЦст |  |  |  | 132096 | 28.52 | 28.52 | 0 | 0 | 0 | 0 | 0 | 0 | [17 empty] | 0 | 0 | 0 |  |  |  |  | 0 | 0 |  |  |  |  | 1 |  | -642090393 | 2 | 1 | 2 | 0 | 0 | 0 | 479.16 | 479.16 | 0 | 0 |  | 0 | 3 | 0 |  | 0 | 1 | 0 | 0 | 0 | 0 | [8 empty] | 0 | 0
17 | 1 |  |  | 12 | 24.3.01.02-0002 | Трубы гибкие гофрированные, легкие, из самозатухающего ПВХ, с протяжкой, номинальный диаметр 25 мм | м | 56 | 0 | 56 |  |  |  | 1253.84 | 1253.84 | 0 | 0 | 0 | 0 | 0 | 0 | 0 | 0 | 0 |  | 57798806 | 21.32 | 21.32 | 0 | 0 | 0 | 0 | 0 | 0 | 0 | 21.32 | 21.32 | 0 | 0 | 0 | 0 | 0 | 0 | 0 | 0 | 0 | 1 | 1 |  |  | 1 | 1 | 1 | 1.05 |  |  |  |  | 3 | 1 | ФСБЦ-2022, 24.3.01.02-0002, приказ Минстроя России от 18.05.2022 г. № 378/пр |  |  | 500001 | 56309123 | 24.3.01.02-0002 | 1 | 8 | 0 | 1 | 1 | 1 | 1 | 1 | 1 |  | 0 | 0 |  |  |  | 0 | 0 | 0 | [5 empty] | 0 |  | 0 | 1253.84 | 22.39 | 0 | 0 | 0 | 0 | 0 | 0 | 0 | 0 | 0 | [13 empty] | 0 | 0 | 1 | 1 |  |  |  | 1003 | м | м | 1 | [6 empty] | 56309464 | 8 | Материалы строительные | 0 |  | 1 | 500001 | Материалы и конструкции ( строительные ) по ценникам и каталогом | ФССЦст |  |  |  | 131072 | 21.32 | 21.32 | 0 | 0 | 0 | 0 | 0 | 0 | [17 empty] | 0 | 0 | 0 |  |  |  |  | 0 | 0 |  |  |  |  | 1 |  | -971958012 | 2 | 1 | 2 | 0 | 0 | 0 | 1253.84 | 1253.84 | 0 | 0 |  | 0 | 3 | 0 |  | 0 | 1 | 0 | 0 | 0 | 0 | [8 empty] | 0 | 0
17 | 1 |  |  |  | 24.3.01.02-0003 | Трубы гибкие гофрированные, легкие, из самозатухающего ПВХ, без протяжки, номинальный диаметр 16 мм | м | 29 | 0 | 29 |  |  |  | 264.19 | 264.19 | 0 | 0 | 0 | 0 | 0 | 0 | 0 | 0 | 0 |  | -1 | 8.68 | 8.68 | 0 | 0 | 0 | 0 | 0 | 0 | 0 | 8.68 | 8.68 | 0 | 0 | 0 | 0 | 0 | 0 | 0 | 0 | 0 | 1 | 1 |  |  | 1 | 1 | 1 | 1.05 |  |  |  |  | 3 | 1 | ФСБЦ-2022, 24.3.01.02-0003, приказ Минстроя России от 18.05.2022 г. № 378/пр |  |  | 500001 | 56309123 | 24.3.01.02-0003 | 1 | 8 | 0 | 1 | 1 | 1 | 1 | 1 | 1 |  | 0 | 0 |  |  |  | 0 | 0 | 0 | [5 empty] | 0 |  | 0 | 264.19 | 9.11 | 0 | 0 | 0 | 0 | 0 | 0 | 0 | 0 | 0 | [13 empty] | 0 | 0 | 1 | 1 |  |  |  | 1003 | м | м | 1 | [6 empty] | 56309464 | 8 | Материалы строительные | 0 |  | 1 | 500001 | Материалы и конструкции ( строительные ) по ценникам и каталогом | ФССЦст |  |  |  | 132096 | 8.68 | 8.68 | 0 | 0 | 0 | 0 | 0 | 0 | [17 empty] | 0 | 0 | 0 |  |  |  |  | 0 | 0 |  |  |  |  | 1 |  | 100481785 | 2 | 1 | 2 | 0 | 0 | 0 | 264.19 | 264.19 | 0 | 0 |  | 0 | 3 | 0 |  | 0 | 1 | 0 | 0 | 0 | 0 | [8 empty] | 0 | 0
17 | 1 |  |  |  | 20.2.05.04-0034 | Кабель-канал (короб), размеры 100х60 мм | м | 30 | 0 | 30 |  |  |  | 7878.3 | 7878.3 | 0 | 0 | 0 | 0 | 0 | 0 | 0 | 0 | 0 |  | -1 | 262.61 | 262.61 | 0 | 0 | 0 | 0 | 0 | 0 | 0 | 262.61 | 262.61 | 0 | 0 | 0 | 0 | 0 | 0 | 0 | 0 | 0 | 1 | 1 |  |  | 1 | 1 | 1 | 1 |  |  |  |  | 3 | 2 | ФСБЦ-2022, 20.2.05.04-0034, приказ Минстроя России от 18.05.2022 г. № 378/пр |  |  | 500002 | 0 |  | 0 | 12 | 0 | 1 | 1 | 1 | 1 | 1 | 1 |  | 0 | 0 |  |  |  | 0 | 0 | 0 | [5 empty] | 0 |  | 0 | 7878.3 | 262.61 | 0 | 0 | 0 | 0 | 0 | 0 | 0 | 0 | 0 | [13 empty] | 0 | 0 | 1 | 1 |  |  |  | 1003 | м | м | 1 | [6 empty] | 56309465 | 12 | Материалы монтажные | 0 |  | 2 | 500002 | Материалы и конструкции ( монтажные ) по ценникам и каталогам | ФССЦм |  |  |  | 132096 | 262.61 | 262.61 | 0 | 0 | 0 | 0 | 0 | 0 | [17 empty] | 0 | 0 | 0 |  |  |  |  | 0 | 0 |  |  |  |  | 1 |  | -1700333041 | 2 | 0 | -2 | 0 | 0 | 0 | 7878.3 | 0 | 7878.3 | 0 |  | 0 | 0 | 0 |  | 0 | 1 | 0 | 0 | 0 | 0 | [8 empty] | 0 | 0
17 | 1 |  |  |  | 20.2.05.04-0033 | Кабель-канал (короб), размеры 100х40 мм (прим. 100х60 мм) | м | 2 | 0 | 2 |  |  |  | 578.86 | 578.86 | 0 | 0 | 0 | 0 | 0 | 0 | 0 | 0 | 0 |  | -1 | 237.24 | 237.24 | 0 | 0 | 0 | 0 | 0 | 0 | 0 | 237.24 | 237.24 | 0 | 0 | 0 | 0 | 0 | 0 | 0 | 0 | 0 | 1 | 1 |  |  | 1 | 1 | 1 | 1.22 |  |  |  |  | 3 | 2 | ФСБЦ-2022 доп.10, 20.2.05.04-0033, приказ Минстроя России от 13.05.2024 г. № 323/пр |  |  | 500002 | 56309123 | 20.2.05.04-0033 | 1 | 12 | 0 | 1 | 1 | 1 | 1 | 1 | 1 |  | 0 | 0 |  |  |  | 0 | 0 | 0 | [5 empty] | 0 |  | 0 | 578.86 | 289.43 | 0 | 0 | 0 | 0 | 0 | 0 | 0 | 0 | 0 | [13 empty] | 0 | 0 | 1 | 1 |  |  |  | 1003 | м | м | 1 | [6 empty] | 56309465 | 12 | Материалы монтажные | 0 |  | 2 | 500002 | Материалы и конструкции ( монтажные ) по ценникам и каталогам | ФССЦм |  |  |  | 132096 | 237.24 | 237.24 | 0 | 0 | 0 | 0 | 0 | 0 | [17 empty] | 0 | 0 | 0 |  |  |  |  | 0 | 0 |  |  |  |  | 1 |  | -2078680257 | 2 | 1 | 2 | 0 | 0 | 0 | 578.86 | 0 | 578.86 | 0 |  | 0 | 3 | 0 |  | 0 | 1 | 0 | 0 | 0 | 0 | [8 empty] | 0 | 0
17 | 1 |  |  | 13 | ТКП | Кабель интерфейсный КИПЭВнг(А)-LS 4х2х0,6 | м | 90 | 0 | 90 |  |  |  | 31131.9 | 31131.9 | 0 | 0 | 0 | 0 | 0 | 0 | 0 | 0 | 0 |  | 57798806 | 345.91 | 345.91 | 0 | 0 | 0 | 0 | 0 | 0 | 0 | 345.91 | 345.91 | 0 | 0 | 0 | 0 | 0 | 0 | 0 | 0 | 0 | 1 | 1 |  |  | 1 | 1 | 1 | 1 |  |  |  |  | 3 | 1 |  |  |  | 1100 | 0 |  | 0 | 8 | 0 | 1 | 1 | 1 | 1 | 1 | 1 |  | 0 | 0 |  |  |  | 0 | 0 | 0 | [5 empty] | 0 |  | 0 | 31131.9 | 345.91 | 0 | 0 | 0 | 0 | 0 | 0 | 0 | 0 | 0 | [13 empty] | 0 | 0 | 1 | 1 |  |  |  | 1003 | м | м | 1 | [6 empty] | 56309710 | 8 | Материалы строительные | 0 |  | 1 | 1100 | Материалы, изделия и конструкции | материалы (03) |  |  |  | 131072 | 345.91 | 345.91 | 0 | 0 | 0 | 0 | 0 | 0 | 5 |  |  | 0 | 18 |  | 339.13 | [10 empty] | 0 | 0 | 0 |  |  |  |  | 0 | 0 |  | 339,13 + 2% Заг.скл |  |  | 1 |  | -1513734542 | 2 | 3 | -2 | 0 | 0 | 0 | 31131.9 | 31131.9 | 0 | 0 |  | 1 | 1 | 0 |  | 0 | 1 | 0 | 0 | 0 | 0 | 0 | 2 | 31131.9 | [5 empty] | 0 | 0
17 | 1 |  |  | 14 | 21.1.06.09-0151 | Кабель силовой с медными жилами ВВГнг(A)-LS 3х1,5ок(N, PE)-660 | 1000 м | 0.009 | 0 | 0.009 |  |  |  | 430.49 | 430.49 | 0 | 0 | 0 | 0 | 0 | 0 | 0 | 0 | 0 |  | 57798806 | 47831.99 | 47831.99 | 0 | 0 | 0 | 0 | 0 | 0 | 0 | 47831.99 | 47831.99 | 0 | 0 | 0 | 0 | 0 | 0 | 0 | 0 | 0 | 1 | 1 |  |  | 1 | 1 | 1 | 1 |  |  |  |  | 3 | 2 | ФСБЦ-2022, 21.1.06.09-0151, приказ Минстроя России от 18.05.2022 г. № 378/пр |  |  | 500002 | 56309123 |  | 0 | 12 | 0 | 1 | 1 | 1 | 1 | 1 | 1 |  | 0 | 0 |  |  |  | 0 | 0 | 0 | [5 empty] | 0 |  | 0 | 430.49 | 47831.99 | 0 | 0 | 0 | 0 | 0 | 0 | 0 | 0 | 0 | [13 empty] | 0 | 0 | 1 | 1 |  |  |  | 1013 | 1000 м | 1000 М | 1 | [6 empty] | 56309465 | 12 | Материалы монтажные | 0 |  | 2 | 500002 | Материалы и конструкции ( монтажные ) по ценникам и каталогам | ФССЦм |  |  |  | 131072 | 47831.99 | 47831.99 | 0 | 0 | 0 | 0 | 0 | 0 | [17 empty] | 0 | 0 | 0 |  |  |  |  | 0 | 0 |  |  |  |  | 1 | 47048.63 | 2049253910 | 2 | 1 | -2 | 0 | 0 | 0 | 430.49 | 0 | 430.49 | 0 |  | 3 | 3 | 0 |  | 0 | 1 | 0 | 0 | 0 | 0 | [8 empty] | 0 | 0
17 | 1 |  |  | 15 | 21.1.08.01-0121 | Кабель сигнальный КСВВнг(A)-LS 1х2х0,8 | 1000 м | 0.019 | 0 | 0.019 |  |  |  | 439.46 | 439.46 | 0 | 0 | 0 | 0 | 0 | 0 | 0 | 0 | 0 |  | 57798806 | 23129.39 | 23129.39 | 0 | 0 | 0 | 0 | 0 | 0 | 0 | 23129.39 | 23129.39 | 0 | 0 | 0 | 0 | 0 | 0 | 0 | 0 | 0 | 1 | 1 |  |  | 1 | 1 | 1 | 1 |  |  |  |  | 3 | 2 | ФСБЦ-2022 доп.13, 21.1.08.01-0121, приказ Минстроя России от 07.02.2025 г. № 69/пр |  |  | 500002 | 56309123 |  | 0 | 12 | 0 | 1 | 1 | 1 | 1 | 1 | 1 |  | 0 | 0 |  |  |  | 0 | 0 | 0 | [5 empty] | 0 |  | 0 | 439.46 | 23129.39 | 0 | 0 | 0 | 0 | 0 | 0 | 0 | 0 | 0 | [13 empty] | 0 | 0 | 1 | 1 |  |  |  | 1013 | 1000 м | 1000 М | 1 | [6 empty] | 56309465 | 12 | Материалы монтажные | 0 |  | 2 | 500002 | Материалы и конструкции ( монтажные ) по ценникам и каталогам | ФССЦм |  |  |  | 131072 | 23129.39 | 23129.39 | 0 | 0 | 0 | 0 | 0 | 0 | [17 empty] | 0 | 0 | 0 |  |  |  |  | 0 | 0 |  |  |  |  | 1 | 13081.54 | 930082994 | 2 | 1 | -2 | 0 | 0 | 0 | 439.46 | 0 | 439.46 | 0 |  | 3 | 3 | 0 |  | 0 | 1 | 0 | 0 | 0 | 0 | [8 empty] | 0 | 0
17 | 1 |  |  | 16 | 21.2.03.05-0064 | Провод силовой установочный с медными жилами ПуГВ 1х1,5-450 | 1000 м | 0.6 | 0 | 0.6 |  |  |  | 7663.21 | 7663.21 | 0 | 0 | 0 | 0 | 0 | 0 | 0 | 0 | 0 |  | 57798806 | 12772.02 | 12772.02 | 0 | 0 | 0 | 0 | 0 | 0 | 0 | 12772.02 | 12772.02 | 0 | 0 | 0 | 0 | 0 | 0 | 0 | 0 | 0 | 1 | 1 |  |  | 1 | 1 | 1 | 1 |  |  |  |  | 3 | 2 | ФСБЦ-2022, 21.2.03.05-0064, приказ Минстроя России от 18.05.2022 г. № 378/пр |  |  | 500002 | 56309123 |  | 0 | 12 | 0 | 1 | 1 | 1 | 1 | 1 | 1 |  | 0 | 0 |  |  |  | 0 | 0 | 0 | [5 empty] | 0 |  | 0 | 7663.21 | 12772.02 | 0 | 0 | 0 | 0 | 0 | 0 | 0 | 0 | 0 | [13 empty] | 0 | 0 | 1 | 1 |  |  |  | 1013 | 1000 м | 1000 М | 1 | [6 empty] | 56309465 | 12 | Материалы монтажные | 0 |  | 2 | 500002 | Материалы и конструкции ( монтажные ) по ценникам и каталогам | ФССЦм |  |  |  | 131072 | 12772.02 | 12772.02 | 0 | 0 | 0 | 0 | 0 | 0 | [17 empty] | 0 | 0 | 0 |  |  |  |  | 0 | 0 |  |  |  |  | 1 | 12512.94 | 1547987702 | 2 | 1 | -2 | 0 | 0 | 0 | 7663.21 | 0 | 7663.21 | 0 |  | 3 | 3 | 0 |  | 0 | 1 | 0 | 0 | 0 | 0 | [8 empty] | 0 | 0
17 | 1 |  |  | 17 | 21.2.03.05-0066 | Провод силовой установочный с медными жилами ПуГВ 1х2,5-450 | 1000 м | 0.214 | 0 | 0.214 |  |  |  | 4450.87 | 4450.87 | 0 | 0 | 0 | 0 | 0 | 0 | 0 | 0 | 0 |  | 57798806 | 20798.47 | 20798.47 | 0 | 0 | 0 | 0 | 0 | 0 | 0 | 20798.47 | 20798.47 | 0 | 0 | 0 | 0 | 0 | 0 | 0 | 0 | 0 | 1 | 1 |  |  | 1 | 1 | 1 | 1 |  |  |  |  | 3 | 2 | ФСБЦ-2022, 21.2.03.05-0066, приказ Минстроя России от 18.05.2022 г. № 378/пр |  |  | 500002 | 56309123 |  | 0 | 12 | 0 | 1 | 1 | 1 | 1 | 1 | 1 |  | 0 | 0 |  |  |  | 0 | 0 | 0 | [5 empty] | 0 |  | 0 | 4450.87 | 20798.47 | 0 | 0 | 0 | 0 | 0 | 0 | 0 | 0 | 0 | [13 empty] | 0 | 0 | 1 | 1 |  |  |  | 1013 | 1000 м | 1000 М | 1 | [6 empty] | 56309465 | 12 | Материалы монтажные | 0 |  | 2 | 500002 | Материалы и конструкции ( монтажные ) по ценникам и каталогам | ФССЦм |  |  |  | 131072 | 20798.47 | 20798.47 | 0 | 0 | 0 | 0 | 0 | 0 | [17 empty] | 0 | 0 | 0 |  |  |  |  | 0 | 0 |  |  |  |  | 1 | 20908.22 | -341728573 | 2 | 1 | -2 | 0 | 0 | 0 | 4450.87 | 0 | 4450.87 | 0 |  | 3 | 3 | 0 |  | 0 | 1 | 0 | 0 | 0 | 0 | [8 empty] | 0 | 0
17 | 1 |  |  | 18 | 21.2.02.01-0028 | Провод антенный МГ, сечение 25 мм2 | 1000 м | 0.002 | 0 | 0.002 |  |  |  | 542.66 | 542.66 | 0 | 0 | 0 | 0 | 0 | 0 | 0 | 0 | 0 |  | 57798806 | 229941 | 229941 | 0 | 0 | 0 | 0 | 0 | 0 | 0 | 229941 | 229941 | 0 | 0 | 0 | 0 | 0 | 0 | 0 | 0 | 0 | 1 | 1 |  |  | 1 | 1 | 1 | 1.18 |  |  |  |  | 3 | 2 | ФСБЦ-2022, 21.2.02.01-0028, приказ Минстроя России от 18.05.2022 г. № 378/пр |  |  | 500002 | 56309123 | 21.2.02.01-0028 | 1 | 12 | 0 | 1 | 1 | 1 | 1 | 1 | 1 |  | 0 | 0 |  |  |  | 0 | 0 | 0 | [5 empty] | 0 |  | 0 | 542.66 | 271330.38 | 0 | 0 | 0 | 0 | 0 | 0 | 0 | 0 | 0 | [13 empty] | 0 | 0 | 1 | 1 |  |  |  | 1013 | 1000 м | 1000 М | 1 | [6 empty] | 56309465 | 12 | Материалы монтажные | 0 |  | 2 | 500002 | Материалы и конструкции ( монтажные ) по ценникам и каталогам | ФССЦм |  |  |  | 131072 | 229941 | 229941 | 0 | 0 | 0 | 0 | 0 | 0 | [17 empty] | 0 | 0 | 0 |  |  |  |  | 0 | 0 |  |  |  |  | 1 |  | -1337385323 | 2 | 1 | 2 | 0 | 0 | 0 | 542.66 | 0 | 542.66 | 0 |  | 0 | 3 | 0 |  | 0 | 1 | 0 | 0 | 0 | 0 | [8 empty] | 0 | 0
51 | 1 | 4 | 118 |  | Новый раздел | Материалы системы Телемеханика | 0 | [6 empty] | 45912.43 | 45912.43 | 0 | 0 | 0 | 0 | 0 | 0 | 0 | 0 | 0 |  |  | 45912.43 | 45912.43 | 0 | 0 | 0 | 0 | 0 | 0 | 0 | 0 | 0 |  |  | 0 | 0 | 0 | 45912.43 | 32385.74 | 13526.69 | 0 | 45912.43 | 45912.43 | 0 | 45912.43 | 0 | 0 | 0 | 0 | 0 | [19 empty] | 0 | 0 | 0 | 45912.43 | 32385.74 | 13526.69 | 0 | 45912.43 | 45912.43 | 0 | 45912.43 | 0 | 0 | 0 | 0 | 0 | [114 empty] | 0
50 | 0 | 0 | 1 | 201 | 45912.43 | ПЗ | Прямые затраты |  |  | 201 | 1 | 3 |  | 2 | [7 empty] | 45912.43 | 1 | 45912.43
50 | 0 | 0 | 1 | 202 | 45912.43 | СтМатОб | Стоимость материальных ресурсов (всего) |  |  | 202 | 2 | 3 |  | 2 | [7 empty] | 45912.43 | 1 | 45912.43
50 | 0 | 0 | 1 | 222 | 0 | СтМатОбЗак | Стоимость материалов и оборудования заказчика |  |  | 222 | 3 | 3 |  | 2 | [7 empty] | 0 | 1 | 0
50 | 0 | 0 | 1 | 225 | 45912.43 | СтМатОбПод | Стоимость материалов и оборудования подрядчика |  |  | 225 | 4 | 3 |  | 2 | [7 empty] | 45912.43 | 1 | 45912.43
50 | 0 | 0 | 1 | 226 | 45912.43 | СтМат | Стоимость материалов (всего) |  |  | 226 | 5 | 3 |  | 2 | [7 empty] | 45912.43 | 1 | 45912.43
50 | 0 | 0 | 1 | 227 | 0 | СтМатЗак | Стоимость материалов заказчика |  |  | 227 | 6 | 3 |  | 2 | [7 empty] | 0 | 1 | 0
50 | 0 | 0 | 1 | 228 | 45912.43 | СтМатПод | Стоимость материалов подрядчика |  |  | 228 | 7 | 3 |  | 2 | [7 empty] | 45912.43 | 1 | 45912.43
50 | 0 | 0 | 1 | 216 | 0 | Оборуд | Стоимость оборудования (всего) |  |  | 216 | 8 | 3 |  | 2 | [7 empty] | 0 | 1 | 0
50 | 0 | 0 | 1 | 223 | 0 | ОборудЗак | Стоимость оборудования заказчика |  |  | 223 | 9 | 3 |  | 2 | [7 empty] | 0 | 1 | 0
50 | 0 | 0 | 1 | 229 | 0 | ОборудПод | Стоимость оборудования подрядчика |  |  | 229 | 10 | 3 |  | 2 | [7 empty] | 0 | 1 | 0
50 | 0 | 0 | 1 | 203 | 0 | ЭММ | Эксплуатация машин |  |  | 203 | 11 | 3 |  | 2 | [7 empty] | 0 | 1 | 0
50 | 0 | 0 | 1 | 231 | 0 | ЭММсНРиСП | Эксплуатация машин по ТСН-2001.16 |  |  | 231 | 12 | 3 |  | 2 | [7 empty] | 0 | 1 | 0
50 | 0 | 0 | 1 | 204 | 0 | ЗПМ | ЗП машинистов |  |  | 204 | 13 | 3 |  | 2 | [7 empty] | 0 | 1 | 0
50 | 0 | 0 | 1 | 205 | 0 | ОЗП | Основная ЗП рабочих |  |  | 205 | 14 | 3 |  | 2 | [7 empty] | 0 | 1 | 0
50 | 0 | 0 | 1 | 232 | 0 | ОЗПсНРиСП | Основная ЗП рабочих по ТСН-2001.16 |  |  | 232 | 15 | 3 |  | 2 | [7 empty] | 0 | 1 | 0
50 | 0 | 0 | 1 | 214 | 32385.74 | Строит | Строительные работы с НР и СП |  |  | 214 | 16 | 3 |  | 2 | [7 empty] | 32385.74 | 1 | 32385.74
50 | 0 | 0 | 1 | 215 | 13526.69 | Монтаж | Монтажные работы с НР и СП |  |  | 215 | 17 | 3 |  | 2 | [7 empty] | 13526.69 | 1 | 13526.69
50 | 0 | 0 | 1 | 217 | 0 | Прочие | Прочие работы с НР и СП |  |  | 217 | 18 | 3 |  | 2 | [7 empty] | 0 | 1 | 0
50 | 0 | 0 | 1 | 230 | 0 | ПрочиеЗатр | Прочие затраты по ТСН-2001.16 |  |  | 230 | 19 | 3 |  | 2 | [7 empty] | 0 | 1 | 0
50 | 0 | 0 | 1 | 206 | 0 | ВозврМат | Возврат материалов |  |  | 206 | 20 | 3 |  | 2 | [7 empty] | 0 | 1 | 0
50 | 0 | 0 | 1 | 207 | 0 | ТрудСтр | Трудозатраты строителей |  |  | 207 | 21 | 3 |  | 7 | [7 empty] | 0 | 1 | 0
50 | 0 | 0 | 1 | 208 | 0 | ТрудМаш | Трудозатраты машинистов |  |  | 208 | 22 | 3 |  | 7 | [7 empty] | 0 | 1 | 0
50 | 0 | 0 | 1 | 209 | 0 | ТранспМат | Транспорт материалов |  |  | 209 | 23 | 3 |  | 2 | [7 empty] | 0 | 1 | 0
50 | 0 | 0 | 1 | 233 | 0 | Перевозка | Перевозка грузов |  |  | 233 | 24 | 3 |  | 2 | [7 empty] | 0 | 1 | 0
50 | 0 | 0 | 1 | 210 | 0 | НР | Накладные расходы |  |  | 210 | 25 | 3 |  | 2 | [7 empty] | 0 | 1 | 0
50 | 0 | 0 | 1 | 211 | 0 | СмПриб | Сметная прибыль |  |  | 211 | 26 | 3 |  | 2 | [7 empty] | 0 | 1 | 0
50 | 0 | 0 | 1 | 224 | 45912.43 | Всего | Всего с НР и СП |  |  | 224 | 27 | 3 |  | 2 | [7 empty] | 45912.43 | 1 | 45912.43
4 | 1 |  | 170 |  | Новый раздел | Информационная безопасность |  | 0 |  | 0 | [7 empty] | 0 |  |  | 0 | [53 empty] | 0 | [11 empty] | 0
52 | 1 | 4 | 164 | 0 | Новый раздел | Информационная безопасность | [7 empty] | 255601.26 | 255601.26 | 0 | 0 | 0 | 0 | 0 | 0 | 0 | 0 | 0 | 0 | 0 | 255601.26 | 255601.26 | 0 | 0 | 0 | 0 | 0 | 0 | 0 | 0 | 0 | 0 | 0 | 0 | 255601.26 | 0 | 255601.26 | 0 | 0 | 0 | 255601.26 | 0 | 0 | 0 | 255601.26 | 0 | 0 | 0 | 0 | 0 | 0 | 0 | 0 | 0 | 0 | 0 | 0 | 0 | 0 | 0 | 0 | 0 | 0 | 0 | 0 | 0 | 0 | 0 | 0 | 255601.26 | 0 | 255601.26 | 0 | 0 | 0 | 255601.26 | 0 | 0 | 0 | 255601.26 | 0 | 0 | 0 | 0 | 0 | 0 | 0 | 0 | 0 | 0 | 0 | 0 | 0 | 0 | 0 | 0 | 0 | 0 | 0 | 0 | 0 | 0 | 0 | 0 | 0 | 0 | 0 | 0 | 0 | 0 | 0 | 0 | 0 | 0 | 0 | 0 | 0 | 0 | 0 | 0 | 0 | 0 | 0 | 0 | 0 | 0 | 0 | 0 | 0 | 0 | 0 | 0 | 0 | 0 | 0 | 0 | 0 | 0 | 0 | 0 | 0 | 0 | 0 | 0 | 0 | 0 | 0 | 0 | 0 | 0 | 0 | 0 | 0 | 0 | 0 | 0 | 0 | 0 | 0 | 0 | 0 | 0 | 0 | 0 | 0 | 0 | 0 | 0 | 0 | 0 | 0 | 0 | 0 | 0 | 0 | 0 | 0 | 0 | 0 | 0 | 0 | 0 | 0 | 0 | 0 | 0 | 0 | 0 | 0 | 0 | 0 | 0 | 0 | 0 | 0 | 0 | 0 | 0 | 0
17 | 1 |  |  | 19 | прайс | Программно-технический комплекс телемеханики, автоматики, АСУ ТП диспетчеризации и телекоммуникаций TOPAZ "ПТК информационной безопасности TOPAZ Gateway"* | ШТ | 1 | 0 | 1 |  |  |  | 255601.26 | 255601.26 | 0 | 0 | 0 | 0 | 0 | 0 | 0 | 0 | 0 |  | 57798806 | 496297.96 | 496297.96 | 0 | 0 | 0 | 0 | 0 | 0 | 0 | 255601.26 | 255601.26 | 0 | 0 | 0 | 0 | 0 | 0 | 0 | 0 | 0 | 1 | 1 |  |  | 1 | 1 | 1 | 1 |  |  |  |  | 3 | 3 |  |  |  | 1100 | 0 |  | 0 | 8 | 0 | 1 | 1 | 1 | 1 | 1 | 1 |  | 0 | 0 |  |  |  | 0 | 0 | 0 | [5 empty] | 0 |  | 0 | 255601.26 | 255601.26 | 0 | 0 | 0 | 0 | 0 | 0 | 0 | 0 | 0 | [13 empty] | 0 | 0 | 1 | 1 |  |  |  | 1013 | ШТ | ШТ | 1 | [6 empty] | 56309710 | 8 | Материалы строительные | 0 |  | 1 | 1100 | Материалы, изделия и конструкции | материалы (03) |  |  |  | 131072 | 496297.96 | 496297.96 | 0 | 0 | 0 | 0 | 0 | 0 | 5 |  |  | 0 | 18 |  | 490413 | [10 empty] | 0 | 255601.26 | 0 |  |  |  |  | 0 | 0 |  | 490 413 + 1,2% Заг.скл |  |  | 1 |  | -1749840239 | 2 | 3 | -2 | 0 | 0 | 0 | 255601.26 | 0 | 0 | 0 |  | 1 | 1 | 0 |  | 0 | 1 | 0 | 0 | 0 | 0 | 0 | 1,2 |  | 255601.26 |  |  |  |  | 0 | 0
51 | 1 | 4 | 164 |  | Новый раздел | Информационная безопасность | 0 | [6 empty] | 255601.26 | 255601.26 | 0 | 0 | 0 | 0 | 0 | 0 | 0 | 0 | 0 |  |  | 255601.26 | 255601.26 | 0 | 0 | 0 | 0 | 0 | 0 | 0 | 0 | 0 |  |  | 0 | 255601.26 | 0 | 255601.26 | 0 | 0 | 0 | 255601.26 | 0 | 0 | 0 | 255601.26 | 0 | 0 | 0 | 0 | [19 empty] | 0 | 255601.26 | 0 | 255601.26 | 0 | 0 | 0 | 255601.26 | 0 | 0 | 0 | 255601.26 | 0 | 0 | 0 | 0 | [114 empty] | 0
50 | 0 | 0 | 1 | 201 | 255601.26 | ПЗ | Прямые затраты |  |  | 201 | 1 | 3 |  | 2 | [7 empty] | 0 | 1 | 0
50 | 0 | 0 | 1 | 202 | 255601.26 | СтМатОб | Стоимость материальных ресурсов (всего) |  |  | 202 | 2 | 3 |  | 2 | [7 empty] | 496297.96 | 1 | 496297.96
50 | 0 | 0 | 1 | 222 | 0 | СтМатОбЗак | Стоимость материалов и оборудования заказчика |  |  | 222 | 3 | 3 |  | 2 | [7 empty] | 0 | 1 | 0
50 | 0 | 0 | 1 | 225 | 255601.26 | СтМатОбПод | Стоимость материалов и оборудования подрядчика |  |  | 225 | 4 | 3 |  | 2 | [7 empty] | 496297.96 | 1 | 496297.96
50 | 0 | 0 | 1 | 226 | 0 | СтМат | Стоимость материалов (всего) |  |  | 226 | 5 | 3 |  | 2 | [7 empty] | 0 | 1 | 0
50 | 0 | 0 | 1 | 227 | 0 | СтМатЗак | Стоимость материалов заказчика |  |  | 227 | 6 | 3 |  | 2 | [7 empty] | 0 | 1 | 0
50 | 0 | 0 | 1 | 228 | 0 | СтМатПод | Стоимость материалов подрядчика |  |  | 228 | 7 | 3 |  | 2 | [7 empty] | 0 | 1 | 0
50 | 0 | 0 | 1 | 216 | 255601.26 | Оборуд | Стоимость оборудования (всего) |  |  | 216 | 8 | 3 |  | 2 | [7 empty] | 496297.96 | 1 | 496297.96
50 | 0 | 0 | 1 | 223 | 0 | ОборудЗак | Стоимость оборудования заказчика |  |  | 223 | 9 | 3 |  | 2 | [7 empty] | 0 | 1 | 0
50 | 0 | 0 | 1 | 229 | 255601.26 | ОборудПод | Стоимость оборудования подрядчика |  |  | 229 | 10 | 3 |  | 2 | [7 empty] | 496297.96 | 1 | 496297.96
50 | 0 | 0 | 1 | 203 | 0 | ЭММ | Эксплуатация машин |  |  | 203 | 11 | 3 |  | 2 | [7 empty] | 0 | 1 | 0
50 | 0 | 0 | 1 | 231 | 0 | ЭММсНРиСП | Эксплуатация машин по ТСН-2001.16 |  |  | 231 | 12 | 3 |  | 2 | [7 empty] | 0 | 1 | 0
50 | 0 | 0 | 1 | 204 | 0 | ЗПМ | ЗП машинистов |  |  | 204 | 13 | 3 |  | 2 | [7 empty] | 0 | 1 | 0
50 | 0 | 0 | 1 | 205 | 0 | ОЗП | Основная ЗП рабочих |  |  | 205 | 14 | 3 |  | 2 | [7 empty] | 0 | 1 | 0
50 | 0 | 0 | 1 | 232 | 0 | ОЗПсНРиСП | Основная ЗП рабочих по ТСН-2001.16 |  |  | 232 | 15 | 3 |  | 2 | [7 empty] | 0 | 1 | 0
50 | 0 | 0 | 1 | 214 | 0 | Строит | Строительные работы с НР и СП |  |  | 214 | 16 | 3 |  | 2 | [7 empty] | 0 | 1 | 0
50 | 0 | 0 | 1 | 215 | 0 | Монтаж | Монтажные работы с НР и СП |  |  | 215 | 17 | 3 |  | 2 | [7 empty] | 0 | 1 | 0
50 | 0 | 0 | 1 | 217 | 0 | Прочие | Прочие работы с НР и СП |  |  | 217 | 18 | 3 |  | 2 | [7 empty] | 0 | 1 | 0
50 | 0 | 0 | 1 | 230 | 0 | ПрочиеЗатр | Прочие затраты по ТСН-2001.16 |  |  | 230 | 19 | 3 |  | 2 | [7 empty] | 0 | 1 | 0
50 | 0 | 0 | 1 | 206 | 0 | ВозврМат | Возврат материалов |  |  | 206 | 20 | 3 |  | 2 | [7 empty] | 0 | 1 | 0
50 | 0 | 0 | 1 | 207 | 0 | ТрудСтр | Трудозатраты строителей |  |  | 207 | 21 | 3 |  | 7 | [7 empty] | 0 | 1 | 0
50 | 0 | 0 | 1 | 208 | 0 | ТрудМаш | Трудозатраты машинистов |  |  | 208 | 22 | 3 |  | 7 | [7 empty] | 0 | 1 | 0
50 | 0 | 0 | 1 | 209 | 0 | ТранспМат | Транспорт материалов |  |  | 209 | 23 | 3 |  | 2 | [7 empty] | 0 | 1 | 0
50 | 0 | 0 | 1 | 233 | 0 | Перевозка | Перевозка грузов |  |  | 233 | 24 | 3 |  | 2 | [7 empty] | 0 | 1 | 0
50 | 0 | 0 | 1 | 210 | 0 | НР | Накладные расходы |  |  | 210 | 25 | 3 |  | 2 | [7 empty] | 0 | 1 | 0
50 | 0 | 0 | 1 | 211 | 0 | СмПриб | Сметная прибыль |  |  | 211 | 26 | 3 |  | 2 | [7 empty] | 0 | 1 | 0
50 | 0 | 0 | 1 | 224 | 255601.26 | Всего | Всего с НР и СП |  |  | 224 | 27 | 3 |  | 2 | [7 empty] | 496297.96 | 1 | 496297.96
51 | 1 | 3 | 20 |  | 02-01-11 | Монтаж ТМ БКРП-10 кВ № нов.1 | 0 | [6 empty] | 2948439.28 | 2910489.64 | 1072.07 | 974.76 | 35902.81 | 0 | 47.0082 | 1.086 | 0 | 34941.34 | 18214.78 | [15 empty] | 0 | 2862058.23 | 0 | 3001595.4 | 32385.74 | 107151.43 | 0 | 2910489.64 | 48431.41 | 0 | 48431.41 | 2862058.23 | 0 | 0 | 0 | 0 | [149 empty] | 0
50 | 0 | 0 | 1 | 201 | 2948439.28 | ПЗ | Прямые затраты |  |  | 201 | 1 | 3 |  | 2 | [7 empty] | 86381.05 | 1 | 86381.05
50 | 0 | 0 | 1 | 202 | 2910489.64 | СтМатОб | Стоимость материальных ресурсов (всего) |  |  | 202 | 2 | 3 |  | 2 | [7 empty] | 5729335.56 | 1 | 5729335.56
50 | 0 | 0 | 1 | 222 | 0 | СтМатОбЗак | Стоимость материалов и оборудования заказчика |  |  | 222 | 3 | 3 |  | 2 | [7 empty] | 0 | 1 | 0
50 | 0 | 0 | 1 | 225 | 2910489.64 | СтМатОбПод | Стоимость материалов и оборудования подрядчика |  |  | 225 | 4 | 3 |  | 2 | [7 empty] | 5729335.56 | 1 | 5729335.56
50 | 0 | 0 | 1 | 226 | 48431.41 | СтМат | Стоимость материалов (всего) |  |  | 226 | 5 | 3 |  | 2 | [7 empty] | 48431.41 | 1 | 48431.41
50 | 0 | 0 | 1 | 227 | 0 | СтМатЗак | Стоимость материалов заказчика |  |  | 227 | 6 | 3 |  | 2 | [7 empty] | 0 | 1 | 0
50 | 0 | 0 | 1 | 228 | 48431.41 | СтМатПод | Стоимость материалов подрядчика |  |  | 228 | 7 | 3 |  | 2 | [7 empty] | 48431.41 | 1 | 48431.41
50 | 0 | 0 | 1 | 216 | 2862058.23 | Оборуд | Стоимость оборудования (всего) |  |  | 216 | 8 | 3 |  | 2 | [7 empty] | 5680904.15 | 1 | 5680904.15
50 | 0 | 0 | 1 | 223 | 0 | ОборудЗак | Стоимость оборудования заказчика |  |  | 223 | 9 | 3 |  | 2 | [7 empty] | 0 | 1 | 0
50 | 0 | 0 | 1 | 229 | 2862058.23 | ОборудПод | Стоимость оборудования подрядчика |  |  | 229 | 10 | 3 |  | 2 | [7 empty] | 5680904.15 | 1 | 5680904.15
50 | 0 | 0 | 1 | 203 | 1072.07 | ЭММ | Эксплуатация машин |  |  | 203 | 11 | 3 |  | 2 | [7 empty] | 1072.07 | 1 | 1072.07
50 | 0 | 0 | 1 | 231 | 0 | ЭММсНРиСП | Эксплуатация машин по ТСН-2001.16 |  |  | 231 | 12 | 3 |  | 2 | [7 empty] | 0 | 1 | 0
50 | 0 | 0 | 1 | 204 | 974.76 | ЗПМ | ЗП машинистов |  |  | 204 | 13 | 3 |  | 2 | [7 empty] | 974.76 | 1 | 974.76
50 | 0 | 0 | 1 | 205 | 35902.81 | ОЗП | Основная ЗП рабочих |  |  | 205 | 14 | 3 |  | 2 | [7 empty] | 35902.81 | 1 | 35902.81
50 | 0 | 0 | 1 | 232 | 0 | ОЗПсНРиСП | Основная ЗП рабочих по ТСН-2001.16 |  |  | 232 | 15 | 3 |  | 2 | [7 empty] | 0 | 1 | 0
50 | 0 | 0 | 1 | 214 | 32385.74 | Строит | Строительные работы с НР и СП |  |  | 214 | 16 | 3 |  | 2 | [7 empty] | 32385.74 | 1 | 32385.74
50 | 0 | 0 | 1 | 215 | 107151.43 | Монтаж | Монтажные работы с НР и СП |  |  | 215 | 17 | 3 |  | 2 | [7 empty] | 107151.43 | 1 | 107151.43
50 | 0 | 0 | 1 | 217 | 0 | Прочие | Прочие работы с НР и СП |  |  | 217 | 18 | 3 |  | 2 | [7 empty] | 0 | 1 | 0
50 | 0 | 0 | 1 | 230 | 0 | ПрочиеЗатр | Прочие затраты по ТСН-2001.16 |  |  | 230 | 19 | 3 |  | 2 | [7 empty] | 0 | 1 | 0
50 | 0 | 0 | 1 | 206 | 0 | ВозврМат | Возврат материалов |  |  | 206 | 20 | 3 |  | 2 | [7 empty] | 0 | 1 | 0
50 | 0 | 0 | 1 | 207 | 47.0082 | ТрудСтр | Трудозатраты строителей |  |  | 207 | 21 | 3 |  | 7 | [7 empty] | 47.0082 | 1 | 47.0082
50 | 0 | 0 | 1 | 208 | 1.086 | ТрудМаш | Трудозатраты машинистов |  |  | 208 | 22 | 3 |  | 7 | [7 empty] | 1.086 | 1 | 1.086
50 | 0 | 0 | 1 | 209 | 0 | ТранспМат | Транспорт материалов |  |  | 209 | 23 | 3 |  | 2 | [7 empty] | 0 | 1 | 0
50 | 0 | 0 | 1 | 233 | 0 | Перевозка | Перевозка грузов |  |  | 233 | 24 | 3 |  | 2 | [7 empty] | 0 | 1 | 0
50 | 0 | 0 | 1 | 210 | 34941.34 | НР | Накладные расходы |  |  | 210 | 25 | 3 |  | 2 | [7 empty] | 34941.34 | 1 | 34941.34
50 | 0 | 0 | 1 | 211 | 18214.78 | СмПриб | Сметная прибыль |  |  | 211 | 26 | 3 |  | 2 | [7 empty] | 18214.78 | 1 | 18214.78
50 | 0 | 0 | 1 | 224 | 3001595.4 | Всего | Всего с НР и СП |  |  | 224 | 27 | 3 |  | 2 | [7 empty] | 5820441.32 | 1 | 5820441.32
3 | 1 |  | 276 |  | 09-01-05 | Пусконаладочные работы ТМ БКРП-10 кВ № нов.1 |  | 0 |  | -1 | 09-01-05 | [6 empty] | 0 |  |  | 0 | [53 empty] | 0 | [7 empty] | 0 | 0
52 | 1 | 3 | 230 | 0 | 09-01-05 | Пусконаладочные работы ТМ БКРП-10 кВ № нов.1 | [7 empty] | 132659.05 | 0 | 0 | 0 | 132659.05 | 0 | 107.84 | 0 | 0 | 98167.69 | 47757.26 | 0 | 0 | 0 | 0 | 0 | 0 | 0 | 0 | 0 | 0 | 0 | 0 | 0 | 0 | 0 | 0 | 0 | 0 | 278584 | 0 | 0 | 278584 | 0 | 0 | 0 | 0 | 0 | 0 | 0 | 0 | 0 | 0 | 0 | 0 | 0 | 0 | 0 | 0 | 0 | 0 | 0 | 0 | 0 | 0 | 0 | 0 | 0 | 0 | 0 | 0 | 0 | 0 | 0 | 0 | 0 | 0 | 0 | 0 | 0 | 0 | 0 | 0 | 0 | 0 | 0 | 0 | 0 | 0 | 0 | 0 | 0 | 0 | 0 | 0 | 0 | 0 | 0 | 0 | 0 | 0 | 0 | 0 | 0 | 0 | 0 | 0 | 0 | 0 | 0 | 0 | 0 | 0 | 0 | 0 | 0 | 0 | 0 | 0 | 0 | 0 | 0 | 0 | 0 | 0 | 0 | 0 | 0 | 0 | 0 | 0 | 0 | 0 | 0 | 0 | 0 | 0 | 0 | 0 | 0 | 0 | 0 | 0 | 0 | 0 | 0 | 0 | 0 | 0 | 0 | 0 | 0 | 0 | 0 | 0 | 0 | 0 | 0 | 0 | 0 | 0 | 0 | 0 | 0 | 0 | 0 | 0 | 0 | 0 | 0 | 0 | 0 | 0 | 0 | 0 | 0 | 0 | 0 | 0 | 0 | 0 | 0 | 0 | 0 | 0 | 0 | 0 | 0 | 0 | 0 | 0 | 0 | 0 | 0 | 0 | 0 | 0 | 0 | 0 | 0 | 0 | 0
4 | 1 |  | 246 |  | Новый раздел | Пусконаладочные работы системы Телемеханика |  | 0 |  | -1 | [7 empty] | 0 |  |  | 0 | [53 empty] | 0 | [11 empty] | 0
52 | 1 | 4 | 234 | 0 | Новый раздел | Пусконаладочные работы системы Телемеханика | [7 empty] | 132659.05 | 0 | 0 | 0 | 132659.05 | 0 | 107.84 | 0 | 0 | 98167.69 | 47757.26 | 0 | 0 | 132659.05 | 0 | 0 | 0 | 132659.05 | 0 | 107.84 | 0 | 0 | 98167.69 | 47757.26 | 0 | 0 | 0 | 0 | 0 | 278584 | 0 | 0 | 278584 | 0 | 0 | 0 | 0 | 0 | 0 | 0 | 0 | 0 | 0 | 0 | 0 | 0 | 0 | 0 | 0 | 0 | 0 | 0 | 0 | 0 | 0 | 0 | 0 | 0 | 0 | 0 | 0 | 0 | 0 | 0 | 278584 | 0 | 0 | 278584 | 0 | 0 | 0 | 0 | 0 | 0 | 0 | 0 | 0 | 0 | 0 | 0 | 0 | 0 | 0 | 0 | 0 | 0 | 0 | 0 | 0 | 0 | 0 | 0 | 0 | 0 | 0 | 0 | 0 | 0 | 0 | 0 | 0 | 0 | 0 | 0 | 0 | 0 | 0 | 0 | 0 | 0 | 0 | 0 | 0 | 0 | 0 | 0 | 0 | 0 | 0 | 0 | 0 | 0 | 0 | 0 | 0 | 0 | 0 | 0 | 0 | 0 | 0 | 0 | 0 | 0 | 0 | 0 | 0 | 0 | 0 | 0 | 0 | 0 | 0 | 0 | 0 | 0 | 0 | 0 | 0 | 0 | 0 | 0 | 0 | 0 | 0 | 0 | 0 | 0 | 0 | 0 | 0 | 0 | 0 | 0 | 0 | 0 | 0 | 0 | 0 | 0 | 0 | 0 | 0 | 0 | 0 | 0 | 0 | 0 | 0 | 0 | 0 | 0 | 0 | 0 | 0 | 0 | 0 | 0 | 0 | 0 | 0 | 0
17 | 1 | 80 | 84 |  | п02-01-002-01 | Автоматизированная система управления II категории технической сложности с количеством каналов (Кобщ): 2 | система | 1 | 0 | 1 |  |  |  | 17320.47 | 0 | 0 | 0 | 17320.47 | 0 | 14.08 | 0 | 0 | 12817.15 | 6235.37 |  | -1 | 17320.4698 | 0 | 0 | 0 | 17320.4698 | 0 | 14.08 | 0 | 0 | 21650.5872 | 0 | 0 | 0 | 21650.5872 | 0 | 17.6 | 0 | 0 | 74 | 36 | 1 | 1 |  |  | 1 | 1 | 1 | 1 |  |  |  |  | 0 | 4 | ГЭСНп-2022, п02-01-002-01, приказ Минстроя России от 18.05.2022 г. № 378/пр |  |  | 200002 | 56309123 |  | 0 | 4 | 0 | 1 | 1 | 1 | 1 | 1 | 1 |  | 74 | 36 |  |  |  | 0 | 0 | 0 | [5 empty] | 0 | Поправка: 571/пр_2022_п.76 Наименование: Выполнение пусконаладочных работ звеном (бригадой), которое выполнило монтаж этого же оборудования | 0 | 17320.47 | 0 | 0 | 0 | 4918.19 | 0 | 14.08 | 0 | 0 | 12817.1478 | 6235.3692 | [6 empty] | *0,8 |  | *0,8 |  |  |  |  | 0 | 0 | 1 | 1 |  |  |  | 1013 | система | система | 1 | [6 empty] | 56309901 | 4 | Пусконаладочные работы | 83 | Пусконаладочные работы | 4 | 200002 | Пусконаладочные работы Автоматизированные системы управления | ФЕРп |  |  |  | 132096 | 0 | 0 | 0 | 0 | 0 | 17.6 | 0 | 0 | [17 empty] | 0 | 0 | 0 |  |  |  |  | 74 | 36 |  |  |  |  | 1 |  | 855499812 | 2 | 1 | -2 | 0 | 0 | 0 | 36372.99 | 0 | 0 | 36372.99 |  | 0 | 3 | 0 |  | 0 | 1 | 0 | 0 | 0 | 0 |  |  |  |  | Пр/812-083.0-1 | Пр/774-083.0 | Пусконаладочные работы | Пусконаладочные работы | 0 | 0
17 | 1 | 84 | 88 |  | п02-01-002-02 | Автоматизированная система управления II категории технической сложности с количеством каналов (Кобщ): за каждый канал свыше 2 до 9 добавлять к норме 02-01-002-01 | канал | 0 | 0 | 0 |  |  |  | 0 | 0 | 0 | 0 | 0 | 0 | 0 | 0 | 0 | 0 | 0 |  | -1 | 10419.3451 | 0 | 0 | 0 | 10419.3451 | 0 | 8.47 | 0 | 0 | 10419.3451 | 0 | 0 | 0 | 10419.3451 | 0 | 8.47 | 0 | 0 | 74 | 36 | 1 | 1 |  |  | 1 | 1 | 1 | 1 |  |  |  |  | 0 | 4 | ГЭСНп-2022, п02-01-002-02, приказ Минстроя России от 18.05.2022 г. № 378/пр |  |  | 200002 | 56309123 |  | 0 | 4 | 0 | 1 | 1 | 1 | 1 | 1 | 1 |  | 74 | 36 |  |  |  | 0 | 0 | 0 | [5 empty] | 0 | Поправка: 571/пр_2022_п.76 Наименование: Выполнение пусконаладочных работ звеном (бригадой), которое выполнило монтаж этого же оборудования | 0 | 0 | 0 | 0 | 0 | 4918.19 | 0 | 8.47 | 0 | 0 | 0 | 0 | [13 empty] | 0 | 0 | 1 | 1 |  |  |  | 1013 | канал | канал | 1 | [6 empty] | 56309901 | 4 | Пусконаладочные работы | 83 | Пусконаладочные работы | 4 | 200002 | Пусконаладочные работы Автоматизированные системы управления | ФЕРп |  |  |  | 132096 | 0 | 0 | 0 | 0 | 0 | 8.47 | 0 | 0 | [17 empty] | 0 | 0 | 0 |  |  |  |  | 74 | 36 |  |  |  |  | 1 |  | 1449355719 | 2 | 1 | -2 | 0 | 0 | 0 | 0 | 0 | 0 | 0 |  | 0 | 3 | 0 |  | 0 | 1 | 0 | 0 | 0 | 0 |  |  |  |  | Пр/812-083.0-1 | Пр/774-083.0 | Пусконаладочные работы | Пусконаладочные работы | 0 | 0
17 | 1 | 88 | 92 | 1 | п02-01-002-03 | Автоматизированная система управления II категории технической сложности с количеством каналов (Кобщ): 10 | система | 1 | 0 | 1 |  |  |  | 83649.99 | 0 | 0 | 0 | 83649.99 | 0 | 68 | 0 | 0 | 61900.99 | 30114 |  | 57798806 | 83649.996 | 0 | 0 | 0 | 83649.996 | 0 | 68 | 0 | 0 | 104562.495 | 0 | 0 | 0 | 104562.495 | 0 | 85 | 0 | 0 | 74 | 36 | 1 | 1 |  |  | 1 | 1 | 1 | 1 |  |  |  |  | 0 | 4 | ГЭСНп-2022, п02-01-002-03, приказ Минстроя России от 18.05.2022 г. № 378/пр |  |  | 200002 | 56309123 |  | 0 | 4 | 0 | 1 | 1 | 1 | 1 | 1 | 1 |  | 74 | 36 |  |  |  | 0 | 0 | 0 | [5 empty] | 0 | Поправка: 571/пр_2022_п.76 Наименование: Выполнение пусконаладочных работ звеном (бригадой), которое выполнило монтаж этого же оборудования | 0 | 83649.99 | 0 | 0 | 0 | 4918.19 | 0 | 68 | 0 | 0 | 61900.9926 | 30113.9964 |  | 1 |  |  |  |  | *0,8 |  | *0,8 |  |  |  |  | 0 | 0 | 1 | 1 |  |  |  | 1013 | система | система | 1 | [6 empty] | 56309901 | 4 | Пусконаладочные работы | 83 | Пусконаладочные работы | 4 | 200002 | Пусконаладочные работы Автоматизированные системы управления | ФЕРп |  | Поправка: 571/пр_2022_п.76 |  | 131072 | 0 | 0 | 0 | 0 | 0 | 85 | 0 | 0 | [17 empty] | 0 | 0 | 0 |  |  |  |  | 74 | 36 |  |  |  |  | 1 |  | 455348140 | 2 | 1 | -2 | 0 | 0 | 0 | 175664.98 | 0 | 0 | 175664.98 |  | 0 | 3 | 0 |  | 0 | 1 | 0 | 0 | 0 | 0 |  |  |  |  | Пр/812-083.0-1 | Пр/774-083.0 | Пусконаладочные работы | Пусконаладочные работы | 0 | 0
17 | 1 | 92 | 96 | 2 | п02-01-002-04 | Автоматизированная система управления II категории технической сложности с количеством каналов (Кобщ): за каждый канал свыше 10 до 19 добавлять к норме 02-01-002-03 | канал | 6 | 0 | 6 |  |  |  | 49009.06 | 0 | 0 | 0 | 49009.06 | 0 | 39.84 | 0 | 0 | 36266.7 | 17643.26 |  | 57798806 | 8168.1761 | 0 | 0 | 0 | 8168.1761 | 0 | 6.64 | 0 | 0 | 10210.2201 | 0 | 0 | 0 | 10210.2201 | 0 | 8.3 | 0 | 0 | 74 | 36 | 1 | 1 |  |  | 1 | 1 | 1 | 1 |  |  |  |  | 0 | 4 | ГЭСНп-2022, п02-01-002-04, приказ Минстроя России от 18.05.2022 г. № 378/пр |  |  | 200002 | 56309123 |  | 0 | 4 | 0 | 1 | 1 | 1 | 1 | 1 | 1 |  | 74 | 36 |  |  |  | 0 | 0 | 0 | [5 empty] | 0 | Поправка: 571/пр_2022_п.76 Наименование: Выполнение пусконаладочных работ звеном (бригадой), которое выполнило монтаж этого же оборудования | 0 | 49009.06 | 0 | 0 | 0 | 4918.19 | 0 | 6.64 | 0 | 0 | 36266.7044 | 17643.2616 |  | 2 |  |  |  |  | *0,8 |  | *0,8 |  |  |  |  | 0 | 0 | 1 | 1 |  |  |  | 1013 | канал | канал | 1 | [6 empty] | 56309901 | 4 | Пусконаладочные работы | 83 | Пусконаладочные работы | 4 | 200002 | Пусконаладочные работы Автоматизированные системы управления | ФЕРп |  | Поправка: 571/пр_2022_п.76 |  | 131072 | 0 | 0 | 0 | 0 | 0 | 8.3 | 0 | 0 | [17 empty] | 0 | 0 | 0 |  |  |  |  | 74 | 36 |  |  |  |  | 1 |  | -1453837953 | 2 | 1 | -2 | 0 | 0 | 0 | 102919.02 | 0 | 0 | 102919.02 |  | 0 | 3 | 0 |  | 0 | 1 | 0 | 0 | 0 | 0 |  |  |  |  | Пр/812-083.0-1 | Пр/774-083.0 | Пусконаладочные работы | Пусконаладочные работы | 0 | 0
17 | 1 | 96 | 100 |  | п02-01-002-05 | Автоматизированная система управления II категории технической сложности с количеством каналов (Кобщ): 20 | система | 1 | 0 | 1 |  |  |  | 165331.75 | 0 | 0 | 0 | 165331.75 | 0 | 134.4 | 0 | 0 | 122345.5 | 59519.43 |  | -1 | 165331.7568 | 0 | 0 | 0 | 165331.7568 | 0 | 134.4 | 0 | 0 | 206664.696 | 0 | 0 | 0 | 206664.696 | 0 | 168 | 0 | 0 | 74 | 36 | 1 | 1 |  |  | 1 | 1 | 1 | 1 |  |  |  |  | 0 | 4 | ГЭСНп-2022, п02-01-002-05, приказ Минстроя России от 18.05.2022 г. № 378/пр |  |  | 200002 | 56309123 |  | 0 | 4 | 0 | 1 | 1 | 1 | 1 | 1 | 1 |  | 74 | 36 |  |  |  | 0 | 0 | 0 | [5 empty] | 0 | Поправка: 571/пр_2022_п.76 Наименование: Выполнение пусконаладочных работ звеном (бригадой), которое выполнило монтаж этого же оборудования | 0 | 165331.75 | 0 | 0 | 0 | 4918.19 | 0 | 134.4 | 0 | 0 | 122345.495 | 59519.43 |  | 3 |  |  |  |  | *0,8 |  | *0,8 |  |  |  |  | 0 | 0 | 1 | 1 |  |  |  | 1013 | система | система | 1 | [6 empty] | 56309901 | 4 | Пусконаладочные работы | 83 | Пусконаладочные работы | 4 | 200002 | Пусконаладочные работы Автоматизированные системы управления | ФЕРп |  | Поправка: 571/пр_2022_п.76 |  | 132096 | 0 | 0 | 0 | 0 | 0 | 168 | 0 | 0 | [17 empty] | 0 | 0 | 0 |  |  |  |  | 74 | 36 |  |  |  |  | 1 |  | -15854835 | 2 | 1 | -2 | 0 | 0 | 0 | 347196.68 | 0 | 0 | 347196.68 |  | 0 | 3 | 0 |  | 0 | 1 | 0 | 0 | 0 | 0 |  |  |  |  | Пр/812-083.0-1 | Пр/774-083.0 | Пусконаладочные работы | Пусконаладочные работы | 0 | 0
17 | 1 | 100 | 104 |  | п02-01-002-06 | Автоматизированная система управления II категории технической сложности с количеством каналов (Кобщ): за каждый канал свыше 20 до 39 добавлять к норме 02-01-002-05 | канал | 1 | 0 | 1 |  |  |  | 7971.35 | 0 | 0 | 0 | 7971.35 | 0 | 6.48 | 0 | 0 | 5898.8 | 2869.69 |  | -1 | 7971.3526 | 0 | 0 | 0 | 7971.3526 | 0 | 6.48 | 0 | 0 | 9964.1907 | 0 | 0 | 0 | 9964.1907 | 0 | 8.1 | 0 | 0 | 74 | 36 | 1 | 1 |  |  | 1 | 1 | 1 | 1 |  |  |  |  | 0 | 4 | ГЭСНп-2022, п02-01-002-06, приказ Минстроя России от 18.05.2022 г. № 378/пр |  |  | 200002 | 56309123 |  | 0 | 4 | 0 | 1 | 1 | 1 | 1 | 1 | 1 |  | 74 | 36 |  |  |  | 0 | 0 | 0 | [5 empty] | 0 | Поправка: 571/пр_2022_п.76 Наименование: Выполнение пусконаладочных работ звеном (бригадой), которое выполнило монтаж этого же оборудования | 0 | 7971.35 | 0 | 0 | 0 | 4918.19 | 0 | 6.48 | 0 | 0 | 5898.799 | 2869.686 |  | 4 |  |  |  |  | *0,8 |  | *0,8 |  |  |  |  | 0 | 0 | 1 | 1 |  |  |  | 1013 | канал | канал | 1 | [6 empty] | 56309901 | 4 | Пусконаладочные работы | 83 | Пусконаладочные работы | 4 | 200002 | Пусконаладочные работы Автоматизированные системы управления | ФЕРп |  | Поправка: 571/пр_2022_п.76 |  | 132096 | 0 | 0 | 0 | 0 | 0 | 8.1 | 0 | 0 | [17 empty] | 0 | 0 | 0 |  |  |  |  | 74 | 36 |  |  |  |  | 1 |  | -817373535 | 2 | 1 | -2 | 0 | 0 | 0 | 16739.84 | 0 | 0 | 16739.84 |  | 0 | 3 | 0 |  | 0 | 1 | 0 | 0 | 0 | 0 |  |  |  |  | Пр/812-083.0-1 | Пр/774-083.0 | Пусконаладочные работы | Пусконаладочные работы | 0 | 0
17 | 1 | 103 | 107 |  | п02-02-003-01 | Функциональная настройка специального программного обеспечения АС, количество функций - 1 | ШТ | 0 | 0 | 0 |  |  |  | 0 | 0 | 0 | 0 | 0 | 0 | 0 | 0 | 0 | 0 | 0 |  | -1 | 3604.9992 | 0 | 0 | 0 | 3604.9992 | 0 | 2.76 | 0 | 0 | 3604.9992 | 0 | 0 | 0 | 3604.9992 | 0 | 2.76 | 0 | 0 | 74 | 36 | 1 | 1 |  |  | 1 | 1 | 1 | 1 |  |  |  |  | 0 | 4 | ГЭСНп-2022, п02-02-003-01, приказ Минстроя России от 18.05.2022 г. № 378/пр |  |  | 200002 | 56309123 |  | 0 | 4 | 0 | 1 | 1 | 1 | 1 | 1 | 1 |  | 74 | 36 |  |  |  | 0 | 0 | 0 | [5 empty] | 0 | Поправка: 571/пр_2022_п.76 Наименование: Выполнение пусконаладочных работ звеном (бригадой), которое выполнило монтаж этого же оборудования | 0 | 0 | 0 | 0 | 0 | 3865.15 | 0 | 2.76 | 0 | 0 | 0 | 0 | [13 empty] | 0 | 0 | 1 | 1 |  |  |  | 1013 | ШТ | ШТ | 1 | [6 empty] | 56309901 | 4 | Пусконаладочные работы | 83 | Пусконаладочные работы | 4 | 200002 | Пусконаладочные работы Автоматизированные системы управления | ФЕРп |  |  |  | 132096 | 0 | 0 | 0 | 0 | 0 | 2.76 | 0 | 0 | [17 empty] | 0 | 0 | 0 |  |  |  |  | 74 | 36 |  |  |  |  | 1 |  | -164157430 | 2 | 1 | -2 | 0 | 0 | 0 | 0 | 0 | 0 | 0 |  | 0 | 3 | 0 |  | 0 | 1 | 0 | 0 | 0 | 0 |  |  |  |  | Пр/812-083.0-1 | Пр/774-083.0 | Пусконаладочные работы | Пусконаладочные работы | 0 | 0
51 | 1 | 4 | 234 |  | Новый раздел | Пусконаладочные работы системы Телемеханика | 0 | [6 empty] | 132659.05 | 0 | 0 | 0 | 132659.05 | 0 | 107.84 | 0 | 0 | 98167.69 | 47757.26 |  |  | 132659.05 | 0 | 0 | 0 | 132659.05 | 0 | 107.84 | 0 | 0 | 98167.69 | 47757.26 |  |  | 0 | 0 | 0 | 278584 | 0 | 0 | 278584 | 0 | 0 | 0 | 0 | 0 | 0 | 0 | 0 | 0 | [19 empty] | 0 | 0 | 0 | 278584 | 0 | 0 | 278584 | 0 | 0 | 0 | 0 | 0 | 0 | 0 | 0 | 0 | [114 empty] | 0
50 | 0 | 0 | 1 | 201 | 132659.05 | ПЗ | Прямые затраты |  |  | 201 | 1 | 3 |  | 2 | [7 empty] | 132659.05 | 1 | 132659.05
50 | 0 | 0 | 1 | 202 | 0 | СтМатОб | Стоимость материальных ресурсов (всего) |  |  | 202 | 2 | 3 |  | 2 | [7 empty] | 0 | 1 | 0
50 | 0 | 0 | 1 | 222 | 0 | СтМатОбЗак | Стоимость материалов и оборудования заказчика |  |  | 222 | 3 | 3 |  | 2 | [7 empty] | 0 | 1 | 0
50 | 0 | 0 | 1 | 225 | 0 | СтМатОбПод | Стоимость материалов и оборудования подрядчика |  |  | 225 | 4 | 3 |  | 2 | [7 empty] | 0 | 1 | 0
50 | 0 | 0 | 1 | 226 | 0 | СтМат | Стоимость материалов (всего) |  |  | 226 | 5 | 3 |  | 2 | [7 empty] | 0 | 1 | 0
50 | 0 | 0 | 1 | 227 | 0 | СтМатЗак | Стоимость материалов заказчика |  |  | 227 | 6 | 3 |  | 2 | [7 empty] | 0 | 1 | 0
50 | 0 | 0 | 1 | 228 | 0 | СтМатПод | Стоимость материалов подрядчика |  |  | 228 | 7 | 3 |  | 2 | [7 empty] | 0 | 1 | 0
50 | 0 | 0 | 1 | 216 | 0 | Оборуд | Стоимость оборудования (всего) |  |  | 216 | 8 | 3 |  | 2 | [7 empty] | 0 | 1 | 0
50 | 0 | 0 | 1 | 223 | 0 | ОборудЗак | Стоимость оборудования заказчика |  |  | 223 | 9 | 3 |  | 2 | [7 empty] | 0 | 1 | 0
50 | 0 | 0 | 1 | 229 | 0 | ОборудПод | Стоимость оборудования подрядчика |  |  | 229 | 10 | 3 |  | 2 | [7 empty] | 0 | 1 | 0
50 | 0 | 0 | 1 | 203 | 0 | ЭММ | Эксплуатация машин |  |  | 203 | 11 | 3 |  | 2 | [7 empty] | 0 | 1 | 0
50 | 0 | 0 | 1 | 231 | 0 | ЭММсНРиСП | Эксплуатация машин по ТСН-2001.16 |  |  | 231 | 12 | 3 |  | 2 | [7 empty] | 0 | 1 | 0
50 | 0 | 0 | 1 | 204 | 0 | ЗПМ | ЗП машинистов |  |  | 204 | 13 | 3 |  | 2 | [7 empty] | 0 | 1 | 0
50 | 0 | 0 | 1 | 205 | 132659.05 | ОЗП | Основная ЗП рабочих |  |  | 205 | 14 | 3 |  | 2 | [7 empty] | 132659.05 | 1 | 132659.05
50 | 0 | 0 | 1 | 232 | 0 | ОЗПсНРиСП | Основная ЗП рабочих по ТСН-2001.16 |  |  | 232 | 15 | 3 |  | 2 | [7 empty] | 0 | 1 | 0
50 | 0 | 0 | 1 | 214 | 0 | Строит | Строительные работы с НР и СП |  |  | 214 | 16 | 3 |  | 2 | [7 empty] | 0 | 1 | 0
50 | 0 | 0 | 1 | 215 | 0 | Монтаж | Монтажные работы с НР и СП |  |  | 215 | 17 | 3 |  | 2 | [7 empty] | 0 | 1 | 0
50 | 0 | 0 | 1 | 217 | 278584 | Прочие | Прочие работы с НР и СП |  |  | 217 | 18 | 3 |  | 2 | [7 empty] | 278584 | 1 | 278584
50 | 0 | 0 | 1 | 230 | 0 | ПрочиеЗатр | Прочие затраты по ТСН-2001.16 |  |  | 230 | 19 | 3 |  | 2 | [7 empty] | 0 | 1 | 0
50 | 0 | 0 | 1 | 206 | 0 | ВозврМат | Возврат материалов |  |  | 206 | 20 | 3 |  | 2 | [7 empty] | 0 | 1 | 0
50 | 0 | 0 | 1 | 207 | 107.84 | ТрудСтр | Трудозатраты строителей |  |  | 207 | 21 | 3 |  | 7 | [7 empty] | 107.84 | 1 | 107.84
50 | 0 | 0 | 1 | 208 | 0 | ТрудМаш | Трудозатраты машинистов |  |  | 208 | 22 | 3 |  | 7 | [7 empty] | 0 | 1 | 0
50 | 0 | 0 | 1 | 209 | 0 | ТранспМат | Транспорт материалов |  |  | 209 | 23 | 3 |  | 2 | [7 empty] | 0 | 1 | 0
50 | 0 | 0 | 1 | 233 | 0 | Перевозка | Перевозка грузов |  |  | 233 | 24 | 3 |  | 2 | [7 empty] | 0 | 1 | 0
50 | 0 | 0 | 1 | 210 | 98167.69 | НР | Накладные расходы |  |  | 210 | 25 | 3 |  | 2 | [7 empty] | 98167.69 | 1 | 98167.69
50 | 0 | 0 | 1 | 211 | 47757.26 | СмПриб | Сметная прибыль |  |  | 211 | 26 | 3 |  | 2 | [7 empty] | 47757.26 | 1 | 47757.26
50 | 0 | 0 | 1 | 224 | 278584 | Всего | Всего с НР и СП |  |  | 224 | 27 | 3 |  | 2 | [7 empty] | 278584 | 1 | 278584
51 | 1 | 3 | 230 |  | 09-01-05 | Пусконаладочные работы ТМ БКРП-10 кВ № нов.1 | 0 | [6 empty] | 132659.05 | 0 | 0 | 0 | 132659.05 | 0 | 107.84 | 0 | 0 | 98167.69 | 47757.26 | [15 empty] | 0 | 0 | 0 | 278584 | 0 | 0 | 278584 | 0 | 0 | 0 | 0 | 0 | 0 | 0 | 0 | 0 | [149 empty] | 0
50 | 0 | 0 | 1 | 201 | 132659.05 | ПЗ | Прямые затраты |  |  | 201 | 1 | 3 |  | 2 | [7 empty] | 132659.05 | 1 | 132659.05
50 | 0 | 0 | 1 | 202 | 0 | СтМатОб | Стоимость материальных ресурсов (всего) |  |  | 202 | 2 | 3 |  | 2 | [7 empty] | 0 | 1 | 0
50 | 0 | 0 | 1 | 222 | 0 | СтМатОбЗак | Стоимость материалов и оборудования заказчика |  |  | 222 | 3 | 3 |  | 2 | [7 empty] | 0 | 1 | 0
50 | 0 | 0 | 1 | 225 | 0 | СтМатОбПод | Стоимость материалов и оборудования подрядчика |  |  | 225 | 4 | 3 |  | 2 | [7 empty] | 0 | 1 | 0
50 | 0 | 0 | 1 | 226 | 0 | СтМат | Стоимость материалов (всего) |  |  | 226 | 5 | 3 |  | 2 | [7 empty] | 0 | 1 | 0
50 | 0 | 0 | 1 | 227 | 0 | СтМатЗак | Стоимость материалов заказчика |  |  | 227 | 6 | 3 |  | 2 | [7 empty] | 0 | 1 | 0
50 | 0 | 0 | 1 | 228 | 0 | СтМатПод | Стоимость материалов подрядчика |  |  | 228 | 7 | 3 |  | 2 | [7 empty] | 0 | 1 | 0
50 | 0 | 0 | 1 | 216 | 0 | Оборуд | Стоимость оборудования (всего) |  |  | 216 | 8 | 3 |  | 2 | [7 empty] | 0 | 1 | 0
50 | 0 | 0 | 1 | 223 | 0 | ОборудЗак | Стоимость оборудования заказчика |  |  | 223 | 9 | 3 |  | 2 | [7 empty] | 0 | 1 | 0
50 | 0 | 0 | 1 | 229 | 0 | ОборудПод | Стоимость оборудования подрядчика |  |  | 229 | 10 | 3 |  | 2 | [7 empty] | 0 | 1 | 0
50 | 0 | 0 | 1 | 203 | 0 | ЭММ | Эксплуатация машин |  |  | 203 | 11 | 3 |  | 2 | [7 empty] | 0 | 1 | 0
50 | 0 | 0 | 1 | 231 | 0 | ЭММсНРиСП | Эксплуатация машин по ТСН-2001.16 |  |  | 231 | 12 | 3 |  | 2 | [7 empty] | 0 | 1 | 0
50 | 0 | 0 | 1 | 204 | 0 | ЗПМ | ЗП машинистов |  |  | 204 | 13 | 3 |  | 2 | [7 empty] | 0 | 1 | 0
50 | 0 | 0 | 1 | 205 | 132659.05 | ОЗП | Основная ЗП рабочих |  |  | 205 | 14 | 3 |  | 2 | [7 empty] | 132659.05 | 1 | 132659.05
50 | 0 | 0 | 1 | 232 | 0 | ОЗПсНРиСП | Основная ЗП рабочих по ТСН-2001.16 |  |  | 232 | 15 | 3 |  | 2 | [7 empty] | 0 | 1 | 0
50 | 0 | 0 | 1 | 214 | 0 | Строит | Строительные работы с НР и СП |  |  | 214 | 16 | 3 |  | 2 | [7 empty] | 0 | 1 | 0
50 | 0 | 0 | 1 | 215 | 0 | Монтаж | Монтажные работы с НР и СП |  |  | 215 | 17 | 3 |  | 2 | [7 empty] | 0 | 1 | 0
50 | 0 | 0 | 1 | 217 | 278584 | Прочие | Прочие работы с НР и СП |  |  | 217 | 18 | 3 |  | 2 | [7 empty] | 278584 | 1 | 278584
50 | 0 | 0 | 1 | 230 | 0 | ПрочиеЗатр | Прочие затраты по ТСН-2001.16 |  |  | 230 | 19 | 3 |  | 2 | [7 empty] | 0 | 1 | 0
50 | 0 | 0 | 1 | 206 | 0 | ВозврМат | Возврат материалов |  |  | 206 | 20 | 3 |  | 2 | [7 empty] | 0 | 1 | 0
50 | 0 | 0 | 1 | 207 | 107.84 | ТрудСтр | Трудозатраты строителей |  |  | 207 | 21 | 3 |  | 7 | [7 empty] | 107.84 | 1 | 107.84
50 | 0 | 0 | 1 | 208 | 0 | ТрудМаш | Трудозатраты машинистов |  |  | 208 | 22 | 3 |  | 7 | [7 empty] | 0 | 1 | 0
50 | 0 | 0 | 1 | 209 | 0 | ТранспМат | Транспорт материалов |  |  | 209 | 23 | 3 |  | 2 | [7 empty] | 0 | 1 | 0
50 | 0 | 0 | 1 | 233 | 0 | Перевозка | Перевозка грузов |  |  | 233 | 24 | 3 |  | 2 | [7 empty] | 0 | 1 | 0
50 | 0 | 0 | 1 | 210 | 98167.69 | НР | Накладные расходы |  |  | 210 | 25 | 3 |  | 2 | [7 empty] | 98167.69 | 1 | 98167.69
50 | 0 | 0 | 1 | 211 | 47757.26 | СмПриб | Сметная прибыль |  |  | 211 | 26 | 3 |  | 2 | [7 empty] | 47757.26 | 1 | 47757.26
50 | 0 | 0 | 1 | 224 | 278584 | Всего | Всего с НР и СП |  |  | 224 | 27 | 3 |  | 2 | [7 empty] | 278584 | 1 | 278584
51 | 365 | 1 | 12 |  | 02-01-11 | Пусконаладочные работы ТМ БКРП-10 кВ № нов.1 | 0 | [6 empty] | 3081098.33 | 2910489.64 | 1072.07 | 974.76 | 168561.86 | 0 | 154.8482 | 1.086 | 0 | 133109.03 | 65972.04 | [15 empty] | 0 | 2862058.23 | 0 | 3280179.4 | 32385.74 | 107151.43 | 278584 | 2910489.64 | 48431.41 | 0 | 48431.41 | 2862058.23 | 0 | 0 | 0 | 0 | [149 empty] | 0
50 | 0 | 0 | 1 | 201 | 3081098.33 | ПЗ | Прямые затраты |  |  | 201 | 1 | 3 |  | 2 | [7 empty] | 219040.1 | 1 | 219040.1
50 | 0 | 0 | 1 | 202 | 2910489.64 | СтМатОб | Стоимость материальных ресурсов (всего) |  |  | 202 | 2 | 3 |  | 2 | [7 empty] | 5729335.56 | 1 | 5729335.56
50 | 0 | 0 | 1 | 222 | 0 | СтМатОбЗак | Стоимость материалов и оборудования заказчика |  |  | 222 | 3 | 3 |  | 2 | [7 empty] | 0 | 1 | 0
50 | 0 | 0 | 1 | 225 | 2910489.64 | СтМатОбПод | Стоимость материалов и оборудования подрядчика |  |  | 225 | 4 | 3 |  | 2 | [7 empty] | 5729335.56 | 1 | 5729335.56
50 | 0 | 0 | 1 | 226 | 48431.41 | СтМат | Стоимость материалов (всего) |  |  | 226 | 5 | 3 |  | 2 | [7 empty] | 48431.41 | 1 | 48431.41
50 | 0 | 0 | 1 | 227 | 0 | СтМатЗак | Стоимость материалов заказчика |  |  | 227 | 6 | 3 |  | 2 | [7 empty] | 0 | 1 | 0
50 | 0 | 0 | 1 | 228 | 48431.41 | СтМатПод | Стоимость материалов подрядчика |  |  | 228 | 7 | 3 |  | 2 | [7 empty] | 48431.41 | 1 | 48431.41
50 | 0 | 0 | 1 | 216 | 2862058.23 | Оборуд | Стоимость оборудования (всего) |  |  | 216 | 8 | 3 |  | 2 | [7 empty] | 5680904.15 | 1 | 5680904.15
50 | 0 | 0 | 1 | 223 | 0 | ОборудЗак | Стоимость оборудования заказчика |  |  | 223 | 9 | 3 |  | 2 | [7 empty] | 0 | 1 | 0
50 | 0 | 0 | 1 | 229 | 2862058.23 | ОборудПод | Стоимость оборудования подрядчика |  |  | 229 | 10 | 3 |  | 2 | [7 empty] | 5680904.15 | 1 | 5680904.15
50 | 0 | 0 | 1 | 203 | 1072.07 | ЭММ | Эксплуатация машин |  |  | 203 | 11 | 3 |  | 2 | [7 empty] | 1072.07 | 1 | 1072.07
50 | 0 | 0 | 1 | 231 | 0 | ЭММсНРиСП | Эксплуатация машин по ТСН-2001.16 |  |  | 231 | 12 | 3 |  | 2 | [7 empty] | 0 | 1 | 0
50 | 0 | 0 | 1 | 204 | 974.76 | ЗПМ | ЗП машинистов |  |  | 204 | 13 | 3 |  | 2 | [7 empty] | 974.76 | 1 | 974.76
50 | 0 | 0 | 1 | 205 | 168561.86 | ОЗП | Основная ЗП рабочих |  |  | 205 | 14 | 3 |  | 2 | [7 empty] | 168561.86 | 1 | 168561.86
50 | 0 | 0 | 1 | 232 | 0 | ОЗПсНРиСП | Основная ЗП рабочих по ТСН-2001.16 |  |  | 232 | 15 | 3 |  | 2 | [7 empty] | 0 | 1 | 0
50 | 0 | 0 | 1 | 214 | 32385.74 | Строит | Строительные работы с НР и СП |  |  | 214 | 16 | 3 |  | 2 | [7 empty] | 32385.74 | 1 | 32385.74
50 | 0 | 0 | 1 | 215 | 107151.43 | Монтаж | Монтажные работы с НР и СП |  |  | 215 | 17 | 3 |  | 2 | [7 empty] | 107151.43 | 1 | 107151.43
50 | 0 | 0 | 1 | 217 | 278584 | Прочие | Прочие работы с НР и СП |  |  | 217 | 18 | 3 |  | 2 | [7 empty] | 278584 | 1 | 278584
50 | 0 | 0 | 1 | 230 | 0 | ПрочиеЗатр | Прочие затраты по ТСН-2001.16 |  |  | 230 | 19 | 3 |  | 2 | [7 empty] | 0 | 1 | 0
50 | 0 | 0 | 1 | 206 | 0 | ВозврМат | Возврат материалов |  |  | 206 | 20 | 3 |  | 2 | [7 empty] | 0 | 1 | 0
50 | 0 | 0 | 1 | 207 | 154.8482 | ТрудСтр | Трудозатраты строителей |  |  | 207 | 21 | 3 |  | 7 | [7 empty] | 154.8482 | 1 | 154.8482
50 | 0 | 0 | 1 | 208 | 1.086 | ТрудМаш | Трудозатраты машинистов |  |  | 208 | 22 | 3 |  | 7 | [7 empty] | 1.086 | 1 | 1.086
50 | 0 | 0 | 1 | 209 | 0 | ТранспМат | Транспорт материалов |  |  | 209 | 23 | 3 |  | 2 | [7 empty] | 0 | 1 | 0
50 | 0 | 0 | 1 | 233 | 0 | Перевозка | Перевозка грузов |  |  | 233 | 24 | 3 |  | 2 | [7 empty] | 0 | 1 | 0
50 | 0 | 0 | 1 | 210 | 133109.03 | НР | Накладные расходы |  |  | 210 | 25 | 3 |  | 2 | [7 empty] | 133109.03 | 1 | 133109.03
50 | 0 | 0 | 1 | 211 | 65972.04 | СмПриб | Сметная прибыль |  |  | 211 | 26 | 3 |  | 2 | [7 empty] | 65972.04 | 1 | 65972.04
50 | 0 | 0 | 1 | 224 | 3280179.4 | Всего | Всего с НР и СП |  |  | 224 | 27 | 3 |  | 2 | [7 empty] | 6099025.32 | 1 | 6099025.32
71 | 1 |  | 200002 | 51091551 | Автоматизированные системы управления | Мет. 421/пр. 04.08.20. пр. 8; п.2 | 80 | 20
70 | 1 |  | 1 | СТР_РЕК | СТРОИТЕЛЬСТВО и РЕКОНСТРУКЦИЯ зданий и сооружений всех назначений | 1 | 0 |  | 1 | 0 |  |  | 0 |  | Строительство и реконструкция
70 | 1 |  | 2 | РЕМ_ЖИЛ | КАП. РЕМ. ЖИЛЫХ И ОБЩЕСТВЕННЫХ ЗДАНИЙ | 0 | 0 |  | 1 | 0 |  |  | 0 |  | Капитальный ремонт жилых и общественных зданий
70 | 1 |  | 3 | РЕМ_ПР | КАП. РЕМ. ПРОИЗВОДСТВЕННЫХ ЗД. и СООРУЖЕНИЙ, НАРУЖНЫХ ИНЖЕНЕРНЫХ СЕТЕЙ, УЛИЦ И ДОРОГ МЕСТНОГО ЗНАЧЕНИЯ, ИНЖ,СООРУЖЕНИЙ ( ГИДРОТЕХ,СООРУЖ, МОСТОВ И ПУТЕПРОВОДОВ И Т.П.) | 0 | 0 |  | 1 | 0 |  |  | 0 |  | Капитальный ремонт прозводственных зданий
70 | 1 |  | 4 | Территория | для территории Российской Федерации, не относящейся к районам Крайнего Севера и приравненным к ним местностям | 1 | 0 |  | 2 | 0 |  |  | 0
70 | 1 |  | 5 | МПРКС | для территории Российской Федерации, относящейся к местностям, приравненным к районам Крайнего Севера | 0 | 0 |  | 2 | 0 |  |  | 0
70 | 1 |  | 6 | РКС | для территории Российской Федерации, относящейся к районам Крайнего Севера | 0 | 0 |  | 2 | 0 |  |  | 0
70 | 1 |  | 7 | СЛЖ | При определении сметной стоимости строительства объектов капитального строительства, относящихся к особо опасным и технически сложным. За исключением АЭС. | 0 | 0 | Для сборников ФЕР ( при производстве работ на технически сложных объектах ): · { СЛЖ } - (вкл.) - работа на сложных объектах (к=1,2 к НР) · { СЛЖ } - (выкл.) - работа на обычных объектах | 0 | 0 |  |  | 0 |  | Сложные объекты
70 | 1 |  | 8 | СТНДРТ | При определении сметной стоимости строительства объектов капитального строительства (за исключением АЭС). | 1 | 0 |  | 5 | 0 |  |  | 0
70 | 1 |  | 9 | АЭС_ПНР | При определении сметной стоимости строительства объектов капитального строительства АЭС. Пусконаладочные работы (за исключением технологического оборудования АЭС). | 0 | 0 |  | 5 | 0 |  |  | 0 |  | АЭС
70 | 1 |  | 10 | АЭС_ПНР_ТЕХ | При определении сметной стоимости строительства объектов капитального строительства АЭС. Пусконаладочные работы технологического оборудования АЭС. | 0 | 0 | Для сборника ФЕРм -39 и ФЕРМ-08 ( при работах по контролю сварных соединений) : {мАЭС} - ( вкл.) - при выполнении работ по на АЭС (HР=101%; СП= 68%; {мАЭС} - (выкл.) - при выполнении работ на обычных объектах | 5 | 0 |  |  | 0 |  | АЭС, ПНР технологического оборудования АЭС.
70 | 1 |  | 11 | ОПТ/В | {вкл} - Прокладка МЕЖДУГОРОДНЫХ ВОЛОКОННО-ОПТИЧЕСКИХ ЛИНИЙ (для ФЕРм10, отд. 6 разд.3) {выкл} - Прокладка ГОРОДСКИХ ВОЛОКОННО-ОПТИЧЕСКИХ ЛИНИЙ (для ФЕРм10, отд. 6 разд.3) | 0 | 0 | Для сборников ФЕРм-10 ( волоконно-оптические линии связи ): · {М_ГОР_опт} - ( вкл.) - междугородные сети связи ( НР=120% , СП=70% ) · {М_ГОР_опт} - ( выкл.) - городские сети связи ( НР=100%; СП=65%) | 0 | 0 |  |  | 0 |  | Прокладка междугородных в/опт. кабелей
70 | 1 |  | 12 | АВИ | (вкл) - При работах по ДИСПЕТЧЕРИЗАЦИИ управления движением АВИАТРАНСПОРТОМ {вкл} (монтажные работы ) | 0 | 0 | Для сборников ФЕРм 08;10;11 : · {мАВИА} - (вкл.) - производство монтажных работы по диспетчеризации управления движением авиатранспортном (НР=95%, СП=55%) ; · {мАВИА} - (выкл. ) - при производстве работ на прочих объектах , кром | 0 | 0 |  |  | 0 |  | Диспетчеризация авиатранспорта
70 | 1 |  | 13 | ЗАКР | {вкл} - Обслуживающие и сопутствующие работы в тоннелях при производстве работ ЗАКРЫТЫМ СПОСОБОМ {выкл} - Обслуживающие и сопутствующие работы в тоннелях при производстве работ ОТКРЫТЫМ | 0 | 0 | Для сборника ФЕР -29 ( сопутствующие работы в тоннелях и метро. ): · {ЗАКР} - (вкл.) - при выполнении работ в тоннелях и метро закрытым способом (НР=145% , СП=75%); · {ЗАКР} - (выкл.) - при выполнении работ в тоннелях и метро отк | 0 | 0 |  |  | 0 |  | Производство работ закрытым способом (обслуживающие процессы)
70 | 1 |  | 14 | АВТО_ДРГ | {вкл} - НР и СП по п.021.0 "Автомобильные дороги" (раздел 2 нормы 27-02-010-01:07) {выкл} - НР и СП по п.021.1 Устройство покрытий дорожек, тротуаров, мостовых и площадок и прочее (раздел 2 нормы 27-02-010-01:07) | 0 | 0 |  | 0 | 0 |  |  | 0
70 | 1 |  | 15 | ГОР | (вкл) - ФЕРм-08, выполнение работ на горнорудных объектах (выкл) - ФЕРм-08, выполнение работ на других объектах | 0 | 0 |  | 0 | 0 |  |  | 0 |  | Выполнение работ на горнорудных объектах
70 | 1 |  | 16 | ОБ_ПР | Объект производственного назначения | 0 | 0 |  | 3 | 0 |  |  | 0
70 | 1 |  | 17 | ОБ_НПР | Объект непроизводственного назначения | 1 | 0 |  | 3 | 0 |  |  | 0
70 | 1 |  | 1 | К_НР_РЕМ | при ремонте жилых и общественных зданий если ( если {РЕМ_ЖИЛ}= [вкл.] | 0.9 | 1 | Для сборников ФЕР и ФЕРмр : · Значение {_МДСрем_НР}= 0,90 - при ремонте зданий жилого и гражданского назначений ( 0,90 к НР) ; · Значение {_МДСрем_НР}= 1,00 - при строительстве и реконструкции объектов всех назначений | 0 | 0 |  |  | 0 |  | п.25
70 | 1 |  | 2 | К_СП_РЕМ | к нормам СП при капитальном ремонте зданий и сооружений всех назначений ( если или {РЕМ_ЖИЛ}=[вкл] , или (РЕМ_ПР}=[вкл] ) | 0.85 | 1 | Для сборников ФЕР и ФЕРмр : · Значение {_МДСрем_СП} = 0.85 - при ремонте зданий всех назначений ( 0,85 к СП); · Значение {_МДСрем_СП} = 1,00 - при строительстве и реконструкции объектов всех назначений | 0 | 0 |  |  | 0 |  | п.16
70 | 1 |  | 3 | К_НР_СЛЖ | При определении сметной стоимости строительства объектов капитального строительства, относящихся к особо опасным и технически сложным. За исключением объектов атомных электрических станций. ( если {СЛЖ} = [вкл] ) | 1.03 | 0 |  | 0 | 0 |  |  | 0 |  | п.27 СЛОЖН
70 | 1 |  | 4 | К_НР_АЭС | При определении сметной стоимости строительства объектов капитального строительства, относящихся к особо опасным и технически сложным. Для объектов атомных электрических станций. ( если {АЭС} = [вкл] ) | 1.15 | 0 |  | 0 | 0 |  |  | 0 |  | п.27 АЭС
70 | 1 |  | 5 | Р_ОКР | Разрядность округления результата расчета НР и СП (с 05.04.2020 - до семи знаков после запятой) | 7 | 0 |  | 0 | 0 |  |  | 0
70 | 1 |  | 6 | Лист_НРиСП |  | 2 | 0 |  | 0 | 0 |  |  | 0
-1
75 | Уровень цен | 2025 | 0 | 12 | 0 | 0 | 1 | 0 | 1 | 0 | 0 | 0 | 57798806 | 1
2 | Вид цен | Московская область, КТЦ к ФСНБ-2022 (ПАО Россети), 4 квартал 2025 г | 0 | 0 | 0 | [33 empty] | 57798807
1 | Сборник индексов | Московская область к ФСНБ-2022 ФГИС ЦС (ПАО Россети ) | 2025 | 12 | 1 | 1 | 0 | 2 | 1 | 1 | 1 | 1 | 1 | 1 | 1 | 1 | [22 empty] | 57798808 | Письмо Минстроя России «О размещении индексов изменения сметной стоимости строительства по группам однородных строительных ресурсов на IV квартал 2025 года» | Справочная информация | 45982 | 403 | Письмо Минстроя России от 21.11.2025 № 71782-ИФ/09 | Приказ ПАО 'РОССЕТИ' | Справочная информация | 45652 | 612 | Приказ ПАО 'РОССЕТИ' от 26.12.2024 № 612
65 |  | 1 | 0 | 245

## SourceObSm
0 | Smeta.RU (495) 974-1589 |  | _OBSM_ |  | 0 | 0 | 0 | Smeta.RU |  | 1 | 57273 | 10 | 11 | 15 | 0 | 2
1 | 1 | -1 |  |  |  | Строительство 2РП-10кВ с установкой 10 ячеек в РУ-10 кВ, 2КЛ-10 кВ от КЛ-10 кВ ф.317, ф.422 ПС-110/10 кВ № 420 "Долгопрудная", 2КЛ-10 кВ от КЛ-10 кВ ф.504, ф.604 и 2КЛ-10 кВ ф.503 и ф.603 ПС-110 кВ № 688 "Планерная", в т.ч. ПИР, МО, Химкинский р-н, д. Ивакино | [70 empty] | 0
1 | 52 | 0 |  | 0 | 324300.12.24-ТМ.БКРП (ФСНБ-2022) | ТМ РП-1 МО, Химкинский р-н, д. Ивакино (ФСНБ-2022) |  | 0 |  | 0 | 0 | 523 |  | 0 | 0 | 7 | 0 | 4 | 0 | И.В. Михайлова | [16 empty] | 0 | [5 empty] | Сметные нормы списания | Коды ценников | 1 | 1 | 0 | 0 | 1 | 0 | 6 | 2 | 1 | 1 | 0 | 0 | 0 | 0 | 0 | Версия 1.16.0 для ФСНБ-2022 И16 | ФСНБ-2022 - Изменения И16 МО Россети | ФСНБ-2022 - Изменения И16 МО Россети | ФСНБ-2022 - Изменения И16 | ФСНБ-2022 - Изменения И16 | Поправки для ФСНБ-2022 от 23.05.2025 г И14 (55/пр) Строительство | 0 | 0 | 487096328 | 16 | Приказ Минстроя России от 30.12.2021 г. № 1046/пр; Приказ Минстроя России от 04.08.2020 г. № 421/пр; Приказ Минстроя России от 21.12.2020 г. № 812/пр; Приказ Минстроя России от 11.12.2020 г. № 774/пр | ГСН | 45975 | 538 | 16 | Приказ Минстроя России от 18.05.2022 г. № 378/пр; Приказ Минстроя России от 26.08.2022 г. № 703/пр; Приказ Минстроя России от 26.10.2022 г. № 905/пр; Приказ Минстроя России от 27.12.2022 г. № 1133/пр; Приказ Минстроя России от 10.02.2023 г. № 84/пр; Приказ Минстроя России от 11.05.2023 г. № 335/пр; Приказ Минстроя России от 02.08.2023 г. № 551/пр; Приказ Минстроя России от 14.11.2023 г. № 817/пр; Приказ Минстроя России от 16.02.2024 г. № 102/пр; Приказ Минстроя России от 13.05.2024 г. № 323/пр; Приказ Минстроя России от 09.08.2024 г. № 524/пр; Приказ Минстроя России от 07.11.2024 г. № 747/пр; Приказ Минстроя России от 07.02.2025 г. № 69/пр; Приказ Минстроя России от 19.05.2025 г. № 299/пр; Приказ Минстроя России от 14.08.2025 г. № 490/пр; Приказ Минстроя России от 12.11.2025 г. № 696/пр; Приказ Минстроя России от 07.07.2022 г. № 557/пр; Приказ Минстроя России от 30.01.2024 г. № 55/пр; Приказ Минстроя России от 23.01.2025 г. № 30/пр; Приказ Минстроя России от 02.09.2021 г. № 636/пр; Приказ Минстроя России от 26.07.2022 г. № 611/пр; Приказ Минстроя России от 22.04.2022 г. № 317/пр | 0 | 0
22 | 1 | 0 | 57798806 | 0 | 2 | 1
3 | 1 | 02-01-01 | Монтажные работы | 32.39 | 107.15 | 2862.06 | 0 | 3001.6 | 36.88 | 11496.62 | 0 | 0 | 3001.6 | [7 empty] | 0 | -1 | 0 | [5 empty] | 86381.05 | 5729335.56 | 0 | 5680904.15 | 0 | 1072.07 | 974.76 | 35902.81 | 32385.74 | 107151.43 | 0 | 0 | 47.0082 | 1.086 | 0 | 34941.34 | 18214.78 | 5820441.32
3 | 2 | 09-01-01 | Пусконаладочные работы | 0 | 0 | 0 | 278.58 | 278.58 | 132.66 | 132.66 | 0 | 0 | 278.58 | [7 empty] | 0 | -1 | 0 | [5 empty] | 132659.05 | 0 | 0 | 0 | 0 | 0 | 0 | 132659.05 | 0 | 0 | 278584 | 0 | 107.84 | 0 | 0 | 98167.69 | 47757.26 | 278584
51 |  |  |  | 32.39 | 107.15 | 5680.9 | 278.58 | 6099.02 | 169.54 | 11629.28 | 0 | 0 | 6099.02
50 | 0 | 0 | 1 | 201 | 219040.1 | ПЗ | Прямые затраты |  |  | 201 | 1 | 3 |  | 2
50 | 0 | 0 | 1 | 202 | 5729335.56 | СтМатОб | Стоимость материальных ресурсов (всего) |  |  | 202 | 2 | 3 |  | 2
50 | 0 | 0 | 1 | 222 | 0 | СтМатОбЗак | Стоимость материалов и оборудования заказчика |  |  | 222 | 3 | 3 |  | 2
50 | 0 | 0 | 1 | 225 | 5729335.56 | СтМатОбПод | Стоимость материалов и оборудования подрядчика |  |  | 225 | 4 | 3 |  | 2
50 | 0 | 0 | 1 | 226 | 48431.41 | СтМат | Стоимость материалов (всего) |  |  | 226 | 5 | 3 |  | 2
50 | 0 | 0 | 1 | 227 | 0 | СтМатЗак | Стоимость материалов заказчика |  |  | 227 | 6 | 3 |  | 2
50 | 0 | 0 | 1 | 228 | 48431.41 | СтМатПод | Стоимость материалов подрядчика |  |  | 228 | 7 | 3 |  | 2
50 | 0 | 0 | 1 | 216 | 5680904.15 | Оборуд | Стоимость оборудования (всего) |  |  | 216 | 8 | 3 |  | 2
50 | 0 | 0 | 1 | 223 | 0 | ОборудЗак | Стоимость оборудования заказчика |  |  | 223 | 9 | 3 |  | 2
50 | 0 | 0 | 1 | 229 | 5680904.15 | ОборудПод | Стоимость оборудования подрядчика |  |  | 229 | 10 | 3 |  | 2
50 | 0 | 0 | 1 | 203 | 1072.07 | ЭММ | Эксплуатация машин |  |  | 203 | 11 | 3 |  | 2
50 | 0 | 0 | 1 | 231 | 0 | ЭММсНРиСП | Эксплуатация машин по ТСН-2001.16 |  |  | 231 | 12 | 3 |  | 2
50 | 0 | 0 | 1 | 204 | 974.76 | ЗПМ | ЗП машинистов |  |  | 204 | 13 | 3 |  | 2
50 | 0 | 0 | 1 | 205 | 168561.86 | ОЗП | Основная ЗП рабочих |  |  | 205 | 14 | 3 |  | 2
50 | 0 | 0 | 1 | 232 | 0 | ОЗПсНРиСП | Основная ЗП рабочих по ТСН-2001.16 |  |  | 232 | 15 | 3 |  | 2
50 | 0 | 0 | 1 | 214 | 32385.74 | Строит | Строительные работы с НР и СП |  |  | 214 | 16 | 3 |  | 2
50 | 0 | 0 | 1 | 215 | 107151.43 | Монтаж | Монтажные работы с НР и СП |  |  | 215 | 17 | 3 |  | 2
50 | 0 | 0 | 1 | 217 | 278584 | Прочие | Прочие работы с НР и СП |  |  | 217 | 18 | 3 |  | 2
50 | 0 | 0 | 1 | 230 | 0 | ПрочиеЗатр | Прочие затраты по ТСН-2001.16 |  |  | 230 | 19 | 3 |  | 2
50 | 0 | 0 | 1 | 206 | 0 | ВозврМат | Возврат материалов |  |  | 206 | 20 | 3 |  | 2
50 | 0 | 0 | 1 | 207 | 154.8482 | ТрудСтр | Трудозатраты строителей |  |  | 207 | 21 | 3 |  | -1
50 | 0 | 0 | 1 | 208 | 1.086 | ТрудМаш | Трудозатраты машинистов |  |  | 208 | 22 | 3 |  | -1
50 | 0 | 0 | 1 | 209 | 0 | ТранспМат | Транспорт материалов |  |  | 209 | 23 | 3 |  | 2
50 | 0 | 0 | 1 | 233 | 0 | Перевозка | Перевозка грузов |  |  | 233 | 24 | 3 |  | 2
50 | 0 | 0 | 1 | 210 | 133109.03 | НР | Накладные расходы |  |  | 210 | 25 | 3 |  | 2
50 | 0 | 0 | 1 | 211 | 65972.04 | СмПриб | Сметная прибыль |  |  | 211 | 26 | 3 |  | 2
50 | 0 | 0 | 1 | 224 | 6099025.32 | Всего | Всего с НР и СП |  |  | 224 | 27 | 3 |  | 2
-1
75 | Уровень цен | 2025 | 0 | 12 | 0 | 0 | 1 | 0 | 1 | 0 | 0 | 0 | 57798806 | 1
2 | Вид цен | Московская область, КТЦ к ФСНБ-2022 (ПАО Россети), 4 квартал 2025 г | 0 | 0 | 0 | [17 empty] | 57798807
1 | Сборник индексов | Московская область к ФСНБ-2022 ФГИС ЦС (ПАО Россети ) | 2025 | 12 | 1 | 1 | 0 | 2 | 1 | 1 | 1 | 1 | 1 | 1 | 1 | 1 | [6 empty] | 57798808 | Письмо Минстроя России «О размещении индексов изменения сметной стоимости строительства по группам однородных строительных ресурсов на IV квартал 2025 года» | Справочная информация | 45982 | 403 | Письмо Минстроя России от 21.11.2025 № 71782-ИФ/09 | Приказ ПАО 'РОССЕТИ' | Справочная информация | 45652 | 612 | Приказ ПАО 'РОССЕТИ' от 26.12.2024 № 612

## SmtRes
28 | 57798806 | 57798927 | 56419801 | 116 | 1 | 1 | 1 | 1-100-42 |  | Затраты труда рабочих (Средний разряд - 4,2) | 1191 | 1013 | чел.-ч. | чел.-ч. | 1 | 0 | -1936699058 | 2.06 | 0 | 0 | 0 | 825.68 | 0 | 0 | 0 | 825.68 | 1 | 1 | 1 | 1 | -2 | 0 | 0 | 1 | 1 | 0 | 2.06 |  | 1 | 2 | 57799460 | 1 | 0 | 1 | 1 | 0 | 0 | 0 | 0 | 0 | 0 | 0 | 0 | 0 | 0 | 1700.9008 | 2.06 | 0 | 1 | 0 | 0 | 0 | 1700.9008 | 2.06 | 0 | 1 | 1700.9 | 2.06 | 0 | 2.06 | 825.68 | 825.68 | 1 | 1700.9 | 0 | 0 | 0 | 0 | 1700.9 | 1700.9 | 1 |  | 0 |  | 0
28 | 57798806 | 57798927 | 56419966 | 116 | 1 | 1 | 1 | 4-100-00 |  | Затраты труда машинистов | 1191 | 1013 | чел.-ч. | чел.-ч. | 1 | 0 | -1417349443 | 0.31 | 0 | 0 | 0 | 0 | 0 | 0 | 0 | 0 | 1 | 1 | 1 | 1 | -2 | 0 | 0 | 1 | 1 | 0 | 0.31 |  | 2 | 2 | 57799461 | 1 | 0 | 2 | 1 | 0 | 0 | 0 | 0 | 0 | 0 | 0 | 0 | 0 | 0 | 0 | 0 | 0 | 0 | 0 | 0 | 0 | 0 | 0 | 0 | 0 |  | 0 | 0 | 0.31 | 0 | 0 | 1 | 0 | 0 | 0 | 0 | 0 | 0 | 0 | 0 |  | 0 |  | 0
28 | 57798806 | 57798927 | 56540849 | 1 | 1 | 1 | 2 | 91.04.01-041 | ФСЭМ-2022 доп.11, 91.04.01-041, приказ Минстроя России от 07.11.2024 г. № 747/пр | Молотки бурильные легкие при работе от передвижных компрессорных установок | 1368 | 1011 | маш.-ч | маш.-ч | 1 | 0 | 1013104673 | 0.19 | 0 | 14.32 | 0 | 0 | 0 | 10.23 | 0 | 0 | 1 | 1.4 | 1 | 1 | 2 | 0 | 0 | 1 | 1 | 0 | 0.19 |  | 1 | 2 | 57799462 | 1 | 0 | 3 | 1 | 0 | 0 | 0 | 0 | 0 | 0 | 0 | 0 | 1.9437 | 0 | 0 | 0 | 0 | 1 | 0 | 1.9437 | 0 | 0 | 0 | 0 | 1 |  | 0 | 0 | 0.19 | 14.32 | 10.23 | 1.4 | 1.94 | 0 | 0 | 2.72 | 0 | 0 | 2.72 | 0 |  | 0 |  | 0
28 | 57798806 | 57798927 | 56540956 | 1 | 1 | 1 | 2 | 91.05.05-015 | ФСЭМ-2022, 91.05.05-015, приказ Минстроя России от 18.05.2022 г. № 378/пр | Краны на автомобильном ходу, грузоподъемность 16 т | 1368 | 1011 | маш.-ч | маш.-ч | 1 | 0 | 850633116 | 0.06 | 0 | 1595.2 | 1076.98 | 0 | 0 | 1595.2 | 1076.98 | 0 | 1 | 1 | 1 | 1 | -2 | 0 | 0 | 1 | 1 | 0 | 0.06 |  | 1 | 2 | 57799463 | 1 | 0 | 4 | 1 | 0 | 0 | 0 | 0 | 0 | 0 | 0 | 0 | 95.712 | 64.6188 | 0 | 0 | 0.06 | 1 | 0 | 95.712 | 64.6188 | 0 | 0 | 0.06 | 1 |  | 0 | 0.06 | 0.06 | 1595.2 | 1595.2 | 1 | 95.71 | 64.62 | 0 | 95.71 | 64.62 | 0 | 160.33 | 1 | 4-100-060 | 6 | чел.-ч. | 1
28 | 57798806 | 57798927 | 56541848 | 1 | 1 | 1 | 2 | 91.14.02-001 | ФСЭМ-2022 доп.7, 91.14.02-001, приказ Минстроя России от 02.08.2023 г. № 551/пр | Автомобили бортовые, грузоподъемность до 5 т | 1368 | 1011 | маш.-ч | маш.-ч | 1 | 0 | -950105757 | 0.06 | 0 | 640.84 | 801.75 | 0 | 0 | 640.84 | 801.75 | 0 | 1 | 1 | 1 | 1 | -2 | 0 | 0 | 1 | 1 | 0 | 0.06 |  | 1 | 2 | 57799464 | 1 | 0 | 5 | 1 | 0 | 0 | 0 | 0 | 0 | 0 | 0 | 0 | 38.4504 | 48.105 | 0 | 0 | 0.06 | 1 | 0 | 38.4504 | 48.105 | 0 | 0 | 0.06 | 1 |  | 0 | 0.06 | 0.06 | 640.84 | 640.84 | 1 | 38.45 | 48.11 | 0 | 38.45 | 48.11 | 0 | 86.56 | 1 | 4-100-040 | 4 | чел.-ч. | 1
28 | 57798806 | 57798927 | 56542043 | 1 | 1 | 1 | 2 | 91.17.04-233 | ФСЭМ-2022, 91.17.04-233, приказ Минстроя России от 18.05.2022 г. № 378/пр | Аппараты сварочные для ручной дуговой сварки, сварочный ток до 350 А | 1368 | 1011 | маш.-ч | маш.-ч | 1 | 0 | -2068435370 | 0.61 | 0 | 32.87 | 0 | 0 | 0 | 32.87 | 0 | 0 | 1 | 1 | 1 | 1 | -2 | 0 | 0 | 1 | 1 | 0 | 0.61 |  | 1 | 2 | 57799465 | 1 | 0 | 6 | 1 | 0 | 0 | 0 | 0 | 0 | 0 | 0 | 0 | 20.0507 | 0 | 0 | 0 | 0 | 1 | 0 | 20.0507 | 0 | 0 | 0 | 0 | 1 |  | 0 | 0 | 0.61 | 32.87 | 32.87 | 1 | 20.05 | 0 | 0 | 20.05 | 0 | 0 | 20.05 | 1 |  | 0 |  | 0
28 | 57798806 | 57798927 | 56542055 | 1 | 1 | 1 | 2 | 91.18.01-007 | ФСЭМ-2022 доп.13, 91.18.01-007, приказ Минстроя России от 07.02.2025 г. № 69/пр | Компрессоры винтовые передвижные с двигателем внутреннего сгорания, давление до 0,7 МПа (7 атм), производительность до 5,4 м3/мин | 1368 | 1011 | маш.-ч | маш.-ч | 1 | 0 | 1181040417 | 0.19 | 0 | 381.82 | 801.75 | 0 | 0 | 381.82 | 801.75 | 0 | 1 | 1 | 1 | 1 | -2 | 0 | 0 | 1 | 1 | 0 | 0.19 |  | 1 | 2 | 57799466 | 1 | 0 | 7 | 1 | 0 | 0 | 0 | 0 | 0 | 0 | 0 | 0 | 72.5458 | 152.3325 | 0 | 0 | 0.19 | 1 | 0 | 72.5458 | 152.3325 | 0 | 0 | 0.19 | 1 |  | 0 | 0.19 | 0.19 | 381.82 | 381.82 | 1 | 72.55 | 152.33 | 0 | 72.55 | 152.33 | 0 | 224.88 | 1 | 4-100-040 | 4 | чел.-ч. | 1
28 | 57798806 | 57798927 | 56492478 | 1 | 1 | 1 | 3 | 01.7.11.07-0227 | ФСБЦ-2022, 01.7.11.07-0227, приказ Минстроя России от 18.05.2022 г. № 378/пр | Электроды сварочные для сварки низколегированных и углеродистых сталей УОНИ 13/45, Э42А, диаметр 4-5 мм | 1346 | 1009 | кг | кг | 1 | 0 | -1606616209 | 0.1 | 135.4 | 0 | 0 | 0 | 155.63 | 0 | 0 | 0 | 0.87 | 1 | 1 | 1 | 2 | 0 | 0 | 1 | 1 | 0 | 0.1 |  | 0 | 2 | 57799467 | 1 | 0 | 8 | 1 | 0 | 0 | 0 | 0 | 0 | 0 | 0 | 15.563 | 0 | 0 | 0 | 0 | 0 | 1 | 15.563 | 0 | 0 | 0 | 0 | 0 | 1 |  | 0 | 0 | 0.1 | 135.4 | 155.63 | 0.87 | 15.56 | 0 | 13.54 | 0 | 0 | 0 | 13.54 | 0 |  | 0 |  | 0
28 | 57798806 | 57798927 | 56493190 | 1 | 1 | 1 | 3 | 01.7.15.03-0042 | ФСБЦ-2022, 01.7.15.03-0042, приказ Минстроя России от 18.05.2022 г. № 378/пр | Болты с гайками и шайбами строительные | 1346 | 1009 | кг | кг | 1 | 0 | -353874833 | 0.1 | 194.17 | 0 | 0 | 0 | 174.93 | 0 | 0 | 0 | 1.11 | 1 | 1 | 1 | 2 | 0 | 0 | 1 | 1 | 0 | 0.1 |  | 0 | 2 | 57799468 | 1 | 0 | 9 | 1 | 0 | 0 | 0 | 0 | 0 | 0 | 0 | 17.493 | 0 | 0 | 0 | 0 | 0 | 1 | 17.493 | 0 | 0 | 0 | 0 | 0 | 1 |  | 0 | 0 | 0.1 | 194.17 | 174.93 | 1.11 | 17.49 | 0 | 19.42 | 0 | 0 | 0 | 19.42 | 0 |  | 0 |  | 0
28 | 57798806 | 57798927 | 56510600 | 1 | 1 | 1 | 3 | 14.4.02.04-0142 | ФСБЦ-2022, 14.4.02.04-0142, приказ Минстроя России от 18.05.2022 г. № 378/пр | Краска масляная МА-0115, мумия, сурик железный | 1346 | 1009 | кг | кг | 1 | 0 | 1223394749 | 0.02 | 115.03 | 0 | 0 | 0 | 79.88 | 0 | 0 | 0 | 1.44 | 1 | 1 | 1 | 2 | 0 | 0 | 1 | 1 | 0 | 0.02 |  | 0 | 2 | 57799469 | 1 | 0 | 10 | 1 | 0 | 0 | 0 | 0 | 0 | 0 | 0 | 1.5976 | 0 | 0 | 0 | 0 | 0 | 1 | 1.5976 | 0 | 0 | 0 | 0 | 0 | 1 |  | 0 | 0 | 0.02 | 115.03 | 79.88 | 1.44 | 1.6 | 0 | 2.3 | 0 | 0 | 0 | 2.3 | 0 |  | 0 |  | 0
28 | 57798806 | 57798927 | 0 | 1 | 1 | 1 | 3 | 421/пр_2020_п.75_пп.а |  | Сметная стоимость вспомогательных ненормируемых материальных ресурсов, не учтенная в сметной норме, 2% | 3277935 | 1013 | % | % | 1 | 0 | 274903907 | 2 | 0 | 0 | 0 | 0 | 0 | 0 | 0 | 0 | 1 | 1 | 1 | 1 | 0 | 0 | 0 | 0 | 0 | 0 | 2 |  | 0 | 2 | 57799470 | 1 | 0 | 11 | 0 | 0 | 0 | 0 | 0 | 0 | 0 | 0 | 0 | 0 | 0 | 0 | 0 | 0 | 0 | 0 | 0 | 0 | 0 | 0 | 0 | 0 |  | 0 | 0 | 2 | 0 | 0 | 1 | 0 | 0 | 0 | 0 | 0 | 0 | 0 | 0 |  | 0 |  | 0
30 | 57798806 | 57798951 | 56419795 | 116 | 1 | 1 | 1 | 1-100-40 |  | Затраты труда рабочих (Средний разряд - 4) | 1191 | 1013 | чел.-ч. | чел.-ч. | 1 | 0 | -1111239348 | 0.84 | 0 | 0 | 0 | 801.75 | 0 | 0 | 0 | 801.75 | 1 | 1 | 1 | 1 | -2 | 0 | 0 | 1 | 1 | 0 | 0.84 |  | 1 | 2 | 57799471 | 1 | 0 | 12 | 1 | 0 | 0 | 0 | 0 | 0 | 0 | 0 | 0 | 0 | 0 | 673.47 | 0.84 | 0 | 1 | 0 | 0 | 0 | 673.47 | 0.84 | 0 | 1 | 1346.94 | 1.68 | 0 | 1.68 | 801.75 | 801.75 | 1 | 673.47 | 0 | 0 | 0 | 0 | 1346.94 | 1346.94 | 1 |  | 0 |  | 0
30 | 57798806 | 57798951 | 56489857 | 1 | 1 | 1 | 3 | 01.3.05.17-0002 | ФСБЦ-2022, 01.3.05.17-0002, приказ Минстроя России от 18.05.2022 г. № 378/пр | Канифоль сосновая | 1346 | 1009 | кг | кг | 1 | 0 | -1046001520 | 0.0002 | 406.33 | 0 | 0 | 0 | 284.15 | 0 | 0 | 0 | 1.43 | 1 | 1 | 1 | 2 | 0 | 0 | 1 | 1 | 0 | 0.0002 |  | 0 | 2 | 57799472 | 1 | 0 | 13 | 1 | 0 | 0 | 0 | 0 | 0 | 0 | 0 | 0.05683 | 0 | 0 | 0 | 0 | 0 | 1 | 0.05683 | 0 | 0 | 0 | 0 | 0 | 1 |  | 0 | 0 | 0.0004 | 406.33 | 284.15 | 1.43 | 0.06 | 0 | 0.16 | 0 | 0 | 0 | 0.16 | 0 |  | 0 |  | 0
30 | 57798806 | 57798951 | 56493538 | 1 | 1 | 1 | 3 | 01.7.15.14-0168 | ФСБЦ-2022 доп.2, 01.7.15.14-0168, приказ Минстроя России от 26.08.2022 г. № 703/пр | Шурупы самонарезающие стальные с полукруглой головкой и прямым шлицем, остроконечные, диаметр 5 мм, длина 70 мм | 1348 | 1009 | т | т | 1000 | 0 | -1195786592 | 0.0001 | 142298.56 | 0 | 0 | 0 | 110308.96 | 0 | 0 | 0 | 1.29 | 1 | 1 | 1 | 2 | 0 | 0 | 1 | 1 | 0 | 0.0001 |  | 0 | 2 | 57799473 | 1 | 0 | 14 | 1 | 0 | 0 | 0 | 0 | 0 | 0 | 0 | 11.0309 | 0 | 0 | 0 | 0 | 0 | 1 | 11.0309 | 0 | 0 | 0 | 0 | 0 | 1 |  | 0 | 0 | 0.0002 | 142298.56 | 110308.96 | 1.29 | 11.03 | 0 | 28.46 | 0 | 0 | 0 | 28.46 | 0 |  | 0 |  | 0
30 | 57798806 | 57798951 | 56502268 | 1 | 1 | 1 | 3 | 10.3.02.03-0012 | ФСБЦ-2022, 10.3.02.03-0012, приказ Минстроя России от 18.05.2022 г. № 378/пр | Припои оловянно-свинцовые бессурьмянистые, марка ПОС40 | 1346 | 1009 | кг | кг | 1 | 0 | -2101725312 | 0.002 | 1448.29 | 0 | 0 | 0 | 899.56 | 0 | 0 | 0 | 1.61 | 1 | 1 | 1 | 2 | 0 | 0 | 1 | 1 | 0 | 0.002 |  | 0 | 2 | 57799474 | 1 | 0 | 15 | 1 | 0 | 0 | 0 | 0 | 0 | 0 | 0 | 1.7991 | 0 | 0 | 0 | 0 | 0 | 1 | 1.7991 | 0 | 0 | 0 | 0 | 0 | 1 |  | 0 | 0 | 0.004 | 1448.29 | 899.56 | 1.61 | 1.8 | 0 | 5.79 | 0 | 0 | 0 | 5.79 | 0 |  | 0 |  | 0
30 | 57798806 | 57798951 | 56510156 | 1 | 1 | 1 | 3 | 14.1.04.02-0002 | ФСБЦ-2022, 14.1.04.02-0002, приказ Минстроя России от 18.05.2022 г. № 378/пр | Клей, марка 88-СА | 1346 | 1009 | кг | кг | 1 | 0 | 1167829093 | 0.01 | 497.71 | 0 | 0 | 0 | 303.48 | 0 | 0 | 0 | 1.64 | 1 | 1 | 1 | 2 | 0 | 0 | 1 | 1 | 0 | 0.01 |  | 0 | 2 | 57799475 | 1 | 0 | 16 | 1 | 0 | 0 | 0 | 0 | 0 | 0 | 0 | 3.0348 | 0 | 0 | 0 | 0 | 0 | 1 | 3.0348 | 0 | 0 | 0 | 0 | 0 | 1 |  | 0 | 0 | 0.02 | 497.71 | 303.48 | 1.64 | 3.03 | 0 | 9.95 | 0 | 0 | 0 | 9.95 | 0 |  | 0 |  | 0
30 | 57798806 | 57798951 | 56532998 | 1 | 1 | 1 | 3 | 24.3.01.01-0004 | ФСБЦ-2022, 24.3.01.01-0004, приказ Минстроя России от 18.05.2022 г. № 378/пр | Трубка ПВХ-305 электроизоляционная, диаметр 6-10 мм | 1346 | 1009 | кг | кг | 1 | 0 | 926405332 | 0.00142 | 254.56 | 0 | 0 | 0 | 189.97 | 0 | 0 | 0 | 1.34 | 1 | 1 | 1 | 2 | 0 | 0 | 1 | 1 | 0 | 0.00142 |  | 0 | 2 | 57799476 | 1 | 0 | 17 | 1 | 0 | 0 | 0 | 0 | 0 | 0 | 0 | 0.26976 | 0 | 0 | 0 | 0 | 0 | 1 | 0.26976 | 0 | 0 | 0 | 0 | 0 | 1 |  | 0 | 0 | 0.00284 | 254.56 | 189.97 | 1.34 | 0.27 | 0 | 0.72 | 0 | 0 | 0 | 0.72 | 0 |  | 0 |  | 0
30 | 57798806 | 57798951 | 0 | 1 | 1 | 1 | 3 | 421/пр_2020_п.75_пп.а |  | Сметная стоимость вспомогательных ненормируемых материальных ресурсов, не учтенная в сметной норме, 2% | 3277935 | 1013 | % | % | 1 | 0 | 274903907 | 2 | 0 | 0 | 0 | 0 | 0 | 0 | 0 | 0 | 1 | 1 | 1 | 1 | 0 | 0 | 0 | 0 | 0 | 0 | 2 |  | 0 | 2 | 57799477 | 1 | 0 | 18 | 0 | 0 | 0 | 0 | 0 | 0 | 0 | 0 | 0 | 0 | 0 | 0 | 0 | 0 | 0 | 0 | 0 | 0 | 0 | 0 | 0 | 0 |  | 0 | 0 | 4 | 0 | 0 | 1 | 0 | 0 | 0 | 0 | 0 | 0 | 0 | 0 |  | 0 |  | 0
32 | 57798806 | 57798967 | 56419773 | 116 | 1 | 1 | 1 | 1-100-31 |  | Средний разряд работы 3,1 | 1191 | 1013 | чел.-ч. | чел.-ч. | 1 | 0 | 1426738182 | 1.03 | 0 | 0 | 0 | 720.98 | 0 | 0 | 0 | 720.98 | 1 | 1 | 1 | 1 | -2 | 0 | 0 | 1 | 1 | 0 | 1.03 |  | 1 | 2 | 57799478 | 1 | 0 | 19 | 1 | 0 | 0 | 0 | 0 | 0 | 0 | 0 | 0 | 0 | 0 | 742.6094 | 1.03 | 0 | 1 | 0 | 0 | 0 | 742.6094 | 1.03 | 0 | 1 | 10396.53 | 14.42 | 0 | 14.42 | 720.98 | 720.98 | 1 | 742.61 | 0 | 0 | 0 | 0 | 10396.53 | 10396.53 | 1 |  | 0 |  | 0
32 | 57798806 | 57798967 | 56419966 | 116 | 1 | 1 | 1 | 4-100-00 |  | Затраты труда машинистов | 1191 | 1013 | чел.-ч. | чел.-ч. | 1 | 0 | -1417349443 | 0.01 | 0 | 0 | 0 | 0 | 0 | 0 | 0 | 0 | 1 | 1 | 1 | 1 | -2 | 0 | 0 | 1 | 1 | 0 | 0.01 |  | 2 | 2 | 57799479 | 1 | 0 | 20 | 1 | 0 | 0 | 0 | 0 | 0 | 0 | 0 | 0 | 0 | 0 | 0 | 0 | 0 | 0 | 0 | 0 | 0 | 0 | 0 | 0 | 0 |  | 0 | 0 | 0.14 | 0 | 0 | 1 | 0 | 0 | 0 | 0 | 0 | 0 | 0 | 0 |  | 0 |  | 0
32 | 57798806 | 57798967 | 56541848 | 1 | 1 | 1 | 2 | 91.14.02-001 | ФСЭМ-2022 доп.7, 91.14.02-001, приказ Минстроя России от 02.08.2023 г. № 551/пр | Автомобили бортовые, грузоподъемность до 5 т | 1368 | 1011 | маш.-ч | маш.-ч | 1 | 0 | -950105757 | 0.01 | 0 | 640.84 | 801.75 | 0 | 0 | 640.84 | 801.75 | 0 | 1 | 1 | 1 | 1 | -2 | 0 | 0 | 1 | 1 | 0 | 0.01 |  | 1 | 2 | 57799480 | 1 | 0 | 21 | 1 | 0 | 0 | 0 | 0 | 0 | 0 | 0 | 0 | 6.4084 | 8.0175 | 0 | 0 | 0.01 | 1 | 0 | 6.4084 | 8.0175 | 0 | 0 | 0.01 | 1 |  | 0 | 0.14 | 0.14 | 640.84 | 640.84 | 1 | 6.41 | 8.02 | 0 | 89.72 | 112.25 | 0 | 201.97 | 1 | 4-100-040 | 4 | чел.-ч. | 1
32 | 57798806 | 57798967 | 56425758 | 116 | 1 | 1 | 3 | 421/пр_2020_п.75_пп.а |  | Сметная стоимость вспомогательных ненормируемых материальных ресурсов, не учтенная в сметной норме, 2% | 3277935 | 1013 | % | % | 1 | 0 | 274903907 | 2 | 0 | 0 | 0 | 0 | 0 | 0 | 0 | 0 | 1 | 1 | 1 | 1 | 0 | 0 | 0 | 0 | 0 | 0 | 2 |  | 0 | 2 | 57799481 | 1 | 0 | 22 | 0 | 0 | 0 | 0 | 0 | 0 | 0 | 0 | 0 | 0 | 0 | 0 | 0 | 0 | 0 | 0 | 0 | 0 | 0 | 0 | 0 | 0 |  | 0 | 0 | 28 | 0 | 0 | 1 | 0 | 0 | 0 | 0 | 0 | 0 | 0 | 0 |  | 0 |  | 0
34 | 57798806 | 57798977 | 56419753 | 116 | 1 | 1 | 1 | 1-100-25 |  | Средний разряд работы 2,5 | 1191 | 1013 | чел.-ч. | чел.-ч. | 1 | 0 | -1991603921 | 1 | 0 | 0 | 0 | 682.08 | 0 | 0 | 0 | 682.08 | 1 | 1 | 1 | 1 | -2 | 0 | 0 | 1 | 1 | 0 | 1 |  | 1 | 2 | 57799482 | 1 | 0 | 23 | 1 | 0 | 0 | 0 | 0 | 0 | 0 | 0 | 0 | 0 | 0 | 682.08 | 1 | 0 | 1 | 0 | 0 | 0 | 682.08 | 1 | 0 | 1 | 682.08 | 1 | 0 | 1 | 682.08 | 682.08 | 1 | 682.08 | 0 | 0 | 0 | 0 | 682.08 | 682.08 | 1 |  | 0 |  | 0
34 | 57798806 | 57798977 | 56491901 | 1 | 1 | 1 | 3 | 01.7.06.05-0042 | ФСБЦ-2022, 01.7.06.05-0042, приказ Минстроя России от 18.05.2022 г. № 378/пр | Ленты изоляционные из ПВХ для электромонтажных и ремонтных работ, цвет черный, ширина 19 мм, толщина 0,18 мм | 1301 | 1003 | м | м | 1 | 0 | 1850903001 | 4.21 | 3.47 | 0 | 0 | 0 | 2.27 | 0 | 0 | 0 | 1.53 | 1 | 1 | 1 | 2 | 0 | 0 | 1 | 1 | 0 | 4.21 |  | 0 | 2 | 57799483 | 1 | 0 | 24 | 1 | 0 | 0 | 0 | 0 | 0 | 0 | 0 | 9.5567 | 0 | 0 | 0 | 0 | 0 | 1 | 9.5567 | 0 | 0 | 0 | 0 | 0 | 1 |  | 0 | 0 | 4.21 | 3.47 | 2.27 | 1.53 | 9.56 | 0 | 14.61 | 0 | 0 | 0 | 14.61 | 0 |  | 0 |  | 0
34 | 57798806 | 57798977 | 56494302 | 1 | 1 | 1 | 3 | 01.7.20.04-0003 | ФСБЦ-2022, 01.7.20.04-0003, приказ Минстроя России от 18.05.2022 г. № 378/пр | Нить мешкозашивочная прошивочная полиэфирная из штапельного лавсана (суровая) | 1346 | 1009 | кг | кг | 1 | 0 | -862807153 | 0.04 | 575.56 | 0 | 0 | 0 | 373.74 | 0 | 0 | 0 | 1.54 | 1 | 1 | 1 | 2 | 0 | 0 | 1 | 1 | 0 | 0.04 |  | 0 | 2 | 57799484 | 1 | 0 | 25 | 1 | 0 | 0 | 0 | 0 | 0 | 0 | 0 | 14.9496 | 0 | 0 | 0 | 0 | 0 | 1 | 14.9496 | 0 | 0 | 0 | 0 | 0 | 1 |  | 0 | 0 | 0.04 | 575.56 | 373.74 | 1.54 | 14.95 | 0 | 23.02 | 0 | 0 | 0 | 23.02 | 0 |  | 0 |  | 0
34 | 57798806 | 57798977 | 56502268 | 1 | 1 | 1 | 3 | 10.3.02.03-0012 | ФСБЦ-2022, 10.3.02.03-0012, приказ Минстроя России от 18.05.2022 г. № 378/пр | Припои оловянно-свинцовые бессурьмянистые, марка ПОС40 | 1346 | 1009 | кг | кг | 1 | 0 | -2101725312 | 0.05 | 1448.29 | 0 | 0 | 0 | 899.56 | 0 | 0 | 0 | 1.61 | 1 | 1 | 1 | 2 | 0 | 0 | 1 | 1 | 0 | 0.05 |  | 0 | 2 | 57799485 | 1 | 0 | 26 | 1 | 0 | 0 | 0 | 0 | 0 | 0 | 0 | 44.978 | 0 | 0 | 0 | 0 | 0 | 1 | 44.978 | 0 | 0 | 0 | 0 | 0 | 1 |  | 0 | 0 | 0.05 | 1448.29 | 899.56 | 1.61 | 44.98 | 0 | 72.41 | 0 | 0 | 0 | 72.41 | 0 |  | 0 |  | 0
34 | 57798806 | 57798977 | 56425758 | 116 | 1 | 1 | 3 | 421/пр_2020_п.75_пп.а |  | Сметная стоимость вспомогательных ненормируемых материальных ресурсов, не учтенная в сметной норме, 2% | 3277935 | 1013 | % | % | 1 | 0 | 274903907 | 2 | 0 | 0 | 0 | 0 | 0 | 0 | 0 | 0 | 1 | 1 | 1 | 1 | 0 | 0 | 0 | 0 | 0 | 0 | 2 |  | 0 | 2 | 57799486 | 1 | 0 | 27 | 0 | 0 | 0 | 0 | 0 | 0 | 0 | 0 | 0 | 0 | 0 | 0 | 0 | 0 | 0 | 0 | 0 | 0 | 0 | 0 | 0 | 0 |  | 0 | 0 | 2 | 0 | 0 | 1 | 0 | 0 | 0 | 0 | 0 | 0 | 0 | 0 |  | 0 |  | 0
34 | 57798806 | 57798977 | 56425761 | 116 | 1 | 1 | 3 | 999-0005 |  | Масса оборудования | 1348 | 1009 | т | т | 1000 | 0 | 1392189009 | 0.0005 | 0 | 0 | 0 | 0 | 0 | 0 | 0 | 0 | 1 | 1 | 1 | 1 | 0 | 0 | 0 | 1 | 0 | 0 | 0.0005 |  | 0 | 2 | 57799487 | 1 | 0 | 28 | 0 | 0 | 0 | 0 | 0 | 0 | 0 | 0 | 0 | 0 | 0 | 0 | 0 | 0 | 0 | 0 | 0 | 0 | 0 | 0 | 0 | 0 |  | 0 | 0 | 0.0005 | 0 | 0 | 1 | 0 | 0 | 0 | 0 | 0 | 0 | 0 | 0 |  | 0 |  | 0
37 | 57798806 | 57798992 | 56419783 | 116 | 1 | 1 | 1 | 1-100-36 |  | Затраты труда рабочих (Средний разряд - 3,6) | 1191 | 1013 | чел.-ч. | чел.-ч. | 1 | 0 | -1810713292 | 15.2 | 0 | 0 | 0 | 765.85 | 0 | 0 | 0 | 765.85 | 1 | 1 | 1 | 1 | -2 | 0 | 0 | 1 | 1 | 0 | 15.2 |  | 1 | 1 | -1 | 0 | 0 |  | 1 | 0 | 0 | 0 | 0 | 0 | 0 | 0 | 0 | 0 | 0 | 11640.92 | 15.2 | 0 | 1 | 0 | 0 | 0 | 11640.92 | 15.2 | 0 | 1 | 6518.92 | 8.512 | 0 | 8.512 | 765.85 | 765.85 | 1 | 11640.92 | 0 | 0 | 0 | 0 | 6518.92 | 6518.92 | 1 |  | 0 |  | 0
37 | 57798806 | 57798992 | 56491747 | 1 | 1 | 1 | 3 | 01.7.03.04-0001 | ФСБЦ-2022, 01.7.03.04-0001, приказ Минстроя России от 18.05.2022 г. № 378/пр | Электроэнергия | 1383 | 1013 | КВТ-Ч | КВТ-Ч | 1 | 0 | -1504342657 | 5.3376 | 7 | 0 | 0 | 0 | 7 | 0 | 0 | 0 | 1 | 1 | 1 | 1 | -2 | 0 | 0 | 1 | 1 | 0 | 5.3376 |  | 0 | 2 | 57799493 | 1 | 6144 | 34 | 1 | 0 | 0 | 0 | 0 | 0 | 0 | 0 | 37.3632 | 0 | 0 | 0 | 0 | 0 | 1 | 37.3632 | 0 | 0 | 0 | 0 | 0 | 1 |  | 0 | 0 | 2.9891 | 7 | 7 | 1 | 37.36 | 0 | 20.92 | 0 | 0 | 0 | 20.92 | 1 |  | 0 |  | 0
37 | 57798806 | 57798992 | 56493291 | 1 | 1 | 1 | 3 | 01.7.15.07-0152 | ФСБЦ-2022, 01.7.15.07-0152, приказ Минстроя России от 18.05.2022 г. № 378/пр | Дюбели пластмассовые с шурупами, диаметр 6 мм, длина 35 мм, диаметр шурупа 3,5 мм, длина шурупа 50 мм | 1425 | 1013 | 100 ШТ | 100 ШТ | 1 | 0 | -1637634627 | 1.75 | 70.14 | 0 | 0 | 0 | 52.34 | 0 | 0 | 0 | 1.34 | 1 | 1 | 1 | 2 | 0 | 0 | 1 | 1 | 0 | 1.75 |  | 0 | 2 | 57799494 | 1 | 6144 | 35 | 1 | 0 | 0 | 0 | 0 | 0 | 0 | 0 | 91.595 | 0 | 0 | 0 | 0 | 0 | 1 | 91.595 | 0 | 0 | 0 | 0 | 0 | 1 |  | 0 | 0 | 0.98 | 70.14 | 52.34 | 1.34 | 91.6 | 0 | 68.74 | 0 | 0 | 0 | 68.74 | 0 |  | 0 |  | 0
37 | 57798806 | 57798992 | 0 | 1 | 1 | 1 | 3 | 421/пр_2020_п.75_пп.а |  | Сметная стоимость вспомогательных ненормируемых материальных ресурсов, не учтенная в сметной норме, 2% | 3277935 | 1013 | % | % | 1 | 0 | 274903907 | 2 | 0 | 0 | 0 | 0 | 0 | 0 | 0 | 0 | 1 | 1 | 1 | 1 | 0 | 0 | 0 | 0 | 0 | 0 | 2 |  | 0 | 2 | 57799495 | 1 | 0 | 36 | 0 | 0 | 0 | 0 | 0 | 0 | 0 | 0 | 0 | 0 | 0 | 0 | 0 | 0 | 0 | 0 | 0 | 0 | 0 | 0 | 0 | 0 |  | 0 | 0 | 1.12 | 0 | 0 | 1 | 0 | 0 | 0 | 0 | 0 | 0 | 0 | 0 |  | 0 |  | 0
39 | 57798806 | 57799006 | 56419793 | 116 | 1 | 1 | 1 | 1-100-39 |  | Затраты труда рабочих (Средний разряд - 3,9) | 1191 | 1013 | чел.-ч. | чел.-ч. | 1 | 0 | 1608048003 | 18.39 | 0 | 0 | 0 | 792.77 | 0 | 0 | 0 | 792.77 | 1 | 1 | 1 | 1 | -2 | 0 | 0 | 0 | 1 | 0 | 18.39 |  | 1 | 2 | 57799496 | 1 | 0 | 37 | 1 | 0 | 0 | 0 | 0 | 0 | 0 | 0 | 0 | 0 | 0 | 14579.0403 | 18.39 | 0 | 1 | 0 | 0 | 0 | 14579.0403 | 18.39 | 0 | 1 | 291.58 | 0.3678 | 0 | 0.3678 | 792.77 | 792.77 | 1 | 14579.04 | 0 | 0 | 0 | 0 | 291.58 | 291.58 | 1 |  | 0 |  | 0
39 | 57798806 | 57799006 | 56419966 | 116 | 1 | 1 | 1 | 4-100-00 |  | Затраты труда машинистов | 1191 | 1013 | чел.-ч. | чел.-ч. | 1 | 0 | -1417349443 | 0.01 | 0 | 0 | 0 | 0 | 0 | 0 | 0 | 0 | 1 | 1 | 1 | 1 | -2 | 0 | 0 | 0 | 1 | 0 | 0.01 |  | 2 | 2 | 57799497 | 1 | 0 | 38 | 1 | 0 | 0 | 0 | 0 | 0 | 0 | 0 | 0 | 0 | 0 | 0 | 0 | 0 | 0 | 0 | 0 | 0 | 0 | 0 | 0 | 0 |  | 0 | 0 | 0.0002 | 0 | 0 | 1 | 0 | 0 | 0 | 0 | 0 | 0 | 0 | 0 |  | 0 |  | 0
39 | 57798806 | 57799006 | 56541143 | 1 | 1 | 1 | 2 | 91.06.06-048 | ФСЭМ-2022, 91.06.06-048, приказ Минстроя России от 18.05.2022 г. № 378/пр | Подъемники одномачтовые, грузоподъемность до 500 кг, высота подъема 45 м | 1368 | 1011 | маш.-ч | маш.-ч | 1 | 0 | 750870934 | 0.01 | 0 | 56.73 | 712 | 0 | 0 | 37.32 | 712 | 0 | 1 | 1.52 | 1 | 1 | 2 | 0 | 0 | 0 | 1 | 0 | 0.01 |  | 1 | 2 | 57799498 | 1 | 0 | 39 | 1 | 0 | 0 | 0 | 0 | 0 | 0 | 0 | 0 | 0.3732 | 7.12 | 0 | 0 | 0.01 | 1 | 0 | 0.3732 | 7.12 | 0 | 0 | 0.01 | 1 |  | 0 | 0.0002 | 0.0002 | 56.73 | 37.32 | 1.52 | 0.37 | 7.12 | 0 | 0.01 | 0.14 | 0 | 0.15 | 0 | 4-100-030 | 3 | чел.-ч. | 1
39 | 57798806 | 57799006 | 56491747 | 1 | 1 | 1 | 3 | 01.7.03.04-0001 | ФСБЦ-2022, 01.7.03.04-0001, приказ Минстроя России от 18.05.2022 г. № 378/пр | Электроэнергия | 1383 | 1013 | КВТ-Ч | КВТ-Ч | 1 | 0 | -1504342657 | 7.4304 | 7 | 0 | 0 | 0 | 7 | 0 | 0 | 0 | 1 | 1 | 1 | 1 | -2 | 0 | 0 | 0 | 1 | 0 | 7.4304 |  | 0 | 2 | 57799499 | 1 | 0 | 40 | 1 | 0 | 0 | 0 | 0 | 0 | 0 | 0 | 52.0128 | 0 | 0 | 0 | 0 | 0 | 1 | 52.0128 | 0 | 0 | 0 | 0 | 0 | 1 |  | 0 | 0 | 0.14861 | 7 | 7 | 1 | 52.01 | 0 | 1.04 | 0 | 0 | 0 | 1.04 | 1 |  | 0 |  | 0
39 | 57798806 | 57799006 | 56493258 | 1 | 1 | 1 | 3 | 01.7.15.07-0022 | ФСБЦ-2022, 01.7.15.07-0022, приказ Минстроя России от 18.05.2022 г. № 378/пр | Дюбели полиэтиленовые распорные, диаметр 6 мм, длина 40 мм | 1407 | 1013 | 1000 ШТ | 1000 ШТ | 1 | 0 | -1479813912 | 0.3 | 336.81 | 0 | 0 | 0 | 261.09 | 0 | 0 | 0 | 1.29 | 1 | 1 | 1 | 2 | 0 | 0 | 0 | 1 | 0 | 0.3 |  | 0 | 2 | 57799500 | 1 | 0 | 41 | 1 | 0 | 0 | 0 | 0 | 0 | 0 | 0 | 78.327 | 0 | 0 | 0 | 0 | 0 | 1 | 78.327 | 0 | 0 | 0 | 0 | 0 | 1 |  | 0 | 0 | 0.006 | 336.81 | 261.09 | 1.29 | 78.33 | 0 | 2.02 | 0 | 0 | 0 | 2.02 | 0 |  | 0 |  | 0
39 | 57798806 | 57799006 | 56493535 | 1 | 1 | 1 | 3 | 01.7.15.14-0165 | ФСБЦ-2022 доп.2, 01.7.15.14-0165, приказ Минстроя России от 26.08.2022 г. № 703/пр | Шурупы самонарезающие стальные с полукруглой головкой и прямым шлицем, остроконечные, диаметр 4 мм, длина 40 мм | 1348 | 1009 | т | т | 1000 | 0 | 533267177 | 0.001 | 127956.34 | 0 | 0 | 0 | 99190.96 | 0 | 0 | 0 | 1.29 | 1 | 1 | 1 | 2 | 0 | 0 | 0 | 1 | 0 | 0.001 |  | 0 | 2 | 57799501 | 1 | 0 | 42 | 1 | 0 | 0 | 0 | 0 | 0 | 0 | 0 | 99.191 | 0 | 0 | 0 | 0 | 0 | 1 | 99.191 | 0 | 0 | 0 | 0 | 0 | 1 |  | 0 | 0 | 2e-05 | 127956.34 | 99190.96 | 1.29 | 99.19 | 0 | 2.56 | 0 | 0 | 0 | 2.56 | 0 |  | 0 |  | 0
39 | 57798806 | 57799006 | 0 | 1 | 1 | 1 | 3 | 421/пр_2020_п.75_пп.а |  | Сметная стоимость вспомогательных ненормируемых материальных ресурсов, не учтенная в сметной норме, 2% | 3277935 | 1013 | % | % | 1 | 0 | 274903907 | 2 | 0 | 0 | 0 | 0 | 0 | 0 | 0 | 0 | 1 | 1 | 1 | 1 | 0 | 0 | 0 | 0 | 0 | 0 | 2 |  | 0 | 2 | 57799502 | 1 | 0 | 43 | 0 | 0 | 0 | 0 | 0 | 0 | 0 | 0 | 0 | 0 | 0 | 0 | 0 | 0 | 0 | 0 | 0 | 0 | 0 | 0 | 0 | 0 |  | 0 | 0 | 0.04 | 0 | 0 | 1 | 0 | 0 | 0 | 0 | 0 | 0 | 0 | 0 |  | 0 |  | 0
41 | 57798806 | 57799022 | 56419789 | 116 | 1 | 1 | 1 | 1-100-38 |  | Средний разряд работы 3,8 | 1191 | 1013 | чел.-ч. | чел.-ч. | 1 | 0 | 44848675 | 9.28 | 0 | 0 | 0 | 783.8 | 0 | 0 | 0 | 783.8 | 1 | 1 | 1 | 1 | -2 | 0 | 0 | 1 | 1 | 0 | 9.28 |  | 1 | 2 | 57799503 | 1 | 0 | 44 | 1 | 0 | 0 | 0 | 0 | 0 | 0 | 0 | 0 | 0 | 0 | 7273.664 | 9.28 | 0 | 1 | 0 | 0 | 0 | 7273.664 | 9.28 | 0 | 1 | 4509.67 | 5.7536 | 0 | 5.7536 | 783.8 | 783.8 | 1 | 7273.66 | 0 | 0 | 0 | 0 | 4509.67 | 4509.67 | 1 |  | 0 |  | 0
41 | 57798806 | 57799022 | 56419966 | 116 | 1 | 1 | 1 | 4-100-00 |  | Затраты труда машинистов | 1191 | 1013 | чел.-ч. | чел.-ч. | 1 | 0 | -1417349443 | 0.4 | 0 | 0 | 0 | 0 | 0 | 0 | 0 | 0 | 1 | 1 | 1 | 1 | -2 | 0 | 0 | 1 | 1 | 0 | 0.4 |  | 2 | 2 | 57799504 | 1 | 0 | 45 | 1 | 0 | 0 | 0 | 0 | 0 | 0 | 0 | 0 | 0 | 0 | 0 | 0 | 0 | 0 | 0 | 0 | 0 | 0 | 0 | 0 | 0 |  | 0 | 0 | 0.248 | 0 | 0 | 1 | 0 | 0 | 0 | 0 | 0 | 0 | 0 | 0 |  | 0 |  | 0
41 | 57798806 | 57799022 | 56540956 | 1 | 1 | 1 | 2 | 91.05.05-015 | ФСЭМ-2022, 91.05.05-015, приказ Минстроя России от 18.05.2022 г. № 378/пр | Краны на автомобильном ходу, грузоподъемность 16 т | 1368 | 1011 | маш.-ч | маш.-ч | 1 | 0 | 850633116 | 0.2 | 0 | 1595.2 | 1076.98 | 0 | 0 | 1595.2 | 1076.98 | 0 | 1 | 1 | 1 | 1 | -2 | 0 | 0 | 1 | 1 | 0 | 0.2 |  | 1 | 2 | 57799505 | 1 | 0 | 46 | 1 | 0 | 0 | 0 | 0 | 0 | 0 | 0 | 0 | 319.04 | 215.396 | 0 | 0 | 0.2 | 1 | 0 | 319.04 | 215.396 | 0 | 0 | 0.2 | 1 |  | 0 | 0.124 | 0.124 | 1595.2 | 1595.2 | 1 | 319.04 | 215.4 | 0 | 197.8 | 133.55 | 0 | 331.35 | 1 | 4-100-060 | 6 | чел.-ч. | 1
41 | 57798806 | 57799022 | 56541053 | 1 | 1 | 1 | 2 | 91.06.01-003 | ФСЭМ-2022, 91.06.01-003, приказ Минстроя России от 18.05.2022 г. № 378/пр | Домкраты гидравлические, грузоподъемность 63-100 т | 1368 | 1011 | маш.-ч | маш.-ч | 1 | 0 | 886992519 | 2.2 | 0 | 2.54 | 0 | 0 | 0 | 2.54 | 0 | 0 | 1 | 1 | 1 | 1 | -2 | 0 | 0 | 1 | 1 | 0 | 2.2 |  | 1 | 2 | 57799506 | 1 | 0 | 47 | 1 | 0 | 0 | 0 | 0 | 0 | 0 | 0 | 0 | 5.588 | 0 | 0 | 0 | 0 | 1 | 0 | 5.588 | 0 | 0 | 0 | 0 | 1 |  | 0 | 0 | 1.364 | 2.54 | 2.54 | 1 | 5.59 | 0 | 0 | 3.46 | 0 | 0 | 3.46 | 1 |  | 0 |  | 0
41 | 57798806 | 57799022 | 56541096 | 1 | 1 | 1 | 2 | 91.06.03-061 | ФСЭМ-2022, 91.06.03-061, приказ Минстроя России от 18.05.2022 г. № 378/пр | Лебедки электрические тяговым усилием до 12,26 кН (1,25 т) | 1368 | 1011 | маш.-ч | маш.-ч | 1 | 0 | -1023674601 | 2.2 | 0 | 12.91 | 0 | 0 | 0 | 8.84 | 0 | 0 | 1 | 1.46 | 1 | 1 | 2 | 0 | 0 | 1 | 1 | 0 | 2.2 |  | 1 | 2 | 57799507 | 1 | 0 | 48 | 1 | 0 | 0 | 0 | 0 | 0 | 0 | 0 | 0 | 19.448 | 0 | 0 | 0 | 0 | 1 | 0 | 19.448 | 0 | 0 | 0 | 0 | 1 |  | 0 | 0 | 1.364 | 12.91 | 8.84 | 1.46 | 19.45 | 0 | 0 | 17.61 | 0 | 0 | 17.61 | 0 |  | 0 |  | 0
41 | 57798806 | 57799022 | 56541848 | 1 | 1 | 1 | 2 | 91.14.02-001 | ФСЭМ-2022 доп.7, 91.14.02-001, приказ Минстроя России от 02.08.2023 г. № 551/пр | Автомобили бортовые, грузоподъемность до 5 т | 1368 | 1011 | маш.-ч | маш.-ч | 1 | 0 | -950105757 | 0.2 | 0 | 640.84 | 801.75 | 0 | 0 | 640.84 | 801.75 | 0 | 1 | 1 | 1 | 1 | -2 | 0 | 0 | 1 | 1 | 0 | 0.2 |  | 1 | 2 | 57799508 | 1 | 0 | 49 | 1 | 0 | 0 | 0 | 0 | 0 | 0 | 0 | 0 | 128.168 | 160.35 | 0 | 0 | 0.2 | 1 | 0 | 128.168 | 160.35 | 0 | 0 | 0.2 | 1 |  | 0 | 0.124 | 0.124 | 640.84 | 640.84 | 1 | 128.17 | 160.35 | 0 | 79.46 | 99.42 | 0 | 178.88 | 1 | 4-100-040 | 4 | чел.-ч. | 1
41 | 57798806 | 57799022 | 56491914 | 1 | 1 | 1 | 3 | 01.7.06.07-0002 | ФСБЦ-2022, 01.7.06.07-0002, приказ Минстроя России от 18.05.2022 г. № 378/пр | Ленты монтажные из пластмассы для бандажирования проводов, скрепляются пластмассовыми кнопками, ширина 10 мм | 1302 | 1003 | 10 м | 10 м | 10 | 0 | -733519103 | 0.245 | 57.7 | 0 | 0 | 0 | 37.71 | 0 | 0 | 0 | 1.53 | 1 | 1 | 1 | 2 | 0 | 0 | 1 | 1 | 0 | 0.245 |  | 0 | 2 | 57799509 | 1 | 0 | 50 | 1 | 0 | 0 | 0 | 0 | 0 | 0 | 0 | 9.239 | 0 | 0 | 0 | 0 | 0 | 1 | 9.239 | 0 | 0 | 0 | 0 | 0 | 1 |  | 0 | 0 | 0.1519 | 57.7 | 37.71 | 1.53 | 9.24 | 0 | 8.76 | 0 | 0 | 0 | 8.76 | 0 |  | 0 |  | 0
41 | 57798806 | 57799022 | 56493535 | 1 | 1 | 1 | 3 | 01.7.15.14-0165 | ФСБЦ-2022 доп.2, 01.7.15.14-0165, приказ Минстроя России от 26.08.2022 г. № 703/пр | Шурупы самонарезающие стальные с полукруглой головкой и прямым шлицем, остроконечные, диаметр 4 мм, длина 40 мм | 1348 | 1009 | т | т | 1000 | 0 | 533267177 | 0.00011 | 127956.34 | 0 | 0 | 0 | 99190.96 | 0 | 0 | 0 | 1.29 | 1 | 1 | 1 | 2 | 0 | 0 | 1 | 1 | 0 | 0.00011 |  | 0 | 2 | 57799510 | 1 | 0 | 51 | 1 | 0 | 0 | 0 | 0 | 0 | 0 | 0 | 10.911 | 0 | 0 | 0 | 0 | 0 | 1 | 10.911 | 0 | 0 | 0 | 0 | 0 | 1 |  | 0 | 0 | 6.82e-05 | 127956.34 | 99190.96 | 1.29 | 10.91 | 0 | 8.73 | 0 | 0 | 0 | 8.73 | 0 |  | 0 |  | 0
41 | 57798806 | 57799022 | 56502267 | 1 | 1 | 1 | 3 | 10.3.02.03-0011 | ФСБЦ-2022, 10.3.02.03-0011, приказ Минстроя России от 18.05.2022 г. № 378/пр | Припои оловянно-свинцовые бессурьмянистые, марка ПОС30 | 1346 | 1009 | кг | кг | 1 | 0 | -1896301065 | 0.26 | 1499.09 | 0 | 0 | 0 | 931.11 | 0 | 0 | 0 | 1.61 | 1 | 1 | 1 | 2 | 0 | 0 | 1 | 1 | 0 | 0.26 |  | 0 | 2 | 57799511 | 1 | 0 | 52 | 1 | 0 | 0 | 0 | 0 | 0 | 0 | 0 | 242.0886 | 0 | 0 | 0 | 0 | 0 | 1 | 242.0886 | 0 | 0 | 0 | 0 | 0 | 1 |  | 0 | 0 | 0.1612 | 1499.09 | 931.11 | 1.61 | 242.09 | 0 | 241.65 | 0 | 0 | 0 | 241.65 | 0 |  | 0 |  | 0
41 | 57798806 | 57799022 | 56510630 | 1 | 1 | 1 | 3 | 14.4.03.03-0002 | ФСБЦ-2022 доп.4, 14.4.03.03-0002, приказ Минстроя России от 27.12.2022 г. № 1133/пр | Лак битумный БТ-123 | 1348 | 1009 | т | т | 1000 | 0 | 1362001185 | 0.00072 | 106680.6 | 0 | 0 | 0 | 82698.14 | 0 | 0 | 0 | 1.29 | 1 | 1 | 1 | 2 | 0 | 0 | 1 | 1 | 0 | 0.00072 |  | 0 | 2 | 57799512 | 1 | 0 | 53 | 1 | 0 | 0 | 0 | 0 | 0 | 0 | 0 | 59.5427 | 0 | 0 | 0 | 0 | 0 | 1 | 59.5427 | 0 | 0 | 0 | 0 | 0 | 1 |  | 0 | 0 | 0.0004464 | 106680.6 | 82698.14 | 1.29 | 59.54 | 0 | 47.62 | 0 | 0 | 0 | 47.62 | 0 |  | 0 |  | 0
41 | 57798806 | 57799022 | 56425758 | 116 | 1 | 1 | 3 | 421/пр_2020_п.75_пп.а |  | Сметная стоимость вспомогательных ненормируемых материальных ресурсов, не учтенная в сметной норме, 2% | 3277935 | 1013 | % | % | 1 | 0 | 274903907 | 2 | 0 | 0 | 0 | 0 | 0 | 0 | 0 | 0 | 1 | 1 | 1 | 1 | 0 | 0 | 0 | 0 | 0 | 0 | 2 |  | 0 | 2 | 57799513 | 1 | 0 | 54 | 0 | 0 | 0 | 0 | 0 | 0 | 0 | 0 | 0 | 0 | 0 | 0 | 0 | 0 | 0 | 0 | 0 | 0 | 0 | 0 | 0 | 0 |  | 0 | 0 | 1.24 | 0 | 0 | 1 | 0 | 0 | 0 | 0 | 0 | 0 | 0 | 0 |  | 0 |  | 0
43 | 57798806 | 57799046 | 56419789 | 116 | 1 | 1 | 1 | 1-100-38 |  | Затраты труда рабочих (Средний разряд - 3,8) | 1191 | 1013 | чел.-ч. | чел.-ч. | 1 | 0 | -2012709214 | 9.92 | 0 | 0 | 0 | 783.8 | 0 | 0 | 0 | 783.8 | 1 | 1 | 1 | 1 | -2 | 0 | 0 | 1 | 1 | 0 | 9.92 |  | 1 | 2 | 57799514 | 1 | 0 | 55 | 1 | 0 | 0 | 0 | 0 | 0 | 0 | 0 | 0 | 0 | 0 | 7775.296 | 9.92 | 0 | 1 | 0 | 0 | 0 | 7775.296 | 9.92 | 0 | 1 | 4354.17 | 5.5552 | 0 | 5.5552 | 783.8 | 783.8 | 1 | 7775.3 | 0 | 0 | 0 | 0 | 4354.17 | 4354.17 | 1 |  | 0 |  | 0
43 | 57798806 | 57799046 | 56419966 | 116 | 1 | 1 | 1 | 4-100-00 |  | Затраты труда машинистов | 1191 | 1013 | чел.-ч. | чел.-ч. | 1 | 0 | -1417349443 | 0.4 | 0 | 0 | 0 | 0 | 0 | 0 | 0 | 0 | 1 | 1 | 1 | 1 | -2 | 0 | 0 | 1 | 1 | 0 | 0.4 |  | 2 | 2 | 57799515 | 1 | 0 | 56 | 1 | 0 | 0 | 0 | 0 | 0 | 0 | 0 | 0 | 0 | 0 | 0 | 0 | 0 | 0 | 0 | 0 | 0 | 0 | 0 | 0 | 0 |  | 0 | 0 | 0.224 | 0 | 0 | 1 | 0 | 0 | 0 | 0 | 0 | 0 | 0 | 0 |  | 0 |  | 0
43 | 57798806 | 57799046 | 56540956 | 1 | 1 | 1 | 2 | 91.05.05-015 | ФСЭМ-2022, 91.05.05-015, приказ Минстроя России от 18.05.2022 г. № 378/пр | Краны на автомобильном ходу, грузоподъемность 16 т | 1368 | 1011 | маш.-ч | маш.-ч | 1 | 0 | 850633116 | 0.2 | 0 | 1595.2 | 1076.98 | 0 | 0 | 1595.2 | 1076.98 | 0 | 1 | 1 | 1 | 1 | -2 | 0 | 0 | 1 | 1 | 0 | 0.2 |  | 1 | 2 | 57799516 | 1 | 0 | 57 | 1 | 0 | 0 | 0 | 0 | 0 | 0 | 0 | 0 | 319.04 | 215.396 | 0 | 0 | 0.2 | 1 | 0 | 319.04 | 215.396 | 0 | 0 | 0.2 | 1 |  | 0 | 0.112 | 0.112 | 1595.2 | 1595.2 | 1 | 319.04 | 215.4 | 0 | 178.66 | 120.62 | 0 | 299.28 | 1 | 4-100-060 | 6 | чел.-ч. | 1
43 | 57798806 | 57799046 | 56541053 | 1 | 1 | 1 | 2 | 91.06.01-003 | ФСЭМ-2022, 91.06.01-003, приказ Минстроя России от 18.05.2022 г. № 378/пр | Домкраты гидравлические, грузоподъемность 63-100 т | 1368 | 1011 | маш.-ч | маш.-ч | 1 | 0 | 886992519 | 2.4 | 0 | 2.54 | 0 | 0 | 0 | 2.54 | 0 | 0 | 1 | 1 | 1 | 1 | -2 | 0 | 0 | 1 | 1 | 0 | 2.4 |  | 1 | 2 | 57799517 | 1 | 0 | 58 | 1 | 0 | 0 | 0 | 0 | 0 | 0 | 0 | 0 | 6.096 | 0 | 0 | 0 | 0 | 1 | 0 | 6.096 | 0 | 0 | 0 | 0 | 1 |  | 0 | 0 | 1.344 | 2.54 | 2.54 | 1 | 6.1 | 0 | 0 | 3.41 | 0 | 0 | 3.41 | 1 |  | 0 |  | 0
43 | 57798806 | 57799046 | 56541096 | 1 | 1 | 1 | 2 | 91.06.03-061 | ФСЭМ-2022, 91.06.03-061, приказ Минстроя России от 18.05.2022 г. № 378/пр | Лебедки электрические тяговым усилием до 12,26 кН (1,25 т) | 1368 | 1011 | маш.-ч | маш.-ч | 1 | 0 | -1023674601 | 2.4 | 0 | 12.91 | 0 | 0 | 0 | 8.84 | 0 | 0 | 1 | 1.46 | 1 | 1 | 2 | 0 | 0 | 1 | 1 | 0 | 2.4 |  | 1 | 2 | 57799518 | 1 | 0 | 59 | 1 | 0 | 0 | 0 | 0 | 0 | 0 | 0 | 0 | 21.216 | 0 | 0 | 0 | 0 | 1 | 0 | 21.216 | 0 | 0 | 0 | 0 | 1 |  | 0 | 0 | 1.344 | 12.91 | 8.84 | 1.46 | 21.22 | 0 | 0 | 17.35 | 0 | 0 | 17.35 | 0 |  | 0 |  | 0
43 | 57798806 | 57799046 | 56541848 | 1 | 1 | 1 | 2 | 91.14.02-001 | ФСЭМ-2022 доп.7, 91.14.02-001, приказ Минстроя России от 02.08.2023 г. № 551/пр | Автомобили бортовые, грузоподъемность до 5 т | 1368 | 1011 | маш.-ч | маш.-ч | 1 | 0 | -950105757 | 0.2 | 0 | 640.84 | 801.75 | 0 | 0 | 640.84 | 801.75 | 0 | 1 | 1 | 1 | 1 | -2 | 0 | 0 | 1 | 1 | 0 | 0.2 |  | 1 | 2 | 57799519 | 1 | 0 | 60 | 1 | 0 | 0 | 0 | 0 | 0 | 0 | 0 | 0 | 128.168 | 160.35 | 0 | 0 | 0.2 | 1 | 0 | 128.168 | 160.35 | 0 | 0 | 0.2 | 1 |  | 0 | 0.112 | 0.112 | 640.84 | 640.84 | 1 | 128.17 | 160.35 | 0 | 71.77 | 89.8 | 0 | 161.57 | 1 | 4-100-040 | 4 | чел.-ч. | 1
43 | 57798806 | 57799046 | 56491914 | 1 | 1 | 1 | 3 | 01.7.06.07-0002 | ФСБЦ-2022, 01.7.06.07-0002, приказ Минстроя России от 18.05.2022 г. № 378/пр | Ленты монтажные из пластмассы для бандажирования проводов, скрепляются пластмассовыми кнопками, ширина 10 мм | 1302 | 1003 | 10 м | 10 м | 10 | 0 | -733519103 | 0.096 | 57.7 | 0 | 0 | 0 | 37.71 | 0 | 0 | 0 | 1.53 | 1 | 1 | 1 | 2 | 0 | 0 | 1 | 1 | 0 | 0.096 |  | 0 | 2 | 57799520 | 1 | 0 | 61 | 1 | 0 | 0 | 0 | 0 | 0 | 0 | 0 | 3.6202 | 0 | 0 | 0 | 0 | 0 | 1 | 3.6202 | 0 | 0 | 0 | 0 | 0 | 1 |  | 0 | 0 | 0.05376 | 57.7 | 37.71 | 1.53 | 3.62 | 0 | 3.1 | 0 | 0 | 0 | 3.1 | 0 |  | 0 |  | 0
43 | 57798806 | 57799046 | 56502267 | 1 | 1 | 1 | 3 | 10.3.02.03-0011 | ФСБЦ-2022, 10.3.02.03-0011, приказ Минстроя России от 18.05.2022 г. № 378/пр | Припои оловянно-свинцовые бессурьмянистые, марка ПОС30 | 1346 | 1009 | кг | кг | 1 | 0 | -1896301065 | 0.5 | 1499.09 | 0 | 0 | 0 | 931.11 | 0 | 0 | 0 | 1.61 | 1 | 1 | 1 | 2 | 0 | 0 | 1 | 1 | 0 | 0.5 |  | 0 | 2 | 57799521 | 1 | 0 | 62 | 1 | 0 | 0 | 0 | 0 | 0 | 0 | 0 | 465.555 | 0 | 0 | 0 | 0 | 0 | 1 | 465.555 | 0 | 0 | 0 | 0 | 0 | 1 |  | 0 | 0 | 0.28 | 1499.09 | 931.11 | 1.61 | 465.56 | 0 | 419.75 | 0 | 0 | 0 | 419.75 | 0 |  | 0 |  | 0
43 | 57798806 | 57799046 | 56510630 | 1 | 1 | 1 | 3 | 14.4.03.03-0002 | ФСБЦ-2022 доп.4, 14.4.03.03-0002, приказ Минстроя России от 27.12.2022 г. № 1133/пр | Лак битумный БТ-123 | 1348 | 1009 | т | т | 1000 | 0 | 1362001185 | 6e-05 | 106680.6 | 0 | 0 | 0 | 82698.14 | 0 | 0 | 0 | 1.29 | 1 | 1 | 1 | 2 | 0 | 0 | 1 | 1 | 0 | 6e-05 |  | 0 | 2 | 57799522 | 1 | 0 | 63 | 1 | 0 | 0 | 0 | 0 | 0 | 0 | 0 | 4.9619 | 0 | 0 | 0 | 0 | 0 | 1 | 4.9619 | 0 | 0 | 0 | 0 | 0 | 1 |  | 0 | 0 | 3.36e-05 | 106680.6 | 82698.14 | 1.29 | 4.96 | 0 | 3.58 | 0 | 0 | 0 | 3.58 | 0 |  | 0 |  | 0
43 | 57798806 | 57799046 | 0 | 1 | 1 | 1 | 3 | 421/пр_2020_п.75_пп.а |  | Сметная стоимость вспомогательных ненормируемых материальных ресурсов, не учтенная в сметной норме, 2% | 3277935 | 1013 | % | % | 1 | 0 | 274903907 | 2 | 0 | 0 | 0 | 0 | 0 | 0 | 0 | 0 | 1 | 1 | 1 | 1 | 0 | 0 | 0 | 0 | 0 | 0 | 2 |  | 0 | 2 | 57799523 | 1 | 0 | 64 | 0 | 0 | 0 | 0 | 0 | 0 | 0 | 0 | 0 | 0 | 0 | 0 | 0 | 0 | 0 | 0 | 0 | 0 | 0 | 0 | 0 | 0 |  | 0 | 0 | 1.12 | 0 | 0 | 1 | 0 | 0 | 0 | 0 | 0 | 0 | 0 | 0 |  | 0 |  | 0
45 | 57798806 | 57799068 | 56419789 | 116 | 1 | 1 | 1 | 1-100-38 |  | Средний разряд работы 3,8 | 1191 | 1013 | чел.-ч. | чел.-ч. | 1 | 0 | 44848675 | 1.03 | 0 | 0 | 0 | 783.8 | 0 | 0 | 0 | 783.8 | 1 | 1 | 1 | 1 | -2 | 0 | 0 | 1 | 1 | 0 | 1.03 |  | 1 | 2 | 57799524 | 1 | 0 | 65 | 1 | 0 | 0 | 0 | 0 | 0 | 0 | 0 | 0 | 0 | 0 | 807.314 | 1.03 | 0 | 1 | 0 | 0 | 0 | 807.314 | 1.03 | 0 | 1 | 6571.54 | 8.3842 | 0 | 8.3842 | 783.8 | 783.8 | 1 | 807.31 | 0 | 0 | 0 | 0 | 6571.54 | 6571.54 | 1 |  | 0 |  | 0
45 | 57798806 | 57799068 | 56419966 | 116 | 1 | 1 | 1 | 4-100-00 |  | Затраты труда машинистов | 1191 | 1013 | чел.-ч. | чел.-ч. | 1 | 0 | -1417349443 | 0.02 | 0 | 0 | 0 | 0 | 0 | 0 | 0 | 0 | 1 | 1 | 1 | 1 | -2 | 0 | 0 | 1 | 1 | 0 | 0.02 |  | 2 | 2 | 57799525 | 1 | 0 | 66 | 1 | 0 | 0 | 0 | 0 | 0 | 0 | 0 | 0 | 0 | 0 | 0 | 0 | 0 | 0 | 0 | 0 | 0 | 0 | 0 | 0 | 0 |  | 0 | 0 | 0.1628 | 0 | 0 | 1 | 0 | 0 | 0 | 0 | 0 | 0 | 0 | 0 |  | 0 |  | 0
45 | 57798806 | 57799068 | 56540956 | 1 | 1 | 1 | 2 | 91.05.05-015 | ФСЭМ-2022, 91.05.05-015, приказ Минстроя России от 18.05.2022 г. № 378/пр | Краны на автомобильном ходу, грузоподъемность 16 т | 1368 | 1011 | маш.-ч | маш.-ч | 1 | 0 | 850633116 | 0.01 | 0 | 1595.2 | 1076.98 | 0 | 0 | 1595.2 | 1076.98 | 0 | 1 | 1 | 1 | 1 | -2 | 0 | 0 | 1 | 1 | 0 | 0.01 |  | 1 | 2 | 57799526 | 1 | 0 | 67 | 1 | 0 | 0 | 0 | 0 | 0 | 0 | 0 | 0 | 15.952 | 10.7698 | 0 | 0 | 0.01 | 1 | 0 | 15.952 | 10.7698 | 0 | 0 | 0.01 | 1 |  | 0 | 0.0814 | 0.0814 | 1595.2 | 1595.2 | 1 | 15.95 | 10.77 | 0 | 129.85 | 87.67 | 0 | 217.52 | 1 | 4-100-060 | 6 | чел.-ч. | 1
45 | 57798806 | 57799068 | 56541848 | 1 | 1 | 1 | 2 | 91.14.02-001 | ФСЭМ-2022 доп.7, 91.14.02-001, приказ Минстроя России от 02.08.2023 г. № 551/пр | Автомобили бортовые, грузоподъемность до 5 т | 1368 | 1011 | маш.-ч | маш.-ч | 1 | 0 | -950105757 | 0.01 | 0 | 640.84 | 801.75 | 0 | 0 | 640.84 | 801.75 | 0 | 1 | 1 | 1 | 1 | -2 | 0 | 0 | 1 | 1 | 0 | 0.01 |  | 1 | 2 | 57799527 | 1 | 0 | 68 | 1 | 0 | 0 | 0 | 0 | 0 | 0 | 0 | 0 | 6.4084 | 8.0175 | 0 | 0 | 0.01 | 1 | 0 | 6.4084 | 8.0175 | 0 | 0 | 0.01 | 1 |  | 0 | 0.0814 | 0.0814 | 640.84 | 640.84 | 1 | 6.41 | 8.02 | 0 | 52.16 | 65.26 | 0 | 117.42 | 1 | 4-100-040 | 4 | чел.-ч. | 1
45 | 57798806 | 57799068 | 56491900 | 1 | 1 | 1 | 3 | 01.7.06.05-0041 | ФСБЦ-2022, 01.7.06.05-0041, приказ Минстроя России от 18.05.2022 г. № 378/пр | Ленты изоляционные хлопчатобумажные прорезиненные для электромонтажных и ремонтных работ, цвет черный, ширина 20 мм, толщина 0,35 мм | 1301 | 1003 | м | м | 1 | 0 | 1833287488 | 13.33 | 5.64 | 0 | 0 | 0 | 5.87 | 0 | 0 | 0 | 0.96 | 1 | 1 | 1 | 2 | 0 | 0 | 1 | 1 | 0 | 13.33 |  | 0 | 2 | 57799528 | 1 | 0 | 69 | 1 | 0 | 0 | 0 | 0 | 0 | 0 | 0 | 78.2471 | 0 | 0 | 0 | 0 | 0 | 1 | 78.2471 | 0 | 0 | 0 | 0 | 0 | 1 |  | 0 | 0 | 108.5062 | 5.64 | 5.87 | 0.96 | 78.25 | 0 | 611.97 | 0 | 0 | 0 | 611.97 | 0 |  | 0 |  | 0
45 | 57798806 | 57799068 | 56491914 | 1 | 1 | 1 | 3 | 01.7.06.07-0002 | ФСБЦ-2022, 01.7.06.07-0002, приказ Минстроя России от 18.05.2022 г. № 378/пр | Ленты монтажные из пластмассы для бандажирования проводов, скрепляются пластмассовыми кнопками, ширина 10 мм | 1302 | 1003 | 10 м | 10 м | 10 | 0 | -733519103 | 0.5 | 57.7 | 0 | 0 | 0 | 37.71 | 0 | 0 | 0 | 1.53 | 1 | 1 | 1 | 2 | 0 | 0 | 1 | 1 | 0 | 0.5 |  | 0 | 2 | 57799529 | 1 | 0 | 70 | 1 | 0 | 0 | 0 | 0 | 0 | 0 | 0 | 18.855 | 0 | 0 | 0 | 0 | 0 | 1 | 18.855 | 0 | 0 | 0 | 0 | 0 | 1 |  | 0 | 0 | 4.07 | 57.7 | 37.71 | 1.53 | 18.86 | 0 | 234.84 | 0 | 0 | 0 | 234.84 | 0 |  | 0 |  | 0
45 | 57798806 | 57799068 | 56510600 | 1 | 1 | 1 | 3 | 14.4.02.04-0142 | ФСБЦ-2022, 14.4.02.04-0142, приказ Минстроя России от 18.05.2022 г. № 378/пр | Краска масляная МА-0115, мумия, сурик железный | 1346 | 1009 | кг | кг | 1 | 0 | 1223394749 | 0.05 | 115.03 | 0 | 0 | 0 | 79.88 | 0 | 0 | 0 | 1.44 | 1 | 1 | 1 | 2 | 0 | 0 | 1 | 1 | 0 | 0.05 |  | 0 | 2 | 57799530 | 1 | 0 | 71 | 1 | 0 | 0 | 0 | 0 | 0 | 0 | 0 | 3.994 | 0 | 0 | 0 | 0 | 0 | 1 | 3.994 | 0 | 0 | 0 | 0 | 0 | 1 |  | 0 | 0 | 0.407 | 115.03 | 79.88 | 1.44 | 3.99 | 0 | 46.82 | 0 | 0 | 0 | 46.82 | 0 |  | 0 |  | 0
45 | 57798806 | 57799068 | 56425758 | 116 | 1 | 1 | 3 | 421/пр_2020_п.75_пп.а |  | Сметная стоимость вспомогательных ненормируемых материальных ресурсов, не учтенная в сметной норме, 2% | 3277935 | 1013 | % | % | 1 | 0 | 274903907 | 2 | 0 | 0 | 0 | 0 | 0 | 0 | 0 | 0 | 1 | 1 | 1 | 1 | 0 | 0 | 0 | 0 | 0 | 0 | 2 |  | 0 | 2 | 57799531 | 1 | 0 | 72 | 0 | 0 | 0 | 0 | 0 | 0 | 0 | 0 | 0 | 0 | 0 | 0 | 0 | 0 | 0 | 0 | 0 | 0 | 0 | 0 | 0 | 0 |  | 0 | 0 | 16.28 | 0 | 0 | 1 | 0 | 0 | 0 | 0 | 0 | 0 | 0 | 0 |  | 0 |  | 0
47 | 57798806 | 57799086 | 56419789 | 116 | 1 | 1 | 1 | 1-100-38 |  | Затраты труда рабочих (Средний разряд - 3,8) | 1191 | 1013 | чел.-ч. | чел.-ч. | 1 | 0 | -2012709214 | 32.16 | 0 | 0 | 0 | 783.8 | 0 | 0 | 0 | 783.8 | 1 | 1 | 1 | 1 | -2 | 0 | 0 | 1 | 1 | 0 | 32.16 |  | 1 | 2 | 57799532 | 1 | 0 | 73 | 1 | 0 | 0 | 0 | 0 | 0 | 0 | 0 | 0 | 0 | 0 | 25207.008 | 32.16 | 0 | 1 | 0 | 0 | 0 | 25207.008 | 32.16 | 0 | 1 | 504.14 | 0.6432 | 0 | 0.6432 | 783.8 | 783.8 | 1 | 25207.01 | 0 | 0 | 0 | 0 | 504.14 | 504.14 | 1 |  | 0 |  | 0
47 | 57798806 | 57799086 | 56419966 | 116 | 1 | 1 | 1 | 4-100-00 |  | Затраты труда машинистов | 1191 | 1013 | чел.-ч. | чел.-ч. | 1 | 0 | -1417349443 | 0.06 | 0 | 0 | 0 | 0 | 0 | 0 | 0 | 0 | 1 | 1 | 1 | 1 | -2 | 0 | 0 | 1 | 1 | 0 | 0.06 |  | 2 | 2 | 57799533 | 1 | 0 | 74 | 1 | 0 | 0 | 0 | 0 | 0 | 0 | 0 | 0 | 0 | 0 | 0 | 0 | 0 | 0 | 0 | 0 | 0 | 0 | 0 | 0 | 0 |  | 0 | 0 | 0.0012 | 0 | 0 | 1 | 0 | 0 | 0 | 0 | 0 | 0 | 0 | 0 |  | 0 |  | 0
47 | 57798806 | 57799086 | 56540956 | 1 | 1 | 1 | 2 | 91.05.05-015 | ФСЭМ-2022, 91.05.05-015, приказ Минстроя России от 18.05.2022 г. № 378/пр | Краны на автомобильном ходу, грузоподъемность 16 т | 1368 | 1011 | маш.-ч | маш.-ч | 1 | 0 | 850633116 | 0.03 | 0 | 1595.2 | 1076.98 | 0 | 0 | 1595.2 | 1076.98 | 0 | 1 | 1 | 1 | 1 | -2 | 0 | 0 | 1 | 1 | 0 | 0.03 |  | 1 | 2 | 57799534 | 1 | 0 | 75 | 1 | 0 | 0 | 0 | 0 | 0 | 0 | 0 | 0 | 47.856 | 32.3094 | 0 | 0 | 0.03 | 1 | 0 | 47.856 | 32.3094 | 0 | 0 | 0.03 | 1 |  | 0 | 0.0006 | 0.0006 | 1595.2 | 1595.2 | 1 | 47.86 | 32.31 | 0 | 0.96 | 0.65 | 0 | 1.61 | 1 | 4-100-060 | 6 | чел.-ч. | 1
47 | 57798806 | 57799086 | 56541848 | 1 | 1 | 1 | 2 | 91.14.02-001 | ФСЭМ-2022 доп.7, 91.14.02-001, приказ Минстроя России от 02.08.2023 г. № 551/пр | Автомобили бортовые, грузоподъемность до 5 т | 1368 | 1011 | маш.-ч | маш.-ч | 1 | 0 | -950105757 | 0.03 | 0 | 640.84 | 801.75 | 0 | 0 | 640.84 | 801.75 | 0 | 1 | 1 | 1 | 1 | -2 | 0 | 0 | 1 | 1 | 0 | 0.03 |  | 1 | 2 | 57799535 | 1 | 0 | 76 | 1 | 0 | 0 | 0 | 0 | 0 | 0 | 0 | 0 | 19.2252 | 24.0525 | 0 | 0 | 0.03 | 1 | 0 | 19.2252 | 24.0525 | 0 | 0 | 0.03 | 1 |  | 0 | 0.0006 | 0.0006 | 640.84 | 640.84 | 1 | 19.23 | 24.05 | 0 | 0.38 | 0.48 | 0 | 0.86 | 1 | 4-100-040 | 4 | чел.-ч. | 1
47 | 57798806 | 57799086 | 56491747 | 1 | 1 | 1 | 3 | 01.7.03.04-0001 | ФСБЦ-2022, 01.7.03.04-0001, приказ Минстроя России от 18.05.2022 г. № 378/пр | Электроэнергия | 1383 | 1013 | КВТ-Ч | КВТ-Ч | 1 | 0 | -1504342657 | 6.656 | 7 | 0 | 0 | 0 | 7 | 0 | 0 | 0 | 1 | 1 | 1 | 1 | -2 | 0 | 0 | 1 | 1 | 0 | 6.656 |  | 0 | 2 | 57799536 | 1 | 0 | 77 | 1 | 0 | 0 | 0 | 0 | 0 | 0 | 0 | 46.592 | 0 | 0 | 0 | 0 | 0 | 1 | 46.592 | 0 | 0 | 0 | 0 | 0 | 1 |  | 0 | 0 | 0.13312 | 7 | 7 | 1 | 46.59 | 0 | 0.93 | 0 | 0 | 0 | 0.93 | 1 |  | 0 |  | 0
47 | 57798806 | 57799086 | 56493256 | 1 | 1 | 1 | 3 | 01.7.15.07-0014 | ФСБЦ-2022, 01.7.15.07-0014, приказ Минстроя России от 18.05.2022 г. № 378/пр | Дюбели распорные полипропиленовые | 1425 | 1013 | 100 ШТ | 100 ШТ | 1 | 0 | 266077206 | 2.04 | 53.81 | 0 | 0 | 0 | 41.71 | 0 | 0 | 0 | 1.29 | 1 | 1 | 1 | 2 | 0 | 0 | 1 | 1 | 0 | 2.04 |  | 0 | 2 | 57799537 | 1 | 0 | 78 | 1 | 0 | 0 | 0 | 0 | 0 | 0 | 0 | 85.0884 | 0 | 0 | 0 | 0 | 0 | 1 | 85.0884 | 0 | 0 | 0 | 0 | 0 | 1 |  | 0 | 0 | 0.0408 | 53.81 | 41.71 | 1.29 | 85.09 | 0 | 2.2 | 0 | 0 | 0 | 2.2 | 0 |  | 0 |  | 0
47 | 57798806 | 57799086 | 56493505 | 1 | 1 | 1 | 3 | 01.7.15.14-0043 | ФСБЦ-2022 доп.12, 01.7.15.14-0043, приказ Минстроя России от 07.11.2024 г. № 747/пр | Шурупы самонарезающие стальные оксидированные с полукруглой головкой и крестообразным шлицем, остроконечные, диаметр 3,5 мм, длина 11 мм | 1425 | 1013 | 100 ШТ | 100 ШТ | 1 | 0 | -1798453123 | 2.04 | 23.92 | 0 | 0 | 0 | 18.54 | 0 | 0 | 0 | 1.29 | 1 | 1 | 1 | 2 | 0 | 0 | 1 | 1 | 0 | 2.04 |  | 0 | 2 | 57799538 | 1 | 0 | 79 | 1 | 0 | 0 | 0 | 0 | 0 | 0 | 0 | 37.8216 | 0 | 0 | 0 | 0 | 0 | 1 | 37.8216 | 0 | 0 | 0 | 0 | 0 | 1 |  | 0 | 0 | 0.0408 | 23.92 | 18.54 | 1.29 | 37.82 | 0 | 0.98 | 0 | 0 | 0 | 0.98 | 0 |  | 0 |  | 0
47 | 57798806 | 57799086 | 0 | 1 | 1 | 1 | 3 | 421/пр_2020_п.75_пп.а |  | Сметная стоимость вспомогательных ненормируемых материальных ресурсов, не учтенная в сметной норме, 2% | 3277935 | 1013 | % | % | 1 | 0 | 274903907 | 2 | 0 | 0 | 0 | 0 | 0 | 0 | 0 | 0 | 1 | 1 | 1 | 1 | 0 | 0 | 0 | 0 | 0 | 0 | 2 |  | 0 | 2 | 57799539 | 1 | 0 | 80 | 0 | 0 | 0 | 0 | 0 | 0 | 0 | 0 | 0 | 0 | 0 | 0 | 0 | 0 | 0 | 0 | 0 | 0 | 0 | 0 | 0 | 0 |  | 0 | 0 | 0.04 | 0 | 0 | 1 | 0 | 0 | 0 | 0 | 0 | 0 | 0 | 0 |  | 0 |  | 0
238 | 57798806 | 57799399 | 56419954 | 116 | 1 | 1 | 1 | 3-200-01 |  | Инженер I категории | 1369 | 1013 | чел.-ч | чел.-ч | 1 | 0 | -66267284 | 2.816 | 0 | 0 | 0 | 1286.39 | 0 | 0 | 0 | 1286.39 | 1 | 1 | 1 | 1 | -2 | 0 | 0 | 1 | 1 | 0 | 3.52 | *0,8 | 1 | 2 | 57799540 | 1 | 0 | 81 | 1 | 0 | 0 | 0 | 0 | 0 | 0 | 0 | 0 | 0 | 0 | 4528.0928 | 3.52 | 0 | 1 | 0 | 0 | 0 | 3622.4742 | 2.816 | 0 | 1 | 4528.09 | 2.816 | 0 | 2.816 | 1286.39 | 1286.39 | 1 | 3622.472 | 0 | 0 | 0 | 0 | 3622.47 | 3622.47 | 1 |  | 0 |  | 0
238 | 57798806 | 57799399 | 56419958 | 116 | 1 | 1 | 1 | 3-200-02 |  | Инженер II категории | 1369 | 1013 | чел.-ч | чел.-ч | 1 | 0 | -2140504649 | 7.04 | 0 | 0 | 0 | 1172.71 | 0 | 0 | 0 | 1172.71 | 1 | 1 | 1 | 1 | -2 | 0 | 0 | 1 | 1 | 0 | 8.8 | *0,8 | 1 | 2 | 57799541 | 1 | 0 | 82 | 1 | 0 | 0 | 0 | 0 | 0 | 0 | 0 | 0 | 0 | 0 | 10319.848 | 8.8 | 0 | 1 | 0 | 0 | 0 | 8255.8784 | 7.04 | 0 | 1 | 10319.85 | 7.04 | 0 | 7.04 | 1172.71 | 1172.71 | 1 | 8255.88 | 0 | 0 | 0 | 0 | 8255.88 | 8255.88 | 1 |  | 0 |  | 0
238 | 57798806 | 57799399 | 56419960 | 116 | 1 | 1 | 1 | 3-200-03 |  | Инженер III категории | 1369 | 1013 | чел.-ч | чел.-ч | 1 | 0 | 126826561 | 1.408 | 0 | 0 | 0 | 1053.04 | 0 | 0 | 0 | 1053.04 | 1 | 1 | 1 | 1 | -2 | 0 | 0 | 1 | 1 | 0 | 1.76 | *0,8 | 1 | 2 | 57799542 | 1 | 0 | 83 | 1 | 0 | 0 | 0 | 0 | 0 | 0 | 0 | 0 | 0 | 0 | 1853.3504 | 1.76 | 0 | 1 | 0 | 0 | 0 | 1482.6803 | 1.408 | 0 | 1 | 1853.35 | 1.408 | 0 | 1.408 | 1053.04 | 1053.04 | 1 | 1482.68 | 0 | 0 | 0 | 0 | 1482.68 | 1482.68 | 1 |  | 0 |  | 0
238 | 57798806 | 57799399 | 56419962 | 116 | 1 | 1 | 1 | 3-300-01 |  | Ведущий инженер | 1369 | 1013 | чел.-ч | чел.-ч | 1 | 0 | 1117864519 | 2.816 | 0 | 0 | 0 | 1406.05 | 0 | 0 | 0 | 1406.05 | 1 | 1 | 1 | 1 | -2 | 0 | 0 | 1 | 1 | 0 | 3.52 | *0,8 | 1 | 2 | 57799543 | 1 | 0 | 84 | 1 | 0 | 0 | 0 | 0 | 0 | 0 | 0 | 0 | 0 | 0 | 4949.296 | 3.52 | 0 | 1 | 0 | 0 | 0 | 3959.4368 | 2.816 | 0 | 1 | 4949.3 | 2.816 | 0 | 2.816 | 1406.05 | 1406.05 | 1 | 3959.44 | 0 | 0 | 0 | 0 | 3959.44 | 3959.44 | 1 |  | 0 |  | 0
239 | 57798806 | 57799408 | 56419954 | 116 | 1 | 1 | 1 | 3-200-01 |  | Инженер I категории | 1369 | 1013 | чел.-ч | чел.-ч | 1 | 0 | -66267284 | 1.694 | 0 | 0 | 0 | 1286.39 | 0 | 0 | 0 | 1286.39 | 1 | 1 | 1 | 1 | -2 | 0 | 0 | 1 | 1 | 0 | 1.694 |  | 1 | 2 | 57799544 | 1 | 0 | 85 | 1 | 0 | 0 | 0 | 0 | 0 | 0 | 0 | 0 | 0 | 0 | 2179.1447 | 1.694 | 0 | 1 | 0 | 0 | 0 | 2179.1447 | 1.694 | 0 | 1 | 0 | 0 | 0 | 0 | 1286.39 | 1286.39 | 1 | 2179.14 | 0 | 0 | 0 | 0 | 0 | 0 | 1 |  | 0 |  | 0
239 | 57798806 | 57799408 | 56419958 | 116 | 1 | 1 | 1 | 3-200-02 |  | Инженер II категории | 1369 | 1013 | чел.-ч | чел.-ч | 1 | 0 | -2140504649 | 4.235 | 0 | 0 | 0 | 1172.71 | 0 | 0 | 0 | 1172.71 | 1 | 1 | 1 | 1 | -2 | 0 | 0 | 1 | 1 | 0 | 4.235 |  | 1 | 2 | 57799545 | 1 | 0 | 86 | 1 | 0 | 0 | 0 | 0 | 0 | 0 | 0 | 0 | 0 | 0 | 4966.4269 | 4.235 | 0 | 1 | 0 | 0 | 0 | 4966.4269 | 4.235 | 0 | 1 | 0 | 0 | 0 | 0 | 1172.71 | 1172.71 | 1 | 4966.43 | 0 | 0 | 0 | 0 | 0 | 0 | 1 |  | 0 |  | 0
239 | 57798806 | 57799408 | 56419960 | 116 | 1 | 1 | 1 | 3-200-03 |  | Инженер III категории | 1369 | 1013 | чел.-ч | чел.-ч | 1 | 0 | 126826561 | 0.847 | 0 | 0 | 0 | 1053.04 | 0 | 0 | 0 | 1053.04 | 1 | 1 | 1 | 1 | -2 | 0 | 0 | 1 | 1 | 0 | 0.847 |  | 1 | 2 | 57799546 | 1 | 0 | 87 | 1 | 0 | 0 | 0 | 0 | 0 | 0 | 0 | 0 | 0 | 0 | 891.9249 | 0.847 | 0 | 1 | 0 | 0 | 0 | 891.9249 | 0.847 | 0 | 1 | 0 | 0 | 0 | 0 | 1053.04 | 1053.04 | 1 | 891.92 | 0 | 0 | 0 | 0 | 0 | 0 | 1 |  | 0 |  | 0
239 | 57798806 | 57799408 | 56419962 | 116 | 1 | 1 | 1 | 3-300-01 |  | Ведущий инженер | 1369 | 1013 | чел.-ч | чел.-ч | 1 | 0 | 1117864519 | 1.694 | 0 | 0 | 0 | 1406.05 | 0 | 0 | 0 | 1406.05 | 1 | 1 | 1 | 1 | -2 | 0 | 0 | 1 | 1 | 0 | 1.694 |  | 1 | 2 | 57799547 | 1 | 0 | 88 | 1 | 0 | 0 | 0 | 0 | 0 | 0 | 0 | 0 | 0 | 0 | 2381.8487 | 1.694 | 0 | 1 | 0 | 0 | 0 | 2381.8487 | 1.694 | 0 | 1 | 0 | 0 | 0 | 0 | 1406.05 | 1406.05 | 1 | 2381.85 | 0 | 0 | 0 | 0 | 0 | 0 | 1 |  | 0 |  | 0
240 | 57798806 | 57799417 | 56419954 | 116 | 1 | 1 | 1 | 3-200-01 |  | Инженер I категории | 1369 | 1013 | чел.-ч | чел.-ч | 1 | 0 | -66267284 | 13.6 | 0 | 0 | 0 | 1286.39 | 0 | 0 | 0 | 1286.39 | 1 | 1 | 1 | 1 | -2 | 0 | 0 | 1 | 1 | 0 | 17 | *0,8 | 1 | 2 | 57799548 | 1 | 0 | 89 | 1 | 0 | 0 | 0 | 0 | 0 | 0 | 0 | 0 | 0 | 0 | 21868.63 | 17 | 0 | 1 | 0 | 0 | 0 | 17494.904 | 13.6 | 0 | 1 | 21868.63 | 13.6 | 0 | 13.6 | 1286.39 | 1286.39 | 1 | 17494.904 | 0 | 0 | 0 | 0 | 17494.9 | 17494.9 | 1 |  | 0 |  | 0
240 | 57798806 | 57799417 | 56419958 | 116 | 1 | 1 | 1 | 3-200-02 |  | Инженер II категории | 1369 | 1013 | чел.-ч | чел.-ч | 1 | 0 | -2140504649 | 34 | 0 | 0 | 0 | 1172.71 | 0 | 0 | 0 | 1172.71 | 1 | 1 | 1 | 1 | -2 | 0 | 0 | 1 | 1 | 0 | 42.5 | *0,8 | 1 | 2 | 57799549 | 1 | 0 | 90 | 1 | 0 | 0 | 0 | 0 | 0 | 0 | 0 | 0 | 0 | 0 | 49840.175 | 42.5 | 0 | 1 | 0 | 0 | 0 | 39872.14 | 34 | 0 | 1 | 49840.18 | 34 | 0 | 34 | 1172.71 | 1172.71 | 1 | 39872.144 | 0 | 0 | 0 | 0 | 39872.14 | 39872.14 | 1 |  | 0 |  | 0
240 | 57798806 | 57799417 | 56419960 | 116 | 1 | 1 | 1 | 3-200-03 |  | Инженер III категории | 1369 | 1013 | чел.-ч | чел.-ч | 1 | 0 | 126826561 | 6.8 | 0 | 0 | 0 | 1053.04 | 0 | 0 | 0 | 1053.04 | 1 | 1 | 1 | 1 | -2 | 0 | 0 | 1 | 1 | 0 | 8.5 | *0,8 | 1 | 2 | 57799550 | 1 | 0 | 91 | 1 | 0 | 0 | 0 | 0 | 0 | 0 | 0 | 0 | 0 | 0 | 8950.84 | 8.5 | 0 | 1 | 0 | 0 | 0 | 7160.672 | 6.8 | 0 | 1 | 8950.84 | 6.8 | 0 | 6.8 | 1053.04 | 1053.04 | 1 | 7160.672 | 0 | 0 | 0 | 0 | 7160.67 | 7160.67 | 1 |  | 0 |  | 0
240 | 57798806 | 57799417 | 56419962 | 116 | 1 | 1 | 1 | 3-300-01 |  | Ведущий инженер | 1369 | 1013 | чел.-ч | чел.-ч | 1 | 0 | 1117864519 | 13.6 | 0 | 0 | 0 | 1406.05 | 0 | 0 | 0 | 1406.05 | 1 | 1 | 1 | 1 | -2 | 0 | 0 | 1 | 1 | 0 | 17 | *0,8 | 1 | 2 | 57799551 | 1 | 0 | 92 | 1 | 0 | 0 | 0 | 0 | 0 | 0 | 0 | 0 | 0 | 0 | 23902.85 | 17 | 0 | 1 | 0 | 0 | 0 | 19122.28 | 13.6 | 0 | 1 | 23902.85 | 13.6 | 0 | 13.6 | 1406.05 | 1406.05 | 1 | 19122.28 | 0 | 0 | 0 | 0 | 19122.28 | 19122.28 | 1 |  | 0 |  | 0
241 | 57798806 | 57799426 | 56419954 | 116 | 1 | 1 | 1 | 3-200-01 |  | Инженер I категории | 1369 | 1013 | чел.-ч | чел.-ч | 1 | 0 | -66267284 | 1.328 | 0 | 0 | 0 | 1286.39 | 0 | 0 | 0 | 1286.39 | 1 | 1 | 1 | 1 | -2 | 0 | 0 | 1 | 1 | 0 | 1.66 | *0,8 | 1 | 2 | 57799552 | 1 | 0 | 93 | 1 | 0 | 0 | 0 | 0 | 0 | 0 | 0 | 0 | 0 | 0 | 2135.4074 | 1.66 | 0 | 1 | 0 | 0 | 0 | 1708.3259 | 1.328 | 0 | 1 | 12812.44 | 7.968 | 0 | 7.968 | 1286.39 | 1286.39 | 1 | 1708.328 | 0 | 0 | 0 | 0 | 10249.96 | 10249.96 | 1 |  | 0 |  | 0
241 | 57798806 | 57799426 | 56419958 | 116 | 1 | 1 | 1 | 3-200-02 |  | Инженер II категории | 1369 | 1013 | чел.-ч | чел.-ч | 1 | 0 | -2140504649 | 3.32 | 0 | 0 | 0 | 1172.71 | 0 | 0 | 0 | 1172.71 | 1 | 1 | 1 | 1 | -2 | 0 | 0 | 1 | 1 | 0 | 4.15 | *0,8 | 1 | 2 | 57799553 | 1 | 0 | 94 | 1 | 0 | 0 | 0 | 0 | 0 | 0 | 0 | 0 | 0 | 0 | 4866.7465 | 4.15 | 0 | 1 | 0 | 0 | 0 | 3893.3972 | 3.32 | 0 | 1 | 29200.48 | 19.92 | 0 | 19.92 | 1172.71 | 1172.71 | 1 | 3893.4 | 0 | 0 | 0 | 0 | 23360.38 | 23360.38 | 1 |  | 0 |  | 0
241 | 57798806 | 57799426 | 56419960 | 116 | 1 | 1 | 1 | 3-200-03 |  | Инженер III категории | 1369 | 1013 | чел.-ч | чел.-ч | 1 | 0 | 126826561 | 0.664 | 0 | 0 | 0 | 1053.04 | 0 | 0 | 0 | 1053.04 | 1 | 1 | 1 | 1 | -2 | 0 | 0 | 1 | 1 | 0 | 0.83 | *0,8 | 1 | 2 | 57799554 | 1 | 0 | 95 | 1 | 0 | 0 | 0 | 0 | 0 | 0 | 0 | 0 | 0 | 0 | 874.0232 | 0.83 | 0 | 1 | 0 | 0 | 0 | 699.2186 | 0.664 | 0 | 1 | 5244.14 | 3.984 | 0 | 3.984 | 1053.04 | 1053.04 | 1 | 699.216 | 0 | 0 | 0 | 0 | 4195.31 | 4195.31 | 1 |  | 0 |  | 0
241 | 57798806 | 57799426 | 56419962 | 116 | 1 | 1 | 1 | 3-300-01 |  | Ведущий инженер | 1369 | 1013 | чел.-ч | чел.-ч | 1 | 0 | 1117864519 | 1.328 | 0 | 0 | 0 | 1406.05 | 0 | 0 | 0 | 1406.05 | 1 | 1 | 1 | 1 | -2 | 0 | 0 | 1 | 1 | 0 | 1.66 | *0,8 | 1 | 2 | 57799555 | 1 | 0 | 96 | 1 | 0 | 0 | 0 | 0 | 0 | 0 | 0 | 0 | 0 | 0 | 2334.043 | 1.66 | 0 | 1 | 0 | 0 | 0 | 1867.2344 | 1.328 | 0 | 1 | 14004.26 | 7.968 | 0 | 7.968 | 1406.05 | 1406.05 | 1 | 1867.232 | 0 | 0 | 0 | 0 | 11203.41 | 11203.41 | 1 |  | 0 |  | 0
242 | 57798806 | 57799435 | 56419954 | 116 | 1 | 1 | 1 | 3-200-01 |  | Инженер I категории | 1369 | 1013 | чел.-ч | чел.-ч | 1 | 0 | -66267284 | 26.88 | 0 | 0 | 0 | 1286.39 | 0 | 0 | 0 | 1286.39 | 1 | 1 | 1 | 1 | -2 | 0 | 0 | 1 | 1 | 0 | 33.6 | *0,8 | 1 | 2 | 57799556 | 1 | 0 | 97 | 1 | 0 | 0 | 0 | 0 | 0 | 0 | 0 | 0 | 0 | 0 | 43222.704 | 33.6 | 0 | 1 | 0 | 0 | 0 | 34578.1632 | 26.88 | 0 | 1 | 43222.7 | 26.88 | 0 | 26.88 | 1286.39 | 1286.39 | 1 | 34578.16 | 0 | 0 | 0 | 0 | 34578.16 | 34578.16 | 1 |  | 0 |  | 0
242 | 57798806 | 57799435 | 56419958 | 116 | 1 | 1 | 1 | 3-200-02 |  | Инженер II категории | 1369 | 1013 | чел.-ч | чел.-ч | 1 | 0 | -2140504649 | 67.2 | 0 | 0 | 0 | 1172.71 | 0 | 0 | 0 | 1172.71 | 1 | 1 | 1 | 1 | -2 | 0 | 0 | 1 | 1 | 0 | 84 | *0,8 | 1 | 2 | 57799557 | 1 | 0 | 98 | 1 | 0 | 0 | 0 | 0 | 0 | 0 | 0 | 0 | 0 | 0 | 98507.64 | 84 | 0 | 1 | 0 | 0 | 0 | 78806.112 | 67.2 | 0 | 1 | 98507.64 | 67.2 | 0 | 67.2 | 1172.71 | 1172.71 | 1 | 78806.112 | 0 | 0 | 0 | 0 | 78806.11 | 78806.11 | 1 |  | 0 |  | 0
242 | 57798806 | 57799435 | 56419960 | 116 | 1 | 1 | 1 | 3-200-03 |  | Инженер III категории | 1369 | 1013 | чел.-ч | чел.-ч | 1 | 0 | 126826561 | 13.44 | 0 | 0 | 0 | 1053.04 | 0 | 0 | 0 | 1053.04 | 1 | 1 | 1 | 1 | -2 | 0 | 0 | 1 | 1 | 0 | 16.8 | *0,8 | 1 | 2 | 57799558 | 1 | 0 | 99 | 1 | 0 | 0 | 0 | 0 | 0 | 0 | 0 | 0 | 0 | 0 | 17691.072 | 16.8 | 0 | 1 | 0 | 0 | 0 | 14152.8576 | 13.44 | 0 | 1 | 17691.07 | 13.44 | 0 | 13.44 | 1053.04 | 1053.04 | 1 | 14152.856 | 0 | 0 | 0 | 0 | 14152.86 | 14152.86 | 1 |  | 0 |  | 0
242 | 57798806 | 57799435 | 56419962 | 116 | 1 | 1 | 1 | 3-300-01 |  | Ведущий инженер | 1369 | 1013 | чел.-ч | чел.-ч | 1 | 0 | 1117864519 | 26.88 | 0 | 0 | 0 | 1406.05 | 0 | 0 | 0 | 1406.05 | 1 | 1 | 1 | 1 | -2 | 0 | 0 | 1 | 1 | 0 | 33.6 | *0,8 | 1 | 2 | 57799559 | 1 | 0 | 100 | 1 | 0 | 0 | 0 | 0 | 0 | 0 | 0 | 0 | 0 | 0 | 47243.28 | 33.6 | 0 | 1 | 0 | 0 | 0 | 37794.624 | 26.88 | 0 | 1 | 47243.28 | 26.88 | 0 | 26.88 | 1406.05 | 1406.05 | 1 | 37794.624 | 0 | 0 | 0 | 0 | 37794.62 | 37794.62 | 1 |  | 0 |  | 0
243 | 57798806 | 57799444 | 56419954 | 116 | 1 | 1 | 1 | 3-200-01 |  | Инженер I категории | 1369 | 1013 | чел.-ч | чел.-ч | 1 | 0 | -66267284 | 1.296 | 0 | 0 | 0 | 1286.39 | 0 | 0 | 0 | 1286.39 | 1 | 1 | 1 | 1 | -2 | 0 | 0 | 1 | 1 | 0 | 1.62 | *0,8 | 1 | 2 | 57799560 | 1 | 0 | 101 | 1 | 0 | 0 | 0 | 0 | 0 | 0 | 0 | 0 | 0 | 0 | 2083.9518 | 1.62 | 0 | 1 | 0 | 0 | 0 | 1667.1614 | 1.296 | 0 | 1 | 2083.95 | 1.296 | 0 | 1.296 | 1286.39 | 1286.39 | 1 | 1667.16 | 0 | 0 | 0 | 0 | 1667.16 | 1667.16 | 1 |  | 0 |  | 0
243 | 57798806 | 57799444 | 56419958 | 116 | 1 | 1 | 1 | 3-200-02 |  | Инженер II категории | 1369 | 1013 | чел.-ч | чел.-ч | 1 | 0 | -2140504649 | 3.24 | 0 | 0 | 0 | 1172.71 | 0 | 0 | 0 | 1172.71 | 1 | 1 | 1 | 1 | -2 | 0 | 0 | 1 | 1 | 0 | 4.05 | *0,8 | 1 | 2 | 57799561 | 1 | 0 | 102 | 1 | 0 | 0 | 0 | 0 | 0 | 0 | 0 | 0 | 0 | 0 | 4749.4755 | 4.05 | 0 | 1 | 0 | 0 | 0 | 3799.5804 | 3.24 | 0 | 1 | 4749.48 | 3.24 | 0 | 3.24 | 1172.71 | 1172.71 | 1 | 3799.584 | 0 | 0 | 0 | 0 | 3799.58 | 3799.58 | 1 |  | 0 |  | 0
243 | 57798806 | 57799444 | 56419960 | 116 | 1 | 1 | 1 | 3-200-03 |  | Инженер III категории | 1369 | 1013 | чел.-ч | чел.-ч | 1 | 0 | 126826561 | 0.648 | 0 | 0 | 0 | 1053.04 | 0 | 0 | 0 | 1053.04 | 1 | 1 | 1 | 1 | -2 | 0 | 0 | 1 | 1 | 0 | 0.81 | *0,8 | 1 | 2 | 57799562 | 1 | 0 | 103 | 1 | 0 | 0 | 0 | 0 | 0 | 0 | 0 | 0 | 0 | 0 | 852.9624 | 0.81 | 0 | 1 | 0 | 0 | 0 | 682.3699 | 0.648 | 0 | 1 | 852.96 | 0.648 | 0 | 0.648 | 1053.04 | 1053.04 | 1 | 682.368 | 0 | 0 | 0 | 0 | 682.37 | 682.37 | 1 |  | 0 |  | 0
243 | 57798806 | 57799444 | 56419962 | 116 | 1 | 1 | 1 | 3-300-01 |  | Ведущий инженер | 1369 | 1013 | чел.-ч | чел.-ч | 1 | 0 | 1117864519 | 1.296 | 0 | 0 | 0 | 1406.05 | 0 | 0 | 0 | 1406.05 | 1 | 1 | 1 | 1 | -2 | 0 | 0 | 1 | 1 | 0 | 1.62 | *0,8 | 1 | 2 | 57799563 | 1 | 0 | 104 | 1 | 0 | 0 | 0 | 0 | 0 | 0 | 0 | 0 | 0 | 0 | 2277.801 | 1.62 | 0 | 1 | 0 | 0 | 0 | 1822.2408 | 1.296 | 0 | 1 | 2277.8 | 1.296 | 0 | 1.296 | 1406.05 | 1406.05 | 1 | 1822.24 | 0 | 0 | 0 | 0 | 1822.24 | 1822.24 | 1 |  | 0 |  | 0
244 | 57798806 | 57799453 | 56419954 | 116 | 1 | 1 | 1 | 3-200-01 |  | Инженер I категории | 1369 | 1013 | чел.-ч | чел.-ч | 1 | 0 | -66267284 | 0.9 | 0 | 0 | 0 | 1286.39 | 0 | 0 | 0 | 1286.39 | 1 | 1 | 1 | 1 | -2 | 0 | 0 | 1 | 1 | 0 | 0.9 |  | 1 | 2 | 57799564 | 1 | 0 | 105 | 1 | 0 | 0 | 0 | 0 | 0 | 0 | 0 | 0 | 0 | 0 | 1157.751 | 0.9 | 0 | 1 | 0 | 0 | 0 | 1157.751 | 0.9 | 0 | 1 | 0 | 0 | 0 | 0 | 1286.39 | 1286.39 | 1 | 1157.75 | 0 | 0 | 0 | 0 | 0 | 0 | 1 |  | 0 |  | 0
244 | 57798806 | 57799453 | 56419958 | 116 | 1 | 1 | 1 | 3-200-02 |  | Инженер II категории | 1369 | 1013 | чел.-ч | чел.-ч | 1 | 0 | -2140504649 | 0.72 | 0 | 0 | 0 | 1172.71 | 0 | 0 | 0 | 1172.71 | 1 | 1 | 1 | 1 | -2 | 0 | 0 | 1 | 1 | 0 | 0.72 |  | 1 | 2 | 57799565 | 1 | 0 | 106 | 1 | 0 | 0 | 0 | 0 | 0 | 0 | 0 | 0 | 0 | 0 | 844.3512 | 0.72 | 0 | 1 | 0 | 0 | 0 | 844.3512 | 0.72 | 0 | 1 | 0 | 0 | 0 | 0 | 1172.71 | 1172.71 | 1 | 844.35 | 0 | 0 | 0 | 0 | 0 | 0 | 1 |  | 0 |  | 0
244 | 57798806 | 57799453 | 56419962 | 116 | 1 | 1 | 1 | 3-300-01 |  | Ведущий инженер | 1369 | 1013 | чел.-ч | чел.-ч | 1 | 0 | 1117864519 | 1.14 | 0 | 0 | 0 | 1406.05 | 0 | 0 | 0 | 1406.05 | 1 | 1 | 1 | 1 | -2 | 0 | 0 | 1 | 1 | 0 | 1.14 |  | 1 | 2 | 57799566 | 1 | 0 | 107 | 1 | 0 | 0 | 0 | 0 | 0 | 0 | 0 | 0 | 0 | 0 | 1602.897 | 1.14 | 0 | 1 | 0 | 0 | 0 | 1602.897 | 1.14 | 0 | 1 | 0 | 0 | 0 | 0 | 1406.05 | 1406.05 | 1 | 1602.9 | 0 | 0 | 0 | 0 | 0 | 0 | 1 |  | 0 |  | 0
0

## EtalonRes
28 | 57799460 | 57798927 | 56419801 | 116 | 1 | 1 | 1 | 1-100-42 |  | Средний разряд работы 4,2 | 1191 | 1013 | чел.-ч. | чел.-ч. | 1 | 2.06 | 0 | 0 | 0 | 825.68 | 0 | 1 | 1 |  | 2.06 | 2 | 57798928 | 1 | 0 | 0 | 0 | 0 | 0 | 0 | 0 | 0
28 | 57799461 | 57798927 | 56419966 | 116 | 1 | 1 | 1 | 4-100-00 |  | Затраты труда машинистов | 1191 | 1013 | чел.-ч. | чел.-ч. | 1 | 0.31 | 0 | 0 | 0 | 0 | 0 | 1 | 2 |  | 0.31 | 2 | 57798929 | 2 | 0 | 0 | 0 | 0 | 0 | 0 | 0 | 0
28 | 57799462 | 57798927 | 56540849 | 1 | 1 | 1 | 2 | 91.04.01-041 | ФСЭМ-2022 доп.11, 91.04.01-041, приказ Минстроя России от 07.11.2024 г. № 747/пр | Молотки бурильные легкие при работе от передвижных компрессорных установок | 1368 | 1011 | маш.-ч | маш.-ч | 1 | 0.19 | 0 | 10.23 | 0 | 0 | 0 | 1 | 0 |  | 0.19 | 2 | 57798930 | 3 | 0 | 0 | 0 | 0 | 0 | 0 | 0 | 0
28 | 57799463 | 57798927 | 56540956 | 1 | 1 | 1 | 2 | 91.05.05-015 | ФСЭМ-2022, 91.05.05-015, приказ Минстроя России от 18.05.2022 г. № 378/пр | Краны на автомобильном ходу, грузоподъемность 16 т | 1368 | 1011 | маш.-ч | маш.-ч | 1 | 0.06 | 0 | 1595.2 | 1076.98 | 0 | 0 | 1 | 0 |  | 0.06 | 2 | 57798931 | 4 | 0 | 0 | 0 | 0 | 0 | 0 | 0 | 0
28 | 57799464 | 57798927 | 56541848 | 1 | 1 | 1 | 2 | 91.14.02-001 | ФСЭМ-2022 доп.7, 91.14.02-001, приказ Минстроя России от 02.08.2023 г. № 551/пр | Автомобили бортовые, грузоподъемность до 5 т | 1368 | 1011 | маш.-ч | маш.-ч | 1 | 0.06 | 0 | 640.84 | 801.75 | 0 | 0 | 1 | 0 |  | 0.06 | 2 | 57798932 | 5 | 0 | 0 | 0 | 0 | 0 | 0 | 0 | 0
28 | 57799465 | 57798927 | 56542043 | 1 | 1 | 1 | 2 | 91.17.04-233 | ФСЭМ-2022, 91.17.04-233, приказ Минстроя России от 18.05.2022 г. № 378/пр | Аппараты сварочные для ручной дуговой сварки, сварочный ток до 350 А | 1368 | 1011 | маш.-ч | маш.-ч | 1 | 0.61 | 0 | 32.87 | 0 | 0 | 0 | 1 | 0 |  | 0.61 | 2 | 57798933 | 6 | 0 | 0 | 0 | 0 | 0 | 0 | 0 | 0
28 | 57799466 | 57798927 | 56542055 | 1 | 1 | 1 | 2 | 91.18.01-007 | ФСЭМ-2022 доп.13, 91.18.01-007, приказ Минстроя России от 07.02.2025 г. № 69/пр | Компрессоры винтовые передвижные с двигателем внутреннего сгорания, давление до 0,7 МПа (7 атм), производительность до 5,4 м3/мин | 1368 | 1011 | маш.-ч | маш.-ч | 1 | 0.19 | 0 | 381.82 | 801.75 | 0 | 0 | 1 | 0 |  | 0.19 | 2 | 57798934 | 7 | 0 | 0 | 0 | 0 | 0 | 0 | 0 | 0
28 | 57799467 | 57798927 | 56492478 | 1 | 1 | 1 | 3 | 01.7.11.07-0227 | ФСБЦ-2022, 01.7.11.07-0227, приказ Минстроя России от 18.05.2022 г. № 378/пр | Электроды сварочные для сварки низколегированных и углеродистых сталей УОНИ 13/45, Э42А, диаметр 4-5 мм | 1346 | 1009 | кг | кг | 1 | 0.1 | 155.63 | 0 | 0 | 0 | 0 | 1 | 0 |  | 0.1 | 2 | 57798935 | 8 | 0 | 0 | 0 | 0 | 0 | 0 | 0 | 0
28 | 57799468 | 57798927 | 56493190 | 1 | 1 | 1 | 3 | 01.7.15.03-0042 | ФСБЦ-2022, 01.7.15.03-0042, приказ Минстроя России от 18.05.2022 г. № 378/пр | Болты с гайками и шайбами строительные | 1346 | 1009 | кг | кг | 1 | 0.1 | 174.93 | 0 | 0 | 0 | 0 | 1 | 0 |  | 0.1 | 2 | 57798936 | 9 | 0 | 0 | 0 | 0 | 0 | 0 | 0 | 0
28 | 57799469 | 57798927 | 56510600 | 1 | 1 | 1 | 3 | 14.4.02.04-0142 | ФСБЦ-2022, 14.4.02.04-0142, приказ Минстроя России от 18.05.2022 г. № 378/пр | Краска масляная МА-0115, мумия, сурик железный | 1346 | 1009 | кг | кг | 1 | 0.02 | 79.88 | 0 | 0 | 0 | 0 | 1 | 0 |  | 0.02 | 2 | 57798937 | 10 | 0 | 0 | 0 | 0 | 0 | 0 | 0 | 0
28 | 57799470 | 57798927 | 56425758 | 116 | 1 | 1 | 3 | 421/пр_2020_п.75_пп.а |  | Сметная стоимость вспомогательных ненормируемых материальных ресурсов, не учтенная в сметной норме, 2% | 3277935 | 1013 | % | % | 1 | 2 | 0 | 0 | 0 | 0 | 0 | 0 | 0 |  | 2 | 2 | 57798950 | 11 | 0 | 0 | 0 | 0 | 0 | 0 | 0 | 0
30 | 57799471 | 57798951 | 56419795 | 116 | 1 | 1 | 1 | 1-100-40 |  | Средний разряд работы 4,0 | 1191 | 1013 | чел.-ч. | чел.-ч. | 1 | 0.84 | 0 | 0 | 0 | 801.75 | 0 | 1 | 1 |  | 0.84 | 2 | 57798952 | 12 | 0 | 0 | 0 | 0 | 0 | 0 | 0 | 0
30 | 57799472 | 57798951 | 56489857 | 1 | 1 | 1 | 3 | 01.3.05.17-0002 | ФСБЦ-2022, 01.3.05.17-0002, приказ Минстроя России от 18.05.2022 г. № 378/пр | Канифоль сосновая | 1346 | 1009 | кг | кг | 1 | 0.0002 | 284.15 | 0 | 0 | 0 | 0 | 1 | 0 |  | 0.0002 | 2 | 57798953 | 13 | 0 | 0 | 0 | 0 | 0 | 0 | 0 | 0
30 | 57799473 | 57798951 | 56493538 | 1 | 1 | 1 | 3 | 01.7.15.14-0168 | ФСБЦ-2022 доп.2, 01.7.15.14-0168, приказ Минстроя России от 26.08.2022 г. № 703/пр | Шурупы самонарезающие стальные с полукруглой головкой и прямым шлицем, остроконечные, диаметр 5 мм, длина 70 мм | 1348 | 1009 | т | т | 1000 | 0.0001 | 110308.96 | 0 | 0 | 0 | 0 | 1 | 0 |  | 0.0001 | 2 | 57798954 | 14 | 0 | 0 | 0 | 0 | 0 | 0 | 0 | 0
30 | 57799474 | 57798951 | 56502268 | 1 | 1 | 1 | 3 | 10.3.02.03-0012 | ФСБЦ-2022, 10.3.02.03-0012, приказ Минстроя России от 18.05.2022 г. № 378/пр | Припои оловянно-свинцовые бессурьмянистые, марка ПОС40 | 1346 | 1009 | кг | кг | 1 | 0.002 | 899.56 | 0 | 0 | 0 | 0 | 1 | 0 |  | 0.002 | 2 | 57798955 | 15 | 0 | 0 | 0 | 0 | 0 | 0 | 0 | 0
30 | 57799475 | 57798951 | 56510156 | 1 | 1 | 1 | 3 | 14.1.04.02-0002 | ФСБЦ-2022, 14.1.04.02-0002, приказ Минстроя России от 18.05.2022 г. № 378/пр | Клей, марка 88-СА | 1346 | 1009 | кг | кг | 1 | 0.01 | 303.48 | 0 | 0 | 0 | 0 | 1 | 0 |  | 0.01 | 2 | 57798956 | 16 | 0 | 0 | 0 | 0 | 0 | 0 | 0 | 0
30 | 57799476 | 57798951 | 56532998 | 1 | 1 | 1 | 3 | 24.3.01.01-0004 | ФСБЦ-2022, 24.3.01.01-0004, приказ Минстроя России от 18.05.2022 г. № 378/пр | Трубка ПВХ-305 электроизоляционная, диаметр 6-10 мм | 1346 | 1009 | кг | кг | 1 | 0.00142 | 189.97 | 0 | 0 | 0 | 0 | 1 | 0 |  | 0.00142 | 2 | 57798957 | 17 | 0 | 0 | 0 | 0 | 0 | 0 | 0 | 0
30 | 57799477 | 57798951 | 56425758 | 116 | 1 | 1 | 3 | 421/пр_2020_п.75_пп.а |  | Сметная стоимость вспомогательных ненормируемых материальных ресурсов, не учтенная в сметной норме, 2% | 3277935 | 1013 | % | % | 1 | 2 | 0 | 0 | 0 | 0 | 0 | 0 | 0 |  | 2 | 2 | 57798966 | 18 | 0 | 0 | 0 | 0 | 0 | 0 | 0 | 0
32 | 57799478 | 57798967 | 56419773 | 116 | 1 | 1 | 1 | 1-100-31 |  | Средний разряд работы 3,1 | 1191 | 1013 | чел.-ч. | чел.-ч. | 1 | 1.03 | 0 | 0 | 0 | 720.98 | 0 | 1 | 1 |  | 1.03 | 2 | 57798968 | 19 | 0 | 0 | 0 | 0 | 0 | 0 | 0 | 0
32 | 57799479 | 57798967 | 56419966 | 116 | 1 | 1 | 1 | 4-100-00 |  | Затраты труда машинистов | 1191 | 1013 | чел.-ч. | чел.-ч. | 1 | 0.01 | 0 | 0 | 0 | 0 | 0 | 1 | 2 |  | 0.01 | 2 | 57798969 | 20 | 0 | 0 | 0 | 0 | 0 | 0 | 0 | 0
32 | 57799480 | 57798967 | 56541848 | 1 | 1 | 1 | 2 | 91.14.02-001 | ФСЭМ-2022 доп.7, 91.14.02-001, приказ Минстроя России от 02.08.2023 г. № 551/пр | Автомобили бортовые, грузоподъемность до 5 т | 1368 | 1011 | маш.-ч | маш.-ч | 1 | 0.01 | 0 | 640.84 | 801.75 | 0 | 0 | 1 | 0 |  | 0.01 | 2 | 57798970 | 21 | 0 | 0 | 0 | 0 | 0 | 0 | 0 | 0
32 | 57799481 | 57798967 | 56425758 | 116 | 1 | 1 | 3 | 421/пр_2020_п.75_пп.а |  | Сметная стоимость вспомогательных ненормируемых материальных ресурсов, не учтенная в сметной норме, 2% | 3277935 | 1013 | % | % | 1 | 2 | 0 | 0 | 0 | 0 | 0 | 0 | 0 |  | 2 | 2 | 57798976 | 22 | 0 | 0 | 0 | 0 | 0 | 0 | 0 | 0
34 | 57799482 | 57798977 | 56419753 | 116 | 1 | 1 | 1 | 1-100-25 |  | Средний разряд работы 2,5 | 1191 | 1013 | чел.-ч. | чел.-ч. | 1 | 1 | 0 | 0 | 0 | 682.08 | 0 | 1 | 1 |  | 1 | 2 | 57798978 | 23 | 0 | 0 | 0 | 0 | 0 | 0 | 0 | 0
34 | 57799483 | 57798977 | 56491901 | 1 | 1 | 1 | 3 | 01.7.06.05-0042 | ФСБЦ-2022, 01.7.06.05-0042, приказ Минстроя России от 18.05.2022 г. № 378/пр | Ленты изоляционные из ПВХ для электромонтажных и ремонтных работ, цвет черный, ширина 19 мм, толщина 0,18 мм | 1301 | 1003 | м | м | 1 | 4.21 | 2.27 | 0 | 0 | 0 | 0 | 1 | 0 |  | 4.21 | 2 | 57798979 | 24 | 0 | 0 | 0 | 0 | 0 | 0 | 0 | 0
34 | 57799484 | 57798977 | 56494302 | 1 | 1 | 1 | 3 | 01.7.20.04-0003 | ФСБЦ-2022, 01.7.20.04-0003, приказ Минстроя России от 18.05.2022 г. № 378/пр | Нить мешкозашивочная прошивочная полиэфирная из штапельного лавсана (суровая) | 1346 | 1009 | кг | кг | 1 | 0.04 | 373.74 | 0 | 0 | 0 | 0 | 1 | 0 |  | 0.04 | 2 | 57798980 | 25 | 0 | 0 | 0 | 0 | 0 | 0 | 0 | 0
34 | 57799485 | 57798977 | 56502268 | 1 | 1 | 1 | 3 | 10.3.02.03-0012 | ФСБЦ-2022, 10.3.02.03-0012, приказ Минстроя России от 18.05.2022 г. № 378/пр | Припои оловянно-свинцовые бессурьмянистые, марка ПОС40 | 1346 | 1009 | кг | кг | 1 | 0.05 | 899.56 | 0 | 0 | 0 | 0 | 1 | 0 |  | 0.05 | 2 | 57798981 | 26 | 0 | 0 | 0 | 0 | 0 | 0 | 0 | 0
34 | 57799486 | 57798977 | 56425758 | 116 | 1 | 1 | 3 | 421/пр_2020_п.75_пп.а |  | Сметная стоимость вспомогательных ненормируемых материальных ресурсов, не учтенная в сметной норме, 2% | 3277935 | 1013 | % | % | 1 | 2 | 0 | 0 | 0 | 0 | 0 | 0 | 0 |  | 2 | 2 | 57798989 | 27 | 0 | 0 | 0 | 0 | 0 | 0 | 0 | 0
34 | 57799487 | 57798977 | 56425761 | 116 | 1 | 1 | 3 | 999-0005 |  | Масса оборудования | 1348 | 1009 | т | т | 1000 | 0.0005 | 0 | 0 | 0 | 0 | 0 | 0 | 0 |  | 0.0005 | 2 | 57798991 | 28 | 0 | 0 | 0 | 0 | 0 | 0 | 0 | 0
37 | 57799488 | 57798992 | 56419924 | 116 | 1 | 1 | 1 | 2-100-02 |  | Рабочий 2 разряда | 1369 | 1013 | чел.-ч | чел.-ч | 1 | 0.02 | 0 | 0 | 0 | 652.17 | 0 | 1 | 1 |  | 0.02 | 3 | -1 |  | 0 | 0 | 0 | 0 | 0 | 0 | 0 | 0
37 | 57799489 | 57798992 | 56419926 | 116 | 1 | 1 | 1 | 2-100-03 |  | Рабочий 3 разряда | 1369 | 1013 | чел.-ч | чел.-ч | 1 | 10.75 | 0 | 0 | 0 | 712 | 0 | 1 | 1 |  | 10.75 | 3 | -1 |  | 0 | 0 | 0 | 0 | 0 | 0 | 0 | 0
37 | 57799490 | 57798992 | 56419930 | 116 | 1 | 1 | 1 | 2-100-04 |  | Рабочий 4 разряда | 1369 | 1013 | чел.-ч | чел.-ч | 1 | 4.83 | 0 | 0 | 0 | 801.75 | 0 | 1 | 1 |  | 4.83 | 3 | -1 |  | 0 | 0 | 0 | 0 | 0 | 0 | 0 | 0
37 | 57799491 | 57798992 | 56419966 | 116 | 1 | 1 | 1 | 4-100-00 |  | Затраты труда машинистов | 1191 | 1013 | чел.-ч. | чел.-ч. | 1 | 0.01 | 0 | 0 | 0 | 0 | 0 | 1 | 2 |  | 0.01 | 3 | -1 |  | 0 | 0 | 0 | 0 | 0 | 0 | 0 | 0
37 | 57799492 | 57798992 | 56541848 | 1 | 1 | 1 | 2 | 91.14.02-001 | ФСЭМ-2022 доп.7, 91.14.02-001, приказ Минстроя России от 02.08.2023 г. № 551/пр | Автомобили бортовые, грузоподъемность до 5 т | 1368 | 1011 | маш.-ч | маш.-ч | 1 | 0.01 | 0 | 640.84 | 801.75 | 0 | 0 | 1 | 0 |  | 0.01 | 3 | -1 |  | 0 | 0 | 0 | 0 | 0 | 0 | 0 | 0
37 | 57799493 | 57798992 | 56491747 | 1 | 1 | 1 | 3 | 01.7.03.04-0001 | ФСБЦ-2022, 01.7.03.04-0001, приказ Минстроя России от 18.05.2022 г. № 378/пр | Электроэнергия | 1383 | 1013 | КВТ-Ч | КВТ-Ч | 1 | 4.42 | 7 | 0 | 0 | 0 | 0 | 1 | 0 |  | 4.42 | 2 | 57798994 | 30 | 0 | 0 | 0 | 0 | 0 | 0 | 0 | 0
37 | 57799494 | 57798992 | 56493291 | 1 | 1 | 1 | 3 | 01.7.15.07-0152 | ФСБЦ-2022, 01.7.15.07-0152, приказ Минстроя России от 18.05.2022 г. № 378/пр | Дюбели пластмассовые с шурупами, диаметр 6 мм, длина 35 мм, диаметр шурупа 3,5 мм, длина шурупа 50 мм | 1425 | 1013 | 100 ШТ | 100 ШТ | 1 | 2.09 | 52.34 | 0 | 0 | 0 | 0 | 1 | 0 |  | 2.09 | 2 | 57798995 | 31 | 0 | 0 | 0 | 0 | 0 | 0 | 0 | 0
37 | 57799495 | 57798992 | 56425758 | 116 | 1 | 1 | 3 | 421/пр_2020_п.75_пп.а |  | Сметная стоимость вспомогательных ненормируемых материальных ресурсов, не учтенная в сметной норме, 2% | 3277935 | 1013 | % | % | 1 | 2 | 0 | 0 | 0 | 0 | 0 | 0 | 0 |  | 2 | 2 | 57799005 | 32 | 0 | 0 | 0 | 0 | 0 | 0 | 0 | 0
39 | 57799496 | 57799006 | 56419793 | 116 | 1 | 1 | 1 | 1-100-39 |  | Средний разряд работы 3,9 | 1191 | 1013 | чел.-ч. | чел.-ч. | 1 | 18.39 | 0 | 0 | 0 | 792.77 | 0 | 1 | 1 |  | 18.39 | 2 | 57799007 | 33 | 0 | 0 | 0 | 0 | 0 | 0 | 0 | 0
39 | 57799497 | 57799006 | 56419966 | 116 | 1 | 1 | 1 | 4-100-00 |  | Затраты труда машинистов | 1191 | 1013 | чел.-ч. | чел.-ч. | 1 | 0.01 | 0 | 0 | 0 | 0 | 0 | 1 | 2 |  | 0.01 | 2 | 57799008 | 34 | 0 | 0 | 0 | 0 | 0 | 0 | 0 | 0
39 | 57799498 | 57799006 | 56541143 | 1 | 1 | 1 | 2 | 91.06.06-048 | ФСЭМ-2022, 91.06.06-048, приказ Минстроя России от 18.05.2022 г. № 378/пр | Подъемники одномачтовые, грузоподъемность до 500 кг, высота подъема 45 м | 1368 | 1011 | маш.-ч | маш.-ч | 1 | 0.01 | 0 | 37.32 | 712 | 0 | 0 | 1 | 0 |  | 0.01 | 2 | 57799009 | 35 | 0 | 0 | 0 | 0 | 0 | 0 | 0 | 0
39 | 57799499 | 57799006 | 56491747 | 1 | 1 | 1 | 3 | 01.7.03.04-0001 | ФСБЦ-2022, 01.7.03.04-0001, приказ Минстроя России от 18.05.2022 г. № 378/пр | Электроэнергия | 1383 | 1013 | КВТ-Ч | КВТ-Ч | 1 | 7.4304 | 7 | 0 | 0 | 0 | 0 | 1 | 0 |  | 7.4304 | 2 | 57799010 | 36 | 0 | 0 | 0 | 0 | 0 | 0 | 0 | 0
39 | 57799500 | 57799006 | 56493258 | 1 | 1 | 1 | 3 | 01.7.15.07-0022 | ФСБЦ-2022, 01.7.15.07-0022, приказ Минстроя России от 18.05.2022 г. № 378/пр | Дюбели полиэтиленовые распорные, диаметр 6 мм, длина 40 мм | 1407 | 1013 | 1000 ШТ | 1000 ШТ | 1 | 0.3 | 261.09 | 0 | 0 | 0 | 0 | 1 | 0 |  | 0.3 | 2 | 57799011 | 37 | 0 | 0 | 0 | 0 | 0 | 0 | 0 | 0
39 | 57799501 | 57799006 | 56493535 | 1 | 1 | 1 | 3 | 01.7.15.14-0165 | ФСБЦ-2022 доп.2, 01.7.15.14-0165, приказ Минстроя России от 26.08.2022 г. № 703/пр | Шурупы самонарезающие стальные с полукруглой головкой и прямым шлицем, остроконечные, диаметр 4 мм, длина 40 мм | 1348 | 1009 | т | т | 1000 | 0.001 | 99190.96 | 0 | 0 | 0 | 0 | 1 | 0 |  | 0.001 | 2 | 57799012 | 38 | 0 | 0 | 0 | 0 | 0 | 0 | 0 | 0
39 | 57799502 | 57799006 | 56425758 | 116 | 1 | 1 | 3 | 421/пр_2020_п.75_пп.а |  | Сметная стоимость вспомогательных ненормируемых материальных ресурсов, не учтенная в сметной норме, 2% | 3277935 | 1013 | % | % | 1 | 2 | 0 | 0 | 0 | 0 | 0 | 0 | 0 |  | 2 | 2 | 57799021 | 39 | 0 | 0 | 0 | 0 | 0 | 0 | 0 | 0
41 | 57799503 | 57799022 | 56419789 | 116 | 1 | 1 | 1 | 1-100-38 |  | Средний разряд работы 3,8 | 1191 | 1013 | чел.-ч. | чел.-ч. | 1 | 9.28 | 0 | 0 | 0 | 783.8 | 0 | 1 | 1 |  | 9.28 | 2 | 57799023 | 40 | 0 | 0 | 0 | 0 | 0 | 0 | 0 | 0
41 | 57799504 | 57799022 | 56419966 | 116 | 1 | 1 | 1 | 4-100-00 |  | Затраты труда машинистов | 1191 | 1013 | чел.-ч. | чел.-ч. | 1 | 0.4 | 0 | 0 | 0 | 0 | 0 | 1 | 2 |  | 0.4 | 2 | 57799024 | 41 | 0 | 0 | 0 | 0 | 0 | 0 | 0 | 0
41 | 57799505 | 57799022 | 56540956 | 1 | 1 | 1 | 2 | 91.05.05-015 | ФСЭМ-2022, 91.05.05-015, приказ Минстроя России от 18.05.2022 г. № 378/пр | Краны на автомобильном ходу, грузоподъемность 16 т | 1368 | 1011 | маш.-ч | маш.-ч | 1 | 0.2 | 0 | 1595.2 | 1076.98 | 0 | 0 | 1 | 0 |  | 0.2 | 2 | 57799025 | 42 | 0 | 0 | 0 | 0 | 0 | 0 | 0 | 0
41 | 57799506 | 57799022 | 56541053 | 1 | 1 | 1 | 2 | 91.06.01-003 | ФСЭМ-2022, 91.06.01-003, приказ Минстроя России от 18.05.2022 г. № 378/пр | Домкраты гидравлические, грузоподъемность 63-100 т | 1368 | 1011 | маш.-ч | маш.-ч | 1 | 2.2 | 0 | 2.54 | 0 | 0 | 0 | 1 | 0 |  | 2.2 | 2 | 57799026 | 43 | 0 | 0 | 0 | 0 | 0 | 0 | 0 | 0
41 | 57799507 | 57799022 | 56541096 | 1 | 1 | 1 | 2 | 91.06.03-061 | ФСЭМ-2022, 91.06.03-061, приказ Минстроя России от 18.05.2022 г. № 378/пр | Лебедки электрические тяговым усилием до 12,26 кН (1,25 т) | 1368 | 1011 | маш.-ч | маш.-ч | 1 | 2.2 | 0 | 8.84 | 0 | 0 | 0 | 1 | 0 |  | 2.2 | 2 | 57799027 | 44 | 0 | 0 | 0 | 0 | 0 | 0 | 0 | 0
41 | 57799508 | 57799022 | 56541848 | 1 | 1 | 1 | 2 | 91.14.02-001 | ФСЭМ-2022 доп.7, 91.14.02-001, приказ Минстроя России от 02.08.2023 г. № 551/пр | Автомобили бортовые, грузоподъемность до 5 т | 1368 | 1011 | маш.-ч | маш.-ч | 1 | 0.2 | 0 | 640.84 | 801.75 | 0 | 0 | 1 | 0 |  | 0.2 | 2 | 57799028 | 45 | 0 | 0 | 0 | 0 | 0 | 0 | 0 | 0
41 | 57799509 | 57799022 | 56491914 | 1 | 1 | 1 | 3 | 01.7.06.07-0002 | ФСБЦ-2022, 01.7.06.07-0002, приказ Минстроя России от 18.05.2022 г. № 378/пр | Ленты монтажные из пластмассы для бандажирования проводов, скрепляются пластмассовыми кнопками, ширина 10 мм | 1302 | 1003 | 10 м | 10 м | 10 | 0.245 | 37.71 | 0 | 0 | 0 | 0 | 1 | 0 |  | 0.245 | 2 | 57799029 | 46 | 0 | 0 | 0 | 0 | 0 | 0 | 0 | 0
41 | 57799510 | 57799022 | 56493535 | 1 | 1 | 1 | 3 | 01.7.15.14-0165 | ФСБЦ-2022 доп.2, 01.7.15.14-0165, приказ Минстроя России от 26.08.2022 г. № 703/пр | Шурупы самонарезающие стальные с полукруглой головкой и прямым шлицем, остроконечные, диаметр 4 мм, длина 40 мм | 1348 | 1009 | т | т | 1000 | 0.00011 | 99190.96 | 0 | 0 | 0 | 0 | 1 | 0 |  | 0.00011 | 2 | 57799030 | 47 | 0 | 0 | 0 | 0 | 0 | 0 | 0 | 0
41 | 57799511 | 57799022 | 56502267 | 1 | 1 | 1 | 3 | 10.3.02.03-0011 | ФСБЦ-2022, 10.3.02.03-0011, приказ Минстроя России от 18.05.2022 г. № 378/пр | Припои оловянно-свинцовые бессурьмянистые, марка ПОС30 | 1346 | 1009 | кг | кг | 1 | 0.26 | 931.11 | 0 | 0 | 0 | 0 | 1 | 0 |  | 0.26 | 2 | 57799031 | 48 | 0 | 0 | 0 | 0 | 0 | 0 | 0 | 0
41 | 57799512 | 57799022 | 56510630 | 1 | 1 | 1 | 3 | 14.4.03.03-0002 | ФСБЦ-2022 доп.4, 14.4.03.03-0002, приказ Минстроя России от 27.12.2022 г. № 1133/пр | Лак битумный БТ-123 | 1348 | 1009 | т | т | 1000 | 0.00072 | 82698.14 | 0 | 0 | 0 | 0 | 1 | 0 |  | 0.00072 | 2 | 57799032 | 49 | 0 | 0 | 0 | 0 | 0 | 0 | 0 | 0
41 | 57799513 | 57799022 | 56425758 | 116 | 1 | 1 | 3 | 421/пр_2020_п.75_пп.а |  | Сметная стоимость вспомогательных ненормируемых материальных ресурсов, не учтенная в сметной норме, 2% | 3277935 | 1013 | % | % | 1 | 2 | 0 | 0 | 0 | 0 | 0 | 0 | 0 |  | 2 | 2 | 57799045 | 50 | 0 | 0 | 0 | 0 | 0 | 0 | 0 | 0
43 | 57799514 | 57799046 | 56419789 | 116 | 1 | 1 | 1 | 1-100-38 |  | Средний разряд работы 3,8 | 1191 | 1013 | чел.-ч. | чел.-ч. | 1 | 9.92 | 0 | 0 | 0 | 783.8 | 0 | 1 | 1 |  | 9.92 | 2 | 57799047 | 51 | 0 | 0 | 0 | 0 | 0 | 0 | 0 | 0
43 | 57799515 | 57799046 | 56419966 | 116 | 1 | 1 | 1 | 4-100-00 |  | Затраты труда машинистов | 1191 | 1013 | чел.-ч. | чел.-ч. | 1 | 0.4 | 0 | 0 | 0 | 0 | 0 | 1 | 2 |  | 0.4 | 2 | 57799048 | 52 | 0 | 0 | 0 | 0 | 0 | 0 | 0 | 0
43 | 57799516 | 57799046 | 56540956 | 1 | 1 | 1 | 2 | 91.05.05-015 | ФСЭМ-2022, 91.05.05-015, приказ Минстроя России от 18.05.2022 г. № 378/пр | Краны на автомобильном ходу, грузоподъемность 16 т | 1368 | 1011 | маш.-ч | маш.-ч | 1 | 0.2 | 0 | 1595.2 | 1076.98 | 0 | 0 | 1 | 0 |  | 0.2 | 2 | 57799049 | 53 | 0 | 0 | 0 | 0 | 0 | 0 | 0 | 0
43 | 57799517 | 57799046 | 56541053 | 1 | 1 | 1 | 2 | 91.06.01-003 | ФСЭМ-2022, 91.06.01-003, приказ Минстроя России от 18.05.2022 г. № 378/пр | Домкраты гидравлические, грузоподъемность 63-100 т | 1368 | 1011 | маш.-ч | маш.-ч | 1 | 2.4 | 0 | 2.54 | 0 | 0 | 0 | 1 | 0 |  | 2.4 | 2 | 57799050 | 54 | 0 | 0 | 0 | 0 | 0 | 0 | 0 | 0
43 | 57799518 | 57799046 | 56541096 | 1 | 1 | 1 | 2 | 91.06.03-061 | ФСЭМ-2022, 91.06.03-061, приказ Минстроя России от 18.05.2022 г. № 378/пр | Лебедки электрические тяговым усилием до 12,26 кН (1,25 т) | 1368 | 1011 | маш.-ч | маш.-ч | 1 | 2.4 | 0 | 8.84 | 0 | 0 | 0 | 1 | 0 |  | 2.4 | 2 | 57799051 | 55 | 0 | 0 | 0 | 0 | 0 | 0 | 0 | 0
43 | 57799519 | 57799046 | 56541848 | 1 | 1 | 1 | 2 | 91.14.02-001 | ФСЭМ-2022 доп.7, 91.14.02-001, приказ Минстроя России от 02.08.2023 г. № 551/пр | Автомобили бортовые, грузоподъемность до 5 т | 1368 | 1011 | маш.-ч | маш.-ч | 1 | 0.2 | 0 | 640.84 | 801.75 | 0 | 0 | 1 | 0 |  | 0.2 | 2 | 57799052 | 56 | 0 | 0 | 0 | 0 | 0 | 0 | 0 | 0
43 | 57799520 | 57799046 | 56491914 | 1 | 1 | 1 | 3 | 01.7.06.07-0002 | ФСБЦ-2022, 01.7.06.07-0002, приказ Минстроя России от 18.05.2022 г. № 378/пр | Ленты монтажные из пластмассы для бандажирования проводов, скрепляются пластмассовыми кнопками, ширина 10 мм | 1302 | 1003 | 10 м | 10 м | 10 | 0.096 | 37.71 | 0 | 0 | 0 | 0 | 1 | 0 |  | 0.096 | 2 | 57799053 | 57 | 0 | 0 | 0 | 0 | 0 | 0 | 0 | 0
43 | 57799521 | 57799046 | 56502267 | 1 | 1 | 1 | 3 | 10.3.02.03-0011 | ФСБЦ-2022, 10.3.02.03-0011, приказ Минстроя России от 18.05.2022 г. № 378/пр | Припои оловянно-свинцовые бессурьмянистые, марка ПОС30 | 1346 | 1009 | кг | кг | 1 | 0.5 | 931.11 | 0 | 0 | 0 | 0 | 1 | 0 |  | 0.5 | 2 | 57799054 | 58 | 0 | 0 | 0 | 0 | 0 | 0 | 0 | 0
43 | 57799522 | 57799046 | 56510630 | 1 | 1 | 1 | 3 | 14.4.03.03-0002 | ФСБЦ-2022 доп.4, 14.4.03.03-0002, приказ Минстроя России от 27.12.2022 г. № 1133/пр | Лак битумный БТ-123 | 1348 | 1009 | т | т | 1000 | 6e-05 | 82698.14 | 0 | 0 | 0 | 0 | 1 | 0 |  | 6e-05 | 2 | 57799055 | 59 | 0 | 0 | 0 | 0 | 0 | 0 | 0 | 0
43 | 57799523 | 57799046 | 56425758 | 116 | 1 | 1 | 3 | 421/пр_2020_п.75_пп.а |  | Сметная стоимость вспомогательных ненормируемых материальных ресурсов, не учтенная в сметной норме, 2% | 3277935 | 1013 | % | % | 1 | 2 | 0 | 0 | 0 | 0 | 0 | 0 | 0 |  | 2 | 2 | 57799067 | 60 | 0 | 0 | 0 | 0 | 0 | 0 | 0 | 0
45 | 57799524 | 57799068 | 56419789 | 116 | 1 | 1 | 1 | 1-100-38 |  | Средний разряд работы 3,8 | 1191 | 1013 | чел.-ч. | чел.-ч. | 1 | 1.03 | 0 | 0 | 0 | 783.8 | 0 | 1 | 1 |  | 1.03 | 2 | 57799069 | 61 | 0 | 0 | 0 | 0 | 0 | 0 | 0 | 0
45 | 57799525 | 57799068 | 56419966 | 116 | 1 | 1 | 1 | 4-100-00 |  | Затраты труда машинистов | 1191 | 1013 | чел.-ч. | чел.-ч. | 1 | 0.02 | 0 | 0 | 0 | 0 | 0 | 1 | 2 |  | 0.02 | 2 | 57799070 | 62 | 0 | 0 | 0 | 0 | 0 | 0 | 0 | 0
45 | 57799526 | 57799068 | 56540956 | 1 | 1 | 1 | 2 | 91.05.05-015 | ФСЭМ-2022, 91.05.05-015, приказ Минстроя России от 18.05.2022 г. № 378/пр | Краны на автомобильном ходу, грузоподъемность 16 т | 1368 | 1011 | маш.-ч | маш.-ч | 1 | 0.01 | 0 | 1595.2 | 1076.98 | 0 | 0 | 1 | 0 |  | 0.01 | 2 | 57799071 | 63 | 0 | 0 | 0 | 0 | 0 | 0 | 0 | 0
45 | 57799527 | 57799068 | 56541848 | 1 | 1 | 1 | 2 | 91.14.02-001 | ФСЭМ-2022 доп.7, 91.14.02-001, приказ Минстроя России от 02.08.2023 г. № 551/пр | Автомобили бортовые, грузоподъемность до 5 т | 1368 | 1011 | маш.-ч | маш.-ч | 1 | 0.01 | 0 | 640.84 | 801.75 | 0 | 0 | 1 | 0 |  | 0.01 | 2 | 57799072 | 64 | 0 | 0 | 0 | 0 | 0 | 0 | 0 | 0
45 | 57799528 | 57799068 | 56491900 | 1 | 1 | 1 | 3 | 01.7.06.05-0041 | ФСБЦ-2022, 01.7.06.05-0041, приказ Минстроя России от 18.05.2022 г. № 378/пр | Ленты изоляционные хлопчатобумажные прорезиненные для электромонтажных и ремонтных работ, цвет черный, ширина 20 мм, толщина 0,35 мм | 1301 | 1003 | м | м | 1 | 13.33 | 5.87 | 0 | 0 | 0 | 0 | 1 | 0 |  | 13.33 | 2 | 57799073 | 65 | 0 | 0 | 0 | 0 | 0 | 0 | 0 | 0
45 | 57799529 | 57799068 | 56491914 | 1 | 1 | 1 | 3 | 01.7.06.07-0002 | ФСБЦ-2022, 01.7.06.07-0002, приказ Минстроя России от 18.05.2022 г. № 378/пр | Ленты монтажные из пластмассы для бандажирования проводов, скрепляются пластмассовыми кнопками, ширина 10 мм | 1302 | 1003 | 10 м | 10 м | 10 | 0.5 | 37.71 | 0 | 0 | 0 | 0 | 1 | 0 |  | 0.5 | 2 | 57799074 | 66 | 0 | 0 | 0 | 0 | 0 | 0 | 0 | 0
45 | 57799530 | 57799068 | 56510600 | 1 | 1 | 1 | 3 | 14.4.02.04-0142 | ФСБЦ-2022, 14.4.02.04-0142, приказ Минстроя России от 18.05.2022 г. № 378/пр | Краска масляная МА-0115, мумия, сурик железный | 1346 | 1009 | кг | кг | 1 | 0.05 | 79.88 | 0 | 0 | 0 | 0 | 1 | 0 |  | 0.05 | 2 | 57799075 | 67 | 0 | 0 | 0 | 0 | 0 | 0 | 0 | 0
45 | 57799531 | 57799068 | 56425758 | 116 | 1 | 1 | 3 | 421/пр_2020_п.75_пп.а |  | Сметная стоимость вспомогательных ненормируемых материальных ресурсов, не учтенная в сметной норме, 2% | 3277935 | 1013 | % | % | 1 | 2 | 0 | 0 | 0 | 0 | 0 | 0 | 0 |  | 2 | 2 | 57799085 | 68 | 0 | 0 | 0 | 0 | 0 | 0 | 0 | 0
47 | 57799532 | 57799086 | 56419789 | 116 | 1 | 1 | 1 | 1-100-38 |  | Средний разряд работы 3,8 | 1191 | 1013 | чел.-ч. | чел.-ч. | 1 | 32.16 | 0 | 0 | 0 | 783.8 | 0 | 1 | 1 |  | 32.16 | 2 | 57799087 | 69 | 0 | 0 | 0 | 0 | 0 | 0 | 0 | 0
47 | 57799533 | 57799086 | 56419966 | 116 | 1 | 1 | 1 | 4-100-00 |  | Затраты труда машинистов | 1191 | 1013 | чел.-ч. | чел.-ч. | 1 | 0.06 | 0 | 0 | 0 | 0 | 0 | 1 | 2 |  | 0.06 | 2 | 57799088 | 70 | 0 | 0 | 0 | 0 | 0 | 0 | 0 | 0
47 | 57799534 | 57799086 | 56540956 | 1 | 1 | 1 | 2 | 91.05.05-015 | ФСЭМ-2022, 91.05.05-015, приказ Минстроя России от 18.05.2022 г. № 378/пр | Краны на автомобильном ходу, грузоподъемность 16 т | 1368 | 1011 | маш.-ч | маш.-ч | 1 | 0.03 | 0 | 1595.2 | 1076.98 | 0 | 0 | 1 | 0 |  | 0.03 | 2 | 57799089 | 71 | 0 | 0 | 0 | 0 | 0 | 0 | 0 | 0
47 | 57799535 | 57799086 | 56541848 | 1 | 1 | 1 | 2 | 91.14.02-001 | ФСЭМ-2022 доп.7, 91.14.02-001, приказ Минстроя России от 02.08.2023 г. № 551/пр | Автомобили бортовые, грузоподъемность до 5 т | 1368 | 1011 | маш.-ч | маш.-ч | 1 | 0.03 | 0 | 640.84 | 801.75 | 0 | 0 | 1 | 0 |  | 0.03 | 2 | 57799090 | 72 | 0 | 0 | 0 | 0 | 0 | 0 | 0 | 0
47 | 57799536 | 57799086 | 56491747 | 1 | 1 | 1 | 3 | 01.7.03.04-0001 | ФСБЦ-2022, 01.7.03.04-0001, приказ Минстроя России от 18.05.2022 г. № 378/пр | Электроэнергия | 1383 | 1013 | КВТ-Ч | КВТ-Ч | 1 | 6.656 | 7 | 0 | 0 | 0 | 0 | 1 | 0 |  | 6.656 | 2 | 57799091 | 73 | 0 | 0 | 0 | 0 | 0 | 0 | 0 | 0
47 | 57799537 | 57799086 | 56493256 | 1 | 1 | 1 | 3 | 01.7.15.07-0014 | ФСБЦ-2022, 01.7.15.07-0014, приказ Минстроя России от 18.05.2022 г. № 378/пр | Дюбели распорные полипропиленовые | 1425 | 1013 | 100 ШТ | 100 ШТ | 1 | 2.04 | 41.71 | 0 | 0 | 0 | 0 | 1 | 0 |  | 2.04 | 2 | 57799092 | 74 | 0 | 0 | 0 | 0 | 0 | 0 | 0 | 0
47 | 57799538 | 57799086 | 56493505 | 1 | 1 | 1 | 3 | 01.7.15.14-0043 | ФСБЦ-2022 доп.12, 01.7.15.14-0043, приказ Минстроя России от 07.11.2024 г. № 747/пр | Шурупы самонарезающие стальные оксидированные с полукруглой головкой и крестообразным шлицем, остроконечные, диаметр 3,5 мм, длина 11 мм | 1425 | 1013 | 100 ШТ | 100 ШТ | 1 | 2.04 | 18.54 | 0 | 0 | 0 | 0 | 1 | 0 |  | 2.04 | 2 | 57799093 | 75 | 0 | 0 | 0 | 0 | 0 | 0 | 0 | 0
47 | 57799539 | 57799086 | 56425758 | 116 | 1 | 1 | 3 | 421/пр_2020_п.75_пп.а |  | Сметная стоимость вспомогательных ненормируемых материальных ресурсов, не учтенная в сметной норме, 2% | 3277935 | 1013 | % | % | 1 | 2 | 0 | 0 | 0 | 0 | 0 | 0 | 0 |  | 2 | 2 | 57799103 | 76 | 0 | 0 | 0 | 0 | 0 | 0 | 0 | 0
238 | 57799540 | 57799399 | 56419954 | 116 | 1 | 1 | 1 | 3-200-01 |  | Инженер I категории | 1369 | 1013 | чел.-ч | чел.-ч | 1 | 3.52 | 0 | 0 | 0 | 1286.39 | 0 | 1 | 1 | *0,8 | 2.816 | 2 | 57799400 | 77 | 0 | 0 | 0 | 0 | 0 | 0 | 0 | 0
238 | 57799541 | 57799399 | 56419958 | 116 | 1 | 1 | 1 | 3-200-02 |  | Инженер II категории | 1369 | 1013 | чел.-ч | чел.-ч | 1 | 8.8 | 0 | 0 | 0 | 1172.71 | 0 | 1 | 1 | *0,8 | 7.04 | 2 | 57799401 | 78 | 0 | 0 | 0 | 0 | 0 | 0 | 0 | 0
238 | 57799542 | 57799399 | 56419960 | 116 | 1 | 1 | 1 | 3-200-03 |  | Инженер III категории | 1369 | 1013 | чел.-ч | чел.-ч | 1 | 1.76 | 0 | 0 | 0 | 1053.04 | 0 | 1 | 1 | *0,8 | 1.408 | 2 | 57799402 | 79 | 0 | 0 | 0 | 0 | 0 | 0 | 0 | 0
238 | 57799543 | 57799399 | 56419962 | 116 | 1 | 1 | 1 | 3-300-01 |  | Ведущий инженер | 1369 | 1013 | чел.-ч | чел.-ч | 1 | 3.52 | 0 | 0 | 0 | 1406.05 | 0 | 1 | 1 | *0,8 | 2.816 | 2 | 57799403 | 80 | 0 | 0 | 0 | 0 | 0 | 0 | 0 | 0
239 | 57799544 | 57799408 | 56419954 | 116 | 1 | 1 | 1 | 3-200-01 |  | Инженер I категории | 1369 | 1013 | чел.-ч | чел.-ч | 1 | 1.694 | 0 | 0 | 0 | 1286.39 | 0 | 1 | 1 |  | 1.694 | 2 | 57799409 | 81 | 0 | 0 | 0 | 0 | 0 | 0 | 0 | 0
239 | 57799545 | 57799408 | 56419958 | 116 | 1 | 1 | 1 | 3-200-02 |  | Инженер II категории | 1369 | 1013 | чел.-ч | чел.-ч | 1 | 4.235 | 0 | 0 | 0 | 1172.71 | 0 | 1 | 1 |  | 4.235 | 2 | 57799410 | 82 | 0 | 0 | 0 | 0 | 0 | 0 | 0 | 0
239 | 57799546 | 57799408 | 56419960 | 116 | 1 | 1 | 1 | 3-200-03 |  | Инженер III категории | 1369 | 1013 | чел.-ч | чел.-ч | 1 | 0.847 | 0 | 0 | 0 | 1053.04 | 0 | 1 | 1 |  | 0.847 | 2 | 57799411 | 83 | 0 | 0 | 0 | 0 | 0 | 0 | 0 | 0
239 | 57799547 | 57799408 | 56419962 | 116 | 1 | 1 | 1 | 3-300-01 |  | Ведущий инженер | 1369 | 1013 | чел.-ч | чел.-ч | 1 | 1.694 | 0 | 0 | 0 | 1406.05 | 0 | 1 | 1 |  | 1.694 | 2 | 57799412 | 84 | 0 | 0 | 0 | 0 | 0 | 0 | 0 | 0
240 | 57799548 | 57799417 | 56419954 | 116 | 1 | 1 | 1 | 3-200-01 |  | Инженер I категории | 1369 | 1013 | чел.-ч | чел.-ч | 1 | 17 | 0 | 0 | 0 | 1286.39 | 0 | 1 | 1 | *0,8 | 13.6 | 2 | 57799418 | 85 | 0 | 0 | 0 | 0 | 0 | 0 | 0 | 0
240 | 57799549 | 57799417 | 56419958 | 116 | 1 | 1 | 1 | 3-200-02 |  | Инженер II категории | 1369 | 1013 | чел.-ч | чел.-ч | 1 | 42.5 | 0 | 0 | 0 | 1172.71 | 0 | 1 | 1 | *0,8 | 34 | 2 | 57799419 | 86 | 0 | 0 | 0 | 0 | 0 | 0 | 0 | 0
240 | 57799550 | 57799417 | 56419960 | 116 | 1 | 1 | 1 | 3-200-03 |  | Инженер III категории | 1369 | 1013 | чел.-ч | чел.-ч | 1 | 8.5 | 0 | 0 | 0 | 1053.04 | 0 | 1 | 1 | *0,8 | 6.8 | 2 | 57799420 | 87 | 0 | 0 | 0 | 0 | 0 | 0 | 0 | 0
240 | 57799551 | 57799417 | 56419962 | 116 | 1 | 1 | 1 | 3-300-01 |  | Ведущий инженер | 1369 | 1013 | чел.-ч | чел.-ч | 1 | 17 | 0 | 0 | 0 | 1406.05 | 0 | 1 | 1 | *0,8 | 13.6 | 2 | 57799421 | 88 | 0 | 0 | 0 | 0 | 0 | 0 | 0 | 0
241 | 57799552 | 57799426 | 56419954 | 116 | 1 | 1 | 1 | 3-200-01 |  | Инженер I категории | 1369 | 1013 | чел.-ч | чел.-ч | 1 | 1.66 | 0 | 0 | 0 | 1286.39 | 0 | 1 | 1 | *0,8 | 1.328 | 2 | 57799427 | 89 | 0 | 0 | 0 | 0 | 0 | 0 | 0 | 0
241 | 57799553 | 57799426 | 56419958 | 116 | 1 | 1 | 1 | 3-200-02 |  | Инженер II категории | 1369 | 1013 | чел.-ч | чел.-ч | 1 | 4.15 | 0 | 0 | 0 | 1172.71 | 0 | 1 | 1 | *0,8 | 3.32 | 2 | 57799428 | 90 | 0 | 0 | 0 | 0 | 0 | 0 | 0 | 0
241 | 57799554 | 57799426 | 56419960 | 116 | 1 | 1 | 1 | 3-200-03 |  | Инженер III категории | 1369 | 1013 | чел.-ч | чел.-ч | 1 | 0.83 | 0 | 0 | 0 | 1053.04 | 0 | 1 | 1 | *0,8 | 0.664 | 2 | 57799429 | 91 | 0 | 0 | 0 | 0 | 0 | 0 | 0 | 0
241 | 57799555 | 57799426 | 56419962 | 116 | 1 | 1 | 1 | 3-300-01 |  | Ведущий инженер | 1369 | 1013 | чел.-ч | чел.-ч | 1 | 1.66 | 0 | 0 | 0 | 1406.05 | 0 | 1 | 1 | *0,8 | 1.328 | 2 | 57799430 | 92 | 0 | 0 | 0 | 0 | 0 | 0 | 0 | 0
242 | 57799556 | 57799435 | 56419954 | 116 | 1 | 1 | 1 | 3-200-01 |  | Инженер I категории | 1369 | 1013 | чел.-ч | чел.-ч | 1 | 33.6 | 0 | 0 | 0 | 1286.39 | 0 | 1 | 1 | *0,8 | 26.88 | 2 | 57799436 | 93 | 0 | 0 | 0 | 0 | 0 | 0 | 0 | 0
242 | 57799557 | 57799435 | 56419958 | 116 | 1 | 1 | 1 | 3-200-02 |  | Инженер II категории | 1369 | 1013 | чел.-ч | чел.-ч | 1 | 84 | 0 | 0 | 0 | 1172.71 | 0 | 1 | 1 | *0,8 | 67.2 | 2 | 57799437 | 94 | 0 | 0 | 0 | 0 | 0 | 0 | 0 | 0
242 | 57799558 | 57799435 | 56419960 | 116 | 1 | 1 | 1 | 3-200-03 |  | Инженер III категории | 1369 | 1013 | чел.-ч | чел.-ч | 1 | 16.8 | 0 | 0 | 0 | 1053.04 | 0 | 1 | 1 | *0,8 | 13.44 | 2 | 57799438 | 95 | 0 | 0 | 0 | 0 | 0 | 0 | 0 | 0
242 | 57799559 | 57799435 | 56419962 | 116 | 1 | 1 | 1 | 3-300-01 |  | Ведущий инженер | 1369 | 1013 | чел.-ч | чел.-ч | 1 | 33.6 | 0 | 0 | 0 | 1406.05 | 0 | 1 | 1 | *0,8 | 26.88 | 2 | 57799439 | 96 | 0 | 0 | 0 | 0 | 0 | 0 | 0 | 0
243 | 57799560 | 57799444 | 56419954 | 116 | 1 | 1 | 1 | 3-200-01 |  | Инженер I категории | 1369 | 1013 | чел.-ч | чел.-ч | 1 | 1.62 | 0 | 0 | 0 | 1286.39 | 0 | 1 | 1 | *0,8 | 1.296 | 2 | 57799445 | 97 | 0 | 0 | 0 | 0 | 0 | 0 | 0 | 0
243 | 57799561 | 57799444 | 56419958 | 116 | 1 | 1 | 1 | 3-200-02 |  | Инженер II категории | 1369 | 1013 | чел.-ч | чел.-ч | 1 | 4.05 | 0 | 0 | 0 | 1172.71 | 0 | 1 | 1 | *0,8 | 3.24 | 2 | 57799446 | 98 | 0 | 0 | 0 | 0 | 0 | 0 | 0 | 0
243 | 57799562 | 57799444 | 56419960 | 116 | 1 | 1 | 1 | 3-200-03 |  | Инженер III категории | 1369 | 1013 | чел.-ч | чел.-ч | 1 | 0.81 | 0 | 0 | 0 | 1053.04 | 0 | 1 | 1 | *0,8 | 0.648 | 2 | 57799447 | 99 | 0 | 0 | 0 | 0 | 0 | 0 | 0 | 0
243 | 57799563 | 57799444 | 56419962 | 116 | 1 | 1 | 1 | 3-300-01 |  | Ведущий инженер | 1369 | 1013 | чел.-ч | чел.-ч | 1 | 1.62 | 0 | 0 | 0 | 1406.05 | 0 | 1 | 1 | *0,8 | 1.296 | 2 | 57799448 | 100 | 0 | 0 | 0 | 0 | 0 | 0 | 0 | 0
244 | 57799564 | 57799453 | 56419954 | 116 | 1 | 1 | 1 | 3-200-01 |  | Инженер I категории | 1369 | 1013 | чел.-ч | чел.-ч | 1 | 0.9 | 0 | 0 | 0 | 1286.39 | 0 | 1 | 1 |  | 0.9 | 2 | 57799454 | 101 | 0 | 0 | 0 | 0 | 0 | 0 | 0 | 0
244 | 57799565 | 57799453 | 56419958 | 116 | 1 | 1 | 1 | 3-200-02 |  | Инженер II категории | 1369 | 1013 | чел.-ч | чел.-ч | 1 | 0.72 | 0 | 0 | 0 | 1172.71 | 0 | 1 | 1 |  | 0.72 | 2 | 57799455 | 102 | 0 | 0 | 0 | 0 | 0 | 0 | 0 | 0
244 | 57799566 | 57799453 | 56419962 | 116 | 1 | 1 | 1 | 3-300-01 |  | Ведущий инженер | 1369 | 1013 | чел.-ч | чел.-ч | 1 | 1.14 | 0 | 0 | 0 | 1406.05 | 0 | 1 | 1 |  | 1.14 | 2 | 57799456 | 103 | 0 | 0 | 0 | 0 | 0 | 0 | 0 | 0

## SrcPoprs
240 | 1 | *0,8 | *0,8 | 571/пр_2022_п.76 | Выполнение пусконаладочных работ звеном (бригадой), которое выполнило монтаж этого же оборудования | Методика применения сметных норм 571/пр (О.П.)
241 | 1 | *0,8 | *0,8 | 571/пр_2022_п.76 | Выполнение пусконаладочных работ звеном (бригадой), которое выполнило монтаж этого же оборудования | Методика применения сметных норм 571/пр (О.П.)
242 | 1 | *0,8 | *0,8 | 571/пр_2022_п.76 | Выполнение пусконаладочных работ звеном (бригадой), которое выполнило монтаж этого же оборудования | Методика применения сметных норм 571/пр (О.П.)
243 | 1 | *0,8 | *0,8 | 571/пр_2022_п.76 | Выполнение пусконаладочных работ звеном (бригадой), которое выполнило монтаж этого же оборудования | Методика применения сметных норм 571/пр (О.П.)

## SrcKA
0 | Smeta.RU (495) 974-1589 | _PS_ | 0 | 0 | 0 | Smeta.RU | 1 | 57273 | 10 | 11 | 15 | 0 | 2
|  |  | 02-01-11 | Пусконаладочные работы ТМ БКРП-10 кВ № нов.1 | [9 empty] | 0 | 0