## Сводка затрат
СВОДКА ЗАТРАТ
| по инвестиционному проекту | N_I-293736
Реконструкция ПС 110 кВ №15 Роса с заменой силовых трансформаторов 2х25 МВА на 2х63 МВА (126 МВА; 6 шт.(РУ); 800 кв.м.; 1 500 п.м.; 36 шт.(прочие))
(наименование стройки)
| Сметный расчет составлен в текущих ценах года: | 2022
№ п/п | Наименование затрат | Объектов производственного назначения, тыс. руб.
1 | 2 | 3
1 | Сметная стоимость:
1.1 | строительных и монтажных работ | 53733.8096 | год окончания = | 0
1.2 | оборудования | 232598.5836 | только ПИРы = | -
1.3 | ПИР | 15066.6455 | обнулить остатки = | -
1.4 | прочих затрат | 34386.4574 | собственные = | 17191.0862
2 | кроме того НДС | 63718.882 | в т.ч. факт хозспособ = | 0
3 | Итого сметная стоимость с НДС в ценах на дату составления расчета | 399504.3781 | остаток сметы с НДС = | 399504.3781
4 | Законтрактованные объемы в твердо-фиксированной цене и собственные затраты, начисленные по факту | 0 | сальдо по складам (07 и 10 счет) = | 0
4.1 | в т.ч. собственные затраты, начисленные по факту и включенные в сметную стоимость | 0 | факт фин всего = | 0
4.2 | в т.ч. собственные затраты, начисленные по факту и не включенные в сметную стоимость | 0
4.3 | в т.ч. заактированные затраты по договорам без НДС | 0 | в т.ч. КЗ с НДС = | 0
4.4 | в т.ч. НДС на заактированные затраты | 0
4.5 | в т.ч. не заактированные затраты по договорам без НДС | 0 | в т.ч. ДЗ с НДС = | 0
4.6 | в т.ч. НДС на не заактированные затраты | 0
5 | Не законтрактованный остаток сметной стоимости в текущих ценах с НДС | 399504.3781 |  | в т.ч. остаток финансирования по договорам с НДС | остаток сметы в прогнозных ценах |  | остаток сметы в текущих ценах
5.1 | в т.ч. услуги сторонних организаций с НДС | 382313.2919 |  |  | в т.ч. Подряд с НДС | в т.ч. собственные | в т.ч. Подряд с НДС | в т.ч. собственные
5.2 | в т.ч. собственные затраты | 17191.0862
6 | Итого, планируемый объем финансирования капитальных вложений с учетом НДС | 557517.8947 | Индекс-дефлятор
6.1 | В том числе на 2021 год | 0 | 104.9354 | 0 | 0 | 0 | 0 | 0
6.2 | В том числе на 2022 год | 0 | 114.6314 | 0 | 0 | 0 | 0 | 0
6.3 | В том числе на 2023 год | 0 | 109.0965 | 0 | 0 | 0 | 0 | 0
6.4 | В том числе на 2024 год | 0 | 109.1135 | 0 | 0 | 0 | 0 | 0
6.5 | В том числе на 2025 год | 0 | 107.8163 | 0 | 0 | 0 | 0 | 0
6.6 | В том числе на 2026 год | 16670.5523 | 105.2629 | 0 | 16670.5523 | 0 | 12655.9822 | 0
6.7 | В том числе на 2027 год | 383292.1801 | 104.4209 | 0 | 359553.9897 | 23738.1903 | 260387.3145 | 17191.0862
6.8 | В том числе на 2028 год | 157555.1623 | 104.4209 | 0 | 157555.1623 | 0 | 109269.9952 | 0
6.9 | В том числе на 2029 год | 0 | 104.4209 | 0 | 0 | 0 | 0 | 0
6.1 | В том числе на 2030 год | 0 | 104.4209 | 0 | 0 | 0 | 0 | 0
6.11 | В том числе на 2031 год | 0 | 104.4209 | 0 | 0 | 0 | 0 | 0
7 | Итого, полная стоимость в прогнозном уровне цен с учетом НДС | 557517.8947 |  | 0 |  |  | -1.6713e-05 | 1.1059e-05
Примечание: пересчет в прогнозный уровень цен из расчета ОФП в соответствии с пунктом 118 Приказа Минэнерго России от 5 мая 2016 г. № 380)

## ССР
Форма №1
"Утверждаю"
Заместитель директора
по капитальному строительству
филиала ПАО "Россети Московский регион"
| в т.ч. СМР , тыс. руб. |  |  | _______________________________________
в текущих ценах с НДС-18%
| Заказчик: | ПАО "Россети Московский регион"
(наименование организации)
Утвержден: «_____»________________20___ г.
| Сводный сметный расчет в сумме: | 399504.3781 | тыс. руб.
«____»________________20___ г.
СВОДНЫЙ СМЕТНЫЙ РАСЧЕТ СТОИМОСТИ
Реконструкция ПС 110 кВ №15 Роса с заменой силовых трансформаторов 2х25 МВА на 2х63 МВА (126 МВА; 6 шт.(РУ); 800 кв.м.; 1 500 п.м.; 36 шт.(прочие))
(наименование проекта)
Составлен в текущих ценах на 01.01.2023 г.
№ пп | Обоснование | Наименование локальных сметных расчетов (смет), затрат | Сметная стоимость, тыс. руб.
|  |  | строительных работ | монтажных работ | оборудования | прочих | Всего
1 | 2 | 3 | 4 | 5 | 6 | 7 | 8
Глава 1. Подготовка территории строительства.
|  | Итого по Главе 1 | 0 | 0 | 0 | 0 | 0
Глава 2. Основные объекты строительства.
1 | ОБЪЕКТНЫЙ СМЕТНЫЙ РАСЧЕТ № 02-01 | Замена на трансформатор мощностью 63 МВА напряжением 110/10 кВ | 10806.16 | 11439.96 | 120071.22 | 0 | 142317.34
2 | ОБЪЕКТНЫЙ СМЕТНЫЙ РАСЧЕТ № 02-02 | Установка ячеек КРУ с вакуумным выключателем в ЗРУ | 0 | 514.23 | 3541.02 | 0 | 4055.25
3 | ОБЪЕКТНЫЙ СМЕТНЫЙ РАСЧЕТ № 02-03 | Установка ячеек КРУ с вакуумным выключателем в ЗРУ | 0 | 514.23 | 3541.02 | 0 | 4055.25
4 | ОБЪЕКТНЫЙ СМЕТНЫЙ РАСЧЕТ № 02-04 | АСУТП ПС (комплекс) | 65.6609 | 1581.2718 | 66293.0739 | 0 | 67940.0065
5 | ОБЪЕКТНЫЙ СМЕТНЫЙ РАСЧЕТ № 02-05 | АСУТП присоединений | 0 | 240.06 | 3811.62 | 0 | 4051.68
6 | ОБЪЕКТНЫЙ СМЕТНЫЙ РАСЧЕТ № 02-06 | АСУТП присоединений | 0 | 80.02 | 1270.54 | 0 | 1350.56
7 | ОБЪЕКТНЫЙ СМЕТНЫЙ РАСЧЕТ № 02-07 | Монтаж системы охранного видеонаблюдения (1 ПС) | 414.67 | 576.75 | 5124 | 0 | 6115.42
8 | ОБЪЕКТНЫЙ СМЕТНЫЙ РАСЧЕТ № 02-08 | Монтаж системы охранного освещения (1 ПС) | 227.23 | 2339.04 | 1638 | 0 | 4204.27
9 | ОБЪЕКТНЫЙ СМЕТНЫЙ РАСЧЕТ № 02-09 | Здание КПП | 3118.6 | 287.29 | 0 | 0 | 3405.89
10 | ОБЪЕКТНЫЙ СМЕТНЫЙ РАСЧЕТ № 02-10 | Защита от дуговых замыканий ячейки КРУ | 0 | 75.06 | 1532.28 | 0 | 1607.34
11 | ОБЪЕКТНЫЙ СМЕТНЫЙ РАСЧЕТ № 02-11 | Кабели, лотки, ограждения | 6500.2222 | 163.8696 | 0 | 0 | 6664.0919
12 | ОБЪЕКТНЫЙ СМЕТНЫЙ РАСЧЕТ № 02-12 | ОС, СКУД, АПС, СОУЭ | 57.4741 | 1815.2564 | 466.8053 | 0 | 2339.5358
|  | Итого по Главе 2 | 21190.0172 | 19627.0378 | 207289.5792 | 0 | 248106.6342
|  | Итого по Главам 1-2 | 21190.0172 | 19627.0378 | 207289.5792 | 0 | 248106.6342
Глава 3. Объекты подсобного и обслуживающего назначения.
|  | Итого по Главе 3 | 0 | 0 | 0 | 0 | 0
|  | Итого по Главам 1-3 | 21190.0172 | 19627.0378 | 207289.5792 | 0 | 248106.6342
Глава 5. Объекты транспортного хозяйства и связи.
13 | ОБЪЕКТНЫЙ СМЕТНЫЙ РАСЧЕТ № 05-01 | Охранная сигнализация (ПС 110-220 кВ) | 0 | 1700 | 7074.25 | 0 | 8774.25
14 | ОБЪЕКТНЫЙ СМЕТНЫЙ РАСЧЕТ № 05-02 | Оборудование связи ПС | 0.5 | 162.6391 | 11460.0477 | 0 | 11623.1868
|  | Итого по Главе 5 | 0.5 | 1862.6391 | 18534.2977 | 0 | 20397.4368
|  | Итого по Главам 1-5 | 21190.5172 | 21489.6769 | 225823.8769 | 0 | 268504.071
Глава 6. Наружные сети и сооружения водоснабжения, водоотведения, теплоснабжения и газоснабжения.
|  | Итого по Главе 6 | 0 | 0 | 0 | 0 | 0
|  | Итого по Главам 1-6 | 21190.5172 | 21489.6769 | 225823.8769 | 0 | 268504.071
Глава 7. Благоустройство и озеленение территории.
15 | ОБЪЕКТНЫЙ СМЕТНЫЙ РАСЧЕТ № 07-01 | Ограждение территории ПС 220 кВ (вкл. ворота КПП, калитки) | 6910 | 0 | 0 | 0 | 6910
|  | Итого по Главе 7 | 6910 | 0 | 0 | 0 | 6910
|  | Итого по Главам 1-7 | 28100.5172 | 21489.6769 | 225823.8769 | 0 | 275414.071
Глава 8. Временные здания и сооружения.
16 | Приказ Минстроя России от 19.06.2020 № 332/пр, п. 25, приложение 1, п. 22 | Временные здания и сооружения (ПС 35 и выше) (Замена на трансформатор мощностью 63 МВА напряжением 110/10 кВ) | 337.1522 | 356.9268 | 0 | 0 | 694.0789
17 | Методика определения затрат на строительство временных зданий и сооружений,включаемых в сводный сметный расчет стоимости строительства объектов капитального строительства, утвержденная приказом Минстроя Россиии от 19.06.2020 № 332/пр п.39.1 | Временные здания и сооружения (Установка ячеек КРУ с вакуумным выключателем в ЗРУ) | 0 | 12.87 | 0 | 0 | 12.87
18 | Методика определения затрат на строительство временных зданий и сооружений,включаемых в сводный сметный расчет стоимости строительства объектов капитального строительства, утвержденная приказом Минстроя Россиии от 19.06.2020 № 332/пр п.39.1 | Временные здания и сооружения (Установка ячеек КРУ с вакуумным выключателем в ЗРУ) | 0 | 12.87 | 0 | 0 | 12.87
19 | Приказ Минстроя России от 19.06.2020 № 332/пр, п. 25, приложение 1, п. 22 | Временные здания и сооружения (ПС 35 и выше) (АСУТП ПС (комплекс)) | 2.0486 | 49.3357 | 0 | 0 | 51.3843
20 | Приказ Минстроя России от 19.06.2020 № 332/пр, п. 25, приложение 1, п. 22 | Временные здания и сооружения (ПС 35 и выше) (АСУТП присоединений ) | 0 | 7.4899 | 0 | 0 | 7.4899
21 | Приказ Минстроя России от 19.06.2020 № 332/пр, п. 25, приложение 1, п. 22 | Временные здания и сооружения (ПС 35 и выше) (АСУТП присоединений ) | 0 | 2.4966 | 0 | 0 | 2.4966
22 | Методика определения затрат на строительство временных зданий и сооружений,включаемых в сводный сметный расчет стоимости строительства объектов капитального строительства, утвержденная приказом Минстроя России от 19.06.2020 № 332/пр п.39.1 | Временные здания и сооружения (ВЛ/КЛ 35 и выше) (Монтаж системы охранного видеонаблюдения (1 ПС)) | 10.3667 | 14.4187 | 0 | 0 | 24.7855
23 | Методика определения затрат на строительство временных зданий и сооружений,включаемых в сводный сметный расчет стоимости строительства объектов капитального строительства, утвержденная приказом Минстроя России от 19.06.2020 № 332/пр п.39.1 | Временные здания и сооружения (ВЛ/КЛ 35 и выше) (Монтаж системы охранного освещения (1 ПС)) | 5.6807 | 58.476 | 0 | 0 | 64.1568
24 | Методика определения затрат на строительство временных зданий и сооружений,включаемых в сводный сметный расчет стоимости строительства объектов капитального строительства, утвержденная приказом Минстроя России от 19.06.2020 № 332/пр п.39.1 | Временные здания и сооружения (ВЛ/КЛ 35 и выше) (Охранная сигнализация (ПС 110-220 кВ)) | 0 | 42.5 | 0 | 0 | 42.5
25 | Приказ Минстроя России от 19.06.2020 № 332/пр, п. 25, приложение 1, п. 22 | Временные здания и сооружения (ПС 35 и выше) (Оборудование связи ПС) | 0.0156 | 5.0743 | 0 | 0 | 5.0899
26 | Приказ Минстроя России от 19.06.2020 № 332/пр, п. 25, приложение 1, п. 22 | Временные здания и сооружения (ПС 35 и выше) (Здание КПП) | 97.3003 | 8.9634 | 0 | 0 | 106.2638
27 | Приказ Минстроя России от 19.06.2020 № 332/пр, п. 25, приложение 1, п. 22 | Временные здания и сооружения (ПС 35 и выше) (Ограждение территории ПС 220 кВ (вкл. ворота КПП, калитки)) | 215.592 | 0 | 0 | 0 | 215.592
28 | Методика определения затрат на строительство временных зданий и сооружений,включаемых в сводный сметный расчет стоимости строительства объектов капитального строительства, утвержденная приказом Минстроя Россиии от 19.06.2020 № 332/пр п.39.1 | Временные здания и сооружения (Защита от дуговых замыканий ячейки КРУ) | 0 | 1.86 | 0 | 0 | 1.86
29 | Приказ Минстроя России от 19.06.2020 № 332/пр, п. 25, приложение 1, п. 22 | Временные здания и сооружения (ПС 35 и выше) (Кабели, лотки, ограждения) | 202.8069 | 5.1127 | 0 | 0 | 207.9197
30 | Приказ Минстроя России от 19.06.2020 № 332/пр, п. 25, приложение 1, п. 22 | Временные здания и сооружения (ПС 35 и выше) (ОС, СКУД, АПС, СОУЭ) | 1.7932 | 56.636 | 0 | 0 | 58.4292
16,19-21,25-27,29-30 | Приказ Минстроя России от 19.06.2020 № 332/пр, п. 25, приложение 1, п. 22 | Временные здания и сооружения | 856.7089 | 492.0354 | 0 | 0 | 1348.7443
17-18,28 | Методика определения затрат на строительство временных зданий и сооружений,включаемых в сводный сметный расчет стоимости строительства объектов капитального строительства, утвержденная приказом Минстроя Россиии от 19.06.2020 № 332/пр п.39.1 | Временные здания и сооружения | 0 | 27.6 | 0 | 0 | 27.6
22-24 | Методика определения затрат на строительство временных зданий и сооружений,включаемых в сводный сметный расчет стоимости строительства объектов капитального строительства, утвержденная приказом Минстроя России от 19.06.2020 № 332/пр п.39.1 | Временные здания и сооружения | 16.0475 | 115.3948 | 0 | 0 | 131.4423
|  | Итого по Главе 8 | 872.7564 | 635.0302 | 0 | 0 | 1507.7866
|  | Итого по Главам 1-8 | 28973.2735 | 22124.7071 | 225823.8769 | 0 | 276921.8575
Глава 9. Прочие работы и затраты.
31 | ОБЪЕКТНЫЙ СМЕТНЫЙ РАСЧЕТ № 09-01 | Пусконаладочные работы (Замена на трансформатор мощностью 63 МВА напряжением 110/10 кВ) | 0 | 0 | 0 | 734.9 | 734.9
32 | ОБЪЕКТНЫЙ СМЕТНЫЙ РАСЧЕТ № 09-02 | ПНР (Установка ячеек КРУ с вакуумным выключателем в ЗРУ) | 0 | 0 | 0 | 678 | 678
33 | ОБЪЕКТНЫЙ СМЕТНЫЙ РАСЧЕТ № 09-03 | ПНР (Установка ячеек КРУ с вакуумным выключателем в ЗРУ) | 0 | 0 | 0 | 678 | 678
34 | ОБЪЕКТНЫЙ СМЕТНЫЙ РАСЧЕТ № 09-04 | Пусконаладочные работы (АСУТП ПС (комплекс)) | 0 | 0 | 0 | 4640.5152 | 4640.5152
35 | ОБЪЕКТНЫЙ СМЕТНЫЙ РАСЧЕТ № 09-05 | Пусконаладочные работы (АСУТП присоединений ) | 0 | 0 | 0 | 1145.94 | 1145.94
36 | ОБЪЕКТНЫЙ СМЕТНЫЙ РАСЧЕТ № 09-06 | Пусконаладочные работы (АСУТП присоединений ) | 0 | 0 | 0 | 381.98 | 381.98
37 | ОБЪЕКТНЫЙ СМЕТНЫЙ РАСЧЕТ № 09-07 | Пусконаладочные работы (Охранная сигнализация (ПС 110-220 кВ)) | 0 | 0 | 0 | 301.83 | 301.83
38 | ОБЪЕКТНЫЙ СМЕТНЫЙ РАСЧЕТ № 09-08 | Пусконаладочные работы (Оборудование связи ПС) | 0 | 0 | 0 | 802.2033 | 802.2033
39 | ОБЪЕКТНЫЙ СМЕТНЫЙ РАСЧЕТ № 09-09 | ПНР (Защита от дуговых замыканий ячейки КРУ) | 0 | 0 | 0 | 204.48 | 204.48
40 | ОБЪЕКТНЫЙ СМЕТНЫЙ РАСЧЕТ № 09-10 | Пусконаладочные работы (ОС, СКУД, АПС, СОУЭ) | 0 | 0 | 0 | 32.6764 | 32.6764
41 | Приказ Минстроя России от 25.05.2021 № 335/пр, приложение 1, п. 37 | Зимнее удорожание (ПС 35 и выше) (Замена на трансформатор мощностью 63 МВА напряжением 110/10 кВ) | 234.0096 | 247.7346 | 0 | 0 | 481.7442
42 | ГСН81-05-02-2001 табл. .4, п.2.6 | Дополнительные затраты при производстве работ в зимнее время (Установка ячеек КРУ с вакуумным выключателем в ЗРУ) | 0 | 10.02 | 0 | 0 | 10.02
43 | ГСН81-05-02-2001 табл. .4, п.2.6 | Дополнительные затраты при производстве работ в зимнее время (Установка ячеек КРУ с вакуумным выключателем в ЗРУ) | 0 | 10.02 | 0 | 0 | 10.02
44 | Приказ Минстроя России от 25.05.2021 № 335/пр, приложение 1, п. 37 | Зимнее удорожание (ПС 35 и выше) (АСУТП ПС (комплекс)) | 1.4219 | 34.2428 | 0 | 0 | 35.6647
45 | Приказ Минстроя России от 25.05.2021 № 335/пр, приложение 1, п. 37 | Зимнее удорожание (ПС 35 и выше) (АСУТП присоединений ) | 0 | 5.1985 | 0 | 0 | 5.1985
46 | Приказ Минстроя России от 25.05.2021 № 335/пр, приложение 1, п. 37 | Зимнее удорожание (ПС 35 и выше) (АСУТП присоединений ) | 0 | 1.7328 | 0 | 0 | 1.7328
47 | Методика определения затрат при производстве работ в зимнее время, утверждённач приказом Минстроя России от 25.05.2021 № 325/пр, приложение № 1 п.37 | Зимнее удорожание (Монтаж системы охранного видеонаблюдения (1 ПС)) | 8.9258 | 12.4145 | 0 | 0 | 21.3403
48 | Методика определения затрат при производстве работ в зимнее время, утверждённач приказом Минстроя России от 25.05.2021 № 325/пр, приложение № 1 п.37 | Зимнее удорожание (Монтаж системы охранного освещения (1 ПС)) | 4.8911 | 50.3478 | 0 | 0 | 55.239
49 | Методика определения затрат при производстве работ в зимнее время, утверждённач приказом Минстроя России от 25.05.2021 № 325/пр, приложение № 1 п.37 | Зимнее удорожание (Охранная сигнализация (ПС 110-220 кВ)) | 0 | 36.5925 | 0 | 0 | 36.5925
50 | Приказ Минстроя России от 25.05.2021 № 335/пр, приложение 1, п. 37 | Зимнее удорожание (ПС 35 и выше) (Оборудование связи ПС) | 0.010828 | 3.522 | 0 | 0 | 3.5328
51 | Приказ Минстроя России от 25.05.2021 № 335/пр, приложение 1, п. 37 | Зимнее удорожание (ПС 35 и выше) (Здание КПП) | 67.5339 | 6.2213 | 0 | 0 | 73.7552
52 | Приказ Минстроя России от 25.05.2021 № 335/пр, приложение 1, п. 37 | Зимнее удорожание (ПС 35 и выше) (Ограждение территории ПС 220 кВ (вкл. ворота КПП, калитки)) | 149.6374 | 0 | 0 | 0 | 149.6374
53 | ГСН81-05-02-2001 табл. .4, п.2.6 | Дополнительные затраты при производстве работ в зимнее время (Защита от дуговых замыканий ячейки КРУ) | 0 | 1.44 | 0 | 0 | 1.44
54 | Приказ Минстроя России от 25.05.2021 № 335/пр, приложение 1, п. 37 | Зимнее удорожание (ПС 35 и выше) (Кабели, лотки, ограждения) | 140.7636 | 3.5486 | 0 | 0 | 144.3122
55 | Приказ Минстроя России от 25.05.2021 № 335/пр, приложение 1, п. 37 | Зимнее удорожание (ПС 35 и выше) (ОС, СКУД, АПС, СОУЭ) | 1.2446 | 39.3097 | 0 | 0 | 40.5544
41,44-46,50-52,54-55 | Приказ Минстроя России от 25.05.2021 № 335/пр, приложение 1, п. 37 | Зимнее удорожание | 594.6218 | 341.5104 | 0 | 0 | 936.1323
42-43,53 | ГСН81-05-02-2001 табл. .4, п.2.6 | Дополнительные затраты при производстве работ в зимнее время | 0 | 21.48 | 0 | 0 | 21.48
47-49 | Методика определения затрат при производстве работ в зимнее время, утверждённач приказом Минстроя России от 25.05.2021 № 325/пр, приложение № 1 п.37 | Зимнее удорожание | 13.8169 | 99.3549 | 0 | 0 | 113.1718
|  | Итого по Главе 9 | 608.4387 | 462.3453 | 0 | 9600.5249 | 10671.309
|  | Итого по Главам 1-9 | 29581.7123 | 22587.0524 | 225823.8769 | 9600.5249 | 287593.1665
Глава 10. Содержание службы заказчика. Строительный контроль.
56 | Постановление Правительства РФ от 21.06.10 №468 | Строительный контроль 2,14% (Замена на трансформатор мощностью 63 МВА напряжением 110/10 кВ) | 0 | 0 | 0 | 3086.4806 | 3086.4806
57 | Постановление Правительства РФ от 21.06.10 №468 | Строительный контроль 2,14% (Установка ячеек КРУ с вакуумным выключателем в ЗРУ) | 0 | 0 | 0 | 101.79 | 101.79
58 | Постановление Правительства РФ от 21.06.10 №468 | Строительный контроль 2,14% (Установка ячеек КРУ с вакуумным выключателем в ЗРУ) | 0 | 0 | 0 | 101.79 | 101.79
59 | Постановление Правительства РФ от 21.06.10 №468 | Строительный контроль 2,14% (АСУТП ПС (комплекс)) | 0 | 0 | 0 | 1555.086 | 1555.086
60 | Постановление Правительства РФ от 21.06.10 №468 | Строительный контроль 2,14% (АСУТП присоединений ) | 0 | 0 | 0 | 111.5006 | 111.5006
61 | Постановление Правительства РФ от 21.06.10 №468 | Строительный контроль 2,14% (АСУТП присоединений ) | 0 | 0 | 0 | 37.1669 | 37.1669
62 | Постановление Правительства РФ от 21.06.10 №468 | Строительный контроль 2,14% (Монтаж системы охранного видеонаблюдения (1 ПС)) | 0 | 0 | 0 | 131.8571 | 131.8571
63 | Постановление Правительства РФ от 21.06.10 №468 | Строительный контроль 2,14% (Монтаж системы охранного освещения (1 ПС)) | 0 | 0 | 0 | 92.5264 | 92.5264
64 | Постановление Правительства РФ от 21.06.10 №468 | Строительный контроль 2,14% (Охранная сигнализация (ПС 110-220 кВ)) | 0 | 0 | 0 | 195.9207 | 195.9207
65 | Постановление Правительства РФ от 21.06.10 №468 | Строительный контроль 2,14% (Оборудование связи ПС) | 0 | 0 | 0 | 266.0879 | 266.0879
66 | Постановление Правительства РФ от 21.06.10 №468 | Строительный контроль 2,14% (Здание КПП) | 0 | 0 | 0 | 76.7385 | 76.7385
67 | Постановление Правительства РФ от 21.06.10 №468 | Строительный контроль 2,14% (Ограждение территории ПС 220 кВ (вкл. ворота КПП, калитки)) | 0 | 0 | 0 | 155.6899 | 155.6899
68 | Постановление Правительства РФ от 21.06.10 №468 | Строительный контроль 2,14% (Защита от дуговых замыканий ячейки КРУ) | 0 | 0 | 0 | 38.82 | 38.82
69 | Постановление Правительства РФ от 21.06.10 №468 | Строительный контроль 2,14% (Кабели, лотки, ограждения) | 0 | 0 | 0 | 150.1493 | 150.1493
70 | Постановление Правительства РФ от 21.06.10 №468 | Строительный контроль 2,14% (ОС, СКУД, АПС, СОУЭ) | 0 | 0 | 0 | 52.8836 | 52.8836
71 | Приказ ПАО "МОЭСК" от 22.01.2018 № 50 | Содержание службы заказчика-застройщика 5,68% (Замена на трансформатор мощностью 63 МВА напряжением 110/10 кВ) | 0 | 0 | 0 | 8639.0496 | 8639.0496
72 | Приказ ПАО "МОЭСК" от 22.01.2018 № 50 | Содержание службы заказчика-застройщика 5,68% (Установка ячеек КРУ с вакуумным выключателем в ЗРУ) | 0 | 0 | 0 | 280.86 | 280.86
73 | Приказ ПАО "МОЭСК" от 22.01.2018 № 50 | Содержание службы заказчика-застройщика 5,68% (Установка ячеек КРУ с вакуумным выключателем в ЗРУ) | 0 | 0 | 0 | 280.86 | 280.86
74 | Приказ ПАО "МОЭСК" от 22.01.2018 № 50 | Содержание службы заказчика-застройщика 5,68% (АСУТП ПС (комплекс)) | 0 | 0 | 0 | 4339.7626 | 4339.7626
75 | Приказ ПАО "МОЭСК" от 22.01.2018 № 50 | Содержание службы заказчика-застройщика 5,68% (АСУТП присоединений ) | 0 | 0 | 0 | 312.1846 | 312.1846
76 | Приказ ПАО "МОЭСК" от 22.01.2018 № 50 | Содержание службы заказчика-застройщика 5,68% (АСУТП присоединений ) | 0 | 0 | 0 | 104.0615 | 104.0615
77 | Приказ ПАО "МОЭСК" от 22.01.2018 № 50 | Содержание службы заказчика-застройщика 5,68% (Монтаж системы охранного видеонаблюдения (1 ПС)) | 0 | 0 | 0 | 369.7803 | 369.7803
78 | Приказ ПАО "МОЭСК" от 22.01.2018 № 50 | Содержание службы заказчика-застройщика 5,68% (Монтаж системы охранного освещения (1 ПС)) | 0 | 0 | 0 | 259.2094 | 259.2094
79 | Приказ ПАО "МОЭСК" от 22.01.2018 № 50 | Содержание службы заказчика-застройщика 5,68% (Охранная сигнализация (ПС 110-220 кВ)) | 0 | 0 | 0 | 547.4255 | 547.4255
80 | Приказ ПАО "МОЭСК" от 22.01.2018 № 50 | Содержание службы заказчика-застройщика 5,68% (Оборудование связи ПС) | 0 | 0 | 0 | 726.0578 | 726.0578
81 | Приказ ПАО "МОЭСК" от 22.01.2018 № 50 | Содержание службы заказчика-застройщика 5,68% (Здание КПП) | 0 | 0 | 0 | 214.3194 | 214.3194
82 | Приказ ПАО "МОЭСК" от 22.01.2018 № 50 | Содержание службы заказчика-застройщика 5,68% (Ограждение территории ПС 220 кВ (вкл. ворота КПП, калитки)) | 0 | 0 | 0 | 434.817 | 434.817
83 | Приказ ПАО "МОЭСК" от 22.01.2018 № 50 | Содержание службы заказчика-застройщика 5,68% (Защита от дуговых замыканий ячейки КРУ) | 0 | 0 | 0 | 115.68 | 115.68
84 | Приказ ПАО "МОЭСК" от 22.01.2018 № 50 | Содержание службы заказчика-застройщика 5,68% (Кабели, лотки, ограждения) | 0 | 0 | 0 | 419.3458 | 419.3458
85 | Приказ ПАО "МОЭСК" от 22.01.2018 № 50 | Содержание службы заказчика-застройщика 5,68% (ОС, СКУД, АПС, СОУЭ) | 0 | 0 | 0 | 147.6726 | 147.6726
56-70 | Постановление Правительства РФ от 21.06.10 №468 | Строительный контроль 2,14% | 0 | 0 | 0 | 6154.4874 | 6154.4874
71-85 | Приказ ПАО "МОЭСК" от 22.01.2018 № 50 | Содержание службы заказчика-застройщика 5,68% | 0 | 0 | 0 | 17191.0862 | 17191.0862
|  | Итого по Главе 10 | 0 | 0 | 0 | 23345.5736 | 23345.5736
|  | Итого по Главам 1-10 | 29581.7123 | 22587.0524 | 225823.8769 | 32946.0985 | 310938.7401
Глава 12. Публичный технологический и ценовой аудит, подготовка обоснования инвестиций, осуществляемых в инвестиционный проект по созданию объекта капитального строительства, в отношении которого планируется заключение контракта, предметом которого является одновременно выполнение работ по проектированию, строительству и вводу в эксплуатацию объекта капитального строительства, технологический и ценовой аудит такого обоснования инвестиций, аудит проектной документации, проектные и изыскательские работы.
86 | ОБЪЕКТНЫЙ СМЕТНЫЙ РАСЧЕТ № 12-01 | Проектные работы (Замена на трансформатор мощностью 63 МВА напряжением 110/10 кВ) | 0 | 0 | 0 | 7867.88 | 7867.88
87 | ОБЪЕКТНЫЙ СМЕТНЫЙ РАСЧЕТ № 12-02 | ПИР (Установка ячеек КРУ с вакуумным выключателем в ЗРУ) | 0 | 0 | 0 | 188.58 | 188.58
88 | ОБЪЕКТНЫЙ СМЕТНЫЙ РАСЧЕТ № 12-03 | ПИР (Установка ячеек КРУ с вакуумным выключателем в ЗРУ) | 0 | 0 | 0 | 188.58 | 188.58
89 | ОБЪЕКТНЫЙ СМЕТНЫЙ РАСЧЕТ № 12-04 | Проектные работы (АСУТП ПС (комплекс)) | 0 | 0 | 0 | 3736.7004 | 3736.7004
90 | ОБЪЕКТНЫЙ СМЕТНЫЙ РАСЧЕТ № 12-05 | Проектные работы (АСУТП присоединений ) | 0 | 0 | 0 | 285.9 | 285.9
91 | ОБЪЕКТНЫЙ СМЕТНЫЙ РАСЧЕТ № 12-06 | Проектные работы (АСУТП присоединений ) | 0 | 0 | 0 | 95.3 | 95.3
92 | ОБЪЕКТНЫЙ СМЕТНЫЙ РАСЧЕТ № 12-07 | Проектные работы (Монтаж системы охранного видеонаблюдения (1 ПС)) | 0 | 0 | 0 | 348.67 | 348.67
93 | ОБЪЕКТНЫЙ СМЕТНЫЙ РАСЧЕТ № 12-08 | Проектные работы (Монтаж системы охранного освещения (1 ПС)) | 0 | 0 | 0 | 239.88 | 239.88
94 | ОБЪЕКТНЫЙ СМЕТНЫЙ РАСЧЕТ № 12-09 | Проектные работы (Охранная сигнализация (ПС 110-220 кВ)) | 0 | 0 | 0 | 482.6 | 482.6
95 | ОБЪЕКТНЫЙ СМЕТНЫЙ РАСЧЕТ № 12-10 | Проектные работы (Оборудование связи ПС) | 0 | 0 | 0 | 348.6956 | 348.6956
96 | ОБЪЕКТНЫЙ СМЕТНЫЙ РАСЧЕТ № 12-11 | Проектные работы (Здание КПП) | 0 | 0 | 0 | 187.32 | 187.32
97 | ОБЪЕКТНЫЙ СМЕТНЫЙ РАСЧЕТ № 12-12 | Проектные работы (Ограждение территории ПС 220 кВ (вкл. ворота КПП, калитки)) | 0 | 0 | 0 | 380 | 380
98 | ОБЪЕКТНЫЙ СМЕТНЫЙ РАСЧЕТ № 12-13 | ПИР (Защита от дуговых замыканий ячейки КРУ) | 0 | 0 | 0 | 221.34 | 221.34
99 | ОБЪЕКТНЫЙ СМЕТНЫЙ РАСЧЕТ № 12-14 | Проектные работы (Кабели, лотки, ограждения) | 0 | 0 | 0 | 366.5251 | 366.5251
100 | ОБЪЕКТНЫЙ СМЕТНЫЙ РАСЧЕТ № 12-15 | Проектные работы (ОС, СКУД, АПС, СОУЭ) | 0 | 0 | 0 | 128.6745 | 128.6745
|  | Итого по Главе 12 | 0 | 0 | 0 | 15066.6455 | 15066.6455
|  | Итого по Главам 1-12 | 29581.7123 | 22587.0524 | 225823.8769 | 48012.744 | 326005.3856
Резерв средств на непредвиденные работы и затраты.
101 | Приказ Минстроя России от 04.08.2020 № 421/пр п.179 | Резерв средств на непредвиденные работы и затраты (Замена на трансформатор мощностью 63 МВА напряжением 110/10 кВ) | 341.3197 | 361.3386 | 3602.1366 | 609.8493 | 4914.6442
102 | МДС 81-35.2004 п.4.96 | Резерв средств на непредвиденные работы и затраты (Установка ячеек КРУ с вакуумным выключателем в ЗРУ) | 0 | 16.11 | 106.23 | 37.47 | 159.81
103 | МДС 81-35.2004 п.4.96 | Резерв средств на непредвиденные работы и затраты (Установка ячеек КРУ с вакуумным выключателем в ЗРУ) | 0 | 16.11 | 106.23 | 37.47 | 159.81
104 | Приказ Минстроя России от 04.08.2020 № 421/пр п.179 | Резерв средств на непредвиденные работы и затраты (АСУТП ПС (комплекс)) | 2.0739 | 49.9455 | 1988.7922 | 428.1619 | 2468.9736
105 | Приказ Минстроя России от 04.08.2020 № 421/пр п.179 | Резерв средств на непредвиденные работы и затраты (АСУТП присоединений ) | 0 | 7.5825 | 114.3486 | 55.6658 | 177.5968
106 | Приказ Минстроя России от 04.08.2020 № 421/пр п.179 | Резерв средств на непредвиденные работы и затраты (АСУТП присоединений ) | 0 | 2.5275 | 38.1162 | 18.5553 | 59.1989
107 | МДС 81-35.2004 п.4.96 | Резерв средств на непредвиденные работы и затраты (Монтаж системы охранного видеонаблюдения (1 ПС)) | 13.0189 | 18.1075 | 153.72 | 25.5092 | 210.3556
108 | МДС 81-35.2004 п.4.96 | Резерв средств на непредвиденные работы и затраты (Монтаж системы охранного освещения (1 ПС)) | 7.1341 | 73.4359 | 49.14 | 17.7485 | 147.4584
109 | МДС 81-35.2004 п.4.96 | Резерв средств на непредвиденные работы и затраты (Охранная сигнализация (ПС 110-220 кВ)) | 0 | 53.3728 | 212.2275 | 45.8333 | 311.4336
110 | Приказ Минстроя России от 04.08.2020 № 421/пр п.179 | Резерв средств на непредвиденные работы и затраты (Оборудование связи ПС) | 0.015793 | 5.1371 | 343.8014 | 64.2913 | 413.2456
111 | Приказ Минстроя России от 04.08.2020 № 421/пр п.179 | Резерв средств на непредвиденные работы и затраты (Здание КПП) | 98.503 | 9.0742 | 0 | 14.3513 | 121.9286
112 | Приказ Минстроя России от 04.08.2020 № 421/пр п.179 | Резерв средств на непредвиденные работы и затраты (Ограждение территории ПС 220 кВ (вкл. ворота КПП, калитки)) | 218.2569 | 0 | 0 | 29.1152 | 247.3721
113 | МДС 81-35.2004 п.4.96 | Резерв средств на непредвиденные работы и затраты (Защита от дуговых замыканий ячейки КРУ) | 0 | 2.34 | 45.96 | 17.4 | 65.7
114 | Приказ Минстроя России от 04.08.2020 № 421/пр п.179 | Резерв средств на непредвиденные работы и затраты (Кабели, лотки, ограждения) | 205.3138 | 5.1759 | 0 | 28.0806 | 238.5703
115 | Приказ Минстроя России от 04.08.2020 № 421/пр п.179 | Резерв средств на непредвиденные работы и затраты (ОС, СКУД, АПС, СОУЭ) | 1.8154 | 57.3361 | 14.0042 | 10.8572 | 84.0128
101,104-106,110-112,114-115 | Приказ Минстроя России от 04.08.2020 № 421/пр п.179 | Резерв средств на непредвиденные работы и затраты | 867.2984 | 498.1174 | 6101.1992 | 1258.9279 | 8725.543
102-103,107-109,113 | МДС 81-35.2004 п.4.96 | Резерв средств на непредвиденные работы и затраты | 20.1529 | 179.4762 | 673.5075 | 181.431 | 1054.5676
Всего по сводному расчету г. без НДС. |  |  | 30469.1636 | 23264.646 | 232598.5836 | 49453.1029 | 335785.4961
116 | Налоговый кодекс РФ ст. 49 | НДС 20% | 6093.8327 | 4652.9292 | 46519.7167 | 6452.4033 | 63718.882
|  | Всего с НДС | 36562.9964 | 27917.5752 | 279118.3003 | 55905.5062 | 399504.3781
| Ответственный исполнитель: | [5 empty] | Филимонов А. В.
| Заместитель директора департамента - начальник управления формирования стоимости | [5 empty] | Молодцов Д.М.
[6 empty] | 8165м | 2025-03-21
Примечание:
Форма "Сводный сметный расчет стоимости строительства" и данные в столбцах 1-8 заполняются в текущем уровне цен в соответствии с Приложением 6 к приказу Минстроя России от 04.08.2020 №421.
Количество сводных сметных расчетов в соответствии с пунктом 40 приказа Минстроя России от 04.08.2020 № 421 разрабатывается на этап строительства, если проектной документации предусмотрено выделение этапов.

## ОСР 02-01
| Наименование проекта: | Реконструкция ПС 110 кВ №15 Роса с заменой силовых трансформаторов 2х25 МВА на 2х63 МВА (126 МВА; 6 шт.(РУ); 800 кв.м.; 1 500 п.м.; 36 шт.(прочие))
ОБЪЕКТНЫЙ СМЕТНЫЙ РАСЧЕТ № 02-01
| Наименование сметы: | Замена на трансформатор мощностью 63 МВА напряжением 110/10 кВ
Составлен в текущих ценах на 01.01.2023 г. |  |  |  |  | Количество = | 2 | шт.
№ пп | Обоснование | Наименование локальных сметных расчетов (смет), затрат | Сметная стоимость, тыс. руб.
|  |  | строительных работ | монтажных работ | оборудования | прочих затрат | всего
1 | 2 | 3 | 4 | 5 | 6 | 7 | 8
1 | 02-01 | Замена на трансформатор мощностью 63 МВА напряжением 110/10 кВ | 10806.16 | 11439.96 | 120071.22 | 0 | 142317.34
|  | Итого | 10806.16 | 11439.96 | 120071.22 | 0 | 142317.34
|  | Временные здания и сооружения | 337.1522 | 356.9268 | 0 | 0 | 694.0789
|  | Итого | 337.1522 | 356.9268 | 0 | 0 | 694.0789
|  | Дополнительные затраты при производстве работ в зимнее время | 234.0096 | 247.7346 | 0 | 0 | 481.7442
|  | Итого | 234.0096 | 247.7346 | 0 | 0 | 481.7442
|  | ВСЕГО, в том числе: | 11377.3217 | 12044.6214 | 120071.22 | 0 | 143493.1631
|  | ОТ |  |  |  |  | 2100.4787
|  | ЭМ |  |  |  |  | 640.9107
|  | МР |  |  |  |  | 16166.9228
|  | НР |  |  |  |  | 2131.1783
|  | СП |  |  |  |  | 1206.6295
|  | оборудование |  |  |  |  | 120071.22
|  | прочие затраты |  |  |  |  | 0

## ОСР 02-02
| Наименование проекта: | Реконструкция ПС 110 кВ №15 Роса с заменой силовых трансформаторов 2х25 МВА на 2х63 МВА (126 МВА; 6 шт.(РУ); 800 кв.м.; 1 500 п.м.; 36 шт.(прочие))
ОБЪЕКТНЫЙ СМЕТНЫЙ РАСЧЕТ № 02-02
| Наименование сметы: | Установка ячеек КРУ с вакуумным выключателем в ЗРУ
Составлен в текущих ценах на 01.01.2023 г. |  |  |  |  | Количество = | 3 | шт.
№ пп | Обоснование | Наименование локальных сметных расчетов (смет), затрат | Сметная стоимость, тыс. руб.
|  |  | строительных работ | монтажных работ | оборудования | прочих затрат | всего
1 | 2 | 3 | 4 | 5 | 6 | 7 | 8
1 | 02-02 | Установка ячеек КРУ с вакуумным выключателем в ЗРУ | 0 | 514.23 | 3541.02 | 0 | 4055.25
|  | Итого | 0 | 514.23 | 3541.02 | 0 | 4055.25
|  | Временные здания и сооружения | 0 | 12.87 | 0 | 0 | 12.87
|  | Итого | 0 | 12.87 | 0 | 0 | 12.87
|  | Дополнительные затраты при производстве работ в зимнее время | 0 | 10.02 | 0 | 0 | 10.02
|  | Итого | 0 | 10.02 | 0 | 0 | 10.02
|  | ВСЕГО, в том числе: | 0 | 537.12 | 3541.02 | 0 | 4078.14
|  | ОТ |  |  |  |  | 48.5536
|  | ЭМ |  |  |  |  | 14.815
|  | МР |  |  |  |  | 373.7064
|  | НР |  |  |  |  | 49.2632
|  | СП |  |  |  |  | 27.8918
|  | оборудование |  |  |  |  | 3541.02
|  | прочие затраты |  |  |  |  | 0

## ОСР 02-03
| Наименование проекта: | Реконструкция ПС 110 кВ №15 Роса с заменой силовых трансформаторов 2х25 МВА на 2х63 МВА (126 МВА; 6 шт.(РУ); 800 кв.м.; 1 500 п.м.; 36 шт.(прочие))
ОБЪЕКТНЫЙ СМЕТНЫЙ РАСЧЕТ № 02-03
| Наименование сметы: | Установка ячеек КРУ с вакуумным выключателем в ЗРУ
Составлен в текущих ценах на 01.01.2023 г. |  |  |  |  | Количество = | 3 | шт.
№ пп | Обоснование | Наименование локальных сметных расчетов (смет), затрат | Сметная стоимость, тыс. руб.
|  |  | строительных работ | монтажных работ | оборудования | прочих затрат | всего
1 | 2 | 3 | 4 | 5 | 6 | 7 | 8
1 | 02-03 | Установка ячеек КРУ с вакуумным выключателем в ЗРУ | 0 | 514.23 | 3541.02 | 0 | 4055.25
|  | Итого | 0 | 514.23 | 3541.02 | 0 | 4055.25
|  | Временные здания и сооружения | 0 | 12.87 | 0 | 0 | 12.87
|  | Итого | 0 | 12.87 | 0 | 0 | 12.87
|  | Дополнительные затраты при производстве работ в зимнее время | 0 | 10.02 | 0 | 0 | 10.02
|  | Итого | 0 | 10.02 | 0 | 0 | 10.02
|  | ВСЕГО, в том числе: | 0 | 537.12 | 3541.02 | 0 | 4078.14
|  | ОТ |  |  |  |  | 48.5536
|  | ЭМ |  |  |  |  | 14.815
|  | МР |  |  |  |  | 373.7064
|  | НР |  |  |  |  | 49.2632
|  | СП |  |  |  |  | 27.8918
|  | оборудование |  |  |  |  | 3541.02
|  | прочие затраты |  |  |  |  | 0

## ОСР 02-04
| Наименование проекта: | Реконструкция ПС 110 кВ №15 Роса с заменой силовых трансформаторов 2х25 МВА на 2х63 МВА (126 МВА; 6 шт.(РУ); 800 кв.м.; 1 500 п.м.; 36 шт.(прочие))
ОБЪЕКТНЫЙ СМЕТНЫЙ РАСЧЕТ № 02-04
| Наименование сметы: | Сооружение АСУТП ПС
Составлен в текущих ценах на 01.01.2023 г. |  |  |  |  | Количество = | 1 | объект
№ пп | Обоснование | Наименование локальных сметных расчетов (смет), затрат | Сметная стоимость, тыс. руб.
|  |  | строительных работ | монтажных работ | оборудования | прочих затрат | всего
1 | 2 | 3 | 4 | 5 | 6 | 7 | 8
1 | 02-04 | АСУТП ПС (комплекс) | 65.6609 | 1581.2718 | 66293.0739 | 0 | 67940.0065
|  | Итого | 65.6609 | 1581.2718 | 66293.0739 | 0 | 67940.0065
|  | Временные здания и сооружения | 2.0486 | 49.3357 | 0 | 0 | 51.3843
|  | Итого | 2.0486 | 49.3357 | 0 | 0 | 51.3843
|  | Дополнительные затраты при производстве работ в зимнее время | 1.4219 | 34.2428 | 0 | 0 | 35.6647
|  | Итого | 1.4219 | 34.2428 | 0 | 0 | 35.6647
|  | ВСЕГО, в том числе: | 69.1314 | 1664.8502 | 66293.0739 | 0 | 68027.0555
|  | ОТ |  |  |  |  | 155.5034
|  | ЭМ |  |  |  |  | 47.4481
|  | МР |  |  |  |  | 1196.8754
|  | НР |  |  |  |  | 157.7761
|  | СП |  |  |  |  | 89.3296
|  | оборудование |  |  |  |  | 66293.0739
|  | прочие затраты |  |  |  |  | 0

## ОСР 02-05
| Наименование проекта: | Реконструкция ПС 110 кВ №15 Роса с заменой силовых трансформаторов 2х25 МВА на 2х63 МВА (126 МВА; 6 шт.(РУ); 800 кв.м.; 1 500 п.м.; 36 шт.(прочие))
ОБЪЕКТНЫЙ СМЕТНЫЙ РАСЧЕТ № 02-05
| Наименование сметы: | АСУТП присоединений
Составлен в текущих ценах на 01.01.2023 г. |  |  |  |  | Количество = | 6 | шт.
№ пп | Обоснование | Наименование локальных сметных расчетов (смет), затрат | Сметная стоимость, тыс. руб.
|  |  | строительных работ | монтажных работ | оборудования | прочих затрат | всего
1 | 2 | 3 | 4 | 5 | 6 | 7 | 8
1 | 02-05 | АСУТП присоединений | 0 | 240.06 | 3811.62 | 0 | 4051.68
|  | Итого | 0 | 240.06 | 3811.62 | 0 | 4051.68
|  | Временные здания и сооружения | 0 | 7.4899 | 0 | 0 | 7.4899
|  | Итого | 0 | 7.4899 | 0 | 0 | 7.4899
|  | Дополнительные затраты при производстве работ в зимнее время | 0 | 5.1985 | 0 | 0 | 5.1985
|  | Итого | 0 | 5.1985 | 0 | 0 | 5.1985
|  | ВСЕГО, в том числе: | 0 | 252.7484 | 3811.62 | 0 | 4064.3684
|  | ОТ |  |  |  |  | 22.6665
|  | ЭМ |  |  |  |  | 6.9161
|  | МР |  |  |  |  | 174.4588
|  | НР |  |  |  |  | 22.9977
|  | СП |  |  |  |  | 13.0209
|  | оборудование |  |  |  |  | 3811.62
|  | прочие затраты |  |  |  |  | 0

## ОСР 02-06
| Наименование проекта: | Реконструкция ПС 110 кВ №15 Роса с заменой силовых трансформаторов 2х25 МВА на 2х63 МВА (126 МВА; 6 шт.(РУ); 800 кв.м.; 1 500 п.м.; 36 шт.(прочие))
ОБЪЕКТНЫЙ СМЕТНЫЙ РАСЧЕТ № 02-06
| Наименование сметы: | АСУТП присоединений
Составлен в текущих ценах на 01.01.2023 г. |  |  |  |  | Количество = | 2 | шт.
№ пп | Обоснование | Наименование локальных сметных расчетов (смет), затрат | Сметная стоимость, тыс. руб.
|  |  | строительных работ | монтажных работ | оборудования | прочих затрат | всего
1 | 2 | 3 | 4 | 5 | 6 | 7 | 8
1 | 02-06 | АСУТП присоединений | 0 | 80.02 | 1270.54 | 0 | 1350.56
|  | Итого | 0 | 80.02 | 1270.54 | 0 | 1350.56
|  | Временные здания и сооружения | 0 | 2.4966 | 0 | 0 | 2.4966
|  | Итого | 0 | 2.4966 | 0 | 0 | 2.4966
|  | Дополнительные затраты при производстве работ в зимнее время | 0 | 1.7328 | 0 | 0 | 1.7328
|  | Итого | 0 | 1.7328 | 0 | 0 | 1.7328
|  | ВСЕГО, в том числе: | 0 | 84.2495 | 1270.54 | 0 | 1354.7895
|  | ОТ |  |  |  |  | 7.5555
|  | ЭМ |  |  |  |  | 2.3054
|  | МР |  |  |  |  | 58.1529
|  | НР |  |  |  |  | 7.6659
|  | СП |  |  |  |  | 4.3403
|  | оборудование |  |  |  |  | 1270.54
|  | прочие затраты |  |  |  |  | 0

## ОСР 02-07
| Наименование проекта: | Реконструкция ПС 110 кВ №15 Роса с заменой силовых трансформаторов 2х25 МВА на 2х63 МВА (126 МВА; 6 шт.(РУ); 800 кв.м.; 1 500 п.м.; 36 шт.(прочие))
ОБЪЕКТНЫЙ СМЕТНЫЙ РАСЧЕТ № 02-07
| Наименование сметы: | Монтаж системы охранного видеонаблюдения (1 ПС)
Составлен в текущих ценах на 01.01.2023 г. |  |  |  |  | Количество = | 1 | ПС
№ пп | Обоснование | Наименование локальных сметных расчетов (смет), затрат | Сметная стоимость, тыс. руб.
|  |  | строительных работ | монтажных работ | оборудования | прочих затрат | всего
1 | 2 | 3 | 4 | 5 | 6 | 7 | 8
1 | 02-07 | Монтаж системы охранного видеонаблюдения (1 ПС) | 414.67 | 576.75 | 5124 | 0 | 6115.42
|  | Итого | 414.67 | 576.75 | 5124 | 0 | 6115.42
|  | Временные здания и сооружения | 10.3667 | 14.4187 | 0 | 0 | 24.7855
|  | Итого | 10.3667 | 14.4187 | 0 | 0 | 24.7855
|  | Дополнительные затраты при производстве работ в зимнее время | 8.9258 | 12.4145 | 0 | 0 | 21.3403
|  | Итого | 8.9258 | 12.4145 | 0 | 0 | 21.3403
|  | ВСЕГО, в том числе: | 433.9625 | 603.5833 | 5124 | 0 | 6161.5458
|  | ОТ |  |  |  |  | 93.6099
|  | ЭМ |  |  |  |  | 28.5628
|  | МР |  |  |  |  | 720.4947
|  | НР |  |  |  |  | 94.978
|  | СП |  |  |  |  | 53.7746
|  | оборудование |  |  |  |  | 5124
|  | прочие затраты |  |  |  |  | 0

## ОСР 02-08
| Наименование проекта: | Реконструкция ПС 110 кВ №15 Роса с заменой силовых трансформаторов 2х25 МВА на 2х63 МВА (126 МВА; 6 шт.(РУ); 800 кв.м.; 1 500 п.м.; 36 шт.(прочие))
ОБЪЕКТНЫЙ СМЕТНЫЙ РАСЧЕТ № 02-08
| Наименование сметы: | Монтаж системы охранного освещения (1 ПС)
Составлен в текущих ценах на 01.01.2023 г. |  |  |  |  | Количество = | 1 | ПС
№ пп | Обоснование | Наименование локальных сметных расчетов (смет), затрат | Сметная стоимость, тыс. руб.
|  |  | строительных работ | монтажных работ | оборудования | прочих затрат | всего
1 | 2 | 3 | 4 | 5 | 6 | 7 | 8
1 | 02-08 | Монтаж системы охранного освещения (1 ПС) | 227.23 | 2339.04 | 1638 | 0 | 4204.27
|  | Итого | 227.23 | 2339.04 | 1638 | 0 | 4204.27
|  | Временные здания и сооружения | 5.6807 | 58.476 | 0 | 0 | 64.1568
|  | Итого | 5.6807 | 58.476 | 0 | 0 | 64.1568
|  | Дополнительные затраты при производстве работ в зимнее время | 4.8911 | 50.3478 | 0 | 0 | 55.239
|  | Итого | 4.8911 | 50.3478 | 0 | 0 | 55.239
|  | ВСЕГО, в том числе: | 237.8019 | 2447.8638 | 1638 | 0 | 4323.6657
|  | ОТ |  |  |  |  | 242.3072
|  | ЭМ |  |  |  |  | 73.9342
|  | МР |  |  |  |  | 1864.9854
|  | НР |  |  |  |  | 245.8487
|  | СП |  |  |  |  | 139.1945
|  | оборудование |  |  |  |  | 1638
|  | прочие затраты |  |  |  |  | 0

## ОСР 02-09
| Наименование проекта: | Реконструкция ПС 110 кВ №15 Роса с заменой силовых трансформаторов 2х25 МВА на 2х63 МВА (126 МВА; 6 шт.(РУ); 800 кв.м.; 1 500 п.м.; 36 шт.(прочие))
ОБЪЕКТНЫЙ СМЕТНЫЙ РАСЧЕТ № 02-09
| Наименование сметы: | Сооружение здания КПП
Составлен в текущих ценах на 01.01.2023 г. |  |  |  |  | Количество = | 1 | шт.
№ пп | Обоснование | Наименование локальных сметных расчетов (смет), затрат | Сметная стоимость, тыс. руб.
|  |  | строительных работ | монтажных работ | оборудования | прочих затрат | всего
1 | 2 | 3 | 4 | 5 | 6 | 7 | 8
1 | 02-09 | Здание КПП | 3118.6 | 287.29 | 0 | 0 | 3405.89
|  | Итого | 3118.6 | 287.29 | 0 | 0 | 3405.89
|  | Временные здания и сооружения | 97.3003 | 8.9634 | 0 | 0 | 106.2638
|  | Итого | 97.3003 | 8.9634 | 0 | 0 | 106.2638
|  | Дополнительные затраты при производстве работ в зимнее время | 67.5339 | 6.2213 | 0 | 0 | 73.7552
|  | Итого | 67.5339 | 6.2213 | 0 | 0 | 73.7552
|  | ВСЕГО, в том числе: | 3283.4342 | 302.4748 | 0 | 0 | 3585.909
|  | ОТ |  |  |  |  | 321.5841
|  | ЭМ |  |  |  |  | 98.1237
|  | МР |  |  |  |  | 2475.1624
|  | НР |  |  |  |  | 326.2843
|  | СП |  |  |  |  | 184.7355
|  | оборудование |  |  |  |  | 0
|  | прочие затраты |  |  |  |  | 0

## ОСР 02-10
| Наименование проекта: | Реконструкция ПС 110 кВ №15 Роса с заменой силовых трансформаторов 2х25 МВА на 2х63 МВА (126 МВА; 6 шт.(РУ); 800 кв.м.; 1 500 п.м.; 36 шт.(прочие))
ОБЪЕКТНЫЙ СМЕТНЫЙ РАСЧЕТ № 02-10
| Наименование сметы: | Защита от дуговых замыканий ячейки КРУ
Составлен в текущих ценах на 01.01.2023 г. |  |  |  |  | Количество = | 6 | шт.
№ пп | Обоснование | Наименование локальных сметных расчетов (смет), затрат | Сметная стоимость, тыс. руб.
|  |  | строительных работ | монтажных работ | оборудования | прочих затрат | всего
1 | 2 | 3 | 4 | 5 | 6 | 7 | 8
1 | 02-10 | Защита от дуговых замыканий ячейки КРУ | 0 | 75.06 | 1532.28 | 0 | 1607.34
|  | Итого | 0 | 75.06 | 1532.28 | 0 | 1607.34
|  | Временные здания и сооружения | 0 | 1.86 | 0 | 0 | 1.86
|  | Итого | 0 | 1.86 | 0 | 0 | 1.86
|  | Дополнительные затраты при производстве работ в зимнее время | 0 | 1.44 | 0 | 0 | 1.44
|  | Итого | 0 | 1.44 | 0 | 0 | 1.44
|  | ВСЕГО, в том числе: | 0 | 78.36 | 1532.28 | 0 | 1610.64
|  | ОТ |  |  |  |  | 7.0872
|  | ЭМ |  |  |  |  | 2.1625
|  | МР |  |  |  |  | 54.5484
|  | НР |  |  |  |  | 7.1907
|  | СП |  |  |  |  | 4.0713
|  | оборудование |  |  |  |  | 1532.28
|  | прочие затраты |  |  |  |  | 0

## ОСР 02-11
| Наименование проекта: | Реконструкция ПС 110 кВ №15 Роса с заменой силовых трансформаторов 2х25 МВА на 2х63 МВА (126 МВА; 6 шт.(РУ); 800 кв.м.; 1 500 п.м.; 36 шт.(прочие))
ОБЪЕКТНЫЙ СМЕТНЫЙ РАСЧЕТ № 02-11
| Наименование сметы: | Кабели, лотки, ограждения
Составлен в текущих ценах на 01.01.2023 г. |  |  |  |  | Количество = | 1 | шт.
№ пп | Обоснование | Наименование локальных сметных расчетов (смет), затрат | Сметная стоимость, тыс. руб.
|  |  | строительных работ | монтажных работ | оборудования | прочих затрат | всего
1 | 2 | 3 | 4 | 5 | 6 | 7 | 8
1 | 02-11 | Кабели, лотки, ограждения | 6500.2222 | 163.8696 | 0 | 0 | 6664.0919
|  | Итого | 6500.2222 | 163.8696 | 0 | 0 | 6664.0919
|  | Временные здания и сооружения | 202.8069 | 5.1127 | 0 | 0 | 207.9197
|  | Итого | 202.8069 | 5.1127 | 0 | 0 | 207.9197
|  | Дополнительные затраты при производстве работ в зимнее время | 140.7636 | 3.5486 | 0 | 0 | 144.3122
|  | Итого | 140.7636 | 3.5486 | 0 | 0 | 144.3122
|  | ВСЕГО, в том числе: | 6843.7928 | 172.531 | 0 | 0 | 7016.3238
|  | ОТ |  |  |  |  | 629.2236
|  | ЭМ |  |  |  |  | 191.9925
|  | МР |  |  |  |  | 4842.9955
|  | НР |  |  |  |  | 638.42
|  | СП |  |  |  |  | 361.4603
|  | оборудование |  |  |  |  | 0
|  | прочие затраты |  |  |  |  | 0

## ОСР 02-12
| Наименование проекта: | Реконструкция ПС 110 кВ №15 Роса с заменой силовых трансформаторов 2х25 МВА на 2х63 МВА (126 МВА; 6 шт.(РУ); 800 кв.м.; 1 500 п.м.; 36 шт.(прочие))
ОБЪЕКТНЫЙ СМЕТНЫЙ РАСЧЕТ № 02-12
| Наименование сметы: | ОС, СКУД, АПС, СОУЭ
Составлен в текущих ценах на 01.01.2023 г. |  |  |  |  | Количество = | 1 | объект
№ пп | Обоснование | Наименование локальных сметных расчетов (смет), затрат | Сметная стоимость, тыс. руб.
|  |  | строительных работ | монтажных работ | оборудования | прочих затрат | всего
1 | 2 | 3 | 4 | 5 | 6 | 7 | 8
1 | 02-12 | ОС, СКУД, АПС, СОУЭ | 57.4741 | 1815.2564 | 466.8053 | 0 | 2339.5358
|  | Итого | 57.4741 | 1815.2564 | 466.8053 | 0 | 2339.5358
|  | Временные здания и сооружения | 1.7932 | 56.636 | 0 | 0 | 58.4292
|  | Итого | 1.7932 | 56.636 | 0 | 0 | 58.4292
|  | Дополнительные затраты при производстве работ в зимнее время | 1.2446 | 39.3097 | 0 | 0 | 40.5544
|  | Итого | 1.2446 | 39.3097 | 0 | 0 | 40.5544
|  | ВСЕГО, в том числе: | 60.5119 | 1911.2022 | 466.8053 | 0 | 2438.5194
|  | ОТ |  |  |  |  | 176.8232
|  | ЭМ |  |  |  |  | 53.9534
|  | МР |  |  |  |  | 1360.9694
|  | НР |  |  |  |  | 179.4076
|  | СП |  |  |  |  | 101.5769
|  | оборудование |  |  |  |  | 466.8053
|  | прочие затраты |  |  |  |  | 0

## ОСР 05-01
| Наименование проекта: | Реконструкция ПС 110 кВ №15 Роса с заменой силовых трансформаторов 2х25 МВА на 2х63 МВА (126 МВА; 6 шт.(РУ); 800 кв.м.; 1 500 п.м.; 36 шт.(прочие))
ОБЪЕКТНЫЙ СМЕТНЫЙ РАСЧЕТ № 05-01
| Наименование сметы: | Охранная сигнализация (ПС 110-220 кВ)
Составлен в текущих ценах на 01.01.2023 г. |  |  |  |  | Количество = | 1 | ПС
№ пп | Обоснование | Наименование локальных сметных расчетов (смет), затрат | Сметная стоимость, тыс. руб.
|  |  | строительных работ | монтажных работ | оборудования | прочих затрат | всего
1 | 2 | 3 | 4 | 5 | 6 | 7 | 8
1 | 05-01 | Охранная сигнализация (ПС 110-220 кВ) | 0 | 1700 | 7074.25 | 0 | 8774.25
|  | Итого | 0 | 1700 | 7074.25 | 0 | 8774.25
|  | Временные здания и сооружения | 0 | 42.5 | 0 | 0 | 42.5
|  | Итого | 0 | 42.5 | 0 | 0 | 42.5
|  | Дополнительные затраты при производстве работ в зимнее время | 0 | 36.5925 | 0 | 0 | 36.5925
|  | Итого | 0 | 36.5925 | 0 | 0 | 36.5925
|  | ВСЕГО, в том числе: | 0 | 1779.0925 | 7074.25 | 0 | 8853.3425
|  | ОТ |  |  |  |  | 160.514
|  | ЭМ |  |  |  |  | 48.977
|  | МР |  |  |  |  | 1235.441
|  | НР |  |  |  |  | 162.86
|  | СП |  |  |  |  | 92.208
|  | оборудование |  |  |  |  | 7074.25
|  | прочие затраты |  |  |  |  | 0

## ОСР 05-02
| Наименование проекта: | Реконструкция ПС 110 кВ №15 Роса с заменой силовых трансформаторов 2х25 МВА на 2х63 МВА (126 МВА; 6 шт.(РУ); 800 кв.м.; 1 500 п.м.; 36 шт.(прочие))
ОБЪЕКТНЫЙ СМЕТНЫЙ РАСЧЕТ № 05-02
| Наименование сметы: | Мультиплексор - 5 шт., Диспетчерский коммутатор - 1 шт.
Составлен в текущих ценах на 01.01.2023 г. |  |  |  |  | Количество = | 1 | шт.
№ пп | Обоснование | Наименование локальных сметных расчетов (смет), затрат | Сметная стоимость, тыс. руб.
|  |  | строительных работ | монтажных работ | оборудования | прочих затрат | всего
1 | 2 | 3 | 4 | 5 | 6 | 7 | 8
1 | 05-02 | Оборудование связи ПС | 0.5 | 162.6391 | 11460.0477 | 0 | 11623.1868
|  | Итого | 0.5 | 162.6391 | 11460.0477 | 0 | 11623.1868
|  | Временные здания и сооружения | 0.0156 | 5.0743 | 0 | 0 | 5.0899
|  | Итого | 0.0156 | 5.0743 | 0 | 0 | 5.0899
|  | Дополнительные затраты при производстве работ в зимнее время | 0.010828 | 3.522 | 0 | 0 | 3.5328
|  | Итого | 0.010828 | 3.522 | 0 | 0 | 3.5328
|  | ВСЕГО, в том числе: | 0.52643 | 171.2354 | 11460.0477 | 0 | 11631.8095
|  | ОТ |  |  |  |  | 15.4036
|  | ЭМ |  |  |  |  | 4.7
|  | МР |  |  |  |  | 118.5581
|  | НР |  |  |  |  | 15.6287
|  | СП |  |  |  |  | 8.8487
|  | оборудование |  |  |  |  | 11460.0477
|  | прочие затраты |  |  |  |  | 0

## ОСР 07-01
| Наименование проекта: | Реконструкция ПС 110 кВ №15 Роса с заменой силовых трансформаторов 2х25 МВА на 2х63 МВА (126 МВА; 6 шт.(РУ); 800 кв.м.; 1 500 п.м.; 36 шт.(прочие))
ОБЪЕКТНЫЙ СМЕТНЫЙ РАСЧЕТ № 07-01
| Наименование сметы: | Ограждение территории ПС 220 кВ (вкл. ворота КПП, калитки)
Составлен в текущих ценах на 01.01.2023 г. |  |  |  |  | Количество = | 500 | м
№ пп | Обоснование | Наименование локальных сметных расчетов (смет), затрат | Сметная стоимость, тыс. руб.
|  |  | строительных работ | монтажных работ | оборудования | прочих затрат | всего
1 | 2 | 3 | 4 | 5 | 6 | 7 | 8
1 | 07-01 | Ограждение территории ПС 220 кВ (вкл. ворота КПП, калитки) | 6910 | 0 | 0 | 0 | 6910
|  | Итого | 6910 | 0 | 0 | 0 | 6910
|  | Временные здания и сооружения | 215.592 | 0 | 0 | 0 | 215.592
|  | Итого | 215.592 | 0 | 0 | 0 | 215.592
|  | Дополнительные затраты при производстве работ в зимнее время | 149.6374 | 0 | 0 | 0 | 149.6374
|  | Итого | 149.6374 | 0 | 0 | 0 | 149.6374
|  | ВСЕГО, в том числе: | 7275.2294 | 0 | 0 | 0 | 7275.2294
|  | ОТ |  |  |  |  | 652.4422
|  | ЭМ |  |  |  |  | 199.0771
|  | МР |  |  |  |  | 5021.7043
|  | НР |  |  |  |  | 661.978
|  | СП |  |  |  |  | 374.7984
|  | оборудование |  |  |  |  | 0
|  | прочие затраты |  |  |  |  | 0

## ОСР 09-01
| Наименование проекта: | Реконструкция ПС 110 кВ №15 Роса с заменой силовых трансформаторов 2х25 МВА на 2х63 МВА (126 МВА; 6 шт.(РУ); 800 кв.м.; 1 500 п.м.; 36 шт.(прочие))
ОБЪЕКТНЫЙ СМЕТНЫЙ РАСЧЕТ № 09-01
| Наименование сметы: | Замена на трансформатор мощностью 63 МВА напряжением 110/10 кВ
Составлен в текущих ценах на 01.01.2023 г. |  |  |  |  | Количество = | 2 | шт.
№ пп | Обоснование | Наименование локальных сметных расчетов (смет), затрат | Сметная стоимость, тыс. руб.
|  |  | строительных работ | монтажных работ | оборудования | прочих затрат | всего
1 | 2 | 3 | 4 | 5 | 6 | 7 | 8
1 | 09-01 | Пусконаладочные работы, Замена на трансформатор мощностью 63 МВА напряжением 110/10 кВ | 0 | 0 | 0 | 734.9 | 734.9
|  | Итого | 0 | 0 | 0 | 734.9 | 734.9
|  | Временные здания и сооружения | 0 | 0 | 0 | 0 | 0
|  | Итого | 0 | 0 | 0 | 0 | 0
|  | Дополнительные затраты при производстве работ в зимнее время | 0 | 0 | 0 | 0 | 0
|  | Итого | 0 | 0 | 0 | 0 | 0
|  | ВСЕГО, в том числе: | 0 | 0 | 0 | 734.9 | 734.9
|  | ОТ |  |  |  |  | 351.6276
|  | ЭМ |  |  |  |  | 0
|  | МР |  |  |  |  | 0
|  | НР |  |  |  |  | 239.1071
|  | СП |  |  |  |  | 144.1653
|  | оборудование |  |  |  |  | 0
|  | прочие затраты |  |  |  |  | 0

## ОСР 09-02
| Наименование проекта: | Реконструкция ПС 110 кВ №15 Роса с заменой силовых трансформаторов 2х25 МВА на 2х63 МВА (126 МВА; 6 шт.(РУ); 800 кв.м.; 1 500 п.м.; 36 шт.(прочие))
ОБЪЕКТНЫЙ СМЕТНЫЙ РАСЧЕТ № 09-02
| Наименование сметы: | Установка ячеек КРУ с вакуумным выключателем в ЗРУ
Составлен в текущих ценах на 01.01.2023 г. |  |  |  |  | Количество = | 3 | шт.
№ пп | Обоснование | Наименование локальных сметных расчетов (смет), затрат | Сметная стоимость, тыс. руб.
|  |  | строительных работ | монтажных работ | оборудования | прочих затрат | всего
1 | 2 | 3 | 4 | 5 | 6 | 7 | 8
1 | 09-02 | ПНР, Установка ячеек КРУ с вакуумным выключателем в ЗРУ | 0 | 0 | 0 | 678 | 678
|  | Итого | 0 | 0 | 0 | 678 | 678
|  | Временные здания и сооружения | 0 | 0 | 0 | 0 | 0
|  | Итого | 0 | 0 | 0 | 0 | 0
|  | Дополнительные затраты при производстве работ в зимнее время | 0 | 0 | 0 | 0 | 0
|  | Итого | 0 | 0 | 0 | 0 | 0
|  | ВСЕГО, в том числе: | 0 | 0 | 0 | 678 | 678
|  | ОТ |  |  |  |  | 324.4027
|  | ЭМ |  |  |  |  | 0
|  | МР |  |  |  |  | 0
|  | НР |  |  |  |  | 220.5941
|  | СП |  |  |  |  | 133.0033
|  | оборудование |  |  |  |  | 0
|  | прочие затраты |  |  |  |  | 0

## ОСР 09-03
| Наименование проекта: | Реконструкция ПС 110 кВ №15 Роса с заменой силовых трансформаторов 2х25 МВА на 2х63 МВА (126 МВА; 6 шт.(РУ); 800 кв.м.; 1 500 п.м.; 36 шт.(прочие))
ОБЪЕКТНЫЙ СМЕТНЫЙ РАСЧЕТ № 09-03
| Наименование сметы: | Установка ячеек КРУ с вакуумным выключателем в ЗРУ
Составлен в текущих ценах на 01.01.2023 г. |  |  |  |  | Количество = | 3 | шт.
№ пп | Обоснование | Наименование локальных сметных расчетов (смет), затрат | Сметная стоимость, тыс. руб.
|  |  | строительных работ | монтажных работ | оборудования | прочих затрат | всего
1 | 2 | 3 | 4 | 5 | 6 | 7 | 8
1 | 09-03 | ПНР, Установка ячеек КРУ с вакуумным выключателем в ЗРУ | 0 | 0 | 0 | 678 | 678
|  | Итого | 0 | 0 | 0 | 678 | 678
|  | Временные здания и сооружения | 0 | 0 | 0 | 0 | 0
|  | Итого | 0 | 0 | 0 | 0 | 0
|  | Дополнительные затраты при производстве работ в зимнее время | 0 | 0 | 0 | 0 | 0
|  | Итого | 0 | 0 | 0 | 0 | 0
|  | ВСЕГО, в том числе: | 0 | 0 | 0 | 678 | 678
|  | ОТ |  |  |  |  | 324.4027
|  | ЭМ |  |  |  |  | 0
|  | МР |  |  |  |  | 0
|  | НР |  |  |  |  | 220.5941
|  | СП |  |  |  |  | 133.0033
|  | оборудование |  |  |  |  | 0
|  | прочие затраты |  |  |  |  | 0

## ОСР 09-04
| Наименование проекта: | Реконструкция ПС 110 кВ №15 Роса с заменой силовых трансформаторов 2х25 МВА на 2х63 МВА (126 МВА; 6 шт.(РУ); 800 кв.м.; 1 500 п.м.; 36 шт.(прочие))
ОБЪЕКТНЫЙ СМЕТНЫЙ РАСЧЕТ № 09-04
| Наименование сметы: | Сооружение АСУТП ПС
Составлен в текущих ценах на 01.01.2023 г. |  |  |  |  | Количество = | 1 | объект
№ пп | Обоснование | Наименование локальных сметных расчетов (смет), затрат | Сметная стоимость, тыс. руб.
|  |  | строительных работ | монтажных работ | оборудования | прочих затрат | всего
1 | 2 | 3 | 4 | 5 | 6 | 7 | 8
1 | 09-04 | Пусконаладочные работы, АСУТП ПС (комплекс) | 0 | 0 | 0 | 4640.5152 | 4640.5152
|  | Итого | 0 | 0 | 0 | 4640.5152 | 4640.5152
|  | Временные здания и сооружения | 0 | 0 | 0 | 0 | 0
|  | Итого | 0 | 0 | 0 | 0 | 0
|  | Дополнительные затраты при производстве работ в зимнее время | 0 | 0 | 0 | 0 | 0
|  | Итого | 0 | 0 | 0 | 0 | 0
|  | ВСЕГО, в том числе: | 0 | 0 | 0 | 4640.5152 | 4640.5152
|  | ОТ |  |  |  |  | 2220.3473
|  | ЭМ |  |  |  |  | 0
|  | МР |  |  |  |  | 0
|  | НР |  |  |  |  | 1509.838
|  | СП |  |  |  |  | 910.3299
|  | оборудование |  |  |  |  | 0
|  | прочие затраты |  |  |  |  | 0

## ОСР 09-05
| Наименование проекта: | Реконструкция ПС 110 кВ №15 Роса с заменой силовых трансформаторов 2х25 МВА на 2х63 МВА (126 МВА; 6 шт.(РУ); 800 кв.м.; 1 500 п.м.; 36 шт.(прочие))
ОБЪЕКТНЫЙ СМЕТНЫЙ РАСЧЕТ № 09-05
| Наименование сметы: | АСУТП присоединений
Составлен в текущих ценах на 01.01.2023 г. |  |  |  |  | Количество = | 6 | шт.
№ пп | Обоснование | Наименование локальных сметных расчетов (смет), затрат | Сметная стоимость, тыс. руб.
|  |  | строительных работ | монтажных работ | оборудования | прочих затрат | всего
1 | 2 | 3 | 4 | 5 | 6 | 7 | 8
1 | 09-05 | Пусконаладочные работы, АСУТП присоединений | 0 | 0 | 0 | 1145.94 | 1145.94
|  | Итого | 0 | 0 | 0 | 1145.94 | 1145.94
|  | Временные здания и сооружения | 0 | 0 | 0 | 0 | 0
|  | Итого | 0 | 0 | 0 | 0 | 0
|  | Дополнительные затраты при производстве работ в зимнее время | 0 | 0 | 0 | 0 | 0
|  | Итого | 0 | 0 | 0 | 0 | 0
|  | ВСЕГО, в том числе: | 0 | 0 | 0 | 1145.94 | 1145.94
|  | ОТ |  |  |  |  | 548.2979
|  | ЭМ |  |  |  |  | 0
|  | МР |  |  |  |  | 0
|  | НР |  |  |  |  | 372.843
|  | СП |  |  |  |  | 224.799
|  | оборудование |  |  |  |  | 0
|  | прочие затраты |  |  |  |  | 0

## ОСР 09-06
| Наименование проекта: | Реконструкция ПС 110 кВ №15 Роса с заменой силовых трансформаторов 2х25 МВА на 2х63 МВА (126 МВА; 6 шт.(РУ); 800 кв.м.; 1 500 п.м.; 36 шт.(прочие))
ОБЪЕКТНЫЙ СМЕТНЫЙ РАСЧЕТ № 09-06
| Наименование сметы: | АСУТП присоединений
Составлен в текущих ценах на 01.01.2023 г. |  |  |  |  | Количество = | 2 | шт.
№ пп | Обоснование | Наименование локальных сметных расчетов (смет), затрат | Сметная стоимость, тыс. руб.
|  |  | строительных работ | монтажных работ | оборудования | прочих затрат | всего
1 | 2 | 3 | 4 | 5 | 6 | 7 | 8
1 | 09-06 | Пусконаладочные работы, АСУТП присоединений | 0 | 0 | 0 | 381.98 | 381.98
|  | Итого | 0 | 0 | 0 | 381.98 | 381.98
|  | Временные здания и сооружения | 0 | 0 | 0 | 0 | 0
|  | Итого | 0 | 0 | 0 | 0 | 0
|  | Дополнительные затраты при производстве работ в зимнее время | 0 | 0 | 0 | 0 | 0
|  | Итого | 0 | 0 | 0 | 0 | 0
|  | ВСЕГО, в том числе: | 0 | 0 | 0 | 381.98 | 381.98
|  | ОТ |  |  |  |  | 182.766
|  | ЭМ |  |  |  |  | 0
|  | МР |  |  |  |  | 0
|  | НР |  |  |  |  | 124.281
|  | СП |  |  |  |  | 74.933
|  | оборудование |  |  |  |  | 0
|  | прочие затраты |  |  |  |  | 0

## ОСР 09-07
| Наименование проекта: | Реконструкция ПС 110 кВ №15 Роса с заменой силовых трансформаторов 2х25 МВА на 2х63 МВА (126 МВА; 6 шт.(РУ); 800 кв.м.; 1 500 п.м.; 36 шт.(прочие))
ОБЪЕКТНЫЙ СМЕТНЫЙ РАСЧЕТ № 09-07
| Наименование сметы: | Охранная сигнализация (ПС 110-220 кВ)
Составлен в текущих ценах на 01.01.2023 г. |  |  |  |  | Количество = | 1 | ПС
№ пп | Обоснование | Наименование локальных сметных расчетов (смет), затрат | Сметная стоимость, тыс. руб.
|  |  | строительных работ | монтажных работ | оборудования | прочих затрат | всего
1 | 2 | 3 | 4 | 5 | 6 | 7 | 8
1 | 09-07 | Пусконаладочные работы, Охранная сигнализация (ПС 110-220 кВ) | 0 | 0 | 0 | 301.83 | 301.83
|  | Итого | 0 | 0 | 0 | 301.83 | 301.83
|  | Временные здания и сооружения | 0 | 0 | 0 | 0 | 0
|  | Итого | 0 | 0 | 0 | 0 | 0
|  | Дополнительные затраты при производстве работ в зимнее время | 0 | 0 | 0 | 0 | 0
|  | Итого | 0 | 0 | 0 | 0 | 0
|  | ВСЕГО, в том числе: | 0 | 0 | 0 | 301.83 | 301.83
|  | ОТ |  |  |  |  | 144.4166
|  | ЭМ |  |  |  |  | 0
|  | МР |  |  |  |  | 0
|  | НР |  |  |  |  | 98.2034
|  | СП |  |  |  |  | 59.21
|  | оборудование |  |  |  |  | 0
|  | прочие затраты |  |  |  |  | 0

## ОСР 09-08
| Наименование проекта: | Реконструкция ПС 110 кВ №15 Роса с заменой силовых трансформаторов 2х25 МВА на 2х63 МВА (126 МВА; 6 шт.(РУ); 800 кв.м.; 1 500 п.м.; 36 шт.(прочие))
ОБЪЕКТНЫЙ СМЕТНЫЙ РАСЧЕТ № 09-08
| Наименование сметы: | Мультиплексор - 5 шт., Диспетчерский коммутатор - 1 шт.
Составлен в текущих ценах на 01.01.2023 г. |  |  |  |  | Количество = | 1 | шт.
№ пп | Обоснование | Наименование локальных сметных расчетов (смет), затрат | Сметная стоимость, тыс. руб.
|  |  | строительных работ | монтажных работ | оборудования | прочих затрат | всего
1 | 2 | 3 | 4 | 5 | 6 | 7 | 8
1 | 09-08 | Пусконаладочные работы, Оборудование связи ПС | 0 | 0 | 0 | 802.2033 | 802.2033
|  | Итого | 0 | 0 | 0 | 802.2033 | 802.2033
|  | Временные здания и сооружения | 0 | 0 | 0 | 0 | 0
|  | Итого | 0 | 0 | 0 | 0 | 0
|  | Дополнительные затраты при производстве работ в зимнее время | 0 | 0 | 0 | 0 | 0
|  | Итого | 0 | 0 | 0 | 0 | 0
|  | ВСЕГО, в том числе: | 0 | 0 | 0 | 802.2033 | 802.2033
|  | ОТ |  |  |  |  | 383.8302
|  | ЭМ |  |  |  |  | 0
|  | МР |  |  |  |  | 0
|  | НР |  |  |  |  | 261.0049
|  | СП |  |  |  |  | 157.3682
|  | оборудование |  |  |  |  | 0
|  | прочие затраты |  |  |  |  | 0

## ОСР 09-09
| Наименование проекта: | Реконструкция ПС 110 кВ №15 Роса с заменой силовых трансформаторов 2х25 МВА на 2х63 МВА (126 МВА; 6 шт.(РУ); 800 кв.м.; 1 500 п.м.; 36 шт.(прочие))
ОБЪЕКТНЫЙ СМЕТНЫЙ РАСЧЕТ № 09-09
| Наименование сметы: | Защита от дуговых замыканий ячейки КРУ
Составлен в текущих ценах на 01.01.2023 г. |  |  |  |  | Количество = | 6 | шт.
№ пп | Обоснование | Наименование локальных сметных расчетов (смет), затрат | Сметная стоимость, тыс. руб.
|  |  | строительных работ | монтажных работ | оборудования | прочих затрат | всего
1 | 2 | 3 | 4 | 5 | 6 | 7 | 8
1 | 09-09 | ПНР, Защита от дуговых замыканий ячейки КРУ | 0 | 0 | 0 | 204.48 | 204.48
|  | Итого | 0 | 0 | 0 | 204.48 | 204.48
|  | Временные здания и сооружения | 0 | 0 | 0 | 0 | 0
|  | Итого | 0 | 0 | 0 | 0 | 0
|  | Дополнительные затраты при производстве работ в зимнее время | 0 | 0 | 0 | 0 | 0
|  | Итого | 0 | 0 | 0 | 0 | 0
|  | ВСЕГО, в том числе: | 0 | 0 | 0 | 204.48 | 204.48
|  | ОТ |  |  |  |  | 97.8375
|  | ЭМ |  |  |  |  | 0
|  | МР |  |  |  |  | 0
|  | НР |  |  |  |  | 66.5296
|  | СП |  |  |  |  | 40.1128
|  | оборудование |  |  |  |  | 0
|  | прочие затраты |  |  |  |  | 0

## ОСР 09-10
| Наименование проекта: | Реконструкция ПС 110 кВ №15 Роса с заменой силовых трансформаторов 2х25 МВА на 2х63 МВА (126 МВА; 6 шт.(РУ); 800 кв.м.; 1 500 п.м.; 36 шт.(прочие))
ОБЪЕКТНЫЙ СМЕТНЫЙ РАСЧЕТ № 09-10
| Наименование сметы: | ОС, СКУД, АПС, СОУЭ
Составлен в текущих ценах на 01.01.2023 г. |  |  |  |  | Количество = | 1 | объект
№ пп | Обоснование | Наименование локальных сметных расчетов (смет), затрат | Сметная стоимость, тыс. руб.
|  |  | строительных работ | монтажных работ | оборудования | прочих затрат | всего
1 | 2 | 3 | 4 | 5 | 6 | 7 | 8
1 | 09-10 | Пусконаладочные работы, ОС, СКУД, АПС, СОУЭ | 0 | 0 | 0 | 32.6764 | 32.6764
|  | Итого | 0 | 0 | 0 | 32.6764 | 32.6764
|  | Временные здания и сооружения | 0 | 0 | 0 | 0 | 0
|  | Итого | 0 | 0 | 0 | 0 | 0
|  | Дополнительные затраты при производстве работ в зимнее время | 0 | 0 | 0 | 0 | 0
|  | Итого | 0 | 0 | 0 | 0 | 0
|  | ВСЕГО, в том числе: | 0 | 0 | 0 | 32.6764 | 32.6764
|  | ОТ |  |  |  |  | 15.6347
|  | ЭМ |  |  |  |  | 0
|  | МР |  |  |  |  | 0
|  | НР |  |  |  |  | 10.6316
|  | СП |  |  |  |  | 6.4101
|  | оборудование |  |  |  |  | 0
|  | прочие затраты |  |  |  |  | 0

## ОСР 12-01
| Наименование проекта: | Реконструкция ПС 110 кВ №15 Роса с заменой силовых трансформаторов 2х25 МВА на 2х63 МВА (126 МВА; 6 шт.(РУ); 800 кв.м.; 1 500 п.м.; 36 шт.(прочие))
ОБЪЕКТНЫЙ СМЕТНЫЙ РАСЧЕТ № 12-01
| Наименование сметы: | Замена на трансформатор мощностью 63 МВА напряжением 110/10 кВ
Составлен в текущих ценах на 01.01.2023 г. |  |  |  |  | Количество = | 2 | шт.
№ пп | Обоснование | Наименование локальных сметных расчетов (смет), затрат | Сметная стоимость, тыс. руб.
|  |  | строительных работ | монтажных работ | оборудования | прочих затрат | всего
1 | 2 | 3 | 4 | 5 | 6 | 7 | 8
1 | 12-01 | Проектные работы, Замена на трансформатор мощностью 63 МВА напряжением 110/10 кВ | 0 | 0 | 0 | 7867.88 | 7867.88
|  | Итого | 0 | 0 | 0 | 7867.88 | 7867.88
|  | Временные здания и сооружения | 0 | 0 | 0 | 0 | 0
|  | Итого | 0 | 0 | 0 | 0 | 0
|  | Дополнительные затраты при производстве работ в зимнее время | 0 | 0 | 0 | 0 | 0
|  | Итого | 0 | 0 | 0 | 0 | 0
|  | ВСЕГО, в том числе: | 0 | 0 | 0 | 7867.88 | 7867.88
|  | ОТ |  |  |  |  | 0
|  | ЭМ |  |  |  |  | 0
|  | МР |  |  |  |  | 0
|  | НР |  |  |  |  | 0
|  | СП |  |  |  |  | 0
|  | оборудование |  |  |  |  | 0
|  | прочие затраты |  |  |  |  | 7867.88

## ОСР 12-02
| Наименование проекта: | Реконструкция ПС 110 кВ №15 Роса с заменой силовых трансформаторов 2х25 МВА на 2х63 МВА (126 МВА; 6 шт.(РУ); 800 кв.м.; 1 500 п.м.; 36 шт.(прочие))
ОБЪЕКТНЫЙ СМЕТНЫЙ РАСЧЕТ № 12-02
| Наименование сметы: | Установка ячеек КРУ с вакуумным выключателем в ЗРУ
Составлен в текущих ценах на 01.01.2023 г. |  |  |  |  | Количество = | 3 | шт.
№ пп | Обоснование | Наименование локальных сметных расчетов (смет), затрат | Сметная стоимость, тыс. руб.
|  |  | строительных работ | монтажных работ | оборудования | прочих затрат | всего
1 | 2 | 3 | 4 | 5 | 6 | 7 | 8
1 | 12-02 | ПИР, Установка ячеек КРУ с вакуумным выключателем в ЗРУ | 0 | 0 | 0 | 188.58 | 188.58
|  | Итого | 0 | 0 | 0 | 188.58 | 188.58
|  | Временные здания и сооружения | 0 | 0 | 0 | 0 | 0
|  | Итого | 0 | 0 | 0 | 0 | 0
|  | Дополнительные затраты при производстве работ в зимнее время | 0 | 0 | 0 | 0 | 0
|  | Итого | 0 | 0 | 0 | 0 | 0
|  | ВСЕГО, в том числе: | 0 | 0 | 0 | 188.58 | 188.58
|  | ОТ |  |  |  |  | 0
|  | ЭМ |  |  |  |  | 0
|  | МР |  |  |  |  | 0
|  | НР |  |  |  |  | 0
|  | СП |  |  |  |  | 0
|  | оборудование |  |  |  |  | 0
|  | прочие затраты |  |  |  |  | 188.58

## ОСР 12-03
| Наименование проекта: | Реконструкция ПС 110 кВ №15 Роса с заменой силовых трансформаторов 2х25 МВА на 2х63 МВА (126 МВА; 6 шт.(РУ); 800 кв.м.; 1 500 п.м.; 36 шт.(прочие))
ОБЪЕКТНЫЙ СМЕТНЫЙ РАСЧЕТ № 12-03
| Наименование сметы: | Установка ячеек КРУ с вакуумным выключателем в ЗРУ
Составлен в текущих ценах на 01.01.2023 г. |  |  |  |  | Количество = | 3 | шт.
№ пп | Обоснование | Наименование локальных сметных расчетов (смет), затрат | Сметная стоимость, тыс. руб.
|  |  | строительных работ | монтажных работ | оборудования | прочих затрат | всего
1 | 2 | 3 | 4 | 5 | 6 | 7 | 8
1 | 12-03 | ПИР, Установка ячеек КРУ с вакуумным выключателем в ЗРУ | 0 | 0 | 0 | 188.58 | 188.58
|  | Итого | 0 | 0 | 0 | 188.58 | 188.58
|  | Временные здания и сооружения | 0 | 0 | 0 | 0 | 0
|  | Итого | 0 | 0 | 0 | 0 | 0
|  | Дополнительные затраты при производстве работ в зимнее время | 0 | 0 | 0 | 0 | 0
|  | Итого | 0 | 0 | 0 | 0 | 0
|  | ВСЕГО, в том числе: | 0 | 0 | 0 | 188.58 | 188.58
|  | ОТ |  |  |  |  | 0
|  | ЭМ |  |  |  |  | 0
|  | МР |  |  |  |  | 0
|  | НР |  |  |  |  | 0
|  | СП |  |  |  |  | 0
|  | оборудование |  |  |  |  | 0
|  | прочие затраты |  |  |  |  | 188.58

## ОСР 12-04
| Наименование проекта: | Реконструкция ПС 110 кВ №15 Роса с заменой силовых трансформаторов 2х25 МВА на 2х63 МВА (126 МВА; 6 шт.(РУ); 800 кв.м.; 1 500 п.м.; 36 шт.(прочие))
ОБЪЕКТНЫЙ СМЕТНЫЙ РАСЧЕТ № 12-04
| Наименование сметы: | Сооружение АСУТП ПС
Составлен в текущих ценах на 01.01.2023 г. |  |  |  |  | Количество = | 1 | объект
№ пп | Обоснование | Наименование локальных сметных расчетов (смет), затрат | Сметная стоимость, тыс. руб.
|  |  | строительных работ | монтажных работ | оборудования | прочих затрат | всего
1 | 2 | 3 | 4 | 5 | 6 | 7 | 8
1 | 12-04 | Проектные работы, АСУТП ПС (комплекс) | 0 | 0 | 0 | 3736.7004 | 3736.7004
|  | Итого | 0 | 0 | 0 | 3736.7004 | 3736.7004
|  | Временные здания и сооружения | 0 | 0 | 0 | 0 | 0
|  | Итого | 0 | 0 | 0 | 0 | 0
|  | Дополнительные затраты при производстве работ в зимнее время | 0 | 0 | 0 | 0 | 0
|  | Итого | 0 | 0 | 0 | 0 | 0
|  | ВСЕГО, в том числе: | 0 | 0 | 0 | 3736.7004 | 3736.7004
|  | ОТ |  |  |  |  | 0
|  | ЭМ |  |  |  |  | 0
|  | МР |  |  |  |  | 0
|  | НР |  |  |  |  | 0
|  | СП |  |  |  |  | 0
|  | оборудование |  |  |  |  | 0
|  | прочие затраты |  |  |  |  | 3736.7004

## ОСР 12-05
| Наименование проекта: | Реконструкция ПС 110 кВ №15 Роса с заменой силовых трансформаторов 2х25 МВА на 2х63 МВА (126 МВА; 6 шт.(РУ); 800 кв.м.; 1 500 п.м.; 36 шт.(прочие))
ОБЪЕКТНЫЙ СМЕТНЫЙ РАСЧЕТ № 12-05
| Наименование сметы: | АСУТП присоединений
Составлен в текущих ценах на 01.01.2023 г. |  |  |  |  | Количество = | 6 | шт.
№ пп | Обоснование | Наименование локальных сметных расчетов (смет), затрат | Сметная стоимость, тыс. руб.
|  |  | строительных работ | монтажных работ | оборудования | прочих затрат | всего
1 | 2 | 3 | 4 | 5 | 6 | 7 | 8
1 | 12-05 | Проектные работы, АСУТП присоединений | 0 | 0 | 0 | 285.9 | 285.9
|  | Итого | 0 | 0 | 0 | 285.9 | 285.9
|  | Временные здания и сооружения | 0 | 0 | 0 | 0 | 0
|  | Итого | 0 | 0 | 0 | 0 | 0
|  | Дополнительные затраты при производстве работ в зимнее время | 0 | 0 | 0 | 0 | 0
|  | Итого | 0 | 0 | 0 | 0 | 0
|  | ВСЕГО, в том числе: | 0 | 0 | 0 | 285.9 | 285.9
|  | ОТ |  |  |  |  | 0
|  | ЭМ |  |  |  |  | 0
|  | МР |  |  |  |  | 0
|  | НР |  |  |  |  | 0
|  | СП |  |  |  |  | 0
|  | оборудование |  |  |  |  | 0
|  | прочие затраты |  |  |  |  | 285.9

## ОСР 12-06
| Наименование проекта: | Реконструкция ПС 110 кВ №15 Роса с заменой силовых трансформаторов 2х25 МВА на 2х63 МВА (126 МВА; 6 шт.(РУ); 800 кв.м.; 1 500 п.м.; 36 шт.(прочие))
ОБЪЕКТНЫЙ СМЕТНЫЙ РАСЧЕТ № 12-06
| Наименование сметы: | АСУТП присоединений
Составлен в текущих ценах на 01.01.2023 г. |  |  |  |  | Количество = | 2 | шт.
№ пп | Обоснование | Наименование локальных сметных расчетов (смет), затрат | Сметная стоимость, тыс. руб.
|  |  | строительных работ | монтажных работ | оборудования | прочих затрат | всего
1 | 2 | 3 | 4 | 5 | 6 | 7 | 8
1 | 12-06 | Проектные работы, АСУТП присоединений | 0 | 0 | 0 | 95.3 | 95.3
|  | Итого | 0 | 0 | 0 | 95.3 | 95.3
|  | Временные здания и сооружения | 0 | 0 | 0 | 0 | 0
|  | Итого | 0 | 0 | 0 | 0 | 0
|  | Дополнительные затраты при производстве работ в зимнее время | 0 | 0 | 0 | 0 | 0
|  | Итого | 0 | 0 | 0 | 0 | 0
|  | ВСЕГО, в том числе: | 0 | 0 | 0 | 95.3 | 95.3
|  | ОТ |  |  |  |  | 0
|  | ЭМ |  |  |  |  | 0
|  | МР |  |  |  |  | 0
|  | НР |  |  |  |  | 0
|  | СП |  |  |  |  | 0
|  | оборудование |  |  |  |  | 0
|  | прочие затраты |  |  |  |  | 95.3

## ОСР 12-07
| Наименование проекта: | Реконструкция ПС 110 кВ №15 Роса с заменой силовых трансформаторов 2х25 МВА на 2х63 МВА (126 МВА; 6 шт.(РУ); 800 кв.м.; 1 500 п.м.; 36 шт.(прочие))
ОБЪЕКТНЫЙ СМЕТНЫЙ РАСЧЕТ № 12-07
| Наименование сметы: | Монтаж системы охранного видеонаблюдения (1 ПС)
Составлен в текущих ценах на 01.01.2023 г. |  |  |  |  | Количество = | 1 | ПС
№ пп | Обоснование | Наименование локальных сметных расчетов (смет), затрат | Сметная стоимость, тыс. руб.
|  |  | строительных работ | монтажных работ | оборудования | прочих затрат | всего
1 | 2 | 3 | 4 | 5 | 6 | 7 | 8
1 | 12-07 | Проектные работы, Монтаж системы охранного видеонаблюдения (1 ПС) | 0 | 0 | 0 | 348.67 | 348.67
|  | Итого | 0 | 0 | 0 | 348.67 | 348.67
|  | Временные здания и сооружения | 0 | 0 | 0 | 0 | 0
|  | Итого | 0 | 0 | 0 | 0 | 0
|  | Дополнительные затраты при производстве работ в зимнее время | 0 | 0 | 0 | 0 | 0
|  | Итого | 0 | 0 | 0 | 0 | 0
|  | ВСЕГО, в том числе: | 0 | 0 | 0 | 348.67 | 348.67
|  | ОТ |  |  |  |  | 0
|  | ЭМ |  |  |  |  | 0
|  | МР |  |  |  |  | 0
|  | НР |  |  |  |  | 0
|  | СП |  |  |  |  | 0
|  | оборудование |  |  |  |  | 0
|  | прочие затраты |  |  |  |  | 348.67

## ОСР 12-08
| Наименование проекта: | Реконструкция ПС 110 кВ №15 Роса с заменой силовых трансформаторов 2х25 МВА на 2х63 МВА (126 МВА; 6 шт.(РУ); 800 кв.м.; 1 500 п.м.; 36 шт.(прочие))
ОБЪЕКТНЫЙ СМЕТНЫЙ РАСЧЕТ № 12-08
| Наименование сметы: | Монтаж системы охранного освещения (1 ПС)
Составлен в текущих ценах на 01.01.2023 г. |  |  |  |  | Количество = | 1 | ПС
№ пп | Обоснование | Наименование локальных сметных расчетов (смет), затрат | Сметная стоимость, тыс. руб.
|  |  | строительных работ | монтажных работ | оборудования | прочих затрат | всего
1 | 2 | 3 | 4 | 5 | 6 | 7 | 8
1 | 12-08 | Проектные работы, Монтаж системы охранного освещения (1 ПС) | 0 | 0 | 0 | 239.88 | 239.88
|  | Итого | 0 | 0 | 0 | 239.88 | 239.88
|  | Временные здания и сооружения | 0 | 0 | 0 | 0 | 0
|  | Итого | 0 | 0 | 0 | 0 | 0
|  | Дополнительные затраты при производстве работ в зимнее время | 0 | 0 | 0 | 0 | 0
|  | Итого | 0 | 0 | 0 | 0 | 0
|  | ВСЕГО, в том числе: | 0 | 0 | 0 | 239.88 | 239.88
|  | ОТ |  |  |  |  | 0
|  | ЭМ |  |  |  |  | 0
|  | МР |  |  |  |  | 0
|  | НР |  |  |  |  | 0
|  | СП |  |  |  |  | 0
|  | оборудование |  |  |  |  | 0
|  | прочие затраты |  |  |  |  | 239.88

## ОСР 12-09
| Наименование проекта: | Реконструкция ПС 110 кВ №15 Роса с заменой силовых трансформаторов 2х25 МВА на 2х63 МВА (126 МВА; 6 шт.(РУ); 800 кв.м.; 1 500 п.м.; 36 шт.(прочие))
ОБЪЕКТНЫЙ СМЕТНЫЙ РАСЧЕТ № 12-09
| Наименование сметы: | Охранная сигнализация (ПС 110-220 кВ)
Составлен в текущих ценах на 01.01.2023 г. |  |  |  |  | Количество = | 1 | ПС
№ пп | Обоснование | Наименование локальных сметных расчетов (смет), затрат | Сметная стоимость, тыс. руб.
|  |  | строительных работ | монтажных работ | оборудования | прочих затрат | всего
1 | 2 | 3 | 4 | 5 | 6 | 7 | 8
1 | 12-09 | Проектные работы, Охранная сигнализация (ПС 110-220 кВ) | 0 | 0 | 0 | 482.6 | 482.6
|  | Итого | 0 | 0 | 0 | 482.6 | 482.6
|  | Временные здания и сооружения | 0 | 0 | 0 | 0 | 0
|  | Итого | 0 | 0 | 0 | 0 | 0
|  | Дополнительные затраты при производстве работ в зимнее время | 0 | 0 | 0 | 0 | 0
|  | Итого | 0 | 0 | 0 | 0 | 0
|  | ВСЕГО, в том числе: | 0 | 0 | 0 | 482.6 | 482.6
|  | ОТ |  |  |  |  | 0
|  | ЭМ |  |  |  |  | 0
|  | МР |  |  |  |  | 0
|  | НР |  |  |  |  | 0
|  | СП |  |  |  |  | 0
|  | оборудование |  |  |  |  | 0
|  | прочие затраты |  |  |  |  | 482.6

## ОСР 12-10
| Наименование проекта: | Реконструкция ПС 110 кВ №15 Роса с заменой силовых трансформаторов 2х25 МВА на 2х63 МВА (126 МВА; 6 шт.(РУ); 800 кв.м.; 1 500 п.м.; 36 шт.(прочие))
ОБЪЕКТНЫЙ СМЕТНЫЙ РАСЧЕТ № 12-10
| Наименование сметы: | Мультиплексор - 5 шт., Диспетчерский коммутатор - 1 шт.
Составлен в текущих ценах на 01.01.2023 г. |  |  |  |  | Количество = | 1 | шт.
№ пп | Обоснование | Наименование локальных сметных расчетов (смет), затрат | Сметная стоимость, тыс. руб.
|  |  | строительных работ | монтажных работ | оборудования | прочих затрат | всего
1 | 2 | 3 | 4 | 5 | 6 | 7 | 8
1 | 12-10 | Проектные работы, Оборудование связи ПС | 0 | 0 | 0 | 348.6956 | 348.6956
|  | Итого | 0 | 0 | 0 | 348.6956 | 348.6956
|  | Временные здания и сооружения | 0 | 0 | 0 | 0 | 0
|  | Итого | 0 | 0 | 0 | 0 | 0
|  | Дополнительные затраты при производстве работ в зимнее время | 0 | 0 | 0 | 0 | 0
|  | Итого | 0 | 0 | 0 | 0 | 0
|  | ВСЕГО, в том числе: | 0 | 0 | 0 | 348.6956 | 348.6956
|  | ОТ |  |  |  |  | 0
|  | ЭМ |  |  |  |  | 0
|  | МР |  |  |  |  | 0
|  | НР |  |  |  |  | 0
|  | СП |  |  |  |  | 0
|  | оборудование |  |  |  |  | 0
|  | прочие затраты |  |  |  |  | 348.6956

## ОСР 12-11
| Наименование проекта: | Реконструкция ПС 110 кВ №15 Роса с заменой силовых трансформаторов 2х25 МВА на 2х63 МВА (126 МВА; 6 шт.(РУ); 800 кв.м.; 1 500 п.м.; 36 шт.(прочие))
ОБЪЕКТНЫЙ СМЕТНЫЙ РАСЧЕТ № 12-11
| Наименование сметы: | Сооружение здания КПП
Составлен в текущих ценах на 01.01.2023 г. |  |  |  |  | Количество = | 1 | шт.
№ пп | Обоснование | Наименование локальных сметных расчетов (смет), затрат | Сметная стоимость, тыс. руб.
|  |  | строительных работ | монтажных работ | оборудования | прочих затрат | всего
1 | 2 | 3 | 4 | 5 | 6 | 7 | 8
1 | 12-11 | Проектные работы, Здание КПП | 0 | 0 | 0 | 187.32 | 187.32
|  | Итого | 0 | 0 | 0 | 187.32 | 187.32
|  | Временные здания и сооружения | 0 | 0 | 0 | 0 | 0
|  | Итого | 0 | 0 | 0 | 0 | 0
|  | Дополнительные затраты при производстве работ в зимнее время | 0 | 0 | 0 | 0 | 0
|  | Итого | 0 | 0 | 0 | 0 | 0
|  | ВСЕГО, в том числе: | 0 | 0 | 0 | 187.32 | 187.32
|  | ОТ |  |  |  |  | 0
|  | ЭМ |  |  |  |  | 0
|  | МР |  |  |  |  | 0
|  | НР |  |  |  |  | 0
|  | СП |  |  |  |  | 0
|  | оборудование |  |  |  |  | 0
|  | прочие затраты |  |  |  |  | 187.32

## ОСР 12-12
| Наименование проекта: | Реконструкция ПС 110 кВ №15 Роса с заменой силовых трансформаторов 2х25 МВА на 2х63 МВА (126 МВА; 6 шт.(РУ); 800 кв.м.; 1 500 п.м.; 36 шт.(прочие))
ОБЪЕКТНЫЙ СМЕТНЫЙ РАСЧЕТ № 12-12
| Наименование сметы: | Ограждение территории ПС 220 кВ (вкл. ворота КПП, калитки)
Составлен в текущих ценах на 01.01.2023 г. |  |  |  |  | Количество = | 500 | м
№ пп | Обоснование | Наименование локальных сметных расчетов (смет), затрат | Сметная стоимость, тыс. руб.
|  |  | строительных работ | монтажных работ | оборудования | прочих затрат | всего
1 | 2 | 3 | 4 | 5 | 6 | 7 | 8
1 | 12-12 | Проектные работы, Ограждение территории ПС 220 кВ (вкл. ворота КПП, калитки) | 0 | 0 | 0 | 380 | 380
|  | Итого | 0 | 0 | 0 | 380 | 380
|  | Временные здания и сооружения | 0 | 0 | 0 | 0 | 0
|  | Итого | 0 | 0 | 0 | 0 | 0
|  | Дополнительные затраты при производстве работ в зимнее время | 0 | 0 | 0 | 0 | 0
|  | Итого | 0 | 0 | 0 | 0 | 0
|  | ВСЕГО, в том числе: | 0 | 0 | 0 | 380 | 380
|  | ОТ |  |  |  |  | 0
|  | ЭМ |  |  |  |  | 0
|  | МР |  |  |  |  | 0
|  | НР |  |  |  |  | 0
|  | СП |  |  |  |  | 0
|  | оборудование |  |  |  |  | 0
|  | прочие затраты |  |  |  |  | 380

## ОСР 12-13
| Наименование проекта: | Реконструкция ПС 110 кВ №15 Роса с заменой силовых трансформаторов 2х25 МВА на 2х63 МВА (126 МВА; 6 шт.(РУ); 800 кв.м.; 1 500 п.м.; 36 шт.(прочие))
ОБЪЕКТНЫЙ СМЕТНЫЙ РАСЧЕТ № 12-13
| Наименование сметы: | Защита от дуговых замыканий ячейки КРУ
Составлен в текущих ценах на 01.01.2023 г. |  |  |  |  | Количество = | 6 | шт.
№ пп | Обоснование | Наименование локальных сметных расчетов (смет), затрат | Сметная стоимость, тыс. руб.
|  |  | строительных работ | монтажных работ | оборудования | прочих затрат | всего
1 | 2 | 3 | 4 | 5 | 6 | 7 | 8
1 | 12-13 | ПИР, Защита от дуговых замыканий ячейки КРУ | 0 | 0 | 0 | 221.34 | 221.34
|  | Итого | 0 | 0 | 0 | 221.34 | 221.34
|  | Временные здания и сооружения | 0 | 0 | 0 | 0 | 0
|  | Итого | 0 | 0 | 0 | 0 | 0
|  | Дополнительные затраты при производстве работ в зимнее время | 0 | 0 | 0 | 0 | 0
|  | Итого | 0 | 0 | 0 | 0 | 0
|  | ВСЕГО, в том числе: | 0 | 0 | 0 | 221.34 | 221.34
|  | ОТ |  |  |  |  | 0
|  | ЭМ |  |  |  |  | 0
|  | МР |  |  |  |  | 0
|  | НР |  |  |  |  | 0
|  | СП |  |  |  |  | 0
|  | оборудование |  |  |  |  | 0
|  | прочие затраты |  |  |  |  | 221.34

## ОСР 12-14
| Наименование проекта: | Реконструкция ПС 110 кВ №15 Роса с заменой силовых трансформаторов 2х25 МВА на 2х63 МВА (126 МВА; 6 шт.(РУ); 800 кв.м.; 1 500 п.м.; 36 шт.(прочие))
ОБЪЕКТНЫЙ СМЕТНЫЙ РАСЧЕТ № 12-14
| Наименование сметы: | Кабели, лотки, ограждения
Составлен в текущих ценах на 01.01.2023 г. |  |  |  |  | Количество = | 1 | шт.
№ пп | Обоснование | Наименование локальных сметных расчетов (смет), затрат | Сметная стоимость, тыс. руб.
|  |  | строительных работ | монтажных работ | оборудования | прочих затрат | всего
1 | 2 | 3 | 4 | 5 | 6 | 7 | 8
1 | 12-14 | Проектные работы, Кабели, лотки, ограждения | 0 | 0 | 0 | 366.5251 | 366.5251
|  | Итого | 0 | 0 | 0 | 366.5251 | 366.5251
|  | Временные здания и сооружения | 0 | 0 | 0 | 0 | 0
|  | Итого | 0 | 0 | 0 | 0 | 0
|  | Дополнительные затраты при производстве работ в зимнее время | 0 | 0 | 0 | 0 | 0
|  | Итого | 0 | 0 | 0 | 0 | 0
|  | ВСЕГО, в том числе: | 0 | 0 | 0 | 366.5251 | 366.5251
|  | ОТ |  |  |  |  | 0
|  | ЭМ |  |  |  |  | 0
|  | МР |  |  |  |  | 0
|  | НР |  |  |  |  | 0
|  | СП |  |  |  |  | 0
|  | оборудование |  |  |  |  | 0
|  | прочие затраты |  |  |  |  | 366.5251

## ОСР 12-15
| Наименование проекта: | Реконструкция ПС 110 кВ №15 Роса с заменой силовых трансформаторов 2х25 МВА на 2х63 МВА (126 МВА; 6 шт.(РУ); 800 кв.м.; 1 500 п.м.; 36 шт.(прочие))
ОБЪЕКТНЫЙ СМЕТНЫЙ РАСЧЕТ № 12-15
| Наименование сметы: | ОС, СКУД, АПС, СОУЭ
Составлен в текущих ценах на 01.01.2023 г. |  |  |  |  | Количество = | 1 | объект
№ пп | Обоснование | Наименование локальных сметных расчетов (смет), затрат | Сметная стоимость, тыс. руб.
|  |  | строительных работ | монтажных работ | оборудования | прочих затрат | всего
1 | 2 | 3 | 4 | 5 | 6 | 7 | 8
1 | 12-15 | Проектные работы, ОС, СКУД, АПС, СОУЭ | 0 | 0 | 0 | 128.6745 | 128.6745
|  | Итого | 0 | 0 | 0 | 128.6745 | 128.6745
|  | Временные здания и сооружения | 0 | 0 | 0 | 0 | 0
|  | Итого | 0 | 0 | 0 | 0 | 0
|  | Дополнительные затраты при производстве работ в зимнее время | 0 | 0 | 0 | 0 | 0
|  | Итого | 0 | 0 | 0 | 0 | 0
|  | ВСЕГО, в том числе: | 0 | 0 | 0 | 128.6745 | 128.6745
|  | ОТ |  |  |  |  | 0
|  | ЭМ |  |  |  |  | 0
|  | МР |  |  |  |  | 0
|  | НР |  |  |  |  | 0
|  | СП |  |  |  |  | 0
|  | оборудование |  |  |  |  | 0
|  | прочие затраты |  |  |  |  | 128.6745

## Источники ЦИ
| Наименование проекта: | Реконструкция ПС 110 кВ Роса с заменой трансформаторов Т-1 и Т-2 мощностью 2×25 МВА каждый, на трансформаторы мощностью 2×63 МВА
ИСТОЧНИКИ ЦЕНОВОЙ ИНФОРМАЦИИ
Составлен в текущих ценах на 01.01.2023 г.
Номер расчета (ОСР) | Наименование расчета (ОСР) | Технические показатели | Стоимость, в тыс.руб. без НДС | Кол-во технологических решений | Измеритель | Удельная стоимость, тыс. руб. (ст.7=ст.4/ст.5) | Наименование проекта-аналога (сметного расчета) | Уд. стоим, в тыс.руб. без НДС. | Вид затрат
1 | 2 | 3 | 4 | 5 | 6 | 7 | 8
02-02 | Установка ячеек КРУ с вакуумным выключателем в ЗРУ | Установка ячеек КРУ с вакуумным выключателем в ЗРУ | 1351.75 | 1 | шт. | 1351.75 | Локальный сметный расчет №132 | 0 | Строительные работы
[8 empty] | 171.41 | Монтажные работы
[8 empty] | 1180.34 | Оборудование
[8 empty] | 0 | Прочие работы
[8 empty] | 1351.75 | Итого
02-03 | Установка ячеек КРУ с вакуумным выключателем в ЗРУ | Установка ячеек КРУ с вакуумным выключателем в ЗРУ | 1351.75 | 1 | шт. | 1351.75 | Локальный сметный расчет №132 | 0 | Строительные работы
[8 empty] | 171.41 | Монтажные работы
[8 empty] | 1180.34 | Оборудование
[8 empty] | 0 | Прочие работы
[8 empty] | 1351.75 | Итого
02-01 | Замена на трансформатор мощностью 63 МВА напряжением 110/10 кВ | Замена на трансформатор мощностью 63 МВА напряжением 110/10 кВ | 71158.67 | 1 | шт. | 267.89 | Объект-аналог: Реконструкция с заменой трансформаторов ПС 110/10 кВ № 727 «Лебедево», ЛСР 02-02-1, 02-02-14 Приказ об утверждении проекта от 23.07.2021 № 554 | 5403.08 | Строительные работы
[8 empty] | 5719.98 | Монтажные работы
[8 empty] | 60035.61 | Оборудование
[8 empty] | 0 | Прочие работы
[8 empty] | 267.89 | Итого
02-10 | Защита от дуговых замыканий ячейки КРУ | Защита от дуговых замыканий ячейки КРУ | 267.89 | 1 | шт. | 71158.67 | Локальный сметный расчет №98 | 0 | Строительные работы
[8 empty] | 12.51 | Монтажные работы
[8 empty] | 255.38 | Оборудование
[8 empty] | 0 | Прочие работы
[8 empty] | 71158.67 | Итого
02-04 | Сооружение АСУТП ПС | АСУТП ПС (комплекс) (применительно) | 67940.0024 | 1 | объект | 67940.0024 | Объект-аналог:Сооружение ПС 220 кВ Хованская, ЛСР 02-02-02 , Приказ об утверждении проекта от 15.05.2019 № 515 | 65.6609 | Строительные работы
[8 empty] | 1581.2718 | Монтажные работы
[8 empty] | 66293.0739 | Оборудование
[8 empty] | 0 | Прочие работы
[8 empty] | 67940.0065 | Итого
02-05 | АСУТП присоединений | АСУТП присоединений | 10129.2 | 15 | шт. | 675.28 | Объект-аналог: "Строительство ПС 220/110/10 кВ «Тютчево» («Н. Пушкино») 2АТх250МВА с заходами ВЛ 110 кВ «Тютчево-Пушкино» и «Тютчево-Гранит», ЛСР 02-04-07, Приказ об утверждении проекта от 04.05.2023 №1365 | 0 | Строительные работы
[8 empty] | 40.01 | Монтажные работы
[8 empty] | 635.27 | Оборудование
[8 empty] | 0 | Прочие работы
[8 empty] | 675.28 | Итого
02-06 | АСУТП присоединений | АСУТП присоединений | 10129.2 | 15 | шт. | 675.28 | Объект-аналог: "Строительство ПС 220/110/10 кВ «Тютчево» («Н. Пушкино») 2АТх250МВА с заходами ВЛ 110 кВ «Тютчево-Пушкино» и «Тютчево-Гранит», ЛСР 02-04-07, Приказ об утверждении проекта от 04.05.2023 №1365 | 0 | Строительные работы
[8 empty] | 40.01 | Монтажные работы
[8 empty] | 635.27 | Оборудование
[8 empty] | 0 | Прочие работы
[8 empty] | 675.28 | Итого
02-07 | Монтаж системы охранного видеонаблюдения (1 ПС) | Монтаж системы охранного видеонаблюдения (1 ПС) | 6115.42 | 1 | ПС | 6115.42 | Локальный сметный расчет №6В | 414.67 | Строительные работы
[8 empty] | 576.75 | Монтажные работы
[8 empty] | 5124 | Оборудование
[8 empty] | 0 | Прочие работы
[8 empty] | 6115.42 | Итого
02-08 | Монтаж системы охранного освещения (1 ПС) | Монтаж системы охранного освещения (1 ПС) | 4204.27 | 1 | ПС | 4204.27 | Локальный сметный расчет №4В | 227.23 | Строительные работы
[8 empty] | 2339.04 | Монтажные работы
[8 empty] | 1638 | Оборудование
[8 empty] | 0 | Прочие работы
[8 empty] | 4204.27 | Итого
02-09 | Сооружение здания КПП | Здание КПП | 3405.89 | 1 | шт. | 3405.89 | Объект-аналог: Строительство ПС 220/110/10 кВ «Тютчево» («Н. Пушкино») 2АТх250МВА с заходами ВЛ 110 кВ «Тютчево-Пушкино» и «Тютчево-Гранит», ЛСР 03-01, Приказ об утверждении проекта от 04.05.2023 №1365 | 3118.6 | Строительные работы
[8 empty] | 287.29 | Монтажные работы
[8 empty] | 0 | Оборудование
[8 empty] | 0 | Прочие работы
[8 empty] | 3405.89 | Итого
02-11 | Кабели, лотки, ограждения | Кабели, лотки, ограждения | 6664.0919 | 1 | шт. | 6664.0919 | Объект-аналог: Реконструкция ПС 35 кВ №185 "Воробьево". ЛСР 02-01-04, Приказ об утверждении проекта от 29.10.2021 № 2806 | 6500.2222 | Строительные работы
[8 empty] | 163.8696 | Монтажные работы
[8 empty] | 0 | Оборудование
[8 empty] | 0 | Прочие работы
[8 empty] | 6664.0919 | Итого
02-12 | ОС, СКУД, АПС, СОУЭ | ОС, СКУД, АПС, СОУЭ | 2339.5238 | 1 | объект | 2339.5238 | Объект-аналог: Реконструкция ПС 35 кВ №185 "Воробьево". ЛСР 02-04-08, 02-04-09, Приказ об утверждении проекта от 29.10.2021 № 2806 | 57.4741 | Строительные работы
[8 empty] | 1815.2564 | Монтажные работы
[8 empty] | 466.8053 | Оборудование
[8 empty] | 0 | Прочие работы
[8 empty] | 2339.5358 | Итого
05-01 | Охранная сигнализация (ПС 110-220 кВ) | Охранная сигнализация (ПС 110-220 кВ) | 8774.25 | 1 | ПС | 8774.25 | Объект-аналог: "Строительство ПС 220/100/10 кВ "Тютчево" ("Н. Пушкино") 2АТх250 МВА с заходами ВЛ 110 кВ "Тютчево - Пушкино" и "Тютчево - Гранит" (приказ об утверждении проекта от 04.05.2023 № 1365) ЛСР № 05-01-04 | 0 | Строительные работы
[8 empty] | 1700 | Монтажные работы
[8 empty] | 7074.25 | Оборудование
[8 empty] | 0 | Прочие работы
[8 empty] | 8774.25 | Итого
05-02 | Мультиплексор - 5 шт., Диспетчерский коммутатор - 1 шт. | Оборудование связи ПС | 11623.2599 | 1 | шт. | 11623.2599 | Объект-аналог: Реконструкция ПС 35 кВ №185 "Воробьево". ЛСР 02-04-10, Приказ об утверждении проекта от 29.10.2021 № 2806 | 0.5 | Строительные работы
[8 empty] | 162.6391 | Монтажные работы
[8 empty] | 11460.0477 | Оборудование
[8 empty] | 0 | Прочие работы
[8 empty] | 11623.1868 | Итого
07-01 | Ограждение территории ПС 220 кВ (вкл. ворота КПП, калитки) | Ограждение территории ПС 220 кВ (вкл. ворота КПП, калитки) | 13234.1702 | 957.61 | м | 13.82 | Объект-аналог: Строительство ПС 220/110/10 кВ «Тютчево» («Н. Пушкино») 2АТх250МВА с заходами ВЛ 110 кВ «Тютчево-Пушкино» и «Тютчево-Гранит», ЛСР 07-01-01, Приказ об утверждении проекта от 04.05.2023 №1365 | 13.82 | Строительные работы
[8 empty] | 0 | Монтажные работы
[8 empty] | 0 | Оборудование
[8 empty] | 0 | Прочие работы
[8 empty] | 13.82 | Итого
09-02 | ПНР | Установка ячеек КРУ с вакуумным выключателем в ЗРУ | 226 | 1 | шт. | 226 | Локальный сметный расчет №132 | 0 | Строительные работы
[8 empty] | 0 | Монтажные работы
[8 empty] | 0 | Оборудование
[8 empty] | 226 | Прочие работы
[8 empty] | 226 | Итого
09-03 | ПНР | Установка ячеек КРУ с вакуумным выключателем в ЗРУ | 226 | 1 | шт. | 226 | Локальный сметный расчет №132 | 0 | Строительные работы
[8 empty] | 0 | Монтажные работы
[8 empty] | 0 | Оборудование
[8 empty] | 226 | Прочие работы
[8 empty] | 226 | Итого
09-09 | ПНР | Защита от дуговых замыканий ячейки КРУ | 34.08 | 1 | шт. | 34.08 | Локальный сметный расчет №98 | 0 | Строительные работы
[8 empty] | 0 | Монтажные работы
[8 empty] | 0 | Оборудование
[8 empty] | 34.08 | Прочие работы
[8 empty] | 34.08 | Итого
09-01 | Пусконаладочные работы | Замена на трансформатор мощностью 63 МВА напряжением 110/10 кВ | 367.45 | 1 | шт. | 367.45 | Объект-аналог: Реконструкция с заменой трансформаторов ПС 110/10 кВ № 727 «Лебедево», ЛСР 02-02-1, 02-02-14 Приказ об утверждении проекта от 23.07.2021 № 554 | 0 | Строительные работы
[8 empty] | 0 | Монтажные работы
[8 empty] | 0 | Оборудование
[8 empty] | 367.45 | Прочие работы
[8 empty] | 367.45 | Итого
09-04 | Пусконаладочные работы | АСУТП ПС (комплекс) | 4640.5152 | 1 | объект | 4640.5152 | Объект-аналог:Сооружение ПС 220 кВ Хованская, ЛСР 02-02-02 , Приказ об утверждении проекта от 15.05.2019 № 515 | 0 | Строительные работы
[8 empty] | 0 | Монтажные работы
[8 empty] | 0 | Оборудование
[8 empty] | 4640.5152 | Прочие работы
[8 empty] | 4640.5152 | Итого
09-05 | Пусконаладочные работы | АСУТП присоединений | 2864.85 | 15 | шт. | 190.99 | Объект-аналог: "Строительство ПС 220/110/10 кВ «Тютчево» («Н. Пушкино») 2АТх250МВА с заходами ВЛ 110 кВ «Тютчево-Пушкино» и «Тютчево-Гранит», ЛСР 02-04-07, Приказ об утверждении проекта от 04.05.2023 №1365 | 0 | Строительные работы
[8 empty] | 0 | Монтажные работы
[8 empty] | 0 | Оборудование
[8 empty] | 190.99 | Прочие работы
[8 empty] | 190.99 | Итого
09-06 | Пусконаладочные работы | АСУТП присоединений | 2864.85 | 15 | шт. | 190.99 | Объект-аналог: "Строительство ПС 220/110/10 кВ «Тютчево» («Н. Пушкино») 2АТх250МВА с заходами ВЛ 110 кВ «Тютчево-Пушкино» и «Тютчево-Гранит», ЛСР 02-04-07, Приказ об утверждении проекта от 04.05.2023 №1365 | 0 | Строительные работы
[8 empty] | 0 | Монтажные работы
[8 empty] | 0 | Оборудование
[8 empty] | 190.99 | Прочие работы
[8 empty] | 190.99 | Итого
09-07 | Пусконаладочные работы | Охранная сигнализация (ПС 110-220 кВ) | 301.83 | 1 | ПС | 301.83 | Объект-аналог: "Строительство ПС 220/100/10 кВ "Тютчево" ("Н. Пушкино") 2АТх250 МВА с заходами ВЛ 110 кВ "Тютчево - Пушкино" и "Тютчево - Гранит" (приказ об утверждении проекта от 04.05.2023 № 1365) ЛСР № 05-01-04 | 0 | Строительные работы
[8 empty] | 0 | Монтажные работы
[8 empty] | 0 | Оборудование
[8 empty] | 301.83 | Прочие работы
[8 empty] | 301.83 | Итого
09-08 | Пусконаладочные работы | Оборудование связи ПС | 802.2033 | 1 | шт. | 802.2033 | Объект-аналог: Реконструкция ПС 35 кВ №185 "Воробьево". ЛСР 02-04-10, Приказ об утверждении проекта от 29.10.2021 № 2806 | 0 | Строительные работы
[8 empty] | 0 | Монтажные работы
[8 empty] | 0 | Оборудование
[8 empty] | 802.2033 | Прочие работы
[8 empty] | 802.2033 | Итого
09-10 | Пусконаладочные работы | ОС, СКУД, АПС, СОУЭ | 32.6764 | 1 | объект | 32.6764 | Объект-аналог: Реконструкция ПС 35 кВ №185 "Воробьево". ЛСР 02-04-08, 02-04-09, Приказ об утверждении проекта от 29.10.2021 № 2806 | 0 | Строительные работы
[8 empty] | 0 | Монтажные работы
[8 empty] | 0 | Оборудование
[8 empty] | 32.6764 | Прочие работы
[8 empty] | 32.6764 | Итого
12-02 | ПИР | Установка ячеек КРУ с вакуумным выключателем в ЗРУ | 62.86 | 1 | шт. | 62.86 | СБЦП 81-2001-07 КОММУНАЛЬНЫЕ ИНЖЕНЕРНЫЕ СЕТИ И СООРУЖЕНИЯ Методика определения сметной стоимости строительства, реконструкции, капитального ремонта, сноса объектов капитального строительства, работ по сохранению объектов культурного наследия (памятников истории и культуры) народов Российской Федерации на территории Российской Федерации утвержденная приказом Минстроя Россиии от 04.08.2020 № 421/пр п.173 | 0 | Строительные работы
[8 empty] | 0 | Монтажные работы
[8 empty] | 0 | Оборудование
[8 empty] | 62.86 | Прочие работы
[8 empty] | 62.86 | Итого
12-03 | ПИР | Установка ячеек КРУ с вакуумным выключателем в ЗРУ | 62.86 | 1 | шт. | 62.86 | СБЦП 81-2001-07 КОММУНАЛЬНЫЕ ИНЖЕНЕРНЫЕ СЕТИ И СООРУЖЕНИЯ Методика определения сметной стоимости строительства, реконструкции, капитального ремонта, сноса объектов капитального строительства, работ по сохранению объектов культурного наследия (памятников истории и культуры) народов Российской Федерации на территории Российской Федерации утвержденная приказом Минстроя Россиии от 04.08.2020 № 421/пр п.173 | 0 | Строительные работы
[8 empty] | 0 | Монтажные работы
[8 empty] | 0 | Оборудование
[8 empty] | 62.86 | Прочие работы
[8 empty] | 62.86 | Итого
12-13 | ПИР | Защита от дуговых замыканий ячейки КРУ | 36.89 | 1 | шт. | 36.89 | СБЦП 81-2001-07 КОММУНАЛЬНЫЕ ИНЖЕНЕРНЫЕ СЕТИ И СООРУЖЕНИЯ Методика определения сметной стоимости строительства, реконструкции, капитального ремонта, сноса объектов капитального строительства, работ по сохранению объектов культурного наследия (памятников истории и культуры) народов Российской Федерации на территории Российской Федерации утвержденная приказом Минстроя Россиии от 04.08.2020 № 421/пр п.173 | 0 | Строительные работы
[8 empty] | 0 | Монтажные работы
[8 empty] | 0 | Оборудование
[8 empty] | 36.89 | Прочие работы
[8 empty] | 36.89 | Итого
12-01 | Проектные работы | Замена на трансформатор мощностью 63 МВА напряжением 110/10 кВ | 3933.94 | 1 | шт. | 3933.94 | Объект-аналог: Реконструкция с заменой трансформаторов ПС 110/10 кВ № 727 «Лебедево» Приказ об утверждении проекта от 23.07.2021 № 554 | 0 | Строительные работы
[8 empty] | 0 | Монтажные работы
[8 empty] | 0 | Оборудование
[8 empty] | 3933.94 | Прочие работы
[8 empty] | 3933.94 | Итого
12-04 | Проектные работы | АСУТП ПС (комплекс) | 3736.7004 | 1 | объект | 3736.7004 | Объект-аналог:Сооружение ПС 220 кВ Хованская, Приказ об утверждении проекта от 15.05.2019 № 515 | 0 | Строительные работы
[8 empty] | 0 | Монтажные работы
[8 empty] | 0 | Оборудование
[8 empty] | 3736.7004 | Прочие работы
[8 empty] | 3736.7004 | Итого
12-05 | Проектные работы | АСУТП присоединений | 714.75 | 15 | шт. | 47.65 | Объект-аналог: "Строительство ПС 220/110/10 кВ «Тютчево» («Н. Пушкино») 2АТх250МВА с заходами ВЛ 110 кВ «Тютчево-Пушкино» и «Тютчево-Гранит», ЛСР №12-01-01 АСУ ТП, Приказ об утверждении проекта от 04.05.2023 №136 | 0 | Строительные работы
[8 empty] | 0 | Монтажные работы
[8 empty] | 0 | Оборудование
[8 empty] | 47.65 | Прочие работы
[8 empty] | 47.65 | Итого
12-06 | Проектные работы | АСУТП присоединений | 714.75 | 15 | шт. | 47.65 | Объект-аналог: "Строительство ПС 220/110/10 кВ «Тютчево» («Н. Пушкино») 2АТх250МВА с заходами ВЛ 110 кВ «Тютчево-Пушкино» и «Тютчево-Гранит», ЛСР №12-01-01 АСУ ТП, Приказ об утверждении проекта от 04.05.2023 №136 | 0 | Строительные работы
[8 empty] | 0 | Монтажные работы
[8 empty] | 0 | Оборудование
[8 empty] | 47.65 | Прочие работы
[8 empty] | 47.65 | Итого
12-07 | Проектные работы | Монтаж системы охранного видеонаблюдения (1 ПС) | 348.67 | 1 | ПС | 348.67 | СБЦП 81-2001-07 КОММУНАЛЬНЫЕ ИНЖЕНЕРНЫЕ СЕТИ И СООРУЖЕНИЯ Методика определения сметной стоимости строительства, реконструкции, капитального ремонта, сноса объектов капитального строительства, работ по сохранению объектов культурного наследия (памятников истории и культуры) народов Российской Федерации на территории Российской Федерации утвержденная приказом Минстроя Россиии от 04.08.2020 № 421/пр п.173 | 0 | Строительные работы
[8 empty] | 0 | Монтажные работы
[8 empty] | 0 | Оборудование
[8 empty] | 348.67 | Прочие работы
[8 empty] | 348.67 | Итого
12-08 | Проектные работы | Монтаж системы охранного освещения (1 ПС) | 239.88 | 1 | ПС | 239.88 | СБЦП 81-2001-07 КОММУНАЛЬНЫЕ ИНЖЕНЕРНЫЕ СЕТИ И СООРУЖЕНИЯ Методика определения сметной стоимости строительства, реконструкции, капитального ремонта, сноса объектов капитального строительства, работ по сохранению объектов культурного наследия (памятников истории и культуры) народов Российской Федерации на территории Российской Федерации утвержденная приказом Минстроя Россиии от 04.08.2020 № 421/пр п.173 | 0 | Строительные работы
[8 empty] | 0 | Монтажные работы
[8 empty] | 0 | Оборудование
[8 empty] | 239.88 | Прочие работы
[8 empty] | 239.88 | Итого
12-09 | Проектные работы | Охранная сигнализация (ПС 110-220 кВ) | 482.6 | 1 | ПС | 482.6 | Объект-аналог: "Строительство ПС 220/100/10 кВ "Тютчево" ("Н. Пушкино") 2АТх250 МВА с заходами ВЛ 110 кВ "Тютчево - Пушкино" и "Тютчево - Гранит" (приказ об утверждении проекта от 04.05.2023 № 1365) | 0 | Строительные работы
[8 empty] | 0 | Монтажные работы
[8 empty] | 0 | Оборудование
[8 empty] | 482.6 | Прочие работы
[8 empty] | 482.6 | Итого
12-10 | Проектные работы | Оборудование связи ПС | 348.6956 | 1 | шт. | 348.6956 | Объект-аналог: Реконструкция ПС 35 кВ №185 "Воробьево", Приказ об утверждении проекта от 29.10.2021 № 2806 | 0 | Строительные работы
[8 empty] | 0 | Монтажные работы
[8 empty] | 0 | Оборудование
[8 empty] | 348.6956 | Прочие работы
[8 empty] | 348.6956 | Итого
12-11 | Проектные работы | Здание КПП | 187.32 | 1 | шт. | 187.32 | Объект-аналог: Строительство ПС 220/110/10 кВ «Тютчево», Приказ об утверждении проекта от 04.05.2023 №1365 | 0 | Строительные работы
[8 empty] | 0 | Монтажные работы
[8 empty] | 0 | Оборудование
[8 empty] | 187.32 | Прочие работы
[8 empty] | 187.32 | Итого
12-12 | Проектные работы | Ограждение территории ПС 220 кВ (вкл. ворота КПП, калитки) | 727.7836 | 957.61 | м | 0.76 | Объект-аналог: Строительство ПС 220/110/10 кВ «Тютчево», Приказ об утверждении проекта от 04.05.2023 №1365 | 0 | Строительные работы
[8 empty] | 0 | Монтажные работы
[8 empty] | 0 | Оборудование
[8 empty] | 0.76 | Прочие работы
[8 empty] | 0.76 | Итого
12-14 | Проектные работы | Кабели, лотки, ограждения | 366.5251 | 1 | шт. | 366.5251 | Объект-аналог: Реконструкция ПС 35 кВ №185 "Воробьево", Приказ об утверждении проекта от 29.10.2021 № 2806 | 0 | Строительные работы
[8 empty] | 0 | Монтажные работы
[8 empty] | 0 | Оборудование
[8 empty] | 366.5251 | Прочие работы
[8 empty] | 366.5251 | Итого
12-15 | Проектные работы | ОС, СКУД, АПС, СОУЭ | 128.6745 | 1 | объект | 128.6745 | Объект-аналог: Реконструкция ПС 35 кВ №185 "Воробьево", Приказ об утверждении проекта от 29.10.2021 № 2806 | 0 | Строительные работы
[8 empty] | 0 | Монтажные работы
[8 empty] | 0 | Оборудование
[8 empty] | 128.6745 | Прочие работы
[8 empty] | 128.6745 | Итого
Примечание:
Источники ценовой информации представляют собой результаты расчетов по сметам с использованием сметных нормативов и данных проектов-аналогов и является сводной таблицей сметных расчетов и обоснований.
В столбце 1 указывается номер сметного расчета (локального сметного расчета) (сметы разработчика, расчетной модели). Порядковые номера расчетов располагаются по возрастанию. Номера сметных расчетов не имеют отношения к номерам сметных расчетов проектов-аналогов.
В столбце 2 указывается наименование расчета (локального сметного расчета) в соответствии с наименованиями, рекомендуемые в таблице 1 из числа перечня наименований сметных расчетов в составе обосновывающих материалов
В столбце 3 указываются технические показатели сметного расчета и технических решений. Технические показатели и решения детализируются в зависимости от степени проработки проектной документации и наличия соответствующих обосновывающих материалов.
В столбце 4 указывается стоимость по сметному расчету (локальному сметному расчету) в текущем уровне цен без учета временных зданий и сооружений и зимнего удорожания.
В столбце 5 указывается количественная характеристика технологических решений.
В столбце 6 указывается измеритель количества, указанного в столбце 5 - единица измерения, сводный измеритель в отношении конкретного вида затрат, характеризующее мероприятие в целом (то есть шт., га, м2, м3, км, м, тн) или другого показателя из сметного расчета.
В столбце 7 указывается расчетная величина удельного показателя сметного расчета как отношение затрат, указанных в столбце 4 на количественный показатель столбца 5.
В столбце 8 указывается наименование проекта-аналога (сметного расчета) с использованием которого выполнен сметный расчет.
При использовании данных проектов-аналогов (формировании сметных расчетов) следует учитывать следующее:
в качестве проекта-аналога принимается проектная документация утвержденная в соответствии с градостроительной деятельностью;
объект-аналог выбирается в отношении заявленных в столбце 3 технических показателей планируемого к реализации инвестиционного проекта;
в качестве основы для формирования сметных расчетов принимается ведомость объемов работ проектной документации, которая пересчитывается для заданных количественных технологических решений, указанных в столбце 5, а также объемов (количества) оборудования и материалов, указанного в столбце 3 на вкладке "Цены на ОБ и МАТ".

## ЛСР № 132
Smeta.RU (Terminal) (495) 974-1589
(наименование стройки)
[5 empty] | Номер заказа |  | Локальный сметный расчет
Локальный сметный расчет № 132 (2023/1)
ЛСР № 132 Установка линейных ячеек с вакуумным выключателем в ЗРУ-10 кВ
(наименование работ и затрат, наименование объекта)
Основание: 147ЮС/14-ЭП, РРС-18-2195-ЭП1, РП-478/321.12.15-ЭС/3
[6 empty] | базовая цена |  | текущая цена
|  | Сметная стоимость |  |  |  | 203.94 |  | 1577.75 |  | тыс. руб.
|  | Строительные работы |  |  |  | 0 |  | 0 |  | тыс. руб.
|  | Монтажные работы |  |  |  | 10.01 |  | 171.41 |  | тыс. руб.
|  | Оборудование |  |  |  | 188.55 |  | 1180.34 |  | тыс. руб.
|  | Прочие работы |  |  |  | 5.38 |  | 226 |  | тыс. руб.
|  | Нормативная трудоемкость |  |  |  | 327.8328 |  | 327.8328 |  | чел. -ч.
|  | Средства на оплату труда |  |  |  | 3.87 |  | 162.8462 |  | тыс. руб.
|  | Возврат материалов | [7 empty] | тыс. руб.
Строительный объем:
Стоимость ед.стр.объема:
Составлена в ценах ТСНБ-2001 МО (редакция 2014 г с доп.1) январь 2023 года
№ п/п | Шифр расценки и коды ресурсов | Наименование работ и затрат | Ед. изм. | Кол-во единиц | Цена на ед. изм. | Попра-вочные коэфф. | Стоимость в ценах 2001г. | Пункт коэфф. пересчета | Коэфф. пересчета | Стоимость в текущих ценах | ЗТР всего чел.-час
1 | 2 | 3 | 4 | 5 | 6 | 7 | 8 | 9 | 10 | 11 | 12
Локальная смета:
Раздел: Монтажные работы
1 | м08-01-085-1 | Шкаф комплектных распределительных устройств с выключателем напряжением 6-10 кВ, на ток до 3200 А | 1 ШТ. | 1 | 3526.67 |  |  | м08-01-085-1
|  | Зарплата |  |  | 315.54 | )*1,35 | 425.98 |  | 42.04 | 17908.16
|  | Эксплуатация машин |  |  | 3075.15 | )*1,35 | 4151.45 |  | 8.3 | 34457.06
|  | в т.ч. зарплата машинистов |  |  | 251.95 | )*1,35 | 340.13 |  | 42.04 | 14299.17
|  | Материальные ресурсы |  |  | 135.98 |  | 135.98 |  | 11.04 | 1501.22
|  | НР от ФОТ | % | 95 |  |  | 727.8 |  | 95 | 30596.96
|  | СП от ФОТ | % | 65 |  |  | 497.97 |  | 65 | 20934.76
|  | Затраты труда | чел-ч | 32.8 |  | )*1,35 |  |  |  |  | 44.28
[6 empty] | 5939.18 |  |  | 105398.16 |  | 44.28
2 | м08-01-068-2 | Шина сборная - одна полоса в фазе, медная или алюминиевая сечением до 500 мм2 | 100 м | 0.06 | 1059.02 |  |  | м08-01-068-2
Объем: 0,06=6/100
|  | Зарплата |  |  | 620.49 | )*1,35 | 50.26 |  | 42.04 | 2112.92
|  | Эксплуатация машин |  |  | 263.39 | )*1,35 | 21.33 |  | 20.43 | 435.87
|  | в т.ч. зарплата машинистов |  |  | 84.91 | )*1,35 | 6.88 |  | 42.04 | 289.14
|  | Материальные ресурсы |  |  | 175.14 |  | 10.51 |  | 9.97 | 104.77
|  | НР от ФОТ | % | 95 |  |  | 54.28 |  | 95 | 2281.96
|  | СП от ФОТ | % | 65 |  |  | 37.14 |  | 65 | 1561.34
|  | Затраты труда | чел-ч | 64.5 |  | )*1,35 |  |  |  |  | 5.2245
[6 empty] | 173.52 |  |  | 6496.86 |  | 5.2245
3 | м08-02-147-10 | Кабель до 35 кВ по установленным конструкциям и лоткам с креплением по всей длине, масса 1 м кабеля до 1 кг | 100 М КАБЕЛЯ | 0.85 | 236.72 |  |  | м08-02-147-10
Объем: 0,85=85/100
|  | Зарплата |  |  | 135.45 | )*1,35 | 155.43 |  | 42.04 | 6534.23
|  | Эксплуатация машин |  |  | 64.3 | )*1,35 | 73.78 |  | 11.87 | 875.82
|  | в т.ч. зарплата машинистов |  |  | 2.7 | )*1,35 | 3.1 |  | 42.04 | 130.25
|  | Материальные ресурсы |  |  | 36.97 |  | 31.42 |  | 14.25 | 447.8
|  | НР от ФОТ | % | 95 |  |  | 150.6 |  | 95 | 6331.26
|  | СП от ФОТ | % | 65 |  |  | 103.04 |  | 65 | 4331.91
|  | Затраты труда | чел-ч | 14.08 |  | )*1,35 |  |  |  |  | 16.1568
[6 empty] | 514.27 |  |  | 18521.02 |  | 16.1568
4 | м08-03-574-1 | Разводка по устройствам и подключение жил кабелей или проводов сечением до 10 мм2 | 100 жил | 1.16 | 274.73 |  |  | м08-03-574-1
Объем: 1,16=116/100
|  | Зарплата |  |  | 166.66 | )*1,35 | 260.99 |  | 42.04 | 10972
|  | Эксплуатация машин |  |  | 2.22 | )*1,35 | 3.48 |  | 13.84 | 48.12
|  | в т.ч. зарплата машинистов |  |  | 0.14 | )*1,35 | 0.22 |  | 42.04 | 9.22
|  | Материальные ресурсы |  |  | 105.85 |  | 122.79 |  | 9.42 | 1156.64
|  | НР от ФОТ | % | 95 |  |  | 248.15 |  | 95 | 10432.16
|  | СП от ФОТ | % | 65 |  |  | 169.79 |  | 65 | 7137.79
|  | Затраты труда | чел-ч | 16.8 |  | )*1,35 |  |  |  |  | 26.3088
[6 empty] | 805.2 |  |  | 29746.71 |  | 26.3088
5 | м08-02-472-7 | Проводник заземляющий открыто по строительным основаниям из полосовой стали сечением 160 мм2 | 100 м | 0.03 | 394.49 |  |  | м08-02-472-7
Объем: 0,03=3/100
|  | Зарплата |  |  | 200.22 | )*1,35 | 8.11 |  | 42.04 | 340.9
|  | Эксплуатация машин |  |  | 82.67 | )*1,35 | 3.35 |  | 12.15 | 40.68
|  | в т.ч. зарплата машинистов |  |  | 3.38 | )*1,35 | 0.14 |  | 42.04 | 5.75
|  | Материальные ресурсы |  |  | 111.6 |  | 3.35 |  | 6.68 | 22.36
|  | НР от ФОТ | % | 95 |  |  | 7.84 |  | 95 | 329.32
|  | СП от ФОТ | % | 65 |  |  | 5.36 |  | 65 | 225.32
|  | Затраты труда | чел-ч | 21.3 |  | )*1,35 |  |  |  |  | 0.86265
[6 empty] | 28.01 |  |  | 958.58 |  | 0.86265
Итого по разделу: Монтажные работы | [5 empty] | 7460.18 |  |  | 161121.33 |  | 92.8328
Раздел: Материалы, неучтённые единичными расценками
1 | Данные поставщика | Кабель КИПЭВнг(А) -LS 2х2х0,6 23,61 = [216,8 / 1,2 / 8,18] + 6,9% Трансп | м | 5 | 23.61 |  | 118.05 |  | 8.18 | 965.65
[6 empty] | 118.05 |  |  | 965.65 |  | 0
2 | Данные поставщика | Кабель КИПЭВнг(А) -LS 4х2х0,6 27,61 = [253,51 / 1,2 / 8,18] + 6,9% Трансп | м | 5 | 27.61 |  | 138.05 |  | 8.18 | 1129.25
[6 empty] | 138.05 |  |  | 1129.25 |  | 0
3 | 501-1742 | Кабели контрольные с медными жилами с поливинилхлоридной изоляцией и оболочкой, не распространяющие горение, с низким дымо- и газовыделением (ГОСТ Р 53769-2010), марки КВВГнг(A)-LS, напряжением 0,66 кВ, с числом жил - 4 и сечением 2,5 мм2 | 1000 м | 0.04 | 23035.21 |  | 921.41 | 501-1742 | 3.48 | 3206.5
Объем: 0,04=40/1000
[6 empty] | 921.41 |  |  | 3206.5 |  | 0
4 | 501-1956 | Кабели контрольные с медными жилами с поливинилхлоридной изоляцией и оболочкой, не распространяющие горение, с низким дымо- и газовыделением (ГОСТ Р 53769-2010), марки КВВГнг(A)-LS, напряжением 0,66 кВ, с числом жил - 5 и сечением 2,5 мм2 | 1000 м | 0.005 | 29961.64 |  | 149.81 | 501-1956 | 3.46 | 518.34
Объем: 0,005=5/1000
[6 empty] | 149.81 |  |  | 518.34 |  | 0
5 | 501-1958 | Кабели контрольные с медными жилами с поливинилхлоридной изоляцией и оболочкой, не распространяющие горение, с низким дымо- и газовыделением (ГОСТ Р 53769-2010), марки КВВГнг(A)-LS, напряжением 0,66 кВ, с числом жил - 7 и сечением 2,5 мм2 | 1000 м | 0.03 | 39892.57 |  | 1196.78 | 501-1958 | 3.54 | 4236.59
Объем: 0,03=30/1000
[6 empty] | 1196.78 |  |  | 4236.59 |  | 0
6 | 502-0514 | Провода силовые для электрических установок на напряжение до 450 В с медной жилой марки ПВ3, сечением 1,5 мм2 | 1000 м | 0.005 | 983.99 |  | 4.92 | 502-0514 | 10.18 | 50.09
Объем: 0,005=5/1000
[6 empty] | 4.92 |  |  | 50.09 |  | 0
7 | 502-0516 | Провода силовые для электрических установок на напряжение до 450 В с медной жилой марки ПВ3, сечением 2,5 мм2 | 1000 м | 0.01 | 1639.99 |  | 16.4 | 502-0516 | 10.87 | 178.27
Объем: 0,01=10/1000
[6 empty] | 16.4 |  |  | 178.27 |  | 0
Итого по разделу: Материалы, неучтённые единичными расценками | [5 empty] | 2545.42 |  |  | 10284.69 |  | 0
Раздел: Оборудование
1 | Данные поставщика | КРУ-2008Н-750-001-1000-ВБ/ТЭК-2-10/20 сх.Сириус-2-МЛБПТ-Р2-И3 -Отх.линия 188 552,00 = [1 180 335,5 / 6,26] | шт. | 1 | 188552 |  | 188552 |  | 6.26 | 1180335.52
[6 empty] | 188552 |  |  | 1180335.52 |  | 0
Итого по разделу: Оборудование | [5 empty] | 188552 |  |  | 1180335.52 |  | 0
Раздел: Пусконаладочные работы
1 | п01-03-008-5 | Выключатель автоматический с электромагнитным дутьем или вакуумный и элегазовый напряжением до 11 кВ | 1 ШТ. | 1 | 263.78
|  | Зарплата |  |  | 263.78 | )*1,2975*0,8 | 273.8 |  | 42.04 | 11510.71
|  | НР от ФОТ | % | 65 |  |  | 177.97 |  | 65 | 7481.96
|  | СП от ФОТ | % | 40 |  |  | 109.52 |  | 40 | 4604.28
|  | Затраты труда | чел-ч | 21.6 |  | )*1,2975*0,8 |  |  |  |  | 22.4208
[6 empty] | 561.29 |  |  | 23596.95 |  | 22.4208
2 | п01-03-002-4 | Выключатель трехполюсный напряжением до 1 кВ с электромагнитным, тепловым или комбинированным расцепителем, номинальный ток до 50 А | 1 ШТ. | 2 | 16.91
|  | Зарплата |  |  | 16.91 | )*1,2975*0,8 | 35.11 |  | 42.04 | 1475.82
|  | НР от ФОТ | % | 65 |  |  | 22.82 |  | 65 | 959.28
|  | СП от ФОТ | % | 40 |  |  | 14.04 |  | 40 | 590.33
|  | Затраты труда | чел-ч | 1.8 |  | )*1,2975*0,8 |  |  |  |  | 3.7368
[6 empty] | 71.97 |  |  | 3025.43 |  | 3.7368
3 | п01-03-020-3 | Схема вторичной коммутации масляного выключателя с дистанционным управлением с общим электромагнитным, моторным или грузовым приводом, напряжение выключателя до 11 кВ | 1 схема | 1 | 251.29
|  | Зарплата |  |  | 251.29 | )*1,2975*0,8 | 260.84 |  | 42.04 | 10965.67
|  | НР от ФОТ | % | 65 |  |  | 169.55 |  | 65 | 7127.69
|  | СП от ФОТ | % | 40 |  |  | 104.34 |  | 40 | 4386.27
|  | Затраты труда | чел-ч | 21.6 |  | )*1,2975*0,8 |  |  |  |  | 22.4208
[6 empty] | 534.73 |  |  | 22479.63 |  | 22.4208
4 | п01-02-017-2 | Трансформатор тока измерительный выносной напряжением до 11 кВ, с твердой изоляцией | 1 ШТ. | 3 | 54.55
|  | Зарплата |  |  | 54.55 | )*1,2975*0,8 | 169.87 |  | 42.04 | 7141.28
|  | НР от ФОТ | % | 65 |  |  | 110.42 |  | 65 | 4641.83
|  | СП от ФОТ | % | 40 |  |  | 67.95 |  | 40 | 2856.51
|  | Затраты труда | чел-ч | 4.5 |  | )*1,2975*0,8 |  |  |  |  | 14.013
[6 empty] | 348.24 |  |  | 14639.62 |  | 14.013
5 | п01-02-018-2 | Трансформатор тока измерительный нулевой последовательности с подмагничиванием | 1 ШТ. | 1 | 76.37
|  | Зарплата |  |  | 76.37 | )*1,2975*0,8 | 79.27 |  | 42.04 | 3332.6
|  | НР от ФОТ | % | 65 |  |  | 51.53 |  | 65 | 2166.19
|  | СП от ФОТ | % | 40 |  |  | 31.71 |  | 40 | 1333.04
|  | Затраты труда | чел-ч | 6.3 |  | )*1,2975*0,8 |  |  |  |  | 6.5394
[6 empty] | 162.51 |  |  | 6831.83 |  | 6.5394
6 | п01-04-034-2 | Дистанционная защита распределительных сетей 6-20 кВ терминал SPAC - 800 | 1 КОМПЛ. | 1 | 799.49
|  | Зарплата |  |  | 799.49 | )*1,2975*0,8 | 829.87 |  | 42.04 | 34887.76
|  | НР от ФОТ | % | 65 |  |  | 539.42 |  | 65 | 22677.04
|  | СП от ФОТ | % | 40 |  |  | 331.95 |  | 40 | 13955.1
|  | Затраты труда | чел-ч | 59.76 |  | )*1,2975*0,8 |  |  |  |  | 62.0309
[6 empty] | 1701.24 |  |  | 71519.9 |  | 62.0309
7 | п01-06-021-1 | Схема разводки трехпроводной системы с количеством панелей (шкафов, ячеек) до 2 | 1 схема | 1 | 33.02
|  | Зарплата |  |  | 33.02 | )*1,2975*0,8 | 34.27 |  | 42.04 | 1440.91
|  | НР от ФОТ | % | 65 |  |  | 22.28 |  | 65 | 936.59
|  | СП от ФОТ | % | 40 |  |  | 13.71 |  | 40 | 576.36
|  | Затраты труда | чел-ч | 2.88 |  | )*1,2975*0,8 |  |  |  |  | 2.9894
[6 empty] | 70.26 |  |  | 2953.86 |  | 2.9894
8 | п01-10-001-1 | Сбор и реализация сигналов информации устройств защиты, автоматики электрических и технологических режимов | 1 сигнал | 3 | 14.27
|  | Зарплата |  |  | 14.27 | )*1,2975*0,8 | 44.44 |  | 42.04 | 1868.12
|  | НР от ФОТ | % | 65 |  |  | 28.89 |  | 65 | 1214.28
|  | СП от ФОТ | % | 40 |  |  | 17.78 |  | 40 | 747.25
|  | Затраты труда | чел-ч | 1.22 |  | )*1,2975*0,8 |  |  |  |  | 3.7991
[6 empty] | 91.11 |  |  | 3829.65 |  | 3.7991
9 | п01-10-010-1 | Схема контроля изоляции электрической сети с помощью электроизмерительных приборов | 1 схема | 1 | 54.84
|  | Зарплата |  |  | 54.84 | )*1,2975*0,8 | 56.92 |  | 42.04 | 2393.08
|  | НР от ФОТ | % | 65 |  |  | 37 |  | 65 | 1555.5
|  | СП от ФОТ | % | 40 |  |  | 22.77 |  | 40 | 957.23
|  | Затраты труда | чел-ч | 4.86 |  | )*1,2975*0,8 |  |  |  |  | 5.0447
[6 empty] | 116.69 |  |  | 4905.81 |  | 5.0447
10 | п01-11-011-1 | Проверка наличия цепи между заземлителями и заземленными элементами | 100 точек | 0.02 | 165.95
Объем: 0,02=2/100
|  | Зарплата |  |  | 165.95 | )*1,2975*0,8 | 3.45 |  | 42.04 | 144.83
|  | НР от ФОТ | % | 65 |  |  | 2.24 |  | 65 | 94.14
|  | СП от ФОТ | % | 40 |  |  | 1.38 |  | 40 | 57.93
|  | Затраты труда | чел-ч | 12.96 |  | )*1,2975*0,8 |  |  |  |  | 0.26905
[6 empty] | 7.07 |  |  | 296.9 |  | 0.26905
11 | п01-11-024-2 | Фазировка электрической линии или трансформатора с сетью напряжением свыше 1 кВ | 1 фазировка | 1 | 20.74
|  | Зарплата |  |  | 20.74 | )*1,2975*0,8 | 21.53 |  | 42.04 | 905.04
|  | НР от ФОТ | % | 65 |  |  | 13.99 |  | 65 | 588.28
|  | СП от ФОТ | % | 40 |  |  | 8.61 |  | 40 | 362.02
|  | Затраты труда | чел-ч | 1.62 |  | )*1,2975*0,8 |  |  |  |  | 1.6816
[6 empty] | 44.13 |  |  | 1855.34 |  | 1.6816
12 | п01-12-020-1 | Испытание сборных и соединительных шин напряжением до 11 кВ | 1 испытание | 1 | 83.55
|  | Зарплата |  |  | 83.55 | )*1,2975*0,8 | 86.72 |  | 42.04 | 3645.91
|  | НР от ФОТ | % | 65 |  |  | 56.37 |  | 65 | 2369.84
|  | СП от ФОТ | % | 40 |  |  | 34.69 |  | 40 | 1458.36
|  | Затраты труда | чел-ч | 7.29 |  | )*1,2975*0,8 |  |  |  |  | 7.567
[6 empty] | 177.78 |  |  | 7474.11 |  | 7.567
13 | п01-12-021-2 | Испытание аппарата коммутационного напряжением до 35 кВ | 1 испытание | 1 | 34.32
|  | Зарплата |  |  | 34.32 | )*1,2975*0,8 | 35.62 |  | 42.04 | 1497.64
|  | НР от ФОТ | % | 65 |  |  | 23.15 |  | 65 | 973.47
|  | СП от ФОТ | % | 40 |  |  | 14.25 |  | 40 | 599.06
|  | Затраты труда | чел-ч | 2.83 |  | )*1,2975*0,8 |  |  |  |  | 2.9375
[6 empty] | 73.02 |  |  | 3070.17 |  | 2.9375
14 | п01-12-010-2 | Испытание первичной обмотки трансформатора измерительного | 1 испытание | 4 | 31.33
|  | Зарплата |  |  | 31.33 | )*1,2975*0,8 | 130.08 |  | 42.04 | 5468.65
|  | НР от ФОТ | % | 65 |  |  | 84.55 |  | 65 | 3554.62
|  | СП от ФОТ | % | 40 |  |  | 52.03 |  | 40 | 2187.46
|  | Затраты труда | чел-ч | 2.43 |  | )*1,2975*0,8 |  |  |  |  | 10.0894
[6 empty] | 266.66 |  |  | 11210.73 |  | 10.0894
15 | п01-12-010-3 | Испытание вторичной обмотки трансформатора измерительного | 1 испытание | 7 | 20.88
|  | Зарплата |  |  | 20.88 |  | 146.16 |  | 42.04 | 6144.57
|  | НР от ФОТ | % | 65 |  |  | 95 |  | 65 | 3993.97
|  | СП от ФОТ | % | 40 |  |  | 58.46 |  | 40 | 2457.83
|  | Затраты труда | чел-ч | 1.62 | [6 empty] | 11.34
[6 empty] | 299.62 |  |  | 12596.37 |  | 11.34
16 | п01-12-029-1 | Испытание цепи вторичной коммутации | 1 испытание | 1 | 19.52
|  | Зарплата |  |  | 19.52 | )*1,2975*0,8 | 20.26 |  | 42.04 | 851.8
|  | НР от ФОТ | % | 65 |  |  | 13.17 |  | 65 | 553.67
|  | СП от ФОТ | % | 40 |  |  | 8.1 |  | 40 | 340.72
|  | Затраты труда | чел-ч | 1.62 |  | )*1,2975*0,8 |  |  |  |  | 1.6816
[6 empty] | 41.53 |  |  | 1746.19 |  | 1.6816
17 | п01-13-001-1 | Присоединение с количеством взаимосвязанных устройств до 2 шт. | 1 присоединение | 1 | 379.72
|  | Зарплата |  |  | 379.72 | )*1,2975*0,8 | 394.15 |  | 42.04 | 16570.04
|  | НР от ФОТ | % | 65 |  |  | 256.2 |  | 65 | 10770.53
|  | СП от ФОТ | % | 40 |  |  | 157.66 |  | 40 | 6628.02
|  | Затраты труда | чел-ч | 25.92 |  | )*1,2975*0,8 |  |  |  |  | 26.905
[6 empty] | 808.01 |  |  | 33968.59 |  | 26.905
Итого по разделу: Пусконаладочные работы | [5 empty] | 5375.86 |  |  | 226001.08 |  | 205.4659
Итого по локальной смете: | [5 empty] | 203933.46 |  |  | 1577742.62 |  | 298.2987
Итого по смете: ЛСР № 132 Установка линейных ячеек с вакуумным выключателем в ЗРУ-10 кВ | [5 empty] | 203933.46 |  |  | 1577742.62 |  | 298.2987
|  | Итого по смете | [6 empty] | 1577742.62
|  | Строительно-монтажные работы | [6 empty] | 171406.02
|  | Оборудование | [6 empty] | 1180335.52
|  | Пусконаладочные работы ("вхолостую") | [6 empty] | 226001.08
Объемы согласовал
[должность,подпись(инициалы,фамилия)]
Составил
[должность,подпись(инициалы,фамилия)]
Проверил
[должность,подпись(инициалы,фамилия)]

## ЛСР № 98
Smeta.RU (Terminal) (495) 974-1589
(наименование стройки)
[5 empty] | Номер заказа |  | Локальный сметный расчет
Локальный сметный расчет № 98 (2023/1)
ЛСР № 98 Защита от дуговых замыканий ячейки КРУ
(наименование работ и затрат, наименование объекта)
Основание: Типовые проекты 3.407.1-143 выпуск 2, 3.407-150
[6 empty] | базовая цена |  | текущая цена
|  | Сметная стоимость |  |  |  | 41.96 |  | 301.97 |  | тыс. руб.
|  | Строительные работы |  |  |  | 0 |  | 0 |  | тыс. руб.
|  | Монтажные работы |  |  |  | 0.35 |  | 12.51 |  | тыс. руб.
|  | Оборудование |  |  |  | 40.8 |  | 255.38 |  | тыс. руб.
|  | Прочие работы |  |  |  | 0.81 |  | 34.08 |  | тыс. руб.
|  | Нормативная трудоемкость |  |  |  | 40.5541 |  | 40.5541 |  | чел. -ч.
|  | Средства на оплату труда |  |  |  | 0.5 |  | 21.1337 |  | тыс. руб.
|  | Возврат материалов | [7 empty] | тыс. руб.
Строительный объем:
Стоимость ед.стр.объема:
Составлена в ценах ТСНБ-2001 МО (редакция 2014 г с доп.1) январь 2023 года
№ п/п | Шифр расценки и коды ресурсов | Наименование работ и затрат | Ед. изм. | Кол-во единиц | Цена на ед. изм. | Попра-вочные коэфф. | Стоимость в ценах 2001г. | Пункт коэфф. пересчета | Коэфф. пересчета | Стоимость в текущих ценах | ЗТР всего чел.-час
1 | 2 | 3 | 4 | 5 | 6 | 7 | 8 | 9 | 10 | 11 | 12
Локальная смета: Защита от дуговых замыканий ячейки КРУ
Раздел: Монтажные работы
1 | м08-01-080-3 | Прибор измерения и защиты, количество подключаемых концов до 12 | 1 ШТ. | 1 | 40.19 |  |  | м08-01-080-3
|  | Зарплата |  |  | 21.65 | )*1,35 | 29.23 |  | 42.04 | 1228.72
|  | Эксплуатация машин |  |  | 17.75 | )*1,35 | 23.96 |  | 13.85 | 331.88
|  | в т.ч. зарплата машинистов |  |  | 1.08 | )*1,35 | 1.46 |  | 42.04 | 61.29
|  | Материальные ресурсы |  |  | 0.79 |  | 0.79 |  | 28.68 | 22.66
|  | НР от ФОТ | % | 95 |  |  | 29.16 |  | 95 | 1225.51
|  | СП от ФОТ | % | 65 |  |  | 19.95 |  | 65 | 838.51
|  | Затраты труда | чел-ч | 2.25 |  | )*1,35 |  |  |  |  | 3.0375
[6 empty] | 103.09 |  |  | 3647.28 |  | 3.0375
2 | м08-03-574-1 | Разводка по устройствам и подключение жил кабелей или проводов сечением до 10 мм2 | 100 жил | 0.34 | 274.73 |  |  | м08-03-574-1
Объем: 0,34=34/100
|  | Зарплата |  |  | 166.66 | )*1,35 | 76.5 |  | 42.04 | 3215.93
|  | Эксплуатация машин |  |  | 2.22 | )*1,35 | 1.02 |  | 13.84 | 14.1
|  | в т.ч. зарплата машинистов |  |  | 0.14 | )*1,35 | 0.06 |  | 42.04 | 2.7
|  | Материальные ресурсы |  |  | 105.85 |  | 35.99 |  | 9.42 | 339.02
|  | НР от ФОТ | % | 95 |  |  | 72.73 |  | 95 | 3057.7
|  | СП от ФОТ | % | 65 |  |  | 49.76 |  | 65 | 2092.11
|  | Затраты труда | чел-ч | 16.8 |  | )*1,35 |  |  |  |  | 7.7112
[6 empty] | 236 |  |  | 8718.86 |  | 7.7112
Итого по разделу: Монтажные работы | [5 empty] | 339.09 |  |  | 12366.14 |  | 10.7487
Раздел: Материал
3 | 502-0497 | Провода силовые для электрических установок на напряжение до 450 В с медной жилой марки ПВ1, сечением 2,5 мм2 | 1000 м | 0.009 | 1343 |  | 12.09 | 502-0497 | 12.31 | 148.79
Объем: 0,009=9/1000
[6 empty] | 12.09 |  |  | 148.79 |  | 0
Итого по разделу: Материал | [5 empty] | 12.09 |  |  | 148.79 |  | 0
Раздел: Оборудование
4 | ТКП | ТОР 200 Л 22 3102-16 И1 Терминал РЗА отходящей линии 40 795,24 = [245 000 / 6,26] + 3% Трансп + 1,2% Заг.скл | компл. | 1 | 40795.24 |  | 40795.24 |  | 6.26 | 255378.2
[6 empty] | 40795.24 |  |  | 255378.2 |  | 0
Итого по разделу: Оборудование | [5 empty] | 40795.24 |  |  | 255378.2 |  | 0
Раздел: Пусконаладочные работы
6 | п01-04-034-1 | Дистанционная защита распределительных сетей 6-20 кВ комплект ДЗ-10 | 1 КОМПЛ. | 1 | 366.04
|  | Зарплата |  |  | 366.04 |  | 366.04 |  | 42.04 | 15388.32
|  | НР от ФОТ | % | 65 |  |  | 237.93 |  | 65 | 10002.41
|  | СП от ФОТ | % | 40 |  |  | 146.42 |  | 40 | 6155.33
|  | Затраты труда | чел-ч | 27.36 | [6 empty] | 27.36
[6 empty] | 750.39 |  |  | 31546.06 |  | 27.36
7 | п01-04-006-3 | Максимальная токовая защита от замыканий на «землю» с работой на сигнал | 1 КОМПЛ. | 1 | 27.24
|  | Зарплата |  |  | 27.24 | )*0,8)*1,35 | 29.42 |  | 42.04 | 1236.78
|  | НР от ФОТ | % | 65 |  |  | 19.12 |  | 65 | 803.91
|  | СП от ФОТ | % | 40 |  |  | 11.77 |  | 40 | 494.71
|  | Затраты труда | чел-ч | 2.16 |  | )*0,8)*1,35 |  |  |  |  | 2.3328
[6 empty] | 60.31 |  |  | 2535.4 |  | 2.3328
Итого по разделу: Пусконаладочные работы | [5 empty] | 810.7 |  |  | 34081.46 |  | 29.6928
Итого по локальной смете: Защита от дуговых замыканий ячейки КРУ | [5 empty] | 41957.12 |  |  | 301974.59 |  | 40.4415
Итого по смете: ЛСР № 98 Защита от дуговых замыканий ячейки КРУ | [5 empty] | 41957.12 |  |  | 301974.59 |  | 40.4415
|  | Итого по смете | [6 empty] | 301974.59
|  | Строительно-монтажные работы | [6 empty] | 12514.93
|  | Оборудование | [6 empty] | 255378.2
|  | Пусконаладочные работы ("вхолостую") | [6 empty] | 34081.46
Объемы согласовал
[должность,подпись(инициалы,фамилия)]
Составил
[должность,подпись(инициалы,фамилия)]
Проверил
[должность,подпись(инициалы,фамилия)]

## РСС (hidden)
Расчет сметной стоимости инвестиционного проекта, выполненный на основании: 1. Укрупненные нормативы цены строительства. НЦС 81-02-21-2023. Сборник № 21. Объекты энергетики (за исключением линейных), утверждённые приказом Минстроя России от 14.03.2023 № 182/пр. 2. Укрупненные нормативы цены строительства. НЦС 81-02-12-2023. Сборник № 12. Наружные электрические сети, утверждённые приказом Минстроя России от 06.03.2023 № 153/пр.
Реконструкция ПС 110 кВ Роса с заменой трансформаторов Т-1 и Т-2 мощностью 2×25 МВА каждый, на трансформаторы мощностью 2×63 МВА
|  |  | Субъект Российской Федерации: | МО
|  |  | Год ввода объекта в эксплуатацию: | 2026
ТУ/ТЗ/ЗП:
|  |  | Шифр (идентификационный номер): | 5567м
№ п/п | для удельников | для СС | Наименование работ | Обоснование | Ед.изм | Кол-во | Стоимость в уровне цен на 01.01.2023г. за единицу, тыс.руб |  |  |  |  | Поправочный коэф. (ценообразующий) | Коэффициенты на усложненные условия производства работ (усложняющие) | Коэффициент перехода от цен базового района к ценам субъектов РФ | Стоимость в уровне цен ан 01.01.2023г. По объему работ, тыс.руб |  |  |  |  | Плановая стоимость объекта в прогнозных ценах года окончания строительства | 1.2067
[7 empty] | Оборудование | СМР | ПНР | Прочие | Итого |  |  |  | Оборудование | СМР | ПНР | Прочие | Итого
1 | 10 |  |  | Локальный сметный расчет №132 | шт. | 3 | 1180.34 | 179.04 | 226 | 243.68 | 1829.06 | 1 | 1 | 1 | 3541.02 | 537.12 | 678 | 731.04 | 5487.18 | 6621.5372
Установка ячеек КРУ с вакуумным выключателем в ЗРУ
в том числе:
| 1010 |  | Проектные и изыскательские работы и авторский надзор | [6 empty] | 62.86 | 62.86 | [6 empty] | 188.58 | 188.58
|  |  | Строительный контроль (2,14% -Постановление Правительства РФ от 21.06.2010 № 468) | [6 empty] | 33.93 | 33.93 | [6 empty] | 101.79 | 101.79
|  |  | Резерв средств на непредвиденные работы и затраты (3%-приказ Минстроя России от 04.08.2020 № 421/пр) | [6 empty] | 53.27 | 53.27 | [6 empty] | 159.81 | 159.81
|  |  | Прочие без учёта затрат напусконаладочные, проектно-изыскательские работы, содержание службы заказчика и резерв средств на непредвиденные работы и затраты | [6 empty] | 0 | 0 | [6 empty] | 0 | 0
|  |  | Затраты на содержание службы Заказчика ( 5,68 %- приказ ПАО "МОЭСК" от 22.01.2018 № 50) | [6 empty] | 93.62 | 93.62 | [6 empty] | 280.86 | 280.86
2 | 10 |  |  | Локальный сметный расчет №132 | шт. | 3 | 1180.34 | 179.04 | 226 | 243.68 | 1829.06 | 1 | 1 | 1 | 3541.02 | 537.12 | 678 | 731.04 | 5487.18 | 6621.5372
Установка ячеек КРУ с вакуумным выключателем в ЗРУ
в том числе:
| 1010 |  | Проектные и изыскательские работы и авторский надзор | [6 empty] | 62.86 | 62.86 | [6 empty] | 188.58 | 188.58
|  |  | Строительный контроль (2,14% -Постановление Правительства РФ от 21.06.2010 № 468) | [6 empty] | 33.93 | 33.93 | [6 empty] | 101.79 | 101.79
|  |  | Резерв средств на непредвиденные работы и затраты (3%-приказ Минстроя России от 04.08.2020 № 421/пр) | [6 empty] | 53.27 | 53.27 | [6 empty] | 159.81 | 159.81
|  |  | Прочие без учёта затрат напусконаладочные, проектно-изыскательские работы, содержание службы заказчика и резерв средств на непредвиденные работы и затраты | [6 empty] | 0 | 0 | [6 empty] | 0 | 0
|  |  | Затраты на содержание службы Заказчика ( 5,68 %- приказ ПАО "МОЭСК" от 22.01.2018 № 50) | [6 empty] | 93.62 | 93.62 | [6 empty] | 280.86 | 280.86
3 |  |  |  | Локальный сметный расчет №6В | ПС | 1 | 5124 | 1037.5458 | 0 | 1060.6629 | 7222.2087 | 1 | 1 | 1 | 5124 | 1037.5458 | 0 | 1060.6629 | 7222.2087 | 8715.2461
Монтаж системы охранного видеонаблюдения (1 ПС)
в том числе:
|  |  | Проектные и изыскательские работы и авторский надзор | [6 empty] | 348.67 | 348.67 | [6 empty] | 348.67 | 348.67
|  |  | Строительный контроль (2,14% -Постановление Правительства РФ от 21.06.2010 № 468) | [6 empty] | 131.8571 | 131.8571 | [6 empty] | 131.8571 | 131.8571
|  |  | Резерв средств на непредвиденные работы и затраты (3%-приказ Минстроя России от 04.08.2020 № 421/пр) | [6 empty] | 210.3556 | 210.3556 | [6 empty] | 210.3556 | 210.3556
|  |  | Прочие без учёта затрат напусконаладочные, проектно-изыскательские работы, содержание службы заказчика и резерв средств на непредвиденные работы и затраты | [6 empty] | 0 | 0 | [6 empty] | 0 | 0
|  |  | Затраты на содержание службы Заказчика ( 5,68 %- приказ ПАО "МОЭСК" от 22.01.2018 № 50) | [6 empty] | 369.7803 | 369.7803 | [6 empty] | 369.7803 | 369.7803
4 |  |  |  | Локальный сметный расчет №4В | ПС | 1 | 1638 | 2685.6657 | 0 | 739.0743 | 5062.74 | 1 | 1 | 1 | 1638 | 2685.6657 | 0 | 739.0743 | 5062.74 | 6109.3533
Монтаж системы охранного освещения (1 ПС)
в том числе:
|  |  | Проектные и изыскательские работы и авторский надзор | [6 empty] | 239.88 | 239.88 | [6 empty] | 239.88 | 239.88
|  |  | Строительный контроль (2,14% -Постановление Правительства РФ от 21.06.2010 № 468) | [6 empty] | 92.5264 | 92.5264 | [6 empty] | 92.5264 | 92.5264
|  |  | Резерв средств на непредвиденные работы и затраты (3%-приказ Минстроя России от 04.08.2020 № 421/пр) | [6 empty] | 147.4584 | 147.4584 | [6 empty] | 147.4584 | 147.4584
|  |  | Прочие без учёта затрат напусконаладочные, проектно-изыскательские работы, содержание службы заказчика и резерв средств на непредвиденные работы и затраты | [6 empty] | 0 | 0 | [6 empty] | 0 | 0
|  |  | Затраты на содержание службы Заказчика ( 5,68 %- приказ ПАО "МОЭСК" от 22.01.2018 № 50) | [6 empty] | 259.2094 | 259.2094 | [6 empty] | 259.2094 | 259.2094
5 | 10 |  |  | Локальный сметный расчет №98 | шт. | 6 | 255.38 | 13.06 | 34.08 | 73.59 | 376.11 | 1 | 1 | 1 | 1532.28 | 78.36 | 204.48 | 441.54 | 2256.66 | 2723.1762
Защита от дуговых замыканий ячейки КРУ
в том числе:
| 1010 |  | Проектные и изыскательские работы и авторский надзор | [6 empty] | 36.89 | 36.89 | [6 empty] | 221.34 | 221.34
|  |  | Строительный контроль (2,14% -Постановление Правительства РФ от 21.06.2010 № 468) | [6 empty] | 6.47 | 6.47 | [6 empty] | 38.82 | 38.82
|  |  | Резерв средств на непредвиденные работы и затраты (3%-приказ Минстроя России от 04.08.2020 № 421/пр) | [6 empty] | 10.95 | 10.95 | [6 empty] | 65.7 | 65.7
|  |  | Прочие без учёта затрат напусконаладочные, проектно-изыскательские работы, содержание службы заказчика и резерв средств на непредвиденные работы и затраты | [6 empty] | 0 | 0 | [6 empty] | 0 | 0
|  |  | Затраты на содержание службы Заказчика ( 5,68 %- приказ ПАО "МОЭСК" от 22.01.2018 № 50) | [6 empty] | 19.28 | 19.28 | [6 empty] | 115.68 | 115.68
|  |  | Итого в уровне цен на 01.01.2023 г (справочно в прогнозных ценах года окончания строительства), в том числе: | [11 empty] | 15376.32 | 4875.8115 | 1560.48 | 3703.3572 | 25515.9687 | 30790.85
|  |  | Проектные и изыскательские работы и авторский надзор | [14 empty] | 1187.05
|  |  | Строительный контроль (2,14% -Постановление Правительства РФ от 21.06.2010 № 468) | [14 empty] | 466.7835
|  |  | Резерв средств на непредвиденные работы и затраты (3%-приказ Минстроя России от 04.08.2020 № 421/пр) | [14 empty] | 743.134
|  |  | Прочие без учёта затрат напусконаладочные, проектно-изыскательские работы, содержание службы заказчика и резерв средств на непредвиденные работы и затраты | [14 empty] | 0
|  |  | Затраты на содержание службы Заказчика ( 5,68 %- приказ ПАО "МОЭСК" от 22.01.2018 № 50) | [14 empty] | 1306.3897
Расчет произведен в уровне цен, сложившихся на 01.01.2023г. Стоимость вышеуказанных работ определена по укрупненным показателям сметной стоимости и должна быть уточнена после выхода утверждённой в соответствии с действующим законодательством проектно-сметной документации.
|  |  | Год окончания строительства: | 2026
|  |  |  | Индекс-дефлятор по капитальным вложениям | 2023/2022 | 2024/2023 | 2025/2024 | 2026/2025 | 2027/2026 | 2028/2027 | 2029/2028 | 2030/2029 |  | Плановая стоимость объекта в прогнозных ценах года окончания строительства
|  |  |  | Год | 2023 | 2024 | 2025 | 2026 | 2027 | 2028 | 2029 | 2030
|  |  |  | Прогноз индексов-дефляторов | 106.9689 | 105.2726 | 104.762 | 104.58 | 104.58 | 104.58 | 104.58 | 104.58
[5 empty] | 1.0348 | 1.0979 | 1.1529 | 1.2067 | 1.262 | 1.3198 | 1.3802 | 1.4435
|  |  | ПИР | 1187.05 | [9 empty] | 1432.4472
|  |  | СМР | 4875.8115 | [9 empty] | 5883.7814
|  |  | Оборудование | 15376.32 | [9 empty] | 18555.0456
|  |  | ПНР | 1560.48 | [9 empty] | 1883.0759
|  |  | Содержание службы заказчика | 1306.3897 | [9 empty] | 1576.4578
|  |  | Строительный контроль | 466.7835 | [9 empty] | 563.281
|  |  | Резерв средств на непредвиденные работы и затраты | 743.134 | [9 empty] | 896.7611
|  |  | Прочие | 0 | [9 empty] | 0
|  |  | ВСЕГО: сметная стоимость строительства, без НДС, тыс.руб.: | 25515.9687 | [9 empty] | 30790.85
|  |  | НДС-20%, тыс. руб. | 5103.1937 | [9 empty] | 6158.17
|  |  | ВСЕГО: сметная стоимость строительства, с НДС, тыс.руб.: | 30619.1625 | [9 empty] | 36949.02
Расчет удельных показателей стоимости строительства (тыс.руб./МВА; тыс.руб./км)
Стоимость в ценах на 1 кв. 2023 г. по объёму работ, тыс. руб. (без учета НДС)
|  | Выборка | Наименование | Показатель (км, МВА, шт.) | Оборудование | СМР | ПНР | Прочие | ПИР | Итого
|  | 1 | КЛ 0,4 кВ | 0 | 0 | 0 | 0 | 0 | 0 | 0
|  | 2 | КЛ 6-20 кВ | 0 | 0 | 0 | 0 | 0 | 0 | 0
|  | 6 | Благоустройство | 0 | 0 | 0 | 0 | 0 | 0 | 0
|  | 7 | ГНБ | 0 | 0 | 0 | 0 | 0 | 0 | 0
|  | 3 | ВЛ 0,4 кВ | 0 | 0 | 0 | 0 | 0 | 0 | 0
|  | 4 | ВЛ 6-20 кВ | 0 | 0 | 0 | 0 | 0 | 0 | 0
|  | 9 | Доп. работы при сооружении ВЛ | 0 | 0 | 0 | 0 | 0 | 0 | 0
|  | 5 | ТП | 0 | 0 | 0 | 0 | 0 | 0 | 0
|  | 10 | Прочие | 12 | 8614.32 | 1152.6 | 1560.48 | 1903.62 | 0 | 13231.02
|  |  | ВСЕГО по объекту |  | 8614.32 | 1152.6 | 1560.48 | 1903.62 | 0 | 13231.02
Плановая стоимость объекта в прогнозных ценах года окончания строительства, тыс. руб., (без учета НДС)
|  | Выборка | Наименование | Показатель (км, МВА, шт.) | Оборудование | СМР | ПНР | Прочие | ПИР | Итого
|  | 1 | КЛ 0,4 кВ | 0 | 0 | 0 | 0 | 0 | 0 | 0
|  | 2 | КЛ 6-20 кВ | 0 | 0 | 0 | 0 | 0 | 0 | 0
|  | 6 | Благоустройство | 0 | 0 | 0 | 0 | 0 | 0 | 0
|  | 7 | ГНБ | 0 | 0 | 0 | 0 | 0 | 0 | 0
|  | 3 | ВЛ 0,4 кВ | 0 | 0 | 0 | 0 | 0 | 0 | 0
|  | 4 | ВЛ 6-20 кВ | 0 | 0 | 0 | 0 | 0 | 0 | 0
|  | 9 | Доп. работы при сооружении ВЛ | 0 | 0 | 0 | 0 | 0 | 0 | 0
|  | 5 | ТП | 0 | 0 | 0 | 0 | 0 | 0 | 0
|  | 10 | Прочие | 12 | 10395.1466 | 1390.8754 | 1883.0759 | 2297.1528 | 0 | 15966.2506
|  |  | ВСЕГО по объекту |  | 10395.1466 | 1390.8754 | 1883.0759 | 2297.1528 | 0 | 15966.2506
Экспертиза
|  | Расчет стоимости экспертизы проектной документации и результатов инженерных изысканий | [7 empty] | Таблица процентного соотношения, используемого при расчете размера платы за проведение государственной экспертизы (Приложение к Положению об организации и проведении государственной экспертизы проектной документации и результатов инженерных изысканий, утверждённого Постановлением Правительства РФ от 05.03.2007 г. № 145
|  | 1 | Стоимость изготовления проектной документации и материалов инженерных изысканий в ценах 2001 г., млн. руб. без НДС | 0.089252 | [7 empty] | Сумма Спд и Сиж (млн.рублей, в ценах 2001 года) | Процент от суммы Спд и Сиж (П) | Коэффициент для расчета
|  | 2 | Процент суммарной стоимости проектных и изыскательских работ, представленных на государственную экспертизу, согласно Приложению к Положению об организации и проведении государственной экспертизы проектной документации и результатов инженерных изысканий, утверждённого Постановлением Правительства РФ от 05.03.2007 г. № 145 | 0.3375 | [7 empty] | 0-0,15 | 33.75 | 0.3375
|  | 3 | Итого стоимость платы за проведение государственной экспертизы проектной документации и результатов инженерных изысканий в базовых ценах на 01.01.2001 г. тыс. руб. без НДС | 30.1225 | [7 empty] | более 0,15 | 29.25 | 0.2925
|  | 4 | Ki=6,92 Распоряжение ФАУ "ГЛАВГОСЭКСПЕРТИЗА РОССИИ" от 17.01.2023 № 5-Р | 6.92 | [7 empty] | более 0,25 | 27.3 | 0.273
|  | 5 | Итого стоимость платы за проведение государственной экспертизы проектной документации и результатов инженерных изысканий в ценах на 2023 г., тыс. руб. без НДС | 208.4478 | [7 empty] | более 0,5 | 20.22 | 0.2022
|  | 6 | Итого стоимость платы за проведение государственной экспертизы проектной документации и результатов инженерных изысканий в прогнозных ценах на 2024 г., тыс. руб. без НДС | 251.5399 | [7 empty] | более 0,75 | 16.65 | 0.1665
[12 empty] | более 1 | 12.69 | 0.1269
[12 empty] | более 1,5 | 11.88 | 0.1188
[12 empty] | более 3 | 10.98 | 0.1098
[12 empty] | более 4 | 8.77 | 0.0877
[12 empty] | более 8 | 6.15 | 0.0615
[12 empty] | более 12 | 4.76 | 0.0476
[12 empty] | более 18 | 4.13 | 0.0413
[12 empty] | более 24 | 3.52 | 0.0352
[12 empty] | более 30 | 3.06 | 0.0306
[12 empty] | более 36 | 2.62 | 0.0262
[12 empty] | более 45 | 2.33 | 0.0233
[12 empty] | более 52,5 | 2.01 | 0.0201
[12 empty] | более 60 | 1.68 | 0.0168
[12 empty] | более 70 | 1.56 | 0.0156
[12 empty] | более 80 | 1.22 | 0.0122
[12 empty] | более 100 | 1.04 | 0.0104
[12 empty] | более 120 | 0.9 | 0.009
[12 empty] | более 140 | 0.8 | 0.008
[12 empty] | более 160 | 0.73 | 0.0073
[12 empty] | более 180 | 0.66 | 0.0066
[12 empty] | более 200 | 0.61 | 0.0061

## Форма 20.1 УНЦ (hidden)
|  | Субъект Российской Федерации: | МО | [8 empty] | Приложение №1
|  | Год ввода объекта в эксплуатацию: | 2026 | [8 empty] | к приказу Минэнерго России
|  | ТУ/ТЗ/ЗП: | [9 empty] | от «__» _____ 20 г. №___
|  | Шифр (идентификационный номер): | 8165м
Форма 20. Результаты расчетов объемом финансовых потребностей, необходимых для строительства объектов электроэнергетики, выполненных в соответствии с УНЦ
Инвестиционная программа:________ПАО Россети Московский регион________
полное наименование субъекта электроэнергетики
|  |  |  | Год раскрытия информации: | 2023 год
| № | Наименование инвестиционного проекта | Наименование УНЦ | Наименование одного объекта, где реализуется технологическое решение (мероприятие) | Технические характеристики (параметры) инвестиционного проекта
[5 empty] | Напряжение, кВ | Технические характеристики | Количество | Измеритель (единица измерения) УНЦ | Номер расценки | Укрупненный норматив цены, тыс рублей (без НДС) | Коэффициент перехода от базовых нормативов к территориальному уровню нормативов | Величина затрат, тыс. рублей (без НДС) (ст.11=ст.6*ст.9*ст.10)
1 | 1 | Реконструкция ПС 110 кВ Роса с заменой трансформаторов Т-1 и Т-2 мощностью 2×25 МВА каждый, на трансформаторы мощностью 2×63 МВА | Таблица Т1. УНЦ ячейки трансформатора 110-500 кВ (тыс. руб.) | Ячейки трансформатора 110 кВ, | 110 | 63 МВА, Т 110/35/HH | 2 | ячейка | Т1-07-1 | 69356 | 1.06 | 147034.72
2 | 1.1 | Реконструкция ПС 110 кВ Роса с заменой трансформаторов Т-1 и Т-2 мощностью 2×25 МВА каждый, на трансформаторы мощностью 2×63 МВА | Таблица С1. Площадь подготовки и устройства территории под элементы ПС (ЗПС) (м2 ) | Площадь подготовки и устройства территории под элементы ПС (ЗПС) 110 кВ, | 110 | Ячейка трансформатора (комплект на три фазы) ПС (ЗПС) | 200 | кв.м | С1-03-2 | нд | 1 | нд
3 | 1.2 | Реконструкция ПС 110 кВ Роса с заменой трансформаторов Т-1 и Т-2 мощностью 2×25 МВА каждый, на трансформаторы мощностью 2×63 МВА | Таблица П2. Затраты на проектно-изыскательские работы для элементов ПС (ЗПС) (тыс. руб.) | Затраты на проектно-изыскательские работы для элементов ПС (ЗПС) 110 кВ, | 110 | Ячейка трансформатора, КРМ | 2 | ед. | П2-07 | 2900 | 1 | 5800
1 | 2 | Реконструкция ПС 110 кВ Роса с заменой трансформаторов Т-1 и Т-2 мощностью 2×25 МВА каждый, на трансформаторы мощностью 2×63 МВА | Таблица Д2. УНЦ системы диагностики и мониторинга оборудования ПС (тыс. руб.) | Ячейка трансформатора, КРМ, | 110 | 110 кВ | 2 | система | Д2-01 | 2156 | 1.06 | 4570.72
2 | 2.1 | Реконструкция ПС 110 кВ Роса с заменой трансформаторов Т-1 и Т-2 мощностью 2×25 МВА каждый, на трансформаторы мощностью 2×63 МВА | Таблица С1. Площадь подготовки и устройства территории под элементы ПС (ЗПС) (м2 ) | Площадь подготовки и устройства территории под элементы ПС (ЗПС) 110 кВ, | 110 | КРМ, ячейка реактора ДГР (ТОР) (комплект на три фазы) ПС (ЗПС) | 634 | кв.м | С1-05-2 | нд | 1 | нд
1 | 3 | Реконструкция ПС 110 кВ Роса с заменой трансформаторов Т-1 и Т-2 мощностью 2×25 МВА каждый, на трансформаторы мощностью 2×63 МВА | Таблица В3. УНЦ ячейки выключателя КРУ 6-35 кВ (тыс. руб.) | Ячейки выключателя КРУ 6 кВ, | 6 | I ном 3150 А, I оном 31,5 кА | 3 | ячейка | В3-06-3 | 1955 | 1.05 | 6158.25
1 | 4 | Реконструкция ПС 110 кВ Роса с заменой трансформаторов Т-1 и Т-2 мощностью 2×25 МВА каждый, на трансформаторы мощностью 2×63 МВА | Таблица В3. УНЦ ячейки выключателя КРУ 6-35 кВ (тыс. руб.) | Ячейки выключателя КРУ 10 кВ, | 10 | I ном 3150 А, I оном 31,5 кА | 3 | ячейка | В3-06-3 | 1955 | 1.05 | 6158.25
1 | 5 | Реконструкция ПС 110 кВ Роса с заменой трансформаторов Т-1 и Т-2 мощностью 2×25 МВА каждый, на трансформаторы мощностью 2×63 МВА | Таблица А5. УНЦ систем АСУТП и ТМ (тыс. руб.) | Система АСУТП и ТМ, | нд | Шкаф с 4 коммутаторами | 6 | ед. | А5-04 | 2395 | 1.06 | 15232.2
1 | 6 | Реконструкция ПС 110 кВ Роса с заменой трансформаторов Т-1 и Т-2 мощностью 2×25 МВА каждый, на трансформаторы мощностью 2×63 МВА | Таблица А4. УНЦ АСУТП присоединения (тыс. руб.) | АСУТП присоединения, | 6,10,20 | 6-20 кВ | 6 | ед. | А4-01 | 180 | 1.06 | 1144.8
1 | 7 | Реконструкция ПС 110 кВ Роса с заменой трансформаторов Т-1 и Т-2 мощностью 2×25 МВА каждый, на трансформаторы мощностью 2×63 МВА | Таблица А4. УНЦ АСУТП присоединения (тыс. руб.) | АСУТП присоединения, | 35,110,220 | 35 кВ и выше | 2 | ед. | А4-02 | 629 | 1.06 | 1333.48
1 | 8 | Реконструкция ПС 110 кВ Роса с заменой трансформаторов Т-1 и Т-2 мощностью 2×25 МВА каждый, на трансформаторы мощностью 2×63 МВА | Таблица И15. УНЦ комплекса систем безопасности ПС (тыс. руб.) | Комплекс системы безопасности ПС, | нд | Поворотная камера охранного (технологического) видеонаблюдения | 6 | т.н. | И15-04 | 641 | 1.06 | 4076.76
1 | 9 | Реконструкция ПС 110 кВ Роса с заменой трансформаторов Т-1 и Т-2 мощностью 2×25 МВА каждый, на трансформаторы мощностью 2×63 МВА | Таблица И15. УНЦ комплекса систем безопасности ПС (тыс. руб.) | Комплекс системы безопасности ПС, | нд | Стационарная камера охранного (технологического) видеонаблюдения | 1 | т.н. | И15-05 | 137 | 1.06 | 145.22
1 | 10 | Реконструкция ПС 110 кВ Роса с заменой трансформаторов Т-1 и Т-2 мощностью 2×25 МВА каждый, на трансформаторы мощностью 2×63 МВА | Таблица И15. УНЦ комплекса систем безопасности ПС (тыс. руб.) | Комплекс системы безопасности ПС, | нд | Шкаф ЦК комплекса систем безопасности | 1 | ед. | И15-02 | 542 | 1.06 | 574.52
1 | 11 | Реконструкция ПС 110 кВ Роса с заменой трансформаторов Т-1 и Т-2 мощностью 2×25 МВА каждый, на трансформаторы мощностью 2×63 МВА | Таблица И15. УНЦ комплекса систем безопасности ПС (тыс. руб.) | Комплекс системы безопасности ПС, | нд | Система пожарной и охранной сигнализации | 600 | 1 м2 здания | И15-08 | 1.3 | 1.06 | 826.8
1 | 12 | Реконструкция ПС 110 кВ Роса с заменой трансформаторов Т-1 и Т-2 мощностью 2×25 МВА каждый, на трансформаторы мощностью 2×63 МВА | Таблица И15. УНЦ комплекса систем безопасности ПС (тыс. руб.) | Комплекс системы безопасности ПС, | нд | Система периметральной сигнализации | 500 | 1 м перим. ПС | И15-09 | 5.5 | 1.06 | 2915
1 | 13 | Реконструкция ПС 110 кВ Роса с заменой трансформаторов Т-1 и Т-2 мощностью 2×25 МВА каждый, на трансформаторы мощностью 2×63 МВА | Таблица И15. УНЦ комплекса систем безопасности ПС (тыс. руб.) | Комплекс системы безопасности ПС, | нд | Система охранного освещения | 500 | 1 м перим. ПС | И15-10 | 3.5 | 1.06 | 1855
1 | 14 | Реконструкция ПС 110 кВ Роса с заменой трансформаторов Т-1 и Т-2 мощностью 2×25 МВА каждый, на трансформаторы мощностью 2×63 МВА | Таблица У4. УНЦ защитных ограждений ПС (тыс. руб.) | Защитное ограждение ПС, | нд | Ограждение наружное | 500 | 1 м перим. ПС | У4-01 | 11 | 1.08 | 5940
1 | 15 | Реконструкция ПС 110 кВ Роса с заменой трансформаторов Т-1 и Т-2 мощностью 2×25 МВА каждый, на трансформаторы мощностью 2×63 МВА | Таблица З7. УНЦ здания КПП (тыс. руб.) | Здание КПП, | нд | Контрольно-пропускной пункт | 1 | ед. | З7-01 | 3572 | 1.21 | 4322.12
1 | 16 | Реконструкция ПС 110 кВ Роса с заменой трансформаторов Т-1 и Т-2 мощностью 2×25 МВА каждый, на трансформаторы мощностью 2×63 МВА | Таблица А5. УНЦ систем АСУТП и ТМ (тыс. руб.) | Система АСУТП и ТМ, | нд | Шкаф с 4 коммутаторами | 1 | ед. | А5-04 | 2395 | 1.06 | 2538.7
1 | 17 | Реконструкция ПС 110 кВ Роса с заменой трансформаторов Т-1 и Т-2 мощностью 2×25 МВА каждый, на трансформаторы мощностью 2×63 МВА | Таблица И14. УНЦ сети связи (тыс. руб.) | Cеть связи, | 35,110 | УПАТС для ПС 35-150 кВ | 1 | объект | И14-01 | 5179 | 1.06 | 5489.74
1 | 18 | Реконструкция ПС 110 кВ Роса с заменой трансформаторов Т-1 и Т-2 мощностью 2×25 МВА каждый, на трансформаторы мощностью 2×63 МВА | Таблица И14. УНЦ сети связи (тыс. руб.) | Cеть связи, | нд | Регистратор записи диспетчерских переговоров | 1 | объект | И14-04 | 1332 | 1.06 | 1411.92
1 | 19 | Реконструкция ПС 110 кВ Роса с заменой трансформаторов Т-1 и Т-2 мощностью 2×25 МВА каждый, на трансформаторы мощностью 2×63 МВА | Таблица И14. УНЦ сети связи (тыс. руб.) | Cеть связи, | нд | Аппаратура громкоговорящей и радиопоисковой связи | 1 | объект | И14-05 | 575 | 1.06 | 609.5
1 | 20 | Реконструкция ПС 110 кВ Роса с заменой трансформаторов Т-1 и Т-2 мощностью 2×25 МВА каждый, на трансформаторы мощностью 2×63 МВА | Таблица И14. УНЦ сети связи (тыс. руб.) | Cеть связи, | нд | СКС | 1 | объект | И14-10 | 744 | 1.06 | 788.64
1 | 21 | Реконструкция ПС 110 кВ Роса с заменой трансформаторов Т-1 и Т-2 мощностью 2×25 МВА каждый, на трансформаторы мощностью 2×63 МВА | Таблица И14. УНЦ сети связи (тыс. руб.) | Cеть связи, | нд | ЛВС | 1 | объект | И14-09 | 2687 | 1.06 | 2848.22
1 | 22 | Реконструкция ПС 110 кВ Роса с заменой трансформаторов Т-1 и Т-2 мощностью 2×25 МВА каждый, на трансформаторы мощностью 2×63 МВА | Таблица И14. УНЦ сети связи (тыс. руб.) | Cеть связи, | нд | Оборудование электропитания, 12 кВт | 1 | объект | И14-08 | 2124 | 1.06 | 2251.44
1 | 23 | Реконструкция ПС 110 кВ Роса с заменой трансформаторов Т-1 и Т-2 мощностью 2×25 МВА каждый, на трансформаторы мощностью 2×63 МВА | Таблица И14. УНЦ сети связи (тыс. руб.) | Cеть связи, | нд | Оборудование электропитания, 6 кВт | 6 | объект | И14-07 | 1368 | 1.06 | 8700.48
Б1-01 | 24 | Реконструкция ПС 110 кВ Роса с заменой трансформаторов Т-1 и Т-2 мощностью 2×25 МВА каждый, на трансформаторы мощностью 2×63 МВА | Подготовка и благоустройства территории ПС (руб.) | нд | нд | Московская область | 834 | тыс. м2 | Б1-02 | 2.51 | 1 | 2093.34
П6 | 26 | Реконструкция ПС 110 кВ Роса с заменой трансформаторов Т-1 и Т-2 мощностью 2×25 МВА каждый, на трансформаторы мощностью 2×63 МВА | Таблица П6. Затраты на проектно-изыскательские работы для отдельных элементов электрических сетей (тыс. руб.) | нд | нд | нд | 1 | объект | П6-10 | 7500 | 1 | 7500
|  |  | Итого объем финансовых потребностей по инвестиционному проекту, тыс. руб. | нд | нд | нд | нд | нд | нд | нд | нд | 242319.82

## Контроль не превышения ОФП УНЦ (hidden)
Год ввода в эксплуатацию: |  |  | 2027 | *
КОНТРОЛЬ НЕ ПРЕВЫШЕНИЯ ПОЛНОГО ОБЪЕМА ФИНАНСИРОВАНИЯ НАД ФИНАНСОВЫМИ ПОТРЕБНОСТЯМИ ПО УНЦ.
Расчет сметной стоимости инвестиционного проекта по титулу: | Реконструкция ПС 110 кВ Роса с заменой трансформаторов Т-1 и Т-2 мощностью 2×25 МВА каждый, на трансформаторы мощностью 2×63 МВА
Расчет сметной стоимости ИП в прогнозных ценах, тыс. руб., без НДС | [5 empty] | #REF!
Расчет сметной стоимости ИП в прогнозных ценах, тыс. руб., с НДС | [5 empty] | #REF!
Расчет потребностей по УНЦ в текущих ценах, тыс. руб., без НДС | [5 empty] | 242319.82
Расчет потребностей по УНЦ в текущих ценах, тыс. руб., с НДС | [5 empty] | 290783.784
Расчет объема финансовых потребностей по УНЦ в прогнозных ценах, тыс. руб., без НДС | [5 empty] | 477738.563
Расчет объема финансовых потребностей по УНЦ в прогнозных ценах, тыс. руб., с НДС | [5 empty] | 573286.2756
УНЦ ОТКЛОНЕНИЕ (НЕ ДОЛЖНО БЫТЬ ОТРИЦАТЕЛЬНЫМ) | [5 empty] | #REF! | #REF!
Показатель | до 2023 (ФАКТ) | 2018 | 2019 | 2020 | 2021 | 2022 | 2023 | 2024 | 2025 | 2026 | 2027 | 2028 | 2029 | 2030 | ИТОГО
Объем финасирования инвестиций по годам, % | 0 | 0 | 0 | 0 | 0 | 0 | 0 | 0 | 0 | 0 | 100 | 0 | 0 | 0 | 100
Индекс-дефлятор МЭР |  | 105.2557 | 106.8264 | 105.5619 | 104.9354 | 114.6314 | 109.0965 | 109.1135 | 107.8163 | 105.2629 | 104.4209 | 104.4209 | 104.4209 | 104.4209 | -
[6 empty] | НЦС НС | Калькулятор НС | УНЦ НС |  | НЦС Реконструкция | УНЦ Реконструкция
[6 empty] | #REF! | #REF! | 477738563.0146 |  | #REF! | 477738563.0146