## Памятка НЦС (hidden)
Инструкция по заполнению шаблона НЦС
1. Ячейки, выделенные желтым цветом, заполняются в соответствии с показателями НЦС, сметных укрупнённых расценок. При этом составляющие стоимости строительства (СМР, оборудование, прочие) указываются без учета непредвиденных затрат
2. Ячейки, выделенные зеленным цветом, заполняются в соответствии данными по составляющим стоимости строительства объектов-аналогов.
3. Остальные ячейки содержат расчетные формулы, корректировать их не нужно

## Данные
Расчет сметной стоимости инвестиционного проекта. Реконструкция
Шифр |  | ф23-001 от 01.10.2023
Наимен. объекта |  | Расчет сметной стоимости инвестиционного проекта по титулу: |  |  | Земельный участок с жилым строением, Лихитченко Виктория Александровна, 140180, Московская область, городской округ Жуковский, СНТ "Облепиха", участок №52, кадастровый номер: 50:23:0030150:942, 50:23:0030150:356.
ТУ |  | № Ю8-24-302-219123(422280)
Категория надежности |  |  | 3
Максимальная мощность |  | 15
ПС
Резерв мощн.
ПИР
Срок ввода в эксплуатацию |  |  | 2025 | 2024
Трансформаторная мощность (при наличии) | [5 empty] | МВА
Регион | МО

## РСС ИП Реконструкция
| Реконструкция | [18 empty] | ф23-001 от 01.10.2023 |  |  |  | #DIV/0!
Расчет сметной стоимости инвестиционного проекта, выполненный на основании: 1. Укрупненные нормативы цены строительства. НЦС 81-02-21-2023. Сборник № 21. Объекты энергетики (за исключением линейных), утверждённые приказом Минстроя России от 14.03.2023 № 182/пр. 2. Укрупненные нормативы цены строительства. НЦС 81-02-12-2023. Сборник № 12. Наружные электрические сети, утверждённые приказом Минстроя России от 06.03.2023 № 153/пр.
Земельный участок с жилым строением, Лихитченко Виктория Александровна, 140180, Московская область, городской округ Жуковский, СНТ "Облепиха", участок №52, кадастровый номер: 50:23:0030150:942, 50:23:0030150:356.
Технические условия |  |  |  |  | № Ю8-24-302-219123(422280)
Максимальная мощность | [17 empty] | 15 |  | кВт
| № п/ п | выборка |  | Наименование работ | Обоснование | Ед. изм | Кол-во | Стоимость в уровне цен на 01.01.2023 г. за единицу, тыс. руб |  |  |  |  | Поправочные коэффициенты (ценообразующие) | Коэффициенты на усложненные условия производства работ (усложняющие) | Коэффициент перехода от цен базового района к ценам г. Москвы | Стоимость в уровне цен на 01.01.2023 г. по объёму работ, тыс. руб. |  |  |  |  | Плановая стоимость объекта в прогнозных ценах года окончания строительства
[8 empty] | Оборудование | СМР | ПНР | Прочие | Итого |  |  |  | Оборудование | СМР | ПНР | Прочие | Итого
| 1 | 3 |  | Реконструкция ВЛ-0,4 кВ (сеч.50) | Локальный сметный расчет № 69 | км | 0 | 0 | 1826.79 | 37.97 | 305.4349 | 2170.1949 | 1 | 1 | 1 | 0 | 0 | 0 | 0 | 0 | 0 | 0 | 0 | 0
в том числе:
|  | 33 |  | Проектные и изыскательские работы и авторский надзор | [6 empty] | 91.2195 | 91.2195 | [6 empty] | 0 | 0 |  |  |  |  | 0
|  |  |  | Строительный контроль (2,14% -Постановление Правительства РФ от 21.06.2010 № 468) | [6 empty] | 39.9059 | 39.9059 | [6 empty] | 0 | 0 | [5 empty] | 0
|  |  |  | Резерв средств на непредвиденные работы и затраты (3%-приказ Минстроя России от 04.08.2020 № 421/пр) | [6 empty] | 63.2096 | 63.2096 | [6 empty] | 0 | 0 | [6 empty] | 0
|  |  |  | Прочие без учёта затрат напусконаладочные, проектно-изыскательские работы, содержание службы заказчика и резерв средств на непредвиденные работы и затраты | [6 empty] | 0 | 0 | [6 empty] | 0 | 0 | [7 empty] | 0
|  |  |  | Затраты на содержание службы Заказчика ( 5,68 %- приказ ПАО "МОЭСК" от 22.01.2018 № 50) | Расчет № | [5 empty] | 111.1 | 111.1 | [6 empty] | 0 | 0 | [8 empty] | 0
| 2 | 3 |  | Реконструкция ВЛ-0,4 кВ (сеч.70) | Локальный сметный расчет № 70 | км | 0 | 0 | 1886.69 | 37.97 | 312.1867 | 2236.8467 | 1 | 1 | 1 | 0 | 0 | 0 | 0 | 0 | 0 | 0 | 0 | 0
в том числе:
|  | 33 |  | Проектные и изыскательские работы и авторский надзор | [6 empty] | 91.3393 | 91.3393 | [6 empty] | 0 | 0 |  |  |  |  | 0
|  |  |  | Строительный контроль (2,14% -Постановление Правительства РФ от 21.06.2010 № 468) | [6 empty] | 41.1877 | 41.1877 | [6 empty] | 0 | 0 | [5 empty] | 0
|  |  |  | Резерв средств на непредвиденные работы и затраты (3%-приказ Минстроя России от 04.08.2020 № 421/пр) | [6 empty] | 65.1509 | 65.1509 | [6 empty] | 0 | 0 | [6 empty] | 0
|  |  |  | Прочие без учёта затрат напусконаладочные, проектно-изыскательские работы, содержание службы заказчика и резерв средств на непредвиденные работы и затраты | [6 empty] | 0 | 0 | [6 empty] | 0 | 0 | [7 empty] | 0
|  |  |  | Затраты на содержание службы Заказчика ( 5,68 %- приказ ПАО "МОЭСК" от 22.01.2018 № 50) | Расчет № | [5 empty] | 114.5088 | 114.5088 | [6 empty] | 0 | 0 | [8 empty] | 0
| 2 | 3 |  | Реконструкция ВЛ-0,4 кВ (сеч.95) | Локальный сметный расчет № 71 | км | 0 | 0 | 1990.91 | 37.97 | 323.9378 | 2352.8178 | 1 | 1 | 1 | 0 | 0 | 0 | 0 | 0 | 0 | 0 | 0 | 0
в том числе:
|  | 33 |  | Проектные и изыскательские работы и авторский надзор | [6 empty] | 91.5478 | 91.5478 | [6 empty] | 0 | 0 |  |  |  |  | 0
|  |  |  | Строительный контроль (2,14% -Постановление Правительства РФ от 21.06.2010 № 468) | [6 empty] | 43.42 | 43.42 | [6 empty] | 0 | 0 | [5 empty] | 0
|  |  |  | Резерв средств на непредвиденные работы и затраты (3%-приказ Минстроя России от 04.08.2020 № 421/пр) | [6 empty] | 68.53 | 68.53 | [6 empty] | 0 | 0 | [6 empty] | 0
|  |  |  | Прочие без учёта затрат напусконаладочные, проектно-изыскательские работы, содержание службы заказчика и резерв средств на непредвиденные работы и затраты | [6 empty] | 0 | 0 | [6 empty] | 0 | 0 | [7 empty] | 0
|  |  |  | Затраты на содержание службы Заказчика ( 5,68 %- приказ ПАО "МОЭСК" от 22.01.2018 № 50) | Расчет № | [5 empty] | 120.44 | 120.44 | [6 empty] | 0 | 0 | [8 empty] | 0
| 2 | 3 |  | Реконструкция ВЛ-0,4 кВ (сеч.120) | Локальный сметный расчет № 72 | км | 0 | 0 | 2057.75 | 37.97 | 331.4714 | 2427.1914 | 1 | 1 | 1 | 0 | 0 | 0 | 0 | 0 | 0 | 0 | 0 | 0
в том числе:
|  | 33 |  | Проектные и изыскательские работы и авторский надзор | [6 empty] | 91.6814 | 91.6814 | [6 empty] | 0 | 0 |  |  |  |  | 0
|  |  |  | Строительный контроль (2,14% -Постановление Правительства РФ от 21.06.2010 № 468) | [6 empty] | 44.85 | 44.85 | [6 empty] | 0 | 0 | [5 empty] | 0
|  |  |  | Резерв средств на непредвиденные работы и затраты (3%-приказ Минстроя России от 04.08.2020 № 421/пр) | [6 empty] | 70.7 | 70.7 | [6 empty] | 0 | 0 | [6 empty] | 0
|  |  |  | Прочие без учёта затрат напусконаладочные, проектно-изыскательские работы, содержание службы заказчика и резерв средств на непредвиденные работы и затраты | [6 empty] | 0 | 0 | [6 empty] | 0 | 0 | [7 empty] | 0
|  |  |  | Затраты на содержание службы Заказчика ( 5,68 %- приказ ПАО "МОЭСК" от 22.01.2018 № 50) | Расчет № | [5 empty] | 124.24 | 124.24 | [6 empty] | 0 | 0 | [8 empty] | 0
| 2 | 4 |  | Реконструкция ВЛ-10 кВ (сеч.70) | Локальный сметный расчет № 73 | км | 0 | 256.34 | 1792.64 | 50.17 | 393.2083 | 2492.3583 | 1 | 1 | 1 | 0 | 0 | 0 | 0 | 0 | 0 | 0 | 0 | 0
в том числе:
|  | 44 |  | Проектные и изыскательские работы и авторский надзор | [6 empty] | 148.0583 | 148.0583 | [6 empty] | 0 | 0 |  |  |  |  | 0
|  |  |  | Строительный контроль (2,14% -Постановление Правительства РФ от 21.06.2010 № 468) | [6 empty] | 44.92 | 44.92 | [6 empty] | 0 | 0 | [5 empty] | 0
|  |  |  | Резерв средств на непредвиденные работы и затраты (3%-приказ Минстроя России от 04.08.2020 № 421/пр) | [6 empty] | 72.59 | 72.59 | [6 empty] | 0 | 0 | [6 empty] | 0
|  |  |  | Прочие без учёта затрат напусконаладочные, проектно-изыскательские работы, содержание службы заказчика и резерв средств на непредвиденные работы и затраты | [6 empty] | 0 | 0 | [6 empty] | 0 | 0 | [7 empty] | 0
|  |  |  | Затраты на содержание службы Заказчика ( 5,68 %- приказ ПАО "МОЭСК" от 22.01.2018 № 50) | Расчет № | [5 empty] | 127.64 | 127.64 | [6 empty] | 0 | 0 | [8 empty] | 0
| 2 | 4 |  | Реконструкция ВЛ-10 кВ (сеч.95) | Локальный сметный расчет № 74 | км | 0 | 263.01 | 1867.76 | 50.17 | 402.4319 | 2583.3719 | 1 | 1 | 1 | 0 | 0 | 0 | 0 | 0 | 0 | 0 | 0 | 0
в том числе:
|  | 44 |  | Проектные и изыскательские работы и авторский надзор | [6 empty] | 148.2219 | 148.2219 | [6 empty] | 0 | 0 |  |  |  |  | 0
|  |  |  | Строительный контроль (2,14% -Постановление Правительства РФ от 21.06.2010 № 468) | [6 empty] | 46.67 | 46.67 | [6 empty] | 0 | 0 | [5 empty] | 0
|  |  |  | Резерв средств на непредвиденные работы и затраты (3%-приказ Минстроя России от 04.08.2020 № 421/пр) | [6 empty] | 75.24 | 75.24 | [6 empty] | 0 | 0 | [6 empty] | 0
|  |  |  | Прочие без учёта затрат напусконаладочные, проектно-изыскательские работы, содержание службы заказчика и резерв средств на непредвиденные работы и затраты | [6 empty] | 0 | 0 | [6 empty] | 0 | 0 | [7 empty] | 0
|  |  |  | Затраты на содержание службы Заказчика ( 5,68 %- приказ ПАО "МОЭСК" от 22.01.2018 № 50) | Расчет № | [5 empty] | 132.3 | 132.3 | [6 empty] | 0 | 0 | [8 empty] | 0
| 2 | 4 |  | Реконструкция ВЛ-10 кВ (сеч.120) | Локальный сметный расчет № 75 | км | 0 | 256.34 | 1937.6 | 50.17 | 409.5382 | 2653.6482 | 1 | 1 | 1 | 0 | 0 | 0 | 0 | 0 | 0 | 0 | 0 | 0
в том числе:
|  | 44 |  | Проектные и изыскательские работы и авторский надзор | [6 empty] | 148.3482 | 148.3482 | [6 empty] | 0 | 0 |  |  |  |  | 0
|  |  |  | Строительный контроль (2,14% -Постановление Правительства РФ от 21.06.2010 № 468) | [6 empty] | 48.02 | 48.02 | [6 empty] | 0 | 0 | [5 empty] | 0
|  |  |  | Резерв средств на непредвиденные работы и затраты (3%-приказ Минстроя России от 04.08.2020 № 421/пр) | [6 empty] | 77.28 | 77.28 | [6 empty] | 0 | 0 | [6 empty] | 0
|  |  |  | Прочие без учёта затрат напусконаладочные, проектно-изыскательские работы, содержание службы заказчика и резерв средств на непредвиденные работы и затраты | [6 empty] | 0 | 0 | [6 empty] | 0 | 0 | [7 empty] | 0
|  |  |  | Затраты на содержание службы Заказчика ( 5,68 %- приказ ПАО "МОЭСК" от 22.01.2018 № 50) | Расчет № | [5 empty] | 135.89 | 135.89 | [6 empty] | 0 | 0 | [8 empty] | 0
| 2 | 3 |  | Подвес провода ВЛ-0,4 кВ (сеч.50) по существующим опорам | Локальный сметный расчет № 53 | км | 0 | 0 | 446.51 | 9.44 | 87.0099 | 542.9599 | 1 | 1 | 1 | 0 | 0 | 0 | 0 | 0 | 0 | 0 | 0 | 0
в том числе:
|  | 33 |  | Проектные и изыскательские работы и авторский надзор | [6 empty] | 33.6299 | 33.6299 | [6 empty] | 0 | 0 |  |  |  |  | 0
|  |  |  | Строительный контроль (2,14% -Постановление Правительства РФ от 21.06.2010 № 468) | [6 empty] | 9.76 | 9.76 | [6 empty] | 0 | 0 | [5 empty] | 0
|  |  |  | Резерв средств на непредвиденные работы и затраты (3%-приказ Минстроя России от 04.08.2020 № 421/пр) | [6 empty] | 15.81 | 15.81 | [6 empty] | 0 | 0 | [6 empty] | 0
|  |  |  | Прочие без учёта затрат напусконаладочные, проектно-изыскательские работы, содержание службы заказчика и резерв средств на непредвиденные работы и затраты | [6 empty] | 0 | 0 | [6 empty] | 0 | 0 | [7 empty] | 0
|  |  |  | Затраты на содержание службы Заказчика ( 5,68 %- приказ ПАО "МОЭСК" от 22.01.2018 № 50) | Расчет № | [5 empty] | 27.81 | 27.81 | [6 empty] | 0 | 0 | [8 empty] | 0
| 2 | 3 |  | Подвес провода ВЛ-0,4 кВ (сеч.70) по существующим опорам | Локальный сметный расчет № 54 | км | 0 | 0 | 506.71 | 9.44 | 93.7903 | 609.9403 | 1 | 1 | 1 | 0 | 0 | 0 | 0 | 0 | 0 | 0 | 0 | 0
в том числе:
|  | 33 |  | Проектные и изыскательские работы и авторский надзор | [6 empty] | 33.7503 | 33.7503 | [6 empty] | 0 | 0 |  |  |  |  | 0
|  |  |  | Строительный контроль (2,14% -Постановление Правительства РФ от 21.06.2010 № 468) | [6 empty] | 11.05 | 11.05 | [6 empty] | 0 | 0 | [5 empty] | 0
|  |  |  | Резерв средств на непредвиденные работы и затраты (3%-приказ Минстроя России от 04.08.2020 № 421/пр) | [6 empty] | 17.76 | 17.76 | [6 empty] | 0 | 0 | [6 empty] | 0
|  |  |  | Прочие без учёта затрат напусконаладочные, проектно-изыскательские работы, содержание службы заказчика и резерв средств на непредвиденные работы и затраты | [6 empty] | 0 | 0 | [6 empty] | 0 | 0 | [7 empty] | 0
|  |  |  | Затраты на содержание службы Заказчика ( 5,68 %- приказ ПАО "МОЭСК" от 22.01.2018 № 50) | Расчет № | [5 empty] | 31.23 | 31.23 | [6 empty] | 0 | 0 | [8 empty] | 0
| 2 | 3 |  | Подвес провода ВЛ-0,4 кВ (сеч.95) по существующим опорам | Локальный сметный расчет № 55 | км | 0 | 0 | 611.44 | 9.44 | 105.5998 | 726.4798 | 1 | 1 | 1 | 0 | 0 | 0 | 0 | 0 | 0 | 0 | 0 | 0
в том числе:
|  | 33 |  | Проектные и изыскательские работы и авторский надзор | [6 empty] | 33.9598 | 33.9598 | [6 empty] | 0 | 0 |  |  |  |  | 0
|  |  |  | Строительный контроль (2,14% -Постановление Правительства РФ от 21.06.2010 № 468) | [6 empty] | 13.29 | 13.29 | [6 empty] | 0 | 0 | [5 empty] | 0
|  |  |  | Резерв средств на непредвиденные работы и затраты (3%-приказ Минстроя России от 04.08.2020 № 421/пр) | [6 empty] | 21.16 | 21.16 | [6 empty] | 0 | 0 | [6 empty] | 0
|  |  |  | Прочие без учёта затрат напусконаладочные, проектно-изыскательские работы, содержание службы заказчика и резерв средств на непредвиденные работы и затраты | [6 empty] | 0 | 0 | [6 empty] | 0 | 0 | [7 empty] | 0
|  |  |  | Затраты на содержание службы Заказчика ( 5,68 %- приказ ПАО "МОЭСК" от 22.01.2018 № 50) | Расчет № | [5 empty] | 37.19 | 37.19 | [6 empty] | 0 | 0 | [8 empty] | 0
| 2 | 3 |  | Подвес провода ВЛ-0,4 кВ (сеч.120) по существующим опорам | Локальный сметный расчет № 52 | км | 0.12 | 0 | 678.62 | 9.44 | 113.1641 | 801.2241 | 1 | 1 | 1 | 0 | 81.4344 | 1.1328 | 13.5797 | 96.1469 | 110622.8129 | 13.5797 | 96.1469 | 110622.8129
в том числе:
|  | 33 |  | Проектные и изыскательские работы и авторский надзор | [6 empty] | 34.0941 | 34.0941 | [6 empty] | 4.0913 | 4.0913 |  |  |  |  | 4.0913
|  |  |  | Строительный контроль (2,14% -Постановление Правительства РФ от 21.06.2010 № 468) | [6 empty] | 14.72 | 14.72 | [6 empty] | 1.7664 | 1.7664 | [5 empty] | 1.7664
|  |  |  | Резерв средств на непредвиденные работы и затраты (3%-приказ Минстроя России от 04.08.2020 № 421/пр) | [6 empty] | 23.33 | 23.33 | [6 empty] | 2.7996 | 2.7996 | [6 empty] | 2.7996
|  |  |  | Прочие без учёта затрат напусконаладочные, проектно-изыскательские работы, содержание службы заказчика и резерв средств на непредвиденные работы и затраты | [6 empty] | 0 | 0 | [6 empty] | 0 | 0 | [7 empty] | 0
|  |  |  | Затраты на содержание службы Заказчика ( 5,68 %- приказ ПАО "МОЭСК" от 22.01.2018 № 50) | Расчет № | [5 empty] | 41.02 | 41.02 | [6 empty] | 4.9224 | 4.9224 | [8 empty] | 4.9224
| 2 | 4 |  | Подвес провода ВЛ-10 кВ (сеч.70) по существующим опорам | Локальный сметный расчет № 56 | км | 0 | 131.65 | 889.41 | 5.76 | 168.3824 | 1195.2024 | 1 | 1 | 1 | 0 | 0 | 0 | 0 | 0 | 0 | 0 | 0 | 0
в том числе:
|  | 44 |  | Проектные и изыскательские работы и авторский надзор | [6 empty] | 50.4124 | 50.4124 | [6 empty] | 0 | 0 |  |  |  |  | 0
|  |  |  | Строительный контроль (2,14% -Постановление Правительства РФ от 21.06.2010 № 468) | [6 empty] | 21.97 | 21.97 | [6 empty] | 0 | 0 | [5 empty] | 0
|  |  |  | Резерв средств на непредвиденные работы и затраты (3%-приказ Минстроя России от 04.08.2020 № 421/пр) | [6 empty] | 34.81 | 34.81 | [6 empty] | 0 | 0 | [6 empty] | 0
|  |  |  | Прочие без учёта затрат напусконаладочные, проектно-изыскательские работы, содержание службы заказчика и резерв средств на непредвиденные работы и затраты | [6 empty] | 0 | 0 | [6 empty] | 0 | 0 | [7 empty] | 0
|  |  |  | Затраты на содержание службы Заказчика ( 5,68 %- приказ ПАО "МОЭСК" от 22.01.2018 № 50) | Расчет № | [5 empty] | 61.19 | 61.19 | [6 empty] | 0 | 0 | [8 empty] | 0
| 2 | 4 |  | Подвес провода ВЛ-10 кВ (сеч.95) по существующим опорам | Локальный сметный расчет № 57 | км | 0 | 131.65 | 964.53 | 5.76 | 176.8427 | 1278.7827 | 1 | 1 | 1 | 0 | 0 | 0 | 0 | 0 | 0 | 0 | 0 | 0
в том числе:
|  | 44 |  | Проектные и изыскательские работы и авторский надзор | [6 empty] | 50.5627 | 50.5627 | [6 empty] | 0 | 0 |  |  |  |  | 0
|  |  |  | Строительный контроль (2,14% -Постановление Правительства РФ от 21.06.2010 № 468) | [6 empty] | 23.58 | 23.58 | [6 empty] | 0 | 0 | [5 empty] | 0
|  |  |  | Резерв средств на непредвиденные работы и затраты (3%-приказ Минстроя России от 04.08.2020 № 421/пр) | [6 empty] | 37.24 | 37.24 | [6 empty] | 0 | 0 | [6 empty] | 0
|  |  |  | Прочие без учёта затрат напусконаладочные, проектно-изыскательские работы, содержание службы заказчика и резерв средств на непредвиденные работы и затраты | [6 empty] | 0 | 0 | [6 empty] | 0 | 0 | [7 empty] | 0
|  |  |  | Затраты на содержание службы Заказчика ( 5,68 %- приказ ПАО "МОЭСК" от 22.01.2018 № 50) | Расчет № | [5 empty] | 65.46 | 65.46 | [6 empty] | 0 | 0 | [8 empty] | 0
| 2 | 10 |  | Замена ответвлений ВЛ-0,4 кВ к зданиям проводом СИП-4 2х16 | Локальный сметный расчет №134 | шт | 0 | 0 | 9.75 | 2.08 | 1.8664 | 13.6965 | 1 | 1 | 1 | 0 | 0 | 0 | 0 | 0 | 0 | 0 | 0 | 0
в том числе:
|  | 1010 |  | Проектные и изыскательские работы и авторский надзор | [6 empty] | 0.51645 | 0.51645 | [6 empty] | 0 | 0 |  |  |  |  | 0
|  |  |  | Строительный контроль (2,14% -Постановление Правительства РФ от 21.06.2010 № 468) | [6 empty] | 0.25 | 0.25 | [6 empty] | 0 | 0 | [5 empty] | 0
|  |  |  | Резерв средств на непредвиденные работы и затраты (3%-приказ Минстроя России от 04.08.2020 № 421/пр) | [6 empty] | 0.4 | 0.4 | [6 empty] | 0 | 0 | [6 empty] | 0
|  |  |  | Прочие без учёта затрат напусконаладочные, проектно-изыскательские работы, содержание службы заказчика и резерв средств на непредвиденные работы и затраты | [6 empty] | 0 | 0 | [6 empty] | 0 | 0 | [7 empty] | 0
|  |  |  | Затраты на содержание службы Заказчика ( 5,68 %- приказ ПАО "МОЭСК" от 22.01.2018 № 50) | Расчет № | [5 empty] | 0.7 | 0.7 | [6 empty] | 0 | 0 | [8 empty] | 0
| 2 | 10 |  | Замена ответвлений ВЛ-0,4 кВ к зданиям проводом СИП-4 х16 | Локальный сметный расчет №135 | шт | 0 | 0 | 16.61 | 2.08 | 2.6402 | 21.3302 | 1 | 1 | 1 | 0 | 0 | 0 | 0 | 0 | 0 | 0 | 0 | 0
в том числе:
|  | 1010 |  | Проектные и изыскательские работы и авторский надзор | [6 empty] | 0.53017 | 0.53017 | [6 empty] | 0 | 0 |  |  |  |  | 0
|  |  |  | Строительный контроль (2,14% -Постановление Правительства РФ от 21.06.2010 № 468) | [6 empty] | 0.4 | 0.4 | [6 empty] | 0 | 0 | [5 empty] | 0
|  |  |  | Резерв средств на непредвиденные работы и затраты (3%-приказ Минстроя России от 04.08.2020 № 421/пр) | [6 empty] | 0.62 | 0.62 | [6 empty] | 0 | 0 | [6 empty] | 0
|  |  |  | Прочие без учёта затрат напусконаладочные, проектно-изыскательские работы, содержание службы заказчика и резерв средств на непредвиденные работы и затраты | [6 empty] | -4.2188e-15 | -4.2188e-15 | [6 empty] | 0 | 0 | [7 empty] | 0
|  |  |  | Затраты на содержание службы Заказчика ( 5,68 %- приказ ПАО "МОЭСК" от 22.01.2018 № 50) | Расчет № | [5 empty] | 1.09 | 1.09 | [6 empty] | 0 | 0 | [8 empty] | 0
| 2 | 10 |  | Демонтаж ячеек с вакуумным выключателем в ЗРУ-10 кВ (на ПС) | Локальный сметный расчет №30 | шт | 0 | 0 | 49.47 | 0 | 25.0661 | 74.5361 | 1 | 1 | 1 | 0 | 0 | 0 | 0 | 0 | 0 | 0 | 0 | 0
в том числе:
|  | 1010 |  | Проектные и изыскательские работы и авторский надзор | [6 empty] | 18.0061 | 18.0061 | [6 empty] | 0 | 0 |  |  |  |  | 0
|  |  |  | Строительный контроль (2,14% -Постановление Правительства РФ от 21.06.2010 № 468) | [6 empty] | 1.06 | 1.06 | [6 empty] | 0 | 0 | [5 empty] | 0
|  |  |  | Резерв средств на непредвиденные работы и затраты (3%-приказ Минстроя России от 04.08.2020 № 421/пр) | [6 empty] | 2.17 | 2.17 | [6 empty] | 0 | 0 | [6 empty] | 0
|  |  |  | Прочие без учёта затрат напусконаладочные, проектно-изыскательские работы, содержание службы заказчика и резерв средств на непредвиденные работы и затраты | [6 empty] | 0 | 0 | [6 empty] | 0 | 0 | [7 empty] | 0
|  |  |  | Затраты на содержание службы Заказчика ( 5,68 %- приказ ПАО "МОЭСК" от 22.01.2018 № 50) | Расчет № | [5 empty] | 3.83 | 3.83 | [6 empty] | 0 | 0 | [8 empty] | 0
| 2 | 10 |  | Установка ячеек с вакуумным выключателем в ЗРУ-10 кВ (на ПС) | Локальный сметный расчет №132 | шт | 0 | 1180.34 | 179.04 | 226 | 243.6812 | 1829.0612 | 1 | 1 | 1 | 0 | 0 | 0 | 0 | 0 | 0 | 0 | 0 | 0
в том числе:
|  | 1010 |  | Проектные и изыскательские работы и авторский надзор | [6 empty] | 62.8612 | 62.8612 | [6 empty] | 0 | 0 |  |  |  |  | 0
|  |  |  | Строительный контроль (2,14% -Постановление Правительства РФ от 21.06.2010 № 468) | [6 empty] | 33.93 | 33.93 | [6 empty] | 0 | 0 | [5 empty] | 0
|  |  |  | Резерв средств на непредвиденные работы и затраты (3%-приказ Минстроя России от 04.08.2020 № 421/пр) | [6 empty] | 53.27 | 53.27 | [6 empty] | 0 | 0 | [6 empty] | 0
|  |  |  | Прочие без учёта затрат напусконаладочные, проектно-изыскательские работы, содержание службы заказчика и резерв средств на непредвиденные работы и затраты | [6 empty] | 0 | 0 | [6 empty] | 0 | 0 | [7 empty] | 0
|  |  |  | Затраты на содержание службы Заказчика ( 5,68 %- приказ ПАО "МОЭСК" от 22.01.2018 № 50) | Расчет № | [5 empty] | 93.62 | 93.62 | [6 empty] | 0 | 0 | [8 empty] | 0
| 2 | 10 |  | Установка ячейки КСО в РУ-10 кВ ТП, РП | Локальный сметный расчет №131 | шт | 0 | 739.35 | 179.77 | 101.16 | 284.5184 | 1304.7984 | 1 | 1 | 1 | 0 | 0 | 0 | 0 | 0 | 0 | 0 | 0 | 0
в том числе:
|  | 1010 |  | Проектные и изыскательские работы и авторский надзор | [6 empty] | 157.7784 | 157.7784 | [6 empty] | 0 | 0 |  |  |  |  | 0
|  |  |  | Строительный контроль (2,14% -Постановление Правительства РФ от 21.06.2010 № 468) | [6 empty] | 21.83 | 21.83 | [6 empty] | 0 | 0 | [5 empty] | 0
|  |  |  | Резерв средств на непредвиденные работы и затраты (3%-приказ Минстроя России от 04.08.2020 № 421/пр) | [6 empty] | 38 | 38 | [6 empty] | 0 | 0 | [6 empty] | 0
|  |  |  | Прочие без учёта затрат напусконаладочные, проектно-изыскательские работы, содержание службы заказчика и резерв средств на непредвиденные работы и затраты | [6 empty] | 0 | 0 | [6 empty] | 0 | 0 | [7 empty] | 0
|  |  |  | Затраты на содержание службы Заказчика ( 5,68 %- приказ ПАО "МОЭСК" от 22.01.2018 № 50) | Расчет № | [5 empty] | 66.91 | 66.91 | [6 empty] | 0 | 0 | [8 empty] | 0
| 2 | 10 |  | Замена выкатного элемента с выключателем КРУ-6.10 кВ | Локальный сметный расчет №42 | шт | 0 | 341.79 | 68.7787 | 101.55 | 101.3238 | 613.4425 | 1 | 1 | 1 | 0 | 0 | 0 | 0 | 0 | 0 | 0 | 0 | 0
в том числе:
|  | 1010 |  | Проектные и изыскательские работы и авторский надзор | [6 empty] | 41.0838 | 41.0838 | [6 empty] | 0 | 0 |  |  |  |  | 0
|  |  |  | Строительный контроль (2,14% -Постановление Правительства РФ от 21.06.2010 № 468) | [6 empty] | 10.96 | 10.96 | [6 empty] | 0 | 0 | [5 empty] | 0
|  |  |  | Резерв средств на непредвиденные работы и затраты (3%-приказ Минстроя России от 04.08.2020 № 421/пр) | [6 empty] | 17.86 | 17.86 | [6 empty] | 0 | 0 | [6 empty] | 0
|  |  |  | Прочие без учёта затрат напусконаладочные, проектно-изыскательские работы, содержание службы заказчика и резерв средств на непредвиденные работы и затраты | [6 empty] | 0 | 0 | [6 empty] | 0 | 0 | [7 empty] | 0
|  |  |  | Затраты на содержание службы Заказчика ( 5,68 %- приказ ПАО "МОЭСК" от 22.01.2018 № 50) | Расчет № | [5 empty] | 31.42 | 31.42 | [6 empty] | 0 | 0 | [8 empty] | 0
| 2 | 10 |  | Оборудование ячейки РТП устройствами РЗА и телемеханики | Локальный сметный расчет №165 | шт | 0 | 139.75 | 64.03 | 85.59 | 81.577 | 370.947 | 1 | 1 | 1 | 0 | 0 | 0 | 0 | 0 | 0 | 0 | 0 | 0
в том числе:
|  | 1010 |  | Проектные и изыскательские работы и авторский надзор | [6 empty] | 45.557 | 45.557 | [6 empty] | 0 | 0 |  |  |  |  | 0
|  |  |  | Строительный контроль (2,14% -Постановление Правительства РФ от 21.06.2010 № 468) | [6 empty] | 6.19 | 6.19 | [6 empty] | 0 | 0 | [5 empty] | 0
|  |  |  | Резерв средств на непредвиденные работы и затраты (3%-приказ Минстроя России от 04.08.2020 № 421/пр) | [6 empty] | 10.81 | 10.81 | [6 empty] | 0 | 0 | [6 empty] | 0
|  |  |  | Прочие без учёта затрат напусконаладочные, проектно-изыскательские работы, содержание службы заказчика и резерв средств на непредвиденные работы и затраты | [6 empty] | 0 | 0 | [6 empty] | 0 | 0 | [7 empty] | 0
|  |  |  | Затраты на содержание службы Заказчика ( 5,68 %- приказ ПАО "МОЭСК" от 22.01.2018 № 50) | Расчет № | [5 empty] | 19.02 | 19.02 | [6 empty] | 0 | 0 | [8 empty] | 0
| 2 | 5 |  | Установка БТ-2500 20/10 кВ | Локальный сметный расчет №92 | шт | 0 | 3223.52 | 173.47 | 37.69 | 604.9659 | 4039.6459 | 1 | 1 | 1 | 0 | 0 | 0 | 0 | 0 | 0 | 0 | 0 | 0
Стоимость в соответсвии с НЦС
в том числе:
|  | 55 |  | Проектные и изыскательские работы и авторский надзор | [6 empty] | 206.9492 | 206.9492 | [6 empty] | 0 | 0 |  |  |  |  | 0
|  |  |  | Строительный контроль (2,14% -Постановление Правительства РФ от 21.06.2010 № 468) | [6 empty] | 73.5022 | 73.5022 | [6 empty] | 0 | 0 | [5 empty] | 0
|  |  |  | Резерв средств на непредвиденные работы и затраты (3%-приказ Минстроя России от 04.08.2020 № 421/пр) | [6 empty] | 117.67 | 117.67 | [6 empty] | 0 | 0 | [6 empty] | 0
|  |  |  | Прочие без учёта затрат напусконаладочные, проектно-изыскательские работы, содержание службы заказчика и резерв средств на непредвиденные работы и затраты | [6 empty] | 0 | 0 | [6 empty] | 0 | 0 | [7 empty] | 0
|  |  |  | Затраты на содержание службы Заказчика ( 5,68 %- приказ ПАО "МОЭСК" от 22.01.2018 № 50) | Расчет № | [5 empty] | 206.8445 | 206.8445 | [6 empty] | 0 | 0 | [8 empty] | 0
| 2 | 10 |  | Установка ячейки ЩО-70 в РУ-0,4 кВ ТП, РП | Локальный сметный расчет №133 | шт | 0 | 517.56 | 54.75 | 67.07 | 137.0492 | 776.4292 | 1 | 1 | 1 | 0 | 0 | 0 | 0 | 0 | 0 | 0 | 0 | 0
в том числе:
|  | 1010 |  | Проектные и изыскательские работы и авторский надзор | [6 empty] | 60.9692 | 60.9692 | [6 empty] | 0 | 0 |  |  |  |  | 0
|  |  |  | Строительный контроль (2,14% -Постановление Правительства РФ от 21.06.2010 № 468) | [6 empty] | 13.68 | 13.68 | [6 empty] | 0 | 0 | [5 empty] | 0
|  |  |  | Резерв средств на непредвиденные работы и затраты (3%-приказ Минстроя России от 04.08.2020 № 421/пр) | [6 empty] | 22.62 | 22.62 | [6 empty] | 0 | 0 | [6 empty] | 0
|  |  |  | Прочие без учёта затрат напусконаладочные, проектно-изыскательские работы, содержание службы заказчика и резерв средств на непредвиденные работы и затраты | [6 empty] | 0 | 0 | [6 empty] | 0 | 0 | [7 empty] | 0
|  |  |  | Затраты на содержание службы Заказчика ( 5,68 %- приказ ПАО "МОЭСК" от 22.01.2018 № 50) | Расчет № | [5 empty] | 39.78 | 39.78 | [6 empty] | 0 | 0 | [8 empty] | 0
| 2 | 10 |  | Замена трансформаторов тока в ячейке КРУ-10 кВ | Локальный сметный расчет №48 | шт | 0 | 26.7 | 4.5 | 7.8 | 10.1898 | 49.1898 | 1 | 1 | 1 | 0 | 0 | 0 | 0 | 0 | 0 | 0 | 0 | 0
в том числе:
|  | 1010 |  | Проектные и изыскательские работы и авторский надзор | [6 empty] | 5.398 | 5.398 | [6 empty] | 0 | 0 |  |  |  |  | 0
|  |  |  | Строительный контроль (2,14% -Постановление Правительства РФ от 21.06.2010 № 468) | [6 empty] | 0.83 | 0.83 | [6 empty] | 0 | 0 | [5 empty] | 0
|  |  |  | Резерв средств на непредвиденные работы и затраты (3%-приказ Минстроя России от 04.08.2020 № 421/пр) | [6 empty] | 1.44 | 1.44 | [6 empty] | 0 | 0 | [6 empty] | 0
|  |  |  | Прочие без учёта затрат напусконаладочные, проектно-изыскательские работы, содержание службы заказчика и резерв средств на непредвиденные работы и затраты | [6 empty] | 0 | 0 | [6 empty] | 0 | 0 | [7 empty] | 0
|  |  |  | Затраты на содержание службы Заказчика ( 5,68 %- приказ ПАО "МОЭСК" от 22.01.2018 № 50) | Расчет № | [5 empty] | 2.5218 | 2.5218 | [6 empty] | 0 | 0 | [8 empty] | 0
| 2 | 10 |  | Замена трансформаторов тока в РУ-0,4 кВ (комплект 3 фазы) | Локальный сметный расчет №48 | шт | 0 | 3.0909 | 4.6738 | 3.562 | 1.2418 | 12.5685 | 1 | 1 | 1 | 0 | 0 | 0 | 0 | 0 | 0 | 0 | 0 | 0
в том числе:
|  | 1010 |  | Проектные и изыскательские работы и авторский надзор | [6 empty] | 0.56633 | 0.56633 | [6 empty] | 0 | 0 |  |  |  |  | 0
|  |  |  | Строительный контроль (2,14% -Постановление Правительства РФ от 21.06.2010 № 468) | [6 empty] | 0 | 0 | [6 empty] | 0 | 0 | [5 empty] | 0
|  |  |  | Резерв средств на непредвиденные работы и затраты (3%-приказ Минстроя России от 04.08.2020 № 421/пр) | [6 empty] | 0 | 0 | [6 empty] | 0 | 0 | [6 empty] | 0
|  |  |  | Прочие без учёта затрат напусконаладочные, проектно-изыскательские работы, содержание службы заказчика и резерв средств на непредвиденные работы и затраты | [6 empty] | 0 | 0 | [6 empty] | 0 | 0 | [7 empty] | 0
|  |  |  | Затраты на содержание службы Заказчика ( 5,68 %- приказ ПАО "МОЭСК" от 22.01.2018 № 50) | Расчет № | [5 empty] | 0.67552 | 0.67552 | [6 empty] | 0 | 0 | [8 empty] | 0
| 2 | 10 |  | Установка трансформаторов тока нулевой последовательности ТЗРЛ | Локальный сметный расчет №127 | шт | 0 | 14.98 | 6.35 | 11 | 8.7267 | 41.0567 | 1 | 1 | 1 | 0 | 0 | 0 | 0 | 0 | 0 | 0 | 0 | 0
в том числе:
|  | 1010 |  | Проектные и изыскательские работы и авторский надзор | [6 empty] | 5.8667 | 5.8667 | [6 empty] | 0 | 0 |  |  |  |  | 0
|  |  |  | Строительный контроль (2,14% -Постановление Правительства РФ от 21.06.2010 № 468) | [6 empty] | 0.69 | 0.69 | [6 empty] | 0 | 0 | [5 empty] | 0
|  |  |  | Резерв средств на непредвиденные работы и затраты (3%-приказ Минстроя России от 04.08.2020 № 421/пр) | [6 empty] | 0 | 0 | [6 empty] | 0 | 0 | [6 empty] | 0
|  |  |  | Прочие без учёта затрат напусконаладочные, проектно-изыскательские работы, содержание службы заказчика и резерв средств на непредвиденные работы и затраты | [6 empty] | 0 | 0 | [6 empty] | 0 | 0 | [7 empty] | 0
|  |  |  | Затраты на содержание службы Заказчика ( 5,68 %- приказ ПАО "МОЭСК" от 22.01.2018 № 50) | Расчет № | [5 empty] | 2.17 | 2.17 | [6 empty] | 0 | 0 | [8 empty] | 0
| 2 | 10 |  | Установка ПАРН (ВДТ 3 шт.) | Локальный сметный расчет №199 | шт | 0 | 22468.57 | 1353.03 | 475.31 | 2859.2698 | 27156.1798 | 1 | 1 | 1 | 0 | 0 | 0 | 0 | 0 | 0 | 0 | 0 | 0
в том числе:
|  | 1010 |  | Проектные и изыскательские работы и авторский надзор | [6 empty] | 159.2498 | 159.2498 | [6 empty] | 0 | 0 |  |  |  |  | 0
|  |  |  | Строительный контроль (2,14% -Постановление Правительства РФ от 21.06.2010 № 468) | [6 empty] | 519.95 | 519.95 | [6 empty] | 0 | 0 | [5 empty] | 0
|  |  |  | Резерв средств на непредвиденные работы и затраты (3%-приказ Минстроя России от 04.08.2020 № 421/пр) | [6 empty] | 790.96 | 790.96 | [6 empty] | 0 | 0 | [6 empty] | 0
|  |  |  | Прочие без учёта затрат напусконаладочные, проектно-изыскательские работы, содержание службы заказчика и резерв средств на непредвиденные работы и затраты | [6 empty] | 0 | 0 | [6 empty] | 0 | 0 | [7 empty] | 0
|  |  |  | Затраты на содержание службы Заказчика ( 5,68 %- приказ ПАО "МОЭСК" от 22.01.2018 № 50) | Расчет № | [5 empty] | 1389.11 | 1389.11 | [6 empty] | 0 | 0 | [8 empty] | 0
| 2 | 10 |  | Строительство устройства автоматической балансировки (УАБ) 0,4 кВ (ПАРН) | Локальный сметный расчет №261 | шт | 0 | 167.4 | 1194.74 | 81.73 | 283.2037 | 1727.0737 | 1 | 1 | 1 | 0 | 0 | 0 | 0 | 0 | 0 | 0 | 0 | 0
в том числе:
|  | 1010 |  | Проектные и изыскательские работы и авторский надзор | [6 empty] | 110.656 | 110.656 | [6 empty] | 0 | 0 |  |  |  |  | 0
|  |  |  | Строительный контроль (2,14% -Постановление Правительства РФ от 21.06.2010 № 468) | [6 empty] | 30.9 | 30.9 | [6 empty] | 0 | 0 | [5 empty] | 0
|  |  |  | Резерв средств на непредвиденные работы и затраты (3%-приказ Минстроя России от 04.08.2020 № 421/пр) | [6 empty] | 50.3 | 50.3 | [6 empty] | 0 | 0 | [6 empty] | 0
|  |  |  | Прочие без учёта затрат напусконаладочные, проектно-изыскательские работы, содержание службы заказчика и резерв средств на непредвиденные работы и затраты | [6 empty] | 2.8877 | 2.8877 | [6 empty] | 0 | 0 | [7 empty] | 0
|  |  |  | Затраты на содержание службы Заказчика ( 5,68 %- приказ ПАО "МОЭСК" от 22.01.2018 № 50) | Расчет № | [5 empty] | 88.46 | 88.46 | [6 empty] | 0 | 0 | [8 empty] | 0
| 2 | 5 |  | Демонтаж ТП (КТП, МТП, СТП): 25, 40, 63, 100, 160 кВА | Локальный сметный расчет №27 | шт | 0 | 0 | 54.17 | 0 | 14.5443 | 68.7143 | 1 | 1 | 1 | 0 | 0 | 0 | 0 | 0 | 0 | 0 | 0 | 0
в том числе:
|  | 55 |  | Проектные и изыскательские работы и авторский надзор | [6 empty] | 7.8543 | 7.8543 | [6 empty] | 0 | 0 |  |  |  |  | 0
|  |  |  | Строительный контроль (2,14% -Постановление Правительства РФ от 21.06.2010 № 468) | [6 empty] | 1.16 | 1.16 | [6 empty] | 0 | 0 | [5 empty] | 0
|  |  |  | Резерв средств на непредвиденные работы и затраты (3%-приказ Минстроя России от 04.08.2020 № 421/пр) | [6 empty] | 2.01 | 2.01 | [6 empty] | 0 | 0 | [6 empty] | 0
|  |  |  | Прочие без учёта затрат напусконаладочные, проектно-изыскательские работы, содержание службы заказчика и резерв средств на непредвиденные работы и затраты | [6 empty] | 0 | 0 | [6 empty] | 0 | 0 | [7 empty] | 0
|  |  |  | Затраты на содержание службы Заказчика ( 5,68 %- приказ ПАО "МОЭСК" от 22.01.2018 № 50) | Расчет № | [5 empty] | 3.52 | 3.52 | [6 empty] | 0 | 0 | [8 empty] | 0
| 2 | 5 |  | Демонтаж ТП (КТП, МТП, СТП): 250, 400, 630 кВА | Локальный сметный расчет №28 | шт | 0 | 0 | 54.17 | 0 | 18.1539 | 72.3239 | 1 | 1 | 1 | 0 | 0 | 0 | 0 | 0 | 0 | 0 | 0 | 0
в том числе:
|  | 55 |  | Проектные и изыскательские работы и авторский надзор | [6 empty] | 11.1739 | 11.1739 | [6 empty] | 0 | 0 |  |  |  |  | 0
|  |  |  | Строительный контроль (2,14% -Постановление Правительства РФ от 21.06.2010 № 468) | [6 empty] | 1.16 | 1.16 | [6 empty] | 0 | 0 | [5 empty] | 0
|  |  |  | Резерв средств на непредвиденные работы и затраты (3%-приказ Минстроя России от 04.08.2020 № 421/пр) | [6 empty] | 2.11 | 2.11 | [6 empty] | 0 | 0 | [6 empty] | 0
|  |  |  | Прочие без учёта затрат напусконаладочные, проектно-изыскательские работы, содержание службы заказчика и резерв средств на непредвиденные работы и затраты | [6 empty] | 0 | 0 | [6 empty] | 0 | 0 | [7 empty] | 0
|  |  |  | Затраты на содержание службы Заказчика ( 5,68 %- приказ ПАО "МОЭСК" от 22.01.2018 № 50) | Расчет № | [5 empty] | 3.71 | 3.71 | [6 empty] | 0 | 0 | [8 empty] | 0
| 2 | 5 |  | КТП 1х100 кВА | Показатель НЦС № 21-01-005-01 ТКП: КТП 10кВ 1х100кВА - 490 000 руб без НДС ТКП: Трансформатор ТМГ-100/6-10 - 187 000 руб без НДС 1,03 - транспортные расходы 1,012 - заготовительно-складские расходы | шт | 0 | 705.6777 | 39.8052 | 19.9026 | 209.9617 | 975.3472 | 1 | 1 | 1 | 0 | 0 | 0 | 0 | 0 | 0 | 0 | 0 | 0
|  |  |  | Стоимость в соответсвии с НЦС |  |  |  | 429.6214 | 39.8052 | 19.9026 | 174.0908 | 663.42
в том числе:
|  | 55 |  | Проектные и изыскательские работы и авторский надзор | [6 empty] | 56.7767 | 56.7767 | [6 empty] | 0 | 0 |  |  |  |  | 0
|  |  |  | Строительный контроль (2,14% -Постановление Правительства РФ от 21.06.2010 № 468) | [6 empty] | 12.5687 | 12.5687 | [6 empty] | 0 | 0 | [5 empty] | 0
|  |  |  | Резерв средств на непредвиденные работы и затраты (3%-приказ Минстроя России от 04.08.2020 № 421/пр) | [6 empty] | 19.3229 | 19.3229 | [6 empty] | 0 | 0 | [6 empty] | 0
|  |  |  | Прочие без учёта затрат напусконаладочные, проектно-изыскательские работы, содержание службы заказчика и резерв средств на непредвиденные работы и затраты | [6 empty] | 85.4226 | 85.4226 | [6 empty] | 0 | 0 | [7 empty] | 0
Дополнительные затраты
|  |  |  | Затраты на содержание службы Заказчика ( 5,68 %- приказ ПАО "МОЭСК" от 22.01.2018 № 50) | Расчет № | [5 empty] | 35.8708 | 35.8708 | [6 empty] | 0 | 0 | [8 empty] | 0
| 2 | 5 |  | КТП 1х160 кВА | Показатель НЦС № 21-01-005-02 ТКП: КТП 10кВ 1х160кВА - 380 000 руб без НДС ТКП: Трансформатор ТМГ-160/6-10 - 230 700 руб без НДС 1,03 - транспортные расходы 1,012 - заготовительно-складские расходы | шт | 0 | 636.5693 | 42.24 | 21.12 | 212.7007 | 912.63 | 1 | 1 | 1 | 0 | 0 | 0 | 0 | 0 | 0 | 0 | 0 | 0
|  |  |  | Стоимость в соответсвии с НЦС |  |  |  | 466 | 42.24 | 21.12 | 174.64 | 704
в том числе:
|  | 55 |  | Проектные и изыскательские работы и авторский надзор | [6 empty] | 56.7767 | 56.7767 | [6 empty] | 0 | 0 |  |  |  |  | 0
|  |  |  | Строительный контроль (2,14% -Постановление Правительства РФ от 21.06.2010 № 468) | [6 empty] | 13.4118 | 13.4118 | [6 empty] | 0 | 0 | [5 empty] | 0
|  |  |  | Резерв средств на непредвиденные работы и затраты (3%-приказ Минстроя России от 04.08.2020 № 421/пр) | [6 empty] | 20.5049 | 20.5049 | [6 empty] | 0 | 0 | [6 empty] | 0
|  |  |  | Прочие без учёта затрат напусконаладочные, проектно-изыскательские работы, содержание службы заказчика и резерв средств на непредвиденные работы и затраты | [6 empty] | 83.9467 | 83.9467 | [6 empty] | 0 | 0 | [7 empty] | 0
Дополнительные затраты
|  |  |  | Затраты на содержание службы Заказчика ( 5,68 %- приказ ПАО "МОЭСК" от 22.01.2018 № 50) | Расчет № | [5 empty] | 38.0607 | 38.0607 | [6 empty] | 0 | 0 | [8 empty] | 0
| 2 | 5 |  | КТП 1х250 кВА | Показатель НЦС № 21-01-005-03 ТКП: КТП 10кВ 1х250кВА - 620 000 руб без НДС ТКП: Трансформатор ТМГ-250/6-10 - 307 100 руб без НДС 1,03 - транспортные расходы 1,012 - заготовительно-складские расходы | шт | 0 | 966.372 | 47.2302 | 23.6151 | 239.9213 | 1277.1385 | 1 | 1 | 1 | 0 | 0 | 0 | 0 | 0 | 0 | 0 | 0 | 0
|  |  |  | Стоимость в соответсвии с НЦС |  |  |  | 518.9806 | 47.2302 | 23.6151 | 197.3441 | 787.17
в том числе:
|  | 55 |  | Проектные и изыскательские работы и авторский надзор | [6 empty] | 79.9126 | 79.9126 | [6 empty] | 0 | 0 |  |  |  |  | 0
|  |  |  | Строительный контроль (2,14% -Постановление Правительства РФ от 21.06.2010 № 468) | [6 empty] | 14.6447 | 14.6447 | [6 empty] | 0 | 0 | [5 empty] | 0
|  |  |  | Резерв средств на непредвиденные работы и затраты (3%-приказ Минстроя России от 04.08.2020 № 421/пр) | [6 empty] | 22.9273 | 22.9273 | [6 empty] | 0 | 0 | [6 empty] | 0
|  |  |  | Прочие без учёта затрат напусконаладочные, проектно-изыскательские работы, содержание службы заказчика и резерв средств на непредвиденные работы и затраты | [6 empty] | 79.8596 | 79.8596 | [6 empty] | 0 | 0 | [7 empty] | 0
Дополнительные затраты
|  |  |  | Затраты на содержание службы Заказчика ( 5,68 %- приказ ПАО "МОЭСК" от 22.01.2018 № 50) | Расчет № | [5 empty] | 42.5772 | 42.5772 | [6 empty] | 0 | 0 | [8 empty] | 0
| 2 | 5 |  | КТП 1х400 кВА | Показатель НЦС № 21-01-005-04 ТКП: КТП 10кВ 1х400кВА - 720 000 руб без НДС ТКП: Трансформатор ТМГ-400/6-10 - 392 400 руб без НДС 1,03 - транспортные расходы 1,012 - заготовительно-складские расходы | шт | 0 | 1159.5213 | 51.657 | 25.8285 | 244.897 | 1481.9038 | 1 | 1 | 1 | 0 | 0 | 0 | 0 | 0 | 0 | 0 | 0 | 0
|  |  |  | Стоимость в соответсвии с НЦС |  |  |  | 585.1262 | 51.657 | 25.8285 | 198.3383 | 860.95
в том числе:
|  | 55 |  | Проектные и изыскательские работы и авторский надзор | [6 empty] | 79.9126 | 79.9126 | [6 empty] | 0 | 0 |  |  |  |  | 0
|  |  |  | Строительный контроль (2,14% -Постановление Правительства РФ от 21.06.2010 № 468) | [6 empty] | 16.1776 | 16.1776 | [6 empty] | 0 | 0 | [5 empty] | 0
|  |  |  | Резерв средств на непредвиденные работы и затраты (3%-приказ Минстроя России от 04.08.2020 № 421/пр) | [6 empty] | 25.0762 | 25.0762 | [6 empty] | 0 | 0 | [6 empty] | 0
|  |  |  | Прочие без учёта затрат напусконаладочные, проектно-изыскательские работы, содержание службы заказчика и резерв средств на непредвиденные работы и затраты | [6 empty] | 77.1719 | 77.1719 | [6 empty] | 0 | 0 | [7 empty] | 0
Дополнительные затраты
|  |  |  | Затраты на содержание службы Заказчика ( 5,68 %- приказ ПАО "МОЭСК" от 22.01.2018 № 50) | Расчет № | [5 empty] | 46.5587 | 46.5587 | [6 empty] | 0 | 0 | [8 empty] | 0
| 2 | 5 |  | КТП 1х630 кВА | Показатель НЦС № 21-01-005-05 ТКП: КТП 10кВ 1х630кВА - 905 000 руб без НДС ТКП: Трансформатор ТМГ-630/6-10 - 628 000 руб без НДС 1,03 - транспортные расходы 1,012 - заготовительно-складские расходы | шт | 0 | 1597.9379 | 61.6194 | 30.8097 | 278.2268 | 1968.5938 | 1 | 1 | 1 | 0 | 0 | 0 | 0 | 0 | 0 | 0 | 0 | 0
|  |  |  | Стоимость в соответсвии с НЦС |  |  |  | 711.8544 | 61.6194 | 30.8097 | 222.7065 | 1026.99
в том числе:
|  | 55 |  | Проектные и изыскательские работы и авторский надзор | [6 empty] | 80.7961 | 80.7961 | [6 empty] | 0 | 0 |  |  |  |  | 0
|  |  |  | Строительный контроль (2,14% -Постановление Правительства РФ от 21.06.2010 № 468) | [6 empty] | 19.6084 | 19.6084 | [6 empty] | 0 | 0 | [5 empty] | 0
|  |  |  | Резерв средств на непредвиденные работы и затраты (3%-приказ Минстроя России от 04.08.2020 № 421/пр) | [6 empty] | 29.9123 | 29.9123 | [6 empty] | 0 | 0 | [6 empty] | 0
|  |  |  | Прочие без учёта затрат напусконаладочные, проектно-изыскательские работы, содержание службы заказчика и резерв средств на непредвиденные работы и затраты | [6 empty] | 92.3897 | 92.3897 | [6 empty] | 0 | 0 | [7 empty] | 0
Дополнительные затраты
|  |  |  | Затраты на содержание службы Заказчика ( 5,68 %- приказ ПАО "МОЭСК" от 22.01.2018 № 50) | Расчет № | [5 empty] | 55.5203 | 55.5203 | [6 empty] | 0 | 0 | [8 empty] | 0
| 2 | 5 |  | КТП 1х1000 кВА | Показатель НЦС № 21-01-005-06 ТКП: КТП 10кВ 1х1000кВА - 1 900 000 руб без НДС ТКП: Трансформатор ТМГ-1000/6-10 - 901 700 руб без НДС 1,03 - транспортные расходы 1,012 - заготовительно-складские расходы | шт | 0 | 2920.38 | 82.851 | 41.4255 | 309.2479 | 3353.9044 | 1 | 1 | 1 | 0 | 0 | 0 | 0 | 0 | 0 | 0 | 0 | 0
|  |  |  | Стоимость в соответсвии с НЦС |  |  |  | 1021.9515 | 82.851 | 41.4255 | 234.622 | 1380.85
в том числе:
|  | 55 |  | Проектные и изыскательские работы и авторский надзор | [6 empty] | 88.5146 | 88.5146 | [6 empty] | 0 | 0 |  |  |  |  | 0
|  |  |  | Строительный контроль (2,14% -Постановление Правительства РФ от 21.06.2010 № 468) | [6 empty] | 26.7953 | 26.7953 | [6 empty] | 0 | 0 | [5 empty] | 0
|  |  |  | Резерв средств на непредвиденные работы и затраты (3%-приказ Минстроя России от 04.08.2020 № 421/пр) | [6 empty] | 40.2189 | 40.2189 | [6 empty] | 0 | 0 | [6 empty] | 0
|  |  |  | Прочие без учёта затрат напусконаладочные, проектно-изыскательские работы, содержание службы заказчика и резерв средств на непредвиденные работы и затраты | [6 empty] | 79.0933 | 79.0933 | [6 empty] | 0 | 0 | [7 empty] | 0
Дополнительные затраты
|  |  |  | Затраты на содержание службы Заказчика ( 5,68 %- приказ ПАО "МОЭСК" от 22.01.2018 № 50) | Расчет № | [5 empty] | 74.6259 | 74.6259 | [6 empty] | 0 | 0 | [8 empty] | 0
| 2 | 5 |  | КТП 2х100 кВА | Показатель НЦС № 21-01-001-01 ТКП: КТП 10кВ 2х100кВА - 2 350 000 руб без НДС ТКП: Трансформатор ТМГ-100/6-10 - 187 000 руб без НДС 1,03 - транспортные расходы 1,012 - заготовительно-складские расходы | шт | 0 | 2839.3886 | 84.2226 | 42.1113 | 383.9335 | 3349.656 | 1 | 1 | 1 | 0 | 0 | 0 | 0 | 0 | 0 | 0 | 0 | 0
|  |  |  | Стоимость в соответсвии с НЦС |  |  |  | 969.3204 | 84.2226 | 42.1113 | 308.0557 | 1403.71
в том числе:
|  | 55 |  | Проектные и изыскательские работы и авторский надзор | [6 empty] | 103.5146 | 103.5146 | [6 empty] | 0 | 0 |  |  |  |  | 0
|  |  |  | Строительный контроль (2,14% -Постановление Правительства РФ от 21.06.2010 № 468) | [6 empty] | 26.9492 | 26.9492 | [6 empty] | 0 | 0 | [5 empty] | 0
|  |  |  | Резерв средств на непредвиденные работы и затраты (3%-приказ Минстроя России от 04.08.2020 № 421/пр) | [6 empty] | 40.8848 | 40.8848 | [6 empty] | 0 | 0 | [6 empty] | 0
|  |  |  | Прочие без учёта затрат напусконаладочные, проектно-изыскательские работы, содержание службы заказчика и резерв средств на непредвиденные работы и затраты | [6 empty] | 136.7071 | 136.7071 | [6 empty] | 0 | 0 | [7 empty] | 0
Дополнительные затраты
|  |  |  | Затраты на содержание службы Заказчика ( 5,68 %- приказ ПАО "МОЭСК" от 22.01.2018 № 50) | Расчет № | [5 empty] | 75.8778 | 75.8778 | [6 empty] | 0 | 0 | [8 empty] | 0
| 2 | 5 |  | КТП 2х160 кВА | Показатель НЦС № 21-01-001-02 ТКП: КТП 10кВ 2х160кВА - 1 500 000 руб без НДС ТКП: Трансформатор ТМГ-160/6-10 - 230 700 руб без НДС 1,03 - транспортные расходы 1,012 - заготовительно-складские расходы | шт | 0 | 2044.4849 | 88.4916 | 44.2458 | 388.7235 | 2565.9458 | 1 | 1 | 1 | 0 | 0 | 0 | 0 | 0 | 0 | 0 | 0 | 0
|  |  |  | Стоимость в соответсвии с НЦС |  |  |  | 1033.1165 | 88.4916 | 44.2458 | 309.0061 | 1474.86
в том числе:
|  | 55 |  | Проектные и изыскательские работы и авторский надзор | [6 empty] | 103.5146 | 103.5146 | [6 empty] | 0 | 0 |  |  |  |  | 0
|  |  |  | Строительный контроль (2,14% -Постановление Правительства РФ от 21.06.2010 № 468) | [6 empty] | 28.4275 | 28.4275 | [6 empty] | 0 | 0 | [5 empty] | 0
|  |  |  | Резерв средств на непредвиденные работы и затраты (3%-приказ Минстроя России от 04.08.2020 № 421/пр) | [6 empty] | 42.9571 | 42.9571 | [6 empty] | 0 | 0 | [6 empty] | 0
|  |  |  | Прочие без учёта затрат напусконаладочные, проектно-изыскательские работы, содержание службы заказчика и резерв средств на непредвиденные работы и затраты | [6 empty] | 134.1069 | 134.1069 | [6 empty] | 0 | 0 | [7 empty] | 0
Дополнительные затраты
|  |  |  | Затраты на содержание службы Заказчика ( 5,68 %- приказ ПАО "МОЭСК" от 22.01.2018 № 50) | Расчет № | [5 empty] | 79.7174 | 79.7174 | [6 empty] | 0 | 0 | [8 empty] | 0
| 2 | 5 |  | КТП 2х250 кВА | Показатель НЦС № 21-01-001-03 ТКП: КТП 10кВ 2х250кВА - 2 550 000 руб без НДС ТКП: Трансформатор ТМГ-250/6-10 - 307 100 руб без НДС 1,03 - транспортные расходы 1,012 - заготовительно-складские расходы | шт | 0 | 3298.2355 | 98.43 | 49.215 | 453.3512 | 3899.2317 | 1 | 1 | 1 | 0 | 0 | 0 | 0 | 0 | 0 | 0 | 0 | 0
|  |  |  | Стоимость в соответсвии с НЦС |  |  |  | 1128.2136 | 98.43 | 49.215 | 364.6414 | 1640.5
в том числе:
|  | 55 |  | Проектные и изыскательские работы и авторский надзор | [6 empty] | 147.5534 | 147.5534 | [6 empty] | 0 | 0 |  |  |  |  | 0
|  |  |  | Строительный контроль (2,14% -Постановление Правительства РФ от 21.06.2010 № 468) | [6 empty] | 30.9265 | 30.9265 | [6 empty] | 0 | 0 | [5 empty] | 0
|  |  |  | Резерв средств на непредвиденные работы и затраты (3%-приказ Минстроя России от 04.08.2020 № 421/пр) | [6 empty] | 47.7816 | 47.7816 | [6 empty] | 0 | 0 | [6 empty] | 0
|  |  |  | Прочие без учёта затрат напусконаладочные, проектно-изыскательские работы, содержание службы заказчика и резерв средств на непредвиденные работы и затраты | [6 empty] | 138.3799 | 138.3799 | [6 empty] | 0 | 0 | [7 empty] | 0
Дополнительные затраты
|  |  |  | Затраты на содержание службы Заказчика ( 5,68 %- приказ ПАО "МОЭСК" от 22.01.2018 № 50) | Расчет № | [5 empty] | 88.7098 | 88.7098 | [6 empty] | 0 | 0 | [8 empty] | 0
| 2 | 5 |  | КТП 2х400 кВА | Показатель НЦС № 21-01-001-04 ТКП: КТП 10кВ 2х400кВА - 1 603 000 руб без НДС ТКП: Трансформатор ТМГ-400/6-10 - 392 400 руб без НДС 1,03 - транспортные расходы 1,012 - заготовительно-складские расходы | шт | 0 | 2488.9472 | 106.302 | 53.151 | 462.2701 | 3110.6703 | 1 | 1 | 1 | 0 | 0 | 0 | 0 | 0 | 0 | 0 | 0 | 0
|  |  |  | Стоимость в соответсвии с НЦС |  |  |  | 1245.767 | 106.302 | 53.151 | 366.48 | 1771.7
в том числе:
|  | 55 |  | Проектные и изыскательские работы и авторский надзор | [6 empty] | 147.5534 | 147.5534 | [6 empty] | 0 | 0 |  |  |  |  | 0
|  |  |  | Строительный контроль (2,14% -Постановление Правительства РФ от 21.06.2010 № 468) | [6 empty] | 33.6524 | 33.6524 | [6 empty] | 0 | 0 | [5 empty] | 0
|  |  |  | Резерв средств на непредвиденные работы и затраты (3%-приказ Минстроя России от 04.08.2020 № 421/пр) | [6 empty] | 51.6029 | 51.6029 | [6 empty] | 0 | 0 | [6 empty] | 0
|  |  |  | Прочие без учёта затрат напусконаладочные, проектно-изыскательские работы, содержание службы заказчика и резерв средств на непредвиденные работы и затраты | [6 empty] | 133.6713 | 133.6713 | [6 empty] | 0 | 0 | [7 empty] | 0
Дополнительные затраты
|  |  |  | Затраты на содержание службы Заказчика ( 5,68 %- приказ ПАО "МОЭСК" от 22.01.2018 № 50) | Расчет № | [5 empty] | 95.7901 | 95.7901 | [6 empty] | 0 | 0 | [8 empty] | 0
| 2 | 5 |  | КТП 2х630 кВА | Показатель НЦС № 21-01-001-05 ТКП: КТП 10кВ 2х630кВА - 2 450 000 руб без НДС ТКП: Трансформатор ТМГ-630/6-10 - 628 000 руб без НДС 1,03 - транспортные расходы 1,012 - заготовительно-складские расходы | шт | 0 | 3862.9862 | 123.3228 | 61.6614 | 517.0522 | 4565.0225 | 1 | 1 | 1 | 0 | 0 | 0 | 0 | 0 | 0 | 0 | 0 | 0
|  |  |  | Стоимость в соответсвии с НЦС |  |  |  | 1464.4466 | 123.3228 | 61.6614 | 405.9492 | 2055.38
в том числе:
|  | 55 |  | Проектные и изыскательские работы и авторский надзор | [6 empty] | 150.835 | 150.835 | [6 empty] | 0 | 0 |  |  |  |  | 0
|  |  |  | Строительный контроль (2,14% -Постановление Правительства РФ от 21.06.2010 № 468) | [6 empty] | 39.4761 | 39.4761 | [6 empty] | 0 | 0 | [5 empty] | 0
|  |  |  | Резерв средств на непредвиденные работы и затраты (3%-приказ Минстроя России от 04.08.2020 № 421/пр) | [6 empty] | 59.8654 | 59.8654 | [6 empty] | 0 | 0 | [6 empty] | 0
|  |  |  | Прочие без учёта затрат напусконаладочные, проектно-изыскательские работы, содержание службы заказчика и резерв средств на непредвиденные работы и затраты | [6 empty] | 155.7727 | 155.7727 | [6 empty] | 0 | 0 | [7 empty] | 0
Дополнительные затраты
|  |  |  | Затраты на содержание службы Заказчика ( 5,68 %- приказ ПАО "МОЭСК" от 22.01.2018 № 50) | Расчет № | [5 empty] | 111.103 | 111.103 | [6 empty] | 0 | 0 | [8 empty] | 0
| 2 | 5 |  | КТП 2х1000 кВА | Показатель НЦС № 21-01-006-12 ТКП: КТП 10кВ 2х1000кВА - 2 450 000 руб без НДС ТКП: Трансформатор ТМГ-1000/6-10 - 901 700 руб без НДС 1,03 - транспортные расходы 1,012 - заготовительно-складские расходы | шт | 0 | 4433.574 | 151.3596 | 75.6798 | 526.7406 | 5187.354 | 1 | 1 | 1 | 0 | 0 | 0 | 0 | 0 | 0 | 0 | 0 | 0
|  |  |  | Стоимость в соответсвии с НЦС |  |  |  | 1905.2136 | 151.3596 | 75.6798 | 390.407 | 2522.66
в том числе:
|  | 55 |  | Проектные и изыскательские работы и авторский надзор | [6 empty] | 162 | 162 | [6 empty] | 0 | 0 |  |  |  |  | 0
|  |  |  | Строительный контроль (2,14% -Постановление Правительства РФ от 21.06.2010 № 468) | [6 empty] | 48.9457 | 48.9457 | [6 empty] | 0 | 0 | [5 empty] | 0
|  |  |  | Резерв средств на непредвиденные работы и затраты (3%-приказ Минстроя России от 04.08.2020 № 421/пр) | [6 empty] | 73.4755 | 73.4755 | [6 empty] | 0 | 0 | [6 empty] | 0
|  |  |  | Прочие без учёта затрат напусконаладочные, проектно-изыскательские работы, содержание службы заказчика и резерв средств на непредвиденные работы и затраты | [6 empty] | 105.9857 | 105.9857 | [6 empty] | 0 | 0 | [7 empty] | 0
Дополнительные затраты
|  |  |  | Затраты на содержание службы Заказчика ( 5,68 %- приказ ПАО "МОЭСК" от 22.01.2018 № 50) | Расчет № | [5 empty] | 136.3336 | 136.3336 | [6 empty] | 0 | 0 | [8 empty] | 0
| 2 | 5 |  | МТП 1х16 кВА | Показатель НЦС № 21-03-001-01 | шт | 0 | 168.0874 | 25.4352 | 12.7176 | 240.6214 | 446.8615 | 1 | 1 | 1 | 0 | 0 | 0 | 0 | 0 | 0 | 0 | 0 | 0
|  |  |  | Стоимость в соответсвии с НЦС |  |  |  | 168.0874 | 25.4352 | 12.7176 | 217.6798 | 423.92
в том числе:
|  | 55 |  | Проектные и изыскательские работы и авторский надзор | [6 empty] | 53.0388 | 53.0388 | [6 empty] | 0 | 0 |  |  |  |  | 0
|  |  |  | Строительный контроль (2,14% -Постановление Правительства РФ от 21.06.2010 № 468) | [6 empty] | 7.6726 | 7.6726 | [6 empty] | 0 | 0 | [5 empty] | 0
|  |  |  | Резерв средств на непредвиденные работы и затраты (3%-приказ Минстроя России от 04.08.2020 № 421/пр) | [6 empty] | 12.3472 | 12.3472 | [6 empty] | 0 | 0 | [6 empty] | 0
|  |  |  | Прочие без учёта затрат напусконаладочные, проектно-изыскательские работы, содержание службы заказчика и резерв средств на непредвиденные работы и затраты | [6 empty] | 144.6212 | 144.6212 | [6 empty] | 0 | 0 | [7 empty] | 0
Дополнительные затраты
|  |  |  | Затраты на содержание службы Заказчика ( 5,68 %- приказ ПАО "МОЭСК" от 22.01.2018 № 50) | Расчет № | [5 empty] | 22.9415 | 22.9415 | [6 empty] | 0 | 0 | [8 empty] | 0
| 2 | 5 |  | МТП 1х25 кВА | Показатель НЦС № 21-03-001-02 ТКП: КТП 10кВ 1х25кВА - 185 000 руб без НДС ТКП: Трансформатор ТМГ-25/6-10 - 115 900 руб без НДС 1,03 - транспортные расходы 1,012 - заготовительно-складские расходы | шт | 0 | 313.6461 | 26.4282 | 13.2141 | 241.74 | 595.0285 | 1 | 1 | 1 | 0 | 0 | 0 | 0 | 0 | 0 | 0 | 0 | 0
|  |  |  | Стоимость в соответсвии с НЦС |  |  |  | 182.9223 | 26.4282 | 13.2141 | 217.9054 | 440.47
в том числе:
|  | 55 |  | Проектные и изыскательские работы и авторский надзор | [6 empty] | 53.0388 | 53.0388 | [6 empty] | 0 | 0 |  |  |  |  | 0
|  |  |  | Строительный контроль (2,14% -Постановление Правительства РФ от 21.06.2010 № 468) | [6 empty] | 8.0165 | 8.0165 | [6 empty] | 0 | 0 | [5 empty] | 0
|  |  |  | Резерв средств на непредвиденные работы и затраты (3%-приказ Минстроя России от 04.08.2020 № 421/пр) | [6 empty] | 12.8292 | 12.8292 | [6 empty] | 0 | 0 | [6 empty] | 0
|  |  |  | Прочие без учёта затрат напусконаладочные, проектно-изыскательские работы, содержание службы заказчика и резерв средств на непредвиденные работы и затраты | [6 empty] | 144.0208 | 144.0208 | [6 empty] | 0 | 0 | [7 empty] | 0
Дополнительные затраты
|  |  |  | Затраты на содержание службы Заказчика ( 5,68 %- приказ ПАО "МОЭСК" от 22.01.2018 № 50) | Расчет № | [5 empty] | 23.8347 | 23.8347 | [6 empty] | 0 | 0 | [8 empty] | 0
| 2 | 5 |  | МТП 1х40 кВА | Показатель НЦС № 21-03-001-03 | шт | 0 | 197.7573 | 27.4206 | 13.7103 | 242.8491 | 481.7372 | 1 | 1 | 1 | 0 | 0 | 0 | 0 | 0 | 0 | 0 | 0 | 0
|  |  |  | Стоимость в соответсвии с НЦС |  |  |  | 197.7573 | 27.4206 | 13.7103 | 218.1218 | 457.01
в том числе:
|  | 55 |  | Проектные и изыскательские работы и авторский надзор | [6 empty] | 53.0388 | 53.0388 | [6 empty] | 0 | 0 |  |  |  |  | 0
|  |  |  | Строительный контроль (2,14% -Постановление Правительства РФ от 21.06.2010 № 468) | [6 empty] | 8.3601 | 8.3601 | [6 empty] | 0 | 0 | [5 empty] | 0
|  |  |  | Резерв средств на непредвиденные работы и затраты (3%-приказ Минстроя России от 04.08.2020 № 421/пр) | [6 empty] | 13.311 | 13.311 | [6 empty] | 0 | 0 | [6 empty] | 0
|  |  |  | Прочие без учёта затрат напусконаладочные, проектно-изыскательские работы, содержание службы заказчика и резерв средств на непредвиденные работы и затраты | [6 empty] | 143.4119 | 143.4119 | [6 empty] | 0 | 0 | [7 empty] | 0
Дополнительные затраты
|  |  |  | Затраты на содержание службы Заказчика ( 5,68 %- приказ ПАО "МОЭСК" от 22.01.2018 № 50) | Расчет № | [5 empty] | 24.7272 | 24.7272 | [6 empty] | 0 | 0 | [8 empty] | 0
| 2 | 5 |  | МТП 1х63 кВА | Показатель НЦС № 21-03-001-04 | шт | 0 | 211.5728 | 28.3464 | 14.1732 | 243.9075 | 497.9999 | 1 | 1 | 1 | 0 | 0 | 0 | 0 | 0 | 0 | 0 | 0 | 0
|  |  |  | Стоимость в соответсвии с НЦС |  |  |  | 211.5728 | 28.3464 | 14.1732 | 218.3476 | 472.44
в том числе:
|  | 55 |  | Проектные и изыскательские работы и авторский надзор | [6 empty] | 53.0388 | 53.0388 | [6 empty] | 0 | 0 |  |  |  |  | 0
|  |  |  | Строительный контроль (2,14% -Постановление Правительства РФ от 21.06.2010 № 468) | [6 empty] | 8.6807 | 8.6807 | [6 empty] | 0 | 0 | [5 empty] | 0
|  |  |  | Резерв средств на непредвиденные работы и затраты (3%-приказ Минстроя России от 04.08.2020 № 421/пр) | [6 empty] | 13.7604 | 13.7604 | [6 empty] | 0 | 0 | [6 empty] | 0
|  |  |  | Прочие без учёта затрат напусконаладочные, проектно-изыскательские работы, содержание службы заказчика и резерв средств на непредвиденные работы и затраты | [6 empty] | 142.8676 | 142.8676 | [6 empty] | 0 | 0 | [7 empty] | 0
Дополнительные затраты
|  |  |  | Затраты на содержание службы Заказчика ( 5,68 %- приказ ПАО "МОЭСК" от 22.01.2018 № 50) | Расчет № | [5 empty] | 25.5599 | 25.5599 | [6 empty] | 0 | 0 | [8 empty] | 0
| 2 | 5 |  | МТП 1х100 кВА | Показатель НЦС № 21-03-001-05 ТКП: КТП 10кВ 1х100кВА - 275 000 руб без НДС ТКП: Трансформатор ТМГ-100/6-10 - 187 000 руб без НДС 1,03 - транспортные расходы 1,012 - заготовительно-складские расходы | шт | 0 | 481.5703 | 29.844 | 14.922 | 245.5798 | 771.9161 | 1 | 1 | 1 | 0 | 0 | 0 | 0 | 0 | 0 | 0 | 0 | 0
|  |  |  | Стоимость в соответсвии с НЦС |  |  |  | 233.9612 | 29.844 | 14.922 | 218.6728 | 497.4
в том числе:
|  | 55 |  | Проектные и изыскательские работы и авторский надзор | [6 empty] | 53.0388 | 53.0388 | [6 empty] | 0 | 0 |  |  |  |  | 0
|  |  |  | Строительный контроль (2,14% -Постановление Правительства РФ от 21.06.2010 № 468) | [6 empty] | 9.1993 | 9.1993 | [6 empty] | 0 | 0 | [5 empty] | 0
|  |  |  | Резерв средств на непредвиденные работы и затраты (3%-приказ Минстроя России от 04.08.2020 № 421/пр) | [6 empty] | 14.4874 | 14.4874 | [6 empty] | 0 | 0 | [6 empty] | 0
|  |  |  | Прочие без учёта затрат напусконаладочные, проектно-изыскательские работы, содержание службы заказчика и резерв средств на непредвиденные работы и затраты | [6 empty] | 141.9473 | 141.9473 | [6 empty] | 0 | 0 | [7 empty] | 0
Дополнительные затраты
|  |  |  | Затраты на содержание службы Заказчика ( 5,68 %- приказ ПАО "МОЭСК" от 22.01.2018 № 50) | Расчет № | [5 empty] | 26.9069 | 26.9069 | [6 empty] | 0 | 0 | [8 empty] | 0
| 2 | 5 |  | МТП 1х160 кВА | Показатель НЦС № 21-03-001-06 ТКП: КТП 10кВ 1х160кВА - 152 000 руб без НДС ТКП: Трансформатор ТМГ-160/6-10 - 230 700 руб без НДС 1,03 - транспортные расходы 1,012 - заготовительно-складские расходы | шт | 0 | 398.9112 | 33.3756 | 16.6878 | 249.5421 | 698.5166 | 1 | 1 | 1 | 0 | 0 | 0 | 0 | 0 | 0 | 0 | 0 | 0
|  |  |  | Стоимость в соответсвии с НЦС |  |  |  | 286.7379 | 33.3756 | 16.6878 | 219.4587 | 556.26
в том числе:
|  | 55 |  | Проектные и изыскательские работы и авторский надзор | [6 empty] | 53.0388 | 53.0388 | [6 empty] | 0 | 0 |  |  |  |  | 0
|  |  |  | Строительный контроль (2,14% -Постановление Правительства РФ от 21.06.2010 № 468) | [6 empty] | 10.4222 | 10.4222 | [6 empty] | 0 | 0 | [5 empty] | 0
|  |  |  | Резерв средств на непредвиденные работы и затраты (3%-приказ Минстроя России от 04.08.2020 № 421/пр) | [6 empty] | 16.2017 | 16.2017 | [6 empty] | 0 | 0 | [6 empty] | 0
|  |  |  | Прочие без учёта затрат напусконаладочные, проектно-изыскательские работы, содержание службы заказчика и резерв средств на непредвиденные работы и затраты | [6 empty] | 139.7959 | 139.7959 | [6 empty] | 0 | 0 | [7 empty] | 0
Дополнительные затраты
|  |  |  | Затраты на содержание службы Заказчика ( 5,68 %- приказ ПАО "МОЭСК" от 22.01.2018 № 50) | Расчет № | [5 empty] | 30.0833 | 30.0833 | [6 empty] | 0 | 0 | [8 empty] | 0
| 2 | 5 |  | МТП 1х250 кВА | Показатель НЦС № 21-03-001-07 ТКП: КТП 10кВ 1х250кВА - 430 000 руб без НДС ТКП: Трансформатор ТМГ-250/6-10 - 307 100 руб без НДС 1,03 - транспортные расходы 1,012 - заготовительно-складские расходы | шт | 0 | 768.3236 | 39.4566 | 19.7283 | 260.8867 | 1088.3951 | 1 | 1 | 1 | 0 | 0 | 0 | 0 | 0 | 0 | 0 | 0 | 0
|  |  |  | Стоимость в соответсвии с НЦС |  |  |  | 373.0971 | 39.4566 | 19.7283 | 225.328 | 657.61
в том числе:
|  | 55 |  | Проектные и изыскательские работы и авторский надзор | [6 empty] | 57.9126 | 57.9126 | [6 empty] | 0 | 0 |  |  |  |  | 0
|  |  |  | Строительный контроль (2,14% -Постановление Правительства РФ от 21.06.2010 № 468) | [6 empty] | 12.4236 | 12.4236 | [6 empty] | 0 | 0 | [5 empty] | 0
|  |  |  | Резерв средств на непредвиденные работы и затраты (3%-приказ Минстроя России от 04.08.2020 № 421/пр) | [6 empty] | 19.1537 | 19.1537 | [6 empty] | 0 | 0 | [6 empty] | 0
|  |  |  | Прочие без учёта затрат напусконаладочные, проектно-изыскательские работы, содержание службы заказчика и резерв средств на непредвиденные работы и затраты | [6 empty] | 135.8381 | 135.8381 | [6 empty] | 0 | 0 | [7 empty] | 0
Дополнительные затраты
|  |  |  | Затраты на содержание службы Заказчика ( 5,68 %- приказ ПАО "МОЭСК" от 22.01.2018 № 50) | Расчет № | [5 empty] | 35.5587 | 35.5587 | [6 empty] | 0 | 0 | [8 empty] | 0
| 2 | 5 |  | Строительство СТП 1х16 | Показатель НЦС № 21-02-001-01 | шт | 0 | 196.0388 | 71.3898 | 15.8644 | 134.7793 | 418.0723 | 1 | 1 | 1 | 0 | 0 | 0 | 0 | 0 | 0 | 0 | 0 | 0
|  |  |  | Стоимость в соответсвии с НЦС |  |  |  | 196.0388 | 71.3898 | 15.8644 | 113.317 | 396.61
в том числе:
|  | 55 |  | Проектные и изыскательские работы и авторский надзор | [6 empty] | 48.5922 | 48.5922 | [6 empty] | 0 | 0 |  |  |  |  | 0
|  |  |  | Строительный контроль (2,14% -Постановление Правительства РФ от 21.06.2010 № 468) | [6 empty] | 7.2004 | 7.2004 | [6 empty] | 0 | 0 | [5 empty] | 0
|  |  |  | Резерв средств на непредвиденные работы и затраты (3%-приказ Минстроя России от 04.08.2020 № 421/пр) | [6 empty] | 11.5517 | 11.5517 | [6 empty] | 0 | 0 | [6 empty] | 0
|  |  |  | Прочие без учёта затрат напусконаладочные, проектно-изыскательские работы, содержание службы заказчика и резерв средств на непредвиденные работы и затраты | [6 empty] | 45.9726 | 45.9726 | [6 empty] | 0 | 0 | [7 empty] | 0
Дополнительные затраты
|  |  |  | Затраты на содержание службы Заказчика ( 5,68 %- приказ ПАО "МОЭСК" от 22.01.2018 № 50) | Расчет № | [5 empty] | 21.4623 | 21.4623 | [6 empty] | 0 | 0 | [8 empty] | 0
| 2 | 5 |  | Строительство СТП 1х25 | Показатель НЦС № 21-02-001-02 | шт | 0 | 209.1068 | 73.8468 | 16.4104 | 133.095 | 432.459 | 1 | 1 | 1 | 0 | 0 | 0 | 0 | 0 | 0 | 0 | 0 | 0
|  |  |  | Стоимость в соответсвии с НЦС |  |  |  | 209.1068 | 73.8468 | 16.4104 | 110.896 | 410.26
в том числе:
|  | 55 |  | Проектные и изыскательские работы и авторский надзор | [6 empty] | 48.5922 | 48.5922 | [6 empty] | 0 | 0 |  |  |  |  | 0
|  |  |  | Строительный контроль (2,14% -Постановление Правительства РФ от 21.06.2010 № 468) | [6 empty] | 7.484 | 7.484 | [6 empty] | 0 | 0 | [5 empty] | 0
|  |  |  | Резерв средств на непредвиденные работы и затраты (3%-приказ Минстроя России от 04.08.2020 № 421/пр) | [6 empty] | 11.9493 | 11.9493 | [6 empty] | 0 | 0 | [6 empty] | 0
|  |  |  | Прочие без учёта затрат напусконаладочные, проектно-изыскательские работы, содержание службы заказчика и резерв средств на непредвиденные работы и затраты | [6 empty] | 42.8705 | 42.8705 | [6 empty] | 0 | 0 | [7 empty] | 0
Дополнительные затраты
|  |  |  | Затраты на содержание службы Заказчика ( 5,68 %- приказ ПАО "МОЭСК" от 22.01.2018 № 50) | Расчет № | [5 empty] | 22.199 | 22.199 | [6 empty] | 0 | 0 | [8 empty] | 0
| 2 | 5 |  | Строительство СТП 1х40 | Показатель НЦС № 21-02-001-03 | шт | 0 | 223.835 | 76.617 | 17.026 | 131.2015 | 448.6795 | 1 | 1 | 1 | 0 | 0 | 0 | 0 | 0 | 0 | 0 | 0 | 0
|  |  |  | Стоимость в соответсвии с НЦС |  |  |  | 223.835 | 76.617 | 17.026 | 108.172 | 425.65
в том числе:
|  | 55 |  | Проектные и изыскательские работы и авторский надзор | [6 empty] | 48.5922 | 48.5922 | [6 empty] | 0 | 0 |  |  |  |  | 0
|  |  |  | Строительный контроль (2,14% -Постановление Правительства РФ от 21.06.2010 № 468) | [6 empty] | 7.8037 | 7.8037 | [6 empty] | 0 | 0 | [5 empty] | 0
|  |  |  | Резерв средств на непредвиденные работы и затраты (3%-приказ Минстроя России от 04.08.2020 № 421/пр) | [6 empty] | 12.3976 | 12.3976 | [6 empty] | 0 | 0 | [6 empty] | 0
|  |  |  | Прочие без учёта затрат напусконаладочные, проектно-изыскательские работы, содержание службы заказчика и резерв средств на непредвиденные работы и затраты | [6 empty] | 39.3785 | 39.3785 | [6 empty] | 0 | 0 | [7 empty] | 0
Дополнительные затраты
|  |  |  | Затраты на содержание службы Заказчика ( 5,68 %- приказ ПАО "МОЭСК" от 22.01.2018 № 50) | Расчет № | [5 empty] | 23.0295 | 23.0295 | [6 empty] | 0 | 0 | [8 empty] | 0
| 2 | 5 |  | Строительство СТП 1х63 | Показатель НЦС № 21-02-001-04 | шт | 0 | 239.6699 | 79.5924 | 17.6872 | 129.152 | 466.1015 | 1 | 1 | 1 | 0 | 0 | 0 | 0 | 0 | 0 | 0 | 0 | 0
|  |  |  | Стоимость в соответсвии с НЦС |  |  |  | 239.6699 | 79.5924 | 17.6872 | 105.2305 | 442.18
в том числе:
|  | 55 |  | Проектные и изыскательские работы и авторский надзор | [6 empty] | 48.5922 | 48.5922 | [6 empty] | 0 | 0 |  |  |  |  | 0
|  |  |  | Строительный контроль (2,14% -Постановление Правительства РФ от 21.06.2010 № 468) | [6 empty] | 8.1472 | 8.1472 | [6 empty] | 0 | 0 | [5 empty] | 0
|  |  |  | Резерв средств на непредвиденные работы и затраты (3%-приказ Минстроя России от 04.08.2020 № 421/пр) | [6 empty] | 12.879 | 12.879 | [6 empty] | 0 | 0 | [6 empty] | 0
|  |  |  | Прочие без учёта затрат напусконаладочные, проектно-изыскательские работы, содержание службы заказчика и резерв средств на непредвиденные работы и затраты | [6 empty] | 35.6121 | 35.6121 | [6 empty] | 0 | 0 | [7 empty] | 0
Дополнительные затраты
|  |  |  | Затраты на содержание службы Заказчика ( 5,68 %- приказ ПАО "МОЭСК" от 22.01.2018 № 50) | Расчет № | [5 empty] | 23.9215 | 23.9215 | [6 empty] | 0 | 0 | [8 empty] | 0
| 2 | 5 |  | Строительство СТП 1х100 | Показатель НЦС № 21-02-001-05 | шт | 0 | 264.2816 | 84.222 | 18.716 | 125.99 | 493.2095 | 1 | 1 | 1 | 0 | 0 | 0 | 0 | 0 | 0 | 0 | 0 | 0
|  |  |  | Стоимость в соответсвии с НЦС |  |  |  | 264.2816 | 84.222 | 18.716 | 100.6804 | 467.9
в том числе:
|  | 55 |  | Проектные и изыскательские работы и авторский надзор | [6 empty] | 48.5922 | 48.5922 | [6 empty] | 0 | 0 |  |  |  |  | 0
|  |  |  | Строительный контроль (2,14% -Постановление Правительства РФ от 21.06.2010 № 468) | [6 empty] | 8.6815 | 8.6815 | [6 empty] | 0 | 0 | [5 empty] | 0
|  |  |  | Резерв средств на непредвиденные работы и затраты (3%-приказ Минстроя России от 04.08.2020 № 421/пр) | [6 empty] | 13.6282 | 13.6282 | [6 empty] | 0 | 0 | [6 empty] | 0
|  |  |  | Прочие без учёта затрат напусконаладочные, проектно-изыскательские работы, содержание службы заказчика и резерв средств на непредвиденные работы и затраты | [6 empty] | 29.7785 | 29.7785 | [6 empty] | 0 | 0 | [7 empty] | 0
Дополнительные затраты
|  |  |  | Затраты на содержание службы Заказчика ( 5,68 %- приказ ПАО "МОЭСК" от 22.01.2018 № 50) | Расчет № | [5 empty] | 25.3095 | 25.3095 | [6 empty] | 0 | 0 | [8 empty] | 0
| 2 | 5 |  | Демонтаж трансформатора массой до 1 т | Локальный сметный расчет №235 | шт | 0 | 0 | 12.87 | 0 | 2.4057 | 15.2757 | 1 | 1 | 1 | 0 | 0 | 0 | 0 | 0 | 0 | 0 | 0 | 0
в том числе:
|  | 55 |  | Проектные и изыскательские работы и авторский надзор | [6 empty] | 0.90572 | 0.90572 | [6 empty] | 0 | 0 |  |  |  |  | 0
|  |  |  | Строительный контроль (2,14% -Постановление Правительства РФ от 21.06.2010 № 468) | [6 empty] | 0.28 | 0.28 | [6 empty] | 0 | 0 | [5 empty] | 0
|  |  |  | Резерв средств на непредвиденные работы и затраты (3%-приказ Минстроя России от 04.08.2020 № 421/пр) | [6 empty] | 0.44 | 0.44 | [6 empty] | 0 | 0 | [6 empty] | 0
|  |  |  | Прочие без учёта затрат напусконаладочные, проектно-изыскательские работы, содержание службы заказчика и резерв средств на непредвиденные работы и затраты | [6 empty] | 0 | 0 | [6 empty] | 0 | 0 | [7 empty] | 0
|  |  |  | Затраты на содержание службы Заказчика ( 5,68 %- приказ ПАО "МОЭСК" от 22.01.2018 № 50) | Расчет № | [5 empty] | 0.78 | 0.78 | [6 empty] | 0 | 0 | [8 empty] | 0
| 2 | 5 |  | Демонтаж трансформатора массой до 3 т | Локальный сметный расчет №29 | шт | 0 | 0 | 25.41 | 0 | 26.0564 | 51.4664 | 1 | 1 | 1 | 0 | 0 | 0 | 0 | 0 | 0 | 0 | 0 | 0
в том числе:
|  | 55 |  | Проектные и изыскательские работы и авторский надзор | [6 empty] | 21.3464 | 21.3464 | [6 empty] | 0 | 0 |  |  |  |  | 0
|  |  |  | Строительный контроль (2,14% -Постановление Правительства РФ от 21.06.2010 № 468) | [6 empty] | 0.54 | 0.54 | [6 empty] | 0 | 0 | [5 empty] | 0
|  |  |  | Резерв средств на непредвиденные работы и затраты (3%-приказ Минстроя России от 04.08.2020 № 421/пр) | [6 empty] | 1.51 | 1.51 | [6 empty] | 0 | 0 | [6 empty] | 0
|  |  |  | Прочие без учёта затрат напусконаладочные, проектно-изыскательские работы, содержание службы заказчика и резерв средств на непредвиденные работы и затраты | [6 empty] | 0 | 0 | [6 empty] | 0 | 0 | [7 empty] | 0
|  |  |  | Затраты на содержание службы Заказчика ( 5,68 %- приказ ПАО "МОЭСК" от 22.01.2018 № 50) | Расчет № | [5 empty] | 2.66 | 2.66 | [6 empty] | 0 | 0 | [8 empty] | 0
| 2 | 5 |  | Установка трансформатора ТМГ-25/10-6/0,4 | Локальный сметный расчет №112 | шт | 0 | 50.76 | 22.81 | 42.61 | 55.252 | 171.432 | 1 | 1 | 1 | 0 | 0 | 0 | 0 | 0 | 0 | 0 | 0 | 0
в том числе:
|  | 55 |  | Проектные и изыскательские работы и авторский надзор | [6 empty] | 38.962 | 38.962 | [6 empty] | 0 | 0 |  |  |  |  | 0
|  |  |  | Строительный контроль (2,14% -Постановление Правительства РФ от 21.06.2010 № 468) | [6 empty] | 2.49 | 2.49 | [6 empty] | 0 | 0 | [5 empty] | 0
|  |  |  | Резерв средств на непредвиденные работы и затраты (3%-приказ Минстроя России от 04.08.2020 № 421/пр) | [6 empty] | 4.99 | 4.99 | [6 empty] | 0 | 0 | [6 empty] | 0
|  |  |  | Прочие без учёта затрат напусконаладочные, проектно-изыскательские работы, содержание службы заказчика и резерв средств на непредвиденные работы и затраты | [6 empty] | 0 | 0 | [6 empty] | 0 | 0 | [7 empty] | 0
|  |  |  | Затраты на содержание службы Заказчика ( 5,68 %- приказ ПАО "МОЭСК" от 22.01.2018 № 50) | Расчет № | [5 empty] | 8.81 | 8.81 | [6 empty] | 0 | 0 | [8 empty] | 0
| 2 | 5 |  | Установка трансформатора ТМГ-40/10-6/0,4 | Локальный сметный расчет №113 | шт | 0 | 61.73 | 25.12 | 42.61 | 56.7485 | 186.2085 | 1 | 1 | 1 | 0 | 0 | 0 | 0 | 0 | 0 | 0 | 0 | 0
в том числе:
|  | 55 |  | Проектные и изыскательские работы и авторский надзор | [6 empty] | 38.9885 | 38.9885 | [6 empty] | 0 | 0 |  |  |  |  | 0
|  |  |  | Строительный контроль (2,14% -Постановление Правительства РФ от 21.06.2010 № 468) | [6 empty] | 2.77 | 2.77 | [6 empty] | 0 | 0 | [5 empty] | 0
|  |  |  | Резерв средств на непредвиденные работы и затраты (3%-приказ Минстроя России от 04.08.2020 № 421/пр) | [6 empty] | 5.42 | 5.42 | [6 empty] | 0 | 0 | [6 empty] | 0
|  |  |  | Прочие без учёта затрат напусконаладочные, проектно-изыскательские работы, содержание службы заказчика и резерв средств на непредвиденные работы и затраты | [6 empty] | 0 | 0 | [6 empty] | 0 | 0 | [7 empty] | 0
|  |  |  | Затраты на содержание службы Заказчика ( 5,68 %- приказ ПАО "МОЭСК" от 22.01.2018 № 50) | Расчет № | [5 empty] | 9.57 | 9.57 | [6 empty] | 0 | 0 | [8 empty] | 0
| 2 | 5 |  | Установка трансформатора ТМГ-63/10-6/0,4 | Локальный сметный расчет №114 | шт | 0 | 67.52 | 25.12 | 42.61 | 67.9295 | 203.1795 | 1 | 1 | 1 | 0 | 0 | 0 | 0 | 0 | 0 | 0 | 0 | 0
в том числе:
|  | 55 |  | Проектные и изыскательские работы и авторский надзор | [6 empty] | 48.6695 | 48.6695 | [6 empty] | 0 | 0 |  |  |  |  | 0
|  |  |  | Строительный контроль (2,14% -Постановление Правительства РФ от 21.06.2010 № 468) | [6 empty] | 2.89 | 2.89 | [6 empty] | 0 | 0 | [5 empty] | 0
|  |  |  | Резерв средств на непредвиденные работы и затраты (3%-приказ Минстроя России от 04.08.2020 № 421/пр) | [6 empty] | 5.92 | 5.92 | [6 empty] | 0 | 0 | [6 empty] | 0
|  |  |  | Прочие без учёта затрат напусконаладочные, проектно-изыскательские работы, содержание службы заказчика и резерв средств на непредвиденные работы и затраты | [6 empty] | 0 | 0 | [6 empty] | 0 | 0 | [7 empty] | 0
|  |  |  | Затраты на содержание службы Заказчика ( 5,68 %- приказ ПАО "МОЭСК" от 22.01.2018 № 50) | Расчет № | [5 empty] | 10.45 | 10.45 | [6 empty] | 0 | 0 | [8 empty] | 0
| 2 | 5 |  | Установка трансформатора ТМГ-100/10-6/0,4 | Локальный сметный расчет №115 | шт | 0 | 117.27 | 25.12 | 42.61 | 94.6086 | 279.6086 | 1 | 1 | 1 | 0 | 0 | 0 | 0 | 0 | 0 | 0 | 0 | 0
в том числе:
|  | 55 |  | Проектные и изыскательские работы и авторский надзор | [6 empty] | 68.1286 | 68.1286 | [6 empty] | 0 | 0 |  |  |  |  | 0
|  |  |  | Строительный контроль (2,14% -Постановление Правительства РФ от 21.06.2010 № 468) | [6 empty] | 3.96 | 3.96 | [6 empty] | 0 | 0 | [5 empty] | 0
|  |  |  | Резерв средств на непредвиденные работы и затраты (3%-приказ Минстроя России от 04.08.2020 № 421/пр) | [6 empty] | 8.14 | 8.14 | [6 empty] | 0 | 0 | [6 empty] | 0
|  |  |  | Прочие без учёта затрат напусконаладочные, проектно-изыскательские работы, содержание службы заказчика и резерв средств на непредвиденные работы и затраты | [6 empty] | 0 | 0 | [6 empty] | 0 | 0 | [7 empty] | 0
|  |  |  | Затраты на содержание службы Заказчика ( 5,68 %- приказ ПАО "МОЭСК" от 22.01.2018 № 50) | Расчет № | [5 empty] | 14.38 | 14.38 | [6 empty] | 0 | 0 | [8 empty] | 0
| 2 | 5 |  | Установка трансформатора ТМГ-160/10-6/0,4 | Локальный сметный расчет №116 | шт | 0 | 158.22 | 25.12 | 42.61 | 99.2305 | 325.1805 | 1 | 1 | 1 | 0 | 0 | 0 | 0 | 0 | 0 | 0 | 0 | 0
в том числе:
|  | 55 |  | Проектные и изыскательские работы и авторский надзор | [6 empty] | 68.2105 | 68.2105 | [6 empty] | 0 | 0 |  |  |  |  | 0
|  |  |  | Строительный контроль (2,14% -Постановление Правительства РФ от 21.06.2010 № 468) | [6 empty] | 4.84 | 4.84 | [6 empty] | 0 | 0 | [5 empty] | 0
|  |  |  | Резерв средств на непредвиденные работы и затраты (3%-приказ Минстроя России от 04.08.2020 № 421/пр) | [6 empty] | 9.47 | 9.47 | [6 empty] | 0 | 0 | [6 empty] | 0
|  |  |  | Прочие без учёта затрат напусконаладочные, проектно-изыскательские работы, содержание службы заказчика и резерв средств на непредвиденные работы и затраты | [6 empty] | 0 | 0 | [6 empty] | 0 | 0 | [7 empty] | 0
|  |  |  | Затраты на содержание службы Заказчика ( 5,68 %- приказ ПАО "МОЭСК" от 22.01.2018 № 50) | Расчет № | [5 empty] | 16.71 | 16.71 | [6 empty] | 0 | 0 | [8 empty] | 0
| 2 | 5 |  | Установка трансформатора ТМГ-250/10-6/0,4 | Локальный сметный расчет №117 | шт | 0 | 194.9 | 43.39 | 42.61 | 137.0297 | 417.9297 | 1 | 1 | 1 | 0 | 0 | 0 | 0 | 0 | 0 | 0 | 0 | 0
в том числе:
|  | 55 |  | Проектные и изыскательские работы и авторский надзор | [6 empty] | 97.3597 | 97.3597 | [6 empty] | 0 | 0 |  |  |  |  | 0
|  |  |  | Строительный контроль (2,14% -Постановление Правительства РФ от 21.06.2010 № 468) | [6 empty] | 6.01 | 6.01 | [6 empty] | 0 | 0 | [5 empty] | 0
|  |  |  | Резерв средств на непредвиденные работы и затраты (3%-приказ Минстроя России от 04.08.2020 № 421/пр) | [6 empty] | 12.17 | 12.17 | [6 empty] | 0 | 0 | [6 empty] | 0
|  |  |  | Прочие без учёта затрат напусконаладочные, проектно-изыскательские работы, содержание службы заказчика и резерв средств на непредвиденные работы и затраты | [6 empty] | 0 | 0 | [6 empty] | 0 | 0 | [7 empty] | 0
|  |  |  | Затраты на содержание службы Заказчика ( 5,68 %- приказ ПАО "МОЭСК" от 22.01.2018 № 50) | Расчет № | [5 empty] | 21.49 | 21.49 | [6 empty] | 0 | 0 | [8 empty] | 0
| 2 | 5 |  | Установка трансформатора ТМГ-400/10-6/0,4 | Локальный сметный расчет №118 | шт | 0 | 277.96 | 43.39 | 45.26 | 146.6912 | 513.3012 | 1 | 1 | 1 | 0 | 0 | 0 | 0 | 0 | 0 | 0 | 0 | 0
в том числе:
|  | 55 |  | Проектные и изыскательские работы и авторский надзор | [6 empty] | 97.5312 | 97.5312 | [6 empty] | 0 | 0 |  |  |  |  | 0
|  |  |  | Строительный контроль (2,14% -Постановление Правительства РФ от 21.06.2010 № 468) | [6 empty] | 7.85 | 7.85 | [6 empty] | 0 | 0 | [5 empty] | 0
|  |  |  | Резерв средств на непредвиденные работы и затраты (3%-приказ Минстроя России от 04.08.2020 № 421/пр) | [6 empty] | 14.95 | 14.95 | [6 empty] | 0 | 0 | [6 empty] | 0
|  |  |  | Прочие без учёта затрат напусконаладочные, проектно-изыскательские работы, содержание службы заказчика и резерв средств на непредвиденные работы и затраты | [6 empty] | 0 | 0 | [6 empty] | 0 | 0 | [7 empty] | 0
|  |  |  | Затраты на содержание службы Заказчика ( 5,68 %- приказ ПАО "МОЭСК" от 22.01.2018 № 50) | Расчет № | [5 empty] | 26.36 | 26.36 | [6 empty] | 0 | 0 | [8 empty] | 0
| 2 | 5 |  | Установка трансформатора ТМГ-630/10-6/0,4 | Локальный сметный расчет №119 | шт | 0 | 459.68 | 43.39 | 45.26 | 167.1746 | 715.5046 | 1 | 1 | 1 | 0 | 0 | 0 | 0 | 0 | 0 | 0 | 0 | 0
в том числе:
|  | 55 |  | Проектные и изыскательские работы и авторский надзор | [6 empty] | 97.8946 | 97.8946 | [6 empty] | 0 | 0 |  |  |  |  | 0
|  |  |  | Строительный контроль (2,14% -Постановление Правительства РФ от 21.06.2010 № 468) | [6 empty] | 11.73 | 11.73 | [6 empty] | 0 | 0 | [5 empty] | 0
|  |  |  | Резерв средств на непредвиденные работы и затраты (3%-приказ Минстроя России от 04.08.2020 № 421/пр) | [6 empty] | 20.84 | 20.84 | [6 empty] | 0 | 0 | [6 empty] | 0
|  |  |  | Прочие без учёта затрат напусконаладочные, проектно-изыскательские работы, содержание службы заказчика и резерв средств на непредвиденные работы и затраты | [6 empty] | 0 | 0 | [6 empty] | 0 | 0 | [7 empty] | 0
|  |  |  | Затраты на содержание службы Заказчика ( 5,68 %- приказ ПАО "МОЭСК" от 22.01.2018 № 50) | Расчет № | [5 empty] | 36.71 | 36.71 | [6 empty] | 0 | 0 | [8 empty] | 0
| 2 | 5 |  | Установка трансформатора ТМГ-1000/10-6/0,4 | Локальный сметный расчет №120 | шт | 0 | 939.9 | 43.39 | 45.26 | 231.8448 | 1260.3948 | 1 | 1 | 1 | 0 | 0 | 0 | 0 | 0 | 0 | 0 | 0 | 0
в том числе:
|  | 55 |  | Проектные и изыскательские работы и авторский надзор | [6 empty] | 108.5348 | 108.5348 | [6 empty] | 0 | 0 |  |  |  |  | 0
|  |  |  | Строительный контроль (2,14% -Постановление Правительства РФ от 21.06.2010 № 468) | [6 empty] | 22.01 | 22.01 | [6 empty] | 0 | 0 | [5 empty] | 0
|  |  |  | Резерв средств на непредвиденные работы и затраты (3%-приказ Минстроя России от 04.08.2020 № 421/пр) | [6 empty] | 36.71 | 36.71 | [6 empty] | 0 | 0 | [6 empty] | 0
|  |  |  | Прочие без учёта затрат напусконаладочные, проектно-изыскательские работы, содержание службы заказчика и резерв средств на непредвиденные работы и затраты | [6 empty] | 0 | 0 | [6 empty] | 0 | 0 | [7 empty] | 0
|  |  |  | Затраты на содержание службы Заказчика ( 5,68 %- приказ ПАО "МОЭСК" от 22.01.2018 № 50) | Расчет № | [5 empty] | 64.59 | 64.59 | [6 empty] | 0 | 0 | [8 empty] | 0
| 2 | 5 |  | Установка трансформатора ТМГ-1250/10-6/0,4 | Локальный сметный расчет №121 | шт | 0 | 1309.62 | 43.39 | 45.26 | 273.5143 | 1671.7843 | 1 | 1 | 1 | 0 | 0 | 0 | 0 | 0 | 0 | 0 | 0 | 0
в том числе:
|  | 55 |  | Проектные и изыскательские работы и авторский надзор | [6 empty] | 109.2743 | 109.2743 | [6 empty] | 0 | 0 |  |  |  |  | 0
|  |  |  | Строительный контроль (2,14% -Постановление Правительства РФ от 21.06.2010 № 468) | [6 empty] | 29.92 | 29.92 | [6 empty] | 0 | 0 | [5 empty] | 0
|  |  |  | Резерв средств на непредвиденные работы и затраты (3%-приказ Минстроя России от 04.08.2020 № 421/пр) | [6 empty] | 48.69 | 48.69 | [6 empty] | 0 | 0 | [6 empty] | 0
|  |  |  | Прочие без учёта затрат напусконаладочные, проектно-изыскательские работы, содержание службы заказчика и резерв средств на непредвиденные работы и затраты | [6 empty] | 0 | 0 | [6 empty] | 0 | 0 | [7 empty] | 0
|  |  |  | Затраты на содержание службы Заказчика ( 5,68 %- приказ ПАО "МОЭСК" от 22.01.2018 № 50) | Расчет № | [5 empty] | 85.63 | 85.63 | [6 empty] | 0 | 0 | [8 empty] | 0
| 2 | 5 |  | Установка трансформатора ТМГ-1600/10-6/0,4 | Локальный сметный расчет №122 | шт | 0 | 1642.76 | 43.39 | 45.26 | 311.0705 | 2042.4805 | 1 | 1 | 1 | 0 | 0 | 0 | 0 | 0 | 0 | 0 | 0 | 0
в том числе:
|  | 55 |  | Проектные и изыскательские работы и авторский надзор | [6 empty] | 109.9405 | 109.9405 | [6 empty] | 0 | 0 |  |  |  |  | 0
|  |  |  | Строительный контроль (2,14% -Постановление Правительства РФ от 21.06.2010 № 468) | [6 empty] | 37.05 | 37.05 | [6 empty] | 0 | 0 | [5 empty] | 0
|  |  |  | Резерв средств на непредвиденные работы и затраты (3%-приказ Минстроя России от 04.08.2020 № 421/пр) | [6 empty] | 59.49 | 59.49 | [6 empty] | 0 | 0 | [6 empty] | 0
|  |  |  | Прочие без учёта затрат напусконаладочные, проектно-изыскательские работы, содержание службы заказчика и резерв средств на непредвиденные работы и затраты | [6 empty] | 0 | 0 | [6 empty] | 0 | 0 | [7 empty] | 0
|  |  |  | Затраты на содержание службы Заказчика ( 5,68 %- приказ ПАО "МОЭСК" от 22.01.2018 № 50) | Расчет № | [5 empty] | 104.59 | 104.59 | [6 empty] | 0 | 0 | [8 empty] | 0
| 2 | 5 |  | Установка трансформатора ТМГ-2500/10-6/0,4 | Локальный сметный расчет №123 | шт | 0 | 2463.93 | 43.39 | 51.09 | 404.2945 | 2962.7045 | 1 | 1 | 1 | 0 | 0 | 0 | 0 | 0 | 0 | 0 | 0 | 0
в том числе:
|  | 55 |  | Проектные и изыскательские работы и авторский надзор | [6 empty] | 111.5945 | 111.5945 | [6 empty] | 0 | 0 |  |  |  |  | 0
|  |  |  | Строительный контроль (2,14% -Постановление Правительства РФ от 21.06.2010 № 468) | [6 empty] | 54.75 | 54.75 | [6 empty] | 0 | 0 | [5 empty] | 0
|  |  |  | Резерв средств на непредвиденные работы и затраты (3%-приказ Минстроя России от 04.08.2020 № 421/пр) | [6 empty] | 86.29 | 86.29 | [6 empty] | 0 | 0 | [6 empty] | 0
|  |  |  | Прочие без учёта затрат напусконаладочные, проектно-изыскательские работы, содержание службы заказчика и резерв средств на непредвиденные работы и затраты | [6 empty] | 0 | 0 | [6 empty] | 0 | 0 | [7 empty] | 0
|  |  |  | Затраты на содержание службы Заказчика ( 5,68 %- приказ ПАО "МОЭСК" от 22.01.2018 № 50) | Расчет № | [5 empty] | 151.66 | 151.66 | [6 empty] | 0 | 0 | [8 empty] | 0
| 2 | 10 |  | Демонтаж провода ВЛ-0,4 кВ | Локальный сметный расчет №25 | шт | 0 | 0 | 2.35 | 0 | 0.26024 | 2.6102 | 1 | 1 | 1 | 0 | 0 | 0 | 0 | 0 | 0 | 0 | 0 | 0
в том числе:
|  | 1010 |  | Проектные и изыскательские работы и авторский надзор | [6 empty] | 0.00416 | 0.00416 | [6 empty] | 0 | 0 |  |  |  |  | 0
|  |  |  | Строительный контроль (2,14% -Постановление Правительства РФ от 21.06.2010 № 468) | [6 empty] | 0.05 | 0.05 | [6 empty] | 0 | 0 | [5 empty] | 0
|  |  |  | Резерв средств на непредвиденные работы и затраты (3%-приказ Минстроя России от 04.08.2020 № 421/пр) | [6 empty] | 0.075541 | 0.075541 | [6 empty] | 0 | 0 | [6 empty] | 0
|  |  |  | Прочие без учёта затрат напусконаладочные, проектно-изыскательские работы, содержание службы заказчика и резерв средств на непредвиденные работы и затраты | [6 empty] | 0.00054 | 0.00054 | [6 empty] | 0 | 0 | [7 empty] | 0
|  |  |  | Затраты на содержание службы Заказчика ( 5,68 %- приказ ПАО "МОЭСК" от 22.01.2018 № 50) | Расчет № | [5 empty] | 0.13 | 0.13 | [6 empty] | 0 | 0 | [8 empty] | 0
| 2 | 10 |  | Демонтаж провода ВЛ-10 кВ | Локальный сметный расчет №26 | шт | 0 | 0 | 2.38 | 0 | 0.27616 | 2.6562 | 1 | 1 | 1 | 0 | 0 | 0 | 0 | 0 | 0 | 0 | 0 | 0
в том числе:
|  | 1010 |  | Проектные и изыскательские работы и авторский надзор | [6 empty] | 0.00418 | 0.00418 | [6 empty] | 0 | 0 |  |  |  |  | 0
|  |  |  | Строительный контроль (2,14% -Постановление Правительства РФ от 21.06.2010 № 468) | [6 empty] | 0.05 | 0.05 | [6 empty] | 0 | 0 | [5 empty] | 0
|  |  |  | Резерв средств на непредвиденные работы и затраты (3%-приказ Минстроя России от 04.08.2020 № 421/пр) | [6 empty] | 0.0814 | 0.0814 | [6 empty] | 0 | 0 | [6 empty] | 0
|  |  |  | Прочие без учёта затрат напусконаладочные, проектно-изыскательские работы, содержание службы заказчика и резерв средств на непредвиденные работы и затраты | [6 empty] | 0.00058 | 0.00058 | [6 empty] | 0 | 0 | [7 empty] | 0
|  |  |  | Затраты на содержание службы Заказчика ( 5,68 %- приказ ПАО "МОЭСК" от 22.01.2018 № 50) | Расчет № | [5 empty] | 0.14 | 0.14 | [6 empty] | 0 | 0 | [8 empty] | 0
| 2 | 10 |  | Демонтаж одностоечной опоры без приставок | Локальный сметный расчет №20 | шт | 0 | 0 | 4.67 | 0 | 0.52934 | 5.1993 | 1 | 1 | 1 | 0 | 0 | 0 | 0 | 0 | 0 | 0 | 0 | 0
в том числе:
|  | 1010 |  | Проектные и изыскательские работы и авторский надзор | [6 empty] | 0.00934 | 0.00934 | [6 empty] | 0 | 0 |  |  |  |  | 0
|  |  |  | Строительный контроль (2,14% -Постановление Правительства РФ от 21.06.2010 № 468) | [6 empty] | 0.1 | 0.1 | [6 empty] | 0 | 0 | [5 empty] | 0
|  |  |  | Резерв средств на непредвиденные работы и затраты (3%-приказ Минстроя России от 04.08.2020 № 421/пр) | [6 empty] | 0.15 | 0.15 | [6 empty] | 0 | 0 | [6 empty] | 0
|  |  |  | Прочие без учёта затрат напусконаладочные, проектно-изыскательские работы, содержание службы заказчика и резерв средств на непредвиденные работы и затраты | [6 empty] | 0 | 0 | [6 empty] | 0 | 0 | [7 empty] | 0
|  |  |  | Затраты на содержание службы Заказчика ( 5,68 %- приказ ПАО "МОЭСК" от 22.01.2018 № 50) | Расчет № | [5 empty] | 0.27 | 0.27 | [6 empty] | 0 | 0 | [8 empty] | 0
| 2 | 10 |  | Демонтаж одностоечной опоры с приставками | Локальный сметный расчет №23 | шт | 0 | 0 | 6.33 | 0 | 0.72266 | 7.0527 | 1 | 1 | 1 | 0 | 0 | 0 | 0 | 0 | 0 | 0 | 0 | 0
в том числе:
|  | 1010 |  | Проектные и изыскательские работы и авторский надзор | [6 empty] | 0.01266 | 0.01266 | [6 empty] | 0 | 0 |  |  |  |  | 0
|  |  |  | Строительный контроль (2,14% -Постановление Правительства РФ от 21.06.2010 № 468) | [6 empty] | 0.14 | 0.14 | [6 empty] | 0 | 0 | [5 empty] | 0
|  |  |  | Резерв средств на непредвиденные работы и затраты (3%-приказ Минстроя России от 04.08.2020 № 421/пр) | [6 empty] | 0.21 | 0.21 | [6 empty] | 0 | 0 | [6 empty] | 0
|  |  |  | Прочие без учёта затрат напусконаладочные, проектно-изыскательские работы, содержание службы заказчика и резерв средств на непредвиденные работы и затраты | [6 empty] | 0 | 0 | [6 empty] | 0 | 0 | [7 empty] | 0
|  |  |  | Затраты на содержание службы Заказчика ( 5,68 %- приказ ПАО "МОЭСК" от 22.01.2018 № 50) | Расчет № | [5 empty] | 0.36 | 0.36 | [6 empty] | 0 | 0 | [8 empty] | 0
| 2 | 10 |  | Демонтаж одностоечной опоры с 1 подкосом | Локальный сметный расчет №21 | шт | 0 | 0 | 9.88 | 0 | 1.1098 | 10.9898 | 1 | 1 | 1 | 0 | 0 | 0 | 0 | 0 | 0 | 0 | 0 | 0
в том числе:
|  | 1010 |  | Проектные и изыскательские работы и авторский надзор | [6 empty] | 0.01976 | 0.01976 | [6 empty] | 0 | 0 |  |  |  |  | 0
|  |  |  | Строительный контроль (2,14% -Постановление Правительства РФ от 21.06.2010 № 468) | [6 empty] | 0.21 | 0.21 | [6 empty] | 0 | 0 | [5 empty] | 0
|  |  |  | Резерв средств на непредвиденные работы и затраты (3%-приказ Минстроя России от 04.08.2020 № 421/пр) | [6 empty] | 0.32 | 0.32 | [6 empty] | 0 | 0 | [6 empty] | 0
|  |  |  | Прочие без учёта затрат напусконаладочные, проектно-изыскательские работы, содержание службы заказчика и резерв средств на непредвиденные работы и затраты | [6 empty] | 0 | 0 | [6 empty] | 0 | 0 | [7 empty] | 0
|  |  |  | Затраты на содержание службы Заказчика ( 5,68 %- приказ ПАО "МОЭСК" от 22.01.2018 № 50) | Расчет № | [5 empty] | 0.56 | 0.56 | [6 empty] | 0 | 0 | [8 empty] | 0
| 2 | 10 |  | Демонтаж одностоечной опоры с 2 подкосами | Локальный сметный расчет №22 | шт | 0 | 0 | 14.01 | 0 | 1.578 | 15.588 | 1 | 1 | 1 | 0 | 0 | 0 | 0 | 0 | 0 | 0 | 0 | 0
в том числе:
|  | 1010 |  | Проектные и изыскательские работы и авторский надзор | [6 empty] | 0.02802 | 0.02802 | [6 empty] | 0 | 0 |  |  |  |  | 0
|  |  |  | Строительный контроль (2,14% -Постановление Правительства РФ от 21.06.2010 № 468) | [6 empty] | 0.3 | 0.3 | [6 empty] | 0 | 0 | [5 empty] | 0
|  |  |  | Резерв средств на непредвиденные работы и затраты (3%-приказ Минстроя России от 04.08.2020 № 421/пр) | [6 empty] | 0.45 | 0.45 | [6 empty] | 0 | 0 | [6 empty] | 0
|  |  |  | Прочие без учёта затрат напусконаладочные, проектно-изыскательские работы, содержание службы заказчика и резерв средств на непредвиденные работы и затраты | [6 empty] | 0 | 0 | [6 empty] | 0 | 0 | [7 empty] | 0
|  |  |  | Затраты на содержание службы Заказчика ( 5,68 %- приказ ПАО "МОЭСК" от 22.01.2018 № 50) | Расчет № | [5 empty] | 0.8 | 0.8 | [6 empty] | 0 | 0 | [8 empty] | 0
| 2 | 10 |  | Установка одностоечной опоры | Локальный сметный расчет № 99 | шт | 0 | 0 | 32.01 | 0 | 3.614 | 35.624 | 1 | 1 | 1 | 0 | 0 | 0 | 0 | 0 | 0 | 0 | 0 | 0
в том числе:
|  | 1010 |  | Проектные и изыскательские работы и авторский надзор | [6 empty] | 0.06402 | 0.06402 | [6 empty] | 0 | 0 |  |  |  |  | 0
|  |  |  | Строительный контроль (2,14% -Постановление Правительства РФ от 21.06.2010 № 468) | [6 empty] | 0.69 | 0.69 | [6 empty] | 0 | 0 | [5 empty] | 0
|  |  |  | Резерв средств на непредвиденные работы и затраты (3%-приказ Минстроя России от 04.08.2020 № 421/пр) | [6 empty] | 1.04 | 1.04 | [6 empty] | 0 | 0 | [6 empty] | 0
|  |  |  | Прочие без учёта затрат напусконаладочные, проектно-изыскательские работы, содержание службы заказчика и резерв средств на непредвиденные работы и затраты | [6 empty] | 0 | 0 | [6 empty] | 0 | 0 | [7 empty] | 0
|  |  |  | Затраты на содержание службы Заказчика ( 5,68 %- приказ ПАО "МОЭСК" от 22.01.2018 № 50) | Расчет № | [5 empty] | 1.82 | 1.82 | [6 empty] | 0 | 0 | [8 empty] | 0
| 2 | 10 |  | Установка одностоечной опоры с 1 подкосом | Локальный сметный расчет № 100 | шт | 0 | 0 | 48.46 | 0 | 5.4769 | 53.9369 | 1 | 1 | 1 | 0 | 0 | 0 | 0 | 0 | 0 | 0 | 0 | 0
в том числе:
|  | 1010 |  | Проектные и изыскательские работы и авторский надзор | [6 empty] | 0.09692 | 0.09692 | [6 empty] | 0 | 0 |  |  |  |  | 0
|  |  |  | Строительный контроль (2,14% -Постановление Правительства РФ от 21.06.2010 № 468) | [6 empty] | 1.04 | 1.04 | [6 empty] | 0 | 0 | [5 empty] | 0
|  |  |  | Резерв средств на непредвиденные работы и затраты (3%-приказ Минстроя России от 04.08.2020 № 421/пр) | [6 empty] | 1.58 | 1.58 | [6 empty] | 0 | 0 | [6 empty] | 0
|  |  |  | Прочие без учёта затрат напусконаладочные, проектно-изыскательские работы, содержание службы заказчика и резерв средств на непредвиденные работы и затраты | [6 empty] | 0 | 0 | [6 empty] | 0 | 0 | [7 empty] | 0
|  |  |  | Затраты на содержание службы Заказчика ( 5,68 %- приказ ПАО "МОЭСК" от 22.01.2018 № 50) | Расчет № | [5 empty] | 2.76 | 2.76 | [6 empty] | 0 | 0 | [8 empty] | 0
| 2 | 10 |  | Установка одностоечной опоры с 2 подкосами | Локальный сметный расчет № 101 | шт | 0 | 0 | 65.08 | 0 | 7.3402 | 72.4202 | 1 | 1 | 1 | 0 | 0 | 0 | 0 | 0 | 0 | 0 | 0 | 0
в том числе:
|  | 1010 |  | Проектные и изыскательские работы и авторский надзор | [6 empty] | 0.13016 | 0.13016 | [6 empty] | 0 | 0 |  |  |  |  | 0
|  |  |  | Строительный контроль (2,14% -Постановление Правительства РФ от 21.06.2010 № 468) | [6 empty] | 1.39 | 1.39 | [6 empty] | 0 | 0 | [5 empty] | 0
|  |  |  | Резерв средств на непредвиденные работы и затраты (3%-приказ Минстроя России от 04.08.2020 № 421/пр) | [6 empty] | 2.12 | 2.12 | [6 empty] | 0 | 0 | [6 empty] | 0
|  |  |  | Прочие без учёта затрат напусконаладочные, проектно-изыскательские работы, содержание службы заказчика и резерв средств на непредвиденные работы и затраты | [6 empty] | 0 | 0 | [6 empty] | 0 | 0 | [7 empty] | 0
|  |  |  | Затраты на содержание службы Заказчика ( 5,68 %- приказ ПАО "МОЭСК" от 22.01.2018 № 50) | Расчет № | [5 empty] | 3.7 | 3.7 | [6 empty] | 0 | 0 | [8 empty] | 0
| 2 | 10 |  | Вырубка и подготовка просеки | Локальный сметный расчет №10 | га | 0 | 0 | 368.77 | 0 | 59.6195 | 428.3895 | 1 | 1 | 1 | 0 | 0 | 0 | 0 | 0 | 0 | 0 | 0 | 0
в том числе:
|  | 1010 |  | Проектные и изыскательские работы и авторский надзор | [6 empty] | 17.3221 | 17.3221 | [6 empty] | 0 | 0 |  |  |  |  | 0
|  |  |  | Строительный контроль (2,14% -Постановление Правительства РФ от 21.06.2010 № 468) | [6 empty] | 7.89 | 7.89 | [6 empty] | 0 | 0 | [5 empty] | 0
|  |  |  | Резерв средств на непредвиденные работы и затраты (3%-приказ Минстроя России от 04.08.2020 № 421/пр) | [6 empty] | 12.4774 | 12.4774 | [6 empty] | 0 | 0 | [6 empty] | 0
|  |  |  | Прочие без учёта затрат напусконаладочные, проектно-изыскательские работы, содержание службы заказчика и резерв средств на непредвиденные работы и затраты | [6 empty] | 0 | 0 | [6 empty] | 0 | 0 | [7 empty] | 0
|  |  |  | Затраты на содержание службы Заказчика ( 5,68 %- приказ ПАО "МОЭСК" от 22.01.2018 № 50) | Расчет № | [5 empty] | 21.93 | 21.93 | [6 empty] | 0 | 0 | [8 empty] | 0
| 2 | 10 |  | Установка рубильника в ТП | Локальный сметный расчет № 110 Установка СП-0,4 кВ в ТП | шт | 0 | 34.68 | 48.35 | 8.63 | 53.8543 | 145.5143 | 1 | 1 | 1 | 0 | 0 | 0 | 0 | 0 | 0 | 0 | 0 | 0
в том числе:
|  | 1010 |  | Проектные и изыскательские работы и авторский надзор | [6 empty] | 40.1543 | 40.1543 | [6 empty] | 0 | 0 |  |  |  |  | 0
|  |  |  | Строительный контроль (2,14% -Постановление Правительства РФ от 21.06.2010 № 468): (34,68+49,39+7,85)*2,14%=1,97 | [6 empty] | 1.96 | 1.96 | [6 empty] | 0 | 0 | [5 empty] | 0
|  |  |  | Резерв средств на непредвиденные работы и затраты (3%-приказ Минстроя России от 04.08.2020 № 421/пр): (34,68+49,39+7,85+37,88+1,97+7,37)*3%=4,17 | [6 empty] | 4.25 | 4.25 | [6 empty] | 0 | 0 | [6 empty] | 0
|  |  |  | Прочие без учёта затрат на пусконаладочные, проектно-изыскательские работы, содержание службы заказчика и резерв средств на непредвиденные работы и затраты | [6 empty] | 0 | 0 | [6 empty] | 0 | 0 | [7 empty] | 0
|  |  |  | Затраты на содержание службы Заказчика (5,68 %- приказ ПАО "МОЭСК" от 22.01.2018 № 50): (34,68+49,39+7,85+37,88)*5,68%=7,37 | Расчет № | [5 empty] | 7.49 | 7.49 | [6 empty] | 0 | 0 | [8 empty] | 0
| 2 | 10 |  | Установка мачтового рубильника | Локальный сметный расчет № 97 | шт | 0 | 31.81 | 7.76 | 2.8 | 8.5959 | 50.9659 | 1 | 1 | 1 | 0 | 0 | 0 | 0 | 0 | 0 | 0 | 0 | 0
в том числе:
|  | 1010 |  | Проектные и изыскательские работы и авторский надзор | [6 empty] | 3.5959 | 3.5959 | [6 empty] | 0 | 0 |  |  |  |  | 0
|  |  |  | Строительный контроль (2,14% -Постановление Правительства РФ от 21.06.2010 № 468) | [6 empty] | 0.91 | 0.91 | [6 empty] | 0 | 0 | [5 empty] | 0
|  |  |  | Резерв средств на непредвиденные работы и затраты (3%-приказ Минстроя России от 04.08.2020 № 421/пр) | [6 empty] | 1.48 | 1.48 | [6 empty] | 0 | 0 | [6 empty] | 0
|  |  |  | Прочие без учёта затрат напусконаладочные, проектно-изыскательские работы, содержание службы заказчика и резерв средств на непредвиденные работы и затраты | [6 empty] | 0 | 0 | [6 empty] | 0 | 0 | [7 empty] | 0
|  |  |  | Затраты на содержание службы Заказчика ( 5,68 %- приказ ПАО "МОЭСК" от 22.01.2018 № 50) | Расчет № | [5 empty] | 2.61 | 2.61 | [6 empty] | 0 | 0 | [8 empty] | 0
| 2 | 10 |  | Установка автоматического выключателя 50 А | Локальный сметный расчет № 89 | шт | 0 | 2.32 | 3.47 | 1.75 | 8.96 | 16.5 | 1 | 1 | 1 | 0 | 0 | 0 | 0 | 0 | 0 | 0 | 0 | 0
в том числе:
|  | 1010 |  | Проектные и изыскательские работы и авторский надзор | [6 empty] | 7.47 | 7.47 | [6 empty] | 0 | 0 |  |  |  |  | 0
|  |  |  | Строительный контроль (2,14% -Постановление Правительства РФ от 21.06.2010 № 468) | [6 empty] | 0.16 | 0.16 | [6 empty] | 0 | 0 | [5 empty] | 0
|  |  |  | Резерв средств на непредвиденные работы и затраты (3%-приказ Минстроя России от 04.08.2020 № 421/пр) | [6 empty] | 0.48 | 0.48 | [6 empty] | 0 | 0 | [6 empty] | 0
|  |  |  | Прочие без учёта затрат напусконаладочные, проектно-изыскательские работы, содержание службы заказчика и резерв средств на непредвиденные работы и затраты | [6 empty] | 0 | 0 | [6 empty] | 0 | 0 | [7 empty] | 0
|  |  |  | Затраты на содержание службы Заказчика ( 5,68 %- приказ ПАО "МОЭСК" от 22.01.2018 № 50) | Расчет № | [5 empty] | 0.85 | 0.85 | [6 empty] | 0 | 0 | [8 empty] | 0
| 2 | 10 |  | Установка автоматического выключателя 250 А | Локальный сметный расчет № 90 | шт | 1 | 5.99 | 4.46 | 3.5 | 9.6843 | 23.6343 | 1 | 1 | 1 | 5.99 | 4.46 | 3.5 | 9.6843 | 23.6343 | 26836.7231 | 9.6843 | 23.6343 | 26836.7231
в том числе:
|  | 1010 |  | Проектные и изыскательские работы и авторский надзор | [6 empty] | 7.4759 | 7.4759 | [6 empty] | 7.4759 | 7.4759 |  |  |  |  | 7.4759
|  |  |  | Строительный контроль (2,14% -Постановление Правительства РФ от 21.06.2010 № 468) | [6 empty] | 0.3 | 0.3 | [6 empty] | 0.3 | 0.3 | [5 empty] | 0.3
|  |  |  | Резерв средств на непредвиденные работы и затраты (3%-приказ Минстроя России от 04.08.2020 № 421/пр) | [6 empty] | 0.68838 | 0.68838 | [6 empty] | 0.68838 | 0.68838 | [6 empty] | 0.68838
|  |  |  | Прочие без учёта затрат напусконаладочные, проектно-изыскательские работы, содержание службы заказчика и резерв средств на непредвиденные работы и затраты | [6 empty] | 0 | 0 | [6 empty] | 0 | 0 | [7 empty] | 0
|  |  |  | Затраты на содержание службы Заказчика ( 5,68 %- приказ ПАО "МОЭСК" от 22.01.2018 № 50) | Расчет № | [5 empty] | 1.22 | 1.22 | [6 empty] | 1.22 | 1.22 | [8 empty] | 1.22
| 2 | 10 |  | Установка автоматического выключателя 400 А, применительно 320А | Локальный сметный расчет № 91 | шт | 0 | 10.3 | 5.71 | 3.5 | 10.307 | 29.817 | 1 | 1 | 1 | 0 | 0 | 0 | 0 | 0 | 0 | 0 | 0 | 0
в том числе:
|  | 1010 |  | Проектные и изыскательские работы и авторский надзор | [6 empty] | 7.487 | 7.487 | [6 empty] | 0 | 0 |  |  |  |  | 0
|  |  |  | Строительный контроль (2,14% -Постановление Правительства РФ от 21.06.2010 № 468) | [6 empty] | 0.42 | 0.42 | [6 empty] | 0 | 0 | [5 empty] | 0
|  |  |  | Резерв средств на непредвиденные работы и затраты (3%-приказ Минстроя России от 04.08.2020 № 421/пр) | [6 empty] | 0.87 | 0.87 | [6 empty] | 0 | 0 | [6 empty] | 0
|  |  |  | Прочие без учёта затрат напусконаладочные, проектно-изыскательские работы, содержание службы заказчика и резерв средств на непредвиденные работы и затраты | [6 empty] | 0 | 0 | [6 empty] | 0 | 0 | [7 empty] | 0
|  |  |  | Затраты на содержание службы Заказчика ( 5,68 %- приказ ПАО "МОЭСК" от 22.01.2018 № 50) | Расчет № | [5 empty] | 1.53 | 1.53 | [6 empty] | 0 | 0 | [8 empty] | 0
| 2 | 10 |  | Установка ИКЗ | Локальный сметный расчет № 95 | шт | 0 | 187.83 | 6.5 | 1.01 | 28.13 | 223.47 | 1 | 1 | 1 | 0 | 0 | 0 | 0 | 0 | 0 | 0 | 0 | 0
в том числе:
|  | 1010 |  | Проектные и изыскательские работы и авторский надзор | [6 empty] | 1.23 | 1.23 | [6 empty] | 0 | 0 |  |  |  |  | 0
|  |  |  | Строительный контроль (2,14% -Постановление Правительства РФ от 21.06.2010 № 468) | [6 empty] | 4.18 | 4.18 | [6 empty] | 0 | 0 | [5 empty] | 0
|  |  |  | Резерв средств на непредвиденные работы и затраты (3%-приказ Минстроя России от 04.08.2020 № 421/пр) | [6 empty] | 6.51 | 6.51 | [6 empty] | 0 | 0 | [6 empty] | 0
|  |  |  | Прочие без учёта затрат напусконаладочные, проектно-изыскательские работы, содержание службы заказчика и резерв средств на непредвиденные работы и затраты | [6 empty] | 4.77 | 4.77 | [6 empty] | 0 | 0 | [7 empty] | 0
|  |  |  | Затраты на содержание службы Заказчика ( 5,68 %- приказ ПАО "МОЭСК" от 22.01.2018 № 50) | Расчет № | [5 empty] | 11.44 | 11.44 | [6 empty] | 0 | 0 | [8 empty] | 0
| 1 | 3 |  | Строительство ВЛИ-0,4кВ, сеч. 35 кв. мм | Показатель НЦС № 12-02-003-01 | км | 0 | 0 | 1182.8234 | 31.9682 | 469.9584 | 1684.75 | 1 | 1.05 | 1 | 0 | 0 | 0 | 0 | 0 | 0 | 0 | 0 | 0
|  |  |  | Стоимость в соответсвии с НЦС |  |  |  | 0 | 1182.8234 | 31.9682 | 383.6184 | 1598.41
в том числе:
|  | 33 |  | Проектные и изыскательские работы и авторский надзор | [6 empty] | 66.5922 | 66.5922 | [6 empty] | 0 | 0 |  |  |  |  | 0
|  |  |  | Строительный контроль (2,14% -Постановление Правительства РФ от 21.06.2010 № 468) | [6 empty] | 31.7846 | 31.7846 | [6 empty] | 0 | 0 | [5 empty] | 0
|  |  |  | Резерв средств на непредвиденные работы и затраты (3%-приказ Минстроя России от 04.08.2020 № 421/пр) | [6 empty] | 46.5556 | 46.5556 | [6 empty] | 0 | 0 | [6 empty] | 0
|  |  |  | Прочие без учёта затрат напусконаладочные, проектно-изыскательские работы, содержание службы заказчика и резерв средств на непредвиденные работы и затраты | [6 empty] | 238.6859 | 238.6859 | [6 empty] | 0 | 0 | [7 empty] | 0
Дополнительные затраты
|  |  |  | Затраты на содержание службы Заказчика ( 5,68 %- приказ ПАО "МОЭСК" от 22.01.2018 № 50) | Расчет № | [5 empty] | 86.34 | 86.34 | [6 empty] | 0 | 0 | [8 empty] | 0
| 2 | 3 |  | Строительство ВЛИ-0,4кВ, сеч. 50 кв. мм | Показатель НЦС № 12-02-003-02 | км | 0 | 0 | 1453.693 | 39.289 | 577.5798 | 2070.5618 | 1 | 1.05 | 1 | 0 | 0 | 0 | 0 | 0 | 0 | 0 | 0 | 0
|  |  |  | Стоимость в соответсвии с НЦС |  |  |  | 0 | 1453.693 | 39.289 | 471.468 | 1964.45
в том числе:
|  | 33 |  | Проектные и изыскательские работы и авторский надзор | [6 empty] | 81.6117 | 81.6117 | [6 empty] | 0 | 0 |  |  |  |  | 0
|  |  |  | Строительный контроль (2,14% -Постановление Правительства РФ от 21.06.2010 № 468) | [6 empty] | 39.0683 | 39.0683 | [6 empty] | 0 | 0 | [5 empty] | 0
|  |  |  | Резерв средств на непредвиденные работы и затраты (3%-приказ Минстроя России от 04.08.2020 № 421/пр) | [6 empty] | 57.217 | 57.217 | [6 empty] | 0 | 0 | [6 empty] | 0
|  |  |  | Прочие без учёта затрат напусконаладочные, проектно-изыскательские работы, содержание службы заказчика и резерв средств на непредвиденные работы и затраты | [6 empty] | 293.5711 | 293.5711 | [6 empty] | 0 | 0 | [7 empty] | 0
Дополнительные затраты
|  |  |  | Затраты на содержание службы Заказчика ( 5,68 %- приказ ПАО "МОЭСК" от 22.01.2018 № 50) | Расчет № | [5 empty] | 106.1118 | 106.1118 | [6 empty] | 0 | 0 | [8 empty] | 0
| 2 | 3 |  | Строительство ВЛИ-0,4кВ, сеч. 70 кв. мм | Показатель НЦС № 12-02-003-03 | км | 0 | 0 | 1456.0758 | 39.3534 | 578.5266 | 2073.9558 | 1 | 1.05 | 1 | 0 | 0 | 0 | 0 | 0 | 0 | 0 | 0 | 0
|  |  |  | Стоимость в соответсвии с НЦС |  |  |  | 0 | 1456.0758 | 39.3534 | 472.2408 | 1967.67
в том числе:
|  | 33 |  | Проектные и изыскательские работы и авторский надзор | [6 empty] | 81.8641 | 81.8641 | [6 empty] | 0 | 0 |  |  |  |  | 0
|  |  |  | Строительный контроль (2,14% -Постановление Правительства РФ от 21.06.2010 № 468) | [6 empty] | 39.1298 | 39.1298 | [6 empty] | 0 | 0 | [5 empty] | 0
|  |  |  | Резерв средств на непредвиденные работы и затраты (3%-приказ Минстроя России от 04.08.2020 № 421/пр) | [6 empty] | 57.3108 | 57.3108 | [6 empty] | 0 | 0 | [6 empty] | 0
|  |  |  | Прочие без учёта затрат напусконаладочные, проектно-изыскательские работы, содержание службы заказчика и резерв средств на непредвиденные работы и затраты | [6 empty] | 293.9361 | 293.9361 | [6 empty] | 0 | 0 | [7 empty] | 0
Дополнительные затраты
|  |  |  | Затраты на содержание службы Заказчика ( 5,68 %- приказ ПАО "МОЭСК" от 22.01.2018 № 50) | Расчет № | [5 empty] | 106.2858 | 106.2858 | [6 empty] | 0 | 0 | [8 empty] | 0
| 2 | 3 |  | Строительство ВЛИ-0,4кВ, сеч. 95 кв. мм | Показатель НЦС № 12-02-003-04 | км | 0 | 0 | 1818.3798 | 49.1454 | 722.4783 | 2590.0035 | 1 | 1.05 | 1 | 0 | 0 | 0 | 0 | 0 | 0 | 0 | 0 | 0
|  |  |  | Стоимость в соответсвии с НЦС |  |  |  | 0 | 1818.3798 | 49.1454 | 589.7448 | 2457.27
в том числе:
|  | 33 |  | Проектные и изыскательские работы и авторский надзор | [6 empty] | 103.3786 | 103.3786 | [6 empty] | 0 | 0 |  |  |  |  | 0
|  |  |  | Строительный контроль (2,14% -Постановление Правительства РФ от 21.06.2010 № 468) | [6 empty] | 48.8417 | 48.8417 | [6 empty] | 0 | 0 | [5 empty] | 0
|  |  |  | Резерв средств на непредвиденные работы и затраты (3%-приказ Минстроя России от 04.08.2020 № 421/пр) | [6 empty] | 71.571 | 71.571 | [6 empty] | 0 | 0 | [6 empty] | 0
|  |  |  | Прочие без учёта затрат напусконаладочные, проектно-изыскательские работы, содержание службы заказчика и резерв средств на непредвиденные работы и затраты | [6 empty] | 365.9535 | 365.9535 | [6 empty] | 0 | 0 | [7 empty] | 0
Дополнительные затраты
|  |  |  | Затраты на содержание службы Заказчика ( 5,68 %- приказ ПАО "МОЭСК" от 22.01.2018 № 50) | Расчет № | [5 empty] | 132.7335 | 132.7335 | [6 empty] | 0 | 0 | [8 empty] | 0
| 2 | 3 |  | Строительство ВЛИ-0,4кВ, сеч. 120 кв. мм | Показатель НЦС № 12-02-003-05 | км | 0 | 0 | 1882.116 | 50.868 | 747.8013 | 2680.7853 | 1 | 1.05 | 1 | 0 | 0 | 0 | 0 | 0 | 0 | 0 | 0 | 0
|  |  |  | Стоимость в соответсвии с НЦС |  |  |  | 0 | 1882.116 | 50.868 | 610.416 | 2543.4
в том числе:
|  | 33 |  | Проектные и изыскательские работы и авторский надзор | [6 empty] | 106.4854 | 106.4854 | [6 empty] | 0 | 0 |  |  |  |  | 0
|  |  |  | Строительный контроль (2,14% -Постановление Правительства РФ от 21.06.2010 № 468) | [6 empty] | 50.5647 | 50.5647 | [6 empty] | 0 | 0 | [5 empty] | 0
|  |  |  | Резерв средств на непредвиденные работы и затраты (3%-приказ Минстроя России от 04.08.2020 № 421/пр) | [6 empty] | 74.0796 | 74.0796 | [6 empty] | 0 | 0 | [6 empty] | 0
|  |  |  | Прочие без учёта затрат напусконаладочные, проектно-изыскательские работы, содержание службы заказчика и резерв средств на непредвиденные работы и затраты | [6 empty] | 379.2863 | 379.2863 | [6 empty] | 0 | 0 | [7 empty] | 0
Дополнительные затраты
|  |  |  | Затраты на содержание службы Заказчика ( 5,68 %- приказ ПАО "МОЭСК" от 22.01.2018 № 50) | Расчет № | [5 empty] | 137.3853 | 137.3853 | [6 empty] | 0 | 0 | [8 empty] | 0
| 2 | 3 |  | Строительство двухцепной ВЛИ-0,4кВ, сеч. 35 кв. мм | Показатель НЦС № 12-02-005-01 | км | 0 | 0 | 1625.8614 | 43.9422 | 645.9896 | 2315.7932 | 1 | 1.05 | 1 | 0 | 0 | 0 | 0 | 0 | 0 | 0 | 0 | 0
|  |  |  | Стоимость в соответсвии с НЦС |  |  |  | 0 | 1625.8614 | 43.9422 | 527.3064 | 2197.11
в том числе:
|  | 33 |  | Проектные и изыскательские работы и авторский надзор | [6 empty] | 94.6408 | 94.6408 | [6 empty] | 0 | 0 |  |  |  |  | 0
|  |  |  | Строительный контроль (2,14% -Постановление Правительства РФ от 21.06.2010 № 468) | [6 empty] | 43.6234 | 43.6234 | [6 empty] | 0 | 0 | [5 empty] | 0
|  |  |  | Резерв средств на непредвиденные работы и затраты (3%-приказ Минстроя России от 04.08.2020 № 421/пр) | [6 empty] | 63.9935 | 63.9935 | [6 empty] | 0 | 0 | [6 empty] | 0
|  |  |  | Прочие без учёта затрат напусконаладочные, проектно-изыскательские работы, содержание службы заказчика и резерв средств на непредвиденные работы и затраты | [6 empty] | 325.0487 | 325.0487 | [6 empty] | 0 | 0 | [7 empty] | 0
Дополнительные затраты
|  |  |  | Затраты на содержание службы Заказчика ( 5,68 %- приказ ПАО "МОЭСК" от 22.01.2018 № 50) | Расчет № | [5 empty] | 118.6832 | 118.6832 | [6 empty] | 0 | 0 | [8 empty] | 0
| 2 | 3 |  | Строительство двухцепной ВЛИ-0,4кВ, сеч. 50 кв. мм | Показатель НЦС № 12-02-005-02 | км | 0 | 0 | 1716.2228 | 46.3844 | 681.8916 | 2444.4988 | 1 | 1.05 | 1 | 0 | 0 | 0 | 0 | 0 | 0 | 0 | 0 | 0
|  |  |  | Стоимость в соответсвии с НЦС |  |  |  | 0 | 1716.2228 | 46.3844 | 556.6128 | 2319.22
в том числе:
|  | 33 |  | Проектные и изыскательские работы и авторский надзор | [6 empty] | 99.466 | 99.466 | [6 empty] | 0 | 0 |  |  |  |  | 0
|  |  |  | Строительный контроль (2,14% -Постановление Правительства РФ от 21.06.2010 № 468) | [6 empty] | 46.0572 | 46.0572 | [6 empty] | 0 | 0 | [5 empty] | 0
|  |  |  | Резерв средств на непредвиденные работы и затраты (3%-приказ Минстроя России от 04.08.2020 № 421/пр) | [6 empty] | 67.5501 | 67.5501 | [6 empty] | 0 | 0 | [6 empty] | 0
|  |  |  | Прочие без учёта затрат напусконаладочные, проектно-изыскательские работы, содержание службы заказчика и резерв средств на непредвиденные работы и затраты | [6 empty] | 343.5395 | 343.5395 | [6 empty] | 0 | 0 | [7 empty] | 0
Дополнительные затраты
|  |  |  | Затраты на содержание службы Заказчика ( 5,68 %- приказ ПАО "МОЭСК" от 22.01.2018 № 50) | Расчет № | [5 empty] | 125.2788 | 125.2788 | [6 empty] | 0 | 0 | [8 empty] | 0
| 2 | 3 |  | Строительство двухцепной ВЛИ-0,4кВ, сеч. 70 кв. мм | Показатель НЦС № 12-02-005-03 | км | 0 | 0 | 1712.3896 | 46.2808 | 680.3705 | 2439.0409 | 1 | 1.05 | 1 | 0 | 0 | 0 | 0 | 0 | 0 | 0 | 0 | 0
|  |  |  | Стоимость в соответсвии с НЦС |  |  |  | 0 | 1712.3896 | 46.2808 | 555.3696 | 2314.04
в том числе:
|  | 33 |  | Проектные и изыскательские работы и авторский надзор | [6 empty] | 100.8544 | 100.8544 | [6 empty] | 0 | 0 |  |  |  |  | 0
|  |  |  | Строительный контроль (2,14% -Постановление Правительства РФ от 21.06.2010 № 468) | [6 empty] | 45.9198 | 45.9198 | [6 empty] | 0 | 0 | [5 empty] | 0
|  |  |  | Резерв средств на непредвиденные работы и затраты (3%-приказ Минстроя России от 04.08.2020 № 421/пр) | [6 empty] | 67.3992 | 67.3992 | [6 empty] | 0 | 0 | [6 empty] | 0
|  |  |  | Прочие без учёта затрат напусконаладочные, проектно-изыскательские работы, содержание службы заказчика и резерв средств на непредвиденные работы и затраты | [6 empty] | 341.1962 | 341.1962 | [6 empty] | 0 | 0 | [7 empty] | 0
Дополнительные затраты
|  |  |  | Затраты на содержание службы Заказчика ( 5,68 %- приказ ПАО "МОЭСК" от 22.01.2018 № 50) | Расчет № | [5 empty] | 125.0009 | 125.0009 | [6 empty] | 0 | 0 | [8 empty] | 0
| 2 | 3 |  | Строительство двухцепной ВЛИ-0,4кВ, сеч. 95 кв. мм | Показатель НЦС № 12-02-005-04 | км | 0 | 0 | 2059.6124 | 55.6652 | 818.3282 | 2933.6058 | 1 | 1.05 | 1 | 0 | 0 | 0 | 0 | 0 | 0 | 0 | 0 | 0
|  |  |  | Стоимость в соответсвии с НЦС |  |  |  | 0 | 2059.6124 | 55.6652 | 667.9824 | 2783.26
в том числе:
|  | 33 |  | Проектные и изыскательские работы и авторский надзор | [6 empty] | 119.9417 | 119.9417 | [6 empty] | 0 | 0 |  |  |  |  | 0
|  |  |  | Строительный контроль (2,14% -Постановление Правительства РФ от 21.06.2010 № 468) | [6 empty] | 55.2602 | 55.2602 | [6 empty] | 0 | 0 | [5 empty] | 0
|  |  |  | Резерв средств на непредвиденные работы и затраты (3%-приказ Минстроя России от 04.08.2020 № 421/пр) | [6 empty] | 81.0658 | 81.0658 | [6 empty] | 0 | 0 | [6 empty] | 0
|  |  |  | Прочие без учёта затрат напусконаладочные, проектно-изыскательские работы, содержание службы заказчика и резерв средств на непредвиденные работы и затраты | [6 empty] | 411.7146 | 411.7146 | [6 empty] | 0 | 0 | [7 empty] | 0
Дополнительные затраты
|  |  |  | Затраты на содержание службы Заказчика ( 5,68 %- приказ ПАО "МОЭСК" от 22.01.2018 № 50) | Расчет № | [5 empty] | 150.3458 | 150.3458 | [6 empty] | 0 | 0 | [8 empty] | 0
| 2 | 3 |  | Строительство двухцепной ВЛИ-0,4кВ, сеч. 120 кв. мм | Показатель НЦС № 12-02-005-05 | км | 0 | 0 | 2192.5756 | 59.2588 | 871.1559 | 3122.9903 | 1 | 1.05 | 1 | 0 | 0 | 0 | 0 | 0 | 0 | 0 | 0 | 0
|  |  |  | Стоимость в соответсвии с НЦС |  |  |  | 0 | 2192.5756 | 59.2588 | 711.1056 | 2962.94
в том числе:
|  | 33 |  | Проектные и изыскательские работы и авторский надзор | [6 empty] | 126.4466 | 126.4466 | [6 empty] | 0 | 0 |  |  |  |  | 0
|  |  |  | Строительный контроль (2,14% -Постановление Правительства РФ от 21.06.2010 № 468) | [6 empty] | 58.8542 | 58.8542 | [6 empty] | 0 | 0 | [5 empty] | 0
|  |  |  | Резерв средств на непредвиденные работы и затраты (3%-приказ Минстроя России от 04.08.2020 № 421/пр) | [6 empty] | 86.2992 | 86.2992 | [6 empty] | 0 | 0 | [6 empty] | 0
|  |  |  | Прочие без учёта затрат напусконаладочные, проектно-изыскательские работы, содержание службы заказчика и резерв средств на непредвиденные работы и затраты | [6 empty] | 439.5056 | 439.5056 | [6 empty] | 0 | 0 | [7 empty] | 0
Дополнительные затраты
|  |  |  | Затраты на содержание службы Заказчика ( 5,68 %- приказ ПАО "МОЭСК" от 22.01.2018 № 50) | Расчет № | [5 empty] | 160.0503 | 160.0503 | [6 empty] | 0 | 0 | [8 empty] | 0
| 2 | 4 |  | Строительство ВЛ-10 кВ, сеч.50 кв. мм | Показатель НЦС № 12-02-004-01 | км | 0 | 220.2672 | 1248.1808 | 55.0668 | 411.1961 | 1934.7109 | 1 | 1.03 | 1 | 0 | 0 | 0 | 0 | 0 | 0 | 0 | 0 | 0
|  |  |  | Стоимость в соответсвии с НЦС |  |  |  | 220.2672 | 1248.1808 | 55.0668 | 312.0452 | 1835.56
в том числе:
|  | 44 |  | Проектные и изыскательские работы и авторский надзор | [6 empty] | 77.301 | 77.301 | [6 empty] | 0 | 0 |  |  |  |  | 0
|  |  |  | Строительный контроль (2,14% -Постановление Правительства РФ от 21.06.2010 № 468) | [6 empty] | 36.4826 | 36.4826 | [6 empty] | 0 | 0 | [5 empty] | 0
|  |  |  | Резерв средств на непредвиденные работы и затраты (3%-приказ Минстроя России от 04.08.2020 № 421/пр) | [6 empty] | 53.4629 | 53.4629 | [6 empty] | 0 | 0 | [6 empty] | 0
|  |  |  | Прочие без учёта затрат напусконаладочные, проектно-изыскательские работы, содержание службы заказчика и резерв средств на непредвиденные работы и затраты | [6 empty] | 144.7987 | 144.7987 | [6 empty] | 0 | 0 | [7 empty] | 0
Дополнительные затраты
|  |  |  | Затраты на содержание службы Заказчика ( 5,68 %- приказ ПАО "МОЭСК" от 22.01.2018 № 50) | Расчет № | [5 empty] | 99.1509 | 99.1509 | [6 empty] | 0 | 0 | [8 empty] | 0
| 2 | 4 |  | Строительство ВЛ-10 кВ, сеч. 70 кв. мм | Показатель НЦС № 12-02-004-02 | км | 0 | 225.3336 | 1276.8904 | 56.3334 | 420.656 | 1979.2134 | 1 | 1.03 | 1 | 0 | 0 | 0 | 0 | 0 | 0 | 0 | 0 | 0
|  |  |  | Стоимость в соответсвии с НЦС |  |  |  | 225.3336 | 1276.8904 | 56.3334 | 319.2226 | 1877.78
в том числе:
|  | 44 |  | Проектные и изыскательские работы и авторский надзор | [6 empty] | 80.6796 | 80.6796 | [6 empty] | 0 | 0 |  |  |  |  | 0
|  |  |  | Строительный контроль (2,14% -Постановление Правительства РФ от 21.06.2010 № 468) | [6 empty] | 37.2875 | 37.2875 | [6 empty] | 0 | 0 | [5 empty] | 0
|  |  |  | Резерв средств на непредвиденные работы и затраты (3%-приказ Минстроя России от 04.08.2020 № 421/пр) | [6 empty] | 54.6926 | 54.6926 | [6 empty] | 0 | 0 | [6 empty] | 0
|  |  |  | Прочие без учёта затрат напусконаладочные, проектно-изыскательские работы, содержание службы заказчика и резерв средств на непредвиденные работы и затраты | [6 empty] | 146.5628 | 146.5628 | [6 empty] | 0 | 0 | [7 empty] | 0
Дополнительные затраты
|  |  |  | Затраты на содержание службы Заказчика ( 5,68 %- приказ ПАО "МОЭСК" от 22.01.2018 № 50) | Расчет № | [5 empty] | 101.4334 | 101.4334 | [6 empty] | 0 | 0 | [8 empty] | 0
| 2 | 4 |  | Строительство ВЛ-10 кВ, сеч. 95 кв. мм | Показатель НЦС № 12-02-004-03 | км | 0 | 233.9208 | 1325.5512 | 58.4802 | 436.6878 | 2054.64 | 1 | 1.02 | 1 | 0 | 0 | 0 | 0 | 0 | 0 | 0 | 0 | 0
|  |  |  | Стоимость в соответсвии с НЦС |  |  |  | 233.9208 | 1325.5512 | 58.4802 | 331.3878 | 1949.34
в том числе:
|  | 44 |  | Проектные и изыскательские работы и авторский надзор | [6 empty] | 84.6019 | 84.6019 | [6 empty] | 0 | 0 |  |  |  |  | 0
|  |  |  | Строительный контроль (2,14% -Постановление Правительства РФ от 21.06.2010 № 468) | [6 empty] | 38.6904 | 38.6904 | [6 empty] | 0 | 0 | [5 empty] | 0
|  |  |  | Резерв средств на непредвиденные работы и затраты (3%-приказ Минстроя России от 04.08.2020 № 421/пр) | [6 empty] | 56.7769 | 56.7769 | [6 empty] | 0 | 0 | [6 empty] | 0
|  |  |  | Прочие без учёта затрат напусконаладочные, проектно-изыскательские работы, содержание службы заказчика и резерв средств на непредвиденные работы и затраты | [6 empty] | 151.3186 | 151.3186 | [6 empty] | 0 | 0 | [7 empty] | 0
Дополнительные затраты
|  |  |  | Затраты на содержание службы Заказчика ( 5,68 %- приказ ПАО "МОЭСК" от 22.01.2018 № 50) | Расчет № | [5 empty] | 105.3 | 105.3 | [6 empty] | 0 | 0 | [8 empty] | 0
| 2 | 4 |  | Строительство ВЛ-10 кВ, сеч.120 кв. мм | Показатель НЦС № 12-02-004-04 | км | 0 | 241.9704 | 1371.1656 | 60.4926 | 451.7163 | 2125.3449 | 1 | 1.02 | 1 | 0 | 0 | 0 | 0 | 0 | 0 | 0 | 0 | 0
|  |  |  | Стоимость в соответсвии с НЦС |  |  |  | 241.9704 | 1371.1656 | 60.4926 | 342.7914 | 2016.42
в том числе:
|  | 44 |  | Проектные и изыскательские работы и авторский надзор | [6 empty] | 88.6408 | 88.6408 | [6 empty] | 0 | 0 |  |  |  |  | 0
|  |  |  | Строительный контроль (2,14% -Постановление Правительства РФ от 21.06.2010 № 468) | [6 empty] | 39.9976 | 39.9976 | [6 empty] | 0 | 0 | [5 empty] | 0
|  |  |  | Резерв средств на непредвиденные работы и затраты (3%-приказ Минстроя России от 04.08.2020 № 421/пр) | [6 empty] | 58.7307 | 58.7307 | [6 empty] | 0 | 0 | [6 empty] | 0
|  |  |  | Прочие без учёта затрат напусконаладочные, проектно-изыскательские работы, содержание службы заказчика и резерв средств на непредвиденные работы и затраты | [6 empty] | 155.4223 | 155.4223 | [6 empty] | 0 | 0 | [7 empty] | 0
Дополнительные затраты
|  |  |  | Затраты на содержание службы Заказчика ( 5,68 %- приказ ПАО "МОЭСК" от 22.01.2018 № 50) | Расчет № | [5 empty] | 108.9249 | 108.9249 | [6 empty] | 0 | 0 | [8 empty] | 0
| 2 | 9 |  | Дополнительные работы при сооружении ВЛ-10 кВ (протяжённость трассы 1 км) | Локальный сметный расчет № 33 Дополнительные работы при сооружении ВЛ-10 кВ | км | 0 | 680.49 | 789.51 | 206.52 | 188.993 | 1865.513 | 1 | 1 | 1 | 0 | 0 | 0 | 0 | 0 | 0 | 0 | 0 | 0
в том числе:
|  | 99 |  | Проектные и изыскательские работы и авторский надзор | [6 empty] | 3.353 | 3.353 | [6 empty] | 0 | 0 |  |  |  |  | 0
|  |  |  | Строительный контроль (2,14% -Постановление Правительства РФ от 21.06.2010 № 468) | [6 empty] | 35.88 | 35.88 | [6 empty] | 0 | 0 | [5 empty] | 0
|  |  |  | Резерв средств на непредвиденные работы и затраты (3%-приказ Минстроя России от 04.08.2020 № 421/пр) | [6 empty] | 54.34 | 54.34 | [6 empty] | 0 | 0 | [6 empty] | 0
|  |  |  | Прочие без учёта затрат напусконаладочные, проектно-изыскательские работы, содержание службы заказчика и резерв средств на непредвиденные работы и затраты | [6 empty] | 0 | 0 | [6 empty] | 0 | 0 | [7 empty] | 0
|  |  |  | Затраты на содержание службы Заказчика ( 5,68 %- приказ ПАО "МОЭСК" от 22.01.2018 № 50) | Расчет № | [5 empty] | 95.42 | 95.42 | [6 empty] | 0 | 0 | [8 empty] | 0
| 2 | 1 |  | Строительство КЛ-0,4 кВ с алюминиевыми жилами сеч. 50 кв. мм | Показатель НЦС № 12-01-001-03 | км | 0 | 0 | 1138.216 | 28.4554 | 332.9484 | 1499.6198 | 1 | 1 | 1 | 0 | 0 | 0 | 0 | 0 | 0 | 0 | 0 | 0
|  |  |  | Стоимость в соответсвии с НЦС |  |  |  | 0 | 1138.216 | 28.4554 | 256.0986 | 1422.77
в том числе:
|  | 11 |  | Проектные и изыскательские работы и авторский надзор | [6 empty] | 57 | 57 | [6 empty] | 0 | 0 |  |  |  |  | 0
|  |  |  | Строительный контроль (2,14% -Постановление Правительства РФ от 21.06.2010 № 468) | [6 empty] | 28.3407 | 28.3407 | [6 empty] | 0 | 0 | [5 empty] | 0
|  |  |  | Резерв средств на непредвиденные работы и затраты (3%-приказ Минстроя России от 04.08.2020 № 421/пр) | [6 empty] | 41.4399 | 41.4399 | [6 empty] | 0 | 0 | [6 empty] | 0
|  |  |  | Прочие без учёта затрат напусконаладочные, проектно-изыскательские работы, содержание службы заказчика и резерв средств на непредвиденные работы и затраты | [6 empty] | 129.318 | 129.318 | [6 empty] | 0 | 0 | [7 empty] | 0
Дополнительные затраты
|  |  |  | Затраты на содержание службы Заказчика ( 5,68 %- приказ ПАО "МОЭСК" от 22.01.2018 № 50) | Расчет № | [5 empty] | 76.8498 | 76.8498 | [6 empty] | 0 | 0 | [8 empty] | 0
| 2 | 1 |  | Строительство КЛ-0,4 кВ с алюминиевыми жилами сеч. 70 кв. мм | Показатель НЦС № 12-01-001-04 | км | 0 | 0 | 1154.296 | 28.8574 | 337.6521 | 1520.8055 | 1 | 1 | 1 | 0 | 0 | 0 | 0 | 0 | 0 | 0 | 0 | 0
|  |  |  | Стоимость в соответсвии с НЦС |  |  |  | 0 | 1154.296 | 28.8574 | 259.7166 | 1442.87
в том числе:
|  | 11 |  | Проектные и изыскательские работы и авторский надзор | [6 empty] | 57.8252 | 57.8252 | [6 empty] | 0 | 0 |  |  |  |  | 0
|  |  |  | Строительный контроль (2,14% -Постановление Правительства РФ от 21.06.2010 № 468) | [6 empty] | 28.7406 | 28.7406 | [6 empty] | 0 | 0 | [5 empty] | 0
|  |  |  | Резерв средств на непредвиденные работы и затраты (3%-приказ Минстроя России от 04.08.2020 № 421/пр) | [6 empty] | 42.0253 | 42.0253 | [6 empty] | 0 | 0 | [6 empty] | 0
|  |  |  | Прочие без учёта затрат напусконаладочные, проектно-изыскательские работы, содержание службы заказчика и резерв средств на непредвиденные работы и затраты | [6 empty] | 131.1254 | 131.1254 | [6 empty] | 0 | 0 | [7 empty] | 0
Дополнительные затраты
|  |  |  | Затраты на содержание службы Заказчика ( 5,68 %- приказ ПАО "МОЭСК" от 22.01.2018 № 50) | Расчет № | [5 empty] | 77.9355 | 77.9355 | [6 empty] | 0 | 0 | [8 empty] | 0
| 2 | 1 |  | Строительство КЛ-0,4 кВ с алюминиевыми жилами сеч. 95 кв. мм | Показатель НЦС № 12-01-001-05 | км | 0 | 0 | 1273.28 | 31.832 | 372.4566 | 1677.5686 | 1 | 1 | 1 | 0 | 0 | 0 | 0 | 0 | 0 | 0 | 0 | 0
|  |  |  | Стоимость в соответсвии с НЦС |  |  |  | 0 | 1273.28 | 31.832 | 286.488 | 1591.6
в том числе:
|  | 11 |  | Проектные и изыскательские работы и авторский надзор | [6 empty] | 63.4563 | 63.4563 | [6 empty] | 0 | 0 |  |  |  |  | 0
|  |  |  | Строительный контроль (2,14% -Постановление Правительства РФ от 21.06.2010 № 468) | [6 empty] | 31.7102 | 31.7102 | [6 empty] | 0 | 0 | [5 empty] | 0
|  |  |  | Резерв средств на непредвиденные работы и затраты (3%-приказ Минстроя России от 04.08.2020 № 421/пр) | [6 empty] | 46.3573 | 46.3573 | [6 empty] | 0 | 0 | [6 empty] | 0
|  |  |  | Прочие без учёта затрат напусконаладочные, проектно-изыскательские работы, содержание службы заказчика и резерв средств на непредвиденные работы и затраты | [6 empty] | 144.9642 | 144.9642 | [6 empty] | 0 | 0 | [7 empty] | 0
Дополнительные затраты
|  |  |  | Затраты на содержание службы Заказчика ( 5,68 %- приказ ПАО "МОЭСК" от 22.01.2018 № 50) | Расчет № | [5 empty] | 85.9686 | 85.9686 | [6 empty] | 0 | 0 | [8 empty] | 0
| 2 | 1 |  | Строительство КЛ-0,4 кВ с алюминиевыми жилами сеч. 120 кв. мм | Показатель НЦС № 12-01-001-06 | км | 0 | 0 | 1410.64 | 35.266 | 412.6366 | 1858.5426 | 1 | 1 | 1 | 0 | 0 | 0 | 0 | 0 | 0 | 0 | 0 | 0
|  |  |  | Стоимость в соответсвии с НЦС |  |  |  | 0 | 1410.64 | 35.266 | 317.394 | 1763.3
в том числе:
|  | 11 |  | Проектные и изыскательские работы и авторский надзор | [6 empty] | 70.1165 | 70.1165 | [6 empty] | 0 | 0 |  |  |  |  | 0
|  |  |  | Строительный контроль (2,14% -Постановление Правительства РФ от 21.06.2010 № 468) | [6 empty] | 35.1351 | 35.1351 | [6 empty] | 0 | 0 | [5 empty] | 0
|  |  |  | Резерв средств на непредвиденные работы и затраты (3%-приказ Минстроя России от 04.08.2020 № 421/пр) | [6 empty] | 51.3583 | 51.3583 | [6 empty] | 0 | 0 | [6 empty] | 0
|  |  |  | Прочие без учёта затрат напусконаладочные, проектно-изыскательские работы, содержание службы заказчика и резерв средств на непредвиденные работы и затраты | [6 empty] | 160.7842 | 160.7842 | [6 empty] | 0 | 0 | [7 empty] | 0
Дополнительные затраты
|  |  |  | Затраты на содержание службы Заказчика ( 5,68 %- приказ ПАО "МОЭСК" от 22.01.2018 № 50) | Расчет № | [5 empty] | 95.2426 | 95.2426 | [6 empty] | 0 | 0 | [8 empty] | 0
| 2 | 1 |  | Строительство КЛ-0,4 кВ с алюминиевыми жилами сеч. 150 кв. мм | Показатель НЦС № 12-01-001-07 | км | 0 | 0 | 1554.8 | 38.87 | 454.8064 | 2048.4764 | 1 | 1 | 1 | 0 | 0 | 0 | 0 | 0 | 0 | 0 | 0 | 0
|  |  |  | Стоимость в соответсвии с НЦС |  |  |  | 0 | 1554.8 | 38.87 | 349.83 | 1943.5
в том числе:
|  | 11 |  | Проектные и изыскательские работы и авторский надзор | [6 empty] | 77.6408 | 77.6408 | [6 empty] | 0 | 0 |  |  |  |  | 0
|  |  |  | Строительный контроль (2,14% -Постановление Правительства РФ от 21.06.2010 № 468) | [6 empty] | 38.718 | 38.718 | [6 empty] | 0 | 0 | [5 empty] | 0
|  |  |  | Резерв средств на непредвиденные работы и затраты (3%-приказ Минстроя России от 04.08.2020 № 421/пр) | [6 empty] | 56.6068 | 56.6068 | [6 empty] | 0 | 0 | [6 empty] | 0
|  |  |  | Прочие без учёта затрат напусконаладочные, проектно-изыскательские работы, содержание службы заказчика и резерв средств на непредвиденные работы и затраты | [6 empty] | 176.8644 | 176.8644 | [6 empty] | 0 | 0 | [7 empty] | 0
Дополнительные затраты
|  |  |  | Затраты на содержание службы Заказчика ( 5,68 %- приказ ПАО "МОЭСК" от 22.01.2018 № 50) | Расчет № | [5 empty] | 104.9764 | 104.9764 | [6 empty] | 0 | 0 | [8 empty] | 0
| 2 | 1 |  | Строительство КЛ-0,4 кВ с алюминиевыми жилами сеч. 185 кв. мм | Показатель НЦС № 12-01-001-08 | км | 0 | 0 | 1793.872 | 44.8468 | 524.7388 | 2363.4576 | 1 | 1 | 1 | 0 | 0 | 0 | 0 | 0 | 0 | 0 | 0 | 0
|  |  |  | Стоимость в соответсвии с НЦС |  |  |  | 0 | 1793.872 | 44.8468 | 403.6212 | 2242.34
в том числе:
|  | 11 |  | Проектные и изыскательские работы и авторский надзор | [6 empty] | 89.3592 | 89.3592 | [6 empty] | 0 | 0 |  |  |  |  | 0
|  |  |  | Строительный контроль (2,14% -Постановление Правительства РФ от 21.06.2010 № 468) | [6 empty] | 44.6761 | 44.6761 | [6 empty] | 0 | 0 | [5 empty] | 0
|  |  |  | Резерв средств на непредвиденные работы и затраты (3%-приказ Минстроя России от 04.08.2020 № 421/пр) | [6 empty] | 65.3109 | 65.3109 | [6 empty] | 0 | 0 | [6 empty] | 0
|  |  |  | Прочие без учёта затрат напусконаладочные, проектно-изыскательские работы, содержание службы заказчика и резерв средств на непредвиденные работы и затраты | [6 empty] | 204.275 | 204.275 | [6 empty] | 0 | 0 | [7 empty] | 0
Дополнительные затраты
|  |  |  | Затраты на содержание службы Заказчика ( 5,68 %- приказ ПАО "МОЭСК" от 22.01.2018 № 50) | Расчет № | [5 empty] | 121.1176 | 121.1176 | [6 empty] | 0 | 0 | [8 empty] | 0
| 2 | 1 |  | Строительство КЛ-0,4 кВ с алюминиевыми жилами сеч. 240 кв. мм | Показатель НЦС № 12-01-001-09 | км | 0 | 0 | 2020.256 | 50.5064 | 590.9598 | 2661.7222 | 1 | 1 | 1 | 0 | 0 | 0 | 0 | 0 | 0 | 0 | 0 | 0
|  |  |  | Стоимость в соответсвии с НЦС |  |  |  | 0 | 2020.256 | 50.5064 | 454.5576 | 2525.32
в том числе:
|  | 11 |  | Проектные и изыскательские работы и авторский надзор | [6 empty] | 100.3786 | 100.3786 | [6 empty] | 0 | 0 |  |  |  |  | 0
|  |  |  | Строительный контроль (2,14% -Постановление Правительства РФ от 21.06.2010 № 468) | [6 empty] | 50.3197 | 50.3197 | [6 empty] | 0 | 0 | [5 empty] | 0
|  |  |  | Резерв средств на непредвиденные работы и затраты (3%-приказ Минстроя России от 04.08.2020 № 421/пр) | [6 empty] | 73.553 | 73.553 | [6 empty] | 0 | 0 | [6 empty] | 0
|  |  |  | Прочие без учёта затрат напусконаладочные, проектно-изыскательские работы, содержание службы заказчика и резерв средств на непредвиденные работы и затраты | [6 empty] | 230.3062 | 230.3062 | [6 empty] | 0 | 0 | [7 empty] | 0
Дополнительные затраты
|  |  |  | Затраты на содержание службы Заказчика ( 5,68 %- приказ ПАО "МОЭСК" от 22.01.2018 № 50) | Расчет № | [5 empty] | 136.4022 | 136.4022 | [6 empty] | 0 | 0 | [8 empty] | 0
| 2 | 6 |  | Благоустройство при прокладке КЛ-0,4 один кабель в траншее (все сечения) | Локальный сметный расчет № 3 | км | 0 | 0 | 1301.59 | 0 | 143.88 | 1445.47 | 1 | 1 | 1 | 0 | 0 | 0 | 0 | 0 | 0 | 0 | 0 | 0
Стоимость в соответсвии с НЦС
в том числе:
|  | 66 |  | Проектные и изыскательские работы и авторский надзор | [6 empty] | 0 | 0 | [6 empty] | 0 | 0 |  |  |  |  | 0
|  |  |  | Строительный контроль (2,14% -Постановление Правительства РФ от 21.06.2010 № 468) | [6 empty] | 27.85 | 27.85 | [6 empty] | 0 | 0 | [5 empty] | 0
|  |  |  | Резерв средств на непредвиденные работы и затраты (3%-приказ Минстроя России от 04.08.2020 № 421/пр) | [6 empty] | 42.1 | 42.1 | [6 empty] | 0 | 0 | [6 empty] | 0
|  |  |  | Прочие без учёта затрат напусконаладочные, проектно-изыскательские работы, содержание службы заказчика и резерв средств на непредвиденные работы и затраты | [6 empty] | 0 | 0 | [6 empty] | 0 | 0 | [7 empty] | 0
|  |  |  | Затраты на содержание службы Заказчика ( 5,68 %- приказ ПАО "МОЭСК" от 22.01.2018 № 50) | Расчет № | [5 empty] | 73.93 | 73.93 | [6 empty] | 0 | 0 | [8 empty] | 0
| 2 | 1 |  | Строительство двух КЛ-0,4 кВ с алюминиевыми жилами сеч. 50 кв. мм (прокладка двух кабелей в одной траншее) | Показатель НЦС № 12-01-006-03 | км | 0 | 0 | 2148.304 | 53.7076 | 628.4139 | 2830.4255 | 1 | 1 | 1 | 0 | 0 | 0 | 0 | 0 | 0 | 0 | 0 | 0
|  |  |  | Стоимость в соответсвии с НЦС |  |  |  | 0 | 2148.304 | 53.7076 | 483.3684 | 2685.38
в том числе:
|  | 11 |  | Проектные и изыскательские работы и авторский надзор | [6 empty] | 104.9709 | 104.9709 | [6 empty] | 0 | 0 |  |  |  |  | 0
|  |  |  | Строительный контроль (2,14% -Постановление Правительства РФ от 21.06.2010 № 468) | [6 empty] | 53.547 | 53.547 | [6 empty] | 0 | 0 | [5 empty] | 0
|  |  |  | Резерв средств на непредвиденные работы и затраты (3%-приказ Минстроя России от 04.08.2020 № 421/пр) | [6 empty] | 78.215 | 78.215 | [6 empty] | 0 | 0 | [6 empty] | 0
|  |  |  | Прочие без учёта затрат напусконаладочные, проектно-изыскательские работы, содержание службы заказчика и резерв средств на непредвиденные работы и затраты | [6 empty] | 246.6356 | 246.6356 | [6 empty] | 0 | 0 | [7 empty] | 0
Дополнительные затраты
|  |  |  | Затраты на содержание службы Заказчика ( 5,68 %- приказ ПАО "МОЭСК" от 22.01.2018 № 50) | Расчет № | [5 empty] | 145.0455 | 145.0455 | [6 empty] | 0 | 0 | [8 empty] | 0
| 2 | 1 |  | Строительство двух КЛ-0,4 кВ с алюминиевыми жилами сеч. 70 кв. мм (прокладка двух кабелей в одной траншее) | Показатель НЦС № 12-01-006-04 | км | 0 | 0 | 2219.736 | 55.4934 | 649.3088 | 2924.5382 | 1 | 1 | 1 | 0 | 0 | 0 | 0 | 0 | 0 | 0 | 0 | 0
|  |  |  | Стоимость в соответсвии с НЦС |  |  |  | 0 | 2219.736 | 55.4934 | 499.4406 | 2774.67
в том числе:
|  | 11 |  | Проектные и изыскательские работы и авторский надзор | [6 empty] | 108.3301 | 108.3301 | [6 empty] | 0 | 0 |  |  |  |  | 0
|  |  |  | Строительный контроль (2,14% -Постановление Правительства РФ от 21.06.2010 № 468) | [6 empty] | 55.3302 | 55.3302 | [6 empty] | 0 | 0 | [5 empty] | 0
|  |  |  | Резерв средств на непредвиденные работы и затраты (3%-приказ Минстроя России от 04.08.2020 № 421/пр) | [6 empty] | 80.8156 | 80.8156 | [6 empty] | 0 | 0 | [6 empty] | 0
|  |  |  | Прочие без учёта затрат напусконаладочные, проектно-изыскательские работы, содержание службы заказчика и резерв средств на непредвиденные работы и затраты | [6 empty] | 254.9647 | 254.9647 | [6 empty] | 0 | 0 | [7 empty] | 0
Дополнительные затраты
|  |  |  | Затраты на содержание службы Заказчика ( 5,68 %- приказ ПАО "МОЭСК" от 22.01.2018 № 50) | Расчет № | [5 empty] | 149.8682 | 149.8682 | [6 empty] | 0 | 0 | [8 empty] | 0
| 2 | 1 |  | Строительство двух КЛ-0,4 кВ с алюминиевыми жилами сеч. 95 кв. мм (прокладка двух кабелей в одной траншее) | Показатель НЦС № 12-01-006-05 | км | 0 | 0 | 2455.576 | 61.3894 | 718.2954 | 3235.2608 | 1 | 1 | 1 | 0 | 0 | 0 | 0 | 0 | 0 | 0 | 0 | 0
|  |  |  | Стоимость в соответсвии с НЦС |  |  |  | 0 | 2455.576 | 61.3894 | 552.5046 | 3069.47
в том числе:
|  | 11 |  | Проектные и изыскательские работы и авторский надзор | [6 empty] | 119.5243 | 119.5243 | [6 empty] | 0 | 0 |  |  |  |  | 0
|  |  |  | Строительный контроль (2,14% -Постановление Правительства РФ от 21.06.2010 № 468) | [6 empty] | 61.2156 | 61.2156 | [6 empty] | 0 | 0 | [5 empty] | 0
|  |  |  | Резерв средств на непредвиденные работы и затраты (3%-приказ Минстроя России от 04.08.2020 № 421/пр) | [6 empty] | 89.402 | 89.402 | [6 empty] | 0 | 0 | [6 empty] | 0
|  |  |  | Прочие без учёта затрат напусконаладочные, проектно-изыскательские работы, содержание службы заказчика и резерв средств на непредвиденные работы и затраты | [6 empty] | 282.3627 | 282.3627 | [6 empty] | 0 | 0 | [7 empty] | 0
Дополнительные затраты
|  |  |  | Затраты на содержание службы Заказчика ( 5,68 %- приказ ПАО "МОЭСК" от 22.01.2018 № 50) | Расчет № | [5 empty] | 165.7908 | 165.7908 | [6 empty] | 0 | 0 | [8 empty] | 0
| 2 | 1 |  | Строительство двух КЛ-0,4 кВ с алюминиевыми жилами сеч. 120 кв. мм (прокладка двух кабелей в одной траншее) | Показатель НЦС № 12-01-006-06 | км | 0 | 0 | 2726.552 | 68.1638 | 797.5602 | 3592.276 | 1 | 1 | 1 | 0 | 0 | 0 | 0 | 0 | 0 | 0 | 0 | 0
|  |  |  | Стоимость в соответсвии с НЦС |  |  |  | 0 | 2726.552 | 68.1638 | 613.4742 | 3408.19
в том числе:
|  | 11 |  | Проектные и изыскательские работы и авторский надзор | [6 empty] | 132.6893 | 132.6893 | [6 empty] | 0 | 0 |  |  |  |  | 0
|  |  |  | Строительный контроль (2,14% -Постановление Правительства РФ от 21.06.2010 № 468) | [6 empty] | 67.9714 | 67.9714 | [6 empty] | 0 | 0 | [5 empty] | 0
|  |  |  | Резерв средств на непредвиденные работы и затраты (3%-приказ Минстроя России от 04.08.2020 № 421/пр) | [6 empty] | 99.2677 | 99.2677 | [6 empty] | 0 | 0 | [6 empty] | 0
|  |  |  | Прочие без учёта затрат напусконаладочные, проектно-изыскательские работы, содержание службы заказчика и резерв средств на непредвиденные работы и затраты | [6 empty] | 313.5458 | 313.5458 | [6 empty] | 0 | 0 | [7 empty] | 0
Дополнительные затраты
|  |  |  | Затраты на содержание службы Заказчика ( 5,68 %- приказ ПАО "МОЭСК" от 22.01.2018 № 50) | Расчет № | [5 empty] | 184.086 | 184.086 | [6 empty] | 0 | 0 | [8 empty] | 0
| 2 | 1 |  | Строительство двух КЛ-0,4 кВ с алюминиевыми жилами сеч. 150 кв. мм (прокладка двух кабелей в одной траншее) | Показатель НЦС № 12-01-006-07 | км | 0 | 0 | 3032.88 | 75.822 | 887.1673 | 3995.8693 | 1 | 1 | 1 | 0 | 0 | 0 | 0 | 0 | 0 | 0 | 0 | 0
|  |  |  | Стоимость в соответсвии с НЦС |  |  |  | 0 | 3032.88 | 75.822 | 682.398 | 3791.1
в том числе:
|  | 11 |  | Проектные и изыскательские работы и авторский надзор | [6 empty] | 148.6117 | 148.6117 | [6 empty] | 0 | 0 |  |  |  |  | 0
|  |  |  | Строительный контроль (2,14% -Постановление Правительства РФ от 21.06.2010 № 468) | [6 empty] | 75.5863 | 75.5863 | [6 empty] | 0 | 0 | [5 empty] | 0
|  |  |  | Резерв средств на непредвиденные работы и затраты (3%-приказ Минстроя России от 04.08.2020 № 421/пр) | [6 empty] | 110.4204 | 110.4204 | [6 empty] | 0 | 0 | [6 empty] | 0
|  |  |  | Прочие без учёта затрат напусконаладочные, проектно-изыскательские работы, содержание службы заказчика и резерв средств на непредвиденные работы и затраты | [6 empty] | 347.7797 | 347.7797 | [6 empty] | 0 | 0 | [7 empty] | 0
Дополнительные затраты
|  |  |  | Затраты на содержание службы Заказчика ( 5,68 %- приказ ПАО "МОЭСК" от 22.01.2018 № 50) | Расчет № | [5 empty] | 204.7693 | 204.7693 | [6 empty] | 0 | 0 | [8 empty] | 0
| 2 | 1 |  | Строительство двух КЛ-0,4 кВ с алюминиевыми жилами сеч. 185 кв. мм (прокладка двух кабелей в одной траншее) | Показатель НЦС № 12-01-006-08 | км | 0 | 0 | 3507.416 | 87.6854 | 1025.9769 | 4621.0783 | 1 | 1 | 1 | 0 | 0 | 0 | 0 | 0 | 0 | 0 | 0 | 0
|  |  |  | Стоимость в соответсвии с НЦС |  |  |  | 0 | 3507.416 | 87.6854 | 789.1686 | 4384.27
в том числе:
|  | 11 |  | Проектные и изыскательские работы и авторский надзор | [6 empty] | 171.8835 | 171.8835 | [6 empty] | 0 | 0 |  |  |  |  | 0
|  |  |  | Строительный контроль (2,14% -Постановление Правительства РФ от 21.06.2010 № 468) | [6 empty] | 87.4124 | 87.4124 | [6 empty] | 0 | 0 | [5 empty] | 0
|  |  |  | Резерв средств на непредвиденные работы и затраты (3%-приказ Минстроя России от 04.08.2020 № 421/пр) | [6 empty] | 127.6972 | 127.6972 | [6 empty] | 0 | 0 | [6 empty] | 0
|  |  |  | Прочие без учёта затрат напусконаладочные, проектно-изыскательские работы, содержание службы заказчика и резерв средств на непредвиденные работы и затраты | [6 empty] | 402.1756 | 402.1756 | [6 empty] | 0 | 0 | [7 empty] | 0
Дополнительные затраты
|  |  |  | Затраты на содержание службы Заказчика ( 5,68 %- приказ ПАО "МОЭСК" от 22.01.2018 № 50) | Расчет № | [5 empty] | 236.8083 | 236.8083 | [6 empty] | 0 | 0 | [8 empty] | 0
| 2 | 1 |  | Строительство двух КЛ-0,4 кВ с алюминиевыми жилами сеч. 240 кв. мм (прокладка двух кабелей в одной траншее) | Показатель НЦС № 12-01-006-09 | км | 0 | 0 | 3946.024 | 98.6506 | 1154.2768 | 5198.9514 | 1 | 1 | 1 | 0 | 0 | 0 | 0 | 0 | 0 | 0 | 0 | 0
|  |  |  | Стоимость в соответсвии с НЦС |  |  |  | 0 | 3946.024 | 98.6506 | 887.8554 | 4932.53
в том числе:
|  | 11 |  | Проектные и изыскательские работы и авторский надзор | [6 empty] | 193.2524 | 193.2524 | [6 empty] | 0 | 0 |  |  |  |  | 0
|  |  |  | Строительный контроль (2,14% -Постановление Правительства РФ от 21.06.2010 № 468) | [6 empty] | 98.3461 | 98.3461 | [6 empty] | 0 | 0 | [5 empty] | 0
|  |  |  | Резерв средств на непредвиденные работы и затраты (3%-приказ Минстроя России от 04.08.2020 № 421/пр) | [6 empty] | 143.6659 | 143.6659 | [6 empty] | 0 | 0 | [6 empty] | 0
|  |  |  | Прочие без учёта затрат напусконаладочные, проектно-изыскательские работы, содержание службы заказчика и резерв средств на непредвиденные работы и затраты | [6 empty] | 452.591 | 452.591 | [6 empty] | 0 | 0 | [7 empty] | 0
Дополнительные затраты
|  |  |  | Затраты на содержание службы Заказчика ( 5,68 %- приказ ПАО "МОЭСК" от 22.01.2018 № 50) | Расчет № | [5 empty] | 266.4214 | 266.4214 | [6 empty] | 0 | 0 | [8 empty] | 0
| 2 | 6 |  | Благоустройство при прокладке КЛ-0,4 кВ два кабеля в траншее (сечения: 70мм2, 95мм2 ) | Локальный сметный расчет № 4 | км | 0 | 0 | 532.55 | 0 | 58.88 | 591.43 | 1 | 1 | 1 | 0 | 0 | 0 | 0 | 0 | 0 | 0 | 0 | 0
Стоимость в соответсвии с НЦС
в том числе:
|  | 66 |  | Проектные и изыскательские работы и авторский надзор | [6 empty] | 0 | 0 | [6 empty] | 0 | 0 |  |  |  |  | 0
|  |  |  | Строительный контроль (2,14% -Постановление Правительства РФ от 21.06.2010 № 468) | [6 empty] | 11.4 | 11.4 | [6 empty] | 0 | 0 | [5 empty] | 0
|  |  |  | Резерв средств на непредвиденные работы и затраты (3%-приказ Минстроя России от 04.08.2020 № 421/пр) | [6 empty] | 17.23 | 17.23 | [6 empty] | 0 | 0 | [6 empty] | 0
|  |  |  | Прочие без учёта затрат напусконаладочные, проектно-изыскательские работы, содержание службы заказчика и резерв средств на непредвиденные работы и затраты | [6 empty] | 0 | 0 | [6 empty] | 0 | 0 | [7 empty] | 0
|  |  |  | Затраты на содержание службы Заказчика ( 5,68 %- приказ ПАО "МОЭСК" от 22.01.2018 № 50) | Расчет № | [5 empty] | 30.25 | 30.25 | [6 empty] | 0 | 0 | [8 empty] | 0
| 2 | 2 |  | Строительство КЛ-6 кВ с алюминиевыми жилами сеч. 50 кв. мм | Показатель НЦС № 12-01-002-02 | км | 0 | 0 | 1222.192 | 30.5548 | 357.5087 | 1610.2555 | 1 | 1 | 1 | 0 | 0 | 0 | 0 | 0 | 0 | 0 | 0 | 0
|  |  |  | Стоимость в соответсвии с НЦС |  |  |  | 0 | 1222.192 | 30.5548 | 274.9932 | 1527.74
в том числе:
|  | 22 |  | Проектные и изыскательские работы и авторский надзор | [6 empty] | 57.7476 | 57.7476 | [6 empty] | 0 | 0 |  |  |  |  | 0
|  |  |  | Строительный контроль (2,14% -Постановление Правительства РФ от 21.06.2010 № 468) | [6 empty] | 30.5056 | 30.5056 | [6 empty] | 0 | 0 | [5 empty] | 0
|  |  |  | Резерв средств на непредвиденные работы и затраты (3%-приказ Минстроя России от 04.08.2020 № 421/пр) | [6 empty] | 44.4973 | 44.4973 | [6 empty] | 0 | 0 | [6 empty] | 0
|  |  |  | Прочие без учёта затрат напусконаладочные, проектно-изыскательские работы, содержание службы заказчика и резерв средств на непредвиденные работы и затраты | [6 empty] | 142.2427 | 142.2427 | [6 empty] | 0 | 0 | [7 empty] | 0
|  |  |  | Затраты на содержание службы Заказчика ( 5,68 %- приказ ПАО "МОЭСК" от 22.01.2018 № 50) | [6 empty] | 82.5155 | 82.5155 | [6 empty] | 0 | 0 | [8 empty] | 0
| 2 | 2 |  | Строительство КЛ-6 кВ с алюминиевыми жилами сеч. 70 кв. мм | Показатель НЦС № 12-01-002-03 | км | 0 | 0 | 1257.912 | 31.4478 | 367.9617 | 1657.3215 | 1 | 1 | 1 | 0 | 0 | 0 | 0 | 0 | 0 | 0 | 0 | 0
|  |  |  | Стоимость в соответсвии с НЦС |  |  |  | 0 | 1257.912 | 31.4478 | 283.0302 | 1572.39
в том числе:
|  | 22 |  | Проектные и изыскательские работы и авторский надзор | [6 empty] | 63.0583 | 63.0583 | [6 empty] | 0 | 0 |  |  |  |  | 0
|  |  |  | Строительный контроль (2,14% -Постановление Правительства РФ от 21.06.2010 № 468) | [6 empty] | 31.3196 | 31.3196 | [6 empty] | 0 | 0 | [5 empty] | 0
|  |  |  | Резерв средств на непредвиденные работы и затраты (3%-приказ Минстроя России от 04.08.2020 № 421/пр) | [6 empty] | 45.7978 | 45.7978 | [6 empty] | 0 | 0 | [6 empty] | 0
|  |  |  | Прочие без учёта затрат напусконаладочные, проектно-изыскательские работы, содержание службы заказчика и резерв средств на непредвиденные работы и затраты | [6 empty] | 142.8546 | 142.8546 | [6 empty] | 0 | 0 | [7 empty] | 0
|  |  |  | Затраты на содержание службы Заказчика ( 5,68 %- приказ ПАО "МОЭСК" от 22.01.2018 № 50) | [6 empty] | 84.9315 | 84.9315 | [6 empty] | 0 | 0 | [8 empty] | 0
| 2 | 2 |  | Строительство КЛ-6 кВ с алюминиевыми жилами сеч. 95 кв. мм | Показатель НЦС № 12-01-002-04 | км | 0 | 0 | 1385.256 | 34.6314 | 405.2118 | 1825.0992 | 1 | 1 | 1 | 0 | 0 | 0 | 0 | 0 | 0 | 0 | 0 | 0
|  |  |  | Стоимость в соответсвии с НЦС |  |  |  | 0 | 1385.256 | 34.6314 | 311.6826 | 1731.57
в том числе:
|  | 22 |  | Проектные и изыскательские работы и авторский надзор | [6 empty] | 69.2136 | 69.2136 | [6 empty] | 0 | 0 |  |  |  |  | 0
|  |  |  | Строительный контроль (2,14% -Постановление Правительства РФ от 21.06.2010 № 468) | [6 empty] | 34.4951 | 34.4951 | [6 empty] | 0 | 0 | [5 empty] | 0
|  |  |  | Резерв средств на непредвиденные работы и затраты (3%-приказ Минстроя России от 04.08.2020 № 421/пр) | [6 empty] | 50.4341 | 50.4341 | [6 empty] | 0 | 0 | [6 empty] | 0
|  |  |  | Прочие без учёта затрат напусконаладочные, проектно-изыскательские работы, содержание службы заказчика и резерв средств на непредвиденные работы и затраты | [6 empty] | 157.5398 | 157.5398 | [6 empty] | 0 | 0 | [7 empty] | 0
|  |  |  | Затраты на содержание службы Заказчика ( 5,68 %- приказ ПАО "МОЭСК" от 22.01.2018 № 50) | [6 empty] | 93.5292 | 93.5292 | [6 empty] | 0 | 0 | [8 empty] | 0
| 2 | 2 |  | Строительство КЛ-6 кВ с алюминиевыми жилами сеч. 120 кв. мм | Показатель НЦС № 12-01-002-05 | км | 0 | 0 | 1526.968 | 38.1742 | 446.6648 | 2011.807 | 1 | 1 | 1 | 0 | 0 | 0 | 0 | 0 | 0 | 0 | 0 | 0
|  |  |  | Стоимость в соответсвии с НЦС |  |  |  | 0 | 1526.968 | 38.1742 | 343.5678 | 1908.71
в том числе:
|  | 22 |  | Проектные и изыскательские работы и авторский надзор | [6 empty] | 76.1068 | 76.1068 | [6 empty] | 0 | 0 |  |  |  |  | 0
|  |  |  | Строительный контроль (2,14% -Постановление Правительства РФ от 21.06.2010 № 468) | [6 empty] | 38.028 | 38.028 | [6 empty] | 0 | 0 | [5 empty] | 0
|  |  |  | Резерв средств на непредвиденные работы и затраты (3%-приказ Минстроя России от 04.08.2020 № 421/пр) | [6 empty] | 55.5935 | 55.5935 | [6 empty] | 0 | 0 | [6 empty] | 0
|  |  |  | Прочие без учёта затрат напусконаладочные, проектно-изыскательские работы, содержание службы заказчика и резерв средств на непредвиденные работы и затраты | [6 empty] | 173.8395 | 173.8395 | [6 empty] | 0 | 0 | [7 empty] | 0
|  |  |  | Затраты на содержание службы Заказчика ( 5,68 %- приказ ПАО "МОЭСК" от 22.01.2018 № 50) | [6 empty] | 103.097 | 103.097 | [6 empty] | 0 | 0 | [8 empty] | 0
| 2 | 2 |  | Строительство КЛ-6 кВ с алюминиевыми жилами сеч. 150 кв. мм | Показатель НЦС № 12-01-002-06 | км | 0 | 0 | 1699.16 | 42.479 | 497.0341 | 2238.6731 | 1 | 1 | 1 | 0 | 0 | 0 | 0 | 0 | 0 | 0 | 0 | 0
|  |  |  | Стоимость в соответсвии с НЦС |  |  |  | 0 | 1699.16 | 42.479 | 382.311 | 2123.95
в том числе:
|  | 22 |  | Проектные и изыскательские работы и авторский надзор | [6 empty] | 84.8058 | 84.8058 | [6 empty] | 0 | 0 |  |  |  |  | 0
|  |  |  | Строительный контроль (2,14% -Постановление Правительства РФ от 21.06.2010 № 468) | [6 empty] | 42.3138 | 42.3138 | [6 empty] | 0 | 0 | [5 empty] | 0
|  |  |  | Резерв средств на непредвиденные работы и затраты (3%-приказ Минстроя России от 04.08.2020 № 421/пр) | [6 empty] | 61.8626 | 61.8626 | [6 empty] | 0 | 0 | [6 empty] | 0
|  |  |  | Прочие без учёта затрат напусконаладочные, проектно-изыскательские работы, содержание службы заказчика и резерв средств на непредвиденные работы и затраты | [6 empty] | 193.3287 | 193.3287 | [6 empty] | 0 | 0 | [7 empty] | 0
|  |  |  | Затраты на содержание службы Заказчика ( 5,68 %- приказ ПАО "МОЭСК" от 22.01.2018 № 50) | [6 empty] | 114.7231 | 114.7231 | [6 empty] | 0 | 0 | [8 empty] | 0
| 2 | 2 |  | Строительство КЛ-6 кВ с алюминиевыми жилами сеч. 185 кв. мм | Показатель НЦС № 12-01-002-07 | км | 0 | 0 | 1911.168 | 47.7792 | 559.0528 | 2518 | 1 | 1 | 1 | 0 | 0 | 0 | 0 | 0 | 0 | 0 | 0 | 0
|  |  |  | Стоимость в соответсвии с НЦС |  |  |  | 0 | 1911.168 | 47.7792 | 430.0128 | 2388.96
в том числе:
|  | 22 |  | Проектные и изыскательские работы и авторский надзор | [6 empty] | 97.5049 | 97.5049 | [6 empty] | 0 | 0 |  |  |  |  | 0
|  |  |  | Строительный контроль (2,14% -Постановление Правительства РФ от 21.06.2010 № 468) | [6 empty] | 47.5481 | 47.5481 | [6 empty] | 0 | 0 | [5 empty] | 0
|  |  |  | Резерв средств на непредвиденные работы и затраты (3%-приказ Минстроя России от 04.08.2020 № 421/пр) | [6 empty] | 69.5814 | 69.5814 | [6 empty] | 0 | 0 | [6 empty] | 0
|  |  |  | Прочие без учёта затрат напусконаладочные, проектно-изыскательские работы, содержание службы заказчика и резерв средств на непредвиденные работы и затраты | [6 empty] | 215.3785 | 215.3785 | [6 empty] | 0 | 0 | [7 empty] | 0
|  |  |  | Затраты на содержание службы Заказчика ( 5,68 %- приказ ПАО "МОЭСК" от 22.01.2018 № 50) | [6 empty] | 129.04 | 129.04 | [6 empty] | 0 | 0 | [8 empty] | 0
| 2 | 2 |  | Строительство КЛ-6 кВ сеч. 240 кв. мм | Показатель НЦС № 12-01-002-08 | км | 0 | 0 | 2129.36 | 53.234 | 622.8773 | 2805.4713 | 1 | 1 | 1 | 0 | 0 | 0 | 0 | 0 | 0 | 0 | 0 | 0
|  |  |  | Стоимость в соответсвии с НЦС |  |  |  | 0 | 2129.36 | 53.234 | 479.106 | 2661.7
в том числе:
|  | 22 |  | Проектные и изыскательские работы и авторский надзор | [6 empty] | 108 | 108 | [6 empty] | 0 | 0 |  |  |  |  | 0
|  |  |  | Строительный контроль (2,14% -Постановление Правительства РФ от 21.06.2010 № 468) | [6 empty] | 52.9901 | 52.9901 | [6 empty] | 0 | 0 | [5 empty] | 0
|  |  |  | Резерв средств на непредвиденные работы и затраты (3%-приказ Минстроя России от 04.08.2020 № 421/пр) | [6 empty] | 77.5252 | 77.5252 | [6 empty] | 0 | 0 | [6 empty] | 0
|  |  |  | Прочие без учёта затрат напусконаладочные, проектно-изыскательские работы, содержание службы заказчика и резерв средств на непредвиденные работы и затраты | [6 empty] | 240.5906 | 240.5906 | [6 empty] | 0 | 0 | [7 empty] | 0
|  |  |  | Затраты на содержание службы Заказчика ( 5,68 %- приказ ПАО "МОЭСК" от 22.01.2018 № 50) | [6 empty] | 143.7713 | 143.7713 | [6 empty] | 0 | 0 | [8 empty] | 0
| 2 | 2 |  | Строительство двух КЛ-6 кВ с алюминиевыми жилами сеч. 50 кв. мм (прокладка двух кабелей в одной траншее) | Показатель НЦС № 12-01-007-02 | км | 0 | 0 | 2358.52 | 58.963 | 689.8974 | 3107.3804 | 1 | 1 | 1 | 0 | 0 | 0 | 0 | 0 | 0 | 0 | 0 | 0
|  |  |  | Стоимость в соответсвии с НЦС |  |  |  | 0 | 2358.52 | 58.963 | 530.667 | 2948.15
в том числе:
|  | 22 |  | Проектные и изыскательские работы и авторский надзор | [6 empty] | 108.6019 | 108.6019 | [6 empty] | 0 | 0 |  |  |  |  | 0
|  |  |  | Строительный контроль (2,14% -Постановление Правительства РФ от 21.06.2010 № 468) | [6 empty] | 58.9287 | 58.9287 | [6 empty] | 0 | 0 | [5 empty] | 0
|  |  |  | Резерв средств на непредвиденные работы и затраты (3%-приказ Минстроя России от 04.08.2020 № 421/пр) | [6 empty] | 85.8684 | 85.8684 | [6 empty] | 0 | 0 | [6 empty] | 0
|  |  |  | Прочие без учёта затрат напусконаладочные, проектно-изыскательские работы, содержание службы заказчика и резерв средств на непредвиденные работы и затраты | [6 empty] | 277.2679 | 277.2679 | [6 empty] | 0 | 0 | [7 empty] | 0
|  |  |  | Затраты на содержание службы Заказчика ( 5,68 %- приказ ПАО "МОЭСК" от 22.01.2018 № 50) | [6 empty] | 159.2304 | 159.2304 | [6 empty] | 0 | 0 | [8 empty] | 0
| 2 | 2 |  | Строительство двух КЛ-6 кВ с алюминиевыми жилами сеч. 70 кв. мм (прокладка двух кабелей в одной траншее) | Показатель НЦС № 12-01-007-03 | км | 0 | 0 | 2432.184 | 60.8046 | 711.4537 | 3204.4423 | 1 | 1 | 1 | 0 | 0 | 0 | 0 | 0 | 0 | 0 | 0 | 0
|  |  |  | Стоимость в соответсвии с НЦС |  |  |  | 0 | 2432.184 | 60.8046 | 547.2414 | 3040.23
в том числе:
|  | 22 |  | Проектные и изыскательские работы и авторский надзор | [6 empty] | 119.0485 | 119.0485 | [6 empty] | 0 | 0 |  |  |  |  | 0
|  |  |  | Строительный контроль (2,14% -Постановление Правительства РФ от 21.06.2010 № 468) | [6 empty] | 60.6183 | 60.6183 | [6 empty] | 0 | 0 | [5 empty] | 0
|  |  |  | Резерв средств на непредвиденные работы и затраты (3%-приказ Минстроя России от 04.08.2020 № 421/пр) | [6 empty] | 88.5504 | 88.5504 | [6 empty] | 0 | 0 | [6 empty] | 0
|  |  |  | Прочие без учёта затрат напусконаладочные, проектно-изыскательские работы, содержание службы заказчика и резерв средств на непредвиденные работы и затраты | [6 empty] | 279.0242 | 279.0242 | [6 empty] | 0 | 0 | [7 empty] | 0
|  |  |  | Затраты на содержание службы Заказчика ( 5,68 %- приказ ПАО "МОЭСК" от 22.01.2018 № 50) | [6 empty] | 164.2123 | 164.2123 | [6 empty] | 0 | 0 | [8 empty] | 0
| 2 | 2 |  | Строительство двух КЛ-6 кВ с алюминиевыми жилами сеч. 95 кв. мм (прокладка двух кабелей в одной траншее) | Показатель НЦС № 12-01-007-04 | км | 0 | 0 | 2686 | 67.15 | 785.6988 | 3538.8488 | 1 | 1 | 1 | 0 | 0 | 0 | 0 | 0 | 0 | 0 | 0 | 0
|  |  |  | Стоимость в соответсвии с НЦС |  |  |  | 0 | 2686 | 67.15 | 604.35 | 3357.5
в том числе:
|  | 22 |  | Проектные и изыскательские работы и авторский надзор | [6 empty] | 131.3301 | 131.3301 | [6 empty] | 0 | 0 |  |  |  |  | 0
|  |  |  | Строительный контроль (2,14% -Постановление Правительства РФ от 21.06.2010 № 468) | [6 empty] | 66.9473 | 66.9473 | [6 empty] | 0 | 0 | [5 empty] | 0
|  |  |  | Резерв средств на непредвиденные работы и затраты (3%-приказ Минстроя России от 04.08.2020 № 421/пр) | [6 empty] | 97.7913 | 97.7913 | [6 empty] | 0 | 0 | [6 empty] | 0
|  |  |  | Прочие без учёта затрат напусконаладочные, проектно-изыскательские работы, содержание службы заказчика и резерв средств на непредвиденные работы и затраты | [6 empty] | 308.2813 | 308.2813 | [6 empty] | 0 | 0 | [7 empty] | 0
|  |  |  | Затраты на содержание службы Заказчика ( 5,68 %- приказ ПАО "МОЭСК" от 22.01.2018 № 50) | [6 empty] | 181.3488 | 181.3488 | [6 empty] | 0 | 0 | [8 empty] | 0
| 2 | 2 |  | Строительство двух КЛ-6 кВ с алюминиевыми жилами сеч. 120 кв. мм (прокладка двух кабелей в одной траншее) | Показатель НЦС № 12-01-007-05 | км | 0 | 0 | 2966.384 | 74.1596 | 867.7157 | 3908.2593 | 1 | 1 | 1 | 0 | 0 | 0 | 0 | 0 | 0 | 0 | 0 | 0
|  |  |  | Стоимость в соответсвии с НЦС |  |  |  | 0 | 2966.384 | 74.1596 | 667.4364 | 3707.98
в том числе:
|  | 22 |  | Проектные и изыскательские работы и авторский надзор | [6 empty] | 144.9903 | 144.9903 | [6 empty] | 0 | 0 |  |  |  |  | 0
|  |  |  | Строительный контроль (2,14% -Постановление Правительства РФ от 21.06.2010 № 468) | [6 empty] | 73.9368 | 73.9368 | [6 empty] | 0 | 0 | [5 empty] | 0
|  |  |  | Резерв средств на непредвиденные работы и затраты (3%-приказ Минстроя России от 04.08.2020 № 421/пр) | [6 empty] | 107.9994 | 107.9994 | [6 empty] | 0 | 0 | [6 empty] | 0
|  |  |  | Прочие без учёта затрат напусконаладочные, проектно-изыскательские работы, содержание службы заказчика и резерв средств на непредвиденные работы и затраты | [6 empty] | 340.5099 | 340.5099 | [6 empty] | 0 | 0 | [7 empty] | 0
|  |  |  | Затраты на содержание службы Заказчика ( 5,68 %- приказ ПАО "МОЭСК" от 22.01.2018 № 50) | [6 empty] | 200.2793 | 200.2793 | [6 empty] | 0 | 0 | [8 empty] | 0
| 2 | 2 |  | Строительство двух КЛ-6 кВ с алюминиевыми жилами сеч. 150 кв. мм (прокладка двух кабелей в одной траншее) | Показатель НЦС № 12-01-007-06 | км | 0 | 0 | 3307.304 | 82.6826 | 967.441 | 4357.4276 | 1 | 1 | 1 | 0 | 0 | 0 | 0 | 0 | 0 | 0 | 0 | 0
|  |  |  | Стоимость в соответсвии с НЦС |  |  |  | 0 | 3307.304 | 82.6826 | 744.1434 | 4134.13
в том числе:
|  | 22 |  | Проектные и изыскательские работы и авторский надзор | [6 empty] | 162.2136 | 162.2136 | [6 empty] | 0 | 0 |  |  |  |  | 0
|  |  |  | Строительный контроль (2,14% -Постановление Правительства РФ от 21.06.2010 № 468) | [6 empty] | 82.4222 | 82.4222 | [6 empty] | 0 | 0 | [5 empty] | 0
|  |  |  | Резерв средств на непредвиденные работы и затраты (3%-приказ Минстроя России от 04.08.2020 № 421/пр) | [6 empty] | 120.4116 | 120.4116 | [6 empty] | 0 | 0 | [6 empty] | 0
|  |  |  | Прочие без учёта затрат напусконаладочные, проектно-изыскательские работы, содержание службы заказчика и резерв средств на непредвиденные работы и затраты | [6 empty] | 379.0961 | 379.0961 | [6 empty] | 0 | 0 | [7 empty] | 0
|  |  |  | Затраты на содержание службы Заказчика ( 5,68 %- приказ ПАО "МОЭСК" от 22.01.2018 № 50) | [6 empty] | 223.2976 | 223.2976 | [6 empty] | 0 | 0 | [8 empty] | 0
| 2 | 2 |  | Строительство двух КЛ-6 кВ с алюминиевыми жилами сеч. 185 кв. мм (прокладка двух кабелей в одной траншее) | Показатель НЦС № 12-01-007-07 | км | 0 | 0 | 3764.08 | 94.102 | 1101.0561 | 4959.2381 | 1 | 1 | 1 | 0 | 0 | 0 | 0 | 0 | 0 | 0 | 0 | 0
|  |  |  | Стоимость в соответсвии с НЦС |  |  |  | 0 | 3764.08 | 94.102 | 846.918 | 4705.1
в том числе:
|  | 22 |  | Проектные и изыскательские работы и авторский надзор | [6 empty] | 185.0971 | 185.0971 | [6 empty] | 0 | 0 |  |  |  |  | 0
|  |  |  | Строительный контроль (2,14% -Постановление Правительства РФ от 21.06.2010 № 468) | [6 empty] | 93.7954 | 93.7954 | [6 empty] | 0 | 0 | [5 empty] | 0
|  |  |  | Резерв средств на непредвиденные работы и затраты (3%-приказ Минстроя России от 04.08.2020 № 421/пр) | [6 empty] | 137.0417 | 137.0417 | [6 empty] | 0 | 0 | [6 empty] | 0
|  |  |  | Прочие без учёта затрат напусконаладочные, проектно-изыскательские работы, содержание службы заказчика и резерв средств на непредвиденные работы и затраты | [6 empty] | 430.9838 | 430.9838 | [6 empty] | 0 | 0 | [7 empty] | 0
|  |  |  | Затраты на содержание службы Заказчика ( 5,68 %- приказ ПАО "МОЭСК" от 22.01.2018 № 50) | [6 empty] | 254.1381 | 254.1381 | [6 empty] | 0 | 0 | [8 empty] | 0
| 2 | 2 |  | Строительство двух КЛ-6 кВ с алюминиевыми жилами сеч. 240 кв. мм (прокладка двух кабелей в одной траншее) | Показатель НЦС № 12-01-007-08 | км | 0 | 0 | 4145.576 | 103.6394 | 1212.6568 | 5461.8722 | 1 | 1 | 1 | 0 | 0 | 0 | 0 | 0 | 0 | 0 | 0 | 0
|  |  |  | Стоимость в соответсвии с НЦС |  |  |  | 0 | 4145.576 | 103.6394 | 932.7546 | 5181.97
в том числе:
|  | 22 |  | Проектные и изыскательские работы и авторский надзор | [6 empty] | 209.3883 | 209.3883 | [6 empty] | 0 | 0 |  |  |  |  | 0
|  |  |  | Строительный контроль (2,14% -Постановление Правительства РФ от 21.06.2010 № 468) | [6 empty] | 103.1833 | 103.1833 | [6 empty] | 0 | 0 | [5 empty] | 0
|  |  |  | Резерв средств на непредвиденные работы и затраты (3%-приказ Минстроя России от 04.08.2020 № 421/пр) | [6 empty] | 150.9312 | 150.9312 | [6 empty] | 0 | 0 | [6 empty] | 0
|  |  |  | Прочие без учёта затрат напусконаладочные, проектно-изыскательские работы, содержание службы заказчика и резерв средств на непредвиденные работы и затраты | [6 empty] | 469.2518 | 469.2518 | [6 empty] | 0 | 0 | [7 empty] | 0
|  |  |  | Затраты на содержание службы Заказчика ( 5,68 %- приказ ПАО "МОЭСК" от 22.01.2018 № 50) | [6 empty] | 279.9022 | 279.9022 | [6 empty] | 0 | 0 | [8 empty] | 0
| 2 | 2 |  | Строительство КЛ-10 кВ с алюминиевыми жилами сеч. 50 кв. мм | Показатель НЦС № 12-01-003-02 | км | 0 | 0 | 1226.136 | 30.6534 | 358.6668 | 1615.4562 | 1 | 1 | 1 | 0 | 0 | 0 | 0 | 0 | 0 | 0 | 0 | 0
|  |  |  | Стоимость в соответсвии с НЦС |  |  |  | 0 | 1226.136 | 30.6534 | 275.8806 | 1532.67
в том числе:
|  | 22 |  | Проектные и изыскательские работы и авторский надзор | [6 empty] | 61.6214 | 61.6214 | [6 empty] | 0 | 0 |  |  |  |  | 0
|  |  |  | Строительный контроль (2,14% -Постановление Правительства РФ от 21.06.2010 № 468) | [6 empty] | 30.5251 | 30.5251 | [6 empty] | 0 | 0 | [5 empty] | 0
|  |  |  | Резерв средств на непредвиденные работы и затраты (3%-приказ Минстроя России от 04.08.2020 № 421/пр) | [6 empty] | 44.6409 | 44.6409 | [6 empty] | 0 | 0 | [6 empty] | 0
|  |  |  | Прочие без учёта затрат напусконаладочные, проектно-изыскательские работы, содержание службы заказчика и резерв средств на непредвиденные работы и затраты | [6 empty] | 139.0932 | 139.0932 | [6 empty] | 0 | 0 | [7 empty] | 0
|  |  |  | Затраты на содержание службы Заказчика ( 5,68 %- приказ ПАО "МОЭСК" от 22.01.2018 № 50) | [6 empty] | 82.7862 | 82.7862 | [6 empty] | 0 | 0 | [8 empty] | 0
| 2 | 2 |  | Строительство КЛ-10 кВ с алюминиевыми жилами сеч. 70 кв. мм | Показатель НЦС № 12-01-003-03 | км | 0 | 0 | 1352.608 | 33.8152 | 395.662 | 1782.0852 | 1 | 1 | 1 | 0 | 0 | 0 | 0 | 0 | 0 | 0 | 0 | 0
|  |  |  | Стоимость в соответсвии с НЦС |  |  |  | 0 | 1352.608 | 33.8152 | 304.3368 | 1690.76
в том числе:
|  | 22 |  | Проектные и изыскательские работы и авторский надзор | [6 empty] | 67.8155 | 67.8155 | [6 empty] | 0 | 0 |  |  |  |  | 0
|  |  |  | Строительный контроль (2,14% -Постановление Правительства РФ от 21.06.2010 № 468) | [6 empty] | 33.6772 | 33.6772 | [6 empty] | 0 | 0 | [5 empty] | 0
|  |  |  | Резерв средств на непредвиденные работы и затраты (3%-приказ Минстроя России от 04.08.2020 № 421/пр) | [6 empty] | 49.2454 | 49.2454 | [6 empty] | 0 | 0 | [6 empty] | 0
|  |  |  | Прочие без учёта затрат напусконаладочные, проектно-изыскательские работы, содержание службы заказчика и резерв средств на непредвиденные работы и затраты | [6 empty] | 153.5987 | 153.5987 | [6 empty] | 0 | 0 | [7 empty] | 0
|  |  |  | Затраты на содержание службы Заказчика ( 5,68 %- приказ ПАО "МОЭСК" от 22.01.2018 № 50) | [6 empty] | 91.3252 | 91.3252 | [6 empty] | 0 | 0 | [8 empty] | 0
| 2 | 2 |  | Строительство КЛ-10 кВ с алюминиевыми жилами сеч. 95 кв. мм | Показатель НЦС № 12-01-003-04 | км | 0 | 0 | 1494.016 | 37.3504 | 437.0259 | 1968.3923 | 1 | 1 | 1 | 0 | 0 | 0 | 0 | 0 | 0 | 0 | 0 | 0
|  |  |  | Стоимость в соответсвии с НЦС |  |  |  | 0 | 1494.016 | 37.3504 | 336.1536 | 1867.52
в том числе:
|  | 22 |  | Проектные и изыскательские работы и авторский надзор | [6 empty] | 74.5922 | 74.5922 | [6 empty] | 0 | 0 |  |  |  |  | 0
|  |  |  | Строительный контроль (2,14% -Постановление Правительства РФ от 21.06.2010 № 468) | [6 empty] | 37.2046 | 37.2046 | [6 empty] | 0 | 0 | [5 empty] | 0
|  |  |  | Резерв средств на непредвиденные работы и затраты (3%-приказ Минстроя России от 04.08.2020 № 421/пр) | [6 empty] | 54.3938 | 54.3938 | [6 empty] | 0 | 0 | [6 empty] | 0
|  |  |  | Прочие без учёта затрат напусконаладочные, проектно-изыскательские работы, содержание службы заказчика и резерв средств на непредвиденные работы и затраты | [6 empty] | 169.963 | 169.963 | [6 empty] | 0 | 0 | [7 empty] | 0
|  |  |  | Затраты на содержание службы Заказчика ( 5,68 %- приказ ПАО "МОЭСК" от 22.01.2018 № 50) | [6 empty] | 100.8723 | 100.8723 | [6 empty] | 0 | 0 | [8 empty] | 0
| 2 | 2 |  | Строительство КЛ-10 кВ с алюминиевыми жилами сеч. 120 кв. мм | Показатель НЦС № 12-01-003-05 | км | 0 | 0 | 1636.632 | 40.9158 | 478.7435 | 2156.2913 | 1 | 1 | 1 | 0 | 0 | 0 | 0 | 0 | 0 | 0 | 0 | 0
|  |  |  | Стоимость в соответсвии с НЦС |  |  |  | 0 | 1636.632 | 40.9158 | 368.2422 | 2045.79
в том числе:
|  | 22 |  | Проектные и изыскательские работы и авторский надзор | [6 empty] | 81.6019 | 81.6019 | [6 empty] | 0 | 0 |  |  |  |  | 0
|  |  |  | Строительный контроль (2,14% -Постановление Правительства РФ от 21.06.2010 № 468) | [6 empty] | 40.7585 | 40.7585 | [6 empty] | 0 | 0 | [5 empty] | 0
|  |  |  | Резерв средств на непредвиденные работы и затраты (3%-приказ Минстроя России от 04.08.2020 № 421/пр) | [6 empty] | 59.5861 | 59.5861 | [6 empty] | 0 | 0 | [6 empty] | 0
|  |  |  | Прочие без учёта затрат напусконаладочные, проектно-изыскательские работы, содержание службы заказчика и резерв средств на непредвиденные работы и затраты | [6 empty] | 186.2957 | 186.2957 | [6 empty] | 0 | 0 | [7 empty] | 0
|  |  |  | Затраты на содержание службы Заказчика ( 5,68 %- приказ ПАО "МОЭСК" от 22.01.2018 № 50) | [6 empty] | 110.5013 | 110.5013 | [6 empty] | 0 | 0 | [8 empty] | 0
| 2 | 2 |  | Строительство КЛ-10 кВ с алюминиевыми жилами сеч. 150 кв. мм | Показатель НЦС № 12-01-003-06 | км | 0 | 0 | 1801.576 | 45.0394 | 526.9954 | 2373.6108 | 1 | 1 | 1 | 0 | 0 | 0 | 0 | 0 | 0 | 0 | 0 | 0
|  |  |  | Стоимость в соответсвии с НЦС |  |  |  | 0 | 1801.576 | 45.0394 | 405.3546 | 2251.97
в том числе:
|  | 22 |  | Проектные и изыскательские работы и авторский надзор | [6 empty] | 92.1942 | 92.1942 | [6 empty] | 0 | 0 |  |  |  |  | 0
|  |  |  | Строительный контроль (2,14% -Постановление Правительства РФ от 21.06.2010 № 468) | [6 empty] | 44.8155 | 44.8155 | [6 empty] | 0 | 0 | [5 empty] | 0
|  |  |  | Резерв средств на непредвиденные работы и затраты (3%-приказ Минстроя России от 04.08.2020 № 421/пр) | [6 empty] | 65.5914 | 65.5914 | [6 empty] | 0 | 0 | [6 empty] | 0
|  |  |  | Прочие без учёта затрат напусконаладочные, проектно-изыскательские работы, содержание службы заказчика и резерв средств на непредвиденные работы и затраты | [6 empty] | 202.7535 | 202.7535 | [6 empty] | 0 | 0 | [7 empty] | 0
|  |  |  | Затраты на содержание службы Заказчика ( 5,68 %- приказ ПАО "МОЭСК" от 22.01.2018 № 50) | [6 empty] | 121.6408 | 121.6408 | [6 empty] | 0 | 0 | [8 empty] | 0
| 2 | 2 |  | Строительство КЛ-10 кВ с алюминиевыми жилами сеч. 185 кв. мм | Показатель НЦС № 12-01-003-07 | км | 0 | 0 | 2047.512 | 51.1878 | 598.9357 | 2697.6355 | 1 | 1 | 1 | 0 | 0 | 0 | 0 | 0 | 0 | 0 | 0 | 0
|  |  |  | Стоимость в соответсвии с НЦС |  |  |  | 0 | 2047.512 | 51.1878 | 460.6902 | 2559.39
в том числе:
|  | 22 |  | Проектные и изыскательские работы и авторский надзор | [6 empty] | 104.2621 | 104.2621 | [6 empty] | 0 | 0 |  |  |  |  | 0
|  |  |  | Строительный контроль (2,14% -Постановление Правительства РФ от 21.06.2010 № 468) | [6 empty] | 50.9445 | 50.9445 | [6 empty] | 0 | 0 | [5 empty] | 0
|  |  |  | Резерв средств на непредвиденные работы и затраты (3%-приказ Минстроя России от 04.08.2020 № 421/пр) | [6 empty] | 74.5453 | 74.5453 | [6 empty] | 0 | 0 | [6 empty] | 0
|  |  |  | Прочие без учёта затрат напусконаладочные, проектно-изыскательские работы, содержание службы заказчика и резерв средств на непредвиденные работы и затраты | [6 empty] | 230.9383 | 230.9383 | [6 empty] | 0 | 0 | [7 empty] | 0
|  |  |  | Затраты на содержание службы Заказчика ( 5,68 %- приказ ПАО "МОЭСК" от 22.01.2018 № 50) | [6 empty] | 138.2455 | 138.2455 | [6 empty] | 0 | 0 | [8 empty] | 0
| 2 | 2 |  | Строительство КЛ-10 кВ с алюминиевыми жилами сеч. 240 кв. мм | Показатель НЦС № 12-01-003-08 | км | 0 | 0 | 2273.888 | 56.8472 | 665.1544 | 2995.8896 | 1 | 1 | 1 | 0 | 0 | 0 | 0 | 0 | 0 | 0 | 0 | 0
|  |  |  | Стоимость в соответсвии с НЦС |  |  |  | 0 | 2273.888 | 56.8472 | 511.6248 | 2842.36
в том числе:
|  | 22 |  | Проектные и изыскательские работы и авторский надзор | [6 empty] | 115.3592 | 115.3592 | [6 empty] | 0 | 0 |  |  |  |  | 0
|  |  |  | Строительный контроль (2,14% -Постановление Правительства РФ от 21.06.2010 № 468) | [6 empty] | 56.5862 | 56.5862 | [6 empty] | 0 | 0 | [5 empty] | 0
|  |  |  | Резерв средств на непредвиденные работы и затраты (3%-приказ Минстроя России от 04.08.2020 № 421/пр) | [6 empty] | 82.7872 | 82.7872 | [6 empty] | 0 | 0 | [6 empty] | 0
|  |  |  | Прочие без учёта затрат напусконаладочные, проектно-изыскательские работы, содержание службы заказчика и резерв средств на непредвиденные работы и затраты | [6 empty] | 256.8922 | 256.8922 | [6 empty] | 0 | 0 | [7 empty] | 0
|  |  |  | Затраты на содержание службы Заказчика ( 5,68 %- приказ ПАО "МОЭСК" от 22.01.2018 № 50) | [6 empty] | 153.5296 | 153.5296 | [6 empty] | 0 | 0 | [8 empty] | 0
| 2 | 2 |  | Строительство двух КЛ-10 кВ с алюминиевыми жилами сеч. 50 кв. мм (прокладка двух кабелей в одной траншее) | Показатель НЦС № 12-01-008-02 | км | 0 | 0 | 2371.728 | 59.2932 | 693.7696 | 3124.7908 | 1 | 1 | 1 | 0 | 0 | 0 | 0 | 0 | 0 | 0 | 0 | 0
|  |  |  | Стоимость в соответсвии с НЦС |  |  |  | 0 | 2371.728 | 59.2932 | 533.6388 | 2964.66
в том числе:
|  | 22 |  | Проектные и изыскательские работы и авторский надзор | [6 empty] | 116.3495 | 116.3495 | [6 empty] | 0 | 0 |  |  |  |  | 0
|  |  |  | Строительный контроль (2,14% -Постановление Правительства РФ от 21.06.2010 № 468) | [6 empty] | 59.106 | 59.106 | [6 empty] | 0 | 0 | [5 empty] | 0
|  |  |  | Резерв средств на непредвиденные работы и затраты (3%-приказ Минстроя России от 04.08.2020 № 421/пр) | [6 empty] | 86.3493 | 86.3493 | [6 empty] | 0 | 0 | [6 empty] | 0
|  |  |  | Прочие без учёта затрат напусконаладочные, проектно-изыскательские работы, содержание службы заказчика и резерв средств на непредвиденные работы и затраты | [6 empty] | 271.834 | 271.834 | [6 empty] | 0 | 0 | [7 empty] | 0
|  |  |  | Затраты на содержание службы Заказчика ( 5,68 %- приказ ПАО "МОЭСК" от 22.01.2018 № 50) | [6 empty] | 160.1308 | 160.1308 | [6 empty] | 0 | 0 | [8 empty] | 0
| 2 | 2 |  | Строительство двух КЛ-10 кВ с алюминиевыми жилами сеч. 70 кв. мм (прокладка двух кабелей в одной траншее) | Показатель НЦС № 12-01-008-03 | км | 0 | 0 | 2619.176 | 65.4794 | 766.1522 | 3450.8076 | 1 | 1 | 1 | 0 | 0 | 0 | 0 | 0 | 0 | 0 | 0 | 0
|  |  |  | Стоимость в соответсвии с НЦС |  |  |  | 0 | 2619.176 | 65.4794 | 589.3146 | 3273.97
в том числе:
|  | 22 |  | Проектные и изыскательские работы и авторский надзор | [6 empty] | 128.466 | 128.466 | [6 empty] | 0 | 0 |  |  |  |  | 0
|  |  |  | Строительный контроль (2,14% -Постановление Правительства РФ от 21.06.2010 № 468) | [6 empty] | 65.2731 | 65.2731 | [6 empty] | 0 | 0 | [5 empty] | 0
|  |  |  | Резерв средств на непредвиденные работы и затраты (3%-приказ Минстроя России от 04.08.2020 № 421/пр) | [6 empty] | 95.3583 | 95.3583 | [6 empty] | 0 | 0 | [6 empty] | 0
|  |  |  | Прочие без учёта затрат напусконаладочные, проектно-изыскательские работы, содержание службы заказчика и резерв средств на непредвиденные работы и затраты | [6 empty] | 300.2171 | 300.2171 | [6 empty] | 0 | 0 | [7 empty] | 0
|  |  |  | Затраты на содержание службы Заказчика ( 5,68 %- приказ ПАО "МОЭСК" от 22.01.2018 № 50) | [6 empty] | 176.8376 | 176.8376 | [6 empty] | 0 | 0 | [8 empty] | 0
| 2 | 2 |  | Строительство двух КЛ-10 кВ с алюминиевыми жилами сеч. 95 кв. мм (прокладка двух кабелей в одной траншее) | Показатель НЦС № 12-01-008-04 | км | 0 | 0 | 2900.632 | 72.5158 | 848.4824 | 3821.6302 | 1 | 1 | 1 | 0 | 0 | 0 | 0 | 0 | 0 | 0 | 0 | 0
|  |  |  | Стоимость в соответсвии с НЦС |  |  |  | 0 | 2900.632 | 72.5158 | 652.6422 | 3625.79
в том числе:
|  | 22 |  | Проектные и изыскательские работы и авторский надзор | [6 empty] | 141.9612 | 141.9612 | [6 empty] | 0 | 0 |  |  |  |  | 0
|  |  |  | Строительный контроль (2,14% -Постановление Правительства РФ от 21.06.2010 № 468) | [6 empty] | 72.294 | 72.294 | [6 empty] | 0 | 0 | [5 empty] | 0
|  |  |  | Резерв средств на непредвиденные работы и затраты (3%-приказ Минстроя России от 04.08.2020 № 421/пр) | [6 empty] | 105.6055 | 105.6055 | [6 empty] | 0 | 0 | [6 empty] | 0
|  |  |  | Прочие без учёта затрат напусконаладочные, проектно-изыскательские работы, содержание службы заказчика и резерв средств на непредвиденные работы и затраты | [6 empty] | 332.7815 | 332.7815 | [6 empty] | 0 | 0 | [7 empty] | 0
|  |  |  | Затраты на содержание службы Заказчика ( 5,68 %- приказ ПАО "МОЭСК" от 22.01.2018 № 50) | [6 empty] | 195.8402 | 195.8402 | [6 empty] | 0 | 0 | [8 empty] | 0
| 2 | 2 |  | Строительство двух КЛ-10 кВ с алюминиевыми жилами сеч. 120 кв. мм (прокладка двух кабелей в одной траншее) | Показатель НЦС № 12-01-008-05 | км | 0 | 0 | 3200.816 | 80.0204 | 936.2912 | 4217.1276 | 1 | 1 | 1 | 0 | 0 | 0 | 0 | 0 | 0 | 0 | 0 | 0
|  |  |  | Стоимость в соответсвии с НЦС |  |  |  | 0 | 3200.816 | 80.0204 | 720.1836 | 4001.02
в том числе:
|  | 22 |  | Проектные и изыскательские работы и авторский надзор | [6 empty] | 156.7379 | 156.7379 | [6 empty] | 0 | 0 |  |  |  |  | 0
|  |  |  | Строительный контроль (2,14% -Постановление Правительства РФ от 21.06.2010 № 468) | [6 empty] | 79.7738 | 79.7738 | [6 empty] | 0 | 0 | [5 empty] | 0
|  |  |  | Резерв средств на непредвиденные работы и затраты (3%-приказ Минстроя России от 04.08.2020 № 421/пр) | [6 empty] | 116.5346 | 116.5346 | [6 empty] | 0 | 0 | [6 empty] | 0
|  |  |  | Прочие без учёта затрат напусконаладочные, проектно-изыскательские работы, содержание службы заказчика и резерв средств на непредвиденные работы и затраты | [6 empty] | 367.1374 | 367.1374 | [6 empty] | 0 | 0 | [7 empty] | 0
|  |  |  | Затраты на содержание службы Заказчика ( 5,68 %- приказ ПАО "МОЭСК" от 22.01.2018 № 50) | [6 empty] | 216.1076 | 216.1076 | [6 empty] | 0 | 0 | [8 empty] | 0
| 2 | 2 |  | Строительство двух КЛ-10 кВ с алюминиевыми жилами сеч. 150 кв. мм (прокладка двух кабелей в одной траншее) | Показатель НЦС № 12-01-008-06 | км | 0 | 0 | 3554.32 | 88.858 | 1039.6979 | 4682.8759 | 1 | 1 | 1 | 0 | 0 | 0 | 0 | 0 | 0 | 0 | 0 | 0
|  |  |  | Стоимость в соответсвии с НЦС |  |  |  | 0 | 3554.32 | 88.858 | 799.722 | 4442.9
в том числе:
|  | 22 |  | Проектные и изыскательские работы и авторский надзор | [6 empty] | 174.8544 | 174.8544 | [6 empty] | 0 | 0 |  |  |  |  | 0
|  |  |  | Строительный контроль (2,14% -Постановление Правительства РФ от 21.06.2010 № 468) | [6 empty] | 88.5669 | 88.5669 | [6 empty] | 0 | 0 | [5 empty] | 0
|  |  |  | Резерв средств на непредвиденные работы и затраты (3%-приказ Минстроя России от 04.08.2020 № 421/пр) | [6 empty] | 129.4049 | 129.4049 | [6 empty] | 0 | 0 | [6 empty] | 0
|  |  |  | Прочие без учёта затрат напусконаладочные, проектно-изыскательские работы, содержание службы заказчика и резерв средств на непредвиденные работы и затраты | [6 empty] | 406.8959 | 406.8959 | [6 empty] | 0 | 0 | [7 empty] | 0
|  |  |  | Затраты на содержание службы Заказчика ( 5,68 %- приказ ПАО "МОЭСК" от 22.01.2018 № 50) | [6 empty] | 239.9759 | 239.9759 | [6 empty] | 0 | 0 | [8 empty] | 0
| 2 | 2 |  | Строительство двух КЛ-10 кВ с алюминиевыми жилами сеч. 185 кв. мм (прокладка двух кабелей в одной траншее) | Показатель НЦС № 12-01-008-07 | км | 0 | 0 | 4050.24 | 101.256 | 1184.7629 | 5336.2589 | 1 | 1 | 1 | 0 | 0 | 0 | 0 | 0 | 0 | 0 | 0 | 0
|  |  |  | Стоимость в соответсвии с НЦС |  |  |  | 0 | 4050.24 | 101.256 | 911.304 | 5062.8
в том числе:
|  | 22 |  | Проектные и изыскательские работы и авторский надзор | [6 empty] | 199.3398 | 199.3398 | [6 empty] | 0 | 0 |  |  |  |  | 0
|  |  |  | Строительный контроль (2,14% -Постановление Правительства РФ от 21.06.2010 № 468) | [6 empty] | 100.9224 | 100.9224 | [6 empty] | 0 | 0 | [5 empty] | 0
|  |  |  | Резерв средств на непредвиденные работы и затраты (3%-приказ Минстроя России от 04.08.2020 № 421/пр) | [6 empty] | 147.4602 | 147.4602 | [6 empty] | 0 | 0 | [6 empty] | 0
|  |  |  | Прочие без учёта затрат напусконаладочные, проектно-изыскательские работы, содержание службы заказчика и резерв средств на непредвиденные работы и затраты | [6 empty] | 463.5816 | 463.5816 | [6 empty] | 0 | 0 | [7 empty] | 0
|  |  |  | Затраты на содержание службы Заказчика ( 5,68 %- приказ ПАО "МОЭСК" от 22.01.2018 № 50) | [6 empty] | 273.4589 | 273.4589 | [6 empty] | 0 | 0 | [8 empty] | 0
| 2 | 2 |  | Строительство двух КЛ-10 кВ с алюминиевыми жилами сеч. 240 кв. мм (прокладка двух кабелей в одной траншее) | Показатель НЦС № 12-01-008-08 | км | 0 | 0 | 4462.384 | 111.5596 | 1305.3291 | 5879.2727 | 1 | 1 | 1 | 0 | 0 | 0 | 0 | 0 | 0 | 0 | 0 | 0
|  |  |  | Стоимость в соответсвии с НЦС |  |  |  | 0 | 4462.384 | 111.5596 | 1004.0364 | 5577.98
в том числе:
|  | 22 |  | Проектные и изыскательские работы и авторский надзор | [6 empty] | 225.5049 | 225.5049 | [6 empty] | 0 | 0 |  |  |  |  | 0
|  |  |  | Строительный контроль (2,14% -Постановление Правительства РФ от 21.06.2010 № 468) | [6 empty] | 111.0662 | 111.0662 | [6 empty] | 0 | 0 | [5 empty] | 0
|  |  |  | Резерв средств на непредвиденные работы и затраты (3%-приказ Минстроя России от 04.08.2020 № 421/пр) | [6 empty] | 162.4654 | 162.4654 | [6 empty] | 0 | 0 | [6 empty] | 0
|  |  |  | Прочие без учёта затрат напусконаладочные, проектно-изыскательские работы, содержание службы заказчика и резерв средств на непредвиденные работы и затраты | [6 empty] | 504.9999 | 504.9999 | [6 empty] | 0 | 0 | [7 empty] | 0
|  |  |  | Затраты на содержание службы Заказчика ( 5,68 %- приказ ПАО "МОЭСК" от 22.01.2018 № 50) | [6 empty] | 301.2927 | 301.2927 | [6 empty] | 0 | 0 | [8 empty] | 0
| 2 | 6 |  | Благоустройство при прокладке КЛ-6-10 кВ один кабель в траншее (все сечения) | Локальный сметный расчет № 4 | км | 0 | 0 | 532.55 | 0 | 58.88 | 591.43 | 1 | 1 | 1 | 0 | 0 | 0 | 0 | 0 | 0 | 0 | 0 | 0
Стоимость в соответсвии с НЦС
в том числе:
|  | 66 |  | Проектные и изыскательские работы и авторский надзор | [6 empty] | 0 | 0 | [6 empty] | 0 | 0 |  |  |  |  | 0
|  |  |  | Строительный контроль (2,14% -Постановление Правительства РФ от 21.06.2010 № 468) | [6 empty] | 11.4 | 11.4 | [6 empty] | 0 | 0 | [5 empty] | 0
|  |  |  | Резерв средств на непредвиденные работы и затраты (3%-приказ Минстроя России от 04.08.2020 № 421/пр) | [6 empty] | 17.23 | 17.23 | [6 empty] | 0 | 0 | [6 empty] | 0
|  |  |  | Прочие без учёта затрат напусконаладочные, проектно-изыскательские работы, содержание службы заказчика и резерв средств на непредвиденные работы и затраты | [6 empty] | 0 | 0 | [6 empty] | 0 | 0 | [7 empty] | 0
|  |  |  | Затраты на содержание службы Заказчика ( 5,68 %- приказ ПАО "МОЭСК" от 22.01.2018 № 50) | Расчет № | [5 empty] | 30.25 | 30.25 | [6 empty] | 0 | 0 | [8 empty] | 0
| 2 | 6 |  | Благоустройство при прокладке КЛ-6-10 кВ два кабеля в траншее (сечение от 50мм2 включительно и выше) | Локальный сметный расчет № 3 | км | 0 | 0 | 1301.59 | 0 | 143.88 | 1445.47 | 1 | 1 | 1 | 0 | 0 | 0 | 0 | 0 | 0 | 0 | 0 | 0
Стоимость в соответсвии с НЦС
в том числе:
|  | 66 |  | Проектные и изыскательские работы и авторский надзор | [6 empty] | 0 | 0 | [6 empty] | 0 | 0 |  |  |  |  | 0
|  |  |  | Строительный контроль (2,14% -Постановление Правительства РФ от 21.06.2010 № 468) | [6 empty] | 27.85 | 27.85 | [6 empty] | 0 | 0 | [5 empty] | 0
|  |  |  | Резерв средств на непредвиденные работы и затраты (3%-приказ Минстроя России от 04.08.2020 № 421/пр) | [6 empty] | 42.1 | 42.1 | [6 empty] | 0 | 0 | [6 empty] | 0
|  |  |  | Прочие без учёта затрат напусконаладочные, проектно-изыскательские работы, содержание службы заказчика и резерв средств на непредвиденные работы и затраты | [6 empty] | 0 | 0 | [6 empty] | 0 | 0 | [7 empty] | 0
|  |  |  | Затраты на содержание службы Заказчика ( 5,68 %- приказ ПАО "МОЭСК" от 22.01.2018 № 50) | Расчет № | [5 empty] | 73.93 | 73.93 | [6 empty] | 0 | 0 | [8 empty] | 0
| 2 | 6 |  | Благоустройство при прокладке КЛ-6-10 кВ два кабеля в траншее (сечение менее 50мм2) | Локальный сметный расчет № 4 | км | 0 | 0 | 532.55 | 0 | 58.88 | 591.43 | 1 | 1 | 1 | 0 | 0 | 0 | 0 | 0 | 0 | 0 | 0 | 0
Стоимость в соответсвии с НЦС
в том числе:
|  | 66 |  | Проектные и изыскательские работы и авторский надзор | [6 empty] | 0 | 0 | [6 empty] | 0 | 0 |  |  |  |  | 0
|  |  |  | Строительный контроль (2,14% -Постановление Правительства РФ от 21.06.2010 № 468) | [6 empty] | 11.4 | 11.4 | [6 empty] | 0 | 0 | [5 empty] | 0
|  |  |  | Резерв средств на непредвиденные работы и затраты (3%-приказ Минстроя России от 04.08.2020 № 421/пр) | [6 empty] | 17.23 | 17.23 | [6 empty] | 0 | 0 | [6 empty] | 0
|  |  |  | Прочие без учёта затрат напусконаладочные, проектно-изыскательские работы, содержание службы заказчика и резерв средств на непредвиденные работы и затраты | [6 empty] | 0 | 0 | [6 empty] | 0 | 0 | [7 empty] | 0
|  |  |  | Затраты на содержание службы Заказчика ( 5,68 %- приказ ПАО "МОЭСК" от 22.01.2018 № 50) | Расчет № | [5 empty] | 30.25 | 30.25 | [6 empty] | 0 | 0 | [8 empty] | 0
| 2 | 2 |  | Строительство КЛ-6 кВ сшитый полиэтилен сеч. 120 кв. мм (прокладка двух кабелей в одной траншее) | Показатель НЦС № 12-01-017-04 | км | 0 | 0 | 6641.712 | 166.0428 | 1942.819 | 8750.5738 | 1 | 1 | 1 | 0 | 0 | 0 | 0 | 0 | 0 | 0 | 0 | 0
|  |  |  | Стоимость в соответсвии с НЦС |  |  |  | 0 | 6641.712 | 166.0428 | 1494.3852 | 8302.14
в том числе:
|  | 22 |  | Проектные и изыскательские работы и авторский надзор | [6 empty] | 332.7961 | 332.7961 | [6 empty] | 0 | 0 |  |  |  |  | 0
|  |  |  | Строительный контроль (2,14% -Постановление Правительства РФ от 21.06.2010 № 468) | [6 empty] | 165.3692 | 165.3692 | [6 empty] | 0 | 0 | [5 empty] | 0
|  |  |  | Резерв средств на непредвиденные работы и затраты (3%-приказ Минстроя России от 04.08.2020 № 421/пр) | [6 empty] | 241.8099 | 241.8099 | [6 empty] | 0 | 0 | [6 empty] | 0
|  |  |  | Прочие без учёта затрат напусконаладочные, проектно-изыскательские работы, содержание службы заказчика и резерв средств на непредвиденные работы и затраты | [6 empty] | 754.41 | 754.41 | [6 empty] | 0 | 0 | [7 empty] | 0
Дополнительные затраты
|  |  |  | Затраты на содержание службы Заказчика ( 5,68 %- приказ ПАО "МОЭСК" от 22.01.2018 № 50) | Расчет № | [5 empty] | 448.4338 | 448.4338 | [6 empty] | 0 | 0 | [8 empty] | 0
| 2 | 2 |  | Строительство КЛ-6 кВ сшитый полиэтилен сеч. 150 кв. мм (прокладка двух кабелей в одной траншее) | Показатель НЦС № 12-01-017-05 | км | 0 | 0 | 7384.56 | 184.614 | 2160.1386 | 9729.3126 | 1 | 1 | 1 | 0 | 0 | 0 | 0 | 0 | 0 | 0 | 0 | 0
|  |  |  | Стоимость в соответсвии с НЦС |  |  |  | 0 | 7384.56 | 184.614 | 1661.526 | 9230.7
в том числе:
|  | 22 |  | Проектные и изыскательские работы и авторский надзор | [6 empty] | 389.2427 | 389.2427 | [6 empty] | 0 | 0 |  |  |  |  | 0
|  |  |  | Строительный контроль (2,14% -Постановление Правительства РФ от 21.06.2010 № 468) | [6 empty] | 183.4537 | 183.4537 | [6 empty] | 0 | 0 | [5 empty] | 0
|  |  |  | Резерв средств на непредвиденные работы и затраты (3%-приказ Минстроя России от 04.08.2020 № 421/пр) | [6 empty] | 268.8553 | 268.8553 | [6 empty] | 0 | 0 | [6 empty] | 0
|  |  |  | Прочие без учёта затрат напусконаладочные, проектно-изыскательские работы, содержание службы заказчика и резерв средств на непредвиденные работы и затраты | [6 empty] | 819.9743 | 819.9743 | [6 empty] | 0 | 0 | [7 empty] | 0
Дополнительные затраты
|  |  |  | Затраты на содержание службы Заказчика ( 5,68 %- приказ ПАО "МОЭСК" от 22.01.2018 № 50) | Расчет № | [5 empty] | 498.6126 | 498.6126 | [6 empty] | 0 | 0 | [8 empty] | 0
| 2 | 2 |  | Строительство КЛ-6 кВ сшитый полиэтилен сеч. 185 кв. мм (прокладка двух кабелей в одной траншее) | Показатель НЦС № 12-01-017-06 | км | 0 | 0 | 7700.544 | 192.5136 | 2252.5551 | 10145.6127 | 1 | 1 | 1 | 0 | 0 | 0 | 0 | 0 | 0 | 0 | 0 | 0
|  |  |  | Стоимость в соответсвии с НЦС |  |  |  | 0 | 7700.544 | 192.5136 | 1732.6224 | 9625.68
в том числе:
|  | 22 |  | Проектные и изыскательские работы и авторский надзор | [6 empty] | 393.2039 | 393.2039 | [6 empty] | 0 | 0 |  |  |  |  | 0
|  |  |  | Строительный контроль (2,14% -Постановление Правительства РФ от 21.06.2010 № 468) | [6 empty] | 191.5753 | 191.5753 | [6 empty] | 0 | 0 | [5 empty] | 0
|  |  |  | Резерв средств на непредвиденные работы и затраты (3%-приказ Минстроя России от 04.08.2020 № 421/пр) | [6 empty] | 280.3596 | 280.3596 | [6 empty] | 0 | 0 | [6 empty] | 0
|  |  |  | Прочие без учёта затрат напусконаладочные, проектно-изыскательские работы, содержание службы заказчика и резерв средств на непредвиденные работы и затраты | [6 empty] | 867.4836 | 867.4836 | [6 empty] | 0 | 0 | [7 empty] | 0
Дополнительные затраты
|  |  |  | Затраты на содержание службы Заказчика ( 5,68 %- приказ ПАО "МОЭСК" от 22.01.2018 № 50) | Расчет № | [5 empty] | 519.9327 | 519.9327 | [6 empty] | 0 | 0 | [8 empty] | 0
| 2 | 2 |  | Строительство КЛ-6 кВ сшитый полиэтилен сеч. 240 кв. мм (прокладка двух кабелей в одной траншее) | Показатель НЦС № 12-01-017-07 | км | 0 | 0 | 8577.456 | 214.4364 | 2509.082 | 11300.9744 | 1 | 1 | 1 | 0 | 0 | 0 | 0 | 0 | 0 | 0 | 0 | 0
|  |  |  | Стоимость в соответсвии с НЦС |  |  |  | 0 | 8577.456 | 214.4364 | 1929.9276 | 10721.82
в том числе:
|  | 22 |  | Проектные и изыскательские работы и авторский надзор | [6 empty] | 449.068 | 449.068 | [6 empty] | 0 | 0 |  |  |  |  | 0
|  |  |  | Строительный контроль (2,14% -Постановление Правительства РФ от 21.06.2010 № 468) | [6 empty] | 213.154 | 213.154 | [6 empty] | 0 | 0 | [5 empty] | 0
|  |  |  | Резерв средств на непредвиденные работы и затраты (3%-приказ Минстроя России от 04.08.2020 № 421/пр) | [6 empty] | 312.286 | 312.286 | [6 empty] | 0 | 0 | [6 empty] | 0
|  |  |  | Прочие без учёта затрат напусконаладочные, проектно-изыскательские работы, содержание службы заказчика и резерв средств на непредвиденные работы и затраты | [6 empty] | 955.4196 | 955.4196 | [6 empty] | 0 | 0 | [7 empty] | 0
Дополнительные затраты
|  |  |  | Затраты на содержание службы Заказчика ( 5,68 %- приказ ПАО "МОЭСК" от 22.01.2018 № 50) | Расчет № | [5 empty] | 579.1544 | 579.1544 | [6 empty] | 0 | 0 | [8 empty] | 0
| 2 | 2 |  | Строительство КЛ-6 кВ сшитый полиэтилен сеч. 300 кв. мм (прокладка двух кабелей в одной траншее) | Показатель НЦС № 12-01-017-08 | км | 0 | 0 | 7559.776 | 188.9944 | 2211.3998 | 9960.1702 | 1 | 1 | 1 | 0 | 0 | 0 | 0 | 0 | 0 | 0 | 0 | 0
|  |  |  | Стоимость в соответсвии с НЦС |  |  |  | 0 | 7559.776 | 188.9944 | 1700.9496 | 9449.72
в том числе:
|  | 22 |  | Проектные и изыскательские работы и авторский надзор | [6 empty] | 404.1359 | 404.1359 | [6 empty] | 0 | 0 |  |  |  |  | 0
|  |  |  | Строительный контроль (2,14% -Постановление Правительства РФ от 21.06.2010 № 468) | [6 empty] | 187.6855 | 187.6855 | [6 empty] | 0 | 0 | [5 empty] | 0
|  |  |  | Резерв средств на непредвиденные работы и затраты (3%-приказ Минстроя России от 04.08.2020 № 421/пр) | [6 empty] | 275.2346 | 275.2346 | [6 empty] | 0 | 0 | [6 empty] | 0
|  |  |  | Прочие без учёта затрат напусконаладочные, проектно-изыскательские работы, содержание службы заказчика и резерв средств на непредвиденные работы и затраты | [6 empty] | 833.8936 | 833.8936 | [6 empty] | 0 | 0 | [7 empty] | 0
Дополнительные затраты
|  |  |  | Затраты на содержание службы Заказчика ( 5,68 %- приказ ПАО "МОЭСК" от 22.01.2018 № 50) | Расчет № | [5 empty] | 510.4502 | 510.4502 | [6 empty] | 0 | 0 | [8 empty] | 0
| 2 | 2 |  | Строительство КЛ-6 кВ сшитый полиэтилен сеч. 400 кв. мм (прокладка двух кабелей в одной траншее) | Показатель НЦС № 12-01-017-09 | км | 0 | 0 | 8782.368 | 219.5592 | 2569.042 | 11570.9692 | 1 | 1 | 1 | 0 | 0 | 0 | 0 | 0 | 0 | 0 | 0 | 0
|  |  |  | Стоимость в соответсвии с НЦС |  |  |  | 0 | 8782.368 | 219.5592 | 1976.0328 | 10977.96
в том числе:
|  | 22 |  | Проектные и изыскательские работы и авторский надзор | [6 empty] | 475.4563 | 475.4563 | [6 empty] | 0 | 0 |  |  |  |  | 0
|  |  |  | Строительный контроль (2,14% -Постановление Правительства РФ от 21.06.2010 № 468) | [6 empty] | 217.911 | 217.911 | [6 empty] | 0 | 0 | [5 empty] | 0
|  |  |  | Резерв средств на непредвиденные работы и затраты (3%-приказ Минстроя России от 04.08.2020 № 421/пр) | [6 empty] | 319.7464 | 319.7464 | [6 empty] | 0 | 0 | [6 empty] | 0
|  |  |  | Прочие без учёта затрат напусконаладочные, проектно-изыскательские работы, содержание службы заказчика и резерв средств на непредвиденные работы и затраты | [6 empty] | 962.9191 | 962.9191 | [6 empty] | 0 | 0 | [7 empty] | 0
Дополнительные затраты
|  |  |  | Затраты на содержание службы Заказчика ( 5,68 %- приказ ПАО "МОЭСК" от 22.01.2018 № 50) | Расчет № | [5 empty] | 593.0092 | 593.0092 | [6 empty] | 0 | 0 | [8 empty] | 0
| 2 | 2 |  | Строительство КЛ-6 кВ сшитый полиэтилен сеч. 500 кв. мм (прокладка двух кабелей в одной траншее) | Показатель НЦС № 12-01-017-10 | км | 0 | 0 | 9657.28 | 241.432 | 2824.9668 | 12723.6788 | 1 | 1 | 1 | 0 | 0 | 0 | 0 | 0 | 0 | 0 | 0 | 0
|  |  |  | Стоимость в соответсвии с НЦС |  |  |  | 0 | 9657.28 | 241.432 | 2172.888 | 12071.6
в том числе:
|  | 22 |  | Проектные и изыскательские работы и авторский надзор | [6 empty] | 517.1845 | 517.1845 | [6 empty] | 0 | 0 |  |  |  |  | 0
|  |  |  | Строительный контроль (2,14% -Постановление Правительства РФ от 21.06.2010 № 468) | [6 empty] | 239.7403 | 239.7403 | [6 empty] | 0 | 0 | [5 empty] | 0
|  |  |  | Резерв средств на непредвиденные работы и затраты (3%-приказ Минстроя России от 04.08.2020 № 421/пр) | [6 empty] | 351.6 | 351.6 | [6 empty] | 0 | 0 | [6 empty] | 0
|  |  |  | Прочие без учёта затрат напусконаладочные, проектно-изыскательские работы, содержание службы заказчика и резерв средств на непредвиденные работы и затраты | [6 empty] | 1064.3633 | 1064.3633 | [6 empty] | 0 | 0 | [7 empty] | 0
Дополнительные затраты
|  |  |  | Затраты на содержание службы Заказчика ( 5,68 %- приказ ПАО "МОЭСК" от 22.01.2018 № 50) | Расчет № | [5 empty] | 652.0788 | 652.0788 | [6 empty] | 0 | 0 | [8 empty] | 0
| 2 | 2 |  | Строительство КЛ-6кВ сшитый полиэтилен сеч. 630 кв. мм (прокладка двух кабелей в одной траншее) | Показатель НЦС № 12-01-017-11 | км | 0 | 0 | 10757.456 | 268.9364 | 3146.8016 | 14173.194 | 1 | 1 | 1 | 0 | 0 | 0 | 0 | 0 | 0 | 0 | 0 | 0
|  |  |  | Стоимость в соответсвии с НЦС |  |  |  | 0 | 10757.456 | 268.9364 | 2420.4276 | 13446.82
в том числе:
|  | 22 |  | Проектные и изыскательские работы и авторский надзор | [6 empty] | 583.6117 | 583.6117 | [6 empty] | 0 | 0 |  |  |  |  | 0
|  |  |  | Строительный контроль (2,14% -Постановление Правительства РФ от 21.06.2010 № 468) | [6 empty] | 266.8912 | 266.8912 | [6 empty] | 0 | 0 | [5 empty] | 0
|  |  |  | Резерв средств на непредвиденные работы и затраты (3%-приказ Минстроя России от 04.08.2020 № 421/пр) | [6 empty] | 391.655 | 391.655 | [6 empty] | 0 | 0 | [6 empty] | 0
|  |  |  | Прочие без учёта затрат напусконаладочные, проектно-изыскательские работы, содержание службы заказчика и резерв средств на непредвиденные работы и затраты | [6 empty] | 1178.2698 | 1178.2698 | [6 empty] | 0 | 0 | [7 empty] | 0
Дополнительные затраты
|  |  |  | Затраты на содержание службы Заказчика ( 5,68 %- приказ ПАО "МОЭСК" от 22.01.2018 № 50) | Расчет № | [5 empty] | 726.374 | 726.374 | [6 empty] | 0 | 0 | [8 empty] | 0
| 2 | 2 |  | Строительство КЛ-10 кВ сшитый полиэтилен сеч. 120 кв. мм (прокладка двух кабелей в одной траншее) | Показатель НЦС № 12-01-018-04 | км | 0 | 0 | 7412.784 | 185.3196 | 2168.4193 | 9766.5229 | 1 | 1 | 1 | 0 | 0 | 0 | 0 | 0 | 0 | 0 | 0 | 0
|  |  |  | Стоимость в соответсвии с НЦС |  |  |  | 0 | 7412.784 | 185.3196 | 1667.8764 | 9265.98
в том числе:
|  | 22 |  | Проектные и изыскательские работы и авторский надзор | [6 empty] | 410.9709 | 410.9709 | [6 empty] | 0 | 0 |  |  |  |  | 0
|  |  |  | Строительный контроль (2,14% -Постановление Правительства РФ от 21.06.2010 № 468) | [6 empty] | 183.7217 | 183.7217 | [6 empty] | 0 | 0 | [5 empty] | 0
|  |  |  | Резерв средств на непредвиденные работы и затраты (3%-приказ Минстроя России от 04.08.2020 № 421/пр) | [6 empty] | 269.8829 | 269.8829 | [6 empty] | 0 | 0 | [6 empty] | 0
|  |  |  | Прочие без учёта затрат напусконаладочные, проектно-изыскательские работы, содержание службы заказчика и резерв средств на непредвиденные работы и затраты | [6 empty] | 803.3009 | 803.3009 | [6 empty] | 0 | 0 | [7 empty] | 0
Дополнительные затраты
|  |  |  | Затраты на содержание службы Заказчика ( 5,68 %- приказ ПАО "МОЭСК" от 22.01.2018 № 50) | Расчет № | [5 empty] | 500.5429 | 500.5429 | [6 empty] | 0 | 0 | [8 empty] | 0
| 2 | 2 |  | Строительство КЛ-10 кВ сшитый полиэтилен сеч. 150 кв. мм (прокладка двух кабелей в одной траншее) | Показатель НЦС № 12-01-018-05 | км | 0 | 0 | 8349.456 | 208.7364 | 2442.4146 | 11000.607 | 1 | 1 | 1 | 0 | 0 | 0 | 0 | 0 | 0 | 0 | 0 | 0
|  |  |  | Стоимость в соответсвии с НЦС |  |  |  | 0 | 8349.456 | 208.7364 | 1878.6276 | 10436.82
в том числе:
|  | 22 |  | Проектные и изыскательские работы и авторский надзор | [6 empty] | 459.6117 | 459.6117 | [6 empty] | 0 | 0 |  |  |  |  | 0
|  |  |  | Строительный контроль (2,14% -Постановление Правительства РФ от 21.06.2010 № 468) | [6 empty] | 207.007 | 207.007 | [6 empty] | 0 | 0 | [5 empty] | 0
|  |  |  | Резерв средств на непредвиденные работы и затраты (3%-приказ Минстроя России от 04.08.2020 № 421/пр) | [6 empty] | 303.985 | 303.985 | [6 empty] | 0 | 0 | [6 empty] | 0
|  |  |  | Прочие без учёта затрат напусконаладочные, проектно-изыскательские работы, содержание службы заказчика и резерв средств на непредвиденные работы и затраты | [6 empty] | 908.0239 | 908.0239 | [6 empty] | 0 | 0 | [7 empty] | 0
Дополнительные затраты
|  |  |  | Затраты на содержание службы Заказчика ( 5,68 %- приказ ПАО "МОЭСК" от 22.01.2018 № 50) | Расчет № | [5 empty] | 563.787 | 563.787 | [6 empty] | 0 | 0 | [8 empty] | 0
| 2 | 2 |  | Строительство КЛ-10 кВ сшитый полиэтилен сеч. 185 кв. мм (прокладка двух кабелей в одной траншее) | Показатель НЦС № 12-01-018-06 | км | 0 | 0 | 8736.384 | 218.4096 | 2555.6116 | 11510.4052 | 1 | 1 | 1 | 0 | 0 | 0 | 0 | 0 | 0 | 0 | 0 | 0
|  |  |  | Стоимость в соответсвии с НЦС |  |  |  | 0 | 8736.384 | 218.4096 | 1965.6864 | 10920.48
в том числе:
|  | 22 |  | Проектные и изыскательские работы и авторский надзор | [6 empty] | 490.2524 | 490.2524 | [6 empty] | 0 | 0 |  |  |  |  | 0
|  |  |  | Строительный контроль (2,14% -Постановление Правительства РФ от 21.06.2010 № 468) | [6 empty] | 216.4001 | 216.4001 | [6 empty] | 0 | 0 | [5 empty] | 0
|  |  |  | Резерв средств на непредвиденные работы и затраты (3%-приказ Минстроя России от 04.08.2020 № 421/пр) | [6 empty] | 318.0722 | 318.0722 | [6 empty] | 0 | 0 | [6 empty] | 0
|  |  |  | Прочие без учёта затрат напусконаладочные, проектно-изыскательские работы, содержание службы заказчика и резерв средств на непредвиденные работы и затраты | [6 empty] | 940.9616 | 940.9616 | [6 empty] | 0 | 0 | [7 empty] | 0
Дополнительные затраты
|  |  |  | Затраты на содержание службы Заказчика ( 5,68 %- приказ ПАО "МОЭСК" от 22.01.2018 № 50) | Расчет № | [5 empty] | 589.9252 | 589.9252 | [6 empty] | 0 | 0 | [8 empty] | 0
| 2 | 2 |  | Строительство КЛ-10 кВ сшитый полиэтилен сеч. 240 кв. мм (прокладка двух кабелей в одной траншее) | Показатель НЦС № 12-01-018-07 | км | 0 | 0 | 9583.824 | 239.5956 | 2803.5115 | 12626.9311 | 1 | 1 | 1 | 0 | 0 | 0 | 0 | 0 | 0 | 0 | 0 | 0
|  |  |  | Стоимость в соответсвии с НЦС |  |  |  | 0 | 9583.824 | 239.5956 | 2156.3604 | 11979.78
в том числе:
|  | 22 |  | Проектные и изыскательские работы и авторский надзор | [6 empty] | 539.767 | 539.767 | [6 empty] | 0 | 0 |  |  |  |  | 0
|  |  |  | Строительный контроль (2,14% -Постановление Правительства РФ от 21.06.2010 № 468) | [6 empty] | 237.3493 | 237.3493 | [6 empty] | 0 | 0 | [5 empty] | 0
|  |  |  | Резерв средств на непредвиденные работы и затраты (3%-приказ Минстроя России от 04.08.2020 № 421/пр) | [6 empty] | 348.9256 | 348.9256 | [6 empty] | 0 | 0 | [6 empty] | 0
|  |  |  | Прочие без учёта затрат напусконаладочные, проектно-изыскательские работы, содержание службы заказчика и резерв средств на непредвиденные работы и затраты | [6 empty] | 1030.3185 | 1030.3185 | [6 empty] | 0 | 0 | [7 empty] | 0
Дополнительные затраты
|  |  |  | Затраты на содержание службы Заказчика ( 5,68 %- приказ ПАО "МОЭСК" от 22.01.2018 № 50) | Расчет № | [5 empty] | 647.1511 | 647.1511 | [6 empty] | 0 | 0 | [8 empty] | 0
| 2 | 2 |  | Строительство КЛ-10 кВ сшитый полиэтилен сеч. 300 кв. мм (прокладка двух кабелей в одной траншее) | Показатель НЦС № 12-01-018-08 | км | 0 | 0 | 8587.52 | 214.688 | 2512.0764 | 11314.2844 | 1 | 1 | 1 | 0 | 0 | 0 | 0 | 0 | 0 | 0 | 0 | 0
|  |  |  | Стоимость в соответсвии с НЦС |  |  |  | 0 | 8587.52 | 214.688 | 1932.192 | 10734.4
в том числе:
|  | 22 |  | Проектные и изыскательские работы и авторский надзор | [6 empty] | 491.1456 | 491.1456 | [6 empty] | 0 | 0 |  |  |  |  | 0
|  |  |  | Строительный контроль (2,14% -Постановление Правительства РФ от 21.06.2010 № 468) | [6 empty] | 212.5149 | 212.5149 | [6 empty] | 0 | 0 | [5 empty] | 0
|  |  |  | Резерв средств на непредвиденные работы и затраты (3%-приказ Минстроя России от 04.08.2020 № 421/пр) | [6 empty] | 312.6524 | 312.6524 | [6 empty] | 0 | 0 | [6 empty] | 0
|  |  |  | Прочие без учёта затрат напусконаладочные, проектно-изыскательские работы, содержание службы заказчика и резерв средств на непредвиденные работы и затраты | [6 empty] | 915.8791 | 915.8791 | [6 empty] | 0 | 0 | [7 empty] | 0
Дополнительные затраты
|  |  |  | Затраты на содержание службы Заказчика ( 5,68 %- приказ ПАО "МОЭСК" от 22.01.2018 № 50) | Расчет № | [5 empty] | 579.8844 | 579.8844 | [6 empty] | 0 | 0 | [8 empty] | 0
| 2 | 2 |  | Строительство КЛ-10 кВ сшитый полиэтилен сеч. 400 кв. мм (прокладка двух кабелей в одной траншее) | Показатель НЦС № 12-01-018-09 | км | 0 | 0 | 10302.128 | 257.5532 | 3013.6663 | 13573.3475 | 1 | 1 | 1 | 0 | 0 | 0 | 0 | 0 | 0 | 0 | 0 | 0
|  |  |  | Стоимость в соответсвии с НЦС |  |  |  | 0 | 10302.128 | 257.5532 | 2317.9788 | 12877.66
в том числе:
|  | 22 |  | Проектные и изыскательские работы и авторский надзор | [6 empty] | 607.1068 | 607.1068 | [6 empty] | 0 | 0 |  |  |  |  | 0
|  |  |  | Строительный контроль (2,14% -Постановление Правительства РФ от 21.06.2010 № 468) | [6 empty] | 254.5632 | 254.5632 | [6 empty] | 0 | 0 | [5 empty] | 0
|  |  |  | Резерв средств на непредвиденные работы и затраты (3%-приказ Минстроя России от 04.08.2020 № 421/пр) | [6 empty] | 375.0775 | 375.0775 | [6 empty] | 0 | 0 | [6 empty] | 0
|  |  |  | Прочие без учёта затрат напусконаладочные, проектно-изыскательские работы, содержание службы заказчика и резерв средств на непредвиденные работы и затраты | [6 empty] | 1081.2313 | 1081.2313 | [6 empty] | 0 | 0 | [7 empty] | 0
Дополнительные затраты
|  |  |  | Затраты на содержание службы Заказчика ( 5,68 %- приказ ПАО "МОЭСК" от 22.01.2018 № 50) | Расчет № | [5 empty] | 695.6875 | 695.6875 | [6 empty] | 0 | 0 | [8 empty] | 0
| 2 | 2 |  | Строительство КЛ-10 кВ сшитый полиэтилен сеч. 500 кв. мм (прокладка двух кабелей в одной траншее) | Показатель НЦС № 12-01-018-10 | км | 0 | 0 | 10996.992 | 274.9248 | 3216.9305 | 14488.8473 | 1 | 1 | 1 | 0 | 0 | 0 | 0 | 0 | 0 | 0 | 0 | 0
|  |  |  | Стоимость в соответсвии с НЦС |  |  |  | 0 | 10996.992 | 274.9248 | 2474.3232 | 13746.24
в том числе:
|  | 22 |  | Проектные и изыскательские работы и авторский надзор | [6 empty] | 645.3398 | 645.3398 | [6 empty] | 0 | 0 |  |  |  |  | 0
|  |  |  | Строительный контроль (2,14% -Постановление Правительства РФ от 21.06.2010 № 468) | [6 empty] | 271.7912 | 271.7912 | [6 empty] | 0 | 0 | [5 empty] | 0
|  |  |  | Резерв средств на непредвиденные работы и затраты (3%-приказ Минстроя России от 04.08.2020 № 421/пр) | [6 empty] | 400.3759 | 400.3759 | [6 empty] | 0 | 0 | [6 empty] | 0
|  |  |  | Прочие без учёта затрат напусконаладочные, проектно-изыскательские работы, содержание службы заказчика и резерв средств на непредвиденные работы и затраты | [6 empty] | 1156.8163 | 1156.8163 | [6 empty] | 0 | 0 | [7 empty] | 0
Дополнительные затраты
|  |  |  | Затраты на содержание службы Заказчика ( 5,68 %- приказ ПАО "МОЭСК" от 22.01.2018 № 50) | Расчет № | [5 empty] | 742.6073 | 742.6073 | [6 empty] | 0 | 0 | [8 empty] | 0
| 2 | 2 |  | Строительство КЛ-10 кВ сшитый полиэтилен сеч. 630 кв. мм (прокладка двух кабелей в одной траншее) | Показатель НЦС № 12-01-018-11 | км | 0 | 0 | 11020.208 | 275.5052 | 3223.7546 | 14519.4678 | 1 | 1 | 1 | 0 | 0 | 0 | 0 | 0 | 0 | 0 | 0 | 0
|  |  |  | Стоимость в соответсвии с НЦС |  |  |  | 0 | 11020.208 | 275.5052 | 2479.5468 | 13775.26
в том числе:
|  | 22 |  | Проектные и изыскательские работы и авторский надзор | [6 empty] | 673.6505 | 673.6505 | [6 empty] | 0 | 0 |  |  |  |  | 0
|  |  |  | Строительный контроль (2,14% -Постановление Правительства РФ от 21.06.2010 № 468) | [6 empty] | 271.7883 | 271.7883 | [6 empty] | 0 | 0 | [5 empty] | 0
|  |  |  | Резерв средств на непредвиденные работы и затраты (3%-приказ Минстроя России от 04.08.2020 № 421/пр) | [6 empty] | 401.2212 | 401.2212 | [6 empty] | 0 | 0 | [6 empty] | 0
|  |  |  | Прочие без учёта затрат напусконаладочные, проектно-изыскательские работы, содержание службы заказчика и резерв средств на непредвиденные работы и затраты | [6 empty] | 1132.8868 | 1132.8868 | [6 empty] | 0 | 0 | [7 empty] | 0
Дополнительные затраты
|  |  |  | Затраты на содержание службы Заказчика ( 5,68 %- приказ ПАО "МОЭСК" от 22.01.2018 № 50) | Расчет № | [5 empty] | 744.2078 | 744.2078 | [6 empty] | 0 | 0 | [8 empty] | 0
| 2 | 2 |  | Строительство КЛ-6-10 кВ сшитый полиэтилен сеч. 800 кв. мм (прокладка двух кабелей в одной траншее) | Показатель НЦС № 12-01-018-12 | км | 0 | 0 | 13191.008 | 329.7752 | 3858.6468 | 17379.43 | 1 | 1 | 1 | 0 | 0 | 0 | 0 | 0 | 0 | 0 | 0 | 0
|  |  |  | Стоимость в соответсвии с НЦС |  |  |  | 0 | 13191.008 | 329.7752 | 2967.9768 | 16488.76
в том числе:
|  | 22 |  | Проектные и изыскательские работы и авторский надзор | [6 empty] | 695.6311 | 695.6311 | [6 empty] | 0 | 0 |  |  |  |  | 0
|  |  |  | Строительный контроль (2,14% -Постановление Правительства РФ от 21.06.2010 № 468) | [6 empty] | 327.6955 | 327.6955 | [6 empty] | 0 | 0 | [5 empty] | 0
|  |  |  | Резерв средств на непредвиденные работы и затраты (3%-приказ Минстроя России от 04.08.2020 № 421/пр) | [6 empty] | 480.2551 | 480.2551 | [6 empty] | 0 | 0 | [6 empty] | 0
|  |  |  | Прочие без учёта затрат напусконаладочные, проектно-изыскательские работы, содержание службы заказчика и резерв средств на непредвиденные работы и затраты | [6 empty] | 1464.3951 | 1464.3951 | [6 empty] | 0 | 0 | [7 empty] | 0
Дополнительные затраты
|  |  |  | Затраты на содержание службы Заказчика ( 5,68 %- приказ ПАО "МОЭСК" от 22.01.2018 № 50) | Расчет № | [5 empty] | 890.67 | 890.67 | [6 empty] | 0 | 0 | [8 empty] | 0
| 2 | 7 |  | Сооружение ГНБ (2 трубы диаметром 160 мм, до 200 кв.мм.) МО | Локальный сметный расчет № 186 Сооружение закрытого перехода методом горизонтально-направленного бурения (10 переходов с пакетом из 2-х труб диаметром 160 мм, до 200 кв.мм., протяжённость перехода 100 м) на объектах МО | км | 0 | 0 | 11859.81 | 0 | 2620.42 | 14480.23 | 1 | 1 | 1 | 0 | 0 | 0 | 0 | 0 | 0 | 0 | 0 | 0
в том числе:
|  | 77 |  | Проектные и изыскательские работы и авторский надзор | [6 empty] | 1202.91 | 1202.91 | [6 empty] | 0 | 0 |  |  |  |  | 0
|  |  |  | Строительный контроль (2,14% -Постановление Правительства РФ от 21.06.2010 № 468) | [6 empty] | 253.8 | 253.8 | [6 empty] | 0 | 0 | [5 empty] | 0
|  |  |  | Резерв средств на непредвиденные работы и затраты (3%-приказ Минстроя России от 04.08.2020 № 421/пр) | [6 empty] | 421.75 | 421.75 | [6 empty] | 0 | 0 | [6 empty] | 0
|  |  |  | Прочие без учёта затрат напусконаладочные, проектно-изыскательские работы, содержание службы заказчика и резерв средств на непредвиденные работы и затраты | [6 empty] | 0 | 0 | [6 empty] | 0 | 0 | [7 empty] | 0
|  |  |  | Затраты на содержание службы Заказчика ( 5,68 %- приказ ПАО "МОЭСК" от 22.01.2018 № 50) | Расчет № | [5 empty] | 741.96 | 741.96 | [6 empty] | 0 | 0 | [8 empty] | 0
| 2 | 7 |  | Сооружение ГНБ (3 трубы диаметром 160 мм, до 200 кв.мм.) МО | Локальный сметный расчет № 188 Сооружение закрытого перехода методом горизонтально-направленного бурения (10 переходов с пакетом из 3-х труб диаметром 160 мм, до 200 кв.мм., протяжённость перехода 100 м) на объектах МО | км | 0 | 0 | 18675.21 | 12.47 | 3519.17 | 22206.85 | 1 | 1 | 1 | 0 | 0 | 0 | 0 | 0 | 0 | 0 | 0 | 0
в том числе:
|  | 77 |  | Проектные и изыскательские работы и авторский надзор | [6 empty] | 1335.15 | 1335.15 | [6 empty] | 0 | 0 |  |  |  |  | 0
|  |  |  | Строительный контроль (2,14% -Постановление Правительства РФ от 21.06.2010 № 468) | [6 empty] | 399.92 | 399.92 | [6 empty] | 0 | 0 | [5 empty] | 0
|  |  |  | Резерв средств на непредвиденные работы и затраты (3%-приказ Минстроя России от 04.08.2020 № 421/пр) | [6 empty] | 646.8 | 646.8 | [6 empty] | 0 | 0 | [6 empty] | 0
|  |  |  | Прочие без учёта затрат напусконаладочные, проектно-изыскательские работы, содержание службы заказчика и резерв средств на непредвиденные работы и затраты | [6 empty] | 0 | 0 | [6 empty] | 0 | 0 | [7 empty] | 0
|  |  |  | Затраты на содержание службы Заказчика ( 5,68 %- приказ ПАО "МОЭСК" от 22.01.2018 № 50) | Расчет № | [5 empty] | 1137.3 | 1137.3 | [6 empty] | 0 | 0 | [8 empty] | 0
| 2 | 7 |  | Сооружение ГНБ (2 трубы диаметром 160 мм, свыше 200 кв.мм.) МО | Локальный сметный расчет № 187 Сооружение закрытого перехода методом горизонтально-направленного бурения (10 переходов с пакетом из 2-х труб диаметром 160 мм, свыше 200 кв.мм., протяжённость перехода 100 м) на объектах МО | км | 0 | 0 | 17347.12 | 0 | 3351.2858 | 20698.4058 | 1 | 1 | 1 | 0 | 0 | 0 | 0 | 0 | 0 | 0 | 0 | 0
в том числе:
|  | 77 |  | Проектные и изыскательские работы и авторский надзор | [6 empty] | 1317.0619 | 1317.0619 | [6 empty] | 0 | 0 |  |  |  |  | 0
|  |  |  | Строительный контроль (2,14% -Постановление Правительства РФ от 21.06.2010 № 468) | [6 empty] | 371.2284 | 371.2284 | [6 empty] | 0 | 0 | [5 empty] | 0
|  |  |  | Резерв средств на непредвиденные работы и затраты (3%-приказ Минстроя России от 04.08.2020 № 421/пр) | [6 empty] | 602.87 | 602.87 | [6 empty] | 0 | 0 | [6 empty] | 0
|  |  |  | Прочие без учёта затрат напусконаладочные, проектно-изыскательские работы, содержание службы заказчика и резерв средств на непредвиденные работы и затраты | [6 empty] | 0 | 0 | [6 empty] | 0 | 0 | [7 empty] | 0
|  |  |  | Затраты на содержание службы Заказчика ( 5,68 %- приказ ПАО "МОЭСК" от 22.01.2018 № 50) | Расчет № | [5 empty] | 1060.1255 | 1060.1255 | [6 empty] | 0 | 0 | [8 empty] | 0
| 2 | 7 |  | Сооружение ГНБ (3 трубы диаметром 160 мм, свыше 200 кв.мм.) МО | Локальный сметный расчет № 189 Сооружение закрытого перехода методом горизонтально-направленного бурения (10 переходов с пакетом из 3-х труб диаметром 160 мм, свыше 200 кв.мм., протяжённость перехода 100 м) на объектах МО | км | 0 | 0 | 29041.67 | 12.47 | 4687.6997 | 33741.8397 | 1 | 1 | 1 | 0 | 0 | 0 | 0 | 0 | 0 | 0 | 0 | 0
в том числе:
|  | 77 |  | Проектные и изыскательские работы и авторский надзор | [6 empty] | 1355.8797 | 1355.8797 | [6 empty] | 0 | 0 |  |  |  |  | 0
|  |  |  | Строительный контроль (2,14% -Постановление Правительства РФ от 21.06.2010 № 468) | [6 empty] | 621.76 | 621.76 | [6 empty] | 0 | 0 | [5 empty] | 0
|  |  |  | Резерв средств на непредвиденные работы и затраты (3%-приказ Минстроя России от 04.08.2020 № 421/пр) | [6 empty] | 982.77 | 982.77 | [6 empty] | 0 | 0 | [6 empty] | 0
|  |  |  | Прочие без учёта затрат напусконаладочные, проектно-изыскательские работы, содержание службы заказчика и резерв средств на непредвиденные работы и затраты | [6 empty] | 0 | 0 | [6 empty] | 0 | 0 | [7 empty] | 0
|  |  |  | Затраты на содержание службы Заказчика ( 5,68 %- приказ ПАО "МОЭСК" от 22.01.2018 № 50) | Расчет № | [5 empty] | 1727.29 | 1727.29 | [6 empty] | 0 | 0 | [8 empty] | 0
| 2 | 10 |  | Установка АСП-10 кВ на базе КРУН-10 кВ с ТМ | Локальный сметный расчет № 50 | шт | 0 | 1307.64 | 41.23 | 128.38 | 357.04 | 1834.29 | 1 | 1 | 1 | 0 | 0 | 0 | 0 | 0 | 0 | 0 | 0 | 0
в том числе:
|  | 1010 |  | Проектные и изыскательские работы и авторский надзор | [6 empty] | 177.98 | 177.98 | [6 empty] | 0 | 0 |  |  |  |  | 0
|  |  |  | Строительный контроль (2,14% -Постановление Правительства РФ от 21.06.2010 № 468) | [6 empty] | 31.61 | 31.61 | [6 empty] | 0 | 0 | [5 empty] | 0
|  |  |  | Резерв средств на непредвиденные работы и затраты (3%-приказ Минстроя России от 04.08.2020 № 421/пр) | [6 empty] | 53.43 | 53.43 | [6 empty] | 0 | 0 | [6 empty] | 0
|  |  |  | Прочие без учёта затрат напусконаладочные, проектно-изыскательские работы, содержание службы заказчика и резерв средств на непредвиденные работы и затраты | [6 empty] | 0 | 0 | [6 empty] | 0 | 0 | [7 empty] | 0
|  |  |  | Затраты на содержание службы Заказчика ( 5,68 %- приказ ПАО "МОЭСК" от 22.01.2018 № 50) | Расчет № | [5 empty] | 94.02 | 94.02 | [6 empty] | 0 | 0 | [8 empty] | 0
| 2 | 10 |  | Установка АСП-10 кВ на базе КРН-10 кВ | Локальный сметный расчет № 49 | шт | 0 | 948.55 | 41.23 | 128.38 | 306.99 | 1425.15 | 1 | 1 | 1 | 0 | 0 | 0 | 0 | 0 | 0 | 0 | 0 | 0
в том числе:
|  | 1010 |  | Проектные и изыскательские работы и авторский надзор | [6 empty] | 168.46 | 168.46 | [6 empty] | 0 | 0 |  |  |  |  | 0
|  |  |  | Строительный контроль (2,14% -Постановление Правительства РФ от 21.06.2010 № 468) | [6 empty] | 23.93 | 23.93 | [6 empty] | 0 | 0 | [5 empty] | 0
|  |  |  | Резерв средств на непредвиденные работы и затраты (3%-приказ Минстроя России от 04.08.2020 № 421/пр) | [6 empty] | 41.52 | 41.52 | [6 empty] | 0 | 0 | [6 empty] | 0
|  |  |  | Прочие без учёта затрат напусконаладочные, проектно-изыскательские работы, содержание службы заказчика и резерв средств на непредвиденные работы и затраты | [6 empty] | 0 | 0 | [6 empty] | 0 | 0 | [7 empty] | 0
|  |  |  | Затраты на содержание службы Заказчика ( 5,68 %- приказ ПАО "МОЭСК" от 22.01.2018 № 50) | Расчет № | [5 empty] | 73.08 | 73.08 | [6 empty] | 0 | 0 | [8 empty] | 0
| 2 | 10 |  | Установка разъединителя типа РЛР-10 кВ | Локальный сметный расчет № 105 | шт | 0 | 64.87 | 13.2 | 4.55 | 12.956 | 95.576 | 1 | 1 | 1 | 0 | 0 | 0 | 0 | 0 | 0 | 0 | 0 | 0
в том числе:
|  | 1010 |  | Проектные и изыскательские работы и авторский надзор | [6 empty] | 3.5123 | 3.5123 | [6 empty] | 0 | 0 |  |  |  |  | 0
|  |  |  | Строительный контроль (2,14% -Постановление Правительства РФ от 21.06.2010 № 468) | [6 empty] | 1.77 | 1.77 | [6 empty] | 0 | 0 | [5 empty] | 0
|  |  |  | Резерв средств на непредвиденные работы и затраты (3%-приказ Минстроя России от 04.08.2020 № 421/пр) | [6 empty] | 2.7838 | 2.7838 | [6 empty] | 0 | 0 | [6 empty] | 0
|  |  |  | Прочие без учёта затрат напусконаладочные, проектно-изыскательские работы, содержание службы заказчика и резерв средств на непредвиденные работы и затраты | [6 empty] | 3.3751e-14 | 3.3751e-14 | [6 empty] | 0 | 0 | [7 empty] | 0
|  |  |  | Затраты на содержание службы Заказчика ( 5,68 %- приказ ПАО "МОЭСК" от 22.01.2018 № 50) | Расчет № | [5 empty] | 4.89 | 4.89 | [6 empty] | 0 | 0 | [8 empty] | 0
| 2 | 10 |  | Установка ПРВТ | Локальный сметный расчет № 103 | шт | 0 | 109.82 | 11.8 | 6.99 | 18.4355 | 147.0455 | 1 | 1 | 1 | 0 | 0 | 0 | 0 | 0 | 0 | 0 | 0 | 0
в том числе:
|  | 1010 |  | Проектные и изыскательские работы и авторский надзор | [6 empty] | 3.8855 | 3.8855 | [6 empty] | 0 | 0 |  |  |  |  | 0
|  |  |  | Строительный контроль (2,14% -Постановление Правительства РФ от 21.06.2010 № 468) | [6 empty] | 2.75 | 2.75 | [6 empty] | 0 | 0 | [5 empty] | 0
|  |  |  | Резерв средств на непредвиденные работы и затраты (3%-приказ Минстроя России от 04.08.2020 № 421/пр) | [6 empty] | 4.27 | 4.27 | [6 empty] | 0 | 0 | [6 empty] | 0
|  |  |  | Прочие без учёта затрат напусконаладочные, проектно-изыскательские работы, содержание службы заказчика и резерв средств на непредвиденные работы и затраты | [6 empty] | 0 | 0 | [6 empty] | 0 | 0 | [7 empty] | 0
|  |  |  | Затраты на содержание службы Заказчика ( 5,68 %- приказ ПАО "МОЭСК" от 22.01.2018 № 50) | Расчет № | [5 empty] | 7.53 | 7.53 | [6 empty] | 0 | 0 | [8 empty] | 0
| 2 | 10 |  | Замена ДГР с ТМГ 1600 | Локальный сметный расчет № 44 Замена ДГР с ТМГ 1600 | шт | 0 | 6832.66 | 337.65 | 739.52 | 1043.4846 | 8953.3146 | 1 | 1 | 1 | 0 | 0 | 0 | 0 | 0 | 0 | 0 | 0 | 0
в том числе:
|  | 1010 |  | Проектные и изыскательские работы и авторский надзор | [6 empty] | 155.3346 | 155.3346 | [6 empty] | 0 | 0 |  |  |  |  | 0
|  |  |  | Строительный контроль (2,14% -Постановление Правительства РФ от 21.06.2010 № 468) | [6 empty] | 169.27 | 169.27 | [6 empty] | 0 | 0 | [5 empty] | 0
|  |  |  | Резерв средств на непредвиденные работы и затраты (3%-приказ Минстроя России от 04.08.2020 № 421/пр) | [6 empty] | 260.78 | 260.78 | [6 empty] | 0 | 0 | [6 empty] | 0
|  |  |  | Прочие без учёта затрат напусконаладочные, проектно-изыскательские работы, содержание службы заказчика и резерв средств на непредвиденные работы и затраты | [6 empty] | 0 | 0 | [6 empty] | 0 | 0 | [7 empty] | 0
|  |  |  | Затраты на содержание службы Заказчика ( 5,68 %- приказ ПАО "МОЭСК" от 22.01.2018 № 50) | Расчет № | [5 empty] | 458.1 | 458.1 | [6 empty] | 0 | 0 | [8 empty] | 0
| 2 | 10 |  | Установка ТОР | Локальный сметный расчет № 226 Установка токоограничивающего реактора 10 кВ (комплект - 3 фазы) | шт | 0 | 2500.8 | 286.81 | 35.44 | 845.8 | 3668.85 | 1 | 1 | 1 | 0 | 0 | 0 | 0 | 0 | 0 | 0 | 0 | 0
в том числе:
|  | 1010 |  | Проектные и изыскательские работы и авторский надзор | [6 empty] | 490.34 | 490.34 | [6 empty] | 0 | 0 |  |  |  |  | 0
|  |  |  | Строительный контроль (2,14% -Постановление Правительства РФ от 21.06.2010 № 468) | [6 empty] | 60.41 | 60.41 | [6 empty] | 0 | 0 | [5 empty] | 0
|  |  |  | Резерв средств на непредвиденные работы и затраты (3%-приказ Минстроя России от 04.08.2020 № 421/пр) | [6 empty] | 106.85 | 106.85 | [6 empty] | 0 | 0 | [6 empty] | 0
|  |  |  | Прочие без учёта затрат напусконаладочные, проектно-изыскательские работы, содержание службы заказчика и резерв средств на непредвиденные работы и затраты | [6 empty] | 0 | 0 | [6 empty] | 0 | 0 | [7 empty] | 0
|  |  |  | Затраты на содержание службы Заказчика ( 5,68 %- приказ ПАО "МОЭСК" от 22.01.2018 № 50) | Расчет № | [5 empty] | 188.2 | 188.2 | [6 empty] | 0 | 0 | [8 empty] | 0
|  |  |  | Итого в уровне цен на 01.01.2023 г (справочно в прогнозных ценах года окончания строительства), в том числе: | [11 empty] | 5.99 | 85.8944 | 4.6328 | 23.264 | 119.7812 | 137459.5359 | 23.264 | 119.7812 | 137459.5359
|  |  |  | Проектные и изыскательские работы и авторский надзор | [14 empty] | 11.5672 | [5 empty] | 11.5672
|  |  |  | Строительный контроль | [14 empty] | 2.0664 | [6 empty] | 2.0664
|  |  |  | Резерв средств на непредвиденные работы и затраты | [14 empty] | 3.488 | [7 empty] | 3.488
|  |  |  | Прочие без учёта затрат на пусконаладочные, проектно-изыскательские работы, содержание службы заказчика и резерва средств на непредвиденные работы и затраты | [14 empty] | 0 | [8 empty] | 0
|  |  |  | Содержание службы заказчика | [14 empty] | 6.1424 | [9 empty] | 6.1424
Расчет произведен в уровне цен, сложившихся на 01.01.2023г. Стоимость вышеуказанных работ определена по укрупненным показателям сметной стоимости и должна быть уточнена после выхода утверждённой в соответствии с действующим законодательством проектно-сметной документации.
Начальник РЭС
Расчет выполнил
ф23-001 от 01.10.2023

## Прогнозная стоимость РСС ИП РЕК
Расчет сметной стоимости инвестиционного проекта по титулу:
Земельный участок с жилым строением, Лихитченко Виктория Александровна, 140180, Московская область, городской округ Жуковский, СНТ "Облепиха", участок №52, кадастровый номер: 50:23:0030150:942, 50:23:0030150:356.
| Срок окончания ПИР: | 2024
| Год окончания строительства: | 2025
|  | Стоимость в ценах на 1 кв. 2023 г. | [8 empty] | Плановая стоимость объекта в прогнозных ценах года окончания строительства | Индивидуальный коэффициент снижения удельных инвестиционных затрат (Приказ ПАО "МОЭСК" от 03.10.2017г. №1156) | Плановая стоимость объекта с учетом коэффициента снижения
|  |  | Индекс-дефлятор по капитальным вложениям 2023/2022 | Индекс-дефлятор по капитальным вложениям 2024/2023 | Индекс-дефлятор по капитальным вложениям 2025/2024 | Индекс-дефлятор по капитальным вложениям 2026/2025 | Индекс-дефлятор по капитальным вложениям 2027/2026 | Индекс-дефлятор по капитальным вложениям 2028/2027 | Индекс-дефлятор по капитальным вложениям 2029/2028 | Индекс-дефлятор по капитальным вложениям 2030/2029
|  |  | 2023 | 2024 | 2025 | 2026 | 2027 | 2028 | 2029 | 2030
|  |  | 1.0348 | 1.0979 | 1.1529 | 1.2067 | 1.262 | 1.3198 | 1.3802 | 1.4435
1 | ПИР | 11.5672 | 1.0697 | 1.0527 | 1.0476 | 1.0458 | 1.0458 | 1.0458 | 1.0458 | 1.0458 | 12699.4955 | 0.02504 | 317.9927 | 1097.889
2 | СМР | 85.8944 | 1.0697 | 1.0527 | 1.0476 | 1.0458 | 1.0458 | 1.0458 | 1.0458 | 1.0458 | 99027.7699 | 0.02504 | 2479.6342 | 1152.9014
3 | Оборудование | 5.99 | 1.0697 | 1.0527 | 1.0476 | 1.0458 | 1.0458 | 1.0458 | 1.0458 | 1.0458 | 6905.8791 | 0.02504 | 172.9217 | 1152.9014
4 | ПНР | 4.6328 | 1.0697 | 1.0527 | 1.0476 | 1.0458 | 1.0458 | 1.0458 | 1.0458 | 1.0458 | 5341.1614 | 0.02504 | 133.7415 | 1152.9014
5 | Содержание службы заказчика | 6.1424 | 1.0697 | 1.0527 | 1.0476 | 1.0458 | 1.0458 | 1.0458 | 1.0458 | 1.0458 | 7081.5813 | 0.02504 | 177.3213 | 1152.9014
6 | Строительный контроль | 2.0664 | 1.0697 | 1.0527 | 1.0476 | 1.0458 | 1.0458 | 1.0458 | 1.0458 | 1.0458 | 2382.3554 | 0.02504 | 59.6537 | 1152.9014
7 | Резерв средств на непредвиденные работы и затраты | 3.488 | 1.0697 | 1.0527 | 1.0476 | 1.0458 | 1.0458 | 1.0458 | 1.0458 | 1.0458 | 4021.2934 | 0.02504 | 100.6923 | 1152.9014
8 | Прочие | 0 | 1.0697 | 1.0527 | 1.0476 | 1.0458 | 1.0458 | 1.0458 | 1.0458 | 1.0458 | 0 | 0.02504 | 0 | 0
| ВСЕГО: сметная стоимость строительства, руб.: | 119.7812 | [8 empty] | 137459.5359 |  | 3441.9574 |  | 137459.5359
|  |  | 2025: ИТОГО (без НДС), руб. | 137459.5359 |  | 3441.9574
|  |  | 2025: НДС-20%, руб. | 27491.9072 |  | 688.3915
|  |  | 2025: ВСЕГО с НДС, руб. | 164951.4431 |  | 4130.3489
[5 empty] | в т.ч. ПИР без ндс |  |  |  | 12699.4955
[5 empty] | в т.ч. СМР, оборудование, ПНР, прочие без НДС |  |  |  | 124760.0404
Составил
(подпись)
Проверил
(подпись)

## УП Рек
Расчет удельных показателей стоимости строительства (тыс.руб./МВА; тыс.руб./км)
| Объект: | Земельный участок с жилым строением, Лихитченко Виктория Александровна, 140180, Московская область, городской округ Жуковский, СНТ "Облепиха", участок №52, кадастровый номер: 50:23:0030150:942, 50:23:0030150:356.
Дата окончания строительства |  | 2025
Срок окончания ПИР |  | 2024
выборка | Наименование | Показатель (км, МВА, шт.) | Стоимость в ценах на 1 кв. 2023 г. по объёму работ, тыс. руб. (без учета НДС)
|  |  | Оборудование | СМР | ПНР | Прочие | ПИР | Итого
1 | КЛ 0,4 кВ | 0 | 0 | 0 | 0 | 0 | 0 | 0
2 | КЛ 6-20 кВ | 0 | 0 | 0 | 0 | 0 | 0 | 0
6 | Благоустройство | 0 | 0 | 0 | 0 | 0 | 0 | 0
7 | ГНБ | 0 | 0 | 0 | 0 | 0 | 0 | 0
3 | ВЛ 0,4 кВ | 0.12 | 0 | 81.4344 | 1.1328 | 9.4884 | 4.0913 | 96.1469
4 | ВЛ 6-20 кВ | 0 | 0 | 0 | 0 | 0 | 0 | 0
9 | Доп. работы при сооружении ВЛ | 0 | 0 | 0 | 0 | 0 | 0 | 0
5 | ТП | 0 | 0 | 0 | 0 | 0 | 0 | 0
10 | Прочие | 1 | 5.99 | 4.46 | 3.5 | 2.2084 | 7.4759 | 23.6343
| ВСЕГО по объекту |  | 5.99 | 85.8944 | 4.6328 | 11.6968 | 11.5672 | 119.7812
выборка | Наименование | Показатель (км, МВА, шт.) | Плановая стоимость объекта в прогнозных ценах года окончания строительства, тыс. руб., (без учета НДС) | [5 empty] | Удельный показатель стоимости (тыс.руб. на ед.)
|  |  | Оборудование | СМР | ПНР | Прочие | ПИР | Итого
1 | КЛ 0,4 кВ | 0 | 0 | 0 | 0 | 0 | 0 | 0 | #DIV/0!
2 | КЛ 6-20 кВ | 0 | 0 | 0 | 0 | 0 | 0 | 0 | #DIV/0!
6 | Благоустройство | 0 | 0 | 0 | 0 | 0 | 0 | 0 | #DIV/0!
7 | ГНБ | 0 | 0 | 0 | 0 | 0 | 0 | 0 | #DIV/0!
3 | ВЛ 0,4 кВ | 0.12 | 0 | 0 | 0 | 0 | 0 | 0 | 0
4 | ВЛ 6-20 кВ | 0 | 0 | 0 | 0 | 0 | 0 | 0 | #DIV/0!
9 | Доп. работы при сооружении ВЛ | 0 | 0 | 0 | 0 | 0 | 0 | 0 | #DIV/0!
5 | ТП | 0 | 0 | 0 | 0 | 0 | 0 | 0 | #DIV/0!
10 | Прочие | 1 | 0 | 0 | 0 | 0 | 0 | 0 | 0
| ВСЕГО по объекту |  | 0 | 0 | 0 | 0 | 0 | 0
Составил
(подпись)
Проверил
(подпись)

## Ф20 Рек
Приложение № __
к приказу Минэнерго России
от «__» _____ 2019 г. №___
Форма 20. Результаты расчетов объемов финансовых потребностей, необходимых для строительства объектов электроэнергетики, выполненных в соответствии с укрупненными нормативами цены типовых технологических решений капитального строительства объектов электроэнергетики в части мероприятий нормируемых УНЦ
Инвестиционная программа_______________________________________________
полное наименование субъекта электроэнергетики
Год раскрытия информации: 2019 год
Утвержденные плановые значения показателей приведены в соответствии с ______________________________
№ п/п | Наименование инвестиционного проекта | Идентификатор инвестиционного проекта | Наименование технологического решения (наименование УНЦ) | Наименование одного объекта, где реализуется указанное технологическое решение | План | [7 empty] | Предложение по корректировке утвержденного плана
[5 empty] | Технические характеристики (параметры) инвестиционного проекта |  |  |  | Объем финансовых потребностей на реализацию инвестиционного проекта |  |  |  | Технические характеристики (параметры) инвестиционного проекта |  |  |  | Объем финансовых потребностей на реализацию инвестиционного проекта
[5 empty] | Напряжение, кВ | Технические характеристики | Количество | Измеритель (единица измерения) | Номер расценки | Укрупненный норматив цены, тыс рублей (без НДС) | Коэффициент перехода от базовых нормативов к территориальному уровню нормативов | Величина затрат, тыс рублей (без НДС) | Напряжение, кВ | Технические характеристики | Количество | Измеритель (единица измерения) | Номер расценки | Укрупненный норматив цены, тыс рублей (без НДС) | Коэффициент перехода от базовых нормативов к территориальному уровню нормативов | Величина затрат, тыс рублей (без НДС)
1 | 2 | 3 | 4 | 5 | 6 | 7 | 8 | 9 | 10 | 11 | 12 | 13 | 14 | 15 | 16 | 17 | 18 | 19 | 20 | 21
Таблица 1. Строительство (реконструкция) ПС (РУ, трансформатор, компенсирующие и регулирующие устройства, ДГУ, УПГ, здания ПС и РПБ, система ПА, ВОСП, ВЧ связь) 35-750 кВ
1 |  |  | Ячейка выключателя | [9 empty] | нд | нд | нд | нд | нд | нд | нд | нд
1.1 |  |  | Ячейки трансформатора 6-35 кВ, Трансформатор 160 кВА, масляный Т 6(10,15)/HH | [9 empty] | 6-20 | Ячейка 6-10 кВ на ПС | 0 | единиц | В3-01-1 | 1188 | 1.05 | 0
1.2 |  |  | Ячейки трансформатора 6-35 кВ, Трансформатор 250 кВА, масляный Т 6(10,15)/HH | [9 empty] | 6-20 | Ячейка 6-15 кВ | 0 | ячейка | В2-02-2 | 2619 | 1.05 | 0
2 |  |  | Ячейка трансформатора | [9 empty] | нд | нд | нд | нд | нд | нд | нд | нд
2.1 |  |  | Ячейки трансформатора 6-35 кВ, Трансформатор 160 кВА, масляный Т 6(10,15)/HH | 6(10,15) | Трансформатор (мощность 160 кВА) | 0 | ячейка | Т5-11-1 | 239 | 1.06 | 0 | Ячейки трансформатора 6-35 кВ, Трансформатор 160 кВА, масляный Т 6(10,15)/HH | 6(10,15) | Трансформатор (мощность 160 кВА) | 0 | ячейка | Т5-11-1 | 239 | 1.06 | 0
2.2 |  |  | Ячейки трансформатора 6-35 кВ, Трансформатор 250 кВА, масляный Т 6(10,15)/HH | 6(10,15) | Трансформатор (мощность 250 кВА) | 0 | ячейка | Т5-12-1 | 309 | 1.06 | 0 | Ячейки трансформатора 6-35 кВ, Трансформатор 250 кВА, масляный Т 6(10,15)/HH | 6(10,15) | Трансформатор (мощность 250 кВА) | 0 | ячейка | Т5-12-1 | 309 | 1.06 | 0
2.3 |  |  | Ячейки трансформатора 6-35 кВ, Трансформатор 300 кВА, масляный Т 6(10,15)/HH | 6(10,15) | Трансформатор (мощность 300 кВА) | 0 | ячейка | Т5-13-1 | 395 | 1.06 | 0 | Ячейки трансформатора 6-35 кВ, Трансформатор 300 кВА, масляный Т 6(10,15)/HH | 6(10,15) | Трансформатор (мощность 300 кВА) | 0 | ячейка | Т5-13-1 | 395 | 1.06 | 0
2.4 |  |  | Ячейки трансформатора 6-35 кВ, Трансформатор 400 кВА, масляный Т 6(10,15)/HH | 6(10,15) | Трансформатор (мощность 400 кВА) | 1 | ячейка | Т5-14-1 | 395 | 1.06 | 418.7 | Ячейки трансформатора 6-35 кВ, Трансформатор 400 кВА, масляный Т 6(10,15)/HH | 6(10,15) | Трансформатор (мощность 400 кВА) | 1 | ячейка | Т5-14-1 | 395 | 1.06 | 418.7
2.5 |  |  | Ячейки трансформатора 6-35 кВ, Трансформатор 220 кВА, масляный Т 6(10,15)/HH | 6(10,15) | Трансформатор (мощность 500 кВА) | 0 | ячейка | Т5-15-1 | 532 | 1.06 | 0 | Ячейки трансформатора 6-35 кВ, Трансформатор 220 кВА, масляный Т 6(10,15)/HH | 6(10,15) | Трансформатор (мощность 500 кВА) | 0 | ячейка | Т5-15-1 | 532 | 1.06 | 0
2.6 |  |  | Ячейки трансформатора 6-35 кВ, Трансформатор 600 кВА, масляный Т 6(10,15)/HH | 6(10,15) | Трансформатор (мощность 600 кВА) | 0 | ячейка | Т5-16-1 | 532 | 1.06 | 0 | Ячейки трансформатора 6-35 кВ, Трансформатор 600 кВА, масляный Т 6(10,15)/HH | 6(10,15) | Трансформатор (мощность 600 кВА) | 0 | ячейка | Т5-16-1 | 532 | 1.06 | 0
2.7 |  |  | Ячейки трансформатора 6-35 кВ, Трансформатор 630 кВА, масляный Т 6(10,15)/HH | 6(10,15) | Трансформатор (мощность 630 кВА) | 0 | ячейка | Т5-17-1 | 532 | 1.06 | 0 | Ячейки трансформатора 6-35 кВ, Трансформатор 630 кВА, масляный Т 6(10,15)/HH | 6(10,15) | Трансформатор (мощность 630 кВА) | 0 | ячейка | Т5-17-1 | 532 | 1.06 | 0
2.8 |  |  | Ячейки трансформатора 6-35 кВ, Трансформатор 875 кВА, масляный Т 6(10,15)/HH | 6(10,15) | Трансформатор (мощность 875 кВА) | 0 | ячейка | Т5-18-1 | 886 | 1.06 | 0 | Ячейки трансформатора 6-35 кВ, Трансформатор 875 кВА, масляный Т 6(10,15)/HH | 6(10,15) | Трансформатор (мощность 875 кВА) | 0 | ячейка | Т5-18-1 | 886 | 1.06 | 0
2.9 |  |  | Ячейки трансформатора 6-35 кВ, Трансформатор 1000 кВА, масляный Т 6(10,15)/HH | 6(10,15) | Трансформатор (мощность 1000 кВА) | 0 | ячейка | Т5-19-1 | 886 | 1.06 | 0 | Ячейки трансформатора 6-35 кВ, Трансформатор 1000 кВА, масляный Т 6(10,15)/HH | 6(10,15) | Трансформатор (мощность 1000 кВА) | 0 | ячейка | Т5-19-1 | 886 | 1.06 | 0
2.10 |  |  | Ячейки трансформатора 6-35 кВ, Трансформатор 1125 кВА, масляный Т 6(10,15)/HH | 6(10,15) | Трансформатор (мощность 1000 кВА) | 0 | ячейка | Т5-20-1 | 1053 | 1.06 | 0 | Ячейки трансформатора 6-35 кВ, Трансформатор 1125 кВА, масляный Т 6(10,15)/HH | 6(10,15) | Трансформатор (мощность 1000 кВА) | 0 | ячейка | Т5-20-1 | 1053 | 1.06 | 0
2.11 |  |  | Ячейки трансформатора 6-35 кВ, Трансформатор 1250 кВА, масляный Т 6(10,15)/HH | 6(10,15) | Трансформатор (мощность 1000 кВА) | 0 | ячейка | Т5-21-1 | 1220 | 1.06 | 0 | Ячейки трансформатора 6-35 кВ, Трансформатор 1250 кВА, масляный Т 6(10,15)/HH | 6(10,15) | Трансформатор (мощность 1000 кВА) | 0 | ячейка | Т5-21-1 | 1220 | 1.06 | 0
2.12 |  |  | Ячейки трансформатора 6-35 кВ, Трансформатор 1600 кВА, масляный Т 6(10,15)/HH | 6(10,15) | Трансформатор (мощность 1600 кВА) | 0 | ячейка | Т5-22-1 | 1761 | 1.06 | 0 | Ячейки трансформатора 6-35 кВ, Трансформатор 1600 кВА, масляный Т 6(10,15)/HH | 6(10,15) | Трансформатор (мощность 1600 кВА) | 0 | ячейка | Т5-22-1 | 1761 | 1.06 | 0
Таблица 2. Строительство (реконструкция) элементов ПС (комплекса систем безопасности, систем связи, РЗА, АСУТП и ТМ) 35-750 кВ
1 |  |  | Элементы ПС (ТТ, ТН, ОПН, разъединители, ввода, шинные опоры) | [9 empty] | нд | нд | нд | нд | нд | нд | нд | нд
1.1 |  |  | Ячейка выключателя и элементы ПС, Элемент ПС без устройства фундаментов, Разъединитель на три полюса, 6-15 кВ | [9 empty] | 6-15 | Линейный разъеденитель (ЛР) | 1 | единиц | И10-06-1 | 60 | 1.05 | 63
1.2 |  |  | Ячейка выключателя и элементы ПС, Элемент ПС без устройства фундаментов, ТТ на три фазы, 6-15 кВ | [9 empty] | 6-15 | Трансформаторы тока на три фазы (на одну ячейку) | 0 | единиц | И10-01-1 | 99 | 1.05 | 0
1.3 |  |  | Прочие шкафы (панели) | [9 empty] | 0,4 | Шкаф РЩ-0,4 кВ | 0 | единиц | А8-06 | 162 | 1.06 | 0
Таблица 3. Строительство (реконструкция) ТП (реклоузеров, РТП, РП, СП)
1 |  |  | Реклоузер | [9 empty] | нд | нд | нд | нд | нд | нд | нд | нд
1.1 |  |  | Устройство секционирования ВЛ (АПС/ЛР), Автоматические пункты секционирования (реклоузера) 6-35 кВ без ПКУ, 6-15 кВ | [9 empty] | 6-15 | Установка реклоузера | 0 | ячейка | В6-01 | 1358 | 1.09 | 0
1.2 |  |  | Устройство секционирования ВЛ (АПС/ЛР), Автоматические пункты секционирования (реклоузера) 6-35 кВ с ПКУ и интеграцией в АСУТП, 6-15 кВ | [9 empty] | 6-15 | Установка КРН | 0 | ячейка | В7-01 | 1663 | 1.09 | 0
1.3 |  |  | Шкаф отходящих линий (12 ед.) на переменном токе с АВ | [9 empty] | 6-20 | ячейка ЩО-70 | 0 | ячейка | И13-07 | 1416 | 1.06 | 0
2 |  |  | ТП, РТП | [9 empty] | нд | нд | нд | нд | нд | нд | нд | нд
2.1 |  |  | КТП киоскового типа, 1х25 кВА, 6-20 кВ | [9 empty] | 6-20 | ТП-6/10 кВ (киоскового типа) 1х25 кВА | 0 | единиц | Э1-01-1 | 648 | 1.06 | 0
2.2 |  |  | КТП киоскового типа, 1х40 кВА, 6-20 кВ | [9 empty] | 6-20 | ТП-6/10 кВ (киоскового типа) 1х40 кВА | 0 | единиц | Э1-02-1 | 656 | 1.06 | 0
2.3 |  |  | КТП киоскового типа, 1х63 кВА, 6-20 кВ | [9 empty] | 6-20 | ТП-6/10 кВ (киоскового типа) 1х63 кВА | 0 | единиц | Э1-03-1 | 675 | 1.06 | 0
2.4 |  |  | КТП киоскового типа, 1х100 кВА, 6-20 кВ | [9 empty] | 6-20 | ТП-6/10 кВ (киоскового типа) 1х100 кВА | 0 | единиц | Э1-04-1 | 710 | 1.06 | 0
2.5 |  |  | КТП киоскового типа, 1х160 кВА, 6-20 кВ | [9 empty] | 6-20 | ТП-6/10 кВ (киоскового типа) 1х160 кВА | 0 | единиц | Э1-05-1 | 750 | 1.06 | 0
2.6 |  |  | КТП киоскового типа, 1х250 кВА, 6-20 кВ | [9 empty] | 6-20 | ТП-6/10 кВ (киоскового типа) 1х250 кВА | 0 | единиц | Э1-06-1 | 800 | 1.06 | 0
2.7 |  |  | КТП киоскового типа, 1х400 кВА, 6-20 кВ | [9 empty] | 6-20 | ТП-6/10 кВ (киоскового типа) 1х400 кВА | 0 | единиц | Э1-07-1 | 1025 | 1.06 | 0
2.8 |  |  | КТП киоскового типа, 1х630 кВА, 6-20 кВ | [9 empty] | 6-20 | ТП-6/10 кВ (киоскового типа) 1х630 кВА | 0 | единиц | Э1-08-1 | 2153 | 1.06 | 0
2.9 |  |  | КТП киоскового типа, 1х1000 кВА, 6-20 кВ | [9 empty] | 6-20 | ТП-6/10 кВ (киоскового типа) 1х1000 кВА | 0 | единиц | Э1-09-1 | 2297 | 1.06 | 0
2.10 |  |  | КТП киоскового типа, 1х1250 кВА, 6-20 кВ | [9 empty] | 6-20 | ТП-6/10 кВ (киоскового типа) 1х1250 кВА | 0 | единиц | Э1-10-1 | 2645 | 1.06 | 0
2.11 |  |  | КТП киоскового типа, 1х1600 кВА, 6-20 кВ | [9 empty] | 6-20 | ТП-6/10 кВ (киоскового типа) 1х1600 кВА | 0 | единиц | Э1-11-1 | 2812 | 1.06 | 0
2.12 |  |  | КТП киоскового типа, 2х25 кВА, 6-20 кВ | [9 empty] | 6-20 | ТП-6/10 кВ (киоскового типа) 2х25 кВА | 0 | единиц | Э1-01-2 | 1698 | 1.06 | 0
2.13 |  |  | КТП киоскового типа, 2х40 кВА, 6-20 кВ | [9 empty] | 6-20 | ТП-6/10 кВ (киоскового типа) 2х40 кВА | 0 | единиц | Э1-02-2 | 1890 | 1.06 | 0
2.14 |  |  | КТП киоскового типа, 2х63 кВА, 6-20 кВ | [9 empty] | 6-20 | ТП-6/10 кВ (киоскового типа) 2х63 кВА | 0 | единиц | Э1-03-2 | 2009 | 1.06 | 0
2.15 |  |  | КТП киоскового типа, 2х100 кВА, 6-20 кВ | [9 empty] | 6-20 | ТП-6/10 кВ (киоскового типа) 2х100 кВА | 0 | единиц | Э1-04-2 | 2153 | 1.06 | 0
2.16 |  |  | КТП киоскового типа, 2х160 кВА, 6-20 кВ | [9 empty] | 6-20 | ТП-6/10 кВ (киоскового типа) 2х160 кВА | 0 | единиц | Э1-05-2 | 2225 | 1.06 | 0
2.17 |  |  | КТП киоскового типа, 2х250 кВА, 6-20 кВ | [9 empty] | 6-20 | ТП-6/10 кВ (киоскового типа) 2х250 кВА | 0 | единиц | Э1-06-2 | 2728 | 1.06 | 0
2.18 |  |  | КТП киоскового типа, 2х400 кВА, 6-20 кВ | [9 empty] | 6-20 | ТП-6/10 кВ (киоскового типа) 2х400 кВА | 0 | единиц | Э1-07-2 | 2824 | 1.06 | 0
2.19 |  |  | КТП киоскового типа, 2х630 кВА, 6-20 кВ | [9 empty] | 6-20 | ТП-6/10 кВ (киоскового типа) 2х630 кВА | 0 | единиц | Э1-08-2 | 2944 | 1.06 | 0
2.20 |  |  | КТП киоскового типа, 2х1000 кВА, 6-20 кВ | [9 empty] | 6-20 | ТП-6/10 кВ (киоскового типа) 2х1000 кВА | 0 | единиц | Э1-09-2 | 3232 | 1.06 | 0
2.21 |  |  | КТП мачтового (шкафного, столбового) типа с одним трансформатором, 16 кВА, 6-20 кВ | [9 empty] | 6-20 | ТП-6/10 кВ (мачтового, столбового типа) 1х16 кВА | 0 | единиц | Э2-01 | 551 | 1.06 | 0
2.22 |  |  | КТП мачтового (шкафного, столбового) типа с одним трансформатором, 25 кВА, 6-20 кВ | [9 empty] | 6-20 | ТП-6/10 кВ (мачтового, столбового типа) 1х25 кВА | 0 | единиц | Э2-02 | 573 | 1.06 | 0
2.23 |  |  | КТП мачтового (шкафного, столбового) типа с одним трансформатором, 40 кВА, 6-20 кВ | [9 empty] | 6-20 | ТП-6/10 кВ (мачтового, столбового типа) 1х40 кВА | 0 | единиц | Э2-03 | 590 | 1.06 | 0
2.24 |  |  | КТП мачтового (шкафного, столбового) типа с одним трансформатором, 63 кВА, 6-20 кВ | [9 empty] | 6-20 | ТП-6/10 кВ (мачтового, столбового типа) 1х63 кВА | 0 | единиц | Э2-04 | 617 | 1.06 | 0
2.25 |  |  | КТП мачтового (шкафного, столбового) типа с одним трансформатором, 100 кВА, 6-20 кВ | [9 empty] | 6-20 | ТП-6/10 кВ (мачтового, столбового типа) 1х100 кВА | 0 | единиц | Э2-05 | 655 | 1.06 | 0
2.26 |  |  | КТП мачтового (шкафного, столбового) типа с одним трансформатором, 160 кВА, 6-20 кВ | [9 empty] | 6-20 | ТП-6/10 кВ (мачтового, столбового типа) 1х160 кВА | 0 | единиц | Э2-06 | 703 | 1.06 | 0
2.27 |  |  | КТП мачтового (шкафного, столбового) типа с одним трансформатором, 250 кВА, 6-20 кВ | [9 empty] | 6-20 | ТП-6/10 кВ (мачтового, столбового типа) 1х250 кВА | 0 | единиц | Э2-07 | 775 | 1.06 | 0
3 |  |  | Здание блочного типа, РП, СП | [9 empty] | нд | нд | нд | нд | нд | нд | нд | нд
3.1 |  |  | Здания РП (СП, РТП, ТП) блочного типа, РП (СП, РТП) на 7 ячеек выключателей или, 6-20 кВ | [9 empty] | 6-20 | Здание РП | 0 | единиц | Э4-01 | 1615 | 1.06 | 0
4 |  |  | Ячейка выключателя | [9 empty] | нд | нд | нд | нд | нд | нд | нд | нд
4.1 |  |  | Ячейки выключателя РП (СП, ТП, РТП), Ячейка выключателя I ном 1000А, I оном 20 кА, 6-20 кВ | [9 empty] | 6-20 | Ячейка 6-10 кВ в РП (ТП, СТП, РТП) | 0 | ячейка | В8-01-1 | 928 | 1.05 | 0
4.2 |  |  | АСУТП присоединения | [9 empty] | 6-20 | Телемеханика | 0 | единиц | А4-01-1 | 180 | 1.06 | 0
Таблица 4. Строительство (реконструкция) ВЛ-0,4 кВ, ВЛ-(6)10 кВ
1 |  |  | Строительная часть ВЛ | [9 empty] | нд | нд | нд | нд | нд | нд | нд | нд
1.1 |  |  | СМР и опоры из расчета на км трассы (простая трасса), СМР (без учета опор и провода), все типы опор за исключением многогранных, ВЛ 0,4 кВ одноцепная | [9 empty] | 0,4 | ВЛ-0,4 кВ на СМР без опор и провода (одноцепная) | 0 | км | Л1-01-1 | 499 | 1.71 | 0
1.2 |  |  | СМР и опоры из расчета на км трассы (простая трасса), СМР (без учета опор и провода), все типы опор за исключением многогранных, ВЛ 0,4 кВ двухцепная | [9 empty] | 0,4 | ВЛ-0,4 кВ на СМР без опор и провода (двухцепная) | 0 | км | Л1-01-2 | 798 | 1.45 | 0
2 |  |  | СМР и опоры из расчета на км трассы (простая трасса), СМР (без учета опор и провода), все типы опор за исключением многогранных, ВЛ 6-20 кВ одноцепная | [9 empty] | 6-20 | ВЛ-6(10) кВ на СМР без опор и провода (одноцепная) | 0 | км | Л1-02-1 | 767 | 1.46 | 0
2.1 |  |  | СМР и опоры из расчета на км трассы (простая трасса), СМР (без учета опор и провода), все типы опор за исключением многогранных, ВЛ 6-20 кВ двухцепная | [9 empty] | 6-20 | ВЛ-6(10) кВ на СМР без опор и провода (двухцепная) | 0 | км | Л1-02-2 | 1151 | 1.2 | 0
2.2 |  |  | Опоры ВЛ | [9 empty] | нд | нд | нд | нд | нд | нд |  | нд
2.3 |  |  | СМР и опоры из расчета на км трассы (простая трасса), Опора всех типов за исключением многогранных, 0,4 кВ одноцепная | [9 empty] | 0,4 | Опоры ВЛ-0,4 кВ (одноцепная) | 0 | км | Л3-01-1 | 517 | 1.04 | 0
2.4 |  |  | СМР и опоры из расчета на км трассы (простая трасса), Опора всех типов за исключением многогранных, 0,4 кВ двухцепная, все типы опор за исключением многогранных | [9 empty] | 0,4 | Опоры ВЛ-0,4 кВ (двухцепная) | 0 | км | Л3-01-2 | 602 | 1.04 | 0
2.5 |  |  | СМР и опоры из расчета на км трассы (простая трасса), Опора всех типов за исключением многогранных, 6-20 кВ одноцепная, все типы опор за исключением многогранных | [9 empty] | 6-20 | Опоры ВЛ-6(10) кВ (одноцепная) | 0 | км | Л3-02-1 | 699 | 1.04 | 0
2.6 |  |  | СМР и опоры из расчета на км трассы (простая трасса), Опора всех типов за исключением многогранных, 6-20 кВ двухцепная, все типы опор за исключением многогранных | [9 empty] | 6-20 | Опоры ВЛ-6(10) кВ (двухцепная) | 0 | км | Л3-02-2 | 784 | 1.04 | 0
2.7 |  |  | Строительная часть (1 опора =2 тн) | [9 empty] | нд | нд | нд | нд | нд | нд |  | нд
2.8 |  |  | СМР и опоры из расчета на тн трассы (простая трасса), СМР (без учета опор и провода), все типы опор за исключением многогранных, ВЛ 0,4 кВ одноцепная | [9 empty] | 0,4 | 0,4 кВ (одноцепная) | 0 | тн | Л2-01-1 | 8 | 1.71 | 0
2.9 |  |  | СМР и опоры из расчета на тн трассы (простая трасса), СМР (без учета опор и провода), все типы опор за исключением многогранных, ВЛ 6-20 кВ одноцепная | [9 empty] | 6-20 | 6-20 кВ (одноцепная) | 0 | тн | Л2-02-1 | 18 | 1.46 | 0
2.10 |  |  | Опоры ВЛ (1 опора =2 тн) | [9 empty] | нд | нд |  | нд | нд | нд |  | нд
2.11 |  |  | Опоры из расчета на тн (простая трасса), Опора всех типов за исключением многогранных, 0,4 кВ одноцепная | [9 empty] | 0,4 | 0,4 кВ (одноцепная) | 0 | тн | Л4-01-1 | 12 | 1.04 | 0
2.12 |  |  | Опоры из расчета на тн (простая трасса), Опора всех типов за исключением многогранных, 6-20 кВ одноцепная | [9 empty] | 6-20 | 6-20 кВ (одноцепная) | 0 | тн | Л4-02-1 | 17 | 1.04 | 0
3 |  |  | Провод ВЛ | [9 empty] | нд | нд | нд | нд | нд | нд | нд | нд
3.1 |  |  | Провод СИП, Провод СИП ВЛ 0,4-35 кВ, Тип провода СИП-3, количество фазных проводов 1 шт., сечение фазного провода 70 мм2 | [9 empty] | 0,4-35 | Провод СИП-3 для ВЛ-6(10) кВ сеч.70 | 0 | км | Л7-04-3 | 413 | 1.04 | 0
3.2 |  |  | Провод СИП, Провод СИП ВЛ 0,4-35 кВ, Тип провода СИП-3, количество фазных проводов 1 шт., сечение фазного провода 95 мм2 | [9 empty] | 0,4-35 | Провод СИП-3 для ВЛ-6(10) кВ сеч.95 | 0 | км | Л7-05-3 | 431 | 1.04 | 0
3.3 |  |  | Провод СИП, Провод СИП ВЛ 0,4-35 кВ, Тип провода СИП-3, количество фазных проводов 1 шт., сечение фазного провода 120 мм2 | [9 empty] | 0,4-35 | Провод СИП-3 для ВЛ-6(10) кВ сеч.120 | 0 | км | Л7-06-3 | 449 | 1.04 | 0
3.4 |  |  | Провод СИП, Провод СИП ВЛ 0,4-35 кВ, Тип провода СИП-2, количество фазных проводов 3 шт., сечение фазного провода 70 мм2, сечение нулевого провода 70 мм2 | [9 empty] | 0,4-35 | Провод СИП-2 для ВЛ-0,4 кВ сеч.70 | 0 | км | Л7-24-2 | 291 | 1.04 | 0
3.5 |  |  | Провод СИП, Провод СИП ВЛ 0,4-35 кВ, Тип провода СИП-2, количество фазных проводов 3 шт., сечение фазного провода 95 мм2, сечение нулевого провода 95 мм2 | [9 empty] | 0,4-35 | Провод СИП-2 для ВЛ-0,4 кВ сеч.95 | 0 | км | Л7-27-2 | 358 | 1.04 | 0
3.6 |  |  | Провод СИП, Провод СИП ВЛ 0,4-35 кВ, Тип провода СИП-2, количество фазных проводов 3 шт., сечение фазного провода 120 мм2, сечение нулевого провода 95 мм2 | [9 empty] | 0,4-35 | Провод СИП-2 для ВЛ-0,4 кВ сеч.120 | 0 | км | Л7-28-2 | 407 | 1.04 | 0
4 |  |  | Вырубка (расчистка, расширение) просеки ВЛ | [9 empty] | нд | нд | нд | нд | нд | нд | нд | нд
4.1 |  |  | Вырубка (расширение, расчистка) просеки ВЛ, Расчистка кустарников и мелколесья, вырубка, - | [9 empty] | нд | Затраты на расширение (расчистку) просеки ВЛ - кустарники и мелколесье, вырубка деревьев и корчевка пней диаметром до 11 см | 0 | га | Б7-01 | 30 | 1 | 0
4.2 |  |  | Вырубка (расширение, расчистка) просеки ВЛ, Расчистка кустарников и мелколесья, вырубка деревьев с диаметром ствола до 11 см, 12 см и более, - | [9 empty] | нд | Затраты на расширение (расчистку) просеки ВЛ - кустарники и мелколесье, вырубка деревьев диаметром до 11 см, 12 см | 0 | га | Б7-02 | 187 | 1 | 0
4.3 |  |  | Вырубка (расширение, расчистка) просеки ВЛ, Расчистка кустарников и мелколесья, вырубка деревьев и корчевка пней с диаметром ствола до 11 см, 12 см и более, - | [9 empty] | нд | Затраты на расширение (расчистку) просеки ВЛ - кустарники и мелколесье, вырубка деревьев и корчевка пней диаметром до 11 см, 12 | 0 | га | Б7-03 | 261 | 1 | 0
5 |  |  | Демонтаж ВЛ | [9 empty] | нд | нд | нд | нд | нд | нд | нд | нд
5.1 |  |  | Демонтаж ВЛ, 0,4 кВ, одна цепь | [9 empty] | 0,4 | ВЛ-0,4 кВ (одноцепная) | 0 | км | М2-01-1 | 160 | 1.21 | 0
5.2 |  |  | Демонтаж ВЛ, 0,4 кВ, две цепи | [9 empty] | 0,4 | ВЛ-0,4 кВ (двухцепная) | 0 | км | М2-01-2 | 186 | 1.21 | 0
5.3 |  |  | Демонтаж ВЛ, 6-20 кВ, одна цепь | [9 empty] | 6-20 | ВЛ-6(10) кВ (одноцепная) | 0 | км | М2-02-1 | 287 | 1.21 | 0
6 |  |  | Демонтаж ВЛ, 6-20 кВ, две цепи | [9 empty] | 6-20 | ВЛ-6(10) кВ (двухцепная) | 0 | км | М2-02-2 | 336 | 1.21 | 0
7 |  |  | Проектно-изыскательские работы | [9 empty] | нд | нд | нд | нд | нд | нд | нд | нд
7.1 |  |  | Проектно-изыскательские работы, Затраты на проектно-изыскательские работы по ВЛ, Протяженность 1 км, 0,4 кВ | [9 empty] | 0,4 | ПИР для ВЛ протяженность 1 км, при строительстве линии до 1 км ставим 1 км | 0 | км | П3-01 | 165 | 1 | 0
7.2 |  |  | Проектно-изыскательские работы, Затраты на проектно-изыскательские работы по ВЛ, Протяженность 2 км, 0,4-20 кВ | [9 empty] | 0,4-20 | ПИР для ВЛ протяженность 2 км | 1 | единиц | П3-02 | 561 | 1 | 660 | 2.25
7.3 |  |  | Проектно-изыскательские работы, Затраты на проектно-изыскательские работы по ВЛ, Протяженность 5 км, 0,4-20 кВ | [9 empty] | 0,4-20 | ПИР для ВЛ протяженность 5 км | 1 | единиц | П3-03 | 561 | 1 | 561 | 2.129
7.4 |  |  | Проектно-изыскательские работы, Затраты на проектно-изыскательские работы по ВЛ, Протяженность 6 км, 0,4-20 кВ | [9 empty] | 0,4-20 | ПИР для ВЛ протяженность 6 км | 0 | единиц | П3-04 | 2319 | 1 | 0 | 6
Таблица 5. Строительство (реконструкция) КЛ (элементов КЛ, переходов КЛ, ВОК)
1 |  |  | КЛ | [9 empty] | нд | нд | нд | нд | нд | нд | нд | нд
1.1 |  |  | прокладка КЛ 6 кВ, С алюминиевой жилой, Сечение жилы 35 мм2, 6 кВ | [9 empty] | 6 | КЛ-6 кВ (сеч.35) | 0 | км | К1-01-1 | 962 | 1.11 | 0
1.2 |  |  | прокладка КЛ 10 кВ, С алюминиевой жилой, Сечение жилы 35 мм2, 10(15) кВ | [9 empty] | 10(15) | КЛ-10 кВ (сеч.35) | 0 | км | К1-01-2 | 1009 | 1.11 | 0
1.3 |  |  | прокладка КЛ 6 кВ, С алюминиевой жилой, Сечение жилы 50 мм2, 6 кВ | [9 empty] | 6 | КЛ-6 кВ (сеч.50) | 0 | км | К1-02-1 | 1215 | 1.11 | 0
1.4 |  |  | прокладка КЛ 10 кВ, С алюминиевой жилой, Сечение жилы 50 мм2, 10(15) кВ | [9 empty] | 10(15) | КЛ-10 кВ (сеч.50) | 0 | км | К1-02-2 | 1279 | 1.11 | 0
1.5 |  |  | прокладка КЛ 6 кВ, С алюминиевой жилой, Сечение жилы 70 мм2, 6 кВ | [9 empty] | 6 | КЛ-6 кВ (сеч.70) | 0 | км | К1-03-1 | 1824 | 1.11 | 0
1.6 |  |  | прокладка КЛ 10 кВ, С алюминиевой жилой, Сечение жилы 70 мм2, 10(15) кВ | [9 empty] | 10(15) | КЛ-10 кВ (сеч.70) | 0 | км | К1-03-2 | 1934 | 1.11 | 0
1.7 |  |  | прокладка КЛ 6 кВ, С алюминиевой жилой, Сечение жилы 95 мм2, 6 кВ | [9 empty] | 6 | КЛ-6 кВ (сеч.95) | 0 | км | К1-04-1 | 1979 | 1.11 | 0
1.8 |  |  | прокладка КЛ 10 кВ, С алюминиевой жилой, Сечение жилы 95 мм2, 10(15) кВ | [9 empty] | 10(15) | КЛ-10 кВ (сеч.95) | 0 | км | К1-04-2 | 2037 | 1.11 | 0
1.9 |  |  | прокладка КЛ 6 кВ, С алюминиевой жилой, Сечение жилы 120 мм2, 6 кВ | [9 empty] | 6 | КЛ-6 кВ (сеч.120) | 0 | км | К1-05-1 | 2058 | 1.11 | 0
1.10 |  |  | прокладка КЛ 10 кВ, С алюминиевой жилой, Сечение жилы 120 мм2, 10(15) кВ | [9 empty] | 10(15) | КЛ-10 кВ (сеч.120) | 0 | км | К1-05-2 | 2106 | 1.11 | 0
1.11 |  |  | прокладка КЛ 6 кВ, С алюминиевой жилой, Сечение жилы 150 мм2, 6 кВ | [9 empty] | 6 | КЛ-6 кВ (сеч.150) | 0 | км | К1-06-1 | 2136 | 1.11 | 0
1.12 |  |  | прокладка КЛ 10 кВ, С алюминиевой жилой, Сечение жилы 150 мм2, 10(15) кВ | [9 empty] | 10(15) | КЛ-10 кВ (сеч.150) | 0 | км | К1-06-2 | 2214 | 1.11 | 0
1.13 |  |  | прокладка КЛ 6 кВ, С алюминиевой жилой, Сечение жилы 185 мм2, 6 кВ | [9 empty] | 6 | КЛ-6 кВ (сеч.185) | 0 | км | К1-07-1 | 2306 | 1.11 | 0
1.14 |  |  | прокладка КЛ 10 кВ, С алюминиевой жилой, Сечение жилы 185 мм2, 10(15) кВ | [9 empty] | 10(15) | КЛ-10 кВ (сеч.185) | 0 | км | К1-07-2 | 2394 | 1.11 | 0
1.15 |  |  | прокладка КЛ 6 кВ, С алюминиевой жилой, Сечение жилы 240 мм2, 6 кВ | [9 empty] | 6 | КЛ-6 кВ (сеч.240) | 0 | км | К1-08-1 | 2944 | 1.11 | 0
1.16 |  |  | прокладка КЛ 10 кВ, С алюминиевой жилой, Сечение жилы 240 мм2, 10(15) кВ | [9 empty] | 10(15) | КЛ-10 кВ (сеч.240) | 0 | км | К1-08-2 | 3055 | 1.11 | 0
1.17 |  |  | прокладка КЛ 0,4 кВ, Алюминиевые жилы, количество жил 4 шт.,сечение жилы 35 мм2 | [9 empty] | 0,4 | КЛ-0,4 кВ (сеч.35) | 0 | км | К3-03-1 | 340 | 1.11 | 0
1.18 |  |  | прокладка КЛ 0,4 кВ, Алюминиевые жилы, количество жил 4 шт.,сечение жилы 50 мм2 | [9 empty] | 0,4 | КЛ-0,4 кВ (сеч.50) | 0 | км | К3-04-1 | 398 | 1.11 | 0
1.19 |  |  | прокладка КЛ 0,4 кВ, Алюминиевые жилы, количество жил 4 шт.,сечение жилы 75 мм2 | [9 empty] | 0,4 | КЛ-0,4 кВ (сеч.75) | 0 | км | К3-05-1 | 448 | 1.11 | 0
1.20 |  |  | прокладка КЛ 0,4 кВ, Алюминиевые жилы, количество жил 4 шт.,сечение жилы 95 мм2 | [9 empty] | 0,4 | КЛ-0,4 кВ (сеч.95) | 0 | км | К3-06-1 | 539 | 1.11 | 0
1.21 |  |  | прокладка КЛ 0,4 кВ, Алюминиевые жилы, количество жил 4 шт.,сечение жилы 120 мм2 | [9 empty] | 0,4 | КЛ-0,4 кВ (сеч.120) | 0 | км | К3-07-1 | 618 | 1.11 | 0
1.22 |  |  | прокладка КЛ 0,4 кВ, Алюминиевые жилы, количество жил 4 шт.,сечение жилы 150 мм2 | [9 empty] | 0,4 | КЛ-0,4 кВ (сеч.150) | 0 | км | К3-08-1 | 722 | 1.11 | 0
1.23 |  |  | прокладка КЛ 0,4 кВ, Алюминиевые жилы, количество жил 4 шт.,сечение жилы 185 мм2 | [9 empty] | 0,4 | КЛ-0,4 кВ (сеч.185) | 0 | км | К3-09-1 | 916 | 1.11 | 0
1.24 |  |  | прокладка КЛ 0,4 кВ, Алюминиевые жилы, количество жил 4 шт.,сечение жилы 240 мм2 | [9 empty] | 0,4 | КЛ-0,4 кВ (сеч.240) | 0 | км | К3-10-1 | 1116 | 1.11 | 0
2 |  |  | Устройство траншеи КЛ (ГНБ) | [9 empty] | нд | нд | нд | нд | нд | нд | нд | нд
2.1 |  |  | Устройство траншеи КЛ 6-10 кВ и благоустройство по трассе, КЛ - 1 шт., без восстановления газонов | [9 empty] | 6-15 | одна/две цепи прокладка в траншее | 0 | км (по трассе) | Б2-02-1 Б2-02-2 | 1428 | 1 | 0
2.2 |  |  | Устройство траншеи КЛ 0,4 кВ и благоустройство по трассе, КЛ - 1 шт., без восстановления газонов | [9 empty] | 0,4 | одна/две цепи прокладка в траншее | 0 | км (по трассе) | Б2-01-1 Б2-01-2 | 496 | 1 | 0
3 |  |  | ГНБ кабельной линии | [9 empty] | нд | нд | нд | нд | нд | нд | нд | нд
3.1 |  |  | Кабельные сооружения и устройство переходов при прокладке кабельной линии, Выполнение специального перехода кабельной линии методом ГНБ, Количество труб 1 шт., диаметр трубы 160-300 мм | [9 empty] | нд | Выполнение специального перехода кабельной линии методом ГНБ (диаметр трубы 160-300 мм, в одну трубу) | 0 | км | Н1-02 | 18517 | 1.11 | 0
3.2 |  |  | Кабельные сооружения и устройство переходов при прокладке кабельной линии, Выполнение специального перехода кабельной линии методом ГНБ, Количество труб 4 шт., диаметр трубы 160-200 мм | [9 empty] | нд | Выполнение специального перехода кабельной линии методом ГНБ (диаметр трубы 160-200 мм, в 4 трубы) | 0 | км | Н1-06 | 53502 | 1.11 | 0
4 |  |  | Проектно-изыскательские работы | [9 empty] | нд | нд | нд | нд | нд | нд | нд | нд
4.1 |  |  | Проектно-изыскательские работы, Затраты на проектно-изыскательские работы для КЛ, 0,4-20 кВ | [9 empty] | 0,4-20 | ПИР для КЛ (при строительстве линий менее 1 км ставим 1 км) | 0 | км (по трассе) | П5-01 | 611 | 1 | 0
Приборы учета
1 |  |  | средства коммерческого учета электрической энергии (мощности) однофазные прямого включения | [9 empty] | нд | нд | нд | нд | нд | нд | нд | нд
|  |  | Прибор учета трехфазный | [9 empty] | нд | нд | 1 | 1 ед | А1-01 | 14 | 1.06 | 14.84
|  |  | УНЦ провода СИП ВЛ 0,4-35 кВ | [11 empty] | 0.015 | 1 км | Л7-11-4 | 120 | 1.04 | 1.872
|  |  | Арматура и устройство крепления провода СИП | [11 empty] | 1 | 1 ед | Л11-01 | 2.2 | 1 | 2.2
2 |  |  | средства коммерческого учета электрической энергии (мощности) трехфазные прямого включения | [9 empty] | нд | нд | нд | нд | нд | нд | нд | нд
|  |  | Прибор учета трехфазный | [9 empty] | нд | нд | 1 | 1 ед | А1-02 | 24 | 1.06 | 25.44
|  |  | УНЦ провода СИП ВЛ 0,4-35 кВ | [11 empty] | 0.015 | 1 км | Л7-32-4 | 146 | 1.04 | 2.2776
|  |  | Арматура и устройство крепления провода СИП | [11 empty] | 1 | 1 ед | Л11-01 | 2.2 | 1 | 2.2
3 |  |  | средства коммерческого учета электрической энергии (мощности) трехфазные полукосвенного включения | [9 empty] | нд | нд | нд | нд | нд | нд | нд | нд
|  |  | Прибор учета трехфазный с ТТ | [9 empty] | нд | нд | 1 | 1 ед | А1-03 | 27 | 1.06 | 28.62
4 |  |  | средства коммерческого учета электрической энергии (мощности) трехфазные косвенного включения | [9 empty] | нд | нд | нд | нд | нд | нд | нд | нд
|  |  | Прибор учета трехфазный | [9 empty] | нд | нд | 1 | 1 ед | А1-06 | 302 | 1.06 | 320.12
Проектно-изыскательские работы
|  |  | Проектно-изыскательские работы, Затраты на проектно-изыскательские работы для отдельных элементов электрических сетей, Затраты по УНЦ до 0,03 млн. руб. | [9 empty] | нд | Затраты на ПИР (диапазон до 0,03 млн.руб.) | 0 | объект | П6-01 | 3 | 1 | 0
|  |  | Проектно-изыскательские работы, Затраты на проектно-изыскательские работы для отдельных элементов электрических сетей, Затраты по УНЦ от 0,031 до 0,05 млн. руб. | [9 empty] | нд | Затраты на ПИР (диапазон от 0,031 до 0,05 млн.руб.) | 0 | объект | П6-02 | 5 | 1 | 0
|  |  | Проектно-изыскательские работы, Затраты на проектно-изыскательские работы для отдельных элементов электрических сетей, Затраты по УНЦ от 0,051 до 0,19 млн. руб. | [9 empty] | нд | Затраты на ПИР (диапазон от 0,051 до 0,19 млн.руб.) | 0 | объект | П6-03 | 10 | 1 | 0
|  |  | Проектно-изыскательские работы, Затраты на проектно-изыскательские работы для отдельных элементов электрических сетей, Затраты по УНЦ от 0,2 до 0,59 млн. руб. | [9 empty] | нд | Затраты на ПИР (диапазон от 0,2 до 0,59 млн.руб.) | 0 | объект | П6-04 | 40 | 1 | 0
|  |  | Проектно-изыскательские работы, Затраты на проектно-изыскательские работы для отдельных элементов электрических сетей, Затраты по УНЦ от 0,6 до 1,09 млн. руб. | [9 empty] | нд | Затраты на ПИР (диапазон от 0,6 до 1,09 млн.руб.) | 0 | объект | П6-05 | 70 | 1 | 0
|  |  | Проектно-изыскательские работы, Затраты на проектно-изыскательские работы для отдельных элементов электрических сетей, Затраты по УНЦ от 1,1 до 5,9 млн. руб., | [9 empty] | нд | Затраты на ПИР (диапазон от 1,1 до 5,9 млн.руб.) | 0 | объект | П6-06 | 300 | 1 | 0
|  |  | Проектно-изыскательские работы, Затраты на проектно-изыскательские работы для отдельных элементов электрических сетей, Затраты по УНЦ от 6 до 10,9 млн. руб. | [9 empty] | нд | Затраты на ПИР (диапазон от 6 до 10,9 млн.руб.) | 0 | объект | П6-07 | 500 | 1 | 0
|  |  | Проектно-изыскательские работы, Затраты на проектно-изыскательские работы для отдельных элементов электрических сетей, Затраты по УНЦ от 11 до 20,9 млн. руб. | [9 empty] | нд | Затраты на ПИР (диапазон от 11 до 20,9 млн.руб.) | 0 | объект | П6-08 | 1500 | 1 | 0
|  |  | Проектно-изыскательские работы, Затраты на проектно-изыскательские работы для отдельных элементов электрических сетей, Затраты по УНЦ от 21 до 50,9 млн. руб. | [9 empty] | нд | Затраты на ПИР (диапазон от 21 до 50,9 млн.руб.) | 0 | объект | П6-09 | 3000 | 1 | 0
|  |  | Проектно-изыскательские работы, Затраты на проектно-изыскательские работы для отдельных элементов электрических сетей, Затраты по УНЦ от 51 до 150,9 млн. руб. | [9 empty] | нд | Затраты на ПИР (диапазон от 51 до 150,9 млн.руб.) | 0 | объект | П6-10 | 7500 | 1 | 0
|  |  | Итого объем финансовых потребностей по инвестиционному проекту, тыс рублей | нд | нд | нд | нд | нд | нд | нд | нд |  | нд | нд | нд | нд | нд | нд | нд | 2100.2696

## ССР позиции РЕК
[6 empty] | Базисные цены на 01.01.2000 г. | [7 empty] | Стоимость в ценах 01.01.2023 г. | [7 empty] | Контроль, не включается в загрузку
Идентификатор инициативы | Код версии | Код главы ССР | Номер позиции ЛС | Номера сметных расчетов и смет | Наименование глав, объектов, работ и затрат | Строительные и монтажные работы | Монтажные работы | Оборудование | Прочие затраты (за искл. ПИР, ПНР, ОКС) | Пуско-наладочные работы | Содержание службы заказчика | Проектно-изыскательные работы | СМР, хозспособом | Строительные и монтажные работы | Монтажные работы | Оборудование | Прочие затраты (за искл. ПИР, ПНР, ОКС) | Пуско-наладочные работы | Содержание службы заказчика | Проектно-изыскательные работы | СМР, хозспособом | Итого по ЛС, базисные цены | Итого по ЛС, текущие цены
I-241161 |  | 2 | 1 | н/д | СМР, Оборудование | - | - | - | - | - | - | - | - | 85894.4 | 0 | 5990 | 0 | 0 | 0 | 0 | 0 | 0 | 91884.4
I-241161 |  | 9 | 2 | н/д | ПНР, Прочие | - | - | - | - | - | - | - | - | 0 | 0 | 0 | 0 | 4632.8 | 0 | 0 | 0 | 0 | 4632.8
I-241161 |  | 10 | 3 | н/д | ОКС | - | - | - | - | - | - | - | - | 0 | 0 | 0 | 0 | 0 | 6142.4 | 0 | 0 | 0 | 6142.4
I-241161 |  | 10 | 4 | н/д | Строительный контроль | - | - | - | - | - | - | - | - | 0 | 0 | 0 | 2066.4 | 0 | 0 | 0 | 0 |  | 2066.4
I-241161 |  | 12 | 5 | н/д | ПИР | - | - | - | - | - | - | - | - | 0 | 0 | 0 | 0 | 0 | 0 | 11567.19 | 0 | 0 | 11567.19
I-241161 |  | 13 | 6 | н/д | Непредвиденные затраты | - | - | - | - | - | - | - | - | 0 | 0 | 0 | 3487.98 | 0 | 0 | 0 | 0 | 0 | 3487.98
I-241161 |  | 14 | 7 | НДС 20% | Средства на уплату налога на добавленную стоимость | - | - | - | - | - | - | - | - | 17178.88 | 0 | 1198 | 1110.88 | 926.56 | 1228.48 | 2313.44 | 0 | 0 | 23956.24
[23 empty] | Итого | 119781.17
[23 empty] | Итого с НДС | 143737.41
Note on B2: Автор: оставляем пустой
Note on C2: Автор: номер главы обязателен, берем с закладки "справочник"
Note on D2: Автор: заводим порядковый номер строки, не должно быть пустых и не полжно быть одинаковых для одного проекта

## ССР РЕК
Сводный сметный расчет сметной стоимостью |  |  | 143.7312 | тыс. руб.
СВОДНЫЙ СМЕТНЫЙ РАСЧЕТ СТОИМОСТИ СТРОИТЕЛЬСТВА
Расчет сметной стоимости инвестиционного проекта по титулу:
Стоимость в ценах на 1 кв. 2023 г.
№ п/п | Обоснование | Наменование , глав, обьектов капитального строительства, работ и затрат. | Сметная стоимость тыс.руб.
|  |  | строительных и монтажных работ | оборудования | прочих затрат | всего
1 | 2 | 3 | 4 | 6 | 7 | 8
Глава 2. Основные объекты строительства
1 | Расчет сметной стоимости | Расчет сметной стоимости инвестиционного проекта по титулу: | 85.8944 | 5.99 | 0 | 91.8844
|  | Всего по главам 1-8 | 85.8944 | 5.99 | 0 | 91.8844 | 73.86% | 5.151% | 20.99%
Глава 9. Прочие работы и затраты
2 | Расчет сметной стоимости | ПНР |  |  | 4.6328 | 4.6328
|  | Всего по гл.9 |  |  | 4.6328 | 4.6328
|  | Всего по гл.1-9 | 85.8944 | 5.99 | 4.6328 | 96.5172
Глава 10. Содержание службы заказчика. Строительный контроль
3 | Расчет сметной стоимости | Содержание службы заказчика, Строительный контроль |  |  | 8.2088 | 8.2088
|  | Всего по главе 10 |  |  | 8.2088 | 8.2088
Глава 12 публичный технологический и ценовой аудит, подготовка обоснования инвестиций, осуществляемых в инвестиционный проект по созданию объекта капитального строительства, в отношении которого планируется заключение контракта, предметом которого является одновременно выполнение работ по проектированию, строительству и вводу в эксплуатацию объекта капитального строительства, технологический и ценовой аудит такого обоснования инвестиций, аудит проектной документации, проектные и изыскательские работы
4 | Расчет сметной стоимости | ПИР, авторский надзор, экспертиза |  |  | 11.5672 | 11.5672
|  | Всего по главе 12 |  |  | 11.5672 | 11.5672
|  | Всего по гл 1-12 | 85.8944 | 5.99 | 24.4088 | 116.2932
5 | Расчет сметной стоимости | Резерв средств на непредвиденные работы и затраты | 2.5762 | 0.17966 | 0.73209 | 3.488
|  | Итого | 88.4706 | 6.1697 | 25.1409 | 119.7812
6 | Налоговый кодекс РФ ст. 49 | НДС 20% | 17.69 | 1.23 | 5.03 | 23.95
|  | Всего по сводному сметному расчету |  |  |  | 143.7312
Составил
(подпись)
Проверил
(подпись)

## Т6 Рек
Таблица 6. Определение полной стоимости строительства электросетевых объектов с использованием укрупненных нормативов цен (в прогнозных ценах), тыс рублей
№ п/п | Наименование показателя | План | Предложение по корректировке утвержденного плана | План | Предложение по корректировке утвержденного плана | План | Предложение по корректировке утвержденного плана
1 | 2 | 3 | 4 | 5 | 6 | 7 | 8
1 | Итого объем финансовых потребностей, определенный в соответствии с таблицами 1 - 5 в ценах, в которых рассчитаны укрупненные нормативы цены (без НДС) | нд | 0 | нд | нд | нд | нд
2 | НДС | нд | 0 | 18% | 20% | нд | нд
3 | Итого объем финансовых потребностей ОФПУНЦd, определенный в текущих ценах в соответствии с таблицами 1 - 5 в ценах, в которых рассчитаны укрупненные нормативы цены (с НДС) | нд | 0 | нд | нд | нд | нд
4 | Фактический объем финансирования инвестиций по инвестиционному проекту Фd (с НДС) | нд | 0 | нд | нд | нд | нд
5 | Объем финансовых потребностей DОФПУНЦd (с НДС) | нд | 0 | нд | нд | нд | нд
6 | Объем финансирования инвестиций по инвестиционному проекту ОФПРвсего (в прогнозных ценах с НДС), в том числе: | нд | 0 | нд | нд | нд | нд
7.1 | ОФПРd | нд | 0 | 2015 | 2018 | 114.3097 | 105.2557
7.2 | ОФПРd+1 | нд | 0 | 2016 | 2019 | 106.3006 | 106.8264
7.3 | ОФПРd+2 | нд | 0 | 2017 | 2020 | 103.695 | 105.5619
7.4 | ОФПРd+3 | нд | 0 | 2018 | 2021 | 105.2557 | 104.9354
7.5 | ОФПРd+4 | нд | 0 | 2019 | 2022 | 106.8264 | 114.6314
7.6 | ОФПРd+5 | нд | 0 | 2020 | 2023 | 105.5619 | 106.9689
7.7 | ОФПРd+6 | нд | 0 | 2021 | 2024 | 104.9354 | 105.2726
7.8 | ОФПРd+7 | нд | 0 | 2022 | 2025 | 114.6314 | 104.762
7.9 | ОФПРd+8 | нд | 0 | 2023 | 2026 | 106.9689 | 104.58
7.10 | ОФПРd+9 | нд | 0 | 2024 | 2027 | 105.2726 | 104.58
7.11 | ОФПРd+10 | нд | 0 | 2025 | 2028 | 104.762 | 104.58
7.12 | ОФПРd+11 | нд | 0 | 2026 | 2029 | 104.58 | 104.58
8 | Объем финансовых потребностей ОФППРУНЦ (в прогнозных ценах с НДС) | нд | нд | нд | нд | нд | нд
9 | Объем финансовых потребностей для мероприятий ненормируемых УНЦ согласно Постановлению Правительства Российской Федерации от 12.11.2016 № 1157 (с учетом налогов и сборов) | нд | 0 | нд | нд | нд | нд
10 | Оценка полной стоимости инвестиционного проекта в соответствии с укрупненными нормативами цены типовых технологических решений капитального строительства объектов электроэнергетики, в прогнозных ценах соответствующих лет (с НДС) | нд | нд | нд | нд | нд | нд

## Контроль Рек
КОНТРОЛЬ НЕ ПРЕВЫШЕНИЯ ПОЛНОГО ОБЪЕМА ФИНАНСИРОВАНИЯ НАД ФИНАНСОВЫМИ ПОТРЕБНОСТЯМИ ПО УНЦ.
Реконструкция
Расчет сметной стоимости инвестиционного проекта по титулу: | Земельный участок с жилым строением, Лихитченко Виктория Александровна, 140180, Московская область, городской округ Жуковский, СНТ "Облепиха", участок №52, кадастровый номер: 50:23:0030150:942, 50:23:0030150:356.
Расчет сметной стоимости ИП в прогнозных ценах, руб. без НДС | [5 empty] | 137459535.9407
Расчет сметной стоимости ИП в прогнозных ценах, руб. с НДС | [5 empty] | 164951443.1289
Расчет потребностей по УНЦ в текущих ценах, руб. без НДС | [5 empty] | 2100269.6
Расчет потребностей по УНЦ в текущих ценах, руб.с НДС | [5 empty] | 2520323.52
Расчет объема финансовых потребностей по УНЦ в прогнозных ценах, руб. без НДС | [5 empty] | 3441957.4411
Расчет объема финансовых потребностей по УНЦ в прогнозных ценах, руб. с НДС | [5 empty] | 4130348.9293
ОТКЛОНЕНИЕ (НЕ ДОЛЖНО БЫТЬ ОТРИЦАТЕЛЬНЫМ) | [5 empty] | -160821094.1996
СЕТЕВОЙ ГРАФИК ФИНАНСИРОВАНИЯ РАБОТ, %
Статьи затрат | до 2023 (ФАКТ) | 2018 | 2019 | 2020 | 2021 | 2022 | 2023 | 2024 | 2025 | 2026 | 2027 | 2028 | 2029 | 2030 | ИТОГО
ПИР |  | 0% | 0% | 0% | 0% | 0% | 0% | 100% | 0% | 0% | 0% | 0% | 0% | 0% | 100%
СМР |  | 0% | 0% | 0% | 0% | 0% | 0% | 0% | 100% | 0% | 0% | 0% | 0% | 0% | 100%
Оборудование |  | 0% | 0% | 0% | 0% | 0% | 0% | 0% | 100% | 0% | 0% | 0% | 0% | 0% | 100%
ПНР |  | 0% | 0% | 0% | 0% | 0% | 0% | 0% | 100% | 0% | 0% | 0% | 0% | 0% | 100%
Содержание службы заказчика |  | 0% | 0% | 0% | 0% | 0% | 0% | 0% | 100% | 0% | 0% | 0% | 0% | 0% | 100%
Строительный контроль |  | 0% | 0% | 0% | 0% | 0% | 0% | 0% | 100% | 0% | 0% | 0% | 0% | 0% | 100%
Резерв средств на непредвиденные работы и затраты |  | 0% | 0% | 0% | 0% | 0% | 0% | 0% | 100% | 0% | 0% | 0% | 0% | 0% | 100%
Прочие |  | 0% | 0% | 0% | 0% | 0% | 0% | 0% | 100% | 0% | 0% | 0% | 0% | 0% | 100%
ИТОГО от стоимости проекта |  | 0% | 0% | 0% | 0% | 0% | 0% | 9.239% | 90.76% | 0% | 0% | 0% | 0% | 0% | 100%
Показатель | до 2023 (ФАКТ) | 2018 | 2019 | 2020 | 2021 | 2022 | 2023 | 2024 | 2025 | 2026 | 2027 | 2028 | 2029 | 2030 | ИТОГО
Расчет ФИН по объектам-аналогам в прогнозных ценах | 0 | 0 | 0 | 0 | 0 | 0 | 0 | 15239394.6169 | 149712048.5119 | 0 | 0 | 0 | 0 | 0 | 164951443.1289
Индекс-дефлятор МЭР |  | 105.2557 | 106.8264 | 105.5619 | 104.9354 | 114.6314 | 106.9689 | 105.2726 | 104.762 | 104.58 | 104.58 | 104.58 | 104.58 | 104.58 | -

## Дефляторы
Прогноз индексов-дефляторов и инфляции до 2030 г. (в %, за год к предыдущему году)
Наименование | Наименование документа - источника данных | Реквизиты документа | 2015 год | 2016 год | 2017 год | 2018 год | 2019 год | 2020 год | 2021 год | 2022 год | 2023 год | 2024 год | 2025 год | 2026 год | 2027 год | 2028 год | 2029 год | 2030 год | 2031 | 2032 | 2033 | 2034 | 2035 | 2036
Индексы- дефляторы, предусмотренные прогнозом социально-экономического развития Российской Федерации на среднесрочный период (в %, к предыдущему году) | Индексы-дефляторы Минэкономразвития (согласно Прогнозу индексов дефляторов и индексов цен производителей по видам экономической деятельности до 2020 г. опубликованному на сайте Минэкономразвития России 24.11.2016 г и 27.10.2017 г., согласно Прогнозу индексов дефляторов и индексов цен производителей по видам экономической деятельности до 2024 г., опубликованному на сайте Минэкономразвития России 26.09.2020 | Сайт Министерства экономического развития РФ: от 24.11.2016 года; от 27.10.2017 года; от 26.09.2020 года. № 33918-ПК/Д03и от 5 октября 2021 № 36804-ПК/Д03и от 28 сентября 2022 | 114.3097 | 106.3006 | 103.695 | 105.2557 | 106.8264 | 105.5619 | 104.9354 | 114.6314 | 106.9689 | 105.2726 | 104.762 | 104.58 | 104.58 | 104.58 | 104.58 | 104.58 | 104.58 | 104.58 | 104.58 | 104.58 | 104.58 | 104.58
|  |  | 105 | 105.28 | 106 | 105.1 | 107 | 107.1 | 106.9 | 106.5 | 106.7 | 106.8 | 104.5942 | 104.6084 | 104.605 | 104.6154 | 104.6015 | 104.6555 | 104.5133 | 104.4815 | 104.363 | 104.2258 | 104.1074 | 104.0522
[11 empty] | 1.0348 | 1.0979 | 1.1529 | 1.2067 | 1.262 | 1.3198 | 1.3802 | 1.4435
Прогноз индексов цен производителей и индексов-дефляторов по видам экономической деятельности, в % г/г (Базовый вариант) Утверждено Письмом Минэкономразвития России № 35312-ПК/Д03и от 28 сентября 2023 г. «О применении показателей прогноза социально-экономического развития Российской Федерации в целях ценообразования на продукцию, поставляемую по государственному оборонному заказу»
|  | 2022 | 2023 | 2024 | 2025 | 2026 | 2027 | 2028 | 2029
|  | отчет2 | оценка | прогноз |  |  | экстраполяция
Строительство | bar: 2022 to 2026
| дефлятор | 110.6958 | 105.7813 | 104.9603 | 104.5041 | 104.1446
| ИЦП | 110.83 | 105.9369 | 105.1591 | 104.6132 | 104.2412 | 104.2412 | 104.2412 | 104.2412
Потребительский рынок 7 | bar: 2022 to 2026
| оборот розничной торговли, дефлятор | 104.072 | 106.9154 | 104.454 | 103.9417 | 104.0373
| ИПЦ на товары | 103.63 | 106.868 | 104.417 | 103.878 | 103.932
| платные услуги населению, дефлятор | 103.2113 | 103.8384 | 103.956 | 104.0689 | 103.9845
| ИПЦ на услуги | 102.72 | 103.699 | 104.026 | 104.182 | 104.109
1 - на продукцию, реализованную на внутренний рынок
2 - индексы-дефляторы, выделены курсивом - оценка
3 - в соответствии с Общероссийским классификатором продукции по видам экономической деятельности (ОКПД2) ОК 034-2014 (КПЕС 2008) уголь, за исключением антрацита, угля коксующегося и угля бурого (05.10.10.130)
4 - по виду деятельности "Транспортировка и хранение"
5 - индекс тарифов на грузовые перевозки
6 - за счет всех источников финансирования
7- с учетом НДС, косвенных налогов, торгово-транспортной наценки
|  | Реквизиты документа | 2015 год | 2016 год | 2017 год | 2018 год | 2019 год | 2020 год | 2021 год
| ИЦП | 1.107 | 1.058 | 1.05 | 1.045 | 1.041 | 0 | 0 | 0