## Замена выключателей 35 кВ на ОР
Приложение № 3
Утверждено приказом Минстроя РФ № 421/пр от 4 августа 2020 г. в редакции приказа № 557/пр от 7 июля 2022 г.
Наименование программного продукта |  |  |  |  | ГРАНД-Смета, версия 2025.3
Наименование редакции сметных нормативов |  |  |  |  | Приказ Минстроя России от 30.12.2021 № 1046/пр; Приказ Минстроя России от 04.08.2020 № 421/пр; Приказ Минстроя России от 21.12.2020 № 812/пр; Приказ Минстроя России от 11.12.2020 № 774/пр; Приказ Минстроя России от 02.08.2023 № 551/пр; Приказ Минстроя России от 14.11.2023 № 817/пр; Приказ Минстроя России от 16.02.2024 № 102/пр; Приказ Минстроя России от 13.05.2024 №323/пр; Приказ Минстроя России от 09.08.2024 №524/пр; Приказ Минстроя России от 07.11.2024 №747/пр; Приказ Минстроя России от 23.01.2025 №30/пр; Приказ Минстроя России от 07.02.2025 №69/пр; Приказ Минстроя России от 19.05.2025 №299/пр; Приказ Минстроя России от 14.08.2025 №490/пр; Приказ Минстроя России от 12.11.2025 №696/пр | [11 empty] | Наименование редакции сметных нормативов | Приказ Минстроя России от 30.12.2021 № 1046/пр; Приказ Минстроя России от 04.08.2020 № 421/пр; Приказ Минстроя России от 21.12.2020 № 812/пр; Приказ Минстроя России от 11.12.2020 № 774/пр; Приказ Минстроя России от 02.08.2023 № 551/пр; Приказ Минстроя России от 14.11.2023 № 817/пр; Приказ Минстроя России от 16.02.2024 № 102/пр; Приказ Минстроя России от 13.05.2024 №323/пр; Приказ Минстроя России от 09.08.2024 №524/пр; Приказ Минстроя России от 07.11.2024 №747/пр; Приказ Минстроя России от 23.01.2025 №30/пр; Приказ Минстроя России от 07.02.2025 №69/пр; Приказ Минстроя России от 19.05.2025 №299/пр; Приказ Минстроя России от 14.08.2025 №490/пр; Приказ Минстроя России от 12.11.2025 №696/пр
Реквизиты приказа Минстроя России об утверждении дополнений и изменений к сметным нормативам |  |  |  |  | Приказ Минстроя России от 18 мая 2022 г. № 378/пр, Приказ Минстроя России от 26 августа 2022 г. № 703/пр, Приказ Минстроя России от 26 октября 2022 г. № 905/пр, Приказ Минстроя России от 27 декабря 2022 г. № 1133/пр, Приказ Минстроя России от 10 февраля 2023 г. № 84/пр, Приказ Минстроя России от 11.05.2023 №335/пр; Приказ Минстроя России от 07.07.2022 № 557/пр; Приказ Минстроя России от 02.09.2021 № 636/пр, Приказ Минстроя России от 26.07.2022 № 611/пр; Приказ Минстроя России от 22.04.2022 № 317/пр; Приказ Минстроя России от 02.08.2023 № 551/пр; Приказ Минстроя России от 14.11.2023 № 817/пр; Приказ Минстроя России от 30.01.2024 № 55/пр; Приказ Минстроя России от 16.02.2024 № 102/пр; Приказ Минстроя России от 13.05.2024 №323/пр; Приказ Минстроя России от 09.08.2024 №524/пр; Приказ Минстроя России от 07.11.2024 №747/пр; Приказ Минстроя России от 23.01.2025 №30/пр; Приказ Минстроя России от 07.02.2025 №69/пр; Приказ Минстроя России от 19.05.2025 №299/пр; Приказ Минстроя России от 14.08.2025 №490/пр; Приказ Минстроя России от 12.11.2025 №696/пр | [13 empty] | Реквизиты приказа Минстроя России об утверждении дополнений и изменений к сметным нормативам | Приказ Минстроя России от 18 мая 2022 г. № 378/пр, Приказ Минстроя России от 26 августа 2022 г. № 703/пр, Приказ Минстроя России от 26 октября 2022 г. № 905/пр, Приказ Минстроя России от 27 декабря 2022 г. № 1133/пр, Приказ Минстроя России от 10 февраля 2023 г. № 84/пр, Приказ Минстроя России от 11.05.2023 №335/пр; Приказ Минстроя России от 07.07.2022 № 557/пр; Приказ Минстроя России от 02.09.2021 № 636/пр, Приказ Минстроя России от 26.07.2022 № 611/пр; Приказ Минстроя России от 22.04.2022 № 317/пр; Приказ Минстроя России от 02.08.2023 № 551/пр; Приказ Минстроя России от 14.11.2023 № 817/пр; Приказ Минстроя России от 30.01.2024 № 55/пр; Приказ Минстроя России от 16.02.2024 № 102/пр; Приказ Минстроя России от 13.05.2024 №323/пр; Приказ Минстроя России от 09.08.2024 №524/пр; Приказ Минстроя России от 07.11.2024 №747/пр; Приказ Минстроя России от 23.01.2025 №30/пр; Приказ Минстроя России от 07.02.2025 №69/пр; Приказ Минстроя России от 19.05.2025 №299/пр; Приказ Минстроя России от 14.08.2025 №490/пр; Приказ Минстроя России от 12.11.2025 №696/пр
Реквизиты письма Минстроя России об индексах изменения сметной стоимости строительства, включаемые в федеральный реестр сметных нормативов и размещаемые в федеральной государственной информационной системе ценообразования в строительстве, подготовленного в соответствии пунктом 85 Методики расчета индексов изменения сметной стоимости строительства, утвержденной приказом Министерства строительства и жилищно-коммунального хозяйства Российской Федерации от 5 июня 2019 г. № 326/пр¹ |  |  |  |  | Письмо Минстроя России от 25.02.2026 № 9859-ИФ/09 | [9 empty] | Реквизиты письма Минстроя России об индексах изменения сметной стоимости строительства, включаемые в федеральный реестр сметных нормативов и размещаемые в федеральной государственной информационной системе ценообразования в строительстве, подготовленного в соответствии пунктом 85 Методики расчета индексов изменения сметной стоимости строительства, утвержденной приказом Министерства строительства и жилищно-коммунального хозяйства Российской Федерации от 5 июня 2019 г. № 326/пр¹ | Письмо Минстроя России от 25.02.2026 № 9859-ИФ/09 |  |  |  |  | Реквизиты письма Минстроя России об индексах изменения сметной стоимости строительства, включаемые в федеральный реестр сметных нормативов и размещаемые в федеральной государственной информационной системе ценообразования в строительстве, подготовленного в соответствии пунктом 85 Методики расчета индексов изменения сметной стоимости строительства, утвержденной приказом Министерства строительства и жилищно-коммунального хозяйства Российской Федерации от 5 июня 2019 г. № 326/пр¹ | Письмо Минстроя России от 25.02.2026 № 9859-ИФ/09
Реквизиты нормативного правового акта об утверждении оплаты труда, утверждаемый в соответствии с пунктом 22(1) Правилами мониторинга цен, утвержденными постановлением Правительства Российской Федерации от 23 декабря 2016 г. № 1452 |  |  |  |  | Постановление Правительства Чукотского Автономного Округа от 28.03.2025 № 186 | [9 empty] | Реквизиты нормативного правового акта об утверждении оплаты труда, утверждаемый в соответствии с пунктом 22(1) Правилами мониторинга цен, утвержденными постановлением Правительства Российской Федерации от 23 декабря 2016 г. № 1452 | Постановление Правительства Чукотского Автономного Округа от 28.03.2025 № 186 | [6 empty] | Реквизиты нормативного правового акта об утверждении оплаты труда, утверждаемый в соответствии с пунктом 22(1) Правилами мониторинга цен, утвержденными постановлением Правительства Российской Федерации от 23 декабря 2016 г. № 1452 | Постановление Правительства Чукотского Автономного Округа от 28.03.2025 № 186
Обоснование принятых текущих цен на строительные ресурсы | [24 empty] | Обоснование принятых текущих цен на строительные ресурсы
Приложение № 3
к Техническому требованию
Наименование субъекта Российской Федерации |  |  |  |  | 87. Чукотский автономный округ | [10 empty] | 87. Чукотский автономный округ | [9 empty] | Наименование субъекта Российской Федерации | 87. Чукотский автономный округ
Наименование зоны субъекта Российской Федерации |  |  |  |  | Чукотский автономный округ (1 зона) | [10 empty] | Чукотский автономный округ (1 зона) | [11 empty] | Наименование зоны субъекта Российской Федерации | Чукотский автономный округ (1 зона)
Замена трех выключателей | [29 empty] | Замена трех выключателей
(наименование стройки)
Замена трех выключателей | [30 empty] | Замена трех выключателей
(наименование объекта капитального строительства)
ЛОКАЛЬНЫЙ СМЕТНЫЙ РАСЧЕТ (СМЕТА) №
Замена трех выключателей | [31 empty] | Замена трех выключателей
(наименование работ и затрат)
Составлен | ресурсно-индексным | методом
Основание
(проектная и (или) иная техническая документация)
Составлен(а) в текущем уровне цен |  | 01.01.2026 | [30 empty] | 01.01.2026
Сметная стоимость |  |  | 28289.82 | тыс.руб.
в том числе:
| строительных работ |  | 43.22 | тыс.руб. |  |  |  |  | Средства на оплату труда рабочих |  |  |  | 5328.2 | тыс.руб.
| монтажных работ |  | 11269.15 | тыс.руб. |  |  |  |  | Средства на оплату труда машинистов |  |  |  | 445.12 | тыс.руб.
| оборудования |  | 7221.99 | тыс.руб. |  |  |  |  | Нормативные затраты труда рабочих |  |  |  | 3601.61 | чел.-ч.
| прочих затрат |  | 5083.14 | тыс.руб. |  |  |  |  | Нормативные затраты труда машинистов |  |  |  | 309.9 | чел.-ч.
№ п/п | Обоснование | Наименование работ и затрат |  |  |  | Единица измерения | Количество |  |  | Сметная стоимость, руб.
[7 empty] | на единицу измерения | коэффициенты | всего с учетом коэффициентов | на единицу измерения в базисном уровне цен | индекс | на единицу измерения в текущем уровне цен | коэффициенты | всего в текущем уровне цен
1 | 2 | 3 |  |  |  | 4 | 5 | 6 | 7 | 8 | 9 | 10 | 11 | 12
Раздел 1. Демонтажные работы | [33 empty] | Раздел 1. Демонтажные работы
1 | ГЭСНм08-01-011-02 | Разъединитель трехполюсный напряжением: 35 кВ, на ток 1000А с одним или двумя заземляющими ножами |  |  |  | 4: компл; 5: 6; 6: 1; 7: 6 | [20 empty] | Разъединитель трехполюсный напряжением: 35 кВ, на ток 1000А с одним или двумя заземляющими ножами
| Приказ от 04.09.2019 № 507/пр табл.3 п.4 | Демонтаж оборудования, не пригодного для дальнейшего использования (предназначено в лом), без разборки и резки ОЗП=0,3; ЭМ=0,3 к расх.; ЗПМ=0,3; МАТ=0 к расх.; ТЗ=0,3; ТЗМ=0,3 | [33 empty] | Демонтаж оборудования, не пригодного для дальнейшего использования (предназначено в лом), без разборки и резки ОЗП=0,3; ЭМ=0,3 к расх.; ЗПМ=0,3; МАТ=0 к расх.; ТЗ=0,3; ТЗМ=0,3
|  | Итого прямые затраты |  |  |  | 12: 91934.42 | [22 empty] | Итого прямые затраты
|  | ФОТ |  |  |  | 12: 76453.71 | [23 empty] | ФОТ
| Пр/812-049.3-3 | НР Электротехнические установки на других объектах |  |  |  | 4: %; 5: 102; 7: 102; 12: 77982.78 | [23 empty] | НР Электротехнические установки на других объектах
| Пр/774-049.3 | СП Электротехнические установки на других объектах |  |  |  | 4: %; 5: 51; 7: 51; 12: 38991.39 | [23 empty] | СП Электротехнические установки на других объектах
|  | Всего по позиции |  |  |  | 10: 35039.73; 12: 210238.39 | [24 empty] | Всего по позиции
2 | ГЭСНм08-01-102-01 | Шкаф управления и регулирования |  |  |  | 4: шкаф; 5: 3; 6: 1; 7: 3 | [20 empty] | Шкаф управления и регулирования
| Приказ от 04.09.2019 № 507/пр табл.3 п.4 | Демонтаж оборудования, не пригодного для дальнейшего использования (предназначено в лом), без разборки и резки ОЗП=0,3; ЭМ=0,3 к расх.; ЗПМ=0,3; МАТ=0 к расх.; ТЗ=0,3; ТЗМ=0,3 | [33 empty] | Демонтаж оборудования, не пригодного для дальнейшего использования (предназначено в лом), без разборки и резки ОЗП=0,3; ЭМ=0,3 к расх.; ЗПМ=0,3; МАТ=0 к расх.; ТЗ=0,3; ТЗМ=0,3
|  | Итого прямые затраты |  |  |  | 12: 20504.73 | [22 empty] | Итого прямые затраты
|  | ФОТ |  |  |  | 12: 18070.25 | [23 empty] | ФОТ
| Пр/812-049.3-3 | НР Электротехнические установки на других объектах |  |  |  | 4: %; 5: 102; 7: 102; 12: 18431.66 | [23 empty] | НР Электротехнические установки на других объектах
| Пр/774-049.3 | СП Электротехнические установки на других объектах |  |  |  | 4: %; 5: 51; 7: 51; 12: 9215.83 | [23 empty] | СП Электротехнические установки на других объектах
|  | Всего по позиции |  |  |  | 10: 16157.57; 12: 48472.71 | [24 empty] | Всего по позиции
3 | ГЭСНм08-01-009-02 | Выключатель масляный трехфазный напряжением: 35 кВ, типа С-35 |  |  |  | 4: компл; 5: 3; 6: 1; 7: 3 | [20 empty] | Выключатель масляный трехфазный напряжением: 35 кВ, типа С-35
| Приказ от 04.09.2019 № 507/пр табл.3 п.4 | Демонтаж оборудования, не пригодного для дальнейшего использования (предназначено в лом), без разборки и резки ОЗП=0,3; ЭМ=0,3 к расх.; ЗПМ=0,3; МАТ=0 к расх.; ТЗ=0,3; ТЗМ=0,3 | [33 empty] | Демонтаж оборудования, не пригодного для дальнейшего использования (предназначено в лом), без разборки и резки ОЗП=0,3; ЭМ=0,3 к расх.; ЗПМ=0,3; МАТ=0 к расх.; ТЗ=0,3; ТЗМ=0,3
|  | Итого прямые затраты |  |  |  | 12: 81486.98 | [22 empty] | Итого прямые затраты
|  | ФОТ |  |  |  | 12: 66405.21 | [23 empty] | ФОТ
| Пр/812-049.3-3 | НР Электротехнические установки на других объектах |  |  |  | 4: %; 5: 102; 7: 102; 12: 67733.31 | [23 empty] | НР Электротехнические установки на других объектах
| Пр/774-049.3 | СП Электротехнические установки на других объектах |  |  |  | 4: %; 5: 51; 7: 51; 12: 33866.66 | [23 empty] | СП Электротехнические установки на других объектах
|  | Всего по позиции |  |  |  | 10: 61398.9; 12: 184196.71 | [24 empty] | Всего по позиции
4 | ГЭСН01-01-009-14 | Разработка грунта в траншеях экскаватором «обратная лопата» с ковшом вместимостью 0,5 (0,5-0,63) м3, в отвал группа грунтов: 2 |  |  |  | 4: 1000 м3; 5: 0.014; 6: 1; 7: 0.014 | [20 empty] | Разработка грунта в траншеях экскаватором «обратная лопата» с ковшом вместимостью 0,5 (0,5-0,63) м3, в отвал группа грунтов: 2
|  | Объем=(40*0,5*0,7) / 1000 | [37 empty] | Объем=(40*0,5*0,7) / 1000
|  | Итого прямые затраты |  |  |  | 12: 1408.59 | [22 empty] | Итого прямые затраты
|  | ФОТ |  |  |  | 12: 637.2 | [23 empty] | ФОТ
| Пр/812-001.1-3 | НР Земляные работы, выполняемые механизированным способом |  |  |  | 4: %; 5: 97; 7: 97; 12: 618.08 | [23 empty] | НР Земляные работы, выполняемые механизированным способом
| Пр/774-001.1 | СП Земляные работы, выполняемые механизированным способом |  |  |  | 4: %; 5: 46; 7: 46; 12: 293.11 | [23 empty] | СП Земляные работы, выполняемые механизированным способом
|  | Всего по позиции |  |  |  | 10: 165698.57; 12: 2319.78 | [24 empty] | Всего по позиции
5 | ГЭСНм08-02-148-01 | Кабель до 35 кВ в проложенных трубах, блоках и коробах, масса 1 м кабеля: до 1 кг |  |  |  | 4: 100 м; 5: 0.4; 6: 1; 7: 0.4 | [20 empty] | Кабель до 35 кВ в проложенных трубах, блоках и коробах, масса 1 м кабеля: до 1 кг
|  | Объем=40 / 100 | [37 empty] | Объем=40 / 100
| Приказ от 04.09.2019 № 507/пр табл.3 п.4 | Демонтаж оборудования, не пригодного для дальнейшего использования (предназначено в лом), без разборки и резки ОЗП=0,3; ЭМ=0,3 к расх.; ЗПМ=0,3; МАТ=0 к расх.; ТЗ=0,3; ТЗМ=0,3 | [33 empty] | Демонтаж оборудования, не пригодного для дальнейшего использования (предназначено в лом), без разборки и резки ОЗП=0,3; ЭМ=0,3 к расх.; ЗПМ=0,3; МАТ=0 к расх.; ТЗ=0,3; ТЗМ=0,3
|  | Итого прямые затраты |  |  |  | 12: 1716.81 | [22 empty] | Итого прямые затраты
|  | ФОТ |  |  |  | 12: 1621.06 | [23 empty] | ФОТ
| Пр/812-049.3-3 | НР Электротехнические установки на других объектах |  |  |  | 4: %; 5: 102; 7: 102; 12: 1653.48 | [23 empty] | НР Электротехнические установки на других объектах
| Пр/774-049.3 | СП Электротехнические установки на других объектах |  |  |  | 4: %; 5: 51; 7: 51; 12: 826.74 | [23 empty] | СП Электротехнические установки на других объектах
|  | Всего по позиции |  |  |  | 10: 10569.9; 12: 4227.96 | [24 empty] | Всего по позиции
6 | ГЭСН01-02-061-03 | Засыпка вручную траншей, пазух котлованов и ям, группа грунтов: 3 |  |  |  | 4: 100 м3; 5: 0.14; 6: 1; 7: 0.14 | [20 empty] | Засыпка вручную траншей, пазух котлованов и ям, группа грунтов: 3
|  | Объем=(40*0,5*0,7) / 100 | [37 empty] | Объем=(40*0,5*0,7) / 100
|  | Итого прямые затраты |  |  |  | 12: 17553.57 | [22 empty] | Итого прямые затраты
|  | ФОТ |  |  |  | 12: 17553.57 | [23 empty] | ФОТ
| Пр/812-001.2-3 | НР Земляные работы, выполняемые ручным способом |  |  |  | 4: %; 5: 93; 7: 93; 12: 16324.82 | [23 empty] | НР Земляные работы, выполняемые ручным способом
| Пр/774-001.2 | СП Земляные работы, выполняемые ручным способом |  |  |  | 4: %; 5: 40; 7: 40; 12: 7021.43 | [23 empty] | СП Земляные работы, выполняемые ручным способом
|  | Всего по позиции |  |  |  | 10: 292141.57; 12: 40899.82 | [24 empty] | Всего по позиции
7 | ГЭСНм08-03-572-07 | Блок управления шкафного исполнения или распределительный пункт (шкаф), устанавливаемый: на полу, высота и ширина до 1700х1100 мм | [32 empty] | Блок управления шкафного исполнения или распределительный пункт (шкаф), устанавливаемый: на полу, высота и ширина до 1700х1100 мм | bar: 4 to 7
| Приказ от 04.09.2019 № 507/пр табл.3 п.4 | Демонтаж оборудования, не пригодного для дальнейшего использования (предназначено в лом), без разборки и резки ОЗП=0,3; ЭМ=0,3 к расх.; ЗПМ=0,3; МАТ=0 к расх.; ТЗ=0,3; ТЗМ=0,3 | [33 empty] | Демонтаж оборудования, не пригодного для дальнейшего использования (предназначено в лом), без разборки и резки ОЗП=0,3; ЭМ=0,3 к расх.; ЗПМ=0,3; МАТ=0 к расх.; ТЗ=0,3; ТЗМ=0,3
|  | Итого прямые затраты |  |  |  | 12: 2501.84 | [22 empty] | Итого прямые затраты
|  | ФОТ |  |  |  | 12: 2036.96 | [23 empty] | ФОТ
| Пр/812-049.3-3 | НР Электротехнические установки на других объектах |  |  |  | 4: %; 5: 102; 7: 102; 12: 2077.7 | [23 empty] | НР Электротехнические установки на других объектах
| Пр/774-049.3 | СП Электротехнические установки на других объектах |  |  |  | 4: %; 5: 51; 7: 51; 12: 1038.85 | [23 empty] | СП Электротехнические установки на других объектах
|  | Всего по позиции |  |  |  | 10: 5652.22; 12: 5652.22 | [24 empty] | Всего по позиции
8 | ГЭСНм08-01-021-01 | Шина сборная трехфазная напряжением: 35 кВ, сечение до 400 мм2, количество проводов в фазе - 1 |  |  |  | 4: пролет; 5: 13.3333; 6: 1; 7: 13.3333 | [20 empty] | Шина сборная трехфазная напряжением: 35 кВ, сечение до 400 мм2, количество проводов в фазе - 1
|  | Объем=800/20/3 | [37 empty] | Объем=800/20/3
| Приказ от 04.09.2019 № 507/пр табл.3 п.4 | Демонтаж оборудования, не пригодного для дальнейшего использования (предназначено в лом), без разборки и резки ОЗП=0,3; ЭМ=0,3 к расх.; ЗПМ=0,3; МАТ=0 к расх.; ТЗ=0,3; ТЗМ=0,3 | [33 empty] | Демонтаж оборудования, не пригодного для дальнейшего использования (предназначено в лом), без разборки и резки ОЗП=0,3; ЭМ=0,3 к расх.; ЗПМ=0,3; МАТ=0 к расх.; ТЗ=0,3; ТЗМ=0,3
|  | Итого прямые затраты |  |  |  | 12: 257001.42 | [22 empty] | Итого прямые затраты
|  | ФОТ |  |  |  | 12: 187614.92 | [23 empty] | ФОТ
| Пр/812-049.3-3 | НР Электротехнические установки на других объектах |  |  |  | 4: %; 5: 102; 7: 102; 12: 191367.22 | [23 empty] | НР Электротехнические установки на других объектах
| Пр/774-049.3 | СП Электротехнические установки на других объектах |  |  |  | 4: %; 5: 51; 7: 51; 12: 95683.61 | [23 empty] | СП Электротехнические установки на других объектах
|  | Всего по позиции |  |  |  | 10: 41033.53; 12: 547113.67 | [24 empty] | Всего по позиции
9 | ГЭСНм08-01-020-01 | Гирлянда поддерживающая из подвесных изоляторов одиночная напряжением: 35 кВ |  |  |  | 4: шт; 5: 42; 6: 1; 7: 42 | [20 empty] | Гирлянда поддерживающая из подвесных изоляторов одиночная напряжением: 35 кВ
| Приказ от 04.09.2019 № 507/пр табл.3 п.4 | Демонтаж оборудования, не пригодного для дальнейшего использования (предназначено в лом), без разборки и резки ОЗП=0,3; ЭМ=0,3 к расх.; ЗПМ=0,3; МАТ=0 к расх.; ТЗ=0,3; ТЗМ=0,3 | [33 empty] | Демонтаж оборудования, не пригодного для дальнейшего использования (предназначено в лом), без разборки и резки ОЗП=0,3; ЭМ=0,3 к расх.; ЗПМ=0,3; МАТ=0 к расх.; ТЗ=0,3; ТЗМ=0,3
|  | Итого прямые затраты |  |  |  | 12: 73988.02 | [22 empty] | Итого прямые затраты
|  | ФОТ |  |  |  | 12: 66056.43 | [23 empty] | ФОТ
| Пр/812-049.3-3 | НР Электротехнические установки на других объектах |  |  |  | 4: %; 5: 102; 7: 102; 12: 67377.56 | [23 empty] | НР Электротехнические установки на других объектах
| Пр/774-049.3 | СП Электротехнические установки на других объектах |  |  |  | 4: %; 5: 51; 7: 51; 12: 33688.78 | [23 empty] | СП Электротехнические установки на других объектах
|  | Всего по позиции |  |  |  | 10: 4192.68; 12: 176092.37 | [24 empty] | Всего по позиции
10 | ГЭСНм08-01-007-01 | Трансформатор трехфазный напряжения: 35 кВ |  |  |  | 4: компл; 5: 1; 6: 1; 7: 1 | [20 empty] | Трансформатор трехфазный напряжения: 35 кВ
| Приказ от 04.09.2019 № 507/пр табл.3 п.4 | Демонтаж оборудования, не пригодного для дальнейшего использования (предназначено в лом), без разборки и резки ОЗП=0,3; ЭМ=0,3 к расх.; ЗПМ=0,3; МАТ=0 к расх.; ТЗ=0,3; ТЗМ=0,3 | [33 empty] | Демонтаж оборудования, не пригодного для дальнейшего использования (предназначено в лом), без разборки и резки ОЗП=0,3; ЭМ=0,3 к расх.; ЗПМ=0,3; МАТ=0 к расх.; ТЗ=0,3; ТЗМ=0,3
|  | Итого прямые затраты |  |  |  | 12: 11124.71 | [22 empty] | Итого прямые затраты
|  | ФОТ |  |  |  | 12: 8627.14 | [23 empty] | ФОТ
| Пр/812-049.3-3 | НР Электротехнические установки на других объектах |  |  |  | 4: %; 5: 102; 7: 102; 12: 8799.68 | [23 empty] | НР Электротехнические установки на других объектах
| Пр/774-049.3 | СП Электротехнические установки на других объектах |  |  |  | 4: %; 5: 51; 7: 51; 12: 4399.84 | [23 empty] | СП Электротехнические установки на других объектах
|  | Всего по позиции |  |  |  | 10: 24463.75; 12: 24463.75 | [24 empty] | Всего по позиции
11 | ГЭСНм08-03-545-03 | Коробка (ящик) с зажимами для кабелей и проводов сечением до 6 мм2, устанавливаемая на конструкции на стене или колонне, количество зажимов: до 32 | [32 empty] | Коробка (ящик) с зажимами для кабелей и проводов сечением до 6 мм2, устанавливаемая на конструкции на стене или колонне, количество зажимов: до 32 | bar: 4 to 7
| Приказ от 04.09.2019 № 507/пр табл.3 п.4 | Демонтаж оборудования, не пригодного для дальнейшего использования (предназначено в лом), без разборки и резки ОЗП=0,3; ЭМ=0,3 к расх.; ЗПМ=0,3; МАТ=0 к расх.; ТЗ=0,3; ТЗМ=0,3 | [33 empty] | Демонтаж оборудования, не пригодного для дальнейшего использования (предназначено в лом), без разборки и резки ОЗП=0,3; ЭМ=0,3 к расх.; ЗПМ=0,3; МАТ=0 к расх.; ТЗ=0,3; ТЗМ=0,3
|  | Итого прямые затраты |  |  |  | 12: 2409.93 | [22 empty] | Итого прямые затраты
|  | ФОТ |  |  |  | 12: 2386.13 | [23 empty] | ФОТ
| Пр/812-049.3-3 | НР Электротехнические установки на других объектах |  |  |  | 4: %; 5: 102; 7: 102; 12: 2433.85 | [23 empty] | НР Электротехнические установки на других объектах
| Пр/774-049.3 | СП Электротехнические установки на других объектах |  |  |  | 4: %; 5: 51; 7: 51; 12: 1216.93 | [23 empty] | СП Электротехнические установки на других объектах
|  | Всего по позиции |  |  |  | 10: 6108.25; 12: 6108.25 | [24 empty] | Всего по позиции
|  | Итоги по разделу 1 Демонтажные работы : | [38 empty] | Итоги по разделу 1 Демонтажные работы :
|  | Всего прямые затраты (справочно) |  |  |  | 12: 568742.32 | [27 empty] | Всего прямые затраты (справочно)
|  | в том числе: | [39 empty] | в том числе:
|  | Оплата труда рабочих |  |  |  | 12: 373118.29 | [27 empty] | Оплата труда рабочих
|  | Эксплуатация машин |  |  |  | 12: 114168.44 | [27 empty] | Эксплуатация машин
|  | Оплата труда машинистов (Отм) |  |  |  | 12: 74344.29 | [27 empty] | Оплата труда машинистов (Отм)
|  | Материалы |  |  |  | 12: 7111.3 | [27 empty] | Материалы
|  | Строительные работы |  |  |  | 12: 43219.6 | [27 empty] | Строительные работы
|  | в том числе: | [39 empty] | в том числе:
|  | оплата труда |  |  |  | 12: 17553.57 | [27 empty] | оплата труда
|  | эксплуатация машин и механизмов |  |  |  | 12: 771.39 | [27 empty] | эксплуатация машин и механизмов
|  | оплата труда машинистов (Отм) |  |  |  | 12: 637.2 | [27 empty] | оплата труда машинистов (Отм)
|  | накладные расходы |  |  |  | 12: 16942.9 | [27 empty] | накладные расходы
|  | сметная прибыль |  |  |  | 12: 7314.54 | [27 empty] | сметная прибыль
|  | Монтажные работы |  |  |  | 12: 1206566.03 | [27 empty] | Монтажные работы
|  | в том числе: | [39 empty] | в том числе:
|  | оплата труда |  |  |  | 12: 355564.72 | [27 empty] | оплата труда
|  | эксплуатация машин и механизмов |  |  |  | 12: 113397.05 | [27 empty] | эксплуатация машин и механизмов
|  | оплата труда машинистов (Отм) |  |  |  | 12: 73707.09 | [27 empty] | оплата труда машинистов (Отм)
|  | материалы |  |  |  | 12: 7111.3 | [27 empty] | материалы
|  | накладные расходы |  |  |  | 12: 437857.24 | [27 empty] | накладные расходы
|  | сметная прибыль |  |  |  | 12: 218928.63 | [27 empty] | сметная прибыль
|  | Всего ФОТ (справочно) |  |  |  | 12: 447462.58 | [27 empty] | Всего ФОТ (справочно)
|  | Всего накладные расходы (справочно) |  |  |  | 12: 454800.14 | [27 empty] | Всего накладные расходы (справочно)
|  | Всего сметная прибыль (справочно) |  |  |  | 12: 226243.17 | [27 empty] | Всего сметная прибыль (справочно)
|  | Всего по разделу 1 Демонтажные работы |  |  |  | 12: 1249785.63 | [28 empty] | Всего по разделу 1 Демонтажные работы
|  | справочно: | [39 empty] | справочно:
|  | Затраты труда рабочих |  |  |  | 7: 284,5453997 | [29 empty] | Затраты труда рабочих
|  | Затраты труда машинистов |  |  |  | 7: 51,096 | [29 empty] | Затраты труда машинистов
Раздел 2. Монтажные работы | [33 empty] | Раздел 2. Монтажные работы
12 | ГЭСНм08-01-087-03 | Металлические конструкции |  |  |  | 4: т; 5: 0.78; 6: 1; 7: 0.78 | [20 empty] | Металлические конструкции
|  | Объем=390*2/1000 | [37 empty] | Объем=390*2/1000
|  | Итого прямые затраты |  |  |  | 12: 76627.2 | [22 empty] | Итого прямые затраты
|  | ФОТ |  |  |  | 12: 59437.76 | [23 empty] | ФОТ
| Пр/812-049.3-3 | НР Электротехнические установки на других объектах |  |  |  | 4: %; 5: 102; 7: 102; 12: 60626.52 | [23 empty] | НР Электротехнические установки на других объектах
| Пр/774-049.3 | СП Электротехнические установки на других объектах |  |  |  | 4: %; 5: 51; 7: 51; 12: 30313.26 | [23 empty] | СП Электротехнические установки на других объектах
|  | Всего по позиции |  |  |  | 10: 216253.87; 12: 168678.02 | [24 empty] | Всего по позиции
13 | ГЭСНм08-01-009-02 | Монтаж вакуумного выключателя трехфазного напряжением: 35 кВ |  |  |  | 4: компл; 5: 2; 6: 1; 7: 2 | [20 empty] | Монтаж вакуумного выключателя трехфазного напряжением: 35 кВ
|  | Итого прямые затраты |  |  |  | 12: 215934.9 | [22 empty] | Итого прямые затраты
|  | ФОТ |  |  |  | 12: 147567.15 | [23 empty] | ФОТ
| Пр/812-049.3-3 | НР Электротехнические установки на других объектах |  |  |  | 4: %; 5: 102; 7: 102; 12: 150518.49 | [23 empty] | НР Электротехнические установки на других объектах
| Пр/774-049.3 | СП Электротехнические установки на других объектах |  |  |  | 4: %; 5: 51; 7: 51; 12: 75259.25 | [23 empty] | СП Электротехнические установки на других объектах
|  | Всего по позиции |  |  |  | 10: 222089.39; 12: 444178.78 | [24 empty] | Всего по позиции
14 | ГЭСНм08-01-087-03 | Металлические конструкции |  |  |  | 4: т; 5: 0.09; 6: 1; 7: 0.09 | [20 empty] | Металлические конструкции
|  | Объем=90/1000 | [37 empty] | Объем=90/1000
|  | Итого прямые затраты |  |  |  | 12: 8841.6 | [22 empty] | Итого прямые затраты
|  | ФОТ |  |  |  | 12: 6858.2 | [23 empty] | ФОТ
| Пр/812-049.3-3 | НР Электротехнические установки на других объектах |  |  |  | 4: %; 5: 102; 7: 102; 12: 6995.36 | [23 empty] | НР Электротехнические установки на других объектах
| Пр/774-049.3 | СП Электротехнические установки на других объектах |  |  |  | 4: %; 5: 51; 7: 51; 12: 3497.68 | [23 empty] | СП Электротехнические установки на других объектах
|  | Всего по позиции |  |  |  | 10: 216253.78; 12: 19462.84 | [24 empty] | Всего по позиции
15 | ГЭСНм08-01-009-02 | Монтаж вакуумного выключателя трехфазного напряжением: 35 кВ |  |  |  | 4: компл; 5: 1; 6: 1; 7: 1 | [20 empty] | Монтаж вакуумного выключателя трехфазного напряжением: 35 кВ
|  | Итого прямые затраты |  |  |  | 12: 107967.46 | [22 empty] | Итого прямые затраты
|  | ФОТ |  |  |  | 12: 73783.58 | [23 empty] | ФОТ
| Пр/812-049.3-3 | НР Электротехнические установки на других объектах |  |  |  | 4: %; 5: 102; 7: 102; 12: 75259.25 | [23 empty] | НР Электротехнические установки на других объектах
| Пр/774-049.3 | СП Электротехнические установки на других объектах |  |  |  | 4: %; 5: 51; 7: 51; 12: 37629.63 | [23 empty] | СП Электротехнические установки на других объектах
|  | Всего по позиции |  |  |  | 10: 222089.41; 12: 222089.41 | [24 empty] | Всего по позиции
16 | ГЭСНм08-01-011-02 | Разъединитель трехполюсный напряжением: 35 кВ, на ток 1000А с одним или двумя заземляющими ножами |  |  |  | 4: компл; 5: 6; 6: 1; 7: 6 | [20 empty] | Разъединитель трехполюсный напряжением: 35 кВ, на ток 1000А с одним или двумя заземляющими ножами
|  | Итого прямые затраты |  |  |  | 12: 324162.57 | [22 empty] | Итого прямые затраты
|  | ФОТ |  |  |  | 12: 254845.68 | [23 empty] | ФОТ
| Пр/812-049.3-3 | НР Электротехнические установки на других объектах |  |  |  | 4: %; 5: 102; 7: 102; 12: 259942.59 | [23 empty] | НР Электротехнические установки на других объектах
| Пр/774-049.3 | СП Электротехнические установки на других объектах |  |  |  | 4: %; 5: 51; 7: 51; 12: 129971.3 | [23 empty] | СП Электротехнические установки на других объектах
|  | Всего по позиции |  |  |  | 10: 119751.52; 12: 718509.14 | [24 empty] | Всего по позиции
17 О |  | Разъединитель трехполюсный 35кВ РГ-2-35-III/630/25 УХЛ1 |  |  |  | шт | 2 | 1 | 2 |  |  | 515000 | 1,122 (1,1*1,02) | 1155660 | [20 empty] | Разъединитель трехполюсный 35кВ РГ-2-35-III/630/25 УХЛ1
|  | (Оборудование) | [42 empty] | (Оборудование)
| 421/пр_2020_п.91_абз.4 | Транспортные затраты, в случае невозможности их определения на основании расчета или по результатам конъюнктурного анализа (от отпускной цены на такое оборудования) - до 3% ПЗ=1,1 (ОЗП=1,1; ЭМ=1,1; МАТ=1,1) | [33 empty] | Транспортные затраты, в случае невозможности их определения на основании расчета или по результатам конъюнктурного анализа (от отпускной цены на такое оборудования) - до 3% ПЗ=1,1 (ОЗП=1,1; ЭМ=1,1; МАТ=1,1)
| 421/пр_2020_п.92_пп.а | Заготовительно-складские расходы для материальных ресурсов (за исключением металлических конструкций) - 2% ПЗ=2% (ОЗП=2%; ЭМ=2%; МАТ=2%) | [33 empty] | Заготовительно-складские расходы для материальных ресурсов (за исключением металлических конструкций) - 2% ПЗ=2% (ОЗП=2%; ЭМ=2%; МАТ=2%)
|  | Всего по позиции |  |  |  | 12: 1155660 | [24 empty] | Всего по позиции
18 О |  | Разъединитель трехполюсный 35кВ РГ-1б-35-III/630/25 УХЛ1 |  |  |  | шт | 4 | 1 | 4 |  |  | 460000 | 1,122 (1,1*1,02) | 2064480 | [20 empty] | Разъединитель трехполюсный 35кВ РГ-1б-35-III/630/25 УХЛ1
|  | (Оборудование) | [42 empty] | (Оборудование)
| 421/пр_2020_п.91_абз.4 | Транспортные затраты, в случае невозможности их определения на основании расчета или по результатам конъюнктурного анализа (от отпускной цены на такое оборудования) - до 3% ПЗ=1,1 (ОЗП=1,1; ЭМ=1,1; МАТ=1,1) | [33 empty] | Транспортные затраты, в случае невозможности их определения на основании расчета или по результатам конъюнктурного анализа (от отпускной цены на такое оборудования) - до 3% ПЗ=1,1 (ОЗП=1,1; ЭМ=1,1; МАТ=1,1)
| 421/пр_2020_п.92_пп.а | Заготовительно-складские расходы для материальных ресурсов (за исключением металлических конструкций) - 2% ПЗ=2% (ОЗП=2%; ЭМ=2%; МАТ=2%) | [33 empty] | Заготовительно-складские расходы для материальных ресурсов (за исключением металлических конструкций) - 2% ПЗ=2% (ОЗП=2%; ЭМ=2%; МАТ=2%)
|  | Всего по позиции |  |  |  | 12: 2064480 | [24 empty] | Всего по позиции
19 | ГЭСНм08-01-023-01 | Спуск, петля или перемычка (3 фазы), сечение провода: до 300 мм2, количество проводов в фазе - 1 |  |  |  | 4: шт; 5: 3; 6: 1; 7: 3 | [20 empty] | Спуск, петля или перемычка (3 фазы), сечение провода: до 300 мм2, количество проводов в фазе - 1
|  | Объем=9/3 | [37 empty] | Объем=9/3
|  | Итого прямые затраты |  |  |  | 12: 24325.41 | [22 empty] | Итого прямые затраты
|  | ФОТ |  |  |  | 12: 22816.06 | [23 empty] | ФОТ
| Пр/812-049.3-3 | НР Электротехнические установки на других объектах |  |  |  | 4: %; 5: 102; 7: 102; 12: 23272.38 | [23 empty] | НР Электротехнические установки на других объектах
| Пр/774-049.3 | СП Электротехнические установки на других объектах |  |  |  | 4: %; 5: 51; 7: 51; 12: 11636.19 | [23 empty] | СП Электротехнические установки на других объектах
|  | Всего по позиции |  |  |  | 10: 19854.15; 12: 59562.44 | [24 empty] | Всего по позиции
20 | ГЭСНм08-01-023-01 | Спуск, петля или перемычка (3 фазы), сечение провода: до 300 мм2, количество проводов в фазе - 1 |  |  |  | 4: шт; 5: 18; 6: 1; 7: 18 | [20 empty] | Спуск, петля или перемычка (3 фазы), сечение провода: до 300 мм2, количество проводов в фазе - 1
|  | Объем=6*3 | [37 empty] | Объем=6*3
|  | Итого прямые затраты |  |  |  | 12: 145952.42 | [22 empty] | Итого прямые затраты
|  | ФОТ |  |  |  | 12: 136896.31 | [23 empty] | ФОТ
| Пр/812-049.3-3 | НР Электротехнические установки на других объектах |  |  |  | 4: %; 5: 102; 7: 102; 12: 139634.24 | [23 empty] | НР Электротехнические установки на других объектах
| Пр/774-049.3 | СП Электротехнические установки на других объектах |  |  |  | 4: %; 5: 51; 7: 51; 12: 69817.12 | [23 empty] | СП Электротехнические установки на других объектах
|  | Всего по позиции |  |  |  | 10: 19854.14; 12: 357374.57 | [24 empty] | Всего по позиции
21 | ГЭСНм08-01-023-01 | Спуск, петля или перемычка (3 фазы), сечение провода: до 300 мм2, количество проводов в фазе - 1 |  |  |  | 4: шт; 5: 6; 6: 1; 7: 6 | [20 empty] | Спуск, петля или перемычка (3 фазы), сечение провода: до 300 мм2, количество проводов в фазе - 1
|  | Объем=18/3 | [37 empty] | Объем=18/3
|  | Итого прямые затраты |  |  |  | 12: 48650.8 | [22 empty] | Итого прямые затраты
|  | ФОТ |  |  |  | 12: 45632.1 | [23 empty] | ФОТ
| Пр/812-049.3-3 | НР Электротехнические установки на других объектах |  |  |  | 4: %; 5: 102; 7: 102; 12: 46544.74 | [23 empty] | НР Электротехнические установки на других объектах
| Пр/774-049.3 | СП Электротехнические установки на других объектах |  |  |  | 4: %; 5: 51; 7: 51; 12: 23272.37 | [23 empty] | СП Электротехнические установки на других объектах
|  | Всего по позиции |  |  |  | 10: 19854.14; 12: 119124.84 | [24 empty] | Всего по позиции
22 | ГЭСНм08-03-545-03 | Коробка (ящик) с зажимами для кабелей и проводов сечением до 6 мм2, устанавливаемая на конструкции на стене или колонне, количество зажимов: до 32 |  |  |  | 4: шт; 5: 2; 6: 1; 7: 2 | [20 empty] | Коробка (ящик) с зажимами для кабелей и проводов сечением до 6 мм2, устанавливаемая на конструкции на стене или колонне, количество зажимов: до 32
|  | Итого прямые затраты |  |  |  | 12: 19056.38 | [22 empty] | Итого прямые затраты
|  | ФОТ |  |  |  | 12: 15907.54 | [23 empty] | ФОТ
| Пр/812-049.3-3 | НР Электротехнические установки на других объектах |  |  |  | 4: %; 5: 102; 7: 102; 12: 16225.69 | [23 empty] | НР Электротехнические установки на других объектах
| Пр/774-049.3 | СП Электротехнические установки на других объектах |  |  |  | 4: %; 5: 51; 7: 51; 12: 8112.85 | [23 empty] | СП Электротехнические установки на других объектах
|  | Всего по позиции |  |  |  | 10: 21855.92; 12: 43711.83 | [24 empty] | Всего по позиции
23 | ГЭСНм08-03-545-03 | Коробка (ящик) с зажимами для кабелей и проводов сечением до 6 мм2, устанавливаемая на конструкции на стене или колонне, количество зажимов: до 32 | [32 empty] | Коробка (ящик) с зажимами для кабелей и проводов сечением до 6 мм2, устанавливаемая на конструкции на стене или колонне, количество зажимов: до 32 | bar: 4 to 7
|  | Итого прямые затраты |  |  |  | 12: 9528.2 | [22 empty] | Итого прямые затраты
|  | ФОТ |  |  |  | 12: 7953.78 | [23 empty] | ФОТ
| Пр/812-049.3-3 | НР Электротехнические установки на других объектах |  |  |  | 4: %; 5: 102; 7: 102; 12: 8112.86 | [23 empty] | НР Электротехнические установки на других объектах
| Пр/774-049.3 | СП Электротехнические установки на других объектах |  |  |  | 4: %; 5: 51; 7: 51; 12: 4056.43 | [23 empty] | СП Электротехнические установки на других объектах
|  | Всего по позиции |  |  |  | 10: 21855.94; 12: 21855.94 | [24 empty] | Всего по позиции
24 | ГЭСНм08-03-572-03 | Блок управления шкафного исполнения или распределительный пункт (шкаф), устанавливаемый: на стене, высота и ширина до 600х600 мм |  |  |  | 4: шт; 5: 4; 6: 1; 7: 4 | [20 empty] | Блок управления шкафного исполнения или распределительный пункт (шкаф), устанавливаемый: на стене, высота и ширина до 600х600 мм
|  | Итого прямые затраты |  |  |  | 12: 25447.34 | [22 empty] | Итого прямые затраты
|  | ФОТ |  |  |  | 12: 12396.61 | [23 empty] | ФОТ
| Пр/812-049.3-3 | НР Электротехнические установки на других объектах |  |  |  | 4: %; 5: 102; 7: 102; 12: 12644.54 | [23 empty] | НР Электротехнические установки на других объектах
| Пр/774-049.3 | СП Электротехнические установки на других объектах |  |  |  | 4: %; 5: 51; 7: 51; 12: 6322.27 | [23 empty] | СП Электротехнические установки на других объектах
|  | Всего по позиции |  |  |  | 10: 11159.92; 12: 44639.66 | [24 empty] | Всего по позиции
25 | ГЭСНм08-02-147-10 | Кабель до 35 кВ по установленным конструкциям и лоткам с креплением по всей длине, масса 1 м кабеля: до 1 кг |  |  |  | 4: 100 м; 5: 15; 6: 1; 7: 15 | [20 empty] | Кабель до 35 кВ по установленным конструкциям и лоткам с креплением по всей длине, масса 1 м кабеля: до 1 кг
|  | Объем=1500 / 100 | [37 empty] | Объем=1500 / 100
|  | Итого прямые затраты |  |  |  | 12: 304298.71 | [22 empty] | Итого прямые затраты
|  | ФОТ |  |  |  | 12: 283689.66 | [23 empty] | ФОТ
| Пр/812-049.3-3 | НР Электротехнические установки на других объектах |  |  |  | 4: %; 5: 102; 7: 102; 12: 289363.45 | [23 empty] | НР Электротехнические установки на других объектах
| Пр/774-049.3 | СП Электротехнические установки на других объектах |  |  |  | 4: %; 5: 51; 7: 51; 12: 144681.73 | [23 empty] | СП Электротехнические установки на других объектах
|  | Всего по позиции |  |  |  | 10: 49588.72; 12: 743830.87 | [24 empty] | Всего по позиции
26 | ГЭСНм08-02-147-10 | Кабель до 35 кВ по установленным конструкциям и лоткам с креплением по всей длине, масса 1 м кабеля: до 1 кг |  |  |  | 4: 100 м; 5: 40; 6: 1; 7: 40 | [20 empty] | Кабель до 35 кВ по установленным конструкциям и лоткам с креплением по всей длине, масса 1 м кабеля: до 1 кг
|  | Объем=4000 / 100 | [37 empty] | Объем=4000 / 100
|  | Итого прямые затраты |  |  |  | 12: 811463.21 | [22 empty] | Итого прямые затраты
|  | ФОТ |  |  |  | 12: 756505.76 | [23 empty] | ФОТ
| Пр/812-049.3-3 | НР Электротехнические установки на других объектах |  |  |  | 4: %; 5: 102; 7: 102; 12: 771635.88 | [23 empty] | НР Электротехнические установки на других объектах
| Пр/774-049.3 | СП Электротехнические установки на других объектах |  |  |  | 4: %; 5: 51; 7: 51; 12: 385817.94 | [23 empty] | СП Электротехнические установки на других объектах
|  | Всего по позиции |  |  |  | 10: 49588.72; 12: 1983548.97 | [24 empty] | Всего по позиции
27 | ФСБЦ-21.1.08.03-0090 | Кабель контрольный КВВГЭнг(A)-FRLS 19х1,5 |  |  |  | 1000 м | 0.51 | 1 | 0.51 | 304994.62 | 1.26 | 384293.22 |  | 195989.54 | [20 empty] | Кабель контрольный КВВГЭнг(A)-FRLS 19х1,5
|  | (Материалы для монтажных работ) | [42 empty] | (Материалы для монтажных работ)
|  | Объем=(500*1,02) / 1000 | [37 empty] | Объем=(500*1,02) / 1000
|  | Всего по позиции |  |  |  | 12: 195989.54 | [24 empty] | Всего по позиции
28 | ФСБЦ-21.1.08.03-0080 | Кабель контрольный КВВГЭнг(A)-FRLS 7х2,5 |  |  |  | 1000 м | 0.51 | 1 | 0.51 | 174667.1 | 1.26 | 220080.55 |  | 112241.08 | [20 empty] | Кабель контрольный КВВГЭнг(A)-FRLS 7х2,5
|  | (Материалы для монтажных работ) | [42 empty] | (Материалы для монтажных работ)
|  | Объем=(500*1,02) / 1000 | [37 empty] | Объем=(500*1,02) / 1000
|  | Всего по позиции |  |  |  | 12: 112241.08 | [24 empty] | Всего по позиции
29 | ФСБЦ-21.1.08.03-0079 | Кабель контрольный КВВГЭнг(A)-FRLS 7х1,5 |  |  |  | 1000 м | 4.59 | 1 | 4.59 | 117934.73 | 1.26 | 148597.76 |  | 682063.72 | [20 empty] | Кабель контрольный КВВГЭнг(A)-FRLS 7х1,5
|  | (Материалы для монтажных работ) | [42 empty] | (Материалы для монтажных работ)
|  | Объем=(4500*1,02) / 1000 | [37 empty] | Объем=(4500*1,02) / 1000
|  | Всего по позиции |  |  |  | 12: 682063.72 | [24 empty] | Всего по позиции
30 | ГЭСНм08-02-147-10 | Кабель до 35 кВ по установленным конструкциям и лоткам с креплением по всей длине, масса 1 м кабеля: до 1 кг |  |  |  | 4: 100 м; 5: 2.5; 6: 1; 7: 2.5 | [20 empty] | Кабель до 35 кВ по установленным конструкциям и лоткам с креплением по всей длине, масса 1 м кабеля: до 1 кг
|  | Объем=250 / 100 | [37 empty] | Объем=250 / 100
|  | Итого прямые затраты |  |  |  | 12: 50716.47 | [22 empty] | Итого прямые затраты
|  | ФОТ |  |  |  | 12: 47281.61 | [23 empty] | ФОТ
| Пр/812-049.3-3 | НР Электротехнические установки на других объектах |  |  |  | 4: %; 5: 102; 7: 102; 12: 48227.24 | [23 empty] | НР Электротехнические установки на других объектах
| Пр/774-049.3 | СП Электротехнические установки на других объектах |  |  |  | 4: %; 5: 51; 7: 51; 12: 24113.62 | [23 empty] | СП Электротехнические установки на других объектах
|  | Всего по позиции |  |  |  | 10: 49588.73; 12: 123971.83 | [24 empty] | Всего по позиции
31 | ФСБЦ-21.1.08.03-0081 | Кабель контрольный КВВГЭнг(A)-FRLS 7х6 |  |  |  | 1000 м | 0.255 | 1 | 0.255 | 344406.67 | 1.26 | 433952.4 |  | 110657.86 | [20 empty] | Кабель контрольный КВВГЭнг(A)-FRLS 7х6
|  | (Материалы для монтажных работ) | [42 empty] | (Материалы для монтажных работ)
|  | Объем=(250*1,02) / 1000 | [37 empty] | Объем=(250*1,02) / 1000
|  | Всего по позиции |  |  |  | 12: 110657.86 | [24 empty] | Всего по позиции
32 | ГЭСНм08-03-526-02 | Автомат одно-, двух-, трехполюсный, устанавливаемый на конструкции: на стене или колонне, на ток до 100 А |  |  |  | 4: шт; 5: 3; 6: 1; 7: 3 | [20 empty] | Автомат одно-, двух-, трехполюсный, устанавливаемый на конструкции: на стене или колонне, на ток до 100 А
|  | Итого прямые затраты |  |  |  | 12: 10210.59 | [22 empty] | Итого прямые затраты
|  | ФОТ |  |  |  | 12: 7976.63 | [23 empty] | ФОТ
| Пр/812-049.3-3 | НР Электротехнические установки на других объектах |  |  |  | 4: %; 5: 102; 7: 102; 12: 8136.16 | [23 empty] | НР Электротехнические установки на других объектах
| Пр/774-049.3 | СП Электротехнические установки на других объектах |  |  |  | 4: %; 5: 51; 7: 51; 12: 4068.08 | [23 empty] | СП Электротехнические установки на других объектах
|  | Всего по позиции |  |  |  | 10: 7524.16; 12: 22572.49 | [24 empty] | Всего по позиции
33 | ГЭСНм08-03-572-07 | Блок управления шкафного исполнения или распределительный пункт (шкаф), устанавливаемый: на полу, высота и ширина до 1700х1100 мм | [32 empty] | Блок управления шкафного исполнения или распределительный пункт (шкаф), устанавливаемый: на полу, высота и ширина до 1700х1100 мм | bar: 4 to 7
|  | Итого прямые затраты |  |  |  | 12: 13851.39 | [22 empty] | Итого прямые затраты
|  | ФОТ |  |  |  | 12: 6789.89 | [23 empty] | ФОТ
| Пр/812-049.3-3 | НР Электротехнические установки на других объектах |  |  |  | 4: %; 5: 102; 7: 102; 12: 6925.69 | [23 empty] | НР Электротехнические установки на других объектах
| Пр/774-049.3 | СП Электротехнические установки на других объектах |  |  |  | 4: %; 5: 51; 7: 51; 12: 3462.84 | [23 empty] | СП Электротехнические установки на других объектах
|  | Всего по позиции |  |  |  | 10: 24352.68; 12: 24352.68 | [24 empty] | Всего по позиции
34 О | ООО "Профитто" | Шкаф релейной защиты на 5 присоединений 35кВ |  |  |  | шт | 1 | 1 | 1 |  |  | 3256875.15 | 1,122 (1,1*1,02) | 3654213.92 | [20 empty] | Шкаф релейной защиты на 5 присоединений 35кВ
|  | (Оборудование) | [42 empty] | (Оборудование)
| 421/пр_2020_п.91_абз.4 | Транспортные затраты, в случае невозможности их определения на основании расчета или по результатам конъюнктурного анализа (от отпускной цены на такое оборудования) - до 3% ПЗ=1,1 (ОЗП=1,1; ЭМ=1,1; МАТ=1,1) | [33 empty] | Транспортные затраты, в случае невозможности их определения на основании расчета или по результатам конъюнктурного анализа (от отпускной цены на такое оборудования) - до 3% ПЗ=1,1 (ОЗП=1,1; ЭМ=1,1; МАТ=1,1)
| 421/пр_2020_п.92_пп.а | Заготовительно-складские расходы для материальных ресурсов (за исключением металлических конструкций) - 2% ПЗ=2% (ОЗП=2%; ЭМ=2%; МАТ=2%) | [33 empty] | Заготовительно-складские расходы для материальных ресурсов (за исключением металлических конструкций) - 2% ПЗ=2% (ОЗП=2%; ЭМ=2%; МАТ=2%)
|  | Всего по позиции |  |  |  | 12: 3654213.92 | [24 empty] | Всего по позиции
35 | ГЭСНм08-03-545-03 | Коробка (ящик) с зажимами для кабелей и проводов сечением до 6 мм2, устанавливаемая на конструкции на стене или колонне, количество зажимов: до 32 | [32 empty] | Коробка (ящик) с зажимами для кабелей и проводов сечением до 6 мм2, устанавливаемая на конструкции на стене или колонне, количество зажимов: до 32 | bar: 4 to 7
|  | Итого прямые затраты |  |  |  | 12: 9528.2 | [22 empty] | Итого прямые затраты
|  | ФОТ |  |  |  | 12: 7953.78 | [23 empty] | ФОТ
| Пр/812-049.3-3 | НР Электротехнические установки на других объектах |  |  |  | 4: %; 5: 102; 7: 102; 12: 8112.86 | [23 empty] | НР Электротехнические установки на других объектах
| Пр/774-049.3 | СП Электротехнические установки на других объектах |  |  |  | 4: %; 5: 51; 7: 51; 12: 4056.43 | [23 empty] | СП Электротехнические установки на других объектах
|  | Всего по позиции |  |  |  | 10: 21855.94; 12: 21855.94 | [24 empty] | Всего по позиции
36 | ГЭСНм08-01-007-01 | Трансформатор трехфазный напряжения: 35 кВ |  |  |  | 4: компл; 5: 1; 6: 1; 7: 1 | [20 empty] | Трансформатор трехфазный напряжения: 35 кВ
|  | Итого прямые затраты |  |  |  | 12: 52719.21 | [22 empty] | Итого прямые затраты
|  | ФОТ |  |  |  | 12: 28757.12 | [23 empty] | ФОТ
| Пр/812-049.3-3 | НР Электротехнические установки на других объектах |  |  |  | 4: %; 5: 102; 7: 102; 12: 29332.26 | [23 empty] | НР Электротехнические установки на других объектах
| Пр/774-049.3 | СП Электротехнические установки на других объектах |  |  |  | 4: %; 5: 51; 7: 51; 12: 14666.13 | [23 empty] | СП Электротехнические установки на других объектах
|  | Всего по позиции |  |  |  | 10: 97182.66; 12: 97182.66 | [24 empty] | Всего по позиции
37 О | https://ktptm.ru/products/transformator_napryazheniya_znol-4_iii_uhl1_35000-v3 | Трансформатор напряжения ЗНОЛ-35 |  |  |  | шт | 3 | 1 | 3 |  |  | 103278.69 | 1,122 (1,1*1,02) | 347636.07 | [20 empty] | Трансформатор напряжения ЗНОЛ-35
|  | (Оборудование) | [42 empty] | (Оборудование)
|  | Цена=126000/1,22 | [43 empty] | Цена=126000/1,22
| 421/пр_2020_п.91_абз.4 | Транспортные затраты, в случае невозможности их определения на основании расчета или по результатам конъюнктурного анализа (от отпускной цены на такое оборудования) - до 3% ПЗ=1,1 (ОЗП=1,1; ЭМ=1,1; МАТ=1,1) | [33 empty] | Транспортные затраты, в случае невозможности их определения на основании расчета или по результатам конъюнктурного анализа (от отпускной цены на такое оборудования) - до 3% ПЗ=1,1 (ОЗП=1,1; ЭМ=1,1; МАТ=1,1)
| 421/пр_2020_п.92_пп.а | Заготовительно-складские расходы для материальных ресурсов (за исключением металлических конструкций) - 2% ПЗ=2% (ОЗП=2%; ЭМ=2%; МАТ=2%) | [33 empty] | Заготовительно-складские расходы для материальных ресурсов (за исключением металлических конструкций) - 2% ПЗ=2% (ОЗП=2%; ЭМ=2%; МАТ=2%)
|  | Всего по позиции |  |  |  | 12: 347636.07 | [24 empty] | Всего по позиции
38 | ГЭСНм08-01-020-01 | Гирлянда поддерживающая из подвесных изоляторов одиночная напряжением: 35 кВ |  |  |  | 4: шт; 5: 42; 6: 1; 7: 42 | [20 empty] | Гирлянда поддерживающая из подвесных изоляторов одиночная напряжением: 35 кВ
|  | Итого прямые затраты |  |  |  | 12: 246626.75 | [22 empty] | Итого прямые затраты
|  | ФОТ |  |  |  | 12: 220188.1 | [23 empty] | ФОТ
| Пр/812-049.3-3 | НР Электротехнические установки на других объектах |  |  |  | 4: %; 5: 102; 7: 102; 12: 224591.86 | [23 empty] | НР Электротехнические установки на других объектах
| Пр/774-049.3 | СП Электротехнические установки на других объектах |  |  |  | 4: %; 5: 51; 7: 51; 12: 112295.93 | [23 empty] | СП Электротехнические установки на других объектах
|  | Всего по позиции |  |  |  | 10: 13975.59; 12: 586974.58 | [24 empty] | Всего по позиции
39 | ФСБЦ-22.2.01.03-1014 | Изолятор подвесной стеклянный ПС-70Е |  |  |  | шт | 170 | 1 | 170 | 993.22 | 1.03 | 1023.02 |  | 173913.4 | [20 empty] | Изолятор подвесной стеклянный ПС-70Е
|  | (Материалы для монтажных работ) | [42 empty] | (Материалы для монтажных работ)
|  | Всего по позиции |  |  |  | 12: 173913.4 | [24 empty] | Всего по позиции
40 | ГЭСНм08-01-023-01 | Спуск, петля или перемычка (3 фазы), сечение провода: до 300 мм2, количество проводов в фазе - 1 |  |  |  | 4: шт; 5: 15; 6: 1; 7: 15 | [20 empty] | Спуск, петля или перемычка (3 фазы), сечение провода: до 300 мм2, количество проводов в фазе - 1
|  | Объем=45/3 | [37 empty] | Объем=45/3
|  | Итого прямые затраты |  |  |  | 12: 121627.02 | [22 empty] | Итого прямые затраты
|  | ФОТ |  |  |  | 12: 114080.26 | [23 empty] | ФОТ
| Пр/812-049.3-3 | НР Электротехнические установки на других объектах |  |  |  | 4: %; 5: 102; 7: 102; 12: 116361.87 | [23 empty] | НР Электротехнические установки на других объектах
| Пр/774-049.3 | СП Электротехнические установки на других объектах |  |  |  | 4: %; 5: 51; 7: 51; 12: 58180.93 | [23 empty] | СП Электротехнические установки на других объектах
|  | Всего по позиции |  |  |  | 10: 19854.14; 12: 297812.14 | [24 empty] | Всего по позиции
41 | ГЭСНм08-02-144-01 | Присоединение к зажимам жил проводов или кабелей сечением: до 2,5 мм2 |  |  |  | 4: 100 шт; 5: 0.9; 6: 1; 7: 0.9 | [20 empty] | Присоединение к зажимам жил проводов или кабелей сечением: до 2,5 мм2
|  | Объем=90 / 100 | [37 empty] | Объем=90 / 100
|  | Итого прямые затраты |  |  |  | 12: 11223.36 | [22 empty] | Итого прямые затраты
|  | ФОТ |  |  |  | 12: 11223.36 | [23 empty] | ФОТ
| Пр/812-049.3-3 | НР Электротехнические установки на других объектах |  |  |  | 4: %; 5: 102; 7: 102; 12: 11447.83 | [23 empty] | НР Электротехнические установки на других объектах
| Пр/774-049.3 | СП Электротехнические установки на других объектах |  |  |  | 4: %; 5: 51; 7: 51; 12: 5723.91 | [23 empty] | СП Электротехнические установки на других объектах
|  | Всего по позиции |  |  |  | 10: 31799.52; 12: 28619.57 | [24 empty] | Всего по позиции
42 | ГЭСНм08-01-021-01 | Шина сборная трехфазная напряжением: 35 кВ, сечение до 400 мм2, количество проводов в фазе - 1 |  |  |  | 4: пролет; 5: 13.3333; 6: 1; 7: 13.3333 | [20 empty] | Шина сборная трехфазная напряжением: 35 кВ, сечение до 400 мм2, количество проводов в фазе - 1
|  | Объем=800/20/3 | [37 empty] | Объем=800/20/3
|  | Итого прямые затраты |  |  |  | 12: 857146.38 | [22 empty] | Итого прямые затраты
|  | ФОТ |  |  |  | 12: 625383.07 | [23 empty] | ФОТ
| Пр/812-049.3-3 | НР Электротехнические установки на других объектах |  |  |  | 4: %; 5: 102; 7: 102; 12: 637890.73 | [23 empty] | НР Электротехнические установки на других объектах
| Пр/774-049.3 | СП Электротехнические установки на других объектах |  |  |  | 4: %; 5: 51; 7: 51; 12: 318945.37 | [23 empty] | СП Электротехнические установки на других объектах
|  | Всего по позиции |  |  |  | 10: 136814.04; 12: 1824187.2 | [24 empty] | Всего по позиции
43 | ГЭСНм08-02-411-01 | Рукав металлический наружным диаметром: до 48 мм (32 мм) |  |  |  | 4: 100 м; 5: 0.5; 6: 1; 7: 0.5 | [20 empty] | Рукав металлический наружным диаметром: до 48 мм (32 мм)
|  | Объем=50 / 100 | [37 empty] | Объем=50 / 100
|  | Итого прямые затраты |  |  |  | 12: 23272.83 | [22 empty] | Итого прямые затраты
|  | ФОТ |  |  |  | 12: 18310.35 | [23 empty] | ФОТ
| Пр/812-049.3-3 | НР Электротехнические установки на других объектах |  |  |  | 4: %; 5: 102; 7: 102; 12: 18676.56 | [23 empty] | НР Электротехнические установки на других объектах
| Пр/774-049.3 | СП Электротехнические установки на других объектах |  |  |  | 4: %; 5: 51; 7: 51; 12: 9338.28 | [23 empty] | СП Электротехнические установки на других объектах
|  | Всего по позиции |  |  |  | 10: 103296.54; 12: 51648.27 | [24 empty] | Всего по позиции
44 | ФСБЦ-08.1.02.13-0011 | Рукав металлический из стальной оцинкованной ленты, негерметичный, простого профиля, РЗ-ЦХ, диаметр условного прохода 32 мм |  |  |  | м | 51 | 1 | 51 | 82.77 | 1.72 | 142.36 |  | 7260.36 | [20 empty] | Рукав металлический из стальной оцинкованной ленты, негерметичный, простого профиля, РЗ-ЦХ, диаметр условного прохода 32 мм
|  | (Материалы для монтажных работ) | [42 empty] | (Материалы для монтажных работ)
|  | Объем=50*1,02 | [37 empty] | Объем=50*1,02
|  | Всего по позиции |  |  |  | 12: 7260.36 | [24 empty] | Всего по позиции
45 | ГЭСНм08-02-411-01 | Рукав металлический наружным диаметром: до 48 мм (20 мм) |  |  |  | 4: 100 м; 5: 1; 6: 1; 7: 1 | [20 empty] | Рукав металлический наружным диаметром: до 48 мм (20 мм)
|  | Объем=100 / 100 | [37 empty] | Объем=100 / 100
|  | Итого прямые затраты |  |  |  | 12: 46545.65 | [22 empty] | Итого прямые затраты
|  | ФОТ |  |  |  | 12: 36620.69 | [23 empty] | ФОТ
| Пр/812-049.3-3 | НР Электротехнические установки на других объектах |  |  |  | 4: %; 5: 102; 7: 102; 12: 37353.1 | [23 empty] | НР Электротехнические установки на других объектах
| Пр/774-049.3 | СП Электротехнические установки на других объектах |  |  |  | 4: %; 5: 51; 7: 51; 12: 18676.55 | [23 empty] | СП Электротехнические установки на других объектах
|  | Всего по позиции |  |  |  | 10: 103296.5; 12: 103296.5 | [24 empty] | Всего по позиции
46 | ФСБЦ-08.1.02.13-0007 | Рукав металлический из стальной оцинкованной ленты, негерметичный, простого профиля, РЗ-ЦХ, диаметр условного прохода 20 мм |  |  |  | м | 102 | 1 | 102 | 50.5 | 1.72 | 86.86 |  | 8859.72 | [20 empty] | Рукав металлический из стальной оцинкованной ленты, негерметичный, простого профиля, РЗ-ЦХ, диаметр условного прохода 20 мм
|  | (Материалы для монтажных работ) | [42 empty] | (Материалы для монтажных работ)
|  | Объем=100*1,02 | [37 empty] | Объем=100*1,02
|  | Всего по позиции |  |  |  | 12: 8859.72 | [24 empty] | Всего по позиции
47 | ГЭСНм08-02-397-01 | Профиль перфорированный монтажный длиной 2 м |  |  |  | 4: 100 м; 5: 0.12; 6: 1; 7: 0.12 | [20 empty] | Профиль перфорированный монтажный длиной 2 м
|  | Объем=(6*2) / 100 | [37 empty] | Объем=(6*2) / 100
|  | Итого прямые затраты |  |  |  | 12: 3389.81 | [22 empty] | Итого прямые затраты
|  | ФОТ |  |  |  | 12: 1701.75 | [23 empty] | ФОТ
| Пр/812-049.3-3 | НР Электротехнические установки на других объектах |  |  |  | 4: %; 5: 102; 7: 102; 12: 1735.79 | [23 empty] | НР Электротехнические установки на других объектах
| Пр/774-049.3 | СП Электротехнические установки на других объектах |  |  |  | 4: %; 5: 51; 7: 51; 12: 867.89 | [23 empty] | СП Электротехнические установки на других объектах
|  | Всего по позиции |  |  |  | 10: 50168.17; 12: 6020.18 | [24 empty] | Всего по позиции
48 | https://www.etm.ru/cat/nn/3010143?srsltid=AfmBOoro3jrMr5kUD1eDt3L3WZcNrJN-wcjK2iKhL-BymrU-HchhGQ44 | DIN-рейка 2000мм перфорированная |  |  |  | шт | 6 | 1 | 6 |  |  | 265.67 | 1,122 (1,1*1,02) | 1788.49 | [20 empty] | DIN-рейка 2000мм перфорированная
|  | (Материалы для монтажных работ) | [42 empty] | (Материалы для монтажных работ)
|  | Цена=324,12/1,22 | [43 empty] | Цена=324,12/1,22
| 421/пр_2020_п.91_абз.4 | Транспортные затраты, в случае невозможности их определения на основании расчета или по результатам конъюнктурного анализа (от отпускной цены на такое оборудования) - до 3% ПЗ=1,1 (ОЗП=1,1; ЭМ=1,1; МАТ=1,1) | [33 empty] | Транспортные затраты, в случае невозможности их определения на основании расчета или по результатам конъюнктурного анализа (от отпускной цены на такое оборудования) - до 3% ПЗ=1,1 (ОЗП=1,1; ЭМ=1,1; МАТ=1,1)
| 421/пр_2020_п.92_пп.а | Заготовительно-складские расходы для материальных ресурсов (за исключением металлических конструкций) - 2% ПЗ=2% (ОЗП=2%; ЭМ=2%; МАТ=2%) | [33 empty] | Заготовительно-складские расходы для материальных ресурсов (за исключением металлических конструкций) - 2% ПЗ=2% (ОЗП=2%; ЭМ=2%; МАТ=2%)
|  | Всего по позиции |  |  |  | 12: 1788.49 | [24 empty] | Всего по позиции
|  | Итоги по разделу 2 Монтажные работы : | [38 empty] | Итоги по разделу 2 Монтажные работы :
|  | Всего прямые затраты (справочно) |  |  |  | 12: 4913483.6 | [27 empty] | Всего прямые затраты (справочно)
|  | в том числе: | [39 empty] | в том числе:
|  | Оплата труда рабочих |  |  |  | 12: 2579778.24 | [27 empty] | Оплата труда рабочих
|  | Эксплуатация машин |  |  |  | 12: 452101.7 | [27 empty] | Эксплуатация машин
|  | Оплата труда машинистов (Отм) |  |  |  | 12: 370778.56 | [27 empty] | Оплата труда машинистов (Отм)
|  | Материалы |  |  |  | 12: 1510825.1 | [27 empty] | Материалы
|  | Монтажные работы |  |  |  | 12: 9427835.52 | [27 empty] | Монтажные работы
|  | в том числе: | [39 empty] | в том числе:
|  | оплата труда |  |  |  | 12: 2579778.24 | [27 empty] | оплата труда
|  | эксплуатация машин и механизмов |  |  |  | 12: 452101.7 | [27 empty] | эксплуатация машин и механизмов
|  | оплата труда машинистов (Отм) |  |  |  | 12: 370778.56 | [27 empty] | оплата труда машинистов (Отм)
|  | материалы |  |  |  | 12: 1510825.1 | [27 empty] | материалы
|  | накладные расходы |  |  |  | 12: 3009567.94 | [27 empty] | накладные расходы
|  | сметная прибыль |  |  |  | 12: 1504783.98 | [27 empty] | сметная прибыль
|  | Оборудование |  |  |  | 12: 7221989.99 | [27 empty] | Оборудование
|  | Всего ФОТ (справочно) |  |  |  | 12: 2950556.8 | [27 empty] | Всего ФОТ (справочно)
|  | Всего накладные расходы (справочно) |  |  |  | 12: 3009567.94 | [27 empty] | Всего накладные расходы (справочно)
|  | Всего сметная прибыль (справочно) |  |  |  | 12: 1504783.98 | [27 empty] | Всего сметная прибыль (справочно)
|  | Всего по разделу 2 Монтажные работы |  |  |  | 12: 16649825.51 | [28 empty] | Всего по разделу 2 Монтажные работы
|  | справочно: | [39 empty] | справочно:
|  | Затраты труда рабочих |  |  |  | 7: 1960,759199 | [29 empty] | Затраты труда рабочих
|  | Затраты труда машинистов |  |  |  | 7: 258,8063998 | [29 empty] | Затраты труда машинистов
Раздел 3. Материалы и оборудование, поставляемые подрядчиком | [33 empty] | Раздел 3. Материалы и оборудование, поставляемые подрядчиком
49 | ФСБЦ-21.2.03.05-0060 | Провод силовой установочный с медными жилами ПуГВ 1х0,5-450 |  |  |  | 1000 м | 0.3 | 1 | 0.3 | 5109.96 | 1.43 | 7307.24 |  | 2192.17 | [20 empty] | Провод силовой установочный с медными жилами ПуГВ 1х0,5-450
|  | (Материалы для монтажных работ) | [42 empty] | (Материалы для монтажных работ)
|  | Объем=300 / 1000 | [37 empty] | Объем=300 / 1000
|  | Всего по позиции |  |  |  | 12: 2192.17 | [24 empty] | Всего по позиции
50 | ФСБЦ-21.2.03.05-0064 | Провод силовой установочный с медными жилами ПуГВ 1х1,5-450 |  |  |  | 1000 м | 0.2 | 1 | 0.2 | 12512.94 | 1.43 | 17893.5 |  | 3578.7 | [20 empty] | Провод силовой установочный с медными жилами ПуГВ 1х1,5-450
|  | (Материалы для монтажных работ) | [42 empty] | (Материалы для монтажных работ)
|  | Объем=200 / 1000 | [37 empty] | Объем=200 / 1000
|  | Всего по позиции |  |  |  | 12: 3578.7 | [24 empty] | Всего по позиции
51 | ФСБЦ-21.2.03.05-0066 | Провод силовой установочный с медными жилами ПуГВ 1х2,5-450 |  |  |  | 1000 м | 0.2 | 1 | 0.2 | 20908.22 | 1.43 | 29898.75 |  | 5979.75 | [20 empty] | Провод силовой установочный с медными жилами ПуГВ 1х2,5-450
|  | (Материалы для монтажных работ) | [42 empty] | (Материалы для монтажных работ)
|  | Объем=200 / 1000 | [37 empty] | Объем=200 / 1000
|  | Всего по позиции |  |  |  | 12: 5979.75 | [24 empty] | Всего по позиции
52 | https://rs24.ru/product/429725 | Ключ управления АПАТОР 4G16-203-U |  |  |  | шт | 3 | 1 | 3 |  |  | 4535 | 1,122 (1,1*1,02) | 15264.81 | [20 empty] | Ключ управления АПАТОР 4G16-203-U
|  | (Материалы для монтажных работ) | [42 empty] | (Материалы для монтажных работ)
|  | Цена=5532,70/1,22 | [43 empty] | Цена=5532,70/1,22
| 421/пр_2020_п.91_абз.4 | Транспортные затраты, в случае невозможности их определения на основании расчета или по результатам конъюнктурного анализа (от отпускной цены на такое оборудования) - до 3% ПЗ=1,1 (ОЗП=1,1; ЭМ=1,1; МАТ=1,1) | [33 empty] | Транспортные затраты, в случае невозможности их определения на основании расчета или по результатам конъюнктурного анализа (от отпускной цены на такое оборудования) - до 3% ПЗ=1,1 (ОЗП=1,1; ЭМ=1,1; МАТ=1,1)
| 421/пр_2020_п.92_пп.а | Заготовительно-складские расходы для материальных ресурсов (за исключением металлических конструкций) - 2% ПЗ=2% (ОЗП=2%; ЭМ=2%; МАТ=2%) | [33 empty] | Заготовительно-складские расходы для материальных ресурсов (за исключением металлических конструкций) - 2% ПЗ=2% (ОЗП=2%; ЭМ=2%; МАТ=2%)
|  | Всего по позиции |  |  |  | 12: 15264.81 | [24 empty] | Всего по позиции
53 | https://rs24.ru/product/53402 | Зб замки для электромагнитной блокировки 220DC |  |  |  | шт | 10 | 1 | 10 |  |  | 743.5 | 1,122 (1,1*1,02) | 8342.07 | [20 empty] | Зб замки для электромагнитной блокировки 220DC
|  | (Материалы для монтажных работ) | [42 empty] | (Материалы для монтажных работ)
|  | Цена=907,07/1,22 | [43 empty] | Цена=907,07/1,22
| 421/пр_2020_п.91_абз.4 | Транспортные затраты, в случае невозможности их определения на основании расчета или по результатам конъюнктурного анализа (от отпускной цены на такое оборудования) - до 3% ПЗ=1,1 (ОЗП=1,1; ЭМ=1,1; МАТ=1,1) | [33 empty] | Транспортные затраты, в случае невозможности их определения на основании расчета или по результатам конъюнктурного анализа (от отпускной цены на такое оборудования) - до 3% ПЗ=1,1 (ОЗП=1,1; ЭМ=1,1; МАТ=1,1)
| 421/пр_2020_п.92_пп.а | Заготовительно-складские расходы для материальных ресурсов (за исключением металлических конструкций) - 2% ПЗ=2% (ОЗП=2%; ЭМ=2%; МАТ=2%) | [33 empty] | Заготовительно-складские расходы для материальных ресурсов (за исключением металлических конструкций) - 2% ПЗ=2% (ОЗП=2%; ЭМ=2%; МАТ=2%)
|  | Всего по позиции |  |  |  | 12: 8342.07 | [24 empty] | Всего по позиции
54 | https://rs24.ru/product/168060 | Ключи электромагнитной блокировки 220DC |  |  |  | шт | 10 | 1 | 10 |  |  | 2087.5 | 1,122 (1,1*1,02) | 23421.75 | [20 empty] | Ключи электромагнитной блокировки 220DC
|  | (Материалы для монтажных работ) | [42 empty] | (Материалы для монтажных работ)
|  | Цена=2546,75/1,22 | [43 empty] | Цена=2546,75/1,22
| 421/пр_2020_п.91_абз.4 | Транспортные затраты, в случае невозможности их определения на основании расчета или по результатам конъюнктурного анализа (от отпускной цены на такое оборудования) - до 3% ПЗ=1,1 (ОЗП=1,1; ЭМ=1,1; МАТ=1,1) | [33 empty] | Транспортные затраты, в случае невозможности их определения на основании расчета или по результатам конъюнктурного анализа (от отпускной цены на такое оборудования) - до 3% ПЗ=1,1 (ОЗП=1,1; ЭМ=1,1; МАТ=1,1)
| 421/пр_2020_п.92_пп.а | Заготовительно-складские расходы для материальных ресурсов (за исключением металлических конструкций) - 2% ПЗ=2% (ОЗП=2%; ЭМ=2%; МАТ=2%) | [33 empty] | Заготовительно-складские расходы для материальных ресурсов (за исключением металлических конструкций) - 2% ПЗ=2% (ОЗП=2%; ЭМ=2%; МАТ=2%)
|  | Всего по позиции |  |  |  | 12: 23421.75 | [24 empty] | Всего по позиции
55 | https://e-kc.ru/cena/korpus-metallicheskij-shhmp-1-0-74-u2-ip54-iek-ykm40-01-54 | Корпус металлический ЩМП-1-0 (395х310х220мм) У2 IP54 |  |  |  | шт | 1 | 1 | 1 |  |  | 5239.25 | 1,122 (1,1*1,02) | 5878.44 | [20 empty] | Корпус металлический ЩМП-1-0 (395х310х220мм) У2 IP54
|  | (Материалы для монтажных работ) | [42 empty] | (Материалы для монтажных работ)
|  | Цена=6391,89/1,22 | [43 empty] | Цена=6391,89/1,22
| 421/пр_2020_п.91_абз.4 | Транспортные затраты, в случае невозможности их определения на основании расчета или по результатам конъюнктурного анализа (от отпускной цены на такое оборудования) - до 3% ПЗ=1,1 (ОЗП=1,1; ЭМ=1,1; МАТ=1,1) | [33 empty] | Транспортные затраты, в случае невозможности их определения на основании расчета или по результатам конъюнктурного анализа (от отпускной цены на такое оборудования) - до 3% ПЗ=1,1 (ОЗП=1,1; ЭМ=1,1; МАТ=1,1)
| 421/пр_2020_п.92_пп.а | Заготовительно-складские расходы для материальных ресурсов (за исключением металлических конструкций) - 2% ПЗ=2% (ОЗП=2%; ЭМ=2%; МАТ=2%) | [33 empty] | Заготовительно-складские расходы для материальных ресурсов (за исключением металлических конструкций) - 2% ПЗ=2% (ОЗП=2%; ЭМ=2%; МАТ=2%)
|  | Всего по позиции |  |  |  | 12: 5878.44 | [24 empty] | Всего по позиции
56 | https://www.prog-el.ru/goods/14993242-shzv_200_ip54 | Шкаф промежуточных зажимов ШЗВ-200 |  |  |  | шт | 1 | 1 | 1 |  |  | 26926.23 | 1,122 (1,1*1,02) | 30211.23 | [20 empty] | Шкаф промежуточных зажимов ШЗВ-200
|  | (Материалы для монтажных работ) | [42 empty] | (Материалы для монтажных работ)
|  | Цена=32850/1,22 | [43 empty] | Цена=32850/1,22
| 421/пр_2020_п.91_абз.4 | Транспортные затраты, в случае невозможности их определения на основании расчета или по результатам конъюнктурного анализа (от отпускной цены на такое оборудования) - до 3% ПЗ=1,1 (ОЗП=1,1; ЭМ=1,1; МАТ=1,1) | [33 empty] | Транспортные затраты, в случае невозможности их определения на основании расчета или по результатам конъюнктурного анализа (от отпускной цены на такое оборудования) - до 3% ПЗ=1,1 (ОЗП=1,1; ЭМ=1,1; МАТ=1,1)
| 421/пр_2020_п.92_пп.а | Заготовительно-складские расходы для материальных ресурсов (за исключением металлических конструкций) - 2% ПЗ=2% (ОЗП=2%; ЭМ=2%; МАТ=2%) | [33 empty] | Заготовительно-складские расходы для материальных ресурсов (за исключением металлических конструкций) - 2% ПЗ=2% (ОЗП=2%; ЭМ=2%; МАТ=2%)
|  | Всего по позиции |  |  |  | 12: 30211.23 | [24 empty] | Всего по позиции
57 | https://sec-group.ru/p/bastion-53864/?srsltid=AfmBOoq_nxf-1bv52JD-pS_rc8w_qqBY4EaqsR53YSPoOnIfM4n0iwbR | Термошкаф с обогревом IP65 500х400х250 728 Бастион |  |  |  | шт | 1 | 1 | 1 |  |  | 37377.05 | 1,122 (1,1*1,02) | 41937.05 | [20 empty] | Термошкаф с обогревом IP65 500х400х250 728 Бастион
|  | (Материалы для монтажных работ) | [42 empty] | (Материалы для монтажных работ)
|  | Цена=45600/1,22 | [43 empty] | Цена=45600/1,22
| 421/пр_2020_п.91_абз.4 | Транспортные затраты, в случае невозможности их определения на основании расчета или по результатам конъюнктурного анализа (от отпускной цены на такое оборудования) - до 3% ПЗ=1,1 (ОЗП=1,1; ЭМ=1,1; МАТ=1,1) | [33 empty] | Транспортные затраты, в случае невозможности их определения на основании расчета или по результатам конъюнктурного анализа (от отпускной цены на такое оборудования) - до 3% ПЗ=1,1 (ОЗП=1,1; ЭМ=1,1; МАТ=1,1)
| 421/пр_2020_п.92_пп.а | Заготовительно-складские расходы для материальных ресурсов (за исключением металлических конструкций) - 2% ПЗ=2% (ОЗП=2%; ЭМ=2%; МАТ=2%) | [33 empty] | Заготовительно-складские расходы для материальных ресурсов (за исключением металлических конструкций) - 2% ПЗ=2% (ОЗП=2%; ЭМ=2%; МАТ=2%)
|  | Всего по позиции |  |  |  | 12: 41937.05 | [24 empty] | Всего по позиции
58 | https://rs24.ru/product/3107898 | Клемма измерительная с ползунковым размыкателем винтовая OptiClip CDS-6-T-I-41A-(0,2-6)-серый |  |  |  | шт | 50 | 1 | 50 |  |  | 269 | 1,122 (1,1*1,02) | 15090.9 | [20 empty] | Клемма измерительная с ползунковым размыкателем винтовая OptiClip CDS-6-T-I-41A-(0,2-6)-серый
|  | (Материалы для монтажных работ) | [42 empty] | (Материалы для монтажных работ)
|  | Цена=328,18/1,22 | [43 empty] | Цена=328,18/1,22
| 421/пр_2020_п.91_абз.4 | Транспортные затраты, в случае невозможности их определения на основании расчета или по результатам конъюнктурного анализа (от отпускной цены на такое оборудования) - до 3% ПЗ=1,1 (ОЗП=1,1; ЭМ=1,1; МАТ=1,1) | [33 empty] | Транспортные затраты, в случае невозможности их определения на основании расчета или по результатам конъюнктурного анализа (от отпускной цены на такое оборудования) - до 3% ПЗ=1,1 (ОЗП=1,1; ЭМ=1,1; МАТ=1,1)
| 421/пр_2020_п.92_пп.а | Заготовительно-складские расходы для материальных ресурсов (за исключением металлических конструкций) - 2% ПЗ=2% (ОЗП=2%; ЭМ=2%; МАТ=2%) | [33 empty] | Заготовительно-складские расходы для материальных ресурсов (за исключением металлических конструкций) - 2% ПЗ=2% (ОЗП=2%; ЭМ=2%; МАТ=2%)
|  | Всего по позиции |  |  |  | 12: 15090.9 | [24 empty] | Всего по позиции
59 | https://rs24.ru/product/3260807 | Клемма с ножевым размыкателем push-in OptiClip CPK-2,5-MT-N-I-серый |  |  |  | шт | 100 | 1 | 100 |  |  | 148 | 1,122 (1,1*1,02) | 16605.6 | [20 empty] | Клемма с ножевым размыкателем push-in OptiClip CPK-2,5-MT-N-I-серый
|  | (Материалы для монтажных работ) | [42 empty] | (Материалы для монтажных работ)
|  | Цена=180,56/1,22 | [43 empty] | Цена=180,56/1,22
| 421/пр_2020_п.91_абз.4 | Транспортные затраты, в случае невозможности их определения на основании расчета или по результатам конъюнктурного анализа (от отпускной цены на такое оборудования) - до 3% ПЗ=1,1 (ОЗП=1,1; ЭМ=1,1; МАТ=1,1) | [33 empty] | Транспортные затраты, в случае невозможности их определения на основании расчета или по результатам конъюнктурного анализа (от отпускной цены на такое оборудования) - до 3% ПЗ=1,1 (ОЗП=1,1; ЭМ=1,1; МАТ=1,1)
| 421/пр_2020_п.92_пп.а | Заготовительно-складские расходы для материальных ресурсов (за исключением металлических конструкций) - 2% ПЗ=2% (ОЗП=2%; ЭМ=2%; МАТ=2%) | [33 empty] | Заготовительно-складские расходы для материальных ресурсов (за исключением металлических конструкций) - 2% ПЗ=2% (ОЗП=2%; ЭМ=2%; МАТ=2%)
|  | Всего по позиции |  |  |  | 12: 16605.6 | [24 empty] | Всего по позиции
60 | https://rs24.ru/product/3107767 | Крышка концевая для клеммы измерительной OptiClip EPCDS6U-серый |  |  |  | шт | 10 | 1 | 10 |  |  | 32 | 1,122 (1,1*1,02) | 359.04 | [20 empty] | Крышка концевая для клеммы измерительной OptiClip EPCDS6U-серый
|  | (Материалы для монтажных работ) | [42 empty] | (Материалы для монтажных работ)
|  | Цена=39,04/1,22 | [43 empty] | Цена=39,04/1,22
| 421/пр_2020_п.91_абз.4 | Транспортные затраты, в случае невозможности их определения на основании расчета или по результатам конъюнктурного анализа (от отпускной цены на такое оборудования) - до 3% ПЗ=1,1 (ОЗП=1,1; ЭМ=1,1; МАТ=1,1) | [33 empty] | Транспортные затраты, в случае невозможности их определения на основании расчета или по результатам конъюнктурного анализа (от отпускной цены на такое оборудования) - до 3% ПЗ=1,1 (ОЗП=1,1; ЭМ=1,1; МАТ=1,1)
| 421/пр_2020_п.92_пп.а | Заготовительно-складские расходы для материальных ресурсов (за исключением металлических конструкций) - 2% ПЗ=2% (ОЗП=2%; ЭМ=2%; МАТ=2%) | [33 empty] | Заготовительно-складские расходы для материальных ресурсов (за исключением металлических конструкций) - 2% ПЗ=2% (ОЗП=2%; ЭМ=2%; МАТ=2%)
|  | Всего по позиции |  |  |  | 12: 359.04 | [24 empty] | Всего по позиции
61 | https://rs24.ru/product/3107802 | Крышка концевая для клеммы проходной OptiClip EPCX2,5/3-TRIPLET-серый |  |  |  | шт | 10 | 1 | 10 |  |  | 32.5 | 1,122 (1,1*1,02) | 364.65 | [20 empty] | Крышка концевая для клеммы проходной OptiClip EPCX2,5/3-TRIPLET-серый
|  | (Материалы для монтажных работ) | [42 empty] | (Материалы для монтажных работ)
|  | Цена=39,65/1,22 | [43 empty] | Цена=39,65/1,22
| 421/пр_2020_п.91_абз.4 | Транспортные затраты, в случае невозможности их определения на основании расчета или по результатам конъюнктурного анализа (от отпускной цены на такое оборудования) - до 3% ПЗ=1,1 (ОЗП=1,1; ЭМ=1,1; МАТ=1,1) | [33 empty] | Транспортные затраты, в случае невозможности их определения на основании расчета или по результатам конъюнктурного анализа (от отпускной цены на такое оборудования) - до 3% ПЗ=1,1 (ОЗП=1,1; ЭМ=1,1; МАТ=1,1)
| 421/пр_2020_п.92_пп.а | Заготовительно-складские расходы для материальных ресурсов (за исключением металлических конструкций) - 2% ПЗ=2% (ОЗП=2%; ЭМ=2%; МАТ=2%) | [33 empty] | Заготовительно-складские расходы для материальных ресурсов (за исключением металлических конструкций) - 2% ПЗ=2% (ОЗП=2%; ЭМ=2%; МАТ=2%)
|  | Всего по позиции |  |  |  | 12: 364.65 | [24 empty] | Всего по позиции
62 | https://rs24.ru/product/2308140 | Выключатель автоматический двухполюсный 2А B 6кА DCBM63-2B2-DC-УХЛ3 |  |  |  | шт | 6 | 1 | 6 |  |  | 3749.5 | 1,122 (1,1*1,02) | 25241.63 | [20 empty] | Выключатель автоматический двухполюсный 2А B 6кА DCBM63-2B2-DC-УХЛ3
|  | (Материалы для монтажных работ) | [42 empty] | (Материалы для монтажных работ)
|  | Цена=4574,39/1,22 | [43 empty] | Цена=4574,39/1,22
| 421/пр_2020_п.91_абз.4 | Транспортные затраты, в случае невозможности их определения на основании расчета или по результатам конъюнктурного анализа (от отпускной цены на такое оборудования) - до 3% ПЗ=1,1 (ОЗП=1,1; ЭМ=1,1; МАТ=1,1) | [33 empty] | Транспортные затраты, в случае невозможности их определения на основании расчета или по результатам конъюнктурного анализа (от отпускной цены на такое оборудования) - до 3% ПЗ=1,1 (ОЗП=1,1; ЭМ=1,1; МАТ=1,1)
| 421/пр_2020_п.92_пп.а | Заготовительно-складские расходы для материальных ресурсов (за исключением металлических конструкций) - 2% ПЗ=2% (ОЗП=2%; ЭМ=2%; МАТ=2%) | [33 empty] | Заготовительно-складские расходы для материальных ресурсов (за исключением металлических конструкций) - 2% ПЗ=2% (ОЗП=2%; ЭМ=2%; МАТ=2%)
|  | Всего по позиции |  |  |  | 12: 25241.63 | [24 empty] | Всего по позиции
63 | https://lizantan.com/shop/armatura-svetosignalnaya-ad22-22ds-zelenaya-220-v-dc | Арматура светосигнальная зеленая 22мм DC220В |  |  |  | шт | 6 | 1 | 6 |  |  | 49.18 | 1,122 (1,1*1,02) | 331.08 | [20 empty] | Арматура светосигнальная зеленая 22мм DC220В
|  | (Материалы для монтажных работ) | [42 empty] | (Материалы для монтажных работ)
|  | Цена=60/1,22 | [43 empty] | Цена=60/1,22
| 421/пр_2020_п.91_абз.4 | Транспортные затраты, в случае невозможности их определения на основании расчета или по результатам конъюнктурного анализа (от отпускной цены на такое оборудования) - до 3% ПЗ=1,1 (ОЗП=1,1; ЭМ=1,1; МАТ=1,1) | [33 empty] | Транспортные затраты, в случае невозможности их определения на основании расчета или по результатам конъюнктурного анализа (от отпускной цены на такое оборудования) - до 3% ПЗ=1,1 (ОЗП=1,1; ЭМ=1,1; МАТ=1,1)
| 421/пр_2020_п.92_пп.а | Заготовительно-складские расходы для материальных ресурсов (за исключением металлических конструкций) - 2% ПЗ=2% (ОЗП=2%; ЭМ=2%; МАТ=2%) | [33 empty] | Заготовительно-складские расходы для материальных ресурсов (за исключением металлических конструкций) - 2% ПЗ=2% (ОЗП=2%; ЭМ=2%; МАТ=2%)
|  | Всего по позиции |  |  |  | 12: 331.08 | [24 empty] | Всего по позиции
64 | https://lizantan.com/shop/armatura-svetosignalnaya-ad22-22ds-zelenaya-220-v-dc | Арматура светосигнальная красная 22мм DC220В |  |  |  | шт | 6 | 1 | 6 |  |  | 49.18 | 1,122 (1,1*1,02) | 331.08 | [20 empty] | Арматура светосигнальная красная 22мм DC220В
|  | (Материалы для монтажных работ) | [42 empty] | (Материалы для монтажных работ)
|  | Цена=60/1,22 | [43 empty] | Цена=60/1,22
| 421/пр_2020_п.91_абз.4 | Транспортные затраты, в случае невозможности их определения на основании расчета или по результатам конъюнктурного анализа (от отпускной цены на такое оборудования) - до 3% ПЗ=1,1 (ОЗП=1,1; ЭМ=1,1; МАТ=1,1) | [33 empty] | Транспортные затраты, в случае невозможности их определения на основании расчета или по результатам конъюнктурного анализа (от отпускной цены на такое оборудования) - до 3% ПЗ=1,1 (ОЗП=1,1; ЭМ=1,1; МАТ=1,1)
| 421/пр_2020_п.92_пп.а | Заготовительно-складские расходы для материальных ресурсов (за исключением металлических конструкций) - 2% ПЗ=2% (ОЗП=2%; ЭМ=2%; МАТ=2%) | [33 empty] | Заготовительно-складские расходы для материальных ресурсов (за исключением металлических конструкций) - 2% ПЗ=2% (ОЗП=2%; ЭМ=2%; МАТ=2%)
|  | Всего по позиции |  |  |  | 12: 331.08 | [24 empty] | Всего по позиции
65 | https://lizantan.com/shop/armatura-svetosignalnaya-ad22-22ds-zelenaya-220-v-dc | Арматура светосигнальная желтая 22мм DC220В |  |  |  | шт | 6 | 1 | 6 |  |  | 49.18 | 1,122 (1,1*1,02) | 331.08 | [20 empty] | Арматура светосигнальная желтая 22мм DC220В
|  | (Материалы для монтажных работ) | [42 empty] | (Материалы для монтажных работ)
|  | Цена=60/1,22 | [43 empty] | Цена=60/1,22
| 421/пр_2020_п.91_абз.4 | Транспортные затраты, в случае невозможности их определения на основании расчета или по результатам конъюнктурного анализа (от отпускной цены на такое оборудования) - до 3% ПЗ=1,1 (ОЗП=1,1; ЭМ=1,1; МАТ=1,1) | [33 empty] | Транспортные затраты, в случае невозможности их определения на основании расчета или по результатам конъюнктурного анализа (от отпускной цены на такое оборудования) - до 3% ПЗ=1,1 (ОЗП=1,1; ЭМ=1,1; МАТ=1,1)
| 421/пр_2020_п.92_пп.а | Заготовительно-складские расходы для материальных ресурсов (за исключением металлических конструкций) - 2% ПЗ=2% (ОЗП=2%; ЭМ=2%; МАТ=2%) | [33 empty] | Заготовительно-складские расходы для материальных ресурсов (за исключением металлических конструкций) - 2% ПЗ=2% (ОЗП=2%; ЭМ=2%; МАТ=2%)
|  | Всего по позиции |  |  |  | 12: 331.08 | [24 empty] | Всего по позиции
66 | https://vajak.ru/catalog/06_nizkovoltnoe_oborudovanie/06_15_rele_kontrolya/06_15_09_rele_prochie/mnogofunktsionalnyy_izmeritelnyy_pribor_iris_mi_120_v_a_220v_rs_11_kh_kh/ | Многофункциональный измерительный прибор ИРИС-МИ-120-V-A-220V-RS-11-х-х |  |  |  | шт | 3 | 1 | 3 |  |  | 23606.56 | 1,122 (1,1*1,02) | 79459.68 | [20 empty] | Многофункциональный измерительный прибор ИРИС-МИ-120-V-A-220V-RS-11-х-х
|  | (Материалы для монтажных работ) | [42 empty] | (Материалы для монтажных работ)
|  | Цена=28800/1,22 | [43 empty] | Цена=28800/1,22
| 421/пр_2020_п.91_абз.4 | Транспортные затраты, в случае невозможности их определения на основании расчета или по результатам конъюнктурного анализа (от отпускной цены на такое оборудования) - до 3% ПЗ=1,1 (ОЗП=1,1; ЭМ=1,1; МАТ=1,1) | [33 empty] | Транспортные затраты, в случае невозможности их определения на основании расчета или по результатам конъюнктурного анализа (от отпускной цены на такое оборудования) - до 3% ПЗ=1,1 (ОЗП=1,1; ЭМ=1,1; МАТ=1,1)
| 421/пр_2020_п.92_пп.а | Заготовительно-складские расходы для материальных ресурсов (за исключением металлических конструкций) - 2% ПЗ=2% (ОЗП=2%; ЭМ=2%; МАТ=2%) | [33 empty] | Заготовительно-складские расходы для материальных ресурсов (за исключением металлических конструкций) - 2% ПЗ=2% (ОЗП=2%; ЭМ=2%; МАТ=2%)
|  | Всего по позиции |  |  |  | 12: 79459.68 | [24 empty] | Всего по позиции
67 | ФСБЦ-21.2.01.02-0088 | Провод неизолированный для воздушных линий электропередачи АС 95/16 |  |  |  | т | 0.308 | 1 | 0.308 | 241786.79 | 1.41 | 340919.37 |  | 105003.17 | [20 empty] | Провод неизолированный для воздушных линий электропередачи АС 95/16
|  | (Материалы для монтажных работ) | [42 empty] | (Материалы для монтажных работ)
|  | Объем=800*0,385/1000 | [37 empty] | Объем=800*0,385/1000
|  | Всего по позиции |  |  |  | 12: 105003.17 | [24 empty] | Всего по позиции
68 | https://www.tdelectrik.ru/cat/shina-alyuminievaya-ad31-5h50-kratno-3m.htm | Шина алюминевая 5х50 |  |  |  | м | 100 | 1 | 100 |  |  | 358.88 | 1,122 (1,1*1,02) | 40266.34 | [20 empty] | Шина алюминевая 5х50
|  | (Материалы для монтажных работ) | [42 empty] | (Материалы для монтажных работ)
|  | Цена=437,83/1,22 | [43 empty] | Цена=437,83/1,22
| 421/пр_2020_п.91_абз.4 | Транспортные затраты, в случае невозможности их определения на основании расчета или по результатам конъюнктурного анализа (от отпускной цены на такое оборудования) - до 3% ПЗ=1,1 (ОЗП=1,1; ЭМ=1,1; МАТ=1,1) | [33 empty] | Транспортные затраты, в случае невозможности их определения на основании расчета или по результатам конъюнктурного анализа (от отпускной цены на такое оборудования) - до 3% ПЗ=1,1 (ОЗП=1,1; ЭМ=1,1; МАТ=1,1)
| 421/пр_2020_п.92_пп.а | Заготовительно-складские расходы для материальных ресурсов (за исключением металлических конструкций) - 2% ПЗ=2% (ОЗП=2%; ЭМ=2%; МАТ=2%) | [33 empty] | Заготовительно-складские расходы для материальных ресурсов (за исключением металлических конструкций) - 2% ПЗ=2% (ОЗП=2%; ЭМ=2%; МАТ=2%)
|  | Всего по позиции |  |  |  | 12: 40266.34 | [24 empty] | Всего по позиции
69 | ФСБЦ-20.5.04.04-0001 | Зажим натяжной болтовый НБ-2-6 |  |  |  | шт | 45 | 1 | 45 | 782.94 | 1.17 | 916.04 |  | 41221.8 | [20 empty] | Зажим натяжной болтовый НБ-2-6
|  | (Материалы для монтажных работ) | [42 empty] | (Материалы для монтажных работ)
|  | Всего по позиции |  |  |  | 12: 41221.8 | [24 empty] | Всего по позиции
70 | ФСБЦ-25.3.14.01-1090 | Звено промежуточное трехлапчатое ПРТ-7-1 |  |  |  | шт | 45 | 1 | 45 | 116.16 | 1.65 | 191.66 |  | 8624.7 | [20 empty] | Звено промежуточное трехлапчатое ПРТ-7-1
|  | (Материалы для монтажных работ) | [42 empty] | (Материалы для монтажных работ)
|  | Всего по позиции |  |  |  | 12: 8624.7 | [24 empty] | Всего по позиции
71 | ФСБЦ-20.1.02.14-1022 | Серьга СРС-7-16 |  |  |  | шт | 45 | 1 | 45 | 151.41 | 1.65 | 249.83 |  | 11242.35 | [20 empty] | Серьга СРС-7-16
|  | (Материалы для монтажных работ) | [42 empty] | (Материалы для монтажных работ)
|  | Всего по позиции |  |  |  | 12: 11242.35 | [24 empty] | Всего по позиции
72 | ФСБЦ-25.3.14.01-1606 | Скоба СК-7-1А |  |  |  | шт | 45 | 1 | 45 | 129.22 | 2.05 | 264.9 |  | 11920.5 | [20 empty] | Скоба СК-7-1А
|  | (Материалы для монтажных работ) | [42 empty] | (Материалы для монтажных работ)
|  | Всего по позиции |  |  |  | 12: 11920.5 | [24 empty] | Всего по позиции
73 | ФСБЦ-20.5.04.05-0010 | Зажимы ответвительные ОА-95-1 |  |  |  | 100 шт | 0.6 | 1 | 0.6 | 24465.98 | 1.17 | 28625.2 |  | 17175.12 | [20 empty] | Зажимы ответвительные ОА-95-1
|  | (Материалы для монтажных работ) | [42 empty] | (Материалы для монтажных работ)
|  | Объем=60 / 100 | [37 empty] | Объем=60 / 100
|  | Всего по позиции |  |  |  | 12: 17175.12 | [24 empty] | Всего по позиции
74 | ФСБЦ-20.1.01.02-0048 | Зажимы аппаратные прессуемые А2А-95-Т |  |  |  | 100 шт | 0.45 | 1 | 0.45 | 14960.38 | 1.17 | 17503.64 |  | 7876.64 | [20 empty] | Зажимы аппаратные прессуемые А2А-95-Т
|  | (Материалы для монтажных работ) | [42 empty] | (Материалы для монтажных работ)
|  | Объем=45 / 100 | [37 empty] | Объем=45 / 100
|  | Всего по позиции |  |  |  | 12: 7876.64 | [24 empty] | Всего по позиции
75 | ФСБЦ-22.2.01.08-1082 | Изолятор опорный стержневой полимерный ОСК 8-35-Б-3 УХЛ1 |  |  |  | шт | 20 | 1 | 20 | 5696.94 | 0.96 | 5469.06 |  | 109381.2 | [20 empty] | Изолятор опорный стержневой полимерный ОСК 8-35-Б-3 УХЛ1
|  | (Материалы для монтажных работ) | [42 empty] | (Материалы для монтажных работ)
|  | Всего по позиции |  |  |  | 12: 109381.2 | [24 empty] | Всего по позиции
76 | ФСБЦ-20.1.01.11-0006 | Зажим плашечный соединительный ПА 3-2 |  |  |  | шт | 50 | 1 | 50 | 121.72 | 1.17 | 142.41 |  | 7120.5 | [20 empty] | Зажим плашечный соединительный ПА 3-2
|  | (Материалы для монтажных работ) | [42 empty] | (Материалы для монтажных работ)
|  | Всего по позиции |  |  |  | 12: 7120.5 | [24 empty] | Всего по позиции
|  | Итоги по разделу 3 Материалы и оборудование, поставляемые подрядчиком : | [38 empty] | Итоги по разделу 3 Материалы и оборудование, поставляемые подрядчиком :
|  | Всего прямые затраты (справочно) |  |  |  | 12: 634753.03 | [27 empty] | Всего прямые затраты (справочно)
|  | в том числе: | [39 empty] | в том числе:
|  | Материалы |  |  |  | 12: 634753.03 | [27 empty] | Материалы
|  | Монтажные работы |  |  |  | 12: 634753.03 | [27 empty] | Монтажные работы
|  | в том числе: | [39 empty] | в том числе:
|  | материалы |  |  |  | 12: 634753.03 | [27 empty] | материалы
|  | Всего по разделу 3 Материалы и оборудование, поставляемые подрядчиком |  |  |  | 12: 634753.03 | [28 empty] | Всего по разделу 3 Материалы и оборудование, поставляемые подрядчиком
Раздел 4. Пуско-наладочные работы | [33 empty] | Раздел 4. Пуско-наладочные работы
Испытание силовых трансформаторов | [46 empty] | Испытание силовых трансформаторов
77 | ГЭСНп01-03-008-03 | Выключатель: масляный напряжением до 110 кВ |  |  |  | 4: шт; 5: 3; 6: 1; 7: 3 | [20 empty] | Выключатель: масляный напряжением до 110 кВ
| 421/пр_2020_прил.10_т.7_п.4_гр.3 | Производство работ осуществляется в действующих электроустановках (в трансформаторных и распределительных подстанциях, в электропомещениях (щитовые, пультовые, подстанции, реакторные, распределительные устройства и пункты, кабельные шахты, тоннели и каналы, кабельные полуэтажи) с действующим электрооборудованием или кабельными линиями под напряжением), с оформлением при этом наряда-допуска или распоряжения в соответствии с требованиями к охране труда, утверждаемыми в соответствии с подпунктом 5.2.28 пункта 5 Положения о Министерстве труда и социальной защиты Российской Федерации, утвержденного постановлением Правительства Российской Федерации от 19 июня 2012 г. № 610 ОЗП=1,3; ТЗ=1,3 | [33 empty] | Производство работ осуществляется в действующих электроустановках (в трансформаторных и распределительных подстанциях, в электропомещениях (щитовые, пультовые, подстанции, реакторные, распределительные устройства и пункты, кабельные шахты, тоннели и каналы, кабельные полуэтажи) с действующим электрооборудованием или кабельными линиями под напряжением), с оформлением при этом наряда-допуска или распоряжения в соответствии с требованиями к охране труда, утверждаемыми в соответствии с подпунктом 5.2.28 пункта 5 Положения о Министерстве труда и социальной защиты Российской Федерации, утвержденного постановлением Правительства Российской Федерации от 19 июня 2012 г. № 610 ОЗП=1,3; ТЗ=1,3
|  | Итого прямые затраты |  |  |  | 12: 203803.79 | [22 empty] | Итого прямые затраты
|  | ФОТ |  |  |  | 12: 203803.79 | [23 empty] | ФОТ
| Пр/812-083.0-3 | НР Пусконаладочные работы: 'вхолостую' - 80%, 'под нагрузкой' - 20% |  |  |  | 4: %; 5: 78; 7: 78; 12: 158966.96 | [23 empty] | НР Пусконаладочные работы: 'вхолостую' - 80%, 'под нагрузкой' - 20%
| Пр/774-083.0 | СП Пусконаладочные работы: 'вхолостую' - 80%, 'под нагрузкой' - 20% |  |  |  | 4: %; 5: 36; 7: 36; 12: 73369.36 | [23 empty] | СП Пусконаладочные работы: 'вхолостую' - 80%, 'под нагрузкой' - 20%
|  | Всего по позиции |  |  |  | 10: 145380.04; 12: 436140.11 | [24 empty] | Всего по позиции
78 | ГЭСНп01-12-021-02 | Испытание аппарата коммутационного напряжением: до 35 кВ |  |  |  | 4: испытание; 5: 18; 6: 1; 7: 18 | [20 empty] | Испытание аппарата коммутационного напряжением: до 35 кВ
| 421/пр_2020_прил.10_т.7_п.4_гр.3 | Производство работ осуществляется в действующих электроустановках (в трансформаторных и распределительных подстанциях, в электропомещениях (щитовые, пультовые, подстанции, реакторные, распределительные устройства и пункты, кабельные шахты, тоннели и каналы, кабельные полуэтажи) с действующим электрооборудованием или кабельными линиями под напряжением), с оформлением при этом наряда-допуска или распоряжения в соответствии с требованиями к охране труда, утверждаемыми в соответствии с подпунктом 5.2.28 пункта 5 Положения о Министерстве труда и социальной защиты Российской Федерации, утвержденного постановлением Правительства Российской Федерации от 19 июня 2012 г. № 610 ОЗП=1,3; ТЗ=1,3 | [33 empty] | Производство работ осуществляется в действующих электроустановках (в трансформаторных и распределительных подстанциях, в электропомещениях (щитовые, пультовые, подстанции, реакторные, распределительные устройства и пункты, кабельные шахты, тоннели и каналы, кабельные полуэтажи) с действующим электрооборудованием или кабельными линиями под напряжением), с оформлением при этом наряда-допуска или распоряжения в соответствии с требованиями к охране труда, утверждаемыми в соответствии с подпунктом 5.2.28 пункта 5 Положения о Министерстве труда и социальной защиты Российской Федерации, утвержденного постановлением Правительства Российской Федерации от 19 июня 2012 г. № 610 ОЗП=1,3; ТЗ=1,3
|  | Итого прямые затраты |  |  |  | 12: 105752.2 | [22 empty] | Итого прямые затраты
|  | ФОТ |  |  |  | 12: 105752.2 | [23 empty] | ФОТ
| Пр/812-083.0-3 | НР Пусконаладочные работы: 'вхолостую' - 80%, 'под нагрузкой' - 20% |  |  |  | 4: %; 5: 78; 7: 78; 12: 82486.72 | [23 empty] | НР Пусконаладочные работы: 'вхолостую' - 80%, 'под нагрузкой' - 20%
| Пр/774-083.0 | СП Пусконаладочные работы: 'вхолостую' - 80%, 'под нагрузкой' - 20% |  |  |  | 4: %; 5: 36; 7: 36; 12: 38070.79 | [23 empty] | СП Пусконаладочные работы: 'вхолостую' - 80%, 'под нагрузкой' - 20%
|  | Всего по позиции |  |  |  | 10: 12572.76; 12: 226309.71 | [24 empty] | Всего по позиции
79 | ГЭСНп01-11-027-02 | Измерение токов утечки: ограничителя напряжения |  |  |  | 4: измерение; 5: 9; 6: 1; 7: 9 | [20 empty] | Измерение токов утечки: ограничителя напряжения
| 421/пр_2020_прил.10_т.7_п.4_гр.3 | Производство работ осуществляется в действующих электроустановках (в трансформаторных и распределительных подстанциях, в электропомещениях (щитовые, пультовые, подстанции, реакторные, распределительные устройства и пункты, кабельные шахты, тоннели и каналы, кабельные полуэтажи) с действующим электрооборудованием или кабельными линиями под напряжением), с оформлением при этом наряда-допуска или распоряжения в соответствии с требованиями к охране труда, утверждаемыми в соответствии с подпунктом 5.2.28 пункта 5 Положения о Министерстве труда и социальной защиты Российской Федерации, утвержденного постановлением Правительства Российской Федерации от 19 июня 2012 г. № 610 ОЗП=1,3; ТЗ=1,3 | [33 empty] | Производство работ осуществляется в действующих электроустановках (в трансформаторных и распределительных подстанциях, в электропомещениях (щитовые, пультовые, подстанции, реакторные, распределительные устройства и пункты, кабельные шахты, тоннели и каналы, кабельные полуэтажи) с действующим электрооборудованием или кабельными линиями под напряжением), с оформлением при этом наряда-допуска или распоряжения в соответствии с требованиями к охране труда, утверждаемыми в соответствии с подпунктом 5.2.28 пункта 5 Положения о Министерстве труда и социальной защиты Российской Федерации, утвержденного постановлением Правительства Российской Федерации от 19 июня 2012 г. № 610 ОЗП=1,3; ТЗ=1,3
|  | Итого прямые затраты |  |  |  | 12: 37171.96 | [22 empty] | Итого прямые затраты
|  | ФОТ |  |  |  | 12: 37171.96 | [23 empty] | ФОТ
| Пр/812-083.0-3 | НР Пусконаладочные работы: 'вхолостую' - 80%, 'под нагрузкой' - 20% |  |  |  | 4: %; 5: 78; 7: 78; 12: 28994.13 | [23 empty] | НР Пусконаладочные работы: 'вхолостую' - 80%, 'под нагрузкой' - 20%
| Пр/774-083.0 | СП Пусконаладочные работы: 'вхолостую' - 80%, 'под нагрузкой' - 20% |  |  |  | 4: %; 5: 36; 7: 36; 12: 13381.91 | [23 empty] | СП Пусконаладочные работы: 'вхолостую' - 80%, 'под нагрузкой' - 20%
|  | Всего по позиции |  |  |  | 10: 8838.67; 12: 79548 | [24 empty] | Всего по позиции
80 | ГЭСНп01-02-017-07 | Трансформатор тока встроенный во вводы выключателя, силового трансформатора |  |  |  | 4: шт; 5: 18; 6: 1; 7: 18 | [20 empty] | Трансформатор тока встроенный во вводы выключателя, силового трансформатора
| 421/пр_2020_прил.10_т.7_п.4_гр.3 | Производство работ осуществляется в действующих электроустановках (в трансформаторных и распределительных подстанциях, в электропомещениях (щитовые, пультовые, подстанции, реакторные, распределительные устройства и пункты, кабельные шахты, тоннели и каналы, кабельные полуэтажи) с действующим электрооборудованием или кабельными линиями под напряжением), с оформлением при этом наряда-допуска или распоряжения в соответствии с требованиями к охране труда, утверждаемыми в соответствии с подпунктом 5.2.28 пункта 5 Положения о Министерстве труда и социальной защиты Российской Федерации, утвержденного постановлением Правительства Российской Федерации от 19 июня 2012 г. № 610 ОЗП=1,3; ТЗ=1,3 | [33 empty] | Производство работ осуществляется в действующих электроустановках (в трансформаторных и распределительных подстанциях, в электропомещениях (щитовые, пультовые, подстанции, реакторные, распределительные устройства и пункты, кабельные шахты, тоннели и каналы, кабельные полуэтажи) с действующим электрооборудованием или кабельными линиями под напряжением), с оформлением при этом наряда-допуска или распоряжения в соответствии с требованиями к охране труда, утверждаемыми в соответствии с подпунктом 5.2.28 пункта 5 Положения о Министерстве труда и социальной защиты Российской Федерации, утвержденного постановлением Правительства Российской Федерации от 19 июня 2012 г. № 610 ОЗП=1,3; ТЗ=1,3
|  | Итого прямые затраты |  |  |  | 12: 317256.6 | [22 empty] | Итого прямые затраты
|  | ФОТ |  |  |  | 12: 317256.6 | [23 empty] | ФОТ
| Пр/812-083.0-3 | НР Пусконаладочные работы: 'вхолостую' - 80%, 'под нагрузкой' - 20% |  |  |  | 4: %; 5: 78; 7: 78; 12: 247460.15 | [23 empty] | НР Пусконаладочные работы: 'вхолостую' - 80%, 'под нагрузкой' - 20%
| Пр/774-083.0 | СП Пусконаладочные работы: 'вхолостую' - 80%, 'под нагрузкой' - 20% |  |  |  | 4: %; 5: 36; 7: 36; 12: 114212.38 | [23 empty] | СП Пусконаладочные работы: 'вхолостую' - 80%, 'под нагрузкой' - 20%
|  | Всего по позиции |  |  |  | 10: 37718.29; 12: 678929.13 | [24 empty] | Всего по позиции
81 | ГЭСНп01-04-035-02 | Терминал защиты трансформаторов: двухобмоточных RET-316 |  |  |  | 4: компл; 5: 3; 6: 1; 7: 3 | [20 empty] | Терминал защиты трансформаторов: двухобмоточных RET-316
| 421/пр_2020_прил.10_т.7_п.4_гр.3 | Производство работ осуществляется в действующих электроустановках (в трансформаторных и распределительных подстанциях, в электропомещениях (щитовые, пультовые, подстанции, реакторные, распределительные устройства и пункты, кабельные шахты, тоннели и каналы, кабельные полуэтажи) с действующим электрооборудованием или кабельными линиями под напряжением), с оформлением при этом наряда-допуска или распоряжения в соответствии с требованиями к охране труда, утверждаемыми в соответствии с подпунктом 5.2.28 пункта 5 Положения о Министерстве труда и социальной защиты Российской Федерации, утвержденного постановлением Правительства Российской Федерации от 19 июня 2012 г. № 610 ОЗП=1,3; ТЗ=1,3 | [33 empty] | Производство работ осуществляется в действующих электроустановках (в трансформаторных и распределительных подстанциях, в электропомещениях (щитовые, пультовые, подстанции, реакторные, распределительные устройства и пункты, кабельные шахты, тоннели и каналы, кабельные полуэтажи) с действующим электрооборудованием или кабельными линиями под напряжением), с оформлением при этом наряда-допуска или распоряжения в соответствии с требованиями к охране труда, утверждаемыми в соответствии с подпунктом 5.2.28 пункта 5 Положения о Министерстве труда и социальной защиты Российской Федерации, утвержденного постановлением Правительства Российской Федерации от 19 июня 2012 г. № 610 ОЗП=1,3; ТЗ=1,3
|  | Итого прямые затраты |  |  |  | 12: 750148.32 | [22 empty] | Итого прямые затраты
|  | ФОТ |  |  |  | 12: 750148.32 | [23 empty] | ФОТ
| Пр/812-083.0-3 | НР Пусконаладочные работы: 'вхолостую' - 80%, 'под нагрузкой' - 20% |  |  |  | 4: %; 5: 78; 7: 78; 12: 585115.69 | [23 empty] | НР Пусконаладочные работы: 'вхолостую' - 80%, 'под нагрузкой' - 20%
| Пр/774-083.0 | СП Пусконаладочные работы: 'вхолостую' - 80%, 'под нагрузкой' - 20% |  |  |  | 4: %; 5: 36; 7: 36; 12: 270053.4 | [23 empty] | СП Пусконаладочные работы: 'вхолостую' - 80%, 'под нагрузкой' - 20%
|  | Всего по позиции |  |  |  | 10: 535105.8; 12: 1605317.41 | [24 empty] | Всего по позиции
82 | ГЭСНп01-03-020-04 | Схема вторичной коммутации масляного выключателя с дистанционным управлением с общим электромагнитным, моторным или грузовым приводом, напряжение выключателя: до 35 кВ |  |  |  | 4: шт; 5: 3; 6: 1; 7: 3 | [20 empty] | Схема вторичной коммутации масляного выключателя с дистанционным управлением с общим электромагнитным, моторным или грузовым приводом, напряжение выключателя: до 35 кВ
| 421/пр_2020_прил.10_т.7_п.4_гр.3 | Производство работ осуществляется в действующих электроустановках (в трансформаторных и распределительных подстанциях, в электропомещениях (щитовые, пультовые, подстанции, реакторные, распределительные устройства и пункты, кабельные шахты, тоннели и каналы, кабельные полуэтажи) с действующим электрооборудованием или кабельными линиями под напряжением), с оформлением при этом наряда-допуска или распоряжения в соответствии с требованиями к охране труда, утверждаемыми в соответствии с подпунктом 5.2.28 пункта 5 Положения о Министерстве труда и социальной защиты Российской Федерации, утвержденного постановлением Правительства Российской Федерации от 19 июня 2012 г. № 610 ОЗП=1,3; ТЗ=1,3 | [33 empty] | Производство работ осуществляется в действующих электроустановках (в трансформаторных и распределительных подстанциях, в электропомещениях (щитовые, пультовые, подстанции, реакторные, распределительные устройства и пункты, кабельные шахты, тоннели и каналы, кабельные полуэтажи) с действующим электрооборудованием или кабельными линиями под напряжением), с оформлением при этом наряда-допуска или распоряжения в соответствии с требованиями к охране труда, утверждаемыми в соответствии с подпунктом 5.2.28 пункта 5 Положения о Министерстве труда и социальной защиты Российской Федерации, утвержденного постановлением Правительства Российской Федерации от 19 июня 2012 г. № 610 ОЗП=1,3; ТЗ=1,3
|  | Итого прямые затраты |  |  |  | 12: 179984.83 | [22 empty] | Итого прямые затраты
|  | ФОТ |  |  |  | 12: 179984.83 | [23 empty] | ФОТ
| Пр/812-083.0-3 | НР Пусконаладочные работы: 'вхолостую' - 80%, 'под нагрузкой' - 20% |  |  |  | 4: %; 5: 78; 7: 78; 12: 140388.17 | [23 empty] | НР Пусконаладочные работы: 'вхолостую' - 80%, 'под нагрузкой' - 20%
| Пр/774-083.0 | СП Пусконаладочные работы: 'вхолостую' - 80%, 'под нагрузкой' - 20% |  |  |  | 4: %; 5: 36; 7: 36; 12: 64794.54 | [23 empty] | СП Пусконаладочные работы: 'вхолостую' - 80%, 'под нагрузкой' - 20%
|  | Всего по позиции |  |  |  | 10: 128389.18; 12: 385167.54 | [24 empty] | Всего по позиции
83 | ГЭСНп01-13-001-02 | Присоединение с количеством взаимосвязанных устройств: до 5 шт. |  |  |  | 4: присоединение; 5: 3; 6: 1; 7: 3 | [20 empty] | Присоединение с количеством взаимосвязанных устройств: до 5 шт.
| 421/пр_2020_прил.10_т.7_п.4_гр.3 | Производство работ осуществляется в действующих электроустановках (в трансформаторных и распределительных подстанциях, в электропомещениях (щитовые, пультовые, подстанции, реакторные, распределительные устройства и пункты, кабельные шахты, тоннели и каналы, кабельные полуэтажи) с действующим электрооборудованием или кабельными линиями под напряжением), с оформлением при этом наряда-допуска или распоряжения в соответствии с требованиями к охране труда, утверждаемыми в соответствии с подпунктом 5.2.28 пункта 5 Положения о Министерстве труда и социальной защиты Российской Федерации, утвержденного постановлением Правительства Российской Федерации от 19 июня 2012 г. № 610 ОЗП=1,3; ТЗ=1,3 | [33 empty] | Производство работ осуществляется в действующих электроустановках (в трансформаторных и распределительных подстанциях, в электропомещениях (щитовые, пультовые, подстанции, реакторные, распределительные устройства и пункты, кабельные шахты, тоннели и каналы, кабельные полуэтажи) с действующим электрооборудованием или кабельными линиями под напряжением), с оформлением при этом наряда-допуска или распоряжения в соответствии с требованиями к охране труда, утверждаемыми в соответствии с подпунктом 5.2.28 пункта 5 Положения о Министерстве труда и социальной защиты Российской Федерации, утвержденного постановлением Правительства Российской Федерации от 19 июня 2012 г. № 610 ОЗП=1,3; ТЗ=1,3
|  | Итого прямые затраты |  |  |  | 12: 318415.2 | [22 empty] | Итого прямые затраты
|  | ФОТ |  |  |  | 12: 318415.2 | [23 empty] | ФОТ
| Пр/812-083.0-3 | НР Пусконаладочные работы: 'вхолостую' - 80%, 'под нагрузкой' - 20% |  |  |  | 4: %; 5: 78; 7: 78; 12: 248363.86 | [23 empty] | НР Пусконаладочные работы: 'вхолостую' - 80%, 'под нагрузкой' - 20%
| Пр/774-083.0 | СП Пусконаладочные работы: 'вхолостую' - 80%, 'под нагрузкой' - 20% |  |  |  | 4: %; 5: 36; 7: 36; 12: 114629.47 | [23 empty] | СП Пусконаладочные работы: 'вхолостую' - 80%, 'под нагрузкой' - 20%
|  | Всего по позиции |  |  |  | 10: 227136.18; 12: 681408.53 | [24 empty] | Всего по позиции
84 | ГЭСНп01-10-002-01 | Схема образования участка сигнализации (центральной, технологической, местной, аварийной, предупредительной и др.) |  |  |  | 4: участок; 5: 5; 6: 1; 7: 5 | [20 empty] | Схема образования участка сигнализации (центральной, технологической, местной, аварийной, предупредительной и др.)
| 421/пр_2020_прил.10_т.7_п.4_гр.3 | Производство работ осуществляется в действующих электроустановках (в трансформаторных и распределительных подстанциях, в электропомещениях (щитовые, пультовые, подстанции, реакторные, распределительные устройства и пункты, кабельные шахты, тоннели и каналы, кабельные полуэтажи) с действующим электрооборудованием или кабельными линиями под напряжением), с оформлением при этом наряда-допуска или распоряжения в соответствии с требованиями к охране труда, утверждаемыми в соответствии с подпунктом 5.2.28 пункта 5 Положения о Министерстве труда и социальной защиты Российской Федерации, утвержденного постановлением Правительства Российской Федерации от 19 июня 2012 г. № 610 ОЗП=1,3; ТЗ=1,3 | [33 empty] | Производство работ осуществляется в действующих электроустановках (в трансформаторных и распределительных подстанциях, в электропомещениях (щитовые, пультовые, подстанции, реакторные, распределительные устройства и пункты, кабельные шахты, тоннели и каналы, кабельные полуэтажи) с действующим электрооборудованием или кабельными линиями под напряжением), с оформлением при этом наряда-допуска или распоряжения в соответствии с требованиями к охране труда, утверждаемыми в соответствии с подпунктом 5.2.28 пункта 5 Положения о Министерстве труда и социальной защиты Российской Федерации, утвержденного постановлением Правительства Российской Федерации от 19 июня 2012 г. № 610 ОЗП=1,3; ТЗ=1,3
|  | Итого прямые затраты |  |  |  | 12: 245869.05 | [22 empty] | Итого прямые затраты
|  | ФОТ |  |  |  | 12: 245869.05 | [23 empty] | ФОТ
| Пр/812-083.0-3 | НР Пусконаладочные работы: 'вхолостую' - 80%, 'под нагрузкой' - 20% |  |  |  | 4: %; 5: 78; 7: 78; 12: 191777.86 | [23 empty] | НР Пусконаладочные работы: 'вхолостую' - 80%, 'под нагрузкой' - 20%
| Пр/774-083.0 | СП Пусконаладочные работы: 'вхолостую' - 80%, 'под нагрузкой' - 20% |  |  |  | 4: %; 5: 36; 7: 36; 12: 88512.86 | [23 empty] | СП Пусконаладочные работы: 'вхолостую' - 80%, 'под нагрузкой' - 20%
|  | Всего по позиции |  |  |  | 10: 105231.95; 12: 526159.77 | [24 empty] | Всего по позиции
85 | ГЭСНп01-11-026-02 | Снятие, обработка и анализ: векторных диаграмм |  |  |  | 4: шт; 5: 18; 6: 1; 7: 18 | [20 empty] | Снятие, обработка и анализ: векторных диаграмм
| 421/пр_2020_прил.10_т.7_п.4_гр.3 | Производство работ осуществляется в действующих электроустановках (в трансформаторных и распределительных подстанциях, в электропомещениях (щитовые, пультовые, подстанции, реакторные, распределительные устройства и пункты, кабельные шахты, тоннели и каналы, кабельные полуэтажи) с действующим электрооборудованием или кабельными линиями под напряжением), с оформлением при этом наряда-допуска или распоряжения в соответствии с требованиями к охране труда, утверждаемыми в соответствии с подпунктом 5.2.28 пункта 5 Положения о Министерстве труда и социальной защиты Российской Федерации, утвержденного постановлением Правительства Российской Федерации от 19 июня 2012 г. № 610 ОЗП=1,3; ТЗ=1,3 | [33 empty] | Производство работ осуществляется в действующих электроустановках (в трансформаторных и распределительных подстанциях, в электропомещениях (щитовые, пультовые, подстанции, реакторные, распределительные устройства и пункты, кабельные шахты, тоннели и каналы, кабельные полуэтажи) с действующим электрооборудованием или кабельными линиями под напряжением), с оформлением при этом наряда-допуска или распоряжения в соответствии с требованиями к охране труда, утверждаемыми в соответствии с подпунктом 5.2.28 пункта 5 Положения о Министерстве труда и социальной защиты Российской Федерации, утвержденного постановлением Правительства Российской Федерации от 19 июня 2012 г. № 610 ОЗП=1,3; ТЗ=1,3
|  | Итого прямые затраты |  |  |  | 12: 66909.52 | [22 empty] | Итого прямые затраты
|  | ФОТ |  |  |  | 12: 66909.52 | [23 empty] | ФОТ
| Пр/812-083.0-3 | НР Пусконаладочные работы: 'вхолостую' - 80%, 'под нагрузкой' - 20% |  |  |  | 4: %; 5: 78; 7: 78; 12: 52189.43 | [23 empty] | НР Пусконаладочные работы: 'вхолостую' - 80%, 'под нагрузкой' - 20%
| Пр/774-083.0 | СП Пусконаладочные работы: 'вхолостую' - 80%, 'под нагрузкой' - 20% |  |  |  | 4: %; 5: 36; 7: 36; 12: 24087.43 | [23 empty] | СП Пусконаладочные работы: 'вхолостую' - 80%, 'под нагрузкой' - 20%
|  | Всего по позиции |  |  |  | 10: 7954.8; 12: 143186.38 | [24 empty] | Всего по позиции
86 | ГЭСНп01-03-025-03 | Схема электромагнитной блокировки коммутационных аппаратов, количество блокируемых аппаратов: до 10 |  |  |  | 4: шт; 5: 2; 6: 1; 7: 2 | [20 empty] | Схема электромагнитной блокировки коммутационных аппаратов, количество блокируемых аппаратов: до 10
| 421/пр_2020_прил.10_т.7_п.4_гр.3 | Производство работ осуществляется в действующих электроустановках (в трансформаторных и распределительных подстанциях, в электропомещениях (щитовые, пультовые, подстанции, реакторные, распределительные устройства и пункты, кабельные шахты, тоннели и каналы, кабельные полуэтажи) с действующим электрооборудованием или кабельными линиями под напряжением), с оформлением при этом наряда-допуска или распоряжения в соответствии с требованиями к охране труда, утверждаемыми в соответствии с подпунктом 5.2.28 пункта 5 Положения о Министерстве труда и социальной защиты Российской Федерации, утвержденного постановлением Правительства Российской Федерации от 19 июня 2012 г. № 610 ОЗП=1,3; ТЗ=1,3 | [33 empty] | Производство работ осуществляется в действующих электроустановках (в трансформаторных и распределительных подстанциях, в электропомещениях (щитовые, пультовые, подстанции, реакторные, распределительные устройства и пункты, кабельные шахты, тоннели и каналы, кабельные полуэтажи) с действующим электрооборудованием или кабельными линиями под напряжением), с оформлением при этом наряда-допуска или распоряжения в соответствии с требованиями к охране труда, утверждаемыми в соответствии с подпунктом 5.2.28 пункта 5 Положения о Министерстве труда и социальной защиты Российской Федерации, утвержденного постановлением Правительства Российской Федерации от 19 июня 2012 г. № 610 ОЗП=1,3; ТЗ=1,3
|  | Итого прямые затраты |  |  |  | 12: 149987.35 | [22 empty] | Итого прямые затраты
|  | ФОТ |  |  |  | 12: 149987.35 | [23 empty] | ФОТ
| Пр/812-083.0-3 | НР Пусконаладочные работы: 'вхолостую' - 80%, 'под нагрузкой' - 20% |  |  |  | 4: %; 5: 78; 7: 78; 12: 116990.13 | [23 empty] | НР Пусконаладочные работы: 'вхолостую' - 80%, 'под нагрузкой' - 20%
| Пр/774-083.0 | СП Пусконаладочные работы: 'вхолостую' - 80%, 'под нагрузкой' - 20% |  |  |  | 4: %; 5: 36; 7: 36; 12: 53995.45 | [23 empty] | СП Пусконаладочные работы: 'вхолостую' - 80%, 'под нагрузкой' - 20%
|  | Всего по позиции |  |  |  | 10: 160486.47; 12: 320972.93 | [24 empty] | Всего по позиции
|  | Итоги по разделу 4 Пуско-наладочные работы : | [38 empty] | Итоги по разделу 4 Пуско-наладочные работы :
|  | Всего прямые затраты (справочно) |  |  |  | 12: 2375298.82 | [27 empty] | Всего прямые затраты (справочно)
|  | в том числе: | [39 empty] | в том числе:
|  | Оплата труда рабочих |  |  |  | 12: 2375298.82 | [27 empty] | Оплата труда рабочих
|  | Прочие затраты |  |  |  | 12: 5083139.51 | [27 empty] | Прочие затраты
|  | Пусконаладочные работы |  |  |  | 12: 5083139.51 | [27 empty] | Пусконаладочные работы
|  | в том числе: | [39 empty] | в том числе:
|  | оплата труда |  |  |  | 12: 2375298.82 | [27 empty] | оплата труда
|  | накладные расходы |  |  |  | 12: 1852733.1 | [27 empty] | накладные расходы
|  | сметная прибыль |  |  |  | 12: 855107.59 | [27 empty] | сметная прибыль
|  | Всего ФОТ (справочно) |  |  |  | 12: 2375298.82 | [27 empty] | Всего ФОТ (справочно)
|  | Всего накладные расходы (справочно) |  |  |  | 12: 1852733.1 | [27 empty] | Всего накладные расходы (справочно)
|  | Всего сметная прибыль (справочно) |  |  |  | 12: 855107.59 | [27 empty] | Всего сметная прибыль (справочно)
|  | Всего по разделу 4 Пуско-наладочные работы |  |  |  | 12: 5083139.51 | [28 empty] | Всего по разделу 4 Пуско-наладочные работы
|  | справочно: | [39 empty] | справочно:
|  | Затраты труда рабочих |  |  |  | 7: 1356,303 | [29 empty] | Затраты труда рабочих
|  | ПНР "вхолостую" |  |  |  | 12: 4697881.44 | [33 empty] | ПНР "вхолостую"
|  | в том числе: | [39 empty] | в том числе:
|  | Доли работ не назначены |  |  |  | 4: %; 7: 100; 12: 3156849.17 | [34 empty] | Доли работ не назначены
| 421/пр_2020_прил.8_п.1_гр.6 | Электротехнические устройства |  |  |  | 4: %; 7: 80; 12: 1541032.27 | [34 empty] | Электротехнические устройства
|  | ПНР "под нагрузкой" |  |  |  | 12: 385258.07 | [33 empty] | ПНР "под нагрузкой"
|  | в том числе: | [39 empty] | в том числе:
| 421/пр_2020_прил.8_п.1_гр.7 | Электротехнические устройства |  |  |  | 4: %; 7: 20; 12: 385258.07 | [34 empty] | Электротехнические устройства
|  | Итоги по смете: | [47 empty] | Итоги по смете:
|  | Всего прямые затраты (справочно) |  |  |  | 12: 8492277.77 | [36 empty] | Всего прямые затраты (справочно)
|  | в том числе: | [48 empty] | в том числе:
|  | Оплата труда рабочих |  |  |  | 12: 5328195.35 | [36 empty] | Оплата труда рабочих
|  | Эксплуатация машин |  |  |  | 12: 566270.14 | [36 empty] | Эксплуатация машин
|  | Оплата труда машинистов (Отм) |  |  |  | 12: 445122.85 | [36 empty] | Оплата труда машинистов (Отм)
|  | Материалы |  |  |  | 12: 2152689.43 | [36 empty] | Материалы
|  | Строительные работы |  |  |  | 12: 43219.6 | [36 empty] | Строительные работы
|  | в том числе: | [48 empty] | в том числе:
|  | оплата труда |  |  |  | 12: 17553.57 | [36 empty] | оплата труда
|  | эксплуатация машин и механизмов |  |  |  | 12: 771.39 | [36 empty] | эксплуатация машин и механизмов
|  | оплата труда машинистов (Отм) |  |  |  | 12: 637.2 | [36 empty] | оплата труда машинистов (Отм)
|  | накладные расходы |  |  |  | 12: 16942.9 | [36 empty] | накладные расходы
|  | сметная прибыль |  |  |  | 12: 7314.54 | [36 empty] | сметная прибыль
|  | Монтажные работы |  |  |  | 12: 11269154.58 | [36 empty] | Монтажные работы
|  | в том числе: | [48 empty] | в том числе:
|  | оплата труда |  |  |  | 12: 2935342.96 | [36 empty] | оплата труда
|  | эксплуатация машин и механизмов |  |  |  | 12: 565498.75 | [36 empty] | эксплуатация машин и механизмов
|  | оплата труда машинистов (Отм) |  |  |  | 12: 444485.65 | [36 empty] | оплата труда машинистов (Отм)
|  | материалы |  |  |  | 12: 2152689.43 | [36 empty] | материалы
|  | накладные расходы |  |  |  | 12: 3447425.18 | [36 empty] | накладные расходы
|  | сметная прибыль |  |  |  | 12: 1723712.61 | [36 empty] | сметная прибыль
|  | Оборудование |  |  |  | 12: 7221989.99 | [36 empty] | Оборудование
|  | Прочие затраты |  |  |  | 12: 5083139.51 | [36 empty] | Прочие затраты
|  | Пусконаладочные работы |  |  |  | 12: 5083139.51 | [36 empty] | Пусконаладочные работы
|  | в том числе: | [48 empty] | в том числе:
|  | оплата труда |  |  |  | 12: 2375298.82 | [36 empty] | оплата труда
|  | накладные расходы |  |  |  | 12: 1852733.1 | [36 empty] | накладные расходы
|  | сметная прибыль |  |  |  | 12: 855107.59 | [36 empty] | сметная прибыль
|  | Всего |  |  |  | 12: 23617503.68 | [37 empty] | Всего
|  | Всего ФОТ (справочно) |  |  |  | 12: 5773318.2 | [36 empty] | Всего ФОТ (справочно)
|  | Всего накладные расходы (справочно) |  |  |  | 12: 5317101.18 | [36 empty] | Всего накладные расходы (справочно)
|  | Всего сметная прибыль (справочно) |  |  |  | 12: 2586134.74 | [36 empty] | Всего сметная прибыль (справочно)
|  | Авиабилеты Москва-Анадырь-Эгвекинот и обратно на 5 человек |  |  |  | 12: 360000 | [36 empty] | Авиабилеты Москва-Анадырь-Эгвекинот и обратно на 5 человек
|  | Суточные 5чел*50сут*700руб |  |  |  | 12: 175000 | [36 empty] | Суточные 5чел*50сут*700руб
|  | Проживание в дороге 5чел*3сут*3500руб |  |  |  | 12: 52500 | [36 empty] | Проживание в дороге 5чел*3сут*3500руб
|  | Исключение ПНР "под нагрузкой" -5083139,51*0,2 |  |  |  | 12: -1016627.9 | [36 empty] | Исключение ПНР "под нагрузкой" -5083139,51*0,2
|  | Всего с учетом доп. работ и затрат |  |  |  | 12: 23188375.78 | [37 empty] | Всего с учетом доп. работ и затрат
|  | НДС 22% |  |  |  | 12: 5101442.67 | [36 empty] | НДС 22%
|  | ВСЕГО по смете |  |  |  | 12: 28289818.45 | [37 empty] | ВСЕГО по смете
|  | справочно: | [48 empty] | справочно:
|  | Затраты труда рабочих |  |  |  | 7: 3601,6075987 | [38 empty] | Затраты труда рабочих
|  | Затраты труда машинистов |  |  |  | 7: 309,9023998 | [38 empty] | Затраты труда машинистов
|  | ПНР "вхолостую" |  |  |  | 12: 4697881.44 | [39 empty] | ПНР "вхолостую"
|  | в том числе: | [48 empty] | в том числе:
|  | Доли работ не назначены |  |  |  | 4: %; 7: 100; 12: 3156849.17 | [40 empty] | Доли работ не назначены
| 421/пр_2020_прил.8_п.1_гр.6 | Электротехнические устройства |  |  |  | 4: %; 7: 80; 12: 1541032.27 | [40 empty] | Электротехнические устройства
|  | ПНР "под нагрузкой" |  |  |  | 12: 385258.07 | [39 empty] | ПНР "под нагрузкой"
|  | в том числе: | [48 empty] | в том числе:
| 421/пр_2020_прил.8_п.1_гр.7 | Электротехнические устройства |  |  |  | 4: %; 7: 20; 12: 385258.07 | [40 empty] | Электротехнические устройства
Составил:
[должность, подпись (инициалы, фамилия)]
Проверил:
[должность, подпись (инициалы, фамилия)]