## Рыбинская ГЭС. КК (hidden)
Разделительная ведомость
Инженерно-технические средства защиты. Кабеленесущие конструкции и кабельная канализация
Рыбинская ГЭС
№ п/п | Наименование | Ед. изм. | Кол. | Обоснование | ИА ГР-ВКК | ЖигФ | Примечание
1 | 2 | 3 | 4 | 5 | 6 | 7 | 8
Раздел 1. Кабеленесущие конструкции | [7 empty] | Раздел 1. Кабеленесущие конструкции
Кабельный короб на линейных участках, в составе: | [8 empty] | Кабельный короб на линейных участках, в составе:
1 | Короб металлический на конструкциях, кронштейнах, по фермам и колоннам, длина: 3 м | 100 м | 60.24 | ГЭСНм08-02-396-02 |  | 60.24
2 | Лоток перфорированный 150х100 L3000, горячеоцинкованный, 35342HDZ | шт | 2008 | Общий расчет ПЦ п.600 | 2008
3 | Крышка с заземлением на лоток осн.150 L3000, горячеоцинкованный, 35523HDZ | шт | 2008 | Общий расчет ПЦ п.597 | 2008
Соединения коробов на прямых участках, в составе: | [9 empty] | Соединения коробов на прямых участках, в составе:
4 | Винт с крестообразным шлицем М6х10, СМ010610HD2 | шт | 10040 | Общий расчет ПЦ п.570 | 10040 |  | скорректирован артикул согласно PDF спец-ции
5 | Гайка с насечкой, препятствующей откручиванию М6, CM100600HD2 | шт | 10040 | Общий расчет ПЦ п.574 | 10040 |  | скорректирован артикул согласно PDF спец-ции
6 | Винт для электрического соединения М5х8 СМ030508HD2 | шт | 2008 | Общий расчет ПЦ п.567 | 2008 |  | скорректирован артикул согласно PDF спец-ции
7 | Держатель крышки, цинк-ламельный 38500RZL | шт | 4016 | Общий расчет ПЦ п.579 | 4016 |  | скорректирован артикул согласно PDF спец-ции
Угловые соединения горизонтальные от 0⁰ до 90⁰, в составе | [9 empty] | Угловые соединения горизонтальные от 0⁰ до 90⁰, в составе
8 | Соединитель регулируемый горизонтальный H100 LP0101HD2L | шт | 112 | Общий расчет ПЦ п.612 | 112 |  | скорректирован артикул согласно PDF спец-ции
9 | Винт с крестообразным шлицем М6х10, СМ010610HD2 | шт | 448 | Общий расчет ПЦ п.570 | 448 |  | скорректирован артикул согласно PDF спец-ции
10 | Гайка с насечкой, препятствующей откручиванию М6, CM100600HD2 | шт | 448 | Общий расчет ПЦ п.574 | 448 |  | скорректирован артикул согласно PDF спец-ции
11 | Никелированная пластина для заземления PTCE 37501R | шт | 112 | Общий расчет ПЦ п.602 | 112
12 | Винт для электрического соединения М5х8 СМ030508 | шт | 224 | Общий расчет ПЦ п.567 | 224
13 | Гайка с насечкой, препятствующей откручиванию М5 CM100500 | шт | 224 | Общий расчет ПЦ п.573 | 224
Угловые соединения горизонтальные 90⁰, в составе: | [9 empty] | Угловые соединения горизонтальные 90⁰, в составе:
14 | Угол CPO 90 горизонтальный 90° 150х100, в комплекте с крепёжными элементами, горячеоцинкованный, 36042КHDZ | шт | 30 | Общий расчет ПЦ п.616 | 30
15 | Крышка на угол CPO 90 горизонтальный 90° осн.150, горячеоцинкованный, 38003HDZ | шт | 30 | Общий расчет ПЦ п.596 | 30
16 | Никелированная пластина для заземления PTCE 37501R | шт | 60 | Общий расчет ПЦ п.602 | 60
17 | Винт для электрического соединения М5х8 СМ030508 | шт | 120 | Общий расчет ПЦ п.567 | 120
18 | Гайка с насечкой, препятствующей откручиванию М5 CM100500 | шт | 120 | Общий расчет ПЦ п.573 | 120
Угловые соединения вертикальные от 0⁰ до 90⁰, в составе: | [9 empty] | Угловые соединения вертикальные от 0⁰ до 90⁰, в составе:
19 | Соединитель лотков шарнирный GSV H100 в комплекте с метизами, горячеоцинкованный, 30015КHDZ | шт | 116 | Общий расчет ПЦ п.611 | 116
20 | Защитный ограничитель RP осн. 150, 36910 | шт | 232 | Общий расчет ПЦ п.582 | 232
21 | Винт с крестообразным шлицем М6х10, СМ010610 | шт | 464 | Общий расчет ПЦ п.570 | 464
22 | Гайка с насечкой, препятствующей откручиванию М6, CM100600 | шт | 464 | Общий расчет ПЦ п.574 | 464
23 | Никелированная пластина для заземления PTCE 37501R | шт | 116 | Общий расчет ПЦ п.602 | 116
24 | Винт для электрического соединения М5х8 СМ030508 | шт | 232 | Общий расчет ПЦ п.567 | 232
25 | Гайка с насечкой, препятствующей откручиванию М5 CM100500 | шт | 116 | Общий расчет ПЦ п.573 | 116
Соединения Т-образные горизонтальные, в составе: | [9 empty] | Соединения Т-образные горизонтальные, в составе:
26 | Ответвитель DL 150х100 в комплекте с крепежными элементами, горячеоцинкованный, 36264КHDZ | шт | 2 | Общий расчет ПЦ п.603 | 2
27 | Крышка на ответвитель DL осн.150, горячеоцинкованная в комплекте с метизами и пластинами PTCE, 38364КHDZ | шт | 2 | Общий расчет ПЦ доп. п.184 | 2
Заглушки на концах участков, в составе: | [9 empty] | Заглушки на концах участков, в составе:
28 | Заглушка сборная TC 150х100, горячеоцинкованная, 30266HDZ | шт | 4 | Общий расчет ПЦ п.581 | 4
29 | Винт с крестообразным шлицем М6х10, СМ010610 | шт | 16 | Общий расчет ПЦ п.570 | 16
30 | Гайка с насечкой, препятствующей откручиванию М6, CM100600 | шт | 16 | Общий расчет ПЦ п.574 | 16
Установка консолей для кабельных коробов: | [9 empty] | Установка консолей для кабельных коробов:
31 | Консоль с опорой ML осн.200 мм, горячеоцинкованная BBL5020HDZ | шт | 1914 | Общий расчет ПЦ п.587 | 1914
Изделия для установки консолей на металличеких опорах: | [9 empty] | Изделия для установки консолей на металличеких опорах:
32 | Болт М10х120 с шестигранной головкой, оцинкованный DIN 933 | шт | 2856 | Общий расчет ПЦ п.719 |  | 2856
33 | Болт М10х200 с шестигранной головкой, оцинкованный DIN 933 | шт | 138 | Общий расчет ПЦ доп. п.182 |  | 138
34 | Кузовная оцинкованная шайба DIN9021 М10 | шт | 5988 | Общий расчет ПЦ п.740 |  | 5988
35 | Гайка антивандальная A2 M10 SW17 | шт | 2994 | Общий расчет ПЦ п.724 |  | 2994
Изделия для установки консолей с креплением к ж/б панелям ограждения: | [8 empty] | Изделия для установки консолей с креплением к ж/б панелям ограждения:
36 | Сверление горизонтальных отверстий в железобетонных конструкциях стен перфоратором глубиной 200 мм диаметром: до 20 мм | 100 отверстий | 8.16 | ГЭСН46-03-014-45 |  | 8.16
37 | Бур с наконечником из твердого сплава, с хвостовиком SDS-max для ударного сверления отверстий в твердых материалах, общая длина 320 мм, диаметр 20 мм | шт | 20.5632 | ФСБЦ-01.7.17.09-1245 НПРМ сб 46 |  | 20.5632
38 | Болт М10х200 с шестигранной головкой, оцинкованный DIN 933 | шт | 816 | Общий расчет ПЦ доп. п.182 |  | 816
39 | Кузовная оцинкованная шайба DIN9021 М10 | шт | 1632 | Общий расчет ПЦ п.740 |  | 1632
40 | Гайка антивандальная A2 M10 SW17 | шт | 816 | Общий расчет ПЦ п.724 |  | 816
41 | Профиль перфорированный монтажный длиной 2 м | 100 м | 1.224 | ГЭСНм08-02-397-01 |  | 1.224
42 | П-образный профиль PSM, L600, толщ.2,5 мм, горячеоцинкованный, BPM2906HDZ | шт | 204 | Общий расчет ПЦ доп. п.203 |  | 204
Изделия для установки консолей с креплением к кирпичным стенам зданий: | [9 empty] | Изделия для установки консолей с креплением к кирпичным стенам зданий:
43 | Сверление горизонтальных отверстий в бетонных конструкциях стен перфоратором глубиной 200 мм диаметром: до 20 мм | 100 отверстий | 0.18 | ГЭСН46-03-013-45 Применит.Сверление кирпичных стен |  | 0.18
44 | На каждые 10 мм изменения глубины сверления добавлять или исключать: к норме 46-03-013-45 | 100 отверстий | -0.18 | ГЭСН46-03-013-58 |  | -0.18
45 | Бур с наконечником из твердого сплава, с хвостовиком SDS-max для ударного сверления отверстий в твердых материалах, общая длина 320 мм, диаметр 20 мм | шт | 0.27216 | ФСБЦ-01.7.17.09-1245 НПРМ сб 46 |  | 0.27216
46 | Установка анкерных болтов: механических с контролем момента затяжки | 100 шт | 0.18 | ГЭСН06-03-004-06 крепление консолей анкерами |  | 0.18
47 | Болты анкерные с гайкой стальные фрикционные расклинивающиеся, с наружной резьбой М10, диаметр 12 мм, длина 120 мм | 100 шт | 0.18 | ФСБЦ-01.7.15.02-0021 |  | 0.18
Изделия для крепления коробов металлических на консолях: | [9 empty] | Изделия для крепления коробов металлических на консолях:
48 | Винт с гладкой головкой и квадратным подголовником М6х20, СМ010620 | шт | 3828 | Общий расчет ПЦ п.568 | 3828
49 | Гайка с насечкой, препятствующей откручиванию М6, CM100600 | шт | 3828 | Общий расчет ПЦ п.574 | 3828
50 | Прижим кабельного лотка LP1000 | шт | 3828 | Общий расчет ПЦ п.607 | 3828
Установка кабельных коробов на металлических опорах по конструкции гидросооружения вдоль здания ГЭС со стороны НБ | [8 empty] | Установка кабельных коробов на металлических опорах по конструкции гидросооружения вдоль здания ГЭС со стороны НБ
Изделия и материалы для установки отдельных стоек для кабельных коробов | [9 empty] | Изделия и материалы для установки отдельных стоек для кабельных коробов
51 | Блок кабельных конструкций из одинарных или сдвоенных стоек из угловой стали (без полок), устанавливаемый на: потолке при высоте сдвоенной стойки свыше 800 до 1200 мм | 100 м | 1.82 | ГЭСНм08-02-152-20 Прим. Монтаж подвесов |  | 1.82
52 | Подвес вертикальный двойной усиленный L2000, горячеоцинкованный, BSD9220HDZ | шт | 91 | Общий расчет ПЦ п.606 |  | 91
53 | Резка стального профилированного настила | м реза | 4.368 | ГЭСН09-05-006-01 Прим. резка шпилек |  | 4.368
54 | Шпилька резьбовая М12х1000 DIN 975 нержавеющая сталь А2, нарезанная на отрезки 250 мм | шт | 91 | Общий расчет ПЦ доп. п.204 |  | 91
55 | Гайка М12 с насечкой, препятствующей отвинчиванию DIN 6923, CM101200INOX | шт | 728 | Общий расчет ПЦ доп. п.205 |  | 728
56 | Шайба М12 кузовная DIN 9021, CM121200INOX | шт | 728 | Общий расчет ПЦ доп. п.206 |  | 728
57 | Состав клеевой двухкомпонентный инъекционный на основе эпоксидной смолы для восстановления арматурных выпусков и тяжелых анкерных креплений в бетоне, температура эксплуатации от +5 °C до +40 °C, сейсмостойкость C1, C2, объем 500 мл | шт | 30.94 | ФСБЦ-14.1.06.06-1024 |  | 30.94
Изделия для установки консолей на металличеких опорах: | [9 empty] | Изделия для установки консолей на металличеких опорах:
58 | Консоль с опорой ML осн.200 мм, горячеоцинкованная BBL5020HDZ | шт | 182 | Общий расчет ПЦ п.587 | 182
59 | Болт М10х120 с шестигранной головкой, оцинкованный DIN 933 | шт | 364 | Общий расчет ПЦ п.719 |  | 364
60 | Кузовная оцинкованная шайба DIN9021 М10 | шт | 728 | Общий расчет ПЦ п.740 |  | 728
61 | Гайка антивандальная A2 M10 SW17 | шт | 364 | Общий расчет ПЦ п.724 |  | 364
Изделия для крепления коробов металлических на консолях | [9 empty] | Изделия для крепления коробов металлических на консолях
62 | Винт с гладкой головкой и квадратным подголовником М6х20, СМ010620 | шт | 364 | Общий расчет ПЦ п.568 | 364
63 | Гайка с насечкой, препятствующей откручиванию М6, CM100600 | шт | 364 | Общий расчет ПЦ п.574 | 364
64 | Прижим кабельного лотка LP1000 | шт | 364 | Общий расчет ПЦ п.607 | 364
Сборочные единицы короба металлического 200х100 мм | [8 empty] | Сборочные единицы короба металлического 200х100 мм
Кабельный короб на линейных участках, в составе: | [9 empty] | Кабельный короб на линейных участках, в составе:
65 | Короб металлический на конструкциях, кронштейнах, по фермам и колоннам, длина: 3 м | 100 м | 0.54 | ГЭСНм08-02-396-02 |  | 0.54
66 | Лоток перфорированный 200х100 L3000, горячеоцинкованный, 35343HDZ | шт | 18 | Общий расчет ПЦ доп. п.310 | 18
67 | Крышка с заземлением на лоток осн.200 L3000, горячеоцинкованный, 35524HDZ | шт | 18 | Общий расчет ПЦ доп. п.311 | 18
Соединения коробов на прямых участках, в составе: | [9 empty] | Соединения коробов на прямых участках, в составе:
68 | Винт с крестообразным шлицем М6х10, СМ010610 | шт | 90 | Общий расчет ПЦ п.570 | 90
69 | Гайка с насечкой, препятствующей откручиванию М6, CM100600 | шт | 90 | Общий расчет ПЦ п.574 | 90
70 | Винт для электрического соединения М5х8 СМ030508 | шт | 18 | Общий расчет ПЦ п.567 | 18
71 | Держатель крышки, цинк-ламельный 38500ZL | шт | 36 | Общий расчет ПЦ п.579 | 36
Угловые соединения коробов 200х100 горизонтальные 90⁰, в составе: | [9 empty] | Угловые соединения коробов 200х100 горизонтальные 90⁰, в составе:
72 | Угол CPO 90 горизонтальный 90° 200х100, в комплекте с крепёжными элементами, горячеоцинкованный, 36043KHDZ | шт | 2 | Общий расчет ПЦ доп. п.207 | 2
73 | Крышка на угол CPO 90 горизонтальный 90° осн.200, горячеоцинкованный, 38004HDZ | шт | 2 | Общий расчет ПЦ доп. п.208 | 2
74 | Никелированная пластина для заземления PTCE, 37501R | шт | 4 | Общий расчет ПЦ п.602 | 4
75 | Винт для электрического соединения М5х8 СМ030508 | шт | 8 | Общий расчет ПЦ п.567 | 8
76 | Гайка с насечкой, препятствующей откручиванию М5 CM100500 | шт | 8 | Общий расчет ПЦ п.573 | 8
Установка кабельных коробов 200х100 по металлическим опорам | [8 empty] | Установка кабельных коробов 200х100 по металлическим опорам
Изделия и материалы для установки отдельных стоек для кабельных коробов 200х100 | [9 empty] | Изделия и материалы для установки отдельных стоек для кабельных коробов 200х100
77 | Установка металлических столбов высотой до 4 м: с погружением в бетонное основание | 100 шт | 0.27 | ГЭСН09-08-001-01 |  | 0.27
78 | Труба 80х3,0 ГОСТ 30245-2003/В-Ст3пс5 ГОСТ 27772-2015 L=2400 с готовым заводским полимерным покрытием | шт | 27 | Общий расчет ПЦ п.673 |  | 27
79 | Заглушка 80х80 ВЧ ПИРАМИДА | шт | 27 | Общий расчет ПЦ п.732 |  | 27
80 | Смеси бетонные мелкозернистого бетона (БСМ), класс В15 (М200), F100 W8 ГОСТ 7473-2010​ | м3 | 13.77 | ФСБЦ-04.1.02.01-0006 |  | 13.77
Изделия для установки консолей на металличеких опорах: | [9 empty] | Изделия для установки консолей на металличеких опорах:
81 | Консоль с опорой ML осн.200 мм, горячеоцинкованная BBL5020HDZ | шт | 54 | Общий расчет ПЦ п.587 | 54
82 | Болт М10х120 с шестигранной головкой, оцинкованный DIN 933 | шт | 108 | Общий расчет ПЦ п.719 |  | 108
83 | Кузовная оцинкованная шайба DIN9021 М10 | шт | 216 | Общий расчет ПЦ п.740 |  | 216
84 | Гайка антивандальная A2 M10 SW17 | шт | 108 | Общий расчет ПЦ п.724 |  | 108
Изделия для крепления коробов металлических на консолях | [9 empty] | Изделия для крепления коробов металлических на консолях
85 | Винт с гладкой головкой и квадратным подголовником М6х20, СМ010620 | шт | 162 | Общий расчет ПЦ п.568 | 162
86 | Гайка с насечкой, препятствующей откручиванию М6, CM100600 | шт | 162 | Общий расчет ПЦ п.574 | 162
87 | Прижим кабельного лотка LP1000 | шт | 162 | Общий расчет ПЦ п.607 | 162
Установка коробов металлических в здании КПП | [8 empty] | Установка коробов металлических в здании КПП
Кабельный короб на линейных участках, в составе: | [9 empty] | Кабельный короб на линейных участках, в составе:
88 | Короб металлический по стенам и потолкам, длина: 3 м | 100 м | 0.36 | ГЭСНм08-02-396-06 |  | 0.36
89 | Лоток перфорированный 150х100 L3000, горячеоцинкованный, 35342HDZ | шт | 12 | Общий расчет ПЦ п.600 | 12
90 | Крышка с заземлением на лоток осн.150 L3000, горячеоцинкованный, 35523HDZ | шт | 12 | Общий расчет ПЦ п.597 | 12
Соединения коробов на прямых участках, в составе: | [9 empty] | Соединения коробов на прямых участках, в составе:
91 | Винт с крестообразным шлицем М6х10, СМ010610 | шт | 60 | Общий расчет ПЦ п.570 | 60
92 | Гайка с насечкой, препятствующей откручиванию М6, CM100600 | шт | 60 | Общий расчет ПЦ п.574 | 60
93 | Винт для электрического соединения М5х8 СМ030508 | шт | 12 | Общий расчет ПЦ п.567 | 12
94 | Держатель крышки, цинк-ламельный 38500ZL | шт | 48 | Общий расчет ПЦ п.579 | 48
Установка консолей на кирпичных стенах: | [9 empty] | Установка консолей на кирпичных стенах:
95 | Сверление горизонтальных отверстий в бетонных конструкциях стен перфоратором глубиной 200 мм диаметром: до 20 мм | 100 отверстий | 0.22 | ГЭСН46-03-013-45 Применит.Сверление кирпичных стен |  | 0.22
96 | На каждые 10 мм изменения глубины сверления добавлять или исключать: к норме 46-03-013-45 | 100 отверстий | -0.22 | ГЭСН46-03-013-58 |  | -0.22
97 | Бур с наконечником из твердого сплава, с хвостовиком SDS-max для ударного сверления отверстий в твердых материалах, общая длина 320 мм, диаметр 20 мм | шт | 0.24948 | ФСБЦ-01.7.17.09-1245 НПРМ сб 46 |  | 0.24948
98 | Установка анкерных болтов: механических с контролем момента затяжки | 100 шт | 0.22 | ГЭСН06-03-004-06 крепление консолей анкерами |  | 0.22
99 | Усиленная консоль 400 мм тяжелая, горячеоцинкованная, BBH7040HDZ | шт | 22 | Общий расчет ПЦ п.619 | 22
100 | Анкер со шпилькой М10, СМ441060 | шт | 44 | Общий расчет ПЦ п.565 | 44
Изделия для крепления коробов металлических на консолях | [9 empty] | Изделия для крепления коробов металлических на консолях
101 | Винт с гладкой головкой и квадратным подголовником М6х20, СМ010620 | шт | 44 | Общий расчет ПЦ п.568 | 44
102 | Гайка с насечкой, препятствующей откручиванию М6, CM100600 | шт | 44 | Общий расчет ПЦ п.574 | 44
103 | Прижим кабельного лотка LP1000 | шт | 44 | Общий расчет ПЦ п.607 | 44
Угловые соединения горизонтальные 90⁰, в составе: | [9 empty] | Угловые соединения горизонтальные 90⁰, в составе:
104 | Угол CPO 90 горизонтальный 90° 150х100 в комплекте с крепежными элементами и соединительными пластинами, необходимыми для монтажа, горячеоцинкованный, 36042КHDZ | шт | 16 | Общий расчет ПЦ п.616 | 16
Переход кабельных коробов к кабельной канализации | [8 empty] | Переход кабельных коробов к кабельной канализации
Изделия для ответвления коробов: | [9 empty] | Изделия для ответвления коробов:
105 | Короб металлический на конструкциях, кронштейнах, по фермам и колоннам, длина: 3 м | 100 м | 0.45 | ГЭСНм08-02-396-02 |  | 0.45
106 | Лоток перфорированный 150х100 L3000, горячеоцинкованный, 35342HDZ | шт | 15 | Общий расчет ПЦ п.600 | 15
107 | Крышка с заземлением на лоток осн.150 L3000, горячеоцинкованный, 35523HDZ | шт | 15 | Общий расчет ПЦ п.597 | 15
Соединения Т-образные горизонтальные, в составе: | [9 empty] | Соединения Т-образные горизонтальные, в составе:
108 | Ответвитель DL 150х100 в комплекте с крепежными элементами и соединительными пластинами, необходимыми для монтажа, горячеоцинкованный, 36264КHDZ | шт | 15 | Общий расчет ПЦ п.603 | 15
109 | Крышка на ответвитель DL осн.150, горячеоцинкованная в комплекте с метизами и пластинами PTCE, 38364КHDZ | шт | 15 | Общий расчет ПЦ доп. п.184 | 15
Соединение угловое вертикальное внешнее 90°, в составе: | [9 empty] | Соединение угловое вертикальное внешнее 90°, в составе:
110 | Угол CD 90 вертикальный внеш. 90° 150/100 в комплекте с крепежными элементами и соединительными пластинами, необходимыми для монтажа, горячеоцинкованный, 36822KHDZ | шт | 15 | Общий расчет ПЦ п.615 | 15
111 | Крышка на угол CD 90 вертикальный внеш. 90° осн.150, 38243HDZ | шт | 15 | Общий расчет ПЦ п.592 | 15
112 | Никелированная пластина для заземления PTCE, 37501R | шт | 30 | Общий расчет ПЦ п.602 | 3
113 | Винт для электрического соединения М5х8 СМ030508 | шт | 60 | Общий расчет ПЦ п.567 | 60
Кабельные переходы к складным опорам освещения и СОТ, устанавливаемым в грунт, с 2 рядов коробов | [8 empty] | Кабельные переходы к складным опорам освещения и СОТ, устанавливаемым в грунт, с 2 рядов коробов
Изделия для ответвления коробов: | [9 empty] | Изделия для ответвления коробов:
114 | Короб металлический на конструкциях, кронштейнах, по фермам и колоннам, длина: 3 м | 100 м | 2.85 | ГЭСНм08-02-396-02 |  | 2.85
115 | Лоток перфорированный 150х100 L3000, горячеоцинкованный, 35342HDZ | шт | 95 | Общий расчет ПЦ п.600 | 95
116 | Крышка с заземлением на лоток осн.150 L3000, горячеоцинкованный, 35523HDZ | шт | 95 | Общий расчет ПЦ п.597 | 95
Соединения Т-образные горизонтальные, в составе: | [9 empty] | Соединения Т-образные горизонтальные, в составе:
117 | Ответвитель DL 150х100 в комплекте с крепежными элементами и соединительными пластинами, необходимыми для монтажа, горячеоцинкованный, 36264КHDZ | шт | 95 | Общий расчет ПЦ п.603 | 95
118 | Крышка на ответвитель DL осн.150, горячеоцинкованная в комплекте с метизами и пластинами PTCE, 38364КHDZ | шт | 95 | Общий расчет ПЦ доп. п.184 | 95
Соединение угловое вертикальное внешнее 90°, в составе: | [9 empty] | Соединение угловое вертикальное внешнее 90°, в составе:
119 | Угол CD 90 вертикальный внеш. 90° 150/100 в комплекте с крепежными элементами и соединительными пластинами, необходимыми для монтажа, горячеоцинкованный, 36822KHDZ | шт | 95 | Общий расчет ПЦ п.615 | 95
120 | Крышка CD 90 на угол вертикальный внеш. 90° осн.150, горячеоцинкованная, 38243HDZ | шт | 95 | Общий расчет ПЦ п.592 | 95
121 | Никелированная пластина для заземления PTCE, 37501R | шт | 190 | Общий расчет ПЦ п.602 | 190
122 | Винт для электрического соединения М5х8 СМ030508 | шт | 380 | Общий расчет ПЦ п.567 | 380
Соединение Т-образное вертикальное | [9 empty] | Соединение Т-образное вертикальное
123 | Ответвитель TD Т-образный вертикальный осн.150 H100 в комплекте с крепежными элементами и соединительными пластинами, необходимымидля монтажа, горячеоцинкованный, 37113KHDZ | шт | 95 | Общий расчет ПЦ п.604 | 95
124 | Крышка на ответвитель DL осн.150, горячеоцинкованная в комплекте с метизами и пластинами PTCE, 38364КHDZ | шт | 95 | Общий расчет ПЦ доп. п.184 |  | 95
Подземная часть перехода | [9 empty] | Подземная часть перехода
Земляные работы (РД, лист 12) | [9 empty] | Земляные работы (РД, лист 12)
125 | Разработка грунта вручную в траншеях глубиной до 2 м без креплений с откосами, группа грунтов: 1 | 100 м3 | 0.2851 | ГЭСН01-02-057-01 |  | 0.2851
126 | Засыпка вручную траншей, пазух котлованов и ям, группа грунтов: 1 | 100 м3 | 0.1742 | ГЭСН01-02-061-01 |  | 0.1742
127 | Уплотнение грунта пневматическими трамбовками, группа грунтов: 1-2 | 100 м3 | 0.1742 | ГЭСН01-02-005-01 |  | 0.1742
128 | Планировка площадей: ручным способом, группа грунтов 1 | 1000 м2 | 0.11088 | ГЭСН01-02-027-04 Планировка вручную оставшегося после обратной засыпки разработанного грунта, толщиной слоя 100мм |  | 0.11088
монтаж кабельной канализации | [9 empty] | монтаж кабельной канализации
129 | Устройство трубопроводов из полиэтиленовых труб: до 2 отверстий | канал.км | 0.722 | ГЭСН34-02-003-01 |  | 0.722
130 | Труба двустенная ПНД гибкая для кабельной канализации д.63 мм с протяжкой, SN13, в бухте 50м, цвет красный, 121963 | м | 722 | Общий расчет ПЦ п.583 |  | 722
131 | Песок природный для строительных работ II класс, средний | м3 | 12.199 | ФСБЦ-02.3.01.02-1118 |  | 12.199 | согласно PDF спец-ции - 10,45м3
132 | Заглушка из полиэтилена для двустенных гофрированных труб, внутренний диаметр 63 мм | шт | 380 | ФСБЦ-24.3.05.02-1118 |  | 380
133 | Кольцо резиновое уплотнительное для двустенной трубы, д.63мм, 16063 | шт | 380 | Общий расчет ПЦ п.585 |  | 380
134 | Покрытие кабеля, проложенного в траншее: лентой сигнальной | 100 м | 0.76 | ГЭСНм08-02-143-05 |  | 0.76
135 | Лента сигнальная шириной 400 мм, ЛСЭ 400 | м | 76 | Общий расчет ПЦ п.699 |  | 76
Переходы кабельных коробов в 2 ряда над калитками | [8 empty] | Переходы кабельных коробов в 2 ряда над калитками
136 | Полка кабельная, устанавливаемая на стойках, масса: свыше 0,7 до 0,9 кг | 100 шт | 0.06 | ГЭСНм08-02-152-09 |  | 0.06
137 | Усиленная консоль 400 мм тяжелая, горячеоцинкованная, BBH7040HDZ | шт | 6 | Общий расчет ПЦ п.619 | 6
Изделия для крепления консоли | [9 empty] | Изделия для крепления консоли
138 | Болт М10х120 с шестигранной головкой, оцинкованный DIN 933 | шт | 12 | Общий расчет ПЦ п.719 |  | 12
139 | Кузовная оцинкованная шайба DIN9021 М10 | шт | 24 | Общий расчет ПЦ п.740 |  | 24
140 | Гайка антивандальная A2 M10 SW17 | шт | 12 | Общий расчет ПЦ п.724 |  | 12
Изделия для крепления коробов металлических на консолях: | [9 empty] | Изделия для крепления коробов металлических на консолях:
141 | Винт с гладкой головкой и квадратным подголовником М6х20, СМ010620 | шт | 36 | Общий расчет ПЦ п.568 | 36
142 | Гайка с насечкой, препятствующей откручиванию М6, CM100600 | шт | 36 | Общий расчет ПЦ п.574 | 36
143 | Прижим кабельного лотка, LP1000 | шт | 18 | Общий расчет ПЦ п.607 | 18
Устройство зажитного кожуха по зданиям | [8 empty] | Устройство зажитного кожуха по зданиям
КЗ-1 | [9 empty] | КЗ-1
144 | Кожух металлический для защиты вводов и электрооборудования | кг | 15.79 | ГЭСНм08-03-545-17 |  | 15.79
145 | Лоток листовой неперфорированный 200x200, лонжерон 2 мм, L 3 м, горячий цинк, UNH322HDZ | шт | 1 | Общий расчет ПЦ п.599 | 1
146 | Крышка с фиксаторами 200, L 3 м, горячий цинк, UKS302HDZ | шт | 1 | Общий расчет ПЦ п.598 | 1
147 | Держатель прямой крышки, UKH400HDZL | шт | 4 | Общий расчет ПЦ п.580 | 4
148 | Винт с гладкой головкой и квадратным подголовником М6х20, СМ050620HDZ | шт | 20 | Общий расчет ПЦ п.569 | 20
149 | Гайка с насечкой, препятствующей откручиванию М6, CM100600 | шт | 20 | Общий расчет ПЦ п.574 | 20
150 | Стеновое крепление лотка, UGB200HDZL | шт | 4 | Общий расчет ПЦ п.614 | 4
151 | Стандартный анкер со шпилькой, CM441060 | шт | 4 | Общий расчет ПЦ п.565 | 4
152 | Редукция-заглушка, URH022HDZL | шт | 1 | Общий расчет ПЦ п.609 | 1
153 | Винт с крестообразным шлицем М6х16, СМ010616 | шт | 8 | Общий расчет ПЦ п.571 | 8
154 | Гайка с насечкой, препятствующей откручиванию М6, CM100600 | шт | 8 | Общий расчет ПЦ п.574 | 8
Раздел 2. Установка заземлителей | [7 empty] | Раздел 2. Установка заземлителей
Установка заземлителей кабельных коробов в 2 ряда с установкой в грунт | [9 empty] | Установка заземлителей кабельных коробов в 2 ряда с установкой в грунт
155 | Заземлитель вертикальный из угловой стали размером: 50х50х5 мм | 10 шт | 3.3 | ГЭСНм08-02-471-01 |  | 3.3
156 | Профильный верт. заземлитель, 2000 мм, NE1105 | шт | 33 | Общий расчет ПЦ п.608 |  | 33
157 | Проводник заземляющий открыто по строительным основаниям: из круглой стали диаметром 8 мм | 100 м | 0.627 | ГЭСНм08-02-472-08 |  | 0.627
158 | Соединитель универсальный, NG3103 | шт | 66 | Общий расчет ПЦ п.613 |  | 66
159 | Пруток 8 мм, горячеоцинкованный, NC1008 | м | 62.7 | Общий расчет ПЦ п.564 |  | 62.7
Установка заземлителей кожухов защитных с установкой в грунт | [9 empty] | Установка заземлителей кожухов защитных с установкой в грунт
160 | Заземлитель вертикальный из угловой стали размером: 50х50х5 мм | 10 шт | 0.2 | ГЭСНм08-02-471-01 |  | 0.2
161 | Профильный верт. заземлитель, 2000 мм, NE1105 | шт | 2 | Общий расчет ПЦ п.608 |  | 2
162 | Проводник заземляющий открыто по строительным основаниям: из круглой стали диаметром 8 мм | 100 м | 0.03 | ГЭСНм08-02-472-08 |  | 0.03
163 | Соединитель универсальный, NG3103 | шт | 2 | Общий расчет ПЦ п.613 |  | 2
164 | Пруток 8 мм, горячеоцинкованный, NC1008 | м | 3 | Общий расчет ПЦ п.564 |  | 3
Устройство заземления кабельных коробов с присоединением к сущ. контуру заземления | [9 empty] | Устройство заземления кабельных коробов с присоединением к сущ. контуру заземления
165 | Перемычка заземляющая тросовая диаметром до 9,2 мм для строительных металлических конструкций | 10 шт | 0.8 | ГЭСНм08-02-472-11 |  | 0.8
166 | Провод установочный, желто-зеленый ПуГВнг(А)-LS 1х6, желто-зеленый | м | 24.48 | Общий расчет ПЦ п.702 |  | 24.48
167 | Наконечники кабельные медные 6-6-4 | 100 шт | 0.16 | ФСБЦ-20.2.10.03-0008 |  | 0.16
168 | Болт с шестигранной головкой М6х20, CM020620HDZ | шт | 16 | Общий расчет ПЦ п.566 |  | 16
169 | Шайба кузовная M6, горячеоцинкованная, CM120600HDZ | шт | 32 | Общий расчет ПЦ п.621 |  | 32
170 | Гайка шестигранная М6, горячеоцинкованная, CM110600HDZ | шт | 16 | Общий расчет ПЦ п.577 |  | 16
Раздел 3. Установка протяжных ящиков П-1 | [7 empty] | Раздел 3. Установка протяжных ящиков П-1
171 | Устройство бетонных фундаментов общего назначения объемом: до 5 м3 | 100 м3 | 0.0392 | ГЭСН06-02-001-01 |  | 0.0392
172 | Доска обрезная хвойных пород, естественной влажности, длина 2-6,5 м, ширина 100-250 мм, толщина 25 мм, сорт III | м3 | 0.04851 | ФСБЦ-11.1.03.06-0071 |  | 0.04851
173 | Смеси бетонные тяжелого бетона (БСТ), класс В15 (М200) | м3 | 3.9984 | ФСБЦ-04.1.02.05-0006 |  | 3.9984 | согласно PDF спец-ции - 3,92 м3
174 | Металлические конструкции | т | 1.3132 | ГЭСНм08-01-087-03 Изготовление и монтаж конструкции из швеллера для установки шкафа |  | 1.3132
175 | Труба стальная по установленным конструкциям, по фермам, колоннам и другим стальным конструкциям, диаметр: до 80 мм | 100 м | 0.7738 | ГЭСНм08-02-407-18 |  | 0.7738
176 | Труба оцинкованная 76х3 ГОСТ 10704-91 (L=730) | м | 77.38 | Общий расчет ПЦ п.671 |  | 77.38
177 | Шкаф (пульт) управления навесной, высота, ширина и глубина: до 600х600х350 мм | шт | 49 | ГЭСНм08-03-573-04 |  | 49
178 | Корпус сварной ST без М/П 600x400x200, R5ST0642WMP | шт | 49 | Общий расчет ПЦ п.590 |  | 49
179 | Вырезка отверстий в металлоконструкциях при толщине стали: от 5 до 10 мм | 100 м | 0.49 | ГЭСН09-05-007-02 Прорезка отверстий в ящиках |  | 0.49
180 | Ввод гибкий, наружный диаметр металлорукава: до 78 мм | шт | 36 | ГЭСНм08-02-411-07 Применит. крепление фланцев |  | 36
181 | Фланец соединительный горячеоцинкованный, CLP1CF-100-100-M-HDZ | шт | 36 | Общий расчет ПЦ доп. п.308 |  | 36
182 | Комплект соединительный КС М6х10 HDZ, CLP1M-CS-6-10-1-M-HDZ | шт | 144 | Общий расчет ПЦ доп. п.309 |  | 144
183 | Герметизация проходов при вводе кабелей во взрывоопасные помещения уплотнительной массой | шт | 98 | ГЭСНм08-02-155-01 |  | 98
184 | Герметик "Penosil General Silicone" | л | 4.64 | Общий расчет ПЦ п.690 |  | 4.64 | согласно PDF спец-ции - 7,84 л
185 | Очистка поверхности щетками | м2 | 59.78 | ГЭСН13-06-003-01 |  | 59.78
186 | Обезжиривание поверхностей аппаратов и трубопроводов диаметром до 500 мм: уайт-спиритом | 100 м2 | 0.5978 | ГЭСН13-07-001-02 |  | 0.5978
187 | Огрунтовка металлических поверхностей за один раз: грунтовкой ГФ-0119 | 100 м2 | 0.5978 | ГЭСН13-03-002-05 |  | 0.5978
188 | Грунт универсальный алкидный (белый), KU-2004 | л | 31.0856 | Общий расчет ПЦ п.691 |  | 31.0856 | согласно PDF спец-ции - 30,87 л
189 | Окраска металлических огрунтованных поверхностей: эмалью ПФ-115 | 100 м2 | 0.5978 | ГЭСН13-03-004-26 |  | 0.5978
190 | Эмаль алкидная универсальная RAL 6005 (зелёный мох), KU-06005 | л | 31.0856 | Общий расчет ПЦ п.695 |  | 31.0856 | согласно PDF спец-ции - 30,87 л
Раздел 4. Кабельная канализация (РД, лист 17) | [7 empty] | Раздел 4. Кабельная канализация (РД, лист 17)
Демонтажные работы (Рд, лист 17) | [8 empty] | Демонтажные работы (Рд, лист 17)
191 | Разборка горизонтальных поверхностей бетонных конструкций при помощи отбойных молотков, бетон марки: 150 | м3 | 0.315 | ГЭСНр69-01-019-02 |  | 0.315
192 | Разборка покрытий и оснований: асфальтобетонных | 100 м3 | 0.01644 | ГЭСН27-03-008-04 |  | 0.01644
193 | Разборка покрытий и оснований: цементно-бетонных | 100 м3 | 0.027 | ГЭСН27-03-008-05 |  | 0.027
194 | Разборка тротуаров: из мелкоштучных искусственных материалов (брусчатка) на цементно-песчаном монтажном слое толщиной 50 мм | 100 м2 | 0.0102 | ГЭСНр68-02-004-18 |  | 0.0102
195 | Погрузка в автотранспортное средство: мусор строительный с погрузкой экскаваторами емкостью ковша до 0,5 м3 | 1т груза | 11.6475 | 49-1 |  | 11.6475
196 | Перевозка грузов I класса автомобилями-самосвалами грузоподъемностью до 15 т по дорогам с усовершенствованным (асфальтобетонным, цементобетонным, железобетонным, обработанным органическим вяжущим) дорожным покрытием на расстояние 20 км | 1т груза | 11.6475 | 02-15-1-01-0020 |  | 11.6475
Земляные работы (РД, лист 17) | [8 empty] | Земляные работы (РД, лист 17)
197 | Разработка грунта вручную в траншеях глубиной до 2 м без креплений с откосами, группа грунтов: 1 | 100 м3 | 9.2273 | ГЭСН01-02-057-01 |  | 9.2273
198 | Засыпка вручную траншей, пазух котлованов и ям, группа грунтов: 1 | 100 м3 | 3.9176 | ГЭСН01-02-061-01 |  | 3.9176
199 | Уплотнение грунта виброплитами, группа грунтов: 1-2 | 100 м3 | 3.9176 | ГЭСН01-02-014-03 |  | 3.9176
200 | Погрузка вручную неуплотненного грунта из штабелей и отвалов в транспортные средства, группа грунтов: 1 | 100 м3 | 5.3097 | ГЭСН01-02-060-01 |  | 5.3097
201 | Перевозка грузов I класса автомобилями-самосвалами грузоподъемностью до 15 т по дорогам с усовершенствованным (асфальтобетонным, цементобетонным, железобетонным, обработанным органическим вяжущим) дорожным покрытием на расстояние 3 км | 1т груза | 849.552 | 02-15-1-01-0003 |  | 849.552
202 | Работа на отвале, группа грунтов: 1 | 1000 м3 | 0.53097 | ГЭСН01-01-016-01 |  | 0.53097
Прокладка труб кабельной канализации (РД, лист 17) | [8 empty] | Прокладка труб кабельной канализации (РД, лист 17)
203 | Укладка стальных неразрезных кожухов (футляров) в открытых траншеях диаметром: 300 мм | 100 м | 3 | ГЭСН22-01-015-01 |  | 3
204 | Трубы стальные электросварные прямошовные из стали марок Ст2, 10, наружный диаметр 159 мм, толщина стенки 4 мм | м | 303 | ФСБЦ-23.5.02.02-0072 |  | 303
205 | Протаскивание в футляр полиэтиленовых труб диаметром: 110 мм | 100 м трубы, уложенной в футляр | 6 | ГЭСН22-05-005-01 |  | 6
206 | Устройство трубопроводов из полиэтиленовых труб: до 2 отверстий | канал.км | 1.985 | ГЭСН34-02-003-01 |  | 1.985
207 | Двустенная труба ПНД гибкая для кабельной канализации д.75мм с протяжкой, SN10, 500Н, в бухте 50м, цвет красный | м | 114 | Общий расчет ПЦ п.584 |  | 114
208 | Труба двустенная ПНД гибкая для кабельной канализации д.63 мм с протяжкой, SN13, в бухте 50м, цвет красный, 121963 | м | 1479 | Общий расчет ПЦ п.583 |  | 1479
209 | Труба ПНД гибкая для открытой прокладки д.63мм, SN13, ПВ-0, УФ, с протяжкой, в бухте 50м, цвет черный | м | 392 | Общий расчет ПЦ доп. п.181 |  | 392
210 | Песок природный для строительных работ II класс, средний | м3 | 93.379 | ФСБЦ-02.3.01.02-1118 |  | 93.379 | согласно PDF спец-ции -528,14 м3
211 | Герметизация канала кабельной канализации: занятого | канал | 73 | ГЭСНм10-06-034-28 |  | 73
212 | Герметик Gidrosib WS-21 | кг | 207.61 | Общий расчет ПЦ п.759 |  | 207.61
213 | Засыпка вручную траншей, пазух котлованов и ям, группа грунтов: 1 | 100 м3 | 4.1441 | ГЭСН01-02-061-01 засыпка песком |  | 4.1441
214 | Песок природный для строительных работ II класс, средний | м3 | 455.851 | ФСБЦ-02.3.01.02-1118 |  | 455.851
215 | Уплотнение грунта виброплитами, группа грунтов: 1-2 | 100 м3 | 4.1441 | ГЭСН01-02-014-03 |  | 4.1441
216 | Покрытие кабеля, проложенного в траншее: лентой сигнальной | 100 м | 6.64 | ГЭСНм08-02-143-05 |  | 6.64
217 | Лента сигнальная полиэтиленовая ЛСЭ-750, длина 100 м, ширина 750 мм | шт | 0.68 | ФСБЦ-01.7.06.08-0013 |  | 0.68
218 | Лента сигнальная шириной 600 мм, ЛСЭ 600 | м | 596 | Общий расчет ПЦ п.700 |  | 596
Гидроизоляция футляров | [9 empty] | Гидроизоляция футляров
219 | Очистка поверхности щетками | м2 | 149.77 | ГЭСН13-06-003-01 |  | 149.77
220 | Обезжиривание поверхностей аппаратов и трубопроводов диаметром до 500 мм: уайт-спиритом | 100 м2 | 1.4978 | ГЭСН13-07-001-02 |  | 1.4978
221 | Огрунтовка металлических поверхностей по подготовленной поверхности мастикой на основе синтетических смол, вручную | 100 м2 | 1.4978 | ГЭСН13-11-007-01 |  | 1.4978
222 | Грунтовка двухкомпонентная быстросохнущая эпоксидная, полиамидного отверждения, с добавлением цинкофосфата | л | 29.96 | ФСБЦ-14.4.01.09-0503 Грунт для чёрных металлов Hammerite |  | 29.96
223 | Окраска металлических огрунтованных поверхностей мастикой на основе синтетических смол, вручную | 100 м2 | 1.4978 | ГЭСН13-11-007-02 |  | 1.4978
224 | Мастика битумная гидроизоляционная для подземных строительных конструкций, холодная, готовая к применению, диапазон температур от -20 до +40 °C, прочность сцепления с металлом/бетоном не менее 0,1 МПа, расход для горизонтальной поверхности 1 кг/м2 | кг | 299.56 | ФСБЦ-01.2.03.03-0103 |  | 299.56
Раздел 5. Восстановление дорожного покрытия | [7 empty] | Раздел 5. Восстановление дорожного покрытия
Восстановление асфальтового покрытия | [8 empty] | Восстановление асфальтового покрытия
225 | Устройство подстилающих и выравнивающих слоев оснований: из пеностекольного щебня с уплотнением виброплитой, вручную | 100 м3 | 0.06576 | ГЭСН27-04-001-05 применит. |  | 0.06576
226 | Щебень из плотных горных пород для строительных работ М 800, фракция 10-20 мм | м3 | 0.49 | ФСБЦ-02.2.05.04-2058 |  | 0.49
227 | Щебень из плотных горных пород для строительных работ М 800, фракция 40-80(70) мм | м3 | 8.22 | ФСБЦ-02.2.05.04-2106 |  | 8.22
228 | Подгрунтовочные работы путем розлива битумной эмульсии с применением автогудронатора | т | 0.03 | ГЭСН27-06-035-01 |  | 0.03
229 | Устройство покрытия из горячих асфальтобетонных смесей асфальтоукладчиками второго типоразмера, толщина слоя 4 см | 1000 м2 | 0.03288 | ГЭСН27-06-029-01 |  | 0.03288
230 | При изменении толщины покрытия на 0,5 см добавлять или исключать: к норме 27-06-029-01 | 1000 м2 | 0.03288 | ГЭСН27-06-030-01 |  | 0.03288
231 | Смеси асфальтобетонные плотные мелкозернистые, тип Б, марка I | т | 4.01 | ФСБЦ-04.2.01.01-0048 |  | 4.01
Восстановление отмостки | [8 empty] | Восстановление отмостки
232 | Устройство подстилающих и выравнивающих слоев оснований: из пеностекольного щебня с уплотнением виброплитой, вручную | 100 м3 | 0.0042 | ГЭСН27-04-001-05 применит |  | 0.0042
233 | Щебень из плотных горных пород для строительных работ М 800, фракция 10-20 мм | м3 | 0.03 | ФСБЦ-02.2.05.04-2058 |  | 0.03
234 | Щебень из плотных горных пород для строительных работ М 800, фракция 40-80(70) мм | м3 | 0.53 | ФСБЦ-02.2.05.04-2106 |  | 0.53
235 | Устройство бетонной подготовки | 100 м3 | 0.0032 | ГЭСН06-01-001-01 |  | 0.0032
236 | Смеси бетонные мелкозернистого бетона (БСМ), класс В15 (М200), F100 W8 ГОСТ 7473-2010​ | м3 | 0.3264 | ФСБЦ-04.1.02.01-0006 |  | 0.3264
Восстановление дорожного щебеночного покрытия | [8 empty] | Восстановление дорожного щебеночного покрытия
237 | Устройство подстилающих и выравнивающих слоев оснований: из пеностекольного щебня с уплотнением виброплитой, вручную | 100 м3 | 0.3906 | ГЭСН27-04-001-05 |  | 0.3906
238 | Щебень из плотных горных пород для строительных работ М 800, фракция 10-20 мм | м3 | 2.93 | ФСБЦ-02.2.05.04-2058 |  | 2.93
239 | Щебень из плотных горных пород для строительных работ М 800, фракция 40-80(70) мм | м3 | 61.03 | ФСБЦ-02.2.05.04-2106 |  | 61.03
Восстановление дорожного покрытия из бетона | [8 empty] | Восстановление дорожного покрытия из бетона
240 | Устройство подстилающих и выравнивающих слоев оснований: из пеностекольного щебня с уплотнением виброплитой, вручную | 100 м3 | 0.045 | ГЭСН27-04-001-05 применит |  | 0.045
241 | Щебень из плотных горных пород для строительных работ М 800, фракция 10-20 мм | м3 | 0.27 | ФСБЦ-02.2.05.04-2058 |  | 0.27
242 | Щебень из плотных горных пород для строительных работ М 800, фракция 40-80(70) мм | м3 | 4.5 | ФСБЦ-02.2.05.04-2106 |  | 4.5
243 | Устройство цементобетонных покрытий однослойных средствами малой механизации, толщина слоя 20 см | 1000 м2 | 0.018 | ГЭСН27-06-002-17 |  | 0.018
244 | На каждый 1 см изменения толщины слоя добавлять или исключать к норме 27-06-002-17 | 1000 м2 | -0.018 | ГЭСН27-06-002-18 |  | -0.018
245 | Смеси бетонные тяжелого бетона (БСТ), класс В30 (М400) | м3 | 2.754 | ФСБЦ-04.1.02.05-0011 |  | 2.754 | согласно PDF спец-ции - 2,7 м3
Восстановление тротуарного покрытия | [8 empty] | Восстановление тротуарного покрытия
246 | Устройство прослойки из нетканого синтетического материала (НСМ) в земляном полотне: сплошной | 1000 м2 | 0.00102 | ГЭСН27-04-016-04 |  | 0.00102
247 | Геополотно нетканое для дорожного строительства, иглопробивное, термоскрепленное, поверхностная плотность 300 г/м2 | м2 | 1.071 | ФСБЦ-01.7.12.05-0175 |  | 1.071 | скорректировано согласно PDF спец-ции - 1,02 м2
248 | Устройство подстилающих и выравнивающих слоев оснований: из песка | 100 м3 | 0.00153 | ГЭСН27-04-001-01 |  | 0.00153
249 | Песок природный для строительных работ II класс, средний | м3 | 0.17 | ФСБЦ-02.3.01.02-1118 |  | 0.17
250 | Устройство подстилающих и выравнивающих слоев оснований: из щебня | 100 м3 | 0.00153 | ГЭСН27-04-001-04 |  | 0.00153
251 | Щебень из плотных горных пород для строительных работ М 800, фракция 20-40 мм | м3 | 0.19 | ФСБЦ-02.2.05.04-2090 |  | 0.19
252 | Устройство покрытий из тротуарной плитки, количество плитки при укладке на 1 м2: 40 шт. | 10 м2 | 0.102 | ГЭСН27-07-005-01 |  | 0.102
253 | Смеси сухие цементно-песчаные кладочные, класс В12,5 (М150), крупность заполнителя до 5 мм, расход 1,8-2,0 кг/м2 при толщине слоя 1 мм | т | 0.07181 | ФСБЦ-04.3.02.13-0230 |  | 0.07181
Раздел 6. Вводы | [7 empty] | Раздел 6. Вводы
Герметизация вводов труб в колодцы | [8 empty] | Герметизация вводов труб в колодцы
254 | Пробивка отверстий в колодцах и коробках железобетонных | м | 3.06 | ГЭСН34-02-016-01 |  | 3.06
255 | Устройство ввода труб в колодцы | 10 каналов | 3.4 | ГЭСН34-02-012-01 |  | 3.4
256 | Герметизация проходов при вводе кабелей во взрывоопасные помещения уплотнительной массой | шт | 34 | ГЭСНм08-02-155-01 |  | 34
257 | Шнур асбестовый общего назначения ШАОН, диаметр 3-6 мм | т | -0.0021728 | ФСБЦ-01.1.01.09-0024 |  | -0.0021728
258 | Пакля смоляная пропитанная | кг | -5.432 | ФСБЦ-01.7.07.29-0111 |  | -5.432
259 | Герметик для уплотнения кабельных вводов и муфт, герметизации резьбовых соединений газовых и водопроводных труб | кг | -26.0736 | ФСБЦ-01.7.07.29-0221 |  | -26.0736
260 | Герметик для герметизации вводов инженерных коммуникаций, GIDROSIB WS-21 | кг | 14.5 | Общий расчет ПЦ п.759 |  | 14.5
Вводы труб ПНД кабельной канализации в здание ТМХ и ЗРУ через фундамент | [8 empty] | Вводы труб ПНД кабельной канализации в здание ТМХ и ЗРУ через фундамент
261 | Сверление установками алмазного бурения в железобетонных конструкциях горизонтальных отверстий глубиной 200 мм диаметром: 125 мм | 100 отверстий | 0.06 | ГЭСН46-03-002-14 |  | 0.06
262 | На каждые 10 мм изменения глубины сверления добавляется или исключается: к норме 46-03-002-14 | 100 отверстий | 0.06 | ГЭСН46-03-002-30 |  | 0.06
263 | Сверло кольцевое алмазное, диаметр 125 мм | шт | 0.3636 | ФСБЦ-01.7.17.09-0075 НПРМ Сб.46 |  | 0.3636
264 | Изготовление стальных гильз диаметром: 150 мм | 100 шт | 0.06 | ГЭСН16-02-012-07 |  | 0.06
265 | Трубы стальные электросварные прямошовные из стали марок Ст2, 10, наружный диаметр 159 мм, толщина стенки 4 мм | м | 3.6 | ФСБЦ-23.5.02.02-0072 |  | 3.6
266 | Устройство ввода труб в колодцы | 10 каналов | 1.6 | ГЭСН34-02-012-01 |  | 1.6
267 | Заделка сальников при проходе труб через фундаменты или стены подвала диаметром: свыше 100 до 200 мм | шт | 6 | ГЭСН16-07-006-02 Применит. Герметизациия |  | 6
268 | Герметик для герметизации вводов инженерных коммуникаций, GIDROSIB WS-21 | кг | 49.3 | Общий расчет ПЦ п.759 |  | 49.3
Устройство колодцев кабельных смотровых | [8 empty] | Устройство колодцев кабельных смотровых
269 | Разработка грунта в котлованах объемом до 500 м3 экскаваторами с ковшом вместимостью 0,25 м3, группа грунтов: 1 | 1000 м3 | 0.02403 | ГЭСН01-01-006-04 |  | 0.02403
270 | Устройство основания под трубопроводы: песчаного | 10 м3 | 0.153 | ГЭСН23-01-001-01 Применит. под колодец |  | 0.153
271 | Песок природный для строительных работ II класс, средний | м3 | 1.683 | ФСБЦ-02.3.01.02-1118 |  | 1.683
272 | Устройство бетонной подготовки | 100 м3 | 0.0025 | ГЭСН06-01-001-01 |  | 0.0025
273 | Смеси бетонные мелкозернистого бетона (БСМ), класс В10 (М150) ( F100 W10 ) | м3 | 0.255 | ФСБЦ-04.1.02.01-0004 |  | 0.255
274 | Устройство колодцев железобетонных сборных типовых, собранных на трассе, устанавливаемых: на пешеходной части ККС-3 | шт | 1 | ГЭСН34-02-005-03 |  | 1
275 | Колодец ККСр-3-10 ГЕК-ССД (В25) в двухслойной битумно-латексной гидроизоляции, 110101-00188 | шт | 1 | Общий расчет ПЦ доп. п.312 |  | 1
276 | Кольца опорные железобетонные, объем до 0,4 м3, бетон В15 | м3 | 0.08 | ФСБЦ-05.1.01.09-1018 |  | 0.08
277 | Люк т/т ГТС (ВЧШГ) 2.7-60 с 2-мя пружинами, РТИ-EPDM, со второй опорной зоной | шт | 1 | Общий расчет ПЦ доп. п.273 |  | 1
278 | Гидроизоляция боковая обмазочная битумная в 2 слоя по выровненной поверхности бутовой кладки, кирпичу, бетону | 100 м2 | 0.0126 | ГЭСН08-01-003-07 |  | 0.0126
279 | Мастика битумно-полимерная гидроизоляционная, кровельная, для строительных конструкций и устройства (ремонта) кровли, холодная, готовая к применению, диапазон температур от -20 до +40 °C, прочность сцепления с металлом/бетоном не менее 0,9/0,6 МПа, расход для гидроизоляции/устройства кровли 2,5-3,5/3,8-5,7 кг/м2 при толщине слоя покрытия 2 мм | кг | 11.34 | ФСБЦ-01.2.03.03-0122 |  | 11.34
280 | Засыпка вручную траншей, пазух котлованов и ям, группа грунтов: 1 | 100 м3 | 0.1716 | ГЭСН01-02-061-01 |  | 0.1716
281 | Уплотнение грунта виброплитами, группа грунтов: 1-2 | 100 м3 | 0.1716 | ГЭСН01-02-014-03 |  | 0.1716
282 | Погрузка вручную неуплотненного грунта из штабелей и отвалов в транспортные средства, группа грунтов: 1 | 100 м3 | 0.0687 | ГЭСН01-02-060-01 |  | 0.0687
283 | Перевозка грузов I класса автомобилями-самосвалами грузоподъемностью до 15 т по дорогам с усовершенствованным (асфальтобетонным, цементобетонным, железобетонным, обработанным органическим вяжущим) дорожным покрытием на расстояние 3 км | 1т груза | 10.992 | 02-15-1-01-0003 |  | 10.992
284 | Работа на отвале, группа грунтов: 1 | 1000 м3 | 0.00687 | ГЭСН01-01-016-01 |  | 0.00687
| Начальник управления КСБ АО "Гидроремонт-ВКК" |  |  |  |  | Р.М. Морозов
| Начальник отдела МТС АО "Гидроремонт-ВКК" |  |  |  |  | К.В. Ларин
| Заместитель директора филиала - Главный инженер Жигулевского филиала АО "Гидроремонт-ВКК" |  |  |  |  | А.В. Тенюков

## ВОР № 1 Рыбинская ГЭС. СОС
Ведомость объемов работ
Система охранной сигнализации
Рыбинская ГЭС
№ п/п | Наименование | Ед. изм. | Кол. | Обоснование | Примечание
1 | 2 | 3 | 4 | 5 | 6
Раздел 4. Периметр | [5 empty] | Раздел 4. Периметр
42 | Устройство оптико-(фото)электрическое,: блок питания и контроля | шт | 6 | ГЭСНм10-08-003-06 прим.Линейный контроллер Пунктир-ЛК-А
44 | Извещатель ОС автоматический: ударно-контактный, бесконтактный электромагнитный или пьезоэлектрический, устанавливаемый на стекле | шт | 1200 | ГЭСНм10-08-002-05
46 | Приборы, устанавливаемые на металлоконструкциях, щитах и пультах, масса: до 5 кг | шт | 124 | ГЭСНм11-03-001-01
47 | Присоединение к приборам концов жил электрических проводок под винт: с изготовлением колец | 100 шт | 7.44 | ГЭСНм11-08-001-02 расключение Адресного модуля входов/выходов
49 | Прибор измерения и защиты, количество подключаемых концов: до 2 | шт | 120 | ГЭСНм08-01-080-01
51 | Провод двух- и трехжильный с разделительным основанием по стенам и потолкам, прокладываемый по основаниям: бетонным и металлическим | 100 м | 33.7 | ГЭСНм10-08-005-03
52 | Дюбели пластмассовые с шурупами, диаметр 12 мм, длина 70 мм, диаметр шурупа 8 мм, длина шурупа 70 мм | 100 шт | -57.4302 | ФСБЦ-01.7.15.07-0012
53 | Скобы стальные монтажные однолапковые (СО), закрепляемый диаметр 6 мм | 10 шт | -1148.6038 | ФСБЦ-01.7.15.10-0056
54 | Гипс строительный Г-3 | т | -0.028715 | ФСБЦ-03.1.01.01-0002
55 | Клей, марка 88-СА | кг | -48.2414 | ФСБЦ-14.1.04.02-0002
56 | Трубка ПВХ-305 электроизоляционная, диаметр 6-10 мм | кг | -5.743 | ФСБЦ-24.3.01.01-0004
58 | Извещатель ОС автоматический: контактный, магнитоконтактный на открывание окон, дверей | шт | 73 | ГЭСНм10-08-002-04
63 | Устройство оптико-(фото)электрическое,: комплект преобразователей (излучатель, фотоприемник) | компл | 8 | ГЭСНм10-08-003-07
65 | Резка стального профилированного настила | м реза | 8.32 | ГЭСН09-05-006-01 1200.1-УГ/0722-СОС Лист 27
66 | Прокат листовой горячекатаный, марки стали Ст3сп, Ст3пс, ширина 1200-3000 мм, толщина 1-8 мм | т | 0.01092 | ФСБЦ-08.3.05.02-0021
67 | Вырезка отверстий в металлоконструкциях при толщине стали: до 5 мм | 100 м | 0.00512 | ГЭСН09-05-007-01
68 | Монтаж мелких конструкций (столиков, кронштейнов, насадок фахверка, планок, уголков) из стали различного профиля массой: до 20 кг | т | 0.058592 | ГЭСН09-03-039-06
69 | Швеллеры стальные горячекатаные, марки стали Ст3пс, Ст3сп, № 5У-10У, № 5П-10П | т | -0.0001186 | ФСБЦ-08.3.11.01-1100
71 | Скоба 93 | шт. | 16 | Общий расчет ПЦ доп п.5 вес 0,138 кг
72 | Кожух металлический для защиты вводов и электрооборудования | кг | 9.6 | ГЭСНм08-03-545-17
74 | Устройство оптико-(фото)электрическое,: блок питания и контроля | шт | 6 | ГЭСНм10-08-003-06
76 | Дополнительная установка на пультах и панелях: кнопки | шт | 2 | ГЭСНм10-04-030-03
78 | Монтаж радиолокационной системы охраны периметра: с лестниц | шт | 15 | ГЭСНм10-10-003-01
82 | Разработка грунта вручную в траншеях глубиной до 2 м без креплений с откосами, группа грунтов: 1 | 100 м3 | 0.03 | ГЭСН01-02-057-01
83 | Засыпка вручную траншей, пазух котлованов и ям, группа грунтов: 1 | 100 м3 | 0.024 | ГЭСН01-02-061-01
84 | Устройство бетонных фундаментов общего назначения под колонны объемом: до 3 м3 | 100 м3 | 0.006 | ГЭСН06-01-001-02
85 | Смеси бетонные тяжелого бетона (БСТ), класс В15 (М200) | м3 | 0.612 | ФСБЦ-04.1.02.05-0006
86 | Монтаж мелких конструкций (столиков, кронштейнов, насадок фахверка, планок, уголков) из стали различного профиля массой: свыше 20 до 50 кг | т | 0.354 | ГЭСН09-03-039-07
87 | Швеллеры стальные горячекатаные, марки стали Ст3пс, Ст3сп, № 5У-10У, № 5П-10П | т | -0.0007164 | ФСБЦ-08.3.11.01-1100
89 | Монтаж радиолокационной системы охраны периметра: с лестниц | шт | 3 | ГЭСНм10-10-003-01
93 | Разработка грунта вручную в траншеях глубиной до 2 м без креплений с откосами, группа грунтов: 1 | 100 м3 | 0.005 | ГЭСН01-02-057-01
94 | Засыпка вручную траншей, пазух котлованов и ям, группа грунтов: 1 | 100 м3 | 0.004 | ГЭСН01-02-061-01
95 | Устройство бетонных фундаментов общего назначения под колонны объемом: до 3 м3 | 100 м3 | 0.001 | ГЭСН06-01-001-02
96 | Смеси бетонные тяжелого бетона (БСТ), класс В15 (М200) | м3 | 0.102 | ФСБЦ-04.1.02.05-0006
97 | Монтаж мелких конструкций (столиков, кронштейнов, насадок фахверка, планок, уголков) из стали различного профиля массой: свыше 20 до 50 кг | т | 0.059 | ГЭСН09-03-039-07
98 | Швеллеры стальные горячекатаные, марки стали Ст3пс, Ст3сп, № 5У-10У, № 5П-10П | т | -0.0001194 | ФСБЦ-08.3.11.01-1100
100 | Монтаж радиолокационной системы охраны периметра: с лестниц | шт | 7 | ГЭСНм10-10-003-01
104 | Монтаж радиолокационной системы охраны периметра: с лестниц | шт | 64 | ГЭСНм10-10-003-01
107 | Разработка грунта вручную в траншеях глубиной до 2 м без креплений с откосами, группа грунтов: 1 | 100 м3 | 0.2688 | ГЭСН01-02-057-01
108 | Засыпка вручную траншей, пазух котлованов и ям, группа грунтов: 1 | 100 м3 | 0.224 | ГЭСН01-02-061-01
109 | Устройство бетонных фундаментов общего назначения под колонны объемом: до 3 м3 | 100 м3 | 0.0448 | ГЭСН06-01-001-02
110 | Смеси бетонные тяжелого бетона (БСТ), класс В15 (М200) | м3 | 4.5696 | ФСБЦ-04.1.02.05-0006
111 | Монтаж мелких конструкций (столиков, кронштейнов, насадок фахверка, планок, уголков) из стали различного профиля массой: свыше 20 до 50 кг | т | 0.8 | ГЭСН09-03-039-07
112 | Швеллеры стальные горячекатаные, марки стали Ст3пс, Ст3сп, № 5У-10У, № 5П-10П | т | -0.001619 | ФСБЦ-08.3.11.01-1100
114 | Устройство оптико-(фото)электрическое,: прибор оптико-электрический в одноблочном исполнении | шт | 1 | ГЭСНм10-08-003-05
116 | Конструкция для установки извещателя | шт | 122 | ГЭСНм10-08-002-06
117 | Кронштейн для магнита К-02 290893 | шт. | 61 | Общий расчет ПЦ п.417
118 | Кронштейн для датчика К-03 290895 | шт. | 61 | Общий расчет ПЦ п.414
Установка шкафов | [6 empty] | Установка шкафов
120 | Разработка грунта вручную в траншеях глубиной до 2 м без креплений с откосами, группа грунтов: 2 | 100 м3 | 0.017774 | ГЭСН01-02-057-02
121 | Устройство основания под фундаменты: песчаного | м3 | 0.22218 | ГЭСН08-01-002-01
122 | Песок природный для строительных работ I класс, средний | м3 | 0.2444 | ФСБЦ-02.3.01.02-1104
123 | Устройство бетонных фундаментов общего назначения объемом: до 5 м3 | 100 м3 | 0.006665 | ГЭСН06-02-001-01
124 | Смеси бетонные тяжелого бетона (БСТ), класс В15 (М200) | м3 | 0.67983 | ФСБЦ-04.1.02.05-0006
125 | Шкаф для трубных проводок: напольный, размер до 700х1000 мм | шт | 6 | ГЭСНм10-06-037-02
126 О | ТШ-5-В2 Термошкаф (600х1200х300мм, -50°С) 52004 | шт. | 6 | Общий расчет ПЦ п.554
127 | 2140 DIN рейка 2000мм 35х7.5 перфорированная OMEGA 3F | шт. | 16 | Общий расчет ПЦ п.11
128 | МВ-20 Муфта вводная | шт. | 102 | Общий расчет ПЦ п.234
129 | МВ-32 Муфта вводная | шт. | 24 | Общий расчет ПЦ п.235
130 | Присоединение к приборам концов жил электрических проводок под винт: с изготовлением колец | 100 шт | 0.36 | ГЭСНм11-08-001-02 подключение оборудования, БУК и питания согласно инструкции
131 | Рама под аппаратуру, площадь основания оборудования: до 0,5 м2 | шт | 6 | ГЭСНм11-04-001-02
133 | Прибор или аппарат | шт | 6 | ГЭСНм08-03-575-01
134 О | AR-M06N-1-C006 Выключатель тока автоматический C 6A 1P | шт. | 6 | Общий расчет ПЦ п.322
135 | Прибор измерения и защиты, количество подключаемых концов: до 6 | шт | 6 | ГЭСНм08-01-080-02
137 | Прибор измерения и защиты, количество подключаемых концов: до 2 | шт | 6 | ГЭСНм08-01-080-01
139 | Дополнительная установка на пультах и панелях: колодки клеммной на 20 клемм | шт | 30 | ГЭСНм10-04-030-04
140 | YZN30-002-K06 Клемма винтовая КВИ-2,5 | шт. | 300 | Общий расчет ПЦ п.187
141 | Короба пластмассовые: шириной до 63 мм | 100 м | 0.12 | ГЭСНм08-02-390-02
142 | Кабель-каналы перфорированные, размеры 40х60 мм | 100 м | 0.12 | ФСБЦ-20.2.05.05-1056
143 | Дополнительная установка на пультах и панелях: колодки клеммной на 20 клемм | шт | 4.2 | ГЭСНм10-04-030-04
144 | ШНИ-8х12-14-Д-Ж Шина PE "земля" | шт. | 6 | Общий расчет ПЦ доп п.7
145 | Розетка штепсельная: неутопленного типа при открытой проводке | 100 шт | 0.06 | ГЭСНм08-03-591-08
146 | OptiDin РА10/16-502Д Розетка, 16А, на din-рейку | шт. | 6 | Общий расчет ПЦ доп п.4
147 | Разъемы штепсельные с разделкой и включением кабеля: с экранированными парами, емкость 5х2 | шт | 12 | ГЭСНм11-04-026-01
148 | 7009c Разъем RJ-45 | шт. | 12 | Общий расчет ПЦ доп п.3
149 | Короба пластмассовые: шириной до 40 мм | 100 м | 0.2 | ГЭСНм08-02-390-01
150 | Мини-канал TMC 25х17х2000 мм 00304R | шт. | 10 | Общий расчет ПЦ п.53
151 | Заглушки для кабель-канала, размеры 25х17 мм | 100 шт | 0.1 | ФСБЦ-20.2.05.03-1016
152 | Зажим наборный без кожуха | 100 шт | 0.01 | ГЭСНм08-01-082-01
153 | Зажимы наборные проходные ЗН24-4П25 | 100 шт | -0.010864 | ФСБЦ-20.5.04.03-0002
154 | ЗВИ-3 UZV3-003-04 Зажим винтовой, 1,0-2,5 кв.мм 12 пар | шт. | 1 | Общий расчет ПЦ п.220
Заземление шкафов | [6 empty] | Заземление шкафов
155 | Разработка грунта вручную в траншеях глубиной до 2 м без креплений с откосами, группа грунтов: 2 | 100 м3 | 0.0006594 | ГЭСН01-02-057-02
156 | Заземлитель горизонтальный из стали: полосовой сечением 160 мм2 | 100 м | 0.081 | ГЭСНм08-02-472-02
157 | Прокат стальной горячекатаный полосовой, марки стали Ст3сп, Ст3пс, размеры 50х4 мм | т | 0.01404 | ФСБЦ-08.3.07.01-0051 1,56 кг/м
158 | Заземлитель вертикальный из угловой стали размером: 50х50х5 мм | 10 шт | 0.6 | ГЭСНм08-02-471-01
159 | Уголок стальной горячекатаный равнополочный, марки стали Ст3сп, Ст3пс, ширина полок 35-56 мм, толщина полки 3-5 мм | т | 0.055575 | ФСБЦ-08.3.08.02-0058
160 | Засыпка вручную траншей, пазух котлованов и ям, группа грунтов: 1 | 100 м3 | 0.009 | ГЭСН01-02-061-01
Кабельные трассы | [6 empty] | Кабельные трассы
161 | Разработка грунта вручную в траншеях глубиной до 2 м без креплений с откосами, группа грунтов: 1 | 100 м3 | 0.2514 | ГЭСН01-02-057-01
162 | Устройство трубопроводов из полиэтиленовых труб: до 2 отверстий | канал.км | 0.11 | ГЭСН34-02-003-01
163 | Труба гибкая двустенная гофрированная диам.50 мм ПНД с протяжкой 121950 | м | 110 | Общий расчет ПЦ доп п.122
164 | Герметизация канала кабельной канализации: свободного | канал | 78 | ГЭСНм10-06-034-27
165 | Герметик пенополиуретановый (пена монтажная) универсальный, объем 1000 мл | шт | -2.5563 | ФСБЦ-01.7.14.01-0002
166 | Герметик для герметизации вводов инженерных коммуникаций, GIDROSIB WS-21 | кг | 78 | Общий расчет ПЦ п.759
167 | Засыпка вручную траншей, пазух котлованов и ям, группа грунтов: 1 | 100 м3 | 0.2514 | ГЭСН01-02-061-01
168 | Рукав металлический наружным диаметром: до 48 мм | 100 м | 13.5 | ГЭСНм08-02-411-01
169 | Прокат стальной горячекатаный полосовой, марки стали Ст3сп, Ст3пс, размеры 50х5 мм | т | -0.74051 | ФСБЦ-08.3.07.01-0052
170 | Патрубки стальные | м | -35.9471 | ФСБЦ-18.5.08.09-0002
171 | Перемычки гибкие, тип ПГС-50 | 10 шт | -7.1894 | ФСБЦ-20.1.02.23-0082
172 | Рукав металлический из стальной оцинкованной ленты, негерметичный, простого профиля, РЗ-ЦХ, диаметр условного прохода 20 мм | м | 1272.05 | ФСБЦ-08.1.02.13-0007
173 | Рукав металлический из стальной оцинкованной ленты, негерметичный, простого профиля, РЗ-ЦХ, диаметр условного прохода 32 мм | м | 118.45 | ФСБЦ-08.1.02.13-0011
174 | 07-0158-5 Хомут-стяжка стальная с полимерным покрытием (152x4,6)мм (50шт/уп) | упак | 150 | Общий расчет ПЦ доп п.6
175 | НС-2 Площадка под винт для стяжек (100шт/уп) | упак | 2 | Общий расчет ПЦ доп п.2
176 | Коробка ответвит. с 6 кабельными вводами д.20мм, IP44, 80х80х40мм 53700 | шт. | 2 | Общий расчет ПЦ п.41
177 | Кабель до 35 кВ в проложенных трубах, блоках и коробах, масса 1 м кабеля: до 1 кг | 100 м | 90.55 | ГЭСНм08-02-148-01
178 | Кабель силовой с медными жилами ВВГнг(A)-LS 2х1,5ок(N)-660 | 1000 м | 9.2361 | ФСБЦ-21.1.06.09-0145
179 | Прокладка кабеля по плоскому кабельросту решетчатого исполнения | 100 м | 27.7 | ГЭСНм10-01-054-03 монтаж слаботочного кабеля в лотках
180 | FTP-4P-CAT.5E-SOLID-OUT-LSZH-UV Кабель витая пара, экранированная (F/UTP), категория 5e, 4 пары, одножильный, экран – фольга, для внутренней и внешней прокладки, -40…+75°С | м | 40.8 | Общий расчет ПЦ п.352
181 | КСВВнг(А)-LS 2x0,5 Кабель для систем сигнализации | м | 10.2 | Общий расчет ПЦ п.376
182 | КСВВнг(А)-LS 2x0,75 Кабель для систем сигнализации | м | 153 | Общий расчет ПЦ п.377
183 | КСВЭВГнг(А)-LS 4x2x0,8 Кабель для систем сигнализации | м | 2621.4 | Общий расчет ПЦ п.379
184 | Провод в коробах, сечением: до 6 мм2 | 100 м | 0.4 | ГЭСНм08-02-399-01
185 | КСВВнг(А)-LS 2x0,75 Кабель для систем сигнализации | м | 40.8 | Общий расчет ПЦ п.377
186 | Затягивание провода в проложенные трубы и металлические рукава первого одножильного или многожильного в общей оплетке, суммарное сечение: до 2,5 мм2 | 100 м | 17.65 | ГЭСНм08-02-412-01
187 | FTP-4P-CAT.5E-SOLID-OUT-LSZH-UV Кабель витая пара, экранированная (F/UTP), категория 5e, 4 пары, одножильный, экран – фольга, для внутренней и внешней прокладки, -40…+75°С | м | 61.2 | Общий расчет ПЦ п.352
188 | КСВВнг(А)-LS 2x0,5 Кабель для систем сигнализации | м | 51 | Общий расчет ПЦ п.376
189 | КСВВнг(А)-LS 2x0,75 Кабель для систем сигнализации | м | 770.1 | Общий расчет ПЦ п.377
190 | КСВЭВГнг(А)-LS 4x2x0,8 Кабель для систем сигнализации | м | 918 | Общий расчет ПЦ п.379
191 | Бирки маркировочные пластмассовые У134 | 100 шт | 6 | ФСБЦ-25.2.01.01-0018
192 | Проводник заземляющий из медного изолированного провода сечением 25 мм2 открыто по строительным основаниям | 100 м | 3.5 | ГЭСНм08-02-472-10
193 | Провод силовой установочный с медными жилами ПуГВ 1х6-450 | 1000 м | 0.3605 | ФСБЦ-21.2.03.05-1078
Раздел 5. Здание ГЭС | [5 empty] | Раздел 5. Здание ГЭС
194 | Приборы, устанавливаемые на металлоконструкциях, щитах и пультах, масса: до 5 кг | шт | 1 | ГЭСНм11-03-001-01
195 | Присоединение к приборам концов жил электрических проводок под винт: с изготовлением колец -2пит+4алс | 100 шт | 0.06 | ГЭСНм11-08-001-02
196 | Включение в аппаратуру разъемов штепсельных, количество контактов в разъеме: до 14 шт.-сеть ethernet | шт | 1 | ГЭСНм11-04-028-01
198 | Приборы, устанавливаемые на металлоконструкциях, щитах и пультах, масса: до 5 кг | шт | 46 | ГЭСНм11-03-001-01
199 | Присоединение к приборам концов жил электрических проводок под винт: с изготовлением колец | 100 шт | 7.06 | ГЭСНм11-08-001-02
201 | Прибор измерения и защиты, количество подключаемых концов: до 2 | шт | 22 | ГЭСНм08-01-080-01
203 | Устройство оптико-(фото)электрическое,: блок питания и контроля | шт | 10 | ГЭСНм10-08-003-06
206 | Извещатель ОС автоматический: контактный, магнитоконтактный на открывание окон, дверей | шт | 124 | ГЭСНм10-08-002-04
208 | Устройство ультразвуковое,: прибор ультразвуковой в одноблочном исполнении | шт | 7 | ГЭСНм10-08-003-02
210 | Устройство оптико-(фото)электрическое,: прибор оптико-электрический в одноблочном исполнении | шт | 67 | ГЭСНм10-08-003-05
213 | Извещатель ОС автоматический: контактный, магнитоконтактный на открывание окон, дверей | шт | 54 | ГЭСНм10-08-002-04
218 | Дополнительная установка на пультах и панелях: кнопки | шт | 1 | ГЭСНм10-04-030-03
220 | Шкаф для трубных проводок: настенный, размер до 640х840 мм | шт | 9 | ГЭСНм10-06-037-05
221 | Шкаф для трубных проводок: настенный, размер до 800х1800 мм | шт | 3 | ГЭСНм10-06-037-07
222 О | R5ST0863 Шкаф сварной навесной с монтажной платой (800x600x300)мм | шт. | 9 | Общий расчет ПЦ п.100
223 О | Шкаф сварной навесной с монтажной платой (1200x600x300)мм R5ST1263 | шт. | 3 | Общий расчет ПЦ п.105
224 | R5A55 Усиленные кронштейны для настенного крепления, 4 шт | шт. | 12 | Общий расчет ПЦ п.15
225 | 2140 DIN рейка 2000мм 35х7.5 перфорированная OMEGA 3F | шт. | 15 | Общий расчет ПЦ п.11
226 | Крышка декоративная и другие мелкие изделия (без присоединения проводов) | 100 шт | 0.12 | ГЭСНм10-06-037-13
227 | R5HTC35 Кабельный ввод, 35 отверстий | шт. | 12 | Общий расчет ПЦ п.16
228 | Дополнительная установка на пультах и панелях: колодки клеммной на 20 клемм | шт | 60 | ГЭСНм10-04-030-04
229 | YZN30-002-K06 Клемма винтовая КВИ-2,5 | шт. | 600 | Общий расчет ПЦ п.187
230 | Прибор или аппарат | шт | 12 | ГЭСНм08-03-575-01
231 О | AR-M06N-1-C006 Выключатель тока автоматический C 6A 1P | шт. | 12 | Общий расчет ПЦ п.322
232 | Коробка оконечная | 100 шт | 1.65 | ГЭСНм10-06-037-12
233 | Коробка ответвит. с 6 кабельными вводами д.20мм, IP44, 80х80х40мм 53700 | шт. | 165 | Общий расчет ПЦ п.41
234 | ЗВИ-3 UZV3-003-04 Зажим винтовой, 1,0-2,5 кв.мм 12 пар | шт. | 83 | Общий расчет ПЦ п.220
235 | Короба пластмассовые: шириной до 63 мм | 100 м | 0.27 | ГЭСНм08-02-390-02
236 | Кабель-каналы перфорированные, размеры 40х60 мм | 100 м | 0.27 | ФСБЦ-20.2.05.05-1056
237 | Дополнительная установка на пультах и панелях: колодки клеммной на 20 клемм | шт | 8.4 | ГЭСНм10-04-030-04
238 | ШНИ-8х12-14-Д-Ж Шина PE "земля" | шт. | 12 | Общий расчет ПЦ доп п.7
239 | Розетка штепсельная: неутопленного типа при открытой проводке | 100 шт | 0.12 | ГЭСНм08-03-591-08
240 | OptiDin РА10/16-502Д Розетка, 16А, на din-рейку | шт. | 12 | Общий расчет ПЦ доп п.4
241 | Разъемы штепсельные с разделкой и включением кабеля: с экранированными парами, емкость 5х2 | шт | 2 | ГЭСНм11-04-026-01
242 | 7009c Разъем RJ-45 | шт. | 2 | Общий расчет ПЦ доп п.3
243 | Изготовление стальных гильз диаметром: 50 мм | 100 шт | 0.6 | ГЭСН16-02-012-03
244 | Трубы стальные сварные оцинкованные водогазопроводные без резьбы, легкие, номинальный диаметр 50 мм, толщина стенки 3 мм | м | 18 | ФСБЦ-23.3.06.01-0023
245 | Сверление горизонтальных отверстий в железобетонных конструкциях стен перфоратором глубиной 200 мм диаметром: свыше 55 мм до 65 мм | 100 отверстий | 0.6 | ГЭСН46-03-014-52
246 | На каждые 10 мм изменения глубины сверления добавлять или исключать: к норме 46-03-014-52 | 100 отверстий | 0.6 | ГЭСН46-03-014-65
247 | Труба стальная по установленным конструкциям, в готовых бороздах, по основанию пола, диаметр: до 50 мм | 100 м | 0.18 | ГЭСНм08-02-407-08
248 | Герметизация проходов при вводе кабелей во взрывоопасные помещения уплотнительной массой | шт | 60 | ГЭСНм08-02-155-01
249 | Шнур асбестовый общего назначения ШАОН, диаметр 3-6 мм | т | -0.0038344 | ФСБЦ-01.1.01.09-0024
250 | Пакля смоляная пропитанная | кг | -9.5859 | ФСБЦ-01.7.07.29-0111
251 | Герметик для уплотнения кабельных вводов и муфт, герметизации резьбовых соединений газовых и водопроводных труб | кг | -46.0123 | ФСБЦ-01.7.07.29-0221
252 | Мастика герметизирующая для кабельных проходов МГКП ТУ 5772-014-17297211-2005 | кг | 18 | Общий расчет ПЦ п.418
253 | Материал огнезащитный терморасширяющийся для покрытия электрических кабелей | кг | 6 | ФСБЦ-14.2.02.07-0001
254 | Короба пластмассовые: шириной до 120 мм | 100 м | 6 | ГЭСНм08-02-390-03
255 | Кабель-каналы с направляющими, размеры 100х60 мм | 10 м | 60 | ФСБЦ-20.2.05.04-1018
256 | Заглушки для кабель-канала, размеры 100х60 мм | 100 шт | 0.1 | ФСБЦ-20.2.05.03-1000
257 | Углы внутренние для кабель-канала, размеры 100х60 мм | 100 шт | 0.5 | ФСБЦ-20.2.05.09-1000
258 | 01713 Угол внешний | шт. | 50 | Общий расчет ПЦ доп п.169
259 | 01729 Угол внутренний | шт. | 50 | Общий расчет ПЦ доп п.40
260 | Короба пластмассовые: шириной до 40 мм | 100 м | 3.3 | ГЭСНм08-02-390-01
261 | Мини-канал TMC 25х17х2000 мм 00304R | шт. | 165 | Общий расчет ПЦ п.53
262 | Заглушки для кабель-канала, размеры 25х17 мм | 100 шт | 1.1 | ФСБЦ-20.2.05.03-1016
263 | Труба гофрированная ПВХ для защиты проводов и кабелей по установленным конструкциям, по стенам, колоннам, потолкам, основанию пола | 100 м | 170 | ГЭСНм08-02-409-09
264 | Трубы гибкие гофрированные, легкие, из самозатухающего ПВХ, с протяжкой, номинальный диаметр 25 мм | м | 17340 | ФСБЦ-24.3.01.02-0002
265 | Скобы оцинкованные анодированные двухлапковые для крепления кабелей, проводов, труб к различным основаниям, диаметр 25-26 мм | 100 шт | 340 | ФСБЦ-20.2.08.07-0047
266 | Конструкция для установки извещателя | шт | 12 | ГЭСНм10-08-002-06
267 | Кронштейн для магнита К-02 290893 | шт. | 6 | Общий расчет ПЦ п.417
268 | Кронштейн для датчика К-03 290895 | шт. | 6 | Общий расчет ПЦ п.414
Кабельные трассы | [6 empty] | Кабельные трассы
269 | Провод в коробах, сечением: до 6 мм2 | 100 м | 50.8 | ГЭСНм08-02-399-01
270 | Бирки маркировочные пластмассовые У134 | 100 шт | 1 | ФСБЦ-25.2.01.01-0018
271 | Кабель силовой с медными жилами ВВГнг(A)-LS 2х1,5ок(N)-660 | 1000 м | 0.765 | ФСБЦ-21.1.06.09-0145
272 | КПСВЭВнг(А)-LS 1x2x1,0 Кабель симметричный | м | 459 | Общий расчет ПЦ п.375
273 | КСВВнг(А)-LS 2x0,5 Кабель для систем сигнализации | м | 2193 | Общий расчет ПЦ п.376
274 | КСВВнг(А)-LS 4x0,5 Кабель для систем сигнализации | м | 999.6 | Общий расчет ПЦ п.378
275 | КСВЭВГнг(А)-LS 4x2x0,8 Кабель для систем сигнализации | м | 765 | Общий расчет ПЦ п.379
276 | Затягивание провода в проложенные трубы и металлические рукава первого одножильного или многожильного в общей оплетке, суммарное сечение: до 2,5 мм2 | 100 м | 170 | ГЭСНм08-02-412-01
277 | FTP-4P-CAT.5E-SOLID-OUT-LSZH-UV Кабель витая пара, экранированная (F/UTP), категория 5e, 4 пары, одножильный, экран – фольга, для внутренней и внешней прокладки, -40…+75°С | м | 30.6 | Общий расчет ПЦ п.352
278 | Кабель силовой с медными жилами ВВГнг(A)-LS 2х1,5ок(N)-660 | 1000 м | 0.8772 | ФСБЦ-21.1.06.09-0145
279 | КПСВЭВнг(А)-LS 1x2x1,0 Кабель симметричный | м | 663 | Общий расчет ПЦ п.375
280 | КСВВнг(А)-LS 2x0,5 Кабель для систем сигнализации | м | 10455 | Общий расчет ПЦ п.376
281 | КСВВнг(А)-LS 4x0,5 Кабель для систем сигнализации | м | 4437 | Общий расчет ПЦ п.378
282 | КСВЭВГнг(А)-LS 4x2x0,8 Кабель для систем сигнализации | м | 877.2 | Общий расчет ПЦ п.379
283 | Бирки маркировочные пластмассовые У134 | 100 шт | 6 | ФСБЦ-25.2.01.01-0018
Раздел 6. Здание КПП | [5 empty] | Раздел 6. Здание КПП
284 | Приборы, устанавливаемые на металлоконструкциях, щитах и пультах, масса: до 5 кг | шт | 1 | ГЭСНм11-03-001-01
285 | Присоединение к приборам концов жил электрических проводок под винт: с изготовлением колец -2пит+4алс | 100 шт | 0.1 | ГЭСНм11-08-001-02
286 | Включение в аппаратуру разъемов штепсельных, количество контактов в разъеме: до 14 шт.-сеть ethernet | шт | 1 | ГЭСНм11-04-028-01
288 | Приборы, устанавливаемые на металлоконструкциях, щитах и пультах, масса: до 5 кг | шт | 5 | ГЭСНм11-03-001-01
289 | Присоединение к приборам концов жил электрических проводок под винт: с изготовлением колец | 100 шт | 0.82 | ГЭСНм11-08-001-02
291 | Устройство оптико-(фото)электрическое,: блок питания и контроля | шт | 1 | ГЭСНм10-08-003-06
293 | Извещатель ОС автоматический: контактный, магнитоконтактный на открывание окон, дверей | шт | 5 | ГЭСНм10-08-002-04
295 | Устройство ультразвуковое,: прибор ультразвуковой в одноблочном исполнении | шт | 4 | ГЭСНм10-08-003-02
297 | Извещатель ОС автоматический: контактный, магнитоконтактный на открывание окон, дверей | шт | 9 | ГЭСНм10-08-002-04
300 | Устройство оптико-(фото)электрическое,: прибор оптико-электрический в одноблочном исполнении | шт | 1 | ГЭСНм10-08-003-05
302 | Дополнительная установка на пультах и панелях: кнопки | шт | 1 | ГЭСНм10-04-030-03
304 | Комплект приемно-передающего оборудования: диспетчерской связи на количество радиоканалов до трех | компл | 1 | ГЭСНм10-04-087-04
308 | Шкаф для трубных проводок: настенный, размер до 640х840 мм | шт | 1 | ГЭСНм10-06-037-05
309 О | R5ST0863 Шкаф сварной навесной с монтажной платой (800x600x300)мм | шт. | 1 | Общий расчет ПЦ п.100
310 | R5A55 Усиленные кронштейны для настенного крепления, 4 шт | шт. | 1 | Общий расчет ПЦ п.15
311 | 2140 DIN рейка 2000мм 35х7.5 перфорированная OMEGA 3F | шт. | 1 | Общий расчет ПЦ п.11
312 | Крышка декоративная и другие мелкие изделия (без присоединения проводов) | 100 шт | 0.01 | ГЭСНм10-06-037-13
313 | R5HTC35 Кабельный ввод, 35 отверстий | шт. | 1 | Общий расчет ПЦ п.16
314 | Дополнительная установка на пультах и панелях: колодки клеммной на 20 клемм | шт | 5 | ГЭСНм10-04-030-04
315 | YZN30-002-K06 Клемма винтовая КВИ-2,5 | шт. | 50 | Общий расчет ПЦ п.187
316 | Прибор или аппарат | шт | 1 | ГЭСНм08-03-575-01
317 О | AR-M06N-1-C006 Выключатель тока автоматический C 6A 1P | шт. | 1 | Общий расчет ПЦ п.322
318 | Коробка оконечная | 100 шт | 0.1 | ГЭСНм10-06-037-12
319 | Коробка ответвит. с 6 кабельными вводами д.20мм, IP44, 80х80х40мм 53700 | шт. | 10 | Общий расчет ПЦ п.41
320 | ЗВИ-3 UZV3-003-04 Зажим винтовой, 1,0-2,5 кв.мм 12 пар | шт. | 5 | Общий расчет ПЦ п.220
321 | Короба пластмассовые: шириной до 63 мм | 100 м | 0.02 | ГЭСНм08-02-390-02
322 | Кабель-каналы перфорированные, размеры 40х60 мм | 100 м | 0.02 | ФСБЦ-20.2.05.05-1056
323 | Дополнительная установка на пультах и панелях: колодки клеммной на 20 клемм | шт | 0.7 | ГЭСНм10-04-030-04
324 | ШНИ-8х12-14-Д-Ж Шина PE "земля" | шт. | 1 | Общий расчет ПЦ доп п.7
325 | Розетка штепсельная: неутопленного типа при открытой проводке | 100 шт | 0.01 | ГЭСНм08-03-591-08
326 | OptiDin РА10/16-502Д Розетка, 16А, на din-рейку | шт. | 1 | Общий расчет ПЦ доп п.4
327 | Разъемы штепсельные с разделкой и включением кабеля: с экранированными парами, емкость 5х2 | шт | 2 | ГЭСНм11-04-026-01
328 | 7009c Разъем RJ-45 | шт. | 2 | Общий расчет ПЦ доп п.3
329 | Изготовление стальных гильз диаметром: 50 мм | 100 шт | 0.1 | ГЭСН16-02-012-03
330 | Трубы стальные сварные оцинкованные водогазопроводные без резьбы, легкие, номинальный диаметр 50 мм, толщина стенки 3 мм | м | 3 | ФСБЦ-23.3.06.01-0023
331 | Сверление горизонтальных отверстий в железобетонных конструкциях стен перфоратором глубиной 200 мм диаметром: свыше 55 мм до 65 мм | 100 отверстий | 0.1 | ГЭСН46-03-014-52
332 | На каждые 10 мм изменения глубины сверления добавлять или исключать: к норме 46-03-014-52 | 100 отверстий | 0.1 | ГЭСН46-03-014-65
333 | Труба стальная по установленным конструкциям, в готовых бороздах, по основанию пола, диаметр: до 50 мм | 100 м | 0.03 | ГЭСНм08-02-407-08
334 | Герметизация проходов при вводе кабелей во взрывоопасные помещения уплотнительной массой | шт | 10 | ГЭСНм08-02-155-01
335 | Шнур асбестовый общего назначения ШАОН, диаметр 3-6 мм | т | -0.0006391 | ФСБЦ-01.1.01.09-0024
336 | Пакля смоляная пропитанная | кг | -1.5977 | ФСБЦ-01.7.07.29-0111
337 | Герметик для уплотнения кабельных вводов и муфт, герметизации резьбовых соединений газовых и водопроводных труб | кг | -7.6687 | ФСБЦ-01.7.07.29-0221
338 | Мастика герметизирующая для кабельных проходов МГКП ТУ 5772-014-17297211-2005 | кг | 3 | Общий расчет ПЦ п.418
339 | Материал огнезащитный терморасширяющийся для покрытия электрических кабелей | кг | 1 | ФСБЦ-14.2.02.07-0001
340 | Короба пластмассовые: шириной до 40 мм | 100 м | 0.57 | ГЭСНм08-02-390-01
341 | Мини-канал TMC 25х17х2000 мм 00304R | шт. | 28.5 | Общий расчет ПЦ п.53
342 | Заглушки для кабель-канала, размеры 25х17 мм | 100 шт | 0.19 | ФСБЦ-20.2.05.03-1016
Кабельные трассы | [6 empty] | Кабельные трассы
343 | Провод в коробах, сечением: до 6 мм2 | 100 м | 5 | ГЭСНм08-02-399-01
344 | FTP-4P-CAT.5E-SOLID-OUT-LSZH-UV Кабель витая пара, экранированная (F/UTP), категория 5e, 4 пары, одножильный, экран – фольга, для внутренней и внешней прокладки, -40…+75°С | м | 10.2 | Общий расчет ПЦ п.352
345 | Кабель силовой с медными жилами ВВГнг(A)-LS 2х1,5ок(N)-660 | 1000 м | 0.0153 | ФСБЦ-21.1.06.09-0145
346 | КСВВнг(А)-LS 2x0,5 Кабель для систем сигнализации | м | 372.3 | Общий расчет ПЦ п.376
347 | КСВВнг(А)-LS 4x0,5 Кабель для систем сигнализации | м | 112.2 | Общий расчет ПЦ п.378
348 | Бирки маркировочные пластмассовые У134 | 100 шт | 1 | ФСБЦ-25.2.01.01-0018
Раздел 7. Здание ТМХ | [5 empty] | Раздел 7. Здание ТМХ
349 | Приборы, устанавливаемые на металлоконструкциях, щитах и пультах, масса: до 5 кг | шт | 1 | ГЭСНм11-03-001-01
350 | Присоединение к приборам концов жил электрических проводок под винт: с изготовлением колец -2пит+8 передачи данных | 100 шт | 0.1 | ГЭСНм11-08-001-02
351 | Включение в аппаратуру разъемов штепсельных, количество контактов в разъеме: до 14 шт.-сеть ethernet | шт | 1 | ГЭСНм11-04-028-01
353 | Приборы, устанавливаемые на металлоконструкциях, щитах и пультах, масса: до 5 кг | шт | 1 | ГЭСНм11-03-001-01
354 | Присоединение к приборам концов жил электрических проводок под винт: с изготовлением колец -2пит+4лс+8 передачи данных | 100 шт | 0.14 | ГЭСНм11-08-001-02
356 | Приборы, устанавливаемые на металлоконструкциях, щитах и пультах, масса: до 5 кг | шт | 1 | ГЭСНм11-03-001-01
357 | Присоединение к приборам концов жил электрических проводок под винт: с изготовлением колец | 100 шт | 0.22 | ГЭСНм11-08-001-02
359 | Устройство оптико-(фото)электрическое,: блок питания и контроля | шт | 1 | ГЭСНм10-08-003-06
361 | Устройство оптико-(фото)электрическое,: прибор оптико-электрический в одноблочном исполнении | шт | 1 | ГЭСНм10-08-003-05
363 | Извещатель ОС автоматический: контактный, магнитоконтактный на открывание окон, дверей | шт | 3 | ГЭСНм10-08-002-04
366 | Шкаф для трубных проводок: настенный, размер до 640х840 мм | шт | 1 | ГЭСНм10-06-037-05
367 О | Шкаф сварной навесной с монтажной платой (600x600x400)мм R5ST0664 | шт. | 1 | Общий расчет ПЦ п.114
368 | R5A55 Усиленные кронштейны для настенного крепления, 4 шт | шт. | 1 | Общий расчет ПЦ п.15
369 | 2140 DIN рейка 2000мм 35х7.5 перфорированная OMEGA 3F | шт. | 1 | Общий расчет ПЦ п.11
370 | Крышка декоративная и другие мелкие изделия (без присоединения проводов) | 100 шт | 0.01 | ГЭСНм10-06-037-13
371 | R5HTC35 Кабельный ввод, 35 отверстий | шт. | 1 | Общий расчет ПЦ п.16
372 | Дополнительная установка на пультах и панелях: колодки клеммной на 20 клемм | шт | 5 | ГЭСНм10-04-030-04
373 | YZN30-002-K06 Клемма винтовая КВИ-2,5 | шт. | 50 | Общий расчет ПЦ п.187
374 | Прибор или аппарат | шт | 1 | ГЭСНм08-03-575-01
375 О | AR-M06N-1-C006 Выключатель тока автоматический C 6A 1P | шт. | 1 | Общий расчет ПЦ п.322
376 | Коробка оконечная | 100 шт | 0.02 | ГЭСНм10-06-037-12
377 | Коробка ответвит. с 6 кабельными вводами д.20мм, IP44, 80х80х40мм 53700 | шт. | 2 | Общий расчет ПЦ п.41
378 | ЗВИ-3 UZV3-003-04 Зажим винтовой, 1,0-2,5 кв.мм 12 пар | шт. | 1 | Общий расчет ПЦ п.220
379 | Короба пластмассовые: шириной до 63 мм | 100 м | 0.02 | ГЭСНм08-02-390-02
380 | Кабель-каналы перфорированные, размеры 40х60 мм | 100 м | 0.02 | ФСБЦ-20.2.05.05-1056
381 | Дополнительная установка на пультах и панелях: колодки клеммной на 20 клемм | шт | 0.7 | ГЭСНм10-04-030-04
382 | ШНИ-8х12-14-Д-Ж Шина PE "земля" | шт. | 1 | Общий расчет ПЦ доп п.7
383 | Розетка штепсельная: неутопленного типа при открытой проводке | 100 шт | 0.01 | ГЭСНм08-03-591-08
384 | OptiDin РА10/16-502Д Розетка, 16А, на din-рейку | шт. | 1 | Общий расчет ПЦ доп п.4
385 | Разъемы штепсельные с разделкой и включением кабеля: с экранированными парами, емкость 5х2 | шт | 4 | ГЭСНм11-04-026-01
386 | 7009c Разъем RJ-45 | шт. | 4 | Общий расчет ПЦ доп п.3
387 | Короба пластмассовые: шириной до 40 мм | 100 м | 0.09 | ГЭСНм08-02-390-01
388 | Мини-канал TMC 25х17х2000 мм 00304R | шт. | 4.5 | Общий расчет ПЦ п.53
389 | Заглушки для кабель-канала, размеры 25х17 мм | 100 шт | 0.03 | ФСБЦ-20.2.05.03-1016
Кабельные трассы | [6 empty] | Кабельные трассы
390 | Провод в коробах, сечением: до 6 мм2 | 100 м | 1.4 | ГЭСНм08-02-399-01
391 | FTP-4P-CAT.5E-SOLID-OUT-LSZH-UV Кабель витая пара, экранированная (F/UTP), категория 5e, 4 пары, одножильный, экран – фольга, для внутренней и внешней прокладки, -40…+75°С | м | 30.6 | Общий расчет ПЦ п.352
392 | КСВВнг(А)-LS 2x0,5 Кабель для систем сигнализации | м | 81.6 | Общий расчет ПЦ п.376
393 | КСВВнг(А)-LS 4x0,5 Кабель для систем сигнализации | м | 30.6 | Общий расчет ПЦ п.378
394 | Бирки маркировочные пластмассовые У134 | 100 шт | 1 | ФСБЦ-25.2.01.01-0018

## Рыбинская ГЭС. СЭ (hidden)
Разделительная ведомость
Система электропитания
Рыбинская ГЭС
№ п/п | Наименование | Ед. изм. | Кол. | Обоснование | ИА ГР-ВКК | ЖигФ | Примечание
1 | 2 | 3 | 4 | 5 | 6 | 7 | 8
Раздел 1. Демонтажные работы | [7 empty] | Раздел 1. Демонтажные работы
1 | Отдельно устанавливаемый: преобразователь или блок питания | шт | 9 | ГЭСНм10-02-016-06 |  | 9
2 | Шкаф (пульт) управления навесной, высота, ширина и глубина: до 900х600х500 мм | шт | 4 | ГЭСНм08-03-573-05 |  | 4
3 | Блок управления шкафного исполнения или распределительный пункт (шкаф), устанавливаемый: на стене, высота и ширина до 600х600 мм | шт | 6 | ГЭСНм08-03-572-03 |  | 6
4 | Прибор или аппарат | шт | 12 | ГЭСНм08-03-575-01 |  | 12
5 | Труба гофрированная ПВХ для защиты проводов и кабелей по установленным конструкциям, по стенам, колоннам, потолкам, основанию пола | 100 м | 0.95 | ГЭСНм08-02-409-09 |  | 0.95
6 | Рукав металлический наружным диаметром: до 48 мм | 100 м | 1.05 | ГЭСНм08-02-411-01 |  | 1.05
7 | Короба пластмассовые: шириной до 63 мм | 100 м | 0.1 | ГЭСНм08-02-390-02 |  | 0.1
8 | Устройство трубопроводов из полиэтиленовых труб: до 2 отверстий | канал.км | 0.504 | ГЭСН34-02-003-01 |  | 0.504
9 | Демонтаж кабеля | 100 м | 132.49 | ГЭСНр67-01-003-01 |  | 132.49
Раздел 2. Перевозка мусора | [7 empty] | Раздел 2. Перевозка мусора
10 | Погрузка в автотранспортное средство: мусор строительный с погрузкой вручную | 1т груза | 20.2125 | 47-1 |  | 20.2125
11 | Перевозка грузов I класса автомобилями-самосвалами грузоподъемностью до 15 т по дорогам с усовершенствованным (асфальтобетонным, цементобетонным, железобетонным, обработанным органическим вяжущим) дорожным покрытием на расстояние 2 км | 1т груза | 20.2125 | 02-15-1-01-0002 |  | 20.2125
Раздел 3. Монтажные работы | [7 empty] | Раздел 3. Монтажные работы
12 | Устройство бесперебойного питания (УБП), кВА: свыше 40 до 60 | шт | 1 | ГЭСНм20-01-039-04 |  | 1
13 О | Источник бесперебойного питания, 3ф/3ф, мощность нагрузки 48,8 кВт, время автономии 15 минут, со средствами мониторинга и управления, комплектно с автоматическим выключателем и кабелями для расключения, в составе: | компл. | 1 | Общий расчет ПЦ доп п.277 | 1
14 О | СИП380А150МДШ12-33/50 Кабинет модульного ИБП двойного преобразования с трехфазным входом и выходом | шт. | 1 | в составе ИБП | 1
15 О | СИП380А50МДС.10-33/СК05 Силовой модуль модульного ИБП серии СИП380А МД двойного преобразования с трехфазным входом и выходом | шт. | 1 | в составе ИБП | 1
16 О | SNMP BA506 Карта удаленного управления SNMP с датчиком температуры | шт. | 1 | в составе ИБП | 1
17 О | HM-12-100 Свинцово-кислотная аккумуляторная батарея "Парус электро" (12В/100Ач) | шт. | 40 | в составе ИБП | 40
18 О | СА-40-120 (МД) Стеллаж аккумуляторный в комплекте с автоматом, перемычками для АКБ и кабелем линии пстоянного тока (5м на полюс) | шт. | 1 | в составе ИБП | 1
19 О | Свободный слот раширения мощности | шт. | 1 | в составе ИБП | 1
20 О | Система поэлементного мониторинга АКБ | шт. | 1 | в составе ИБП | 1
Оборудование СН аппаратная ТМХ | [8 empty] | Оборудование СН аппаратная ТМХ
21 | Светильник светодиодный накладной и подвесной одиночный с креплением на: бетонное основание (стена, потолок) | 100 шт | 0.04 | ГЭСНм08-03-609-04 |  | 0.04
22 О | Светильник светодиодный накладной, 3800 лм, 32 Вт, IP 20 PRS/S ECO LED 600 арт. 1060000100 | шт | 2 | Общий расчет ПЦ п.134 |  | 2 | закупка ЖигФ согласно договора №692-ЖИГ_пос-26 от 06.04.2026 г.
23 О | Светильник светодиодный накладной с блоком резервного питания t=1 ч, 3800 лм, 32 Вт, IP 20 PRS/S ECO LED 600 EM арт. 1060000200 | шт | 2 | Общий расчет ПЦ п.133 |  | 2 | закупка ЖигФ согласно договора №692-ЖИГ_пос-26 от 06.04.2026 г.
24 | Светильник светодиодный панельный, встраиваемый в подвесной потолок плитно-ячеистый, с подключением: к клеммной колодке светильника | 100 шт | 0.01 | ГЭСНм08-03-608-02 |  | 0.01
25 О | Светильник светодиодный встраиваемый с блоком резервного питания t=1 ч, 3400 лм, 26 Вт, IP 20 OPTIMA.OPL ECO LED 595 EM арт.1166000040 | шт | 1 | Общий расчет ПЦ п.131 |  | 1 | закупка ЖигФ согласно договора №692-ЖИГ_пос-26 от 06.04.2026 г.
26 | Комплект крепления Х4 арт.2995000040 | компл. | 4 | Общий расчет ПЦ п.409 | 4 | -
27 | Световые настенные указатели | 100 шт | 0.03 | ГЭСНм08-03-593-10 |  | 0.03
28 О | Световой указатель, 150 лм, 3,6 Вт, аккумулятор Ni-Cd MARS 2223-4 LED арт. 4501006420 | шт | 3 | Общий расчет ПЦ п.539 |  | 3 | закупка ЖигФ согласно договора №692-ЖИГ_пос-26 от 06.04.2026 г.
29 О | Пиктограмма "Выход" арт. 2501002330 | шт | 2 | Общий расчет ПЦ п.526 |  | 2 | закупка ЖигФ согласно договора №692-ЖИГ_пос-26 от 06.04.2026 г.
30 | Выключатель: одноклавишный неутопленного типа при открытой проводке | 100 шт | 0.03 | ГЭСНм08-03-591-01 |  | 0.03
31 | Выключатель открытого монтажа одноклавишный 10 А, цвет белый, IP44 | шт | 3 | ФСБЦ-20.4.01.01-1049 |  | 3
32 | Розетка штепсельная: неутопленного типа при открытой проводке | 100 шт | 0.03 | ГЭСНм08-03-591-08 |  | 0.03
33 | Розетки для открытой проводки с заземляющими контактами и защитными шторками, 16 А, 250 В, IP44 | 100 шт | 0.03 | ФСБЦ-20.4.03.05-0005 |  | 0.03
34 | Розетка штепсельная: неутопленного типа при открытой проводке | 100 шт | 0.04 | ГЭСНм08-03-591-08 |  | 0.04
35 | Розетки для открытой проводки с заземляющими контактами и защитными шторками, 16 А, 250 В, IP44 | 100 шт | 0.04 | ФСБЦ-20.4.03.05-0005 |  | 0.04
36 | Коробка монтажная универсальная PDD-N 120 10143 | шт | 2 | Общий расчет ПЦ п.40 |  | 2
37 | Каркас в сборе с рамкой под 4 модуля VIVA 10245 | шт | 2 | Общий расчет ПЦ п.31 |  | 2
Оборудование СН операторская ТМХ | [8 empty] | Оборудование СН операторская ТМХ
38 | Светильник светодиодный панельный, встраиваемый в подвесной потолок плитно-ячеистый, с подключением: к клеммной колодке светильника | 100 шт | 0.04 | ГЭСНм08-03-608-02 |  | 0.04
39 О | Светильник светодиодный встраиваемый, 3400 лм, 26 Вт, IP 20 OPTIMA.OPL ECO LED 595 арт. 1166000010 | шт | 2 | Общий расчет ПЦ п.132 |  | 2 | закупка ЖигФ согласно договора №692-ЖИГ_пос-26 от 06.04.2026 г.
40 О | Светильник светодиодный встраиваемый с блоком резервного питания t=1 ч, 3400 лм, 26 Вт, IP 20 OPTIMA.OPL ECO LED 595 EM арт.1166000040 | шт | 2 | Общий расчет ПЦ п.131 |  | 2 | закупка ЖигФ согласно договора №692-ЖИГ_пос-26 от 06.04.2026 г.
41 | Световые настенные указатели | 100 шт | 0.01 | ГЭСНм08-03-593-10 |  | 0.01
42 О | Световой указатель, 150 лм, 3,6 Вт, аккумулятор Ni-Cd MARS 2223-4 LED арт. 4501006420 | шт | 1 | Общий расчет ПЦ п.539 |  | 1 | закупка ЖигФ согласно договора №692-ЖИГ_пос-26 от 06.04.2026 г.
43 О | Пиктограмма "Выход" арт. 2501002330 | шт | 1 | Общий расчет ПЦ п.526 |  | 1 | закупка ЖигФ согласно договора №692-ЖИГ_пос-26 от 06.04.2026 г.
44 | Выключатель: одноклавишный неутопленного типа при открытой проводке | 100 шт | 0.02 | ГЭСНм08-03-591-01 |  | 0.02
45 | Выключатель открытого монтажа одноклавишный 10 А, цвет белый, IP44 | шт | 2 | ФСБЦ-20.4.01.01-1049 |  | 2
Оборудование КПП | [8 empty] | Оборудование КПП
46 | Светильник светодиодный панельный, встраиваемый в подвесной потолок плитно-ячеистый, с подключением: к клеммной колодке светильника | 100 шт | 0.06 | ГЭСНм08-03-608-02 |  | 0.06
47 О | Светильник светодиодный встраиваемый, 3400 лм, 26 Вт, IP 20 OPTIMA.OPL ECO LED 595 арт. 1166000010 | шт | 3 | Общий расчет ПЦ п.132 |  | 3 | закупка ЖигФ согласно договора №692-ЖИГ_пос-26 от 06.04.2026 г.
48 О | Светильник светодиодный встраиваемый с блоком резервного питания t=1 ч, 3400 лм, 26 Вт, IP 20 OPTIMA.OPL ECO LED 595 EM арт.1166000040 | шт | 3 | Общий расчет ПЦ п.131 |  | 3 | закупка ЖигФ согласно договора №692-ЖИГ_пос-26 от 06.04.2026 г.
49 | Световые настенные указатели | 100 шт | 0.05 | ГЭСНм08-03-593-10 |  | 0.05
50 О | Световой указатель, 150 лм, 3,6 Вт, аккумулятор Ni-Cd MARS 2223-4 LED арт. 4501006420 | шт | 5 | Общий расчет ПЦ п.539 |  | 5 | закупка ЖигФ согласно договора №692-ЖИГ_пос-26 от 06.04.2026 г.
51 О | Пиктограмма "Выход" арт. 2501002330 | шт | 5 | Общий расчет ПЦ п.526 |  | 5 | закупка ЖигФ согласно договора №692-ЖИГ_пос-26 от 06.04.2026 г.
52 | Светильник потолочный или настенный с креплением винтами или болтами для помещений: с тяжелыми условиями среды, уплотненный | 100 шт | 0.04 | ГЭСНм08-03-593-05 |  | 0.04
53 О | Светильник светодиодный настенный, 2800 лм, 30 Вт, IP 65 DAMIN LED 30W 840 BL EXTREME арт.1440000090 | шт | 4 | Общий расчет ПЦ п.136 |  | 4 | закупка ЖигФ согласно договора №692-ЖИГ_пос-26 от 06.04.2026 г.
54 | Ящик для трубных проводок протяжной или коробка, размер: до 200х200 мм | шт | 4 | ГЭСНм10-06-037-08 |  | 4
55 О | Бокс IP65 для conversion kit 240х120х75 арт.4501007940 | шт | 4 | Общий расчет ПЦ п.130 | 4 | -
56 | Прибор измерения и защиты, количество подключаемых концов: до 6 | шт | 4 | ГЭСНм08-01-080-02 |  | 4
57 О | Блок аварийного питания Emergency CONVERSION KIT POWER LED 8-40W IP20 арт.6501000530 | шт | 4 | Общий расчет ПЦ п.129 | 4
58 | Выключатель: одноклавишный неутопленного типа при открытой проводке | 100 шт | 0.08 | ГЭСНм08-03-591-01 |  | 0.08
59 | Выключатель открытого монтажа одноклавишный 10 А, цвет белый, IP44 | шт | 8 | ФСБЦ-20.4.01.01-1049 |  | 8
60 | Розетка штепсельная: неутопленного типа при открытой проводке | 100 шт | 0.06 | ГЭСНм08-03-591-08 |  | 0.06
61 | Розетки для открытой проводки с заземляющими контактами и защитными шторками, 16 А, 250 В, IP44 | 100 шт | 0.06 | ФСБЦ-20.4.03.05-0005 |  | 0.06
62 | Розетка штепсельная: неутопленного типа при открытой проводке | 100 шт | 0.08 | ГЭСНм08-03-591-08 |  | 0.08
63 | Розетки для открытой проводки с заземляющими контактами и защитными шторками, 16 А, 250 В, IP44 | 100 шт | 0.08 | ФСБЦ-20.4.03.05-0005 |  | 0.08
64 | Коробка монтажная универсальная PDD-N 120 10143 | шт | 4 | Общий расчет ПЦ п.40 |  | 4
65 | Каркас в сборе с рамкой под 4 модуля VIVA 10245 | шт | 4 | Общий расчет ПЦ п.31 |  | 4
Оборудование Постов | [8 empty] | Оборудование Постов
66 | Светильник светодиодный накладной и подвесной одиночный с креплением на: бетонное основание (стена, потолок) | 100 шт | 0.02 | ГЭСНм08-03-609-04 |  | 0.02
67 О | Светильник светодиодный накладной, 3800 лм, 32 Вт, IP 20 PRS/S ECO LED 600 арт. 1060000170 | шт | 2 | Общий расчет ПЦ п.135 |  | 2 | закупка ЖигФ согласно договора №692-ЖИГ_пос-26 от 06.04.2026 г. Скорректирован артикул на арт. 1060000100
68 | Комплект крепления Х4 арт.2995000040 | компл. | 2 | Общий расчет ПЦ п.409 | 2 | -
69 | Розетка штепсельная: неутопленного типа при открытой проводке | 100 шт | 0.04 | ГЭСНм08-03-591-08 |  | 0.04
70 | Розетки для открытой проводки с заземляющими контактами и защитными шторками, 16 А, 250 В, IP44 | 100 шт | 0.04 | ФСБЦ-20.4.03.05-0005 |  | 0.04
71 | Розетка штепсельная: неутопленного типа при открытой проводке | 100 шт | 0.04 | ГЭСНм08-03-591-08 |  | 0.04
72 | Розетки для открытой проводки с заземляющими контактами и защитными шторками, 16 А, 250 В, IP44 | 100 шт | 0.04 | ФСБЦ-20.4.03.05-0005 |  | 0.04
73 | Коробка монтажная универсальная PDD-N 120 10143 | шт | 2 | Общий расчет ПЦ п.40 |  | 2
74 | Каркас в сборе с рамкой под 4 модуля VIVA 10245 | шт | 2 | Общий расчет ПЦ п.31 |  | 2
Изделия и материалы | [8 empty] | Изделия и материалы
75 | Шкаф (пульт) управления навесной, высота, ширина и глубина: до 600х600х350 мм. АВР | шт | 1 | ГЭСНм08-03-573-04 |  | 1
76 | Разводка по устройствам и подключение жил кабелей или проводов сечением: до 120 мм2 . Лист 3. | 100 шт | 0.25 | ГЭСНм08-03-574-06 |  | 0.25
77 О | Щит автоматического переключения 2 ввода, один выход, 380В, номинальный ток 200А, контроль по 2 вводам;АВР1;1200.1-Р/0722-СЭ.ОЛ1 | шт | 1 | Общий расчет ПЦ доп п.316 | 1
78 | Блок управления шкафного исполнения или распределительный пункт (шкаф), устанавливаемый: на стене, высота и ширина до 1200х1000 мм | шт | 1 | ГЭСНм08-03-572-04 |  | 1
79 | Разводка по устройствам и подключение жил кабелей или проводов сечением: до 10 мм2 | 100 шт | 0.56 | ГЭСНм08-03-574-01 |  | 0.56
80 | Разводка по устройствам и подключение жил кабелей или проводов сечением: до 16 мм2 | 100 шт | 0.15 | ГЭСНм08-03-574-02 |  | 0.15
81 | Разводка по устройствам и подключение жил кабелей или проводов сечением: до 35 мм2 | 100 шт | 0.08 | ГЭСНм08-03-574-03 |  | 0.08
82 | Разводка по устройствам и подключение жил кабелей или проводов сечением: до 70 мм2 | 100 шт | 0.15 | ГЭСНм08-03-574-04 |  | 0.15
83 | Разводка по устройствам и подключение жил кабелей или проводов сечением: до 95 мм2 | 100 шт | 0.05 | ГЭСНм08-03-574-05 |  | 0.05
84 | Разводка по устройствам и подключение жил кабелей или проводов сечением: до 120 мм2 | 100 шт | 0.05 | ГЭСНм08-03-574-06 |  | 0.05
85 О | Щит распределительный, в составе: ЩР1 | шт | 1 | Общий расчет ПЦ доп п.317 | 1
86 О | R5ST1483 Корпус навесной ST c монтажной панелью, IP66, замок под ключ с двойной бородкой | шт. | 1 | в составе ЩР1 | 1
87 О | R5A55R Кронштейны для настенного крепления для навесных и клеммных корпусов, 4 шт. | компл. | 1 | в составе ЩР1 | 1
88 О | R5STEPN Внешняя точка заземления для навесных и клеммных корпусов | шт. | 1 | в составе ЩР1 | 1
89 О | 291432 Выключатель автоматический OptiMat, трехполюсный, Iн=160 А, с комплектом зажимов | шт | 1 | в составе ЩР1 | 1
90 О | 255857 Расширители полюсов OptiMat D160, 3 шт/компл. | компл. | 2 | в составе ЩР1 | 2
91 О | 138594 Выключатель автоматический OptiDin BM125, четырехполюсный, Iн=125 А | шт | 1 | в составе ЩР1 | 1
92 О | 332091 Выключатель-разъединитель реверсивный OptiSwitch, четырехполюсный, Iн=125 А | шт | 1 | в составе ЩР1 | 1
93 О | 332096 Крышка клеммная OptiSwitch DI-80-125 | шт | 1 | в составе ЩР1 | 1
94 О | 332098 Крышка клеммная для четвертого полюса OptiSwitch DI-80-125 | шт | 1 | в составе ЩР1 | 1
95 О | 260800 Выключатель автоматический OptiDin BM63, трехполюсный, Iн=50 А, С | шт | 1 | в составе ЩР1 | 1
96 О | 260794 Выключатель автоматический OptiDin BM63, трехполюсный, Iн=25 А, С | шт | 1 | в составе ЩР1 | 1
97 О | 260793 Выключатель автоматический OptiDin BM63, трехполюсный, Iн=20 А, С | шт | 1 | в составе ЩР1 | 1
98 О | 260791 Выключатель автоматический OptiDin BM63, трехполюсный, Iн=16 А, С | шт | 2 | в составе ЩР1 | 2
99 О | 260789 Выключатель автоматический OptiDin BM63, трехполюсный, Iн=10 А, С | шт | 3 | в составе ЩР1 | 3
100 О | 260602 Выключатель автоматический OptiDin BM63, двухполюсный, Iн=25 А, С | шт | 2 | в составе ЩР1 | 2
101 О | 260599 Выключатель автоматический OptiDin BM63, двухполюсный, Iн=16 А, С | шт | 1 | в составе ЩР1 | 1
102 О | 260503 Выключатель автоматический OptiDin BM63, однополюсный, Iн=16 А, С | шт | 1 | в составе ЩР1 | 1
103 О | 260501 Выключатель автоматический OptiDin BM63, однополюсный, Iн=10 А, С | шт | 5 | в составе ЩР1 | 5
104 О | 260515 Выключатель автоматический OptiDin BM63, однополюсный, Iн=6 А, С | шт | 4 | в составе ЩР1 | 4
105 О | 260507 Выключатель автоматический OptiDin BM63, однополюсный, Iн=2 А, С | шт | 2 | в составе ЩР1 | 2
106 О | 103509 Выключатель тока дифференциальный автоматический OptiDin D63, 25А 30мА | шт | 1 | в составе ЩР1 | 1
107 О | 103507 Выключатель тока дифференциальный автоматический OptiDin D63, 16А 30мА | шт | 2 | в составе ЩР1 | 2
108 О | Устройство защиты от импульсных перенапряжений РИФ-Э-I+II 275/12,5 с (3+1) | шт | 1 | в составе ЩР1 | 1
109 О | Предохранитель-разъединитель DF 22х58 3Р (тип ПВЦ) | шт | 1 | в составе ЩР1 | 1
110 О | Плавкая вставка цилиндрическая ПВЦ (22х58) 125А | шт | 3 | в составе ЩР1 | 3
111 О | Э2591 Шина медная М1Т 3х20х2000мм, Iн=275 А | шт. | 2 | в составе ЩР1 | 2
112 О | YIS11-35-10-B Изолятор SM35 с силовым болтом | шт. | 14 | в составе ЩР1 | 14
113 О | 143230 Шина "N" нулевая на DIN-рейку в корпусе-4х15групп | шт. | 1 | в составе ЩР1 | 1
114 О | 143242 Шина соединительная PIN(штырь)-3Р-100А, l=1 м | шт | 1 | в составе ЩР1 | 1
115 О | 143241 Шина соединительная PIN(штырь)-2Р-100А, l=1 м | шт | 1 | в составе ЩР1 | 1
116 О | 143240 Шина соединительная PIN(штырь)-1Р-100А, l=1 м | шт | 1 | в составе ЩР1 | 1
117 О | YDN10-0200 DIN-рейка оцинкованная длиной 200 см | шт | 2 | в составе ЩР1 | 2
118 О | 01139RL Короб перфорированный, серый RL6 80x60 серый, l=2 м | шт | 2 | в составе ЩР1 | 2
119 О | 00705RL Крышка для перфорированного короба RL 80мм., l=2 м | шт | 2 | в составе ЩР1 | 2
120 О | 01134RL Короб перфорированный, RL6 40x40 серый, l=2 м | шт. | 2 | в составе ЩР1 | 2
121 О | 00703RL Крышка для перфорированного короба RL 40мм., l=2 м | шт. | 2 | в составе ЩР1 | 2
122 О | 06511RL Фиксатор RL DUCTAFIX RL6 для короба | шт. | 25 | в составе ЩР1 | 25
123 О | plc-kvs-35-150-gray Клемма силовая вводная КСВ 35-150 серая | шт. | 3 | в составе ЩР1 | 3
124 О | plc-kvs-35-150-blue Клемма силовая вводная КСВ 35-150 синяя | шт. | 1 | в составе ЩР1 | 1
125 О | plc-kvs-35-150-y-green Клемма силовая вводная КСВ 35-150 желто-зеленая | шт. | 1 | в составе ЩР1 | 1
126 О | plc-kvs-16-95-gray Клемма силовая вводная КСВ 16-95 cерая | шт. | 27 | в составе ЩР1 | 27
127 О | plc-kvs-16-95-blue Клемма силовая вводная КСВ 16-95 синяя | шт. | 9 | в составе ЩР1 | 9
128 О | plc-kvs-16-95-y-green Клемма силовая вводная КСВ 16-95 желто-зеленая | шт. | 9 | в составе ЩР1 | 9
129 О | Монолитный поликарбонат 4 мм, 1025x750 мм, прозрачный | шт. | 1 | в составе ЩР1 | 1
130 О | CM200801 Шпилька М8х1000 | шт | 1 | в составе ЩР1 | 1
131 О | Гайка шестигранная DIN 934 – M8 | шт | 32 | в составе ЩР1 | 32
132 О | Шайба 8.01.08kn.016 ГОСТ 11371-78 | шт | 32 | в составе ЩР1 | 32
133 | Блок управления шкафного исполнения или распределительный пункт (шкаф), устанавливаемый: на стене, высота и ширина до 1200х1000 мм | шт | 1 | ГЭСНм08-03-572-04 |  | 1
134 | Разводка по устройствам и подключение жил кабелей или проводов сечением: до 10 мм2 | 100 шт | 0.79 | ГЭСНм08-03-574-01 |  | 0.79
135 | Разводка по устройствам и подключение жил кабелей или проводов сечением: до 16 мм2 | 100 шт | 0.05 | ГЭСНм08-03-574-02 |  | 0.05
136 | Разводка по устройствам и подключение жил кабелей или проводов сечением: до 95 мм2 | 100 шт | 0.05 | ГЭСНм08-03-574-05 |  | 0.05
137 О | Щит распределительный, в составе: ЩР2 | шт | 1 | Общий расчет ПЦ доп п.318 | 1 |  | в файле свод лоты отсутствует
138 О | R5ST0862 Корпус навесной ST c монтажной панелью, IP66, замок под ключ с двойной бородкой | шт. | 1 | в составе ЩР2 | 1
139 О | R5A55R Кронштейны для настенного крепления для навесных и клеммных корпусов, 4 шт. | компл. | 1 | в составе ЩР2 | 1
140 О | R5STEPN Внешняя точка заземления для навесных и клеммных корпусов | шт. | 1 | в составе ЩР2 | 1
141 О | 260798 Выключатель автоматический OptiDin BM63, трехполюсный, Iн=40 А, С | шт | 1 | в составе ЩР2 | 1
142 О | 260791 Выключатель автоматический OptiDin BM63, трехполюсный, Iн=16 А, С | шт | 1 | в составе ЩР2 | 1
143 О | 260799 Выключатель автоматический OptiDin BM63, трехполюсный, Iн=4 А, С | шт | 4 | в составе ЩР2 | 4
144 О | 260599 Выключатель автоматический OptiDin BM63, двухполюсный, Iн=16 А, С | шт | 1 | в составе ЩР2 | 1
145 О | 260503 Выключатель автоматический OptiDin BM63, однополюсный, Iн=16 А, С | шт | 1 | в составе ЩР2 | 1
146 О | 260501 Выключатель автоматический OptiDin BM63, однополюсный, Iн=10 А, С | шт | 2 | в составе ЩР2 | 2
147 О | 260515 Выключатель автоматический OptiDin BM63, однополюсный, Iн=6 А, С | шт | 10 | в составе ЩР2 | 10
148 О | 260511 Выключатель автоматический OptiDin BM63, однополюсный, Iн=4 А, С | шт | 4 | в составе ЩР2 | 4
149 О | 260507 Выключатель автоматический OptiDin BM63, однополюсный, Iн=2 А, С | шт | 1 | в составе ЩР2 | 1
150 О | 143232 Шина соединительная PIN(штырь)-1Р-63А, l=1,0 м | шт | 1 | в составе ЩР2 | 1
151 О | 143230 Шина "N" нулевая на DIN-рейку в корпусе-4х15групп | шт. | 2 | в составе ЩР2 | 2
152 О | YDN10-0200 DIN-рейка оцинкованная длиной 200 см | шт | 1 | в составе ЩР2 | 1
153 О | 01135RL Короб перфорированный, серый RL6 60x40 серый, l=2 м | шт | 1 | в составе ЩР2 | 1
154 О | 00704RL Крышка для перфорированного короба RL 60мм., l=2 м | шт | 1 | в составе ЩР2 | 1
155 О | 01134RL Короб перфорированный, RL6 40x40 серый, l=2 м | шт. | 1 | в составе ЩР2 | 1
156 О | 00703RL Крышка для перфорированного короба RL 40мм., l=2 м | шт. | 1 | в составе ЩР2 | 1
157 О | 06511RL Фиксатор RL DUCTAFIX RL6 для короба | шт. | 12 | в составе ЩР2 | 12
158 О | plc-kvs-16-95-gray Клемма силовая вводная КСВ 16-95 cерая | шт. | 6 | в составе ЩР2 | 6
159 О | plc-kvs-16-95-blue Клемма силовая вводная КСВ 16-95 синяя | шт. | 2 | в составе ЩР2 | 2
160 О | plc-kvs-16-95-y-green Клемма силовая вводная КСВ 16-95 желто-зеленая | шт. | 2 | в составе ЩР2 | 2
161 | Блок управления шкафного исполнения или распределительный пункт (шкаф), устанавливаемый: на стене, высота и ширина до 600х600 мм | шт | 1 | ГЭСНм08-03-572-03 |  | 1
162 | Разводка по устройствам и подключение жил кабелей или проводов сечением: до 10 мм2 | 100 шт | 0.27 | ГЭСНм08-03-574-01 |  | 0.27
163 | Разводка по устройствам и подключение жил кабелей или проводов сечением: до 16 мм2 | 100 шт | 0.05 | ГЭСНм08-03-574-02 |  | 0.05
164 О | Щит распределительный, в составе: ЩР3 | шт | 1 | Общий расчет ПЦ доп п.319 | 1 |  | в файле свод лоты отсутствует
165 О | R5ST0542 Корпус навесной ST c монтажной панелью, IP66, замок под ключ с двойной бородкой | шт. | 1 | в составе ЩР3 | 1
166 О | R5A55R Кронштейны для настенного крепления для навесных и клеммных корпусов, 4 шт. | компл. | 1 | в составе ЩР3 | 1
167 О | R5STEPN Внешняя точка заземления для навесных и клеммных корпусов | шт. | 1 | в составе ЩР3 | 1
168 О | 260791 Выключатель автоматический OptiDin BM63, трехполюсный, Iн=16 А, С | шт | 1 | в составе ЩР3 | 1
169 О | 260501 Выключатель автоматический OptiDin BM63, однополюсный, Iн=10 А, С | шт | 4 | в составе ЩР3 | 4
170 О | 260515 Выключатель автоматический OptiDin BM63, однополюсный, Iн=6 А, С | шт | 3 | в составе ЩР3 | 3
171 О | 260507 Выключатель автоматический OptiDin BM63, однополюсный, Iн=2 А, С | шт | 1 | в составе ЩР3 | 1
172 О | 103507 Выключатель тока дифференциальный автоматический OptiDin D63, 16А 30мА | шт | 2 | в составе ЩР3 | 2
173 О | 143227 Шина "N" нулевая на DIN-рейку в корпусе-2х15групп | шт. | 1 | в составе ЩР3 | 1
174 О | YDN10-0030 DIN-рейка оцинкованная длиной 300 мм | шт | 2 | в составе ЩР3 | 2
175 | Блок управления шкафного исполнения или распределительный пункт (шкаф), устанавливаемый: на стене, высота и ширина до 600х600 мм | шт | 1 | ГЭСНм08-03-572-03 |  | 1
176 | Разводка по устройствам и подключение жил кабелей или проводов сечением: до 10 мм2 | 100 шт | 0.28 | ГЭСНм08-03-574-01 |  | 0.28
177 | Разводка по устройствам и подключение жил кабелей или проводов сечением: до 70 мм2 | 100 шт | 0.05 | ГЭСНм08-03-574-04 |  | 0.05
178 О | Щит распределительный, в составе: ЩСНКПП | шт | 1 | Общий расчет ПЦ доп п.320 | 1
179 О | R5ST0542 Корпус навесной ST c монтажной панелью, IP66, замок под ключ с двойной бородкой | шт. | 1 | в составе ЩСНКПП | 1
180 О | R5A55R Кронштейны для настенного крепления для навесных и клеммных корпусов, 4 шт. | компл. | 1 | в составе ЩСНКПП | 1
181 О | R5STEPN Внешняя точка заземления для навесных и клеммных корпусов | шт. | 1 | в составе ЩСНКПП | 1
182 О | 103898 Выключатель нагрузки модульный OptiDin BM63P, четырехполюсный, Iн=63 А | шт | 1 | в составе ЩСНКПП | 1
183 О | 260508 Выключатель автоматический OptiDin BM63, однополюсный, Iн=32 А, С | шт | 1 | в составе ЩСНКПП | 1
184 О | 260503 Выключатель автоматический OptiDin BM63, однополюсный, Iн=16 А, С | шт | 1 | в составе ЩСНКПП | 1
185 О | 260501 Выключатель автоматический OptiDin BM63, однополюсный, Iн=10 А, С | шт | 1 | в составе ЩСНКПП | 1
186 О | 103507 Выключатель тока дифференциальный автоматический OptiDin D63, 16А 30мА | шт | 1 | в составе ЩСНКПП | 1
187 О | 103509 Выключатель тока дифференциальный автоматический OptiDin D63, 25А 30мА | шт | 2 | в составе ЩСНКПП | 2
188 О | 333153 Выключатель тока дифференциальный автоматический OptiDin D63, 40А 100мА | шт | 1 | в составе ЩСНКПП | 1
189 О | DA32-20-100S-4P-pro Выключатель тока дифференциальный автоматический АД-32, 20А 100мА | шт | 2 | в составе ЩСНКПП | 2
190 О | 143227 Шина "N" нулевая на DIN-рейку в корпусе-2х15групп | шт. | 1 | в составе ЩСНКПП | 1
191 О | YDN10-0200 DIN-рейка оцинкованная длиной 200 см | шт | 1 | в составе ЩСНКПП | 1
192 | Блок управления шкафного исполнения или распределительный пункт (шкаф), устанавливаемый: на стене, высота и ширина до 600х600 мм | шт | 1 | ГЭСНм08-03-572-03 |  | 1
193 | Разводка по устройствам и подключение жил кабелей или проводов сечением: до 10 мм2 | 100 шт | 0.3 | ГЭСНм08-03-574-01 |  | 0.3
194 О | Щит распределительный, в составе: ЩСНА | шт | 1 | Общий расчет ПЦ доп п.321 | 1
195 О | R5ST0432 Корпус навесной ST c монтажной панелью, IP66, замок под ключ с двойной бородкой | шт. | 1 | в составе ЩСНА | 1 |  | в файле свод лоты отсутствует
196 О | R5A55R Кронштейны для настенного крепления для навесных и клеммных корпусов, 4 шт. | компл. | 1 | в составе ЩСНА | 1
197 О | R5STEPN Внешняя точка заземления для навесных и клеммных корпусов | шт. | 1 | в составе ЩСНА | 1
198 О | 332969 Выключатель нагрузки модульный OptiDin BM63P, четырехполюсный, Iн=32 А | шт | 1 | в составе ЩСНА | 1
199 О | 260791 Выключатель автоматический OptiDin BM63, трехполюсный, Iн=16 А, С | шт | 2 | в составе ЩСНА | 2
200 О | 260506 Выключатель автоматический OptiDin BM63, однополюсный, Iн=25 А, С | шт | 1 | в составе ЩСНА | 1
201 О | 260501 Выключатель автоматический OptiDin BM63, однополюсный, Iн=10 А, С | шт | 3 | в составе ЩСНА | 3
202 О | 103507 Выключатель тока дифференциальный автоматический OptiDin D63, 16А 30мА | шт | 2 | в составе ЩСНА | 2
203 О | YNN10-69-12D-K07 Шина N "ноль" на DIN-изол ШНИ-6х9-12-Д-С | шт. | 1 | в составе ЩСНА | 1
204 О | YNN10-69-12D-K05 Шина PE "земля" на DIN-изол ШНИ-6х9-12-Д-Ж | шт. | 1 | в составе ЩСНА | 1
205 О | YDN10-0030 DIN-рейка оцинкованная длиной 300 мм | шт | 2 | в составе ЩСНА | 2
206 | Блок управления шкафного исполнения или распределительный пункт (шкаф), устанавливаемый: на стене, высота и ширина до 600х600 мм | шт | 1 | ГЭСНм08-03-572-03 |  | 1
207 | Разводка по устройствам и подключение жил кабелей или проводов сечением: до 10 мм2 | 100 шт | 0.15 | ГЭСНм08-03-574-01 |  | 0.15
208 О | Щит распределительный, в составе: ЩСНП2 | шт | 1 | Общий расчет ПЦ доп п.322 | 1
209 О | PRIME ЩРН-П-6 Корпус пластиковый на 9 модулей навесной белый IP41, комплектно с шинами N, PE | шт. | 1 | в составе ЩСНП2 | 1
210 О | MNV10-2-020 Выключатель нагрузки модульный ВН-32, двухполюсный, Iн=20 А | шт. | 1 | в составе ЩСНП2 | 1
211 О | MAD10-2-016-C-030 Выключатель тока дифференциальный автоматический АД-12 16А 30мА | шт. | 2 | в составе ЩСНП2 | 2
212 О | MVA31-1-004-C Выключатель автоматический ARMAT М06N, однополюсный, Iн=4 А, С | шт. | 1 | в составе ЩСНП2 | 1
213 О | MVA31-1-002-C Выключатель автоматический ВА47-60M, однополюсный, Iн=2 А, С | шт. | 1 | в составе ЩСНП2 | 1
214 | Блок управления шкафного исполнения или распределительный пункт (шкаф), устанавливаемый: на стене, высота и ширина до 600х600 мм | шт | 1 | ГЭСНм08-03-572-03 |  | 1
215 | Разводка по устройствам и подключение жил кабелей или проводов сечением: до 10 мм2 | 100 шт | 0.15 | ГЭСНм08-03-574-01 |  | 0.15
216 О | Щит распределительный, в составе: ЩСНП3 | шт | 1 | Общий расчет ПЦ доп п.323 | 1
217 О | PRIME ЩРН-П-6 Корпус пластиковый на 9 модулей навесной белый IP41, комплектно с шинами N, PE | шт. | 1 | в составе ЩСНП3 | 1
218 О | MNV10-2-020 Выключатель нагрузки модульный ВН-32, двухполюсный, Iн=20 А | шт. | 1 | в составе ЩСНП3 | 1
219 О | MAD10-2-016-C-030 Выключатель тока дифференциальный автоматический АД-12 16А 30мА | шт. | 2 | в составе ЩСНП3 | 2
220 О | MVA31-1-004-C Выключатель автоматический ARMAT М06N, однополюсный, Iн=4 А, С | шт. | 1 | в составе ЩСНП3 | 1
221 О | MVA31-1-002-C Выключатель автоматический ВА47-60M, однополюсный, Iн=2 А, С | шт. | 1 | в составе ЩСНП3 | 1
222 | Блок управления шкафного исполнения или распределительный пункт (шкаф), устанавливаемый: на стене, высота и ширина до 600х600 мм | шт | 3 | ГЭСНм08-03-572-03 |  | 3
223 О | Щит присоединений, в составе: ЩП1-ЩП3 | шт | 3 | Общий расчет ПЦ доп п.324 | 3
224 | ОЩН552 Шкаф навесной светло-серый с монтажной платой, степенью защиты IP66, Ш×B×Г (500*500*210мм) | шт. | 1 | в составе ЩП1-ЩП3 | 1
225 | R5FB500 Комплект крепления на столб для навесных и клеммных корпусов, ширина корпуса 500 мм | шт. | 1 | в составе ЩП1-ЩП3 | 1
226 | Э1450 Комплект фазных шин по 10 присоединений медь 275А 500В для шкафа шириной 450мм | шт. | 1 | в составе ЩП1-ЩП3 | 1
227 | Э1440 Комплект шин N-PE ноль+земля по 10 присоединений медь 275А для шкафа шириной 450мм | шт. | 1 | в составе ЩП1-ЩП3 | 1
228 | 53400 Зажим кабельный с контргайкой, IP68, PG48, д.34 - 43мм | шт. | 1 | в составе ЩП1-ЩП3 | 1
229 | 53000 Зажим кабельный с контргайкой, IP68, PG21, д.13 - 18мм | шт. | 1 | в составе ЩП1-ЩП3 | 1
230 | Прибор или аппарат | шт | 2 | ГЭСНм08-03-575-01 |  | 2
231 О | Выключатель автоматический OptiMat D250N 137335 | шт | 2 | Общий расчет ПЦ п.332 |  | 2
232 | Расширители полюсов OptiMat D100, D160, D250-УХЛ3-(3 шт/компл) | компл. | 2 | Общий расчет ПЦ п.296 |  | 2
233 | Ящик для трубных проводок протяжной или коробка, размер: до 200х200 мм | шт | 30 | ГЭСНм10-06-037-08 |  | 30
234 | Коробка ответвительная, размеры 100х100х50 мм | шт | 30 | ФСБЦ-20.5.02.04-0001 |  | 30
235 | Гермоввод д25 PR80.0125 | шт | 90 | Общий расчет ПЦ п.200 |  | 90
236 | DIN-рейка оцинкованная 10см YDN10-0010 | шт. | 30 | Общий расчет ПЦ п.177 |  | 30
237 | Ящик для трубных проводок протяжной или коробка, размер: до 200х200 мм | шт | 33 | ГЭСНм10-06-037-08 |  | 33
238 | Коробка ответвит. с гладкими стенками, IP56, 190х140х70мм 54110 | шт. | 33 | Общий расчет ПЦ п.42 |  | 33
239 | Муфта вводная для металлорукава ВМ-25 | шт | 7 | Общий расчет ПЦ п.192 |  | 7
240 | Муфта вводная для металлорукава ВМ-20 | шт | 4 | Общий расчет ПЦ п.191 |  | 4
241 | Муфта вводная для трубы гофрированной Ф25 мм ВМ-ГТ-25 | шт | 139 | Общий расчет ПЦ п.252 |  | 139
242 | Муфта вводная для трубы гофрированной Ф32 мм ВМ-ГТ-32 | шт | 13 | Общий расчет ПЦ п.253 |  | 13
243 | 289817 Перемычка гребенчатая OptiClip СА718/10 | шт | 12 | Общий расчет ПЦ доп п.106 |  | 12 | артикул повторяется в позиции №252, кол-во согласно РД - 126 шт.
244 | 349594 Маркировка Ш=10 мм без надписей 42 шильдика OptiClip MC10 | шт | 12 | Общий расчет ПЦ доп п.107 |  | 12
245 | DIN-рейка оцинкованная 20см YDN10-0020 | шт. | 33 | Общий расчет ПЦ п.178 |  | 33
246 | Зажим наборный без кожуха | 100 шт | 4.94 | ГЭСНм08-01-082-01 |  | 4.94
247 | Зажимы наборные проходные ЗН24-4П25 | 100 шт | -5.3668 | ФСБЦ-20.5.04.03-0002 |  | -5.3668
248 | 289777 Клемма проходная винтовая OptiClip CTS-10-I-57A-(0,5-10)-серый | шт. | 242 | Общий расчет ПЦ доп п.102 |  | 242
249 | 289778 Клемма проходная винтовая OptiClip CTS-10-I-BU-57A-(0,5-10)-синий | шт. | 126 | Общий расчет ПЦ доп п.103 |  | 126
250 | 289789 Клемма заземляющая винтовая OptiClip CGT-10-PE-I-(0,2-10)-PEN | шт. | 126 | Общий расчет ПЦ доп п.104 |  | 126
251 | 289721 Концевой стопор OptiClip CA802 | шт. | 126 | Общий расчет ПЦ доп п.105 |  | 126
252 | 289817 Перемычка гребенчатая OptiClip СА718/10 | шт. | 126 | Общий расчет ПЦ доп п.106 |  | 126
253 | Заделка концевая в резиновой перчатке для 3-5-жильного кабеля напряжением: до 1 кВ, сечение одной жилы до 120 мм2 | шт | 24 | ГЭСНм08-02-159-03 |  | 24
254 | Муфта кабельная концевая для бронированных кабелей «нг-LS» с пластмассовой изоляцией до 1кВ сечением 150 мм,с болтовыми наконечниками 5ПКТп(б)-1-70/120(Б) нг-LS | шт. | 10 | Общий расчет ПЦ п.256 |  | 10
255 | Муфта концевая для 5-ти жильного кабеля с пластмассовой изоляцией сечением 95-120 мм мм, с болтовыми наконечниками 5ПКТп-1-70/120(Б) нг-LS | шт. | 4 | Общий расчет ПЦ п.266 |  | 4
256 | Муфта кабельная соединительная для бронированных 5-ти жильных кабелей кабелей с пластмассовой изоляцией до 1кВ с болтовыми соединителями сечением 120 мм 5ПСТ(б)-1-70/120 нг-LS | шт. | 5 | Общий расчет ПЦ п.260 |  | 5
257 | Муфта кабельная соединительная для 5-ти жильных кабелей с пластмассовой изоляцией до 1кВ с болтовыми соединителями сечением 95 мм 5ПСТ-1-70/120(Б) нг-LS | шт. | 5 | Общий расчет ПЦ п.259 |  | 5
258 | Заделка концевая в резиновой перчатке для 3-5-жильного кабеля напряжением: до 1 кВ, сечение одной жилы до 70 мм2 | шт | 43 | ГЭСНм08-02-159-02 |  | 43
259 | Муфта концевая для 5-ти жильного кабеля с пластмассовой изоляцией сечением 25-50 мм, с болтовыми наконечниками 5ПКТп-1-25/50(Б) нг-LS | шт. | 10 | Общий расчет ПЦ п.265 |  | 10
260 | Муфта концевая для 3-х жильного кабеля с пластмассовой изоляцией сечением 35 мм, с болтовыми наконечниками 4ПКТп-1-25/50(Б) нг-LS | шт. | 4 | Общий расчет ПЦ п.262 |  | 4
261 | Муфта кабельная соединительная для 5-ти жильных кабелей с пластмассовой изоляцией до 1кВ с болтовыми соединителями сечением 35-50 мм 5ПСТ-1-25/50(Б) нг-LS | шт. | 5 | Общий расчет ПЦ п.258 |  | 5
262 | Муфта кабельная соединительная для 3-х жильных кабелей с пластмассовой изоляцией до 1кВ с болтовыми соединителями сечением 35 мм 4ПСТ-1-25/50(Б) нг-LS | шт. | 1 | Общий расчет ПЦ п.257 |  | 1
263 | Муфта ответвительная термоусаживаемая для 5-ти жильного кабеля с пластмассовой изоляцией сечением 16 мм 5ПТО-1-50/95-4/35 | шт. | 23 | Общий расчет ПЦ п.269 |  | 23
264 | Заделка концевая в резиновой перчатке для 3-5-жильного кабеля напряжением: до 1 кВ, сечение одной жилы до 35 мм2 | шт | 14 | ГЭСНм08-02-159-01 |  | 14
265 | Муфта концевая для 5-ти жильного кабеля с пластмассовой изоляцией сечением 16 мм, с болтовыми наконечниками 5ПКТп-1-16/25(Б) нг-LS | шт. | 8 | Общий расчет ПЦ п.172 |  | 8
266 | Муфта ответвительная термоусаживаемая для 5-ти жильного кабеля с пластмассовой изоляцией сечением магистрального кабеля 16 мм 5ПТО-1-16/50-1.5/6 | шт. | 6 | Общий расчет ПЦ п.175 |  | 6
267 | Трубка термоусаживаемая ТУТнг-30/15 | м | 1.2 | Общий расчет ПЦ доп п.108 |  | 1.2
268 | Трубка термоусаживаемая ТУТнг-20/10 | м | 0.9 | Общий расчет ПЦ п.309 |  | 0.9
269 | Трубка термоусаживаемая ТУТнг-16/8 | м | 43.5 | Общий расчет ПЦ п.305 |  | 43.5
270 | Трубка термоусаживаемая ТУТнг-6/3 | м | 6 | Общий расчет ПЦ доп п.39 |  | 6
271 | Трубка термоусаживаемая ТУТнг-4/2 | м | 2.7 | Общий расчет ПЦ п.311 |  | 2.7
272 | Трубка термоусаживаемая ТУТнг-2,5/1,25 | м | 54.3 | Общий расчет ПЦ п.307 |  | 54.3
273 | Трубка термоусаживаемая ТУТнг-2,0/1,0 | м | 82.2 | Общий расчет ПЦ п.306 |  | 82.2
274 | Розетка штепсельная: неутопленного типа при открытой проводке | 100 шт | 0.07 | ГЭСНм08-03-591-08 |  | 0.07
275 | Розетки для открытой проводки с заземляющими контактами и защитными шторками, 16 А, 250 В, IP44 | 100 шт | 0.07 | ФСБЦ-20.4.03.05-0005 |  | 0.07
276 | Розетка штепсельная: неутопленного типа при открытой проводке | 100 шт | 0.04 | ГЭСНм08-03-591-08 |  | 0.04
277 | Розетки для открытой проводки с заземляющими контактами и защитными шторками, 16 А, 250 В, IP44 | 100 шт | 0.04 | ФСБЦ-20.4.03.05-0005 |  | 0.04
278 | Коробка монтажная универсальная PDD-N 120 10143 | шт | 2 | Общий расчет ПЦ п.40 |  | 2
279 | Каркас в сборе с рамкой под 4 модуля VIVA 10245 | шт | 2 | Общий расчет ПЦ п.31 |  | 2
280 | Рукав металлический наружным диаметром: до 48 мм | 100 м | 6.66 | ГЭСНм08-02-411-01 |  | 6.66
281 | Прокат стальной горячекатаный полосовой, марки стали Ст3сп, Ст3пс, размеры 50х5 мм | т | -0.36532 | ФСБЦ-08.3.07.01-0052 |  | -0.36532
282 | Патрубки стальные | м | -17.7339 | ФСБЦ-18.5.08.09-0002 |  | -17.7339
283 | Перемычки гибкие, тип ПГС-50 | 10 шт | -3.5468 | ФСБЦ-20.1.02.23-0082 |  | -3.5468
284 | Втулки изолирующие, размеры 65х50х18 мм | 1000 шт | -0.070936 | ФСБЦ-20.2.02.01-0019 |  | -0.070936
285 | Металлорукав герметичный в ПВХ изоляции с протяжкой Р3-ЦПнг-LS 38 | м | 5.15 | Общий расчет ПЦ п.240 |  | 5.15 | в PDF спец-ции 5м
286 | Металлорукав герметичный в ПВХ изоляции с протяжкой Р3-ЦПнг-LS 32 | м | 66.95 | Общий расчет ПЦ п.239 |  | 66.95 | в PDF спец-ции 65м
287 | Металлорукав герметичный в ПВХ изоляции с протяжкой Р3-ЦПнг-LS 25 | м | 418.18 | Общий расчет ПЦ п.238 |  | 418.18 | в PDF спец-ции 406м
288 | Металлорукав герметичный в ПВХ изоляции с протяжкой Р3-ЦПнг-LS 20 | м | 195.7 | Общий расчет ПЦ п.237 |  | 195.7 | в PDF спец-ции 190м
289 | Скобы оцинкованные анодированные двухлапковые для крепления кабелей, проводов, труб к различным основаниям, диаметр 25-26 мм | 100 шт | 3.8 | ФСБЦ-20.2.08.07-0047 |  | 3.8
290 | Коробка ответвит. с 6 кабельными вводами д.20мм, IP44, 80х80х40мм 53700 | шт. | 23 | Общий расчет ПЦ п.41 |  | 23
291 | Клемма универсальная СМК 222-413 87633 | шт. | 69 | Общий расчет ПЦ п.228 |  | 69
292 | Муфта вводная для металлорукава ВМ-20 | шт | 64 | Общий расчет ПЦ п.191 |  | 64
293 | Муфта вводная для металлорукава ВМ-25 | шт | 2 | Общий расчет ПЦ п.192 |  | 2
294 | Муфта вводная для металлорукава ВМ-32 | шт | 6 | Общий расчет ПЦ п.193 |  | 6
295 | Муфта вводная для металлорукава ВМ-38 | шт | 2 | Общий расчет ПЦ п.249 |  | 2
296 | Труба гофрированная ПВХ для защиты проводов и кабелей по установленным конструкциям, по стенам, колоннам, потолкам, основанию пола | 100 м | 28.78 | ГЭСНм08-02-409-09 |  | 28.78
297 | Трубы гибкие гофрированные, легкие, из самозатухающего ПВХ, с протяжкой, номинальный диаметр 20 мм | м | 258.06 | ФСБЦ-24.3.01.02-0001 |  | 258.06 | в PDF спец-ции 253м
298 | Трубы гибкие гофрированные, легкие, из самозатухающего ПВХ, с протяжкой, номинальный диаметр 25 мм | м | 2203.2 | ФСБЦ-24.3.01.02-0002 |  | 2203.2 | в PDF спец-ции 2160м
299 | Трубы гибкие гофрированные, легкие, из самозатухающего ПВХ, с зондом, номинальный диаметр 32 мм | м | 474.3 | ФСБЦ-24.3.01.02-0024 |  | 474.3 | в PDF спец-ции 465м
300 | Держатель с хомутиком, Ф25-63 51263 | шт. | 6202 | Общий расчет ПЦ п.202 |  | 6202
301 | Держатели пластмассовые для труб диаметром 20 мм с защелкой и дюбелем диаметром 6 мм, длина дюбеля 30 мм, размеры держателя 53х26х12 мм | 100 шт | 5.06 | ФСБЦ-20.2.05.02-1008 |  | 5.06
302 | Муфта вводная для трубы гофрированной Ф20 мм ВМ-ГТ-20 | шт | 10 | Общий расчет ПЦ п.251 |  | 10
303 | Муфта вводная для трубы гофрированной Ф25 мм ВМ-ГТ-25 | шт | 84 | Общий расчет ПЦ п.252 |  | 84
304 | Муфта вводная для трубы гофрированной Ф32 мм ВМ-ГТ-32 | шт | 6 | Общий расчет ПЦ п.253 |  | 6
Изготовление фазных шин в ячейках №8, №18 | [8 empty] | Изготовление фазных шин в ячейках №8, №18
305 | Металлические конструкции | т | 0.044332 | ГЭСНм08-01-087-03 |  | 0.044332
306 | Конструкции стальные индивидуального изготовления из сортового проката | т | -0.047218 | ФСБЦ-07.2.07.04-0007 |  | -0.047218
307 | Стеклотекстолит листовой электротехнический, марка СТЭФ (1000х2000х8мм) | кг | 36 | ФСБЦ-01.7.05.08-0002 |  | 36
308 | Перфопрофиль зетовый оцинкованный L=2000мм Пз2 32х40х32 (2,0) | шт. | 1 | Общий расчет ПЦ п.295 |  | 1
309 | Мост шинный для сборных распределительных устройств, количество опорных изоляторов: 9 | шт | 2 | ГЭСНм08-01-079-01 |  | 2
310 | Уголок стальной горячекатаный равнополочный, марки стали Ст3сп, Ст3пс, ширина полок 35-56 мм, толщина полки 3-5 мм | т | -0.063906 | ФСБЦ-08.3.08.02-0058 |  | -0.063906
311 | Шина медная М1Т 3х30х2000мм, Iн=400 А Э2592 | шт. | 1 | Общий расчет ПЦ п.321 |  | 1
312 | Шина медная М1Т 3х20х2000мм, Iн=275 А Э2591 | шт. | 1 | Общий расчет ПЦ п.320 |  | 1
313 | Изолятор SM35 с силовым болтом YIS11-35-10-B | шт. | 20 | Общий расчет ПЦ п.221 |  | 20
314 | Анкер клиновой 8х60 | шт | 8 | Общий расчет ПЦ доп п.109 |  | 8
315 | Короба пластмассовые: шириной до 120 мм | 100 м | 0.9 | ГЭСНм08-02-390-03 |  | 0.9
316 | Кабель-каналы с направляющими, размеры 100х60 мм | 10 м | 9 | ФСБЦ-20.2.05.04-1018 |  | 9
317 | Заглушки для кабель-канала, размеры 100х60 мм | 100 шт | 0.14 | ФСБЦ-20.2.05.03-1000 |  | 0.14
318 | Угол Т-образный для кабель-канала, размеры 100х60 мм | 100 шт | 0.04 | ФСБЦ-20.2.05.09-1110 |  | 0.04
319 | 01729 Угол внутренний изменяемый (70-120°) | шт. | 9 | Общий расчет ПЦ доп п.40 |  | 9
320 | 01713 Угол внешний изменяемый (70-120°) | шт. | 2 | Общий расчет ПЦ доп п.169 |  | 2
321 | Короба пластмассовые: шириной до 40 мм | 100 м | 1.62 | ГЭСНм08-02-390-01 |  | 1.62
322 | Мини-канал ТСМ 25x17 - 1 секция - длина 2,0 м - белый арт. 00304 | шт. | 57 | Общий расчет ПЦ п.53 |  | 57
323 | Мини-канал ТСМ 40x17 - 1 секция - длина 2,0 м - белый арт. 00351 | шт. | 24 | Общий расчет ПЦ п.54 |  | 24
324 | Заглушка 40х17 арт. 00579 | шт. | 4 | Общий расчет ПЦ п.26 |  | 4
325 | Установка анкерных болтов: механических с контролем момента затяжки | 100 шт | 0.12 | ГЭСН06-03-004-06 |  | 0.12
326 | CM481612 Усиленный клиновой анкер М16х125 | шт. | 12 | Общий расчет ПЦ доп п.41 |  | 12
Проходки | [8 empty] | Проходки
327 | Изготовление стальных гильз диаметром: 100 мм | 100 шт | 0.14 | ГЭСН16-02-012-06 |  | 0.14
328 | Сверление установками алмазного бурения в железобетонных конструкциях горизонтальных отверстий глубиной 200 мм диаметром: 140 мм | 100 отверстий | 0.14 | ГЭСН46-03-002-15 |  | 0.14
329 | На каждые 10 мм изменения глубины сверления добавляется или исключается: к норме 46-03-002-15 | 100 отверстий | 0.14 | ГЭСН46-03-002-31 |  | 0.14
330 | Труба стальная по установленным конструкциям, в готовых бороздах, по основанию пола, диаметр: до 100 мм | 100 м | 0.042 | ГЭСНм08-02-407-10 |  | 0.042
331 | Трубы стальные сварные оцинкованные водогазопроводные без резьбы, обыкновенные, номинальный диаметр 125 мм, толщина стенки 4,5 мм | м | 4.2 | ФСБЦ-23.3.06.02-0030 |  | 4.2
332 | Изготовление стальных гильз диаметром: 65 мм | 100 шт | 0.07 | ГЭСН16-02-012-04 |  | 0.07
333 | Сверление горизонтальных отверстий в железобетонных конструкциях стен перфоратором глубиной 200 мм диаметром: свыше 65 мм до 80 мм | 100 отверстий | 0.07 | ГЭСН46-03-014-53 |  | 0.07
334 | На каждые 10 мм изменения глубины сверления добавлять или исключать: к норме 46-03-014-53 | 100 отверстий | 0.07 | ГЭСН46-03-014-66 |  | 0.07
335 | Труба стальная по установленным конструкциям, в готовых бороздах, по основанию пола, диаметр: до 80 мм | 100 м | 0.021 | ГЭСНм08-02-407-09 |  | 0.021
336 | Трубы стальные сварные оцинкованные водогазопроводные без резьбы, обыкновенные, номинальный диаметр 65 мм, толщина стенки 4 мм | м | 2.1 | ФСБЦ-23.3.06.02-0026 |  | 2.1
337 | Изготовление стальных гильз диаметром: 50 мм | 100 шт | 0.89 | ГЭСН16-02-012-03 |  | 0.89
338 | Сверление горизонтальных отверстий в железобетонных конструкциях стен перфоратором глубиной 200 мм диаметром: свыше 55 мм до 65 мм | 100 отверстий | 0.89 | ГЭСН46-03-014-52 |  | 0.89
339 | На каждые 10 мм изменения глубины сверления добавлять или исключать: к норме 46-03-014-52 | 100 отверстий | 0.89 | ГЭСН46-03-014-65 |  | 0.89
340 | Труба стальная по установленным конструкциям, в готовых бороздах, по основанию пола, диаметр: до 50 мм | 100 м | 0.267 | ГЭСНм08-02-407-08 |  | 0.267
341 | Трубы стальные сварные оцинкованные водогазопроводные без резьбы, легкие, номинальный диаметр 50 мм, толщина стенки 3 мм | м | 26.7 | ФСБЦ-23.3.06.01-0023 |  | 26.7
342 | Герметизация проходов при вводе кабелей во взрывоопасные помещения уплотнительной массой | шт | 110 | ГЭСНм08-02-155-01 |  | 110
343 | Шнур асбестовый общего назначения ШАОН, диаметр 3-6 мм | т | -0.0070297 | ФСБЦ-01.1.01.09-0024 |  | -0.0070297
344 | Пакля смоляная пропитанная | кг | -17.5741 | ФСБЦ-01.7.07.29-0111 |  | -17.5741
345 | Герметик для уплотнения кабельных вводов и муфт, герметизации резьбовых соединений газовых и водопроводных труб | кг | -84.3559 | ФСБЦ-01.7.07.29-0221 |  | -84.3559
346 | Мастика герметизирующая для кабельных проходов МГКП ТУ 5772-014-17297211-2005 | кг. | 157.28 | Общий расчет ПЦ п.418 |  | 157.28
347 | Материал огнезащитный терморасширяющийся для покрытия электрических кабелей | кг | 6.2 | ФСБЦ-14.2.02.07-0001 |  | 6.2
348 | Ящик для трубных проводок протяжной или коробка, размер: до 200х200 мм | шт | 1 | ГЭСНм10-06-037-08 |  | 1
349 | 653S04 Коробка ответвительная алюминиевая окрашенная с силиконовым уплотнителем, tмон. И tэксп. = -60, IP66/IP67, RAL9006, 239х202х85мм | шт. | 1 | Общий расчет ПЦ доп п.195 |  | 1
350 | 289721 Концевой стопор OptiClip CA802 | шт. | 2 | Общий расчет ПЦ доп п.105 |  | 2
351 | 653024H Дин-рейка для горизонтальной установки в коробки 239х202 мм | шт. | 1 | Общий расчет ПЦ доп п.115 |  | 1
352 | Зажим наборный без кожуха | 100 шт | 0.1 | ГЭСНм08-01-082-01 |  | 0.1
353 | Зажимы наборные проходные ЗН24-4П25 | 100 шт | -0.10864 | ФСБЦ-20.5.04.03-0002 |  | -0.10864
354 | 289779 Клемма проходная винтовая OptiClip CTS-16-I-76A-(0,2-16)-серый | шт. | 6 | Общий расчет ПЦ доп п.110 |  | 6
355 | 289779 Клемма проходная винтовая OptiClip CTS-16-I-76A-(0,2-16)-серый | шт. | 2 | Общий расчет ПЦ доп п.110 |  | 2
356 | 289790 Клемма заземляющая винтовая OptiClip CGT-16-PE-I-(0,2-16)-PEN | шт. | 2 | Общий расчет ПЦ доп п.112 |  | 2
357 | Короб металлический на конструкциях, кронштейнах, по фермам и колоннам, длина: 3 м | 100 м | 0.0334 | ГЭСНм08-02-396-02 |  | 0.0334
358 | Болты с гайками и шайбами строительные | кг | -0.028459 | ФСБЦ-01.7.15.03-0042 |  | -0.028459
359 | Дюбели распорные полипропиленовые | 100 шт | -0.01423 | ФСБЦ-01.7.15.07-0014 |  | -0.01423
360 | Скобы У1078 | 100 шт | -0.0039132 | ФСБЦ-20.2.08.07-0033 |  | -0.0039132
361 | 37333K Крышка-ответвитель TSS осн. 150 H100 в комплекте с крепежными элементами и соединительными пластинами, необходимыми для монтажа | шт. | 2 | Общий расчет ПЦ доп п.196 |  | 2
362 | 36347K Переходник RRD правосторонний 300/150 H100 в комплекте с крепежными элементами и соединительными пластинами, необходимыми для монтажа | шт. | 2 | Общий расчет ПЦ доп п.197 |  | 2
363 | 38129 Крышка на переходник RRD правосторонний 300/150 | шт. | 2 | Общий расчет ПЦ доп п.198 |  | 2
364 | 35102 Лоток 150х100 L3000 | шт. | 1 | Общий расчет ПЦ доп п.199 |  | 1
365 | 35523 Крышка с заземлением на лоток осн.150 L3000 | шт. | 1 | Общий расчет ПЦ доп п.200 |  | 1
366 | BML1006 Скоба PL облегченная для подвеса лотка | шт. | 4 | Общий расчет ПЦ доп п.201 |  | 4
367 | СМ010610 Винт с крестообразным шлицем М6х10 | шт. | 14 | Общий расчет ПЦ п.570 |  | 14
368 | CM100600 Гайка с насечкой, препятствующей откручиванию М6 | шт. | 14 | Общий расчет ПЦ п.574 |  | 14
369 | Кузовная оцинкованная шайба М6 | шт. | 28 | Общий расчет ПЦ п.621 |  | 28
370 | Хомут на опоре | шт | 1 | ГЭСНм08-02-305-01 |  | 1
371 | R5FB250 Комплект крепления на столб для навесных и клеммных корпусов, ширина корпуса 250 мм | шт. | 1 | Общий расчет ПЦ доп п.202 |  | 1
СУП аппаратная и операторская ТМХ | [8 empty] | СУП аппаратная и операторская ТМХ
372 | Проводник заземляющий открыто по строительным основаниям: из полосовой стали сечением 160 мм2 | 100 м | 0.255 | ГЭСНм08-02-472-07 |  | 0.255
373 | Грунтовка эпоксидная антикоррозионная с содержанием цинка для защиты металлических поверхностей, расход 0,20-0,39 кг/м2 | кг | -0.62468 | ФСБЦ-14.4.01.09-0427 |  | -0.62468
374 | Прокат листовой горячекатаный, марки стали Ст3сп, Ст3пс, ширина 1200-3000 мм, толщина 1-8 мм | т | -0.0010864 | ФСБЦ-08.3.05.02-0021 |  | -0.0010864
375 | Прокат стальной горячекатаный полосовой, марки стали Ст3сп, Ст3пс, размеры 40х4 мм | т | 0.03315 | ФСБЦ-08.3.07.01-0042 |  | 0.03315
376 | Труба стальная по установленным конструкциям, в готовых бороздах, по основанию пола, диаметр: до 25 мм | 100 м | 0.01 | ГЭСНм08-02-407-06 |  | 0.01
377 | Трубы стальные бесшовные холоднодеформированные из стали марок 10, 20, 35, 45, наружный диаметр 25 мм, толщина стенки 2,5 мм | м | 1 | ФСБЦ-23.3.05.02-1358 |  | 1
378 | Проводник заземляющий открыто по строительным основаниям: из круглой стали диаметром 12 мм | 100 м | 0.01 | ГЭСНм08-02-472-09 |  | 0.01
379 | Грунтовка эпоксидная антикоррозионная с содержанием цинка для защиты металлических поверхностей, расход 0,20-0,39 кг/м2 | кг | -0.025562 | ФСБЦ-14.4.01.09-0427 |  | -0.025562
380 | Прокат листовой горячекатаный, марки стали Ст3сп, Ст3пс, ширина 1200-3000 мм, толщина 1-8 мм | т | -4.26e-05 | ФСБЦ-08.3.05.02-0021 |  | -4.26e-05
381 | Прокат стальной горячекатаный круглый, марки стали Ст3сп, Ст3пс, диаметр 5-12 мм | т | 0.000876 | ФСБЦ-08.3.04.02-0063 |  | 0.000876
382 | Композиция органосиликатная атмосферостойкая для защиты металлоконструкций, облицовочных строительных материалов, фасадов зданий и сооружений, цветная | кг | 2.4 | ФСБЦ-01.7.07.29-0194 |  | 2.4
383 | Композиция (краска) цинконаполненная для защиты металла от коррозии, доля цинка в сухом покрытии 90 %, толщина одного слоя 40-50 мкм, цвет серый матовый | кг | 0.4 | ФСБЦ-14.2.01.06-0006 |  | 0.4
384 | Держатель проводника в комплекте с анкером, болтом и шайбой ДП-45ГЦ-01 | шт. | 50 | Общий расчет ПЦ п.201 |  | 50
385 | Проводник заземляющий из медного изолированного провода сечением 25 мм2 открыто по строительным основаниям | 100 м | 0.09 | ГЭСНм08-02-472-10 |  | 0.09
386 | Провод силовой установочный одножильный, с гибкой медной жилой, с изоляцией и оболочкой из ПВХ пластиката, напряжением 450/750 В, желто-зелёный, сечением 1х25мм² ПуГВнг | м | 4.12 | Общий расчет ПЦ п.388 |  | 4.12 | в PDF спец-ции 4м
387 | Провод силовой установочный одножильный, с гибкой медной жилой, с изоляцией и оболочкой из ПВХ пластиката, напряжением 450/750 В, желто-зелёный, сечением 1х16мм² ПуГВнг | м | 1.03 | Общий расчет ПЦ п.387 |  | 1.03 | в PDF спец-ции 1м
388 | Провод силовой установочный одножильный, с гибкой медной жилой, с изоляцией и оболочкой из ПВХ пластиката, напряжением 450/750 В, желто-зелёный, сечением 1х6мм² ПуГВнг | м | 4.12 | Общий расчет ПЦ п.389 |  | 4.12 | в PDF спец-ции 4м
389 | Наконечники кабельные медные 25-10-8 | 100 шт | 0.06 | ФСБЦ-20.2.10.03-0011 |  | 0.06
390 | Наконечники кабельные медные, сечение жилы 16 мм2, диаметр отверстия 8 мм | 100 шт | 0.02 | ФСБЦ-20.2.10.03-0004 |  | 0.02
391 | Наконечники кабельные медные, сечение жилы 6 мм2, диаметр отверстия 6 мм | 100 шт | 0.08 | ФСБЦ-20.2.10.03-0003 |  | 0.08
СУП Здание ГЭС | [8 empty] | СУП Здание ГЭС
392 | Проводник заземляющий из медного изолированного провода сечением 25 мм2 открыто по строительным основаниям | 100 м | 0.98 | ГЭСНм08-02-472-10 |  | 0.98
393 | Провод силовой установочный одножильный, с гибкой медной жилой, с изоляцией и оболочкой из ПВХ пластиката, напряжением 450/750 В, желто-зелёный, сечением 1х25мм² ПуГВнг | м | 2.06 | Общий расчет ПЦ п.388 |  | 2.06 | в PDF спец-ции 2м
394 | Провод силовой установочный одножильный, с гибкой медной жилой, с изоляцией и оболочкой из ПВХ пластиката, напряжением 450/750 В, желто-зелёный, сечением 1х6мм² ПуГВнг | м | 98.88 | Общий расчет ПЦ п.389 |  | 98.88 | в PDF спец-ции 96м
395 | Наконечники кабельные медные 25-10-8 | 100 шт | 0.02 | ФСБЦ-20.2.10.03-0011 |  | 0.02
396 | Наконечники кабельные медные, сечение жилы 6 мм2, диаметр отверстия 6 мм | 100 шт | 0.96 | ФСБЦ-20.2.10.03-0003 |  | 0.96
397 | Композиция (краска) цинконаполненная для защиты металла от коррозии, доля цинка в сухом покрытии 90 %, толщина одного слоя 40-50 мкм, цвет серый матовый | кг | 0.8 | ФСБЦ-14.2.01.06-0006 |  | 0.8
Заземление периметральных шкафов | [8 empty] | Заземление периметральных шкафов
398 | Разработка грунта вручную в траншеях глубиной до 2 м без креплений с откосами, группа грунтов: 1 РД лист 11 п.14 | 100 м3 | 0.0805 | ГЭСН01-02-057-01 |  | 0.0805
399 | Засыпка вручную траншей, пазух котлованов и ям, группа грунтов: 1 РД лист 11 п.14 | 100 м3 | 0.0805 | ГЭСН01-02-061-01 |  | 0.0805
400 | Проводник заземляющий открыто по строительным основаниям: из полосовой стали сечением 160 мм2 | 100 м | 0.23 | ГЭСНм08-02-472-07 |  | 0.23
401 | Заземлитель горизонтальный из стали: полосовой сечением 160 мм2 | 100 м | 0.23 | ГЭСНм08-02-472-02 |  | 0.23
402 | Полоса 40х5, горячеоцинкованная NC2445 (1,6кг/м) | кг | 73.6 | Общий расчет ПЦ п.68 |  | 73.6
403 | Заземлитель вертикальный из круглой стали диаметром: 16 мм | 10 шт | 2.3 | ГЭСНм08-02-471-04 |  | 2.3
404 | Прокат стальной горячекатаный круглый, марки стали Ст3сп, Ст3пс, диаметр 14-50 мм | т | 0.090735 | ФСБЦ-08.3.04.02-0095 |  | 0.090735
405 | Зажим универсальный ЗУ-4ГЦ(24) | шт | 23 | Общий расчет ПЦ п.218 |  | 23
406 | Смазка графитная общего назначения | кг | 1.15 | ФСБЦ-01.3.01.06-0033 |  | 1.15
407 | Лента-герметик 50х3 мм | м | 46 | Общий расчет ПЦ п.232 |  | 46
Кабельная продукция | [8 empty] | Кабельная продукция
408 | Провод в лотках, сечением: до 6 мм2 | 100 м | 0.52 | ГЭСНм08-02-398-01 |  | 0.52
409 | Кабель силовой с медными жилами ВВГнг(A)-FRLS 3х1,5ок(N, PE)-1000 | 1000 м | 0.0255 | ФСБЦ-21.1.06.10-0168 |  | 0.0255 | в PDF спец-ции 298м
410 | Кабель силовой с медными жилами ВВГнг(A)-LS 3х1,5ок(N, PE)-660 | 1000 м | 0.02754 | ФСБЦ-21.1.06.09-0151 |  | 0.02754 | в PDF спец-ции 440м
411 | Провод в лотках, сечением: до 35 мм2 | 100 м | 10.22 | ГЭСНм08-02-398-02 |  | 10.22
412 | Кабель силовой с медными жилами ВВГнг(A)-LS 3х2,5ок(N, PE)-660 | 1000 м | 0.37638 | ФСБЦ-21.1.06.09-0152 |  | 0.37638 | в PDF спец-ции 1382м
413 | Кабель силовой с медными жилами ВВГнг(A)-LS 3х4,0ок(N, PE)-660 | 1000 м | 0.66606 | ФСБЦ-21.1.06.09-0153 |  | 0.66606 | в PDF спец-ции 1711м
414 | Провод в коробах, сечением: до 6 мм2 | 100 м | 4.33 | ГЭСНм08-02-399-01 |  | 4.33
415 | Кабель силовой с медными жилами ВВГнг(A)-FRLS 3х1,5ок(N, PE)-1000 | 1000 м | 0.27846 | ФСБЦ-21.1.06.10-0168 |  | 0.27846
416 | Кабель силовой с медными жилами ВВГнг(A)-LS 3х1,5ок(N, PE)-660 | 1000 м | 0.1632 | ФСБЦ-21.1.06.09-0151 |  | 0.1632
417 | Провод в коробах, сечением: до 35 мм2 | 100 м | 5.14 | ГЭСНм08-02-399-02 |  | 5.14
418 | Кабель силовой с медными жилами ВВГнг(A)-LS 3х2,5ок(N, PE)-660 | 1000 м | 0.27846 | ФСБЦ-21.1.06.09-0152 |  | 0.27846
419 | Кабель силовой с медными жилами ВВГнг(A)-LS 3х4,0ок(N, PE)-660 | 1000 м | 0.24582 | ФСБЦ-21.1.06.09-0153 |  | 0.24582
420 | Затягивание провода в проложенные трубы и металлические рукава первого одножильного или многожильного в общей оплетке, суммарное сечение: до 6 мм2 | 100 м | 2.53 | ГЭСНм08-02-412-02 |  | 2.53
421 | Кабель силовой с медными жилами ВВГнг(A)-LS 3х1,5ок(N, PE)-660 | 1000 м | 0.25806 | ФСБЦ-21.1.06.09-0151 |  | 0.25806
422 | Затягивание провода в проложенные трубы и металлические рукава первого одножильного или многожильного в общей оплетке, суммарное сечение: до 16 мм2 | 100 м | 15.57 | ГЭСНм08-02-412-03 |  | 15.57
423 | Кабель силовой с медными жилами ВВГнг(A)-LS 3х2,5ок(N, PE)-660 | 1000 м | 0.7548 | ФСБЦ-21.1.06.09-0152 |  | 0.7548
424 | Кабель силовой с медными жилами ВВГнг(A)-LS 3х4,0ок(N, PE)-660 | 1000 м | 0.83334 | ФСБЦ-21.1.06.09-0153 |  | 0.83334
425 | Кабель до 35 кВ в проложенных трубах, блоках и коробах, масса 1 м кабеля: до 1 кг | 100 м | 26.8 | ГЭСНм08-02-148-01 |  | 26.8
426 | Кабель силовой с медными жилами ВВГнг(A)-LS 3х6,0ок(N, PE)-660 | 1000 м | 0.38046 | ФСБЦ-21.1.06.09-0154 |  | 0.38046 | в PDF спец-ции 373м
427 | Кабель силовой с медными жилами ВВГнг(A)-LS 3х10мк-660 | 1000 м | 0.34374 | ФСБЦ-21.1.06.09-0155 |  | 0.34374 | в PDF спец-ции 337м
428 | Кабель силовой с медными жилами ВВГнг(A)-LS 5х4мк-660 | 1000 м | 0.77316 | ФСБЦ-21.1.06.09-0177 |  | 0.77316 | в PDF спец-ции 758м
429 | Кабель силовой с медными жилами ВВГнг(A)-LS 5х10мк-660 | 1000 м | 0.0204 | ФСБЦ-21.1.06.09-0179 |  | 0.0204
430 | Кабель силовой с медными жилами ВВГнг(A)-LS 5х2,5мк-660 | 1000 м | 1.2158 | ФСБЦ-21.1.06.09-0176 |  | 1.2158 | в PDF спец-ции 1192м
431 | Кабель до 35 кВ в проложенных трубах, блоках и коробах, масса 1 м кабеля: до 2 кг | 100 м | 31.94 | ГЭСНм08-02-148-02 |  | 31.94
432 | Кабель силовой с медными жилами ВВГнг(A)-LS 3х35мк-660 | 1000 м | 0.80784 | ФСБЦ-21.1.06.09-0158 |  | 0.80784 | в PDF спец-ции 792м
433 | Кабель силовой с медными жилами ВВГнг(A)-LS 3х25мк-660 | 1000 м | 0.46614 | ФСБЦ-21.1.06.09-0157 |  | 0.46614 | в PDF спец-ции 457м
434 | Кабель силовой с медными жилами ВВГнг(A)-LS 5х16мк-660 | 1000 м | 1.9839 | ФСБЦ-21.1.06.09-0180 |  | 1.9839 | в PDF спец-ции 1945м
435 | Кабель до 35 кВ в проложенных трубах, блоках и коробах, масса 1 м кабеля: до 3 кг | 100 м | 7.92 | ГЭСНм08-02-148-03 |  | 7.92
436 | Кабель силовой с медными жилами ВВГнг(A)-LS 5х35мк-660 | 1000 м | 0.80784 | ФСБЦ-21.1.06.09-0182 |  | 0.80784 | в PDF спец-ции 792м
437 | Кабель до 35 кВ в проложенных трубах, блоках и коробах, масса 1 м кабеля: до 6 кг | 100 м | 35.46 | ГЭСНм08-02-148-04 |  | 35.46
438 | Кабель силовой с медными жилами ВВГнг(A)-LS 5х50мк(N, PE)-1000 | 1000 м | 1.6677 | ФСБЦ-21.1.06.10-0414 |  | 1.6677 | в PDF спец-ции 1635м
439 | Кабель силовой с медными жилами ВБШвнг(A)-LS 5х95мс(N, PE)-1000 | 1000 м | 0.44982 | ФСБЦ-21.1.06.10-1418 |  | 0.44982 | в PDF спец-ции 441м
440 | Кабель силовой с медными жилами ВВГнг(A)-LS 5х70мк(N, PE)-1000 | 1000 м | 1.4994 | ФСБЦ-21.1.06.10-0611 |  | 1.4994 | в PDF спец-ции 1470м
441 | Кабель до 35 кВ в проложенных трубах, блоках и коробах, масса 1 м кабеля: до 9 кг | 100 м | 18.55 | ГЭСНм08-02-148-05 |  | 18.55
442 | Кабель силовой, бронированный лентами, с медными многопроволочными секторными жилами, с изоляцией и оболочкой из поливинилхлоридного пластиката пониженной пожарной опасности, не распространяющий горение, с низким дымо- и газовыделением, напряжением 1,0 кВ, сечением 5х120 мм² ВБШвнг(А)-LS | м | 1876.8 | Общий расчет ПЦ п.360 |  | 1876.8 | в PDF спец-ции 1855м
443 | Кабель силовой с медными жилами ВВГнг(A)-LS 5х120мк(N, PE)-1000 | 1000 м | 0.0153 | ФСБЦ-21.1.06.10-0613 |  | 0.0153 | в PDF спец-ции 15м
444 | Провод по установленным стальным конструкциям и панелям, сечение: до 16 мм2 | 100 м | 1.45 | ГЭСНм08-02-405-01 |  | 1.45
445 | Кабель силовой с медными жилами ВВГнг(A)-LS 1х120мк-1000 | 1000 м | 0.1071 | ФСБЦ-21.1.06.10-0359 |  | 0.1071 | в PDF спец-ции 105м
446 | Провод силовой установочный одножильный, с гибкой медной жилой, с изоляцией и оболочкой из ПВХ пластиката, напряжением 450/750 В, белый, сечением 1х16мм² ПуГВнг | м | 3.06 | Общий расчет ПЦ п.387 |  | 3.06 | в PDF спец-ции 3м
447 | Провод силовой установочный одножильный, с гибкой медной жилой, с изоляцией и оболочкой из ПВХ пластиката, напряжением 450/750 В, белый, сечением 1х10мм² ПуГВнг | м | 7.21 | Общий расчет ПЦ п.381 |  | 7.21 | в PDF спец-ции 7м
448 | Провод силовой установочный одножильный, с гибкой медной жилой, с изоляцией и оболочкой из ПВХ пластиката, напряжением 450/750 В, белый, сечением 1х6мм² ПуГВнг | м | 10.3 | Общий расчет ПЦ п.385 |  | 10.3 | в PDF спец-ции 10м
449 | Провод силовой установочный одножильный, с гибкой медной жилой, с изоляцией и оболочкой из ПВХ пластиката, напряжением 450/750 В, белый, сечением 1х4мм² ПуГВнг | м | 10.3 | Общий расчет ПЦ п.384 |  | 10.3 | в PDF спец-ции 10м
450 | Провод силовой установочный одножильный, с гибкой медной жилой, с изоляцией и оболочкой из ПВХ пластиката, напряжением 450/750 В, белый, сечением 1х2,5мм² ПуГВнг | м | 10.3 | Общий расчет ПЦ п.382 |  | 10.3 | в PDF спец-ции 10м
451 | Проводник заземляющий из медного изолированного провода сечением 25 мм2 открыто по строительным основаниям | 100 м | 0.52 | ГЭСНм08-02-472-10 |  | 0.52
452 | Провод силовой установочный одножильный, с гибкой медной жилой, с изоляцией и оболочкой из ПВХ пластиката, напряжением 450/750 В, желто-зелёный, сечением 1х16мм² ПуГВнг | м | 6.12 | Общий расчет ПЦ п.387 |  | 6.12 | в PDF спец-ции 6м
453 | Провод силовой установочный одножильный, с гибкой медной жилой, с изоляцией и оболочкой из ПВХ пластиката, напряжением 450/750 В, желто-зелёный, сечением 1х10мм² ПуГВнг | м | 47.38 | Общий расчет ПЦ п.386 |  | 47.38 | в PDF спец-ции 46м
454 | Бирки маркировочные У-153 У3,5 | 100 шт | 8 | ФСБЦ-25.2.01.01-0015 |  | 8
455 | Стяжка нейлоновая КСС 4x300 мм, черный (100 шт) 49413 | уп. | 8 | Общий расчет ПЦ п.300 |  | 8
456 | Маркеры перманентные черные, ширина линии 0,3 мм | 10 шт | 0.1 | ФСБЦ-20.1.02.23-0011 |  | 0.1
457 | Наконечник-гильза 10мм2 с изолированным фланцем (100 шт./уп.) НШВИ 10,0-12 | уп. | 1 | Общий расчет ПЦ п.278 |  | 1
458 | Наконечник-гильза 6мм2 с изолированным фланцем (100 шт./уп.) НШВИ 6,0-12 | уп. | 2 | Общий расчет ПЦ п.283 |  | 2
459 | Наконечник-гильза 4мм2 с изолированным фланцем (100 шт./уп.) НШВИ 4,0-9 | уп. | 7 | Общий расчет ПЦ п.282 |  | 7
460 | Наконечник-гильза 2,5мм2 с изолированным фланцем (100 шт./уп.) НШВИ 2,5-8 | уп. | 6 | Общий расчет ПЦ п.280 |  | 6
461 | Наконечник-гильза 1,5мм2 с изолированным фланцем (100 шт./уп.) НШВИ 1,5-8 | уп. | 1 | Общий расчет ПЦ п.276 |  | 1
462 | Наконечник кабельный медный луженный для кабеля сечением 120 мм ТМЛ-120-16-18 | шт | 28 | Общий расчет ПЦ п.273 |  | 28
463 | Наконечники кабельные медные, сечение жилы 16 мм2, диаметр отверстия 8 мм | 100 шт | 0.04 | ФСБЦ-20.2.10.03-0004 |  | 0.04
464 | Наконечники кабельные медные 10-8-5 | 100 шт | 0.62 | ФСБЦ-20.2.10.03-0009 |  | 0.62
465 | Наконечники кабельные медные луженые 6-5-4 | 100 шт | 0.4 | ФСБЦ-20.2.10.04-0002 |  | 0.4
Раздел 4. ЗИП | [7 empty] | Раздел 4. ЗИП
466 О | Выключатель автоматический OptiDin BM63, трехполюсный, Iн=16 А, С 260791 | шт | 1 | Общий расчет ПЦ п.329 |  | 1 | Закупка по предварительному согласованию с ИА
467 О | Выключатель автоматический OptiDin BM63, однополюсный, Iн=10 А, С 260501 | шт | 2 | Общий расцет ПЦ п.324 |  | 2 | Закупка по предварительному согласованию с ИА
468 О | Выключатель автоматический OptiDin BM63, однополюсный, Iн=6 А, С 260515 | шт | 2 | Общий расчет ПЦ п.327 |  | 2 | Закупка по предварительному согласованию с ИА
469 О | Выключатель тока дифференциальный автоматический OptiDin D63, 16А 30мА 103507 | шт | 1 | Общий расчет ПЦ п.334 |  | 1 | Закупка по предварительному согласованию с ИА
| Начальник управления КСБ АО "Гидроремонт-ВКК" |  |  |  |  | Р.М. Морозов
| Начальник отдела МТС АО "Гидроремонт-ВКК" |  |  |  |  | К.В. Ларин
| Заместитель директора филиала - Главный инженер Жигулевского филиала АО "Гидроремонт-ВКК" |  |  |  |  | А.В. Тенюков

## Рыбинская ГЭС. СОО (hidden)
Разделительная ведомость
Система охранного освещения
Рыбинская ГЭС
№ п/п | Наименование | Ед. изм. | Кол. | Обоснование | ИА ГР-ВКК | ЖигФ | Примечание
1 | 2 | 3 | 4 | 5 | 6 | 7 | 8
Раздел 1. Демонтажные работы с передачей демонтированного оборудования Заказчику | [7 empty] | Раздел 1. Демонтажные работы с передачей демонтированного оборудования Заказчику
1 | Щитки осветительные, устанавливаемые на стене: болтами на конструкции, масса щитка свыше 6 до 15 кг | шт | 86 | ГЭСНм08-03-599-13 |  | 86
2 | Установка опор наружного освещения металлических: фланцевых | шт | 86 | ГЭСН33-05-010-02 |  | 86
3 | Кронштейны специальные на опорах для светильников сварные металлические, количество рожков: 1 | шт | 133 | ГЭСНм08-02-363-01 |  | 133
4 | Кронштейн "Переход" на: стене | шт | 14 | ГЭСНм08-02-364-02 |  | 14
5 | Светильник, устанавливаемый вне зданий с лампами: люминесцентными | шт | 153 | ГЭСНм08-02-369-02 |  | 153
6 | Коробка с зажимами, устанавливаемая на конструкции на стене или колонне, для кабелей или проводов сечением: до 10 мм2, с количеством зажимов до 4 | шт | 73 | ГЭСНм08-03-545-05 |  | 73
7 | Короба пластмассовые: шириной до 40 мм | 100 м | 0.16 | ГЭСНм08-02-390-01 |  | 0.16
8 | Демонтаж стальных труб, проложенных на скобах диаметром: до 25 мм | 100 м труб | 4.95 | ГЭСНр67-01-002-05 металлорукав |  | 4.95
9 | Демонтаж проводов из труб суммарным сечением: до 6 мм2 | 100 м труб | 4.95 | ГЭСНр67-01-002-01 |  | 4.95
10 | Демонтаж кабеля | 100 м | 29.6 | ГЭСНр67-01-003-01 |  | 29.6
Перевозка на склад | [8 empty] | Перевозка на склад
11 | Погрузка в автотранспортное средство: материалы, перевозимые в ящиках, массой одного места до 50 кг | 1т груза | 4.107 | 26-1 |  | 4.107
12 | Погрузка в автотранспортное средство: материалы, перевозимые в ящиках, массой одного места от 81 до 250 кг | 1т груза | 8.8 | 28-1 |  | 8.8
13 | Перевозка грузов I класса автомобилями бортовыми грузоподъемностью до 20 т по дорогам с усовершенствованным (асфальтобетонным, цементобетонным, железобетонным, обработанным органическим вяжущим) дорожным покрытием на расстояние 3 км | 1т груза | 12.907 | 01-20-1-01-0003 |  | 12.907
14 | Разгрузка с автотранспортного средства: материалы, перевозимые в ящиках, массой одного места до 50 кг | 1т груза | 4.107 | 26-2 |  | 4.107
15 | Разгрузка с автотранспортного средства: материалы, перевозимые в ящиках, массой одного места от 81 до 250 кг | 1т груза | 8.8 | 28-2 |  | 8.8
Раздел 2. Осветительные приборы | [7 empty] | Раздел 2. Осветительные приборы
16 | Комплекс осветительный светодиодный при высоте опоры: до 8 м | компл | 94 | ГЭСНм08-02-380-01 |  | 94
17 | Светильник светодиодный модульный, - 5000 лм, КСС «Ш», 42 Вт, IP 66, управление переключением режимов «дежурный»-«тревожный", дистанционное адресное управление (RS-485), комплектно с кабелями питания и управления длиной 12 м. «Заря-С», исп. «У» | шт | 94 | Общий расчет ПЦ п.144 | 94
18 | Кронштейн однорожковый оцинкованный для консольных и подвесных светильников, высота 1000 мм, вылет 1000 мм, диаметр кронштейна 48 мм, диаметр опорного фланца 75 мм | шт | 8 | ФСБЦ-07.2.02.02-0064 К2-1,0-1,0-0-1 |  | 8
19 | Кронштейн однорожковый оцинкованный для консольных и подвесных светильников, высота 1000 мм, вылет 1500 мм, диаметр кронштейна 48 мм, диаметр стойки 60 мм, диаметр опорного фланца 76 мм | шт | 55 | ФСБЦ-07.2.02.02-0359 К2-1,0-1,5-0-1 |  | 55
20 | Кронштейн для крепления светильника ДАБР.301563.001-01 (по ТР) крепление на опору 80х80х3, высота 1 м, вынос 0,5 м RAL7040 | шт | 7 | Общий расчет ПЦ доп. п.218 |  | 7
21 | Кронштейн для крепления светильника ДАБР.301563.001-01 (по ТР) крепление на опору 80х80х3, высота 1 м, вынос 1,0 м RAL7040 | шт | 15 | Общий расчет ПЦ доп. п.219 |  | 15
22 | Светильник, устанавливаемый вне зданий с лампами: люминесцентными | шт | 90 | ГЭСНм08-02-369-02 |  | 90
23 | Светильник светодиодный модульный, - 5000 лм, КСС «Ш», 42 Вт, IP 66, комплектно с кабелем питания длиной 12 м. «Заря-С-L», исп. Н/У | шт | 62 | Общий расчет ПЦ п.145 | 62
24 | Светильник светодиодный модульный, - 5000 лм, КСС «Ш», 75 Вт, IP 66 LE-СКУ-32-075-1664-67Х | шт | 10 | Общий расчет ПЦ п.128 | 10
25 | Прожектор светодиодный модульный - 24000 лм, КСС тип "К" 30°, 160 Вт, IP 67 EVO-160-30-50КIP67-М60-02 | шт | 15 | Общий расчет ПЦ п.127 | 15
26 | Прожектор светодиодный на низкой стойке, ручное управление, 11160 лм, 150 Вт, IP56 DH/1 | шт | 2 | Общий расчет ПЦ п.433 | 2
27 | Прожектор светодиодный нерегулируемый, угол половинной яркости 45 градусов, 7000 лм, 75 Вт, IP 67, комплектно с кабелем питания длиной 12 м. «Заря-П70-45», исп. Н/У | шт | 1 | Общий расчет ПЦ п.143 | 1
28 | Узел крепления нерегулируемый Заря-УК-4 | шт | 156 | Общий расчет ПЦ п.146 | 156
29 | Кронштейн "Переход" на: стене | шт | 11 | ГЭСНм08-02-364-02 |  | 11
30 | К1П-0,5-1,0 Кронштейн однорожковый настенный приставной, d=48 мм, высота 0,5 м, вылет 1,0 м, угол наклона консоли 15 градусов | шт | 10 | Общий расчет ПЦ п.116 |  | 10
31 | Кронштейн для уличного светильника с переменным углом 350x48мм КР-3 | шт | 1 | Общий расчет ПЦ п.412 |  | 1
32 | Кронштейн "Переход" на: опоре | шт | 1 | ГЭСНм08-02-364-01 для прожекторов |  | 1
33 | Кронштейн на опору, КС-1 | кг | 1.9 | ФСБЦ-20.2.06.05-0001 |  | 1.9
34 | Кронштейны специальные на опорах для светильников сварные металлические, количество рожков: 2 | шт | 26 | ГЭСНм08-02-363-02 9шт учтены в ГЭСНм08-02-380-01 |  | 26
35 | К4-1,0-1,5-1-1 Кронштейн для консольных светильников двухрожковый (угол 180 градусов), d=48 мм, высота 1,0 м, вылет 1,5 м, угол наклона консоли 15 градусов | шт | 35 | Общий расчет ПЦ п.118 |  | 35
Раздел 3. Щиты и оборудование | [7 empty] | Раздел 3. Щиты и оборудование
оборудование | [8 empty] | оборудование
36 | Приборы ПС приемно-контрольные, пусковые, концентратор: блок базовый на 10 лучей | шт | 3 | ГЭСНм10-08-001-01 |  | 3
37 О | Контроллер линии светильников Заря-КЛС | шт | 3 | Общий расчет ПЦ п.510 | 3
38 | Прибор или аппарат | шт | 7 | ГЭСНм08-03-575-01 |  | 7
39 О | Источник бесперебойного питания, Uвых=12 В SKAT-12-6.0DIN | шт | 3 | Общий расчет ПЦ п.493 | 3
40 | Фотореле с активным выносным фотодатчиком, 66х17,5х90, 220 В, 50 Гц Iн=16 А, 0,5 - 450 лк, IP68, –40…+60 °С, длина кабеля 10 м ФР-9М | шт | 4 | Общий расчет ПЦ п.317 | 4
41 | Съемные и выдвижные блоки (модули, ячейки, ТЭЗ), масса: до 5 кг | шт | 3 | ГЭСНм11-04-008-01 |  | 3
42 | Присоединение к приборам концов жил электрических проводок под винт: с изготовлением колец | 100 шт | 0.06 | ГЭСНм11-08-001-02 |  | 0.06
43 | Аккумулятор SKAT SB 1207 | шт. | 3 | Общий расчет ПЦ п.396 | 3
Щиты | [8 empty] | Щиты
44 | Щитки осветительные, устанавливаемые на стене: болтами на конструкции, масса щитка свыше 15 до 40 кг | шт | 1 | ГЭСНм08-03-599-14 |  | 1
45 О | Щит групповой рабочего освещения ЩО1 в составе: | компл. | 1 | Общий расчет ПЦ доп. п.313 | 1
46 О | Корпус навесной ST с М/П R5ST0862 | шт | 1 | в составе ЩО1 | 1
47 О | Кронштейны для настенного крепления для навесных и клеммных корпусов, 4 шт. R5A55R | компл. | 1 | в составе ЩО1 | 1
48 О | Внешняя точка заземления для навесных и клеммных корпусов R5STEPN | шт. | 1 | в составе ЩО1 | 1
49 О | Выключатель автоматический OptiDin BM63, трехполюсный, Iн=10 А, С 260789 | шт | 1 | в составе ЩО1 | 1
50 О | Выключатель автоматический OptiDin BM63, трехполюсный, Iн=6 А, С 260803 | шт | 1 | в составе ЩО1 | 1
51 О | Выключатель автоматический OptiDin BM63, трехполюсный, Iн=4 А, С 260799 | шт | 1 | в составе ЩО1 | 1
52 О | Выключатель автоматический OptiDin BM63, однополюсный, Iн=6 А, В 260499 | шт | 1 | в составе ЩО1 | 1
53 О | Выключатель автоматический OptiDin BM63, однополюсный, Iн=4 А, С 260511 | шт | 3 | в составе ЩО1 | 3
54 О | Выключатель автоматический OptiDin BM63, однополюсный, Iн=4 А, В 260495 | шт | 1 | в составе ЩО1 | 1
55 О | Контактор Контактор модульный OptiDin MK-100-2540-230AC 4Р, 4НО, Uупр=230В, Uн=400 В, Iн=25 А 321147 | шт | 1 | в составе ЩО1 | 1
56 О | Контактор Контактор модульный OptiDin MK-100-2011-230AC 2Р, НО+НЗ, Uупр=230В, Uн=230 В, Iн=20 А 321131 | шт | 2 | в составе ЩО1 | 2
57 О | Кулачковый переключатель КПУ11-25/52 (1-0-2 2р) SQ0715-0172 | шт | 1 | в составе ЩО1 | 1
58 О | Контактор Контактор модульный OptiDin MK-100-2020-230AC 2Р, 2НО, Uупр=230В, Uн=230 В, Iн=20 А 321123 | шт | 1 | в составе ЩО1 | 1
59 О | Кнопка SВ-7 "Стоп" красная 1з+1р d22мм/240В | шт | 1 | в составе ЩО1 | 1
60 О | Кнопка SВ-7 "Пуск" зеленая 1з+1р d22мм/240В | шт | 1 | в составе ЩО1 | 1
61 О | Лампа AD22DS(LED)матрица d=22мм красный 230В | шт | 1 | в составе ЩО1 | 1
62 О | Шина нулевая с изолятором OptiKit BB-D-N-DIN-10-8х12-синий 277860 | шт | 2 | в составе ЩО1 | 2
63 О | Шина нулевая с изолятором OptiKit BB-D-PE-DIN-10-8х12-желтый 277859 | шт | 2 | в составе ЩО1 | 2
64 О | Клемма проходная винтовая OptiClip CTS-4-I-32A-(0,2-6)-серый 289773 | шт | 12 | в составе ЩО1 | 12
65 О | DIN-рейка оцинкованная перфорированная OMEGA 3F, 35х7,5мм. l=2 м 02140 | шт. | 1 | в составе ЩО1 | 1
66 | Щитки осветительные, устанавливаемые на стене: болтами на конструкции, масса щитка свыше 15 до 40 кг | шт | 1 | ГЭСНм08-03-599-14 |  | 1
67 О | Щит групповой рабочего освещения ЩО2 в составе: | компл. | 1 | Общий расчет ПЦ доп. п.314 | 1
68 О | Корпус навесной ST с М/П, IP66 R5ST0652 | шт | 1 | в составе ЩО2 | 1
69 О | Внешняя точка заземления для навесных и клеммных корпусов R5STEPN | шт. | 1 | в составе ЩО2 | 1
70 О | Выключатель автоматический OptiDin BM63, трехполюсный, Iн=10 А, С 260789 | шт | 1 | в составе ЩО2 | 1
71 О | Выключатель автоматический OptiDin BM63, трехполюсный, Iн=4 А, С 260799 | шт | 4 | в составе ЩО2 | 4
72 О | Выключатель автоматический OptiDin BM63, однополюсный, Iн=6 А, В 260499 | шт | 1 | в составе ЩО2 | 1
73 О | Выключатель автоматический OptiDin BM63, однополюсный, Iн=4 А, С 260511 | шт | 1 | в составе ЩО2 | 1
74 О | Выключатель автоматический OptiDin BM63, однополюсный, Iн=4 А, В 260495 | шт | 1 | в составе ЩО2 | 1
75 О | Контактор Контактор модульный OptiDin MK-100-2540-230AC 4Р, 4НО, Uупр=230В, Uн=400 В, Iн=25 А 321147 | шт | 1 | в составе ЩО2 | 1
76 О | Контактор Контактор модульный OptiDin MK-100-2011-230AC 2Р, НО+НЗ, Uупр=230В, Uн=230 В, Iн=20 А 321131 | шт | 2 | в составе ЩО2 | 2
77 О | Кулачковый переключатель на дин-рейку КПУ11Д-25/52 (1-0-2 2р) SQ0715-0315 | шт | 1 | в составе ЩО2 | 1
78 О | Контактор Контактор модульный OptiDin MK-100-2020-230AC 2Р, 2НО, Uупр=230В, Uн=230 В, Iн=20 А 321123 | шт | 1 | в составе ЩО2 | 1
79 О | Лампа AD22DS(LED)матрица d=22мм зеленый 230В | шт | 1 | в составе ЩО2 | 1
80 О | Шина нулевая с изолятором OptiKit BB-D-N-DIN-10-8х12-синий 277860 | шт | 2 | в составе ЩО2 | 2
81 О | Шина нулевая с изолятором OptiKit BB-D-PE-DIN-10-8х12-желтый 277859 | шт | 2 | в составе ЩО2 | 2
82 О | Клемма проходная винтовая OptiClip CTS-4-I-32A-(0,2-6)-серый 289773 | шт | 12 | в составе ЩО2 | 12
83 О | DIN-рейка оцинкованная перфорированная OMEGA 3F, 35х7,5мм. l=2 м 02140 | шт. | 1 | в составе ЩО2 | 1
84 | Щитки осветительные, устанавливаемые на стене: болтами на конструкции, масса щитка свыше 15 до 40 кг | шт | 1 | ГЭСНм08-03-599-14 |  | 1
85 О | Щит групповой рабочего освещения ЩО3 в составе: | компл. | 1 | Общий расчет ПЦ доп. п.315 | 1
86 О | Корпус навесной ST с М/П, IP66 R5ST0652 | шт | 1 | в составе ЩО3 | 1
87 О | Внешняя точка заземления для навесных и клеммных корпусов R5STEPN | шт. | 1 | в составе ЩО3 | 1
88 О | Выключатель автоматический OptiDin BM63, трехполюсный, Iн=10 А, С 260789 | шт | 1 | в составе ЩО3 | 1
89 О | Выключатель автоматический OptiDin BM63, трехполюсный, Iн=4 А, С 260799 | шт | 4 | в составе ЩО3 | 4
90 О | Выключатель автоматический OptiDin BM63, однополюсный, Iн=6 А, В 260499 | шт | 1 | в составе ЩО3 | 1
91 О | Выключатель автоматический OptiDin BM63, однополюсный, Iн=4 А, С 260511 | шт | 1 | в составе ЩО3 | 1
92 О | Выключатель автоматический OptiDin BM63, однополюсный, Iн=4 А, В 260495 | шт | 1 | в составе ЩО3 | 1
93 О | Контактор Контактор модульный OptiDin MK-100-2540-230AC 4Р, 4НО, Uупр=230В, Uн=400 В, Iн=25 А 321147 | шт | 1 | в составе ЩО3 | 1
94 О | Контактор Контактор модульный OptiDin MK-100-2011-230AC 2Р, НО+НЗ, Uупр=230В, Uн=230 В, Iн=20 А 321131 | шт | 2 | в составе ЩО3 | 2
95 О | Кулачковый переключатель на дин-рейку КПУ11Д-25/52 (1-0-2 2р) SQ0715-0315 | шт | 1 | в составе ЩО3 | 1
96 О | Контактор Контактор модульный OptiDin MK-100-2020-230AC 2Р, 2НО, Uупр=230В, Uн=230 В, Iн=20 А 321123 | шт | 1 | в составе ЩО3 | 1
97 О | Лампа AD22DS(LED)матрица d=22мм зеленый 230В | шт | 1 | в составе ЩО3 | 1
98 О | Шина нулевая с изолятором OptiKit BB-D-N-DIN-10-8х12-синий 277860 | шт | 2 | в составе ЩО3 | 2
99 О | Шина нулевая с изолятором OptiKit BB-D-PE-DIN-10-8х12-желтый 277859 | шт | 2 | в составе ЩО3 | 2
100 О | Клемма проходная винтовая OptiClip CTS-4-I-32A-(0,2-6)-серый 289773 | шт | 12 | в составе ЩО3 | 12
101 О | DIN-рейка оцинкованная перфорированная OMEGA 3F, 35х7,5мм. l=2 м 02140 | шт. | 1 | в составе ЩО3 | 1
Для крепления ЩО2, ЩО3 | [8 empty] | Для крепления ЩО2, ЩО3
102 | Хомут на опоре | шт | 4 | ГЭСНм08-02-305-01 |  | 4
103 | R5FB500 Комплект крепления на столб для навесных и клеммных корпусов, ширина корпуса 500 мм | шт. | 2 | Общий расчет ПЦ доп. п.172 | 2
Раздел 4. Монтажные работы | [7 empty] | Раздел 4. Монтажные работы
104 | Короба пластмассовые: шириной до 40 мм | 100 м | 0.08 | ГЭСНм08-02-390-01 |  | 0.08
105 | Кабель-каналы перфорированные, размеры 25х40 мм | 100 м | 0.04 | ФСБЦ-20.2.05.05-1050 |  | 0.04
106 | Крышка для перфорированного короба RL 25мм., l=2 м 00702RL | шт. | 2 | Общий расчет ПЦ п.49 |  | 2
107 | Фиксатор RL DUCTAFIX RL4 для короба 06502RL | шт. | 20 | Общий расчет ПЦ п.94 |  | 20
108 | Кабель-каналы перфорированные, размеры 40х60 мм | 100 м | 0.04 | ФСБЦ-20.2.05.05-1056 |  | 0.04
109 | Крышка для перфорированного короба RL 40мм., l=2 м 00703RL | шт. | 2 | Общий расчет ПЦ п.110 |  | 2
110 | Фиксатор RL DUCTAFIX RL6 для короба 06511RL | шт. | 20 | Общий расчет ПЦ доп. п.23 |  | 20
111 | Пост управления кнопочный общего назначения, устанавливаемый на конструкции: на стене или колонне, количество элементов поста до 3 | шт | 2 | ГЭСНм08-03-532-04 |  | 2
112 | Корпус КП101 для кнопок 1 место белый | шт. | 2 | Общий расчет ПЦ доп. п.20 |  | 2
113 | Кнопка двойная MPD2-11В (зеленая/красная) в сборе d22мм (I/O) | шт. | 2 | Общий расчет ПЦ доп. п.19 |  | 2
114 | Зажим наборный без кожуха | 100 шт | 2.04 | ГЭСНм08-01-082-01 |  | 2.04
115 | Зажимы наборные проходные ЗН24-4П25 | 100 шт | -2.2163 | ФСБЦ-20.5.04.03-0002 |  | -2.2163
116 | 332730 Перемычка винтовая OptiClip СА722/3 | шт. | 16 | Общий расчет ПЦ доп. п.14 |  | 16
117 | Клемма ответвительная СМК 222-424 | шт. | 188 | Общий расчет ПЦ п.227 |  | 188
118 | Разъемы штепсельные с разделкой и включением экранированного кабеля, сечение жилы до 1 мм2, количество подключаемых жил: 14 шт. | шт | 2 | ГЭСНм11-04-020-01 |  | 2
119 | Панели и переключатели измерительных цепей: резисторы и конденсаторы | шт | 2 | ГЭСНм11-07-001-05 |  | 2
120 | Терминатор интерфейса RS-485, резистор 120 Ом | шт. | 2 | Общий расчет ПЦ п.302 |  | 2
121 | Ящик для трубных проводок протяжной или коробка, размер: до 200х200 мм | шт | 161 | ГЭСНм10-06-037-08 |  | 161
122 | Ящик для трубных проводок протяжной или коробка, размер: до 200х200 мм | шт | 10 | ГЭСНм10-06-037-08 в здании ГЭС |  | 10
123 | 40-03215 Коробка распределительная, безгалогенная (HF), атмосферостойкая, IP55, У1, 200х150х75мм | шт. | 171 | Общий расчет ПЦ доп. п.15 |  | 171
124 | Зажим наборный без кожуха | 100 шт | 2 | ГЭСНм08-01-082-01 |  | 2
125 | Зажимы наборные проходные ЗН24-4П25 | 100 шт | -2.1728 | ФСБЦ-20.5.04.03-0002 |  | -2.1728
126 | 289777 Клеммная колодка винтовая 10 UT серая | шт. | 108 | Общий расчет ПЦ доп. п.91 |  | 108
127 | 289778 Клемма проходная винтовая OptiClip CTS-10-I-BU-57A-(0,5-10)-синий | шт. | 36 | Общий расчет ПЦ доп. п.92 |  | 36
128 | 289789 Клемма заземляющая винтовая OptiClip CGT-10-PE-I-(0,2-10)-PEN | шт. | 36 | Общий расчет ПЦ доп. п.93 |  | 36
129 | 289810 Перемычка винтовая OptiClip СА724/10 | шт. | 20 | Общий расчет ПЦ доп. п.94 |  | 20
130 | Монтажная рейка | 100 м | 0.024 | ГЭСНм08-03-576-01 |  | 0.024
131 | DIN-рейка оцинкованная 20см YDN10-0020 | шт. | 12 | Общий расчет ПЦ п.178 |  | 12
132 | Рамка со штифтами на винтах и гайках с шайбами | шт | 342 | ГЭСНм10-01-001-13 применительно |  | 342
133 | LP3000 Пластина монтажная вертикальная | шт. | 342 | Общий расчет ПЦ доп. п.35 |  | 342
134 | CM010610 Винт с крестообразным шлицем М6х10 | шт. | 684 | Общий расчет ПЦ п.570 |  | 684
135 | CM100600 Гайка с насечкой М6 DIN 6923 | шт. | 684 | Общий расчет ПЦ п.574 |  | 684
136 | Разъемы штепсельные с разделкой и включением кабеля: с экранированными парами, емкость 5х2 | шт | 6 | ГЭСНм11-04-026-01 |  | 6
137 | Разъем RJ-45 (8P8C) под витую пару, категория 5, универсальный, экранированный TWT-PL45-8P8C-V | шт. | 6 | Общий расчет ПЦ п.434 |  | 6
138 | Колпачки на вилку RJ-45 | 100 шт | 0.06 | ФСБЦ-20.2.02.04-0013 |  | 0.06
139 | Ящик для трубных проводок протяжной или коробка, размер: до 200х200 мм | шт | 18 | ГЭСНм10-06-037-08 |  | 18
140 | 54110 Коробка ответвит. с гладкими стенками, IP56, 190х140х70мм | шт. | 10 | Общий расчет ПЦ п.42 |  | 10
141 | 65304 Коробка ответвительная алюминиевая окрашенная, IP66/IP67, RAL9006, 239х202х85мм | шт. | 8 | Общий расчет ПЦ доп. п.189 |  | 8
142 | Монтажная рейка | 100 м | 0.00234 | ГЭСНм08-03-576-01 |  | 0.00234
143 | 653024H Дин-рейка для горизонтальной установки в коробки 239х202 мм | шт. | 1 | Общий расчет ПЦ доп. п.115 |  | 1
144 | Сверление горизонтальных отверстий в железобетонных конструкциях стен перфоратором глубиной 200 мм диаметром: до 20 мм | 100 отверстий | 1.08 | ГЭСН46-03-014-45 |  | 1.08
145 | На каждые 10 мм изменения глубины сверления добавлять или исключать: к норме 46-03-014-45 | 100 отверстий | -0.44 | ГЭСН46-03-014-58 до 40мм |  | -0.44
146 | На каждые 10 мм изменения глубины сверления добавлять или исключать: к норме 46-03-014-45 | 100 отверстий | -0.64 | ГЭСН46-03-014-58 до 70мм |  | -0.64
147 | Установка анкерных болтов: механических с контролем момента затяжки | 100 шт | 1.08 | ГЭСН06-03-004-06 |  | 1.08
148 | Анкер-клин 5х40 (диаметр х длина) желтопассированный из стали С1015 | шт. | 44 | Общий расчет ПЦ доп. п.95 |  | 44
149 | Анкер клиновой MTP-G для статических и динамических нагрузок, M8x75 | шт. | 24 | Общий расчет ПЦ доп. п.96 |  | 24
150 | CM431060 Стандартный анкер с болтом М10 | шт | 40 | Общий расчет ПЦ доп. п.191 |  | 40
151 | Заделка концевая в резиновой перчатке для 3-5-жильного кабеля напряжением: до 1 кВ, сечение одной жилы до 35 мм2 | шт | 1 | ГЭСНм08-02-159-01 |  | 1
152 | 5ПСТ мини-6/10 нг-LS Муфта соединительная для 5-ти жильного кабеля с пластмассовой изоляцией сечением 10 мм | шт. | 1 | Общий расчет ПЦ п.173 |  | 1
153 | Рукав металлический наружным диаметром: до 48 мм | 100 м | 15.43 | ГЭСНм08-02-411-01 |  | 15.43
154 | Прокат стальной горячекатаный полосовой, марки стали Ст3сп, Ст3пс, размеры 50х5 мм | т | -0.84638 | ФСБЦ-08.3.07.01-0052 |  | -0.84638
155 | Патрубки стальные | м | -41.0862 | ФСБЦ-18.5.08.09-0002 |  | -41.0862
156 | 88464 Металлорукав МРПИнг «DIESEL» герметичный маслобензостойкий в ПВХ-оболочке с протяжкой, номинальный диаметр 25 мм | м | 324.45 | Общий расчет ПЦ доп. п.97 |  | 324.45 | согласно PDF спец-ции - 315 м
157 | 88466 Металлорукав МРПИнг «DIESEL» герметичный маслобензостойкий в ПВХ-оболочке с протяжкой, номинальный диаметр 20 мм | м | 82.4 | Общий расчет ПЦ доп. п.98 |  | 82.4 | согласно PDF спец-ции - 80 м
158 | Металлорукав герметичный в ПВХ-изоляции с пониженным дымовыделением, с протяжкой, номинальный диаметр 32 мм РЗ-ЦПнг 32 | м | 74.16 | Общий расчет ПЦ п.244 |  | 74.16 | согласно PDF спец-ции - 72 м
159 | Металлорукав герметичный в ПВХ-изоляции с пониженным дымовыделением, с протяжкой, номинальный диаметр 25 мм РЗ-ЦПнг 25 | м | 382.13 | Общий расчет ПЦ п.243 |  | 382.13 | согласно PDF спец-ции - 371 м
160 | Металлорукав герметичный в ПВХ-изоляции с пониженным дымовыделением, с протяжкой, номинальный диаметр 20 мм РЗ-ЦПнг 20 | м | 726.15 | Общий расчет ПЦ п.242 |  | 726.15 | согласно PDF спец-ции - 705 м
161 | Муфта вводная для металлорукава ВМ-32 | шт | 146 | Общий расчет ПЦ п.193 |  | 146
162 | Муфта вводная для металлорукава ВМ-25 | шт | 455 | Общий расчет ПЦ п.192 |  | 455
163 | Муфта вводная для металлорукава ВМ-20 | шт | 668 | Общий расчет ПЦ п.191 |  | 668
164 | Скобы оцинкованные анодированные двухлапковые для крепления кабелей, проводов, труб к различным основаниям, диаметр 25-26 мм | 100 шт | 4.6 | ФСБЦ-20.2.08.07-0047 |  | 4.6
165 | Скобы оцинкованные анодированные двухлапковые для крепления кабелей, проводов, труб к различным основаниям, диаметр 31-32 мм | 100 шт | 6.19 | ФСБЦ-20.2.08.07-0048 |  | 6.19
166 | Скобы оцинкованные анодированные двухлапковые для крепления кабелей, проводов, труб к различным основаниям, диаметр 38-40 мм | 100 шт | 1.2 | ФСБЦ-20.2.08.07-0049 |  | 1.2
167 | Дюбель многофункциональный MU-S 6x45 с шурупом 1380086 | шт. | 1283 | Общий расчет ПЦ доп. п.27 |  | 1283
168 | Монтаж термоусаживаемой манжеты из трубки для кабеля | шт | 120 | ГЭСНм08-02-200-01 |  | 120
169 | ТУТнг-20/10 Трубка термоусаживаемая | м | 1.2 | Общий расчет ПЦ п.309 |  | 1.2
170 | ТУТнг-16/8 Трубка термоусаживаемая | м | 1.8 | Общий расчет ПЦ п.305 |  | 1.8
171 | ТУТнг-3/1,5 Трубка термоусаживаемая | м | 6 | Общий расчет ПЦ п.310 |  | 6
172 | ТУТнг-2,5/1,25 Трубка термоусаживаемая | м | 9 | Общий расчет ПЦ п.307 |  | 9
173 | Наконечники кабельные медные луженые 10-8-5 | 100 шт | 0.06 | ФСБЦ-20.2.10.04-0003 |  | 0.06
174 | НШВИ 10,0-14 арт.UGN11-010-014-020 Наконечник-гильза 10мм2 с изолированным фланцем (20 шт./уп.) | шт. | 20 | Общий расчет ПЦ доп. п.99 |  | 20
175 | НШВИ 6,0-12 арт.UGN10-006-06-12 Наконечник-гильза 6мм2 с изолированным фланцем (100 шт./уп.) | уп. | 1 | Общий расчет ПЦ п.284 |  | 1
176 | НШВИ 4,0-09 арт.UGN10-004-04-09 Наконечник-гильза 4мм2 с изолированным фланцем (100 шт./уп.) | уп. | 1 | Общий расчет ПЦ п.287 |  | 1
177 | НШВИ 1,5-08 арт.UGN10-D15-03-08 Наконечник-гильза 1,5мм2 с изолированным фланцем (100 шт./уп.) | уп. | 1 | Общий расчет ПЦ п.285 |  | 1
178 | Маркеры перманентные черные, ширина линии 0,3 мм | 10 шт | 0.1 | ФСБЦ-20.1.02.23-0011 |  | 0.1
179 | CIC55554SQW Маркировка для кабеля квадрат 55/55 (40шт./уп.) | уп. | 8 | Общий расчет ПЦ доп. п.16 |  | 8
180 | Хомуты-стяжки кабельные нейлоновые, размеры 3,6х150 мм | 100 шт | 3 | ФСБЦ-20.1.02.18-1072 |  | 3
181 | Хомуты-стяжки кабельные (бандажи), размеры 3,6х200 мм | 100 шт | 10 | ФСБЦ-20.1.02.18-0001 |  | 10
182 | Герметизация противопожарных дверей, ворот, противодымных клапанов, фланцевых соединений воздуховодов, термоуплотнительной лентой ЛТСМ-1 | 100 м | 3.57 | ГЭСН15-07-001-01 применительно |  | 3.57
183 | Ленты термоуплотнительные для герметизации, с липким слоем с одной стороны, цвет черный, ширина 20 мм, толщина 2 мм | 10 м | -38.0241 | ФСБЦ-01.7.06.10-0021 |  | -38.0241
184 | Самовулканизирующаяся лента, l=3 метра, шириной 25мм | шт. | 119 | Общий расчет ПЦ п.298 |  | 119
Раздел 5. Кабельные проходки | [7 empty] | Раздел 5. Кабельные проходки
185 | Сверление горизонтальных отверстий в железобетонных конструкциях стен перфоратором глубиной 200 мм диаметром: свыше 55 мм до 65 мм | 100 отверстий | 0.08 | ГЭСН46-03-014-52 |  | 0.08
186 | На каждые 10 мм изменения глубины сверления добавлять или исключать: к норме 46-03-014-52 | 100 отверстий | 0.08 | ГЭСН46-03-014-65 до 300мм |  | 0.08
187 | Сверло кольцевое алмазное, диаметр 60 мм | шт | 0.2 | ФСБЦ-01.7.17.09-0069 |  | 0.2
188 | Изготовление стальных гильз диаметром: 50 мм | 100 шт | 0.08 | ГЭСН16-02-012-03 |  | 0.08
189 | Труба стальная по установленным конструкциям, в готовых бороздах, по основанию пола, диаметр: до 50 мм | 100 м | 0.024 | ГЭСНм08-02-407-08 |  | 0.024
190 | Трубы стальные сварные оцинкованные водогазопроводные без резьбы, легкие, номинальный диаметр 50 мм, толщина стенки 3 мм | м | 2.472 | ФСБЦ-23.3.06.01-0023 |  | 2.472 | согласно PDF спец-ции - 2,4 м
191 | Герметизация канала кабельной канализации: занятого | канал | 8 | ГЭСНм10-06-034-28 |  | 8
192 | Герметик пенополиуретановый (пена монтажная) универсальный, объем 1000 мл | шт | -0.26219 | ФСБЦ-01.7.14.01-0002 |  | -0.26219
193 | Мастика герметизирующая для кабельных проходов МГКП ТУ 5772-014-17297211-2005 | кг | 8 | Общий расчет ПЦ п.418 |  | 8
194 | Материал огнезащитный терморасширяющийся для покрытия электрических кабелей | кг | 0.4 | ФСБЦ-14.2.02.07-0001 МПВО |  | 0.4
Раздел 6. Опоры, стойки | [7 empty] | Раздел 6. Опоры, стойки
Устройство ответвлений к осветительным приборам | [8 empty] | Устройство ответвлений к осветительным приборам
195 | Установка сжимов ответвительных: в щитах этажных для ответвления стояков | шт | 477 | ГЭСНр67-01-016-01 |  | 477
196 | Сжимы типа У739М для магистральных и ответвительных проводов и кабелей | 100 шт | 4.77 | ФСБЦ-20.5.04.09-0005 |  | 4.77
Опоры для установки светильников на существующие стойки сетчатого ограждения РД л.15 | [8 empty] | Опоры для установки светильников на существующие стойки сетчатого ограждения РД л.15
197 | Монтаж мелких конструкций (столиков, кронштейнов, насадок фахверка, планок, уголков) из стали различного профиля массой: свыше 20 до 50 кг | т | 0.2852 | ГЭСН09-03-039-07 установка опоры |  | 0.2852
198 | Болты с гайками и шайбами строительные | кг | -1.5188 | ФСБЦ-01.7.15.03-0042 |  | -1.5188
199 | Труба 80х3,0 ГОСТ 30245-2003/В-Ст3пс5 ГОСТ 27772-2015 L=5000 с готовым заводским полимерным покрытием, RAL7040 | шт | 8 | Общий расчет ПЦ п.673 |  | 8
200 | Заглушка 80х80 ВЧ ПИРАМИДА | шт | 8 | Общий расчет ПЦ п.732 |  | 8
201 | CM201001INOX Шпилька М10х1000 | шт | 8 | Общий расчет ПЦ п.623 |  | 8
202 | CM121000HDZ Шайба кузовная М10, горячеоцинкованная | шт. | 48 | Общий расчет ПЦ п.622 |  | 48
203 | CM111000HDZ Гайка шестигранная М10 | шт. | 96 | Общий расчет ПЦ п.576 |  | 96
204 | CM251000 Гайка самоконтрящаяся М10 | шт. | 96 | Общий расчет ПЦ п.575 |  | 96
Установка опоры для оборудования КСБ на существующее бетонное ограждение (РД л.14) | [8 empty] | Установка опоры для оборудования КСБ на существующее бетонное ограждение (РД л.14)
205 | Сверление горизонтальных отверстий в железобетонных конструкциях стен перфоратором глубиной 200 мм диаметром: до 20 мм | 100 отверстий | 1.02 | ГЭСН46-03-014-45 |  | 1.02
206 | Сверло кольцевое алмазное, диаметр 20 мм | шт | 2.57 | ФСБЦ-01.7.17.09-0062 |  | 2.57
207 | Установка анкерных болтов: механических с контролем момента затяжки | 100 шт | 1.02 | ГЭСН06-03-004-06 установка шпилек с нарезкой на 200мм |  | 1.02
208 | CM201001INOX Шпилька М10х1000 | шт | 21 | Общий расчет ПЦ п.623 |  | 21
209 | Установка монтажных изделий массой: свыше 5 до 20 кг | т | 0.3944 | ГЭСН07-01-044-03 монтаж уголка 75х75х5 |  | 0.3944
210 | Установка монтажных изделий массой: свыше 20 кг | т | 0.48042 | ГЭСН07-01-044-04 Монтаж листа 6 600ммх2000мм -1 шт/2 опоры |  | 0.48042
211 | Окраска металлических огрунтованных поверхностей: эмалью двухкомпонентной битумно-полимерной с содержанием хлорсульфированного полиэтилена | 100 м2 | 0.408 | ГЭСН13-03-004-20 |  | 0.408
212 | Эмаль двухкомпонентная битумно-полимерная с содержанием хлорсульфированного полиэтилена для коррозийной защиты металлических конструкций и устройства, гидроизоляции кровельных покрытий и железобетонных конструкций, расход 0,3 кг/м2 при толщине слоя 0,13 мм | т | -0.013037 | ФСБЦ-14.4.04.06-0004 |  | -0.013037
213 | Грунтовка двухкомпонентная быстросохнущая эпоксидная, полиамидного отверждения, с добавлением цинкофосфата | л | 29.4 | ФСБЦ-14.4.01.09-0503 (1л-0,96кг) Грунт-эмаль "ПРИМ ПЛАТИНА" |  | 29.4 | согласно PDF спец-ции - 28,22 л
214 | Монтаж мелких конструкций (столиков, кронштейнов, насадок фахверка, планок, уголков) из стали различного профиля массой: свыше 20 до 50 кг | т | 0.60605 | ГЭСН09-03-039-07 установка опоры |  | 0.60605
215 | Болты с гайками и шайбами строительные | кг | -3.2275 | ФСБЦ-01.7.15.03-0042 |  | -3.2275
216 | Труба 80х3,0 ГОСТ 30245-2003/В-Ст3пс5 ГОСТ 27772-2015 L=5000 с готовым заводским полимерным покрытием, RAL7040 | шт | 17 | Общий расчет ПЦ п.673 |  | 17
217 | Заглушка 80х80 ВЧ ПИРАМИДА | шт | 17 | Общий расчет ПЦ п.732 |  | 17
218 | Болт DIN933 с шестигранной головкой, оцинкованный М10х140 | шт. | 51 | Общий расчет ПЦ п.715 |  | 51
219 | Гайка антивандальная WS9305 A2 M10 SW10 | шт. | 255 | Общий расчет ПЦ п.725 |  | 255
220 | Кузовная оцинкованная шайба DIN9021 М10 | шт. | 306 | Общий расчет ПЦ п.740 |  | 306
Установка опор освещения в грунт (установка 94 шт опор учтена в ГЭСНм08-02-380-01) РД л.13 | [8 empty] | Установка опор освещения в грунт (установка 94 шт опор учтена в ГЭСНм08-02-380-01) РД л.13
221 | Шнековое бурение скважин станками типа ЛБУ-50 глубиной бурения до 10 м в грунтах группы: 1 | 100 м | 2.266 | ГЭСН04-01-037-01 |  | 2.266
222 | Шнек для бурения скважин в грунтах группы 1-4, длина 4000 мм, диаметр 600 мм | шт | 0.57 | ФСБЦ-01.4.01.10-0081 |  | 0.57
223 | Засыпка вручную траншей, пазух котлованов и ям, группа грунтов: 1 | 100 м3 | 0.1442 | ГЭСН01-02-061-01 |  | 0.1442
224 | Планировка площадей: ручным способом, группа грунтов 1 | 1000 м2 | 0.4944 | ГЭСН01-02-027-04 разравнивание избыточного грунта |  | 0.4944
225 | Устройство основания под фундаменты: щебеночного | м3 | 6.18 | ГЭСН08-01-002-02 |  | 6.18
226 | Щебень из гравия для строительных работ М 800, фракция 20-40 мм | м3 | 7.5697 | ФСБЦ-02.2.05.04-2234 |  | 7.5697 | согласно PDF спец-ции - 5,82 м3
227 | Устройство монолитных бетонных фундаментов заглубленных: на разных отметках с опорой | м3 | 43.26 | ГЭСН33-05-009-02 |  | 43.26
228 | Смеси бетонные мелкозернистого бетона (БСМ), класс В15 (М200) | м3 | 46.9978 | ФСБЦ-04.1.02.01-0006 |  | 46.9978 | согласно PDF спец-ции - 43,66 м3
229 | Закладная деталь ФМ 0,133-2,0 | шт | 103 | Общий расчет ПЦ доп. п.101 |  | 103
230 | Установка опор наружного освещения металлических: фланцевых консольных | шт | 9 | ГЭСН33-05-010-01 |  | 9
231 | ОГКС-5 Опора освещения граненая коническая наколоняемая, высота 5,0 м, фланец 295х295 мм | шт | 103 | Общий расчет ПЦ п.124 |  | 103
232 | Комплект лебедки для складывания ОГКС | шт. | 2 | Общий расчет ПЦ п.119 |  | 2
Заземление опор | [8 empty] | Заземление опор
233 | Разработка грунта вручную в траншеях глубиной до 2 м без креплений с откосами, группа грунтов: 1 | 100 м3 | 0.3605 | ГЭСН01-02-057-01 |  | 0.3605
234 | Заземлитель горизонтальный из стали: полосовой сечением 160 мм2 | 100 м | 2.266 | ГЭСНм08-02-472-02 |  | 2.266
235 | Полоса 40х4, горячеоцинкованная NC2444 | м | 226.6 | Общий расчет ПЦ п.66 |  | 226.6 | согласно PDF спец-ции - 362,6 м
236 | Заземлитель вертикальный из круглой стали диаметром: 16 мм | 10 шт | 10.3 | ГЭСНм08-02-471-04 |  | 10.3
237 | Сталь круглая Ст.Ф24 ГОСТ 2590-2006 горячеоцинкованная | кг | 1097 | Общий расчет ПЦ п.402 |  | 1097
238 | Постановка болтов: строительных с гайками и шайбами | 100 шт | 4.12 | ГЭСН09-05-003-01 установка зажимов заземления |  | 4.12
239 | Зажим универсальный ЗУ-4ГЦ(24) | шт | 103 | Общий расчет ПЦ п.218 Комплектность зажима: пластина плоская "полоса" 72x72x3 мм (чертеж АЕЛИ.341499.399-14-01) - 2 шт., пластина формованная "круг" 72х72х3-24 мм (чертеж АЕЛИ.341499.399-12-14) - 1 шт., стандартные крепежные изделия из нержавеющей стали: болт М8x35 - 4 шт., гровер 8 - 4 шт., гайка М8 - 4 шт.; |  | 103
240 | Герметизация противопожарных дверей, ворот, противодымных клапанов, фланцевых соединений воздуховодов, термоуплотнительной лентой ЛТСМ-1 | 100 м | 2.06 | ГЭСН15-07-001-01 |  | 2.06
241 | Ленты термоуплотнительные для герметизации, с липким слоем с одной стороны, цвет черный, ширина 20 мм, толщина 2 мм | 10 м | -21.9411 | ФСБЦ-01.7.06.10-0021 |  | -21.9411
242 | Смазка графитная общего назначения | кг | 10.3 | ФСБЦ-01.3.01.06-0033 |  | 10.3
243 | Лента-герметик 50х3 мм | м | 206 | Общий расчет ПЦ п.232 |  | 206
244 | Засыпка вручную траншей, пазух котлованов и ям, группа грунтов: 1 | 100 м3 | 0.3605 | ГЭСН01-02-061-01 |  | 0.3605
Установка ЩО на стойку в составе на 2 комплекта (РД л.22) | [8 empty] | Установка ЩО на стойку в составе на 2 комплекта (РД л.22)
245 | Разработка грунта вручную в траншеях глубиной до 2 м без креплений с откосами, группа грунтов: 1 | 100 м3 | 0.00144 | ГЭСН01-02-057-01 |  | 0.00144
246 | Устройство фундаментов-столбов: бетонных | 100 м3 | 0.003 | ГЭСН06-01-001-13 |  | 0.003
247 | Смеси бетонные мелкозернистого бетона (БСМ), класс В15 (М200) | м3 | 0.32592 | ФСБЦ-04.1.02.01-0006 |  | 0.32592
248 | Установка анкерных болтов: механических с контролем момента затяжки | 100 шт | 0.08 | ГЭСН06-03-004-06 |  | 0.08
249 | Болты анкерные с гайкой стальные фрикционные расклинивающиеся, с наружной резьбой М10, диаметр 12 мм, длина 100 мм | 100 шт | 0.08 | ФСБЦ-01.7.15.02-0040 |  | 0.08
250 | Монтаж мелких конструкций (столиков, кронштейнов, насадок фахверка, планок, уголков) из стали различного профиля массой: свыше 20 до 50 кг | т | 0.0708 | ГЭСН09-03-039-07 установка опоры |  | 0.0708
251 | Металлоконструкции зданий и сооружений с преобладанием гнутых профилей и круглых труб | т | 0.075409 | ФСБЦ-07.2.07.12-0011 |  | 0.075409
252 | Окраска металлических огрунтованных поверхностей: органосиликатной композицией ОС-51-03 | 100 м2 | 0.024 | ГЭСН13-03-004-15 |  | 0.024
Заземление шкафов (РД л.23) | [8 empty] | Заземление шкафов (РД л.23)
253 | Разработка грунта вручную в траншеях глубиной до 2 м без креплений с откосами, группа грунтов: 1 | 100 м3 | 0.007 | ГЭСН01-02-057-01 |  | 0.007
254 | Заземлитель горизонтальный из стали: полосовой сечением 160 мм2 | 100 м | 0.04 | ГЭСНм08-02-472-02 |  | 0.04
255 | Полоса 40х4, горячеоцинкованная NC2444 | м | 4 | Общий расчет ПЦ п.66 |  | 4
256 | Заземлитель вертикальный из круглой стали диаметром: 16 мм | 10 шт | 0.2 | ГЭСНм08-02-471-04 |  | 0.2
257 | Сталь круглая Ст.Ф24 ГОСТ 2590-2006 горячеоцинкованная | кг | 24.85 | Общий расчет ПЦ п.402 |  | 24.85
258 | Засыпка вручную траншей, пазух котлованов и ям, группа грунтов: 1 | 100 м3 | 0.007 | ГЭСН01-02-061-01 |  | 0.007
259 | Перемычка заземляющая тросовая диаметром до 9,2 мм для строительных металлических конструкций | 10 шт | 0.2 | ГЭСНм08-02-472-11 |  | 0.2
260 | Провод силовой установочный с медными жилами ПуГВ 1х16-450 | 1000 м | 0.004 | ФСБЦ-21.2.03.05-1076 |  | 0.004
261 | Наконечники кабельные медные, сечение жилы 16 мм2, диаметр отверстия 8 мм | 100 шт | 0.04 | ФСБЦ-20.2.10.03-0004 |  | 0.04
262 | Постановка болтов: строительных с гайками и шайбами | 100 шт | 0.08 | ГЭСН09-05-003-01 установка зажимов заземления |  | 0.08
263 | Зажим универсальный ЗУ-4ГЦ(24) | шт | 2 | Общий расчет ПЦ п.218 Комплектность зажима: пластина плоская "полоса" 72x72x3 мм (чертеж АЕЛИ.341499.399-14-01) - 2 шт., пластина формованная "круг" 72х72х3-24 мм (чертеж АЕЛИ.341499.399-12-14) - 1 шт., стандартные крепежные изделия из нержавеющей стали: болт М8x35 - 4 шт., гровер 8 - 4 шт., гайка М8 - 4 шт.; |  | 2
264 | Герметизация противопожарных дверей, ворот, противодымных клапанов, фланцевых соединений воздуховодов, термоуплотнительной лентой ЛТСМ-1 | 100 м | 0.04 | ГЭСН15-07-001-01 |  | 0.04
265 | Ленты термоуплотнительные для герметизации, с липким слоем с одной стороны, цвет черный, ширина 20 мм, толщина 2 мм | 10 м | -0.42604 | ФСБЦ-01.7.06.10-0021 |  | -0.42604
266 | Смазка графитная общего назначения | кг | 0.2 | ФСБЦ-01.3.01.06-0033 |  | 0.2
267 | Лента-герметик 50х3 мм | м | 4 | Общий расчет ПЦ п.232 |  | 4
Установка кронштейна для прожекторов на нижнем бьефе (РД л.21) | [8 empty] | Установка кронштейна для прожекторов на нижнем бьефе (РД л.21)
268 | Монтаж мелких конструкций (столиков, кронштейнов, насадок фахверка, планок, уголков) из стали различного профиля массой: до 20 кг | т | 0.0453 | ГЭСН09-03-039-06 |  | 0.0453
269 | Металлоконструкции вспомогательного назначения с преобладанием толстолистовой стали или профильного проката, с отверстиями и без | т | 0.048249 | ФСБЦ-07.2.07.12-0001 |  | 0.048249
270 | Окраска металлических огрунтованных поверхностей: эмалью двухкомпонентной битумно-полимерной с содержанием хлорсульфированного полиэтилена | 100 м2 | 0.0294 | ГЭСН13-03-004-20 |  | 0.0294
271 | Эмаль двухкомпонентная битумно-полимерная с содержанием хлорсульфированного полиэтилена для коррозийной защиты металлических конструкций и устройства, гидроизоляции кровельных покрытий и железобетонных конструкций, расход 0,3 кг/м2 при толщине слоя 0,13 мм | т | -0.0009394 | ФСБЦ-14.4.04.06-0004 |  | -0.0009394
272 | Грунтовка двухкомпонентная быстросохнущая эпоксидная, полиамидного отверждения, с добавлением цинкофосфата | л | 2.04 | ФСБЦ-14.4.01.09-0503 (1л-0,96кг) Грунт-эмаль "ПРИМ ПЛАТИНА" |  | 2.04
крепление ELP3.1-ELP3.7 к кронштейнам | [8 empty] | крепление ELP3.1-ELP3.7 к кронштейнам
273 | Болт с шестигранной головкой М5х35, горячеоцинкованный | шт. | 21 | Общий расчет ПЦ доп. п.100 |  | 21
274 | CM100500HDZ Гайка с насечкой, препятствующей откручиванию М5, горячеоцинкованная | шт. | 21 | Общий расчет ПЦ доп. п.192 |  | 21
275 | CM120600HDZ Шайба М5 кузовная DIN9021, горячеоцинкованная | шт. | 42 | Общий расчет ПЦ доп. п.193 |  | 42
Раздел 7. Кабельная продукция | [7 empty] | Раздел 7. Кабельная продукция
276 | Кабель до 35 кВ в проложенных трубах, блоках и коробах, масса 1 м кабеля: до 1 кг | 100 м | 24.91 | ГЭСНм08-02-148-01 |  | 24.91
277 | Кабель до 35 кВ по установленным конструкциям и лоткам с креплением на поворотах и в конце трассы, масса 1 м кабеля: до 1 кг | 100 м | 46.38 | ГЭСНм08-02-147-01 |  | 46.38
278 | Кабель силовой с медными жилами ВВГнг(A)-LS 5х10мк-660 | 1000 м | 0.9996 | ФСБЦ-21.1.06.09-0179 |  | 0.9996
279 | Кабель силовой с медными жилами ВВГнг(A)-LS 5х6мк-660 | 1000 м | 2.8213 | ФСБЦ-21.1.06.09-0178 |  | 2.8213
280 | Кабель силовой с медными жилами ВВГнг(A)-LS 5х4мк-660 | 1000 м | 1.7809 | ФСБЦ-21.1.06.09-0177 |  | 1.7809
281 | Кабель силовой с медными жилами ВВГнг(A)-LS 3х1,5ок(N, PE)-660 | 1000 м | 1.6463 | ФСБЦ-21.1.06.09-0151 |  | 1.6463
282 | Кабель силовой, многожильный с изоляцией и оболочкой из поливинилхлоридных композиций пониженной пожарной опасности, сечением 2х1,0 мм² ВВГнг(А)-LS | м | 20.4 | Общий расчет ПЦ п.362 |  | 20.4
283 | Прокладка кабеля по плоскому кабельросту решетчатого исполнения | 100 м | 22.34 | ГЭСНм10-01-054-03 применительно, по лоткам |  | 22.34
284 | Затягивание провода в проложенные трубы и металлические рукава первого одножильного или многожильного в общей оплетке, суммарное сечение: до 6 мм2 | 100 м | 3.3 | ГЭСНм08-02-412-02 |  | 3.3
285 | Провод в коробах, сечением: до 6 мм2 | 100 м | 0.6 | ГЭСНм08-02-399-01 |  | 0.6
286 | Кабель симметричный для интерфейса, изоляция из пористого полиэтилена, экранированный, оболочка из поливинилхлоридного пластиката КИПвЭВ 2х2х0,78 | м | 2548.98 | Общий расчет ПЦ п.365 |  | 2548.98
287 | Кабель симметричный для структурированных кабельных систем (UTP) категории 5e КВП-5е 4х2х0,52 | м | 127.5 | Общий расчет ПЦ п.368 |  | 127.5
288 | Проводник заземляющий из медного изолированного провода сечением 25 мм2 открыто по строительным основаниям | 100 м | 0.06 | ГЭСНм08-02-472-10 |  | 0.06
289 | Провод силовой установочный с медными жилами ПуГВ 1х10-450 | 1000 м | 0.00618 | ФСБЦ-21.2.03.05-0072 |  | 0.00618
290 | Провод по установленным стальным конструкциям и панелям, сечение: до 16 мм2 | 100 м | 0.2 | ГЭСНм08-02-405-01 расключение в шкафах |  | 0.2
291 | Провод силовой установочный с медными жилами ПуГВ 1х4-450 | 1000 м | 0.0103 | ФСБЦ-21.2.03.05-0068 |  | 0.0103
292 | Провод силовой установочный с медными жилами ПуВ 1х6-450 | 1000 м | 0.0103 | ФСБЦ-21.2.03.05-0051 |  | 0.0103
Проладка кабеля, стоимость котрого учтена в комплектах светильников (КЖ л.1 прим.3) | [8 empty] | Проладка кабеля, стоимость котрого учтена в комплектах светильников (КЖ л.1 прим.3)
293 | Кабель до 35 кВ в проложенных трубах, блоках и коробах, масса 1 м кабеля: до 1 кг | 100 м | 10.9 | ГЭСНм08-02-148-01 |  | 10.9
Раздел 8. ЗИП | [7 empty] | Раздел 8. ЗИП
294 | Светильник светодиодный модульный, - 5000 лм, КСС «Ш», 42 Вт, IP 66, управление переключением режимов «дежурный»-«тревожный", дистанционное адресное управление (RS-485), комплектно с кабелями питания и управления длиной 12 м. «Заря-С», исп. «У» | шт | 9 | Общий расчет ПЦ п.144 | 9
295 | Светильник светодиодный модульный, - 5000 лм, КСС «Ш», 42 Вт, IP 66, комплектно с кабелем питания длиной 12 м. «Заря-С-L», исп. Н/У | шт | 6 | Общий расчет ПЦ п.145 | 6
296 | Светильник светодиодный модульный, - 5000 лм, КСС «Ш», 75 Вт, IP 66 LE-СКУ-32-075-1664-67Х | шт | 1 | Общий расчет ПЦ п.128 | 1
297 | Прожектор светодиодный модульный - 24000 лм, КСС тип "К" 30°, 160 Вт, IP 67 EVO-160-30-50КIP67-М60-02 | шт | 2 | Общий расчет ПЦ п.127 | 2
| Начальник управления КСБ АО "Гидроремонт-ВКК" |  |  |  |  | Р.М. Морозов
| Начальник отдела МТС АО "Гидроремонт-ВКК" |  |  |  |  | К.В. Ларин
| Заместитель директора филиала - Главный инженер Жигулевского филиала АО "Гидроремонт-ВКК" |  |  |  |  | А.В. Тенюков