## Переч СД (hidden)
Перечень сметной документации
№ п/п | Наименование | Номер листа | Кол-во листов
1 | Пояснительная записка | 3 | 2
2 | Сводный сметный расчёт стоимости строительства в базовых ценах | 5 | 1
3 | Локальная смета 01-01-01 на подготовительные работы (вынос трассы) | 6 | 2
3 | Локальная смета 12-01-03 на проектные работы | 6 | 1
4 | Локальная смета 12-02-04 на инженерно-геодезические работы | 7 | 3
4 | Локальная смета 01-02-02 на сервитут | 10 | 2
6 | Локальная смета 01-02-02 на демонтажные работы ВЛ | 10 | 6
4 | Локальная смета 01-02-02 на демонтажные работы | 7 | 11
8 | Локальная смета 01-04-04 на демонтажные работы ВЛИ | 18 | 5
5 | Локальная смета 02-01-02 на строительно-монтажные работы КЛ | 18 | 11
5 | Локальная смета 02-01-03 на строительно-монтажные работы ВЛ | 18 | 36
11 | Локальная смета 02-03-07 на строительно-монтажные работы ВЛИ | 54 | 8
7 | Локальная смета 09-01-04 на пусконаладочные работы КЛ | 54 | 4
6 | Локальная смета 09-02-05 на пусконаладочные работы ВЛ | 54 | 5
8 | Локальная смета 09-02-04 на пусконаладочные работы ВЛИ | 59 | 5
7 | Коньюктурный анализ | 59 | 2

## Конъюнктурный анализ (hidden)
Конъюнктурный анализ
#REF!
(наименование объекта капитального строительства)
№ п.п. | Код строительного ресурса |  | Наименование строительного ресурса, затрат |  | Полное наименование строительного ресурса, затрат в обосновывающем документе |  | Ед. изм. | Ед. изм. строительного ресурса, затрат в обосновывающем документе | Текущая отпускная цена за ед. изм. в обосновывающем документе с НДС в руб. |  | Текущая отпускная цена за ед. изм. без НДС в руб. в соответствии с графой 5 | Затраты на перевозку |  | Заготовительно-складские расходы |  | Сметная цена без НДС в руб. за ед. изм. | Год | Квартал | Наименование производителя/поставщика | КПП организации | ИНН организации | Гиперссылка на веб-сайт производителя/поставщика | Населенный пункт расположения склада производителя/поставщика | Статус организации (производитель(1)/поставщик (2)
[12 empty] | % | руб. | % | руб.
1 | 2 |  | 3 |  | 4 |  | 5 | 6 | 7 |  | 8 | 9 | 9.1 | 10 | 11 | 12 | 13 | 14 | 15 | 16 | 17 | 18 | 19 | 20
2.1 | ТЦ_59.1.21.02_59_5904184047_25.11.2025_02_2.1 |  | Провод самонесущий изолированный СИП-2 3х95+1х54,6-0,6/1 |  | Провод самонесущий изолированный СИПн-2 3х70+1х70 -0,6/1 |  | 1000 м | 1000 м | 450000 |  | 375000 | 3 | 11250 | 2 | 7725 | 393975 | 2025 | IV кв. | ООО"Камский кабель" | 785050001 | 5904184047 | kamkabei.ru | Пермский край | 2
2.2 | ТЦ_59.1.21.02_77_7719546987_25.11.2025_02_2.2 |  |  |  | Провод самонесущий изолированный СИПн-2 3х70+1х70 -0,6/1 |  |  | 1000 м | 459000 |  | 382500 | 3 | 11475 | 2 | 7879.5 | 401854.5 | 2025 | IV кв. | ООО ТК "Норма-кабель" | 504101001 | 7719546987 | sip2a.ru | г. Москва | 2
2.3 | ТЦ_59.1.21.02_77_7720858444_25.11.2025_02_2.3 |  |  |  | Провод самонесущий изолированный СИПн-2 3х70+1х70 -0,6/1 |  |  | 1000 м | 453600 |  | 378000 | 3 | 11340 | 2 | 7786.8 | 397126.8 | 2025 | IV кв. | ООО"ОПОРА ЛЭП" | 772001001 | 7720858444 | electrum.su | г. Москва | 2
2.1 | ТЦ_21.2.01.01_59_5904184047_25.11.2025_02_2.1 |  | Провод самонесущий изолированный СИП-4 2х16-0,6/1 |  | Провод самонесущий изолированный СИПн-4 2x16 -0,6/1 |  | 1000 м | 1000 м | 58800 |  | 49000 | 3 | 1470 | 2 | 1009.4 | 51479.4 | 2025 | IV кв. | ООО"Камский кабель" | 78505001 | 5904184047 | kamkabei.ru | Пермский край | 2
2.2 | ТЦ_21.2.01.01_77_77208584444_25.11.2025_02_2.2 |  |  |  | Провод самонесущий изолированный СИПн-4 2x16 -0,6/1 |  |  | 1000 м | 62400 |  | 52000 | 3 | 1560 | 2 | 1071.2 | 54631.2 | 2025 | IV кв. | ООО "ОПОРА ЛЭП" | 50005034115 | 77208584444 | zsi@electrum.su | г. Москва | 2
2.3 | ТЦ_21.2.01.01_77_7719546987_25.11.2025_02_2.3 |  |  |  | Провод самонесущий изолированный СИПн-4 2x16 -0,6/1 |  |  | 1000 м | 62640 |  | 52200 | 3 | 1566 | 2 | 1075.32 | 54841.32 | 2025 | IV кв. | ООО ТК "Норма-кабель" | 504101001 | 7719546987 | sip2a.ru | г. Москва | 2
2.1 | ТЦ_59.1.21.02_59_5904184047_25.11.2025_02_2.1 |  | Провод самонесущий изолированный СИП-2 4x16+1x25-0,6/1 |  | Провод самонесущий изолированный СИПн-4 4x16 -0,6/1 |  | 1000 м | 1000 м | 115800 |  | 96500 | 3 | 2895 | 2 | 1987.9 | 101382.9 | 2025 | IV кв. | ООО"Камский кабель" | 78505001 | 5904184047 | kamkabei.ru | Пермский край | 2
2.2 | ТЦ_59.1.21.02_77_77208584444_25.11.2025_02_2.2 |  |  |  | Провод самонесущий изолированный СИПн-4 4x16 -0,6/1 |  |  | 1000 м | 117600 |  | 98000 | 3 | 2940 | 2 | 2018.8 | 102958.8 | 2025 | IV кв. | ООО "ОПОРА ЛЭП" | 50005034115 | 77208584444 | zsi@electrum.su | г. Москва | 2
2.3 | ТЦ_59.1.21.02_77_7719546987_25.11.2025_02_2.3 |  |  |  | Провод самонесущий изолированный СИПн-4 4x16 -0,6/1 |  |  | 1000 м | 118440 |  | 98700 | 3 | 2961 | 2 | 2033.22 | 103694.22 | 2025 | IV кв. | ООО ТК "Норма-кабель" | 504101001 | 7719546987 | sip2a.ru | г. Москва | 2
3.1 | ТЦ_21.2.01.01_59_5904184047_25.11.2025_02_3.1 |  | Провод самонесущий изолированный СИП-4 4х25-0,6/1 |  | Провод самонесущий изолированный СИПн-4 4х25-0,6/1 |  | 1000 м | 1000 м | 174000 |  | 145000 | 3 | 4350 | 2 | 2987 | 152337 | 2025 | IV кв. | ООО"Камский кабель" | 78505001 | 5904184047 | kamkabei.ru | Пермский край | 2
3.2 | ТЦ_21.2.01.01_77_77208584444_25.11.2025_02_3.2 |  |  |  | Провод самонесущий изолированный СИПн-4 4х25-0,6/1 |  |  | 1000 м | 175200 |  | 146000 | 3 | 4380 | 2 | 3007.6 | 153387.6 | 2025 | IV кв. | ООО "ОПОРА ЛЭП" | 50005034115 | 77208584444 | zsi@electrum.su | г. Москва | 2
3.3 | ТЦ_21.2.01.01_77_7719546987_25.11.2025_02_3.3 |  |  |  | Провод самонесущий изолированный СИПн-4 4х25-0,6/1 |  |  | 1000 м | 178800 |  | 149000 | 3 | 4470 | 2 | 3069.4 | 156539.4 | 2025 | IV кв. | ООО ТК "Норма-кабель" | 504101001 | 7719546987 | sip2a.ru | г. Москва | 2
1.1 | ТЦ_59.1.05.01_50_5040136007_18.11.2025_02_1.1 |  | Стойка опоры СВ 95-1-а, бетон B25, объем 0,30 м3, расход арматуры 31,3 кг |  | Стойка опоры СВ 95-3-АТ |  | шт | шт | 13686 |  | 11405 | 3 | 342.15 | 2 | 234.94 | 11982.09 | 2025 | IV кв. | ООО "Сетевой Железобетон" | 504001001 | 5040136007 | setzhbi.ru | Московская область | 2
1.2 | ТЦ_59.1.05.01_67_6732191851_18.11.2025_02_1.2 |  |  |  | Стойка опоры СВ 95-3-ат |  |  | шт | 14080 |  | 11733.33 | 3 | 352 | 2 | 241.71 | 12327.04 | 2025 | IV кв. | ООО "Производственное объединение "ЭНЕРГОРЕСУРС" | 673201001 | 6732191851 | info@er67.ru | Смоленская область | 2
1.3 | ТЦ_59.1.05.01_50_5005051671_18.11.2010_02_1.3 |  |  |  | Стойка опоры СВ 95-3-ат |  |  | шт | 13944 |  | 11620 | 3 | 348.6 | 2 | 239.37 | 12207.97 | 2010 | IV кв. | ООО "Евро-ЛЭП" | 500501001 | 5005051671 | evro-lep.ru | Московская область | 2
4.1 | ТЦ_22.2.02.23_50_5005066854_28.11.2025_02_4.1 |  | Узел крепления укоса У-1 |  | Узел крепления У-4 |  | шт | шт | 3456.13 |  | 2880.11 | 3 | 86.4 | 2 | 59.33 | 3025.84 | 2025 | IV кв. | ООО "ЛЭП ИНДУСТРИЯ" | 5005001001 | 5005066854 | lepind.ru | Московская область | 2
4.2 | ТЦ_22.2.02.23_77_7709909261_28.11.2025_02_4.2 |  |  |  | Узел крепления У-4 |  |  | шт | 3599.24 |  | 2999.37 | 3 | 89.98 | 2 | 61.79 | 3151.14 | 2025 | IV кв. | ООО "ФОРЭНЕРГО-ТРЕЙД" | 770901001 | 7709909261 | forenergo-trade.ru | г. Москва | 2
4.3 | ТЦ_22.2.02.23_50_5036090504_28.11.2025_02_4.3 |  |  |  | Узел крепления У-4 |  |  | шт | 3539.08 |  | 2949.23 | 3 | 88.48 | 2 | 60.75 | 3098.46 | 2025 | IV кв. | ООО "АРМАТЕХ" | 503601601 | 5036090504 | info@armatech.group | Московская область | 2
5.1 | ТЦ_59.1.25.03_50_5005066854_28.11.2025_02_5.1 |  | Бугель размером 20 мм (СИП) NB20 |  | Бугель NB20 (Нилед) |  | шт | шт | 38.7 |  | 32.25 | 3 | 0.97 | 2 | 0.66 | 33.88 | 2025 | IV кв. | ООО "ЛЭП ИНДУСТРИЯ" | 5005001001 | 5005066854 | lepind.ru | Московская область | 2
5.2 | ТЦ_59.1.25.03_77_7709909261_28.11.2025_02_5.2 |  |  |  | Бугель NB20 (Нилед) |  |  | шт | 47.88 |  | 39.9 | 3 | 1.2 | 2 | 0.82 | 41.92 | 2025 | IV кв. | ООО "ФОРЭНЕРГО-ТРЕЙД" | 770901001 | 7709909261 | forenergo-trade.ru | г. Москва | 2
5.3 | ТЦ_59.1.25.03_50_5036090504_28.11.2025_02_5.3 |  |  |  | Бугель NB20 (Нилед) |  |  | шт | 39 |  | 32.5 | 3 | 0.98 | 2 | 0.67 | 34.15 | 2025 | IV кв. | ООО "АРМАТЕХ" | 503601601 | 5036090504 | info@armatech.group | Московская область | 2
6.1 | ТЦ_59.1.25.03_50_5005066854_28.11.2025_02_6.1 |  | Кронштейн анкерный для железобетонных опор, |  | Кронштейн анкерный CS 10.3 |  | шт | шт | 443.52 |  | 369.6 | 3 | 11.09 | 2 | 7.61 | 388.3 | 2025 | IV кв. | ООО "ЛЭП ИНДУСТРИЯ" | 5005001001 | 5005066854 | lepind.ru | Московская область | 2
6.2 | ТЦ_59.1.25.03_77_7709909261_28.11.2025_02_6.2 |  |  |  | Кронштейн анкерный CS 10.3 |  |  | шт | 470.76 |  | 392.3 | 3 | 11.77 | 2 | 8.08 | 412.15 | 2025 | IV кв. | ООО "ФОРЭНЕРГО-ТРЕЙД" | 770901001 | 7709909261 | forenergo-trade.ru | г. Москва | 2
6.3 | ТЦ_59.1.25.03_50_5036090504_28.11.2025_02_6.3 |  |  |  | Кронштейн анкерный CS 10.3 |  |  | шт | 462 |  | 385 | 3 | 11.55 | 2 | 7.93 | 404.48 | 2025 | IV кв. | ООО "АРМАТЕХ" | 503601601 | 5036090504 | info@armatech.group | Московская область | 2
7.1 | ТЦ_59.1.20.01_50_5005066854_28.11.2025_02_7.1 |  | Зажим плашечный |  | Зажим плашечный CD 35 |  | шт | шт | 194.7 |  | 162.25 | 3 | 4.87 | 2 | 3.34 | 170.46 | 2025 | IV кв. | ООО "ЛЭП ИНДУСТРИЯ" | 5005001001 | 5005066854 | lepind.ru | Московская область | 2
7.2 | ТЦ_59.1.20.01_77_7709909261_28.11.2025_02_7.2 |  |  |  | Зажим плашечный CD 35 |  |  | шт | 198.96 |  | 165.8 | 3 | 4.97 | 2 | 3.42 | 174.19 | 2025 | IV кв. | ООО "ФОРЭНЕРГО-ТРЕЙД" | 770901001 | 7709909261 | forenergo-trade.ru | г. Москва | 2
7.3 | ТЦ_59.1.20.01_50_5036090504_28.11.2025_02_7.3 |  |  |  | Зажим плашечный CD 35 |  |  | шт | 194.86 |  | 162.38 | 3 | 4.87 | 2 | 3.35 | 170.6 | 2025 | IV кв. | ООО "АРМАТЕХ" | 503601601 | 5036090504 | info@armatech.group | Московская область | 2
8.1 | ТЦ_59.1.25.03_50_5005066854_28.11.2025_02_8.1 |  | Комплект промежуточной подвески (СИП) ПП-1 |  | Комплект промежуточной подвески ES 1500 (Нилед) |  | компл | компл | 805.92 |  | 671.6 | 3 | 20.15 | 2 | 13.84 | 705.59 | 2025 | IV кв. | ООО "ЛЭП ИНДУСТРИЯ" | 5005001001 | 5005066854 | lepind.ru | Московская область | 2
8.2 | ТЦ_59.1.25.03_77_7709909261_28.11.2025_02_8.2 |  |  |  | Комплект промежуточной подвески ES 1500 (Нилед) |  |  | компл | 830.1 |  | 691.75 | 3 | 20.75 | 2 | 14.25 | 726.75 | 2025 | IV кв. | ООО "ФОРЭНЕРГО-ТРЕЙД" | 770901001 | 7709909261 | forenergo-trade.ru | г. Москва | 2
8.3 | ТЦ_59.1.25.03_50_5036090504_28.11.2025_02_8.3 |  |  |  | Комплект промежуточной подвески ES 1500 (Нилед) |  |  | компл | 859.2 |  | 716 | 3 | 21.48 | 2 | 14.75 | 752.23 | 2025 | IV кв. | ООО "АРМАТЕХ" | 503601601 | 5036090504 | info@armatech.group | Московская область | 2
9.1 | ТЦ_59.1.25.03_50_5005066854_28.11.2025_02_9.1 |  | Зажим анкерный (СИП) РАС 1500 |  | Зажим анкерный (СИП) DN 123 |  | шт | шт | 160.92 |  | 134.1 | 3 | 4.02 | 2 | 2.76 | 140.88 | 2025 | IV кв. | ООО "ЛЭП ИНДУСТРИЯ" | 5005001001 | 5005066854 | lepind.ru | Московская область | 2
9.2 | ТЦ_59.1.25.03_77_7709909261_28.11.2025_02_9.2 |  |  |  | Зажим анкерный (СИП) DN 123 |  |  | шт | 165.75 |  | 138.13 | 3 | 4.14 | 2 | 2.85 | 145.12 | 2025 | IV кв. | ООО "ФОРЭНЕРГО-ТРЕЙД" | 770901001 | 7709909261 | forenergo-trade.ru | г. Москва | 2
9.3 | ТЦ_59.1.25.03_50_5036090504_28.11.2025_02_9.3 |  |  |  | Зажим анкерный (СИП) DN 123 |  |  | шт | 177.84 |  | 148.2 | 3 | 4.45 | 2 | 3.05 | 155.7 | 2025 | IV кв. | ООО "АРМАТЕХ" | 503601601 | 5036090504 | info@armatech.group | Московская область | 2
10.1 | ТЦ_59.1.25.03_50_5005066854_28.11.2025_02_10.1 |  | Скрепа размером 21 мм (СИП) А200 |  | Скрепа NC 20 (Нилед) |  | 100 шт | шт | 34.32 |  | 2860 | 3 | 85.8 | 2 | 58.92 | 3004.72 | 2025 | IV кв. | ООО "ЛЭП ИНДУСТРИЯ" | 5005001001 | 5005066854 | lepind.ru | Московская область | 2
10.2 | ТЦ_59.1.25.03_77_7709909261_28.11.2025_02_10.2 |  |  |  | Скрепа NC 20 (Нилед) |  |  | шт | 36.12 |  | 3010 | 3 | 90.3 | 2 | 62.01 | 3162.31 | 2025 | IV кв. | ООО "ФОРЭНЕРГО-ТРЕЙД" | 770901001 | 7709909261 | forenergo-trade.ru | г. Москва | 2
10.3 | ТЦ_59.1.25.03_50_5036090504_28.11.2025_02_10.3 |  |  |  | Скрепа NC 20 (Нилед) |  |  | шт | 34.36 |  | 2863.33 | 3 | 85.9 | 2 | 58.98 | 3008.21 | 2025 | IV кв. | ООО "АРМАТЕХ" | 503601601 | 5036090504 | info@armatech.group | Московская область | 2
11.1 | ТЦ_59.1.25.03_50_5005066854_28.11.2025_02_11.1 |  | Зажим ответвительный ОН1-2 |  | Зажим ответвительный влагозащищенный Р 72 (Нилед) |  | шт | шт | 493.48 |  | 411.23 | 3 | 12.34 | 2 | 8.47 | 432.04 | 2025 | IV кв. | ООО "ЛЭП ИНДУСТРИЯ" | 5005001001 | 5005066854 | lepind.ru | Московская область | 2
11.2 | ТЦ_59.1.25.03_77_7709909261_28.11.2025_02_11.2 |  |  |  | Зажим ответвительный влагозащищенный Р 72 (Нилед) |  |  | шт | 508.29 |  | 423.58 | 3 | 12.71 | 2 | 8.73 | 445.02 | 2025 | IV кв. | ООО "ФОРЭНЕРГО-ТРЕЙД" | 770901001 | 7709909261 | forenergo-trade.ru | г. Москва | 2
11.3 | ТЦ_59.1.25.03_50_5036090504_28.11.2025_02_11.3 |  |  |  | Зажим ответвительный влагозащищенный Р 72 (Нилед) |  |  | шт | 535.2 |  | 446 | 3 | 13.38 | 2 | 9.19 | 468.57 | 2025 | IV кв. | ООО "АРМАТЕХ" | 503601601 | 5036090504 | info@armatech.group | Московская область | 2
12.1 | ТЦ_20.1.02.23_50_5005066854_28.11.2025_02_12.1 |  | Проводник заземляющий П-750 |  | Проводник заземляющий ЗП-6 (1,0м) |  | шт | шт | 344.4 |  | 287 | 3 | 8.61 | 2 | 5.91 | 301.52 | 2025 | IV кв. | ООО "ЛЭП ИНДУСТРИЯ" | 5005001001 | 5005066854 | lepind.ru | Московская область | 2
12.2 | ТЦ_20.1.02.23_77_7709909261_28.11.2010_02_12.2 |  |  |  | Проводник заземляющий ЗП-6 (1,0м) |  |  | шт | 358.66 |  | 298.88 | 3 | 8.97 | 2 | 6.16 | 314.01 | 2010 | IV кв. | ООО "ФОРЭНЕРГО-ТРЕЙД" | 770901001 | 7709909261 | forenergo-trade.ru | г. Москва | 2
12.3 | ТЦ_20.1.02.23_50_5036090504_28.11.2025_02_12.3 |  |  |  | Проводник заземляющий ЗП-6 (1,0м) |  |  | шт | 352.67 |  | 293.89 | 3 | 8.82 | 2 | 6.05 | 308.76 | 2025 | IV кв. | ООО "АРМАТЕХ" | 503601601 | 5036090504 | info@armatech.group | Московская область | 2
15.1 | ТЦ_59.1.25.03_50_5005066854_28.11.2025_02_15.1 |  | Хомут стяжной (СИП) Е260 |  | Хомут стяжной Е 778 (Нилед) |  | шт | шт | 8.5 |  | 7.08 | 3 | 0.21 | 2 | 0.15 | 7.44 | 2025 | IV кв. | ООО "ЛЭП ИНДУСТРИЯ" | 5005001001 | 5005066854 | lepind.ru | Московская область | 2
15.2 | ТЦ_59.1.25.03_77_7709909261_28.11.2025_02_15.2 |  |  |  | Хомут стяжной Е 778 (Нилед) |  |  | шт | 10.26 |  | 8.55 | 3 | 0.26 | 2 | 0.18 | 8.99 | 2025 | IV кв. | ООО "ФОРЭНЕРГО-ТРЕЙД" | 770901001 | 7709909261 | forenergo-trade.ru | г. Москва | 2
15.3 | ТЦ_59.1.25.03_50_5036090504_28.11.2025_02_15.3 |  |  |  | Хомут стяжной Е 778 (Нилед) |  |  | шт | 9.48 |  | 7.9 | 3 | 0.24 | 2 | 0.16 | 8.3 | 2025 | IV кв. | ООО "АРМАТЕХ" | 503601601 | 5036090504 | info@armatech.group | Московская область | 2
16.1 | ТЦ_59.1.25.03_50_5005066854_28.11.2025_02_16.1 |  | Зажим ответвительный с прокалыванием изоляции (СИП) РС481 |  | Зажим для временного заземления РС481 (Нилед) |  | шт | шт | 1123.8 |  | 936.5 | 3 | 28.1 | 2 | 19.29 | 983.89 | 2025 | IV кв. | ООО "ЛЭП ИНДУСТРИЯ" | 5005001001 | 5005066854 | lepind.ru | Московская область | 2
16.2 | ТЦ_59.1.25.03_77_7709909261_28.11.2025_02_16.2 |  |  |  | Зажим для временного заземления РС481 (Нилед) |  |  | шт | 1157.51 |  | 964.59 | 3 | 28.94 | 2 | 19.87 | 1013.4 | 2025 | IV кв. | ООО "ФОРЭНЕРГО-ТРЕЙД" | 770901001 | 7709909261 | forenergo-trade.ru | г. Москва | 2
16.3 | ТЦ_59.1.25.03_50_5036090504_28.11.2025_02_16.3 |  |  |  | Зажим для временного заземления РС481 (Нилед) |  |  | шт | 1138.4 |  | 948.67 | 3 | 28.46 | 2 | 19.54 | 996.67 | 2025 | IV кв. | ООО "АРМАТЕХ" | 503601601 | 5036090504 | info@armatech.group | Московская область | 2
17.1 | ТЦ_59.1.25.03_50_5005066854_28.11.2025_02_17.1 |  | Зажим ответвительный с прокалыванием изоляции (СИП) Р645 |  | Зажим ответвительный герметичяный Р645 (Нилед) |  | шт | шт | 344.76 |  | 287.3 | 3 | 8.62 | 2 | 5.92 | 301.84 | 2025 | IV кв. | ООО "ЛЭП ИНДУСТРИЯ" | 5005001001 | 5005066854 | lepind.ru | Московская область | 2
17.2 | ТЦ_59.1.25.03_77_7709909261_28.11.2025_02_17.2 |  |  |  | Зажим ответвительный герметичяный Р645 (Нилед) |  |  | шт | 355.1 |  | 295.92 | 3 | 8.88 | 2 | 6.1 | 310.9 | 2025 | IV кв. | ООО "ФОРЭНЕРГО-ТРЕЙД" | 770901001 | 7709909261 | forenergo-trade.ru | г. Москва | 2
17.3 | ТЦ_59.1.25.03_50_5036090504_28.11.2025_02_17.3 |  |  |  | Зажим ответвительный герметичяный Р645 (Нилед) |  |  | шт | 348 |  | 290 | 3 | 8.7 | 2 | 5.97 | 304.67 | 2025 | IV кв. | ООО "АРМАТЕХ" | 503601601 | 5036090504 | info@armatech.group | Московская область | 2
18.1 | ТЦ_59.1.25.03_50_5005066854_28.11.2025_02_18.1 |  | Зажим ответвительный с прокалыванием изоляции (СИП) Р72 |  | Зажим ответвительный с прокалыванием изоляции (СИП) Р 95 |  | шт | шт | 295 |  | 245.83 | 3 | 7.37 | 2 | 5.06 | 258.26 | 2025 | IV кв. | ООО "ЛЭП ИНДУСТРИЯ" | 5005001001 | 5005066854 | lepind.ru | Московская область | 2
18.2 | ТЦ_59.1.25.03_77_7709909261_28.11.2025_02_18.2 |  |  |  | Зажим ответвительный с прокалыванием изоляции (СИП) Р 95 |  |  | шт | 307 |  | 255.83 | 3 | 7.67 | 2 | 5.27 | 268.77 | 2025 | IV кв. | ООО "ФОРЭНЕРГО-ТРЕЙД" | 770901001 | 7709909261 | forenergo-trade.ru | г. Москва | 2
18.3 | ТЦ_59.1.25.03_50_5036090504_28.11.2025_02_18.3 |  |  |  | Зажим ответвительный с прокалыванием изоляции (СИП) Р 95 |  |  | шт | 874.8 |  | 729 | 3 | 21.87 | 2 | 15.02 | 765.89 | 2025 | IV кв. | ООО "АРМАТЕХ" | 503601601 | 5036090504 | info@armatech.group | Московская область | 2
20.1 | ТЦ_59.1.25.03_50_5005066854_28.11.2025_02_20.1 |  | Зажим ответвительный с прокалыванием изоляции (СИП) Р3-95 |  | Зажим ответвительный с прокалыванием изоляции (СИП) Р616 |  | 100 шт | 100 шт | 29780 |  | 24816.67 | 3 | 744.5 | 2 | 511.22 | 26072.39 | 2025 | IV кв. | ООО "ЛЭП ИНДУСТРИЯ" | 5005001001 | 5005066854 | lepind.ru | Московская область | 2
20.2 | ТЦ_59.1.25.03_77_7709909261_28.11.2025_02_20.2 |  |  |  | Зажим ответвительный с прокалыванием изоляции (СИП) Р616 |  |  | 100 шт | 30820 |  | 25683.33 | 3 | 770.5 | 2 | 529.08 | 26982.91 | 2025 | IV кв. | ООО "ФОРЭНЕРГО-ТРЕЙД" | 770901001 | 7709909261 | forenergo-trade.ru | г. Москва | 2
20.3 | ТЦ_59.1.25.03_50_5036090504_28.11.2025_02_20.3 |  |  |  | Зажим ответвительный с прокалыванием изоляции (СИП) Р616 |  |  | 100 шт | 30120 |  | 25100 | 3 | 753 | 2 | 517.06 | 26370.06 | 2025 | IV кв. | ООО "АРМАТЕХ" | 503601601 | 5036090504 | info@armatech.group | Московская область | 2
19.1 | ТЦ_59.1.20.01_50_5005066854_28.11.2025_02_19.1 |  | Зажим ответвительный ОА-120-1 (2) |  | Зажим ответвительный N70 |  | шт | шт | 600.76 |  | 500.63 | 3 | 15.02 | 2 | 10.31 | 525.96 | 2025 | IV кв. | ООО "ЛЭП ИНДУСТРИЯ" | 5005001001 | 5005066854 | lepind.ru | Московская область | 2
19.2 | ТЦ_59.1.20.01_77_7709909261_28.11.2025_02_19.2 |  |  |  | Зажим ответвительный N70 |  |  | шт | 614.66 |  | 512.22 | 3 | 15.37 | 2 | 10.55 | 538.14 | 2025 | IV кв. | ООО "ФОРЭНЕРГО-ТРЕЙД" | 770901001 | 7709909261 | forenergo-trade.ru | г. Москва | 2
19.3 | ТЦ_59.1.20.01_50_5036090504_28.11.2025_02_19.3 |  |  |  | Зажим ответвительный N70 |  |  | шт | 604.8 |  | 504 | 3 | 15.12 | 2 | 10.38 | 529.5 | 2025 | IV кв. | ООО "АРМАТЕХ" | 503601601 | 5036090504 | info@armatech.group | Московская область | 2
22.1 | ТЦ_59.1.25.03_50_5005066854_28.11.2025_02_22.1 |  | Кронштейн анкерный для железобетонных опор, |  | Кронштейн анкерный СА 16 |  | шт | шт | 39.38 |  | 32.82 | 3 | 0.98 | 2 | 0.68 | 34.48 | 2025 | IV кв. | ООО "ЛЭП ИНДУСТРИЯ" | 5005001001 | 5005066854 | lepind.ru | Московская область | 2
22.2 | ТЦ_59.1.25.03_77_7709909261_28.11.2025_02_22.2 |  |  |  | Кронштейн анкерный СА 16 |  |  | шт | 45 |  | 37.5 | 3 | 1.13 | 2 | 0.77 | 39.4 | 2025 | IV кв. | ООО "ФОРЭНЕРГО-ТРЕЙД" | 770901001 | 7709909261 | forenergo-trade.ru | г. Москва | 2
22.3 | ТЦ_59.1.25.03_50_5036090504_28.11.2025_02_22.3 |  |  |  | Кронштейн анкерный СА 16 |  |  | шт | 40.8 |  | 34 | 3 | 1.02 | 2 | 0.7 | 35.72 | 2025 | IV кв. | ООО "АРМАТЕХ" | 503601601 | 5036090504 | info@armatech.group | Московская область | 2
20.1 | ТЦ_59.1.20.02_50_5005066854_28.11.2025_02_20.1 |  | Держатель пластмассовый с хомутом-стяжкой для труб диаметром 16-32 мм |  | Фиксатор дистанционный (бандажный) BIC 15.50 (Нилед) |  | 100 шт | шт | 100.2 |  | 8350 | 3 | 250.5 | 2 | 172.01 | 8772.51 | 2025 | IV кв. | ООО "ЛЭП ИНДУСТРИЯ" | 5005001001 | 5005066854 | lepind.ru | Московская область | 2
20.2 | ТЦ_59.1.20.02_77_7709909261_28.11.2025_02_20.2 |  |  |  | Фиксатор дистанционный (бандажный) BIC 15.50 (Нилед) |  |  | шт | 109.6 |  | 9133.33 | 3 | 274 | 2 | 188.15 | 9595.48 | 2025 | IV кв. | ООО "ФОРЭНЕРГО-ТРЕЙД" | 770901001 | 7709909261 | forenergo-trade.ru | г. Москва | 2
20.3 | ТЦ_59.1.20.02_50_5036090504_28.11.2025_02_20.3 |  |  |  | Фиксатор дистанционный (бандажный) BIC 15.50 (Нилед) |  |  | шт | 104.4 |  | 8700 | 3 | 261 | 2 | 179.22 | 9140.22 | 2025 | IV кв. | ООО "АРМАТЕХ" | 503601601 | 5036090504 | info@armatech.group | Московская область | 2
26.1 | ТЦ_59.1.25.03_50_5005066854_28.11.2025_02_26.1 |  | Зажим анкерный (СИП) РАС 1500 |  | Зажим анкерный (СИП) РА 1500 |  | шт | шт | 835.9 |  | 696.58 | 3 | 20.9 | 2 | 14.35 | 731.83 | 2025 | IV кв. | ООО "ЛЭП ИНДУСТРИЯ" | 5005001001 | 5005066854 | lepind.ru | Московская область | 2
26.2 | ТЦ_59.1.25.03_77_7709909261_28.11.2025_02_26.2 |  |  |  | Зажим анкерный (СИП) РА 1500 |  |  | шт | 870.66 |  | 725.55 | 3 | 21.77 | 2 | 14.95 | 762.27 | 2025 | IV кв. | ООО "ФОРЭНЕРГО-ТРЕЙД" | 770901001 | 7709909261 | forenergo-trade.ru | г. Москва | 2
26.3 | ТЦ_59.1.25.03_50_5036090504_28.11.2025_02_26.3 |  |  |  | Зажим анкерный (СИП) РА 1500 |  |  | шт | 861.6 |  | 718 | 3 | 21.54 | 2 | 14.79 | 754.33 | 2025 | IV кв. | ООО "АРМАТЕХ" | 503601601 | 5036090504 | info@armatech.group | Московская область | 2
42.1 | ТЦ_59.1.22.02_50_5005066854_28.11.2025_02_42.1 |  | Хомуты стальные с лакокрасочным покрытием или оцинковыванием Х9/Х23/Х37/Х38/Х40/Х41 |  | Хомут Х21 |  | шт | шт | 185 |  | 154.17 | 3 | 4.63 | 2 | 3.18 | 161.98 | 2025 | IV кв. | ООО "ЛЭП ИНДУСТРИЯ" | 5005001001 | 5005066854 | lepind.ru | Московская область | 2
Составил |  |  |  | / |  | Кузнецова А.В. |  |  |  | /
[должность, подпись (инициалы, фамилия)]
Проверил |  |  |  | / | [5 empty] | /
[должность, подпись (инициалы, фамилия)]

## Уст. оп. с уч.бурения (hidden)
2.8
Расчет установки опор при бурении котлованов на глубину более 2 м
(см. Приложение 33.4 п3.6)
Составлен(а) в уровне текущих (прогнозных) цен 2001 года
№ п/п | Шифр расценки и коды ресурсов | Наименование работ и затрат | Единица измерения | Кол-во единиц | Цена на единицу измерения, руб. | Попра-вочные коэфф., нормы НР и СП | Всего затрат в базисном уровне цен, руб. | Индексы пересчета, нормы НР и СП | ВСЕГО затрат, руб.
1 | 2 | 3 | 4 | 5 | 6 | 7 | 8 | 9 | 10
ОПОРЫ БЕЗ ПРИСТАВОК
1 | 33-04-003-1 | Установка железобетонных опор ВЛ 0,38; 6-10 кВ с траверсами без приставок одностоечных | 1 ОПОРА | 1
|  | ЗП |  |  | 34.22 |  | 34.22 | 1 | 34.22
|  | ЭМ |  |  | 133.97 |  | 133.97 | 1 | 133.97
|  | в т.ч. ЗПМ |  |  | 9.83 |  | 9.83 | 1 | 9.83
|  | МР |  |  | 45.11 |  | 45.11 | 1 | 45.11
|  | НР от ФОТ [к тек. уровню *0,85] | % | 105 |  |  | 46.25 | 89 | 39.2
|  | СП от ФОТ [к тек. уровню *0,8] | % | 60 |  |  | 26.43 | 48 | 21.14
|  | ЗТР | чел-ч | 3.86 |  |  | 3.86
|  | Всего по позиции |  |  |  | 285.98 |  | 273.64
ОЗП=33,67+0,25*8,86*0,25=34,22 ЭММ=124,62+0,27*138,54*0,25=133,97 ЗПМ=9,05+0,27*11,6*0,25=9,83 ТрудСтр=3,8+0,25*0,25=3,86
2 | 33-04-003-2 | Установка железобетонных опор ВЛ 0,38; 6-10 кВ с траверсами без приставок одностоечных с одним подкосом | 1 ОПОРА | 1
|  | ЗП |  |  | 72.07 |  | 72.07 | 1 | 72.07
|  | ЭМ |  |  | 321.3 |  | 321.3 | 1 | 321.3
|  | в т.ч. ЗПМ |  |  | 23.99 |  | 23.99 | 1 | 23.99
|  | МР |  |  | 45.11 |  | 45.11 | 1 | 45.11
|  | НР от ФОТ [к тек. уровню *0,85] | % | 105 |  |  | 100.86 | 89 | 85.49
|  | СП от ФОТ [к тек. уровню *0,8] | % | 60 |  |  | 57.64 | 48 | 46.11
|  | ЗТР | чел-ч | 8.14 |  |  | 8.14
|  | Всего по позиции |  |  |  | 596.98 |  | 570.08
ОЗП=69,99+0,94*8,86*0,25=72,07 ЭММ=292,55+0,83*138,54*0,25=321,30 ЗПМ=21,58+0,83*11,6*0,25=23,99 ТрудСтр=7,9+0,94*0,25=8,14
3 | 33-04-003-3 | Установка железобетонных опор ВЛ 0,38; 6-10 кВ с траверсами без приставок одностоечных с двумя подкосами | 1 ОПОРА | 1
|  | ЗП |  |  | 110.86 |  | 110.86 | 1 | 110.86
|  | ЭМ |  |  | 517.63 |  | 517.63 | 1 | 517.63
|  | в т.ч. ЗПМ |  |  | 38.89 |  | 38.89 | 1 | 38.89
|  | МР |  |  | 45.11 |  | 45.11 | 1 | 45.11
|  | НР от ФОТ [к тек. уровню *0,85] | % | 105 |  |  | 157.24 | 89 | 133.28
|  | СП от ФОТ [к тек. уровню *0,8] | % | 60 |  |  | 89.85 | 48 | 71.88
|  | ЗТР | чел-ч | 12.51 |  |  | 12.51
|  | Всего по позиции |  |  |  | 920.69 |  | 878.76
ОЗП=107,29+1,61*8,86*0,25=110,86 ЭММ=470,18+1,37*138,54*0,25=517,63 ЗПМ=34,92+1,37*11,6*0,25=38,89 ТрудСтр=12,11+1,61*0,25=12,51
ОПОРЫ БЕЗ ПРИСТАВОК ДЛЯ СОВМЕСТНОЙ ПОДВЕСКИ
4 | 33-04-003-4 | Установка железобетонных опор для совместной подвески проводов ВЛ 0,38; 6-10 кВ без приставок одностоечных | 1 ОПОРА | 1
|  | ЗП |  |  | 49.88 |  | 49.88 | 1 | 49.88
|  | ЭМ |  |  | 149.79 |  | 149.79 | 1 | 149.79
|  | в т.ч. ЗПМ |  |  | 10.5 |  | 10.5 | 1 | 10.5
|  | МР |  |  | 81.17 |  | 81.17 | 1 | 81.17
|  | НР от ФОТ [к тек. уровню *0,85] | % | 105 |  |  | 63.4 | 89 | 53.74
|  | СП от ФОТ [к тек. уровню *0,8] | % | 60 |  |  | 36.23 | 48 | 28.98
|  | ЗТР | чел-ч | 5.63 |  |  | 5.63
|  | Всего по позиции |  |  |  | 380.47 |  | 363.56
ОЗП=49,26+0,28*8,86*0,25=49,88 ЭММ=139,40+0,3*138,54*0,25=149,79 ЗПМ=9,63+0,3*11,6*0,25=10,50 ТрудСтр=5,56+0,28*0,25=5,63
5 | 33-04-003-5 | Установка железобетонных опор для совместной подвески проводов ВЛ 0,38; 6-10 кВ без приставок одностоечных с одним подкосом | 1 ОПОРА | 1
|  | ЗП |  |  | 90.55 |  | 90.55 | 1 | 90.55
|  | ЭМ |  |  | 334.87 |  | 334.87 | 1 | 334.87
|  | в т.ч. ЗПМ |  |  | 24.39 |  | 24.39 | 1 | 24.39
|  | МР |  |  | 81.17 |  | 81.17 | 1 | 81.17
|  | НР от ФОТ [к тек. уровню *0,85] | % | 105 |  |  | 120.69 | 89 | 102.3
|  | СП от ФОТ [к тек. уровню *0,8] | % | 60 |  |  | 68.96 | 48 | 55.17
|  | ЗТР | чел-ч | 10.22 |  |  | 10.22
|  | Всего по позиции |  |  |  | 696.24 |  | 664.06
ОЗП=88,42+0,96*8,86*0,25=90,55 ЭММ=305,43+0,85*138,54*0,25=334,87 ЗПМ=21,92+0,85*11,6*0,25=24,39 ТрудСтр=9,98+0,96*0,25=10,22
6 | 33-04-003-6 | Установка железобетонных опор для совместной подвески проводов ВЛ 0,38; 6-10 кВ без приставок одностоечных с двумя подкосами | 1 ОПОРА | 1
|  | ЗП |  |  | 137.81 |  | 137.81 | 1 | 137.81
|  | ЭМ |  |  | 556.86 |  | 556.86 | 1 | 556.86
|  | в т.ч. ЗПМ |  |  | 41.01 |  | 41.01 | 1 | 41.01
|  | МР |  |  | 81.17 |  | 81.17 | 1 | 81.17
|  | НР от ФОТ [к тек. уровню *0,85] | % | 105 |  |  | 187.76 | 89 | 159.15
|  | СП от ФОТ [к тек. уровню *0,8] | % | 60 |  |  | 107.29 | 48 | 85.83
|  | ЗТР | чел-ч | 15.77 |  |  | 15.77
|  | Всего по позиции |  |  |  | 1070.89 |  | 1020.82
ОЗП=134,07+1,71*8,74*0,25=137,81 ЭММ=504,91+1,5*138,54*0,25=556,86 ЗПМ=36,66+1,5*11,6*0,25=41,01 ТрудСтр=15,34+1,71*0,25=15,77
ОПОРЫ С ОДИНАРНЫМИ ПРИСТАВКАМИ
7 | 33-04-003-7 | Установка железобетонных опор ВЛ 0,38; 6-10 кВ c траверсами с одинарными приставками одностоечных | 1 ОПОРА | 1
|  | ЗП |  |  | 51.33 |  | 51.33 | 1 | 51.33
|  | ЭМ |  |  | 142.69 |  | 142.69 | 1 | 142.69
|  | в т.ч. ЗПМ |  |  | 9.83 |  | 9.83 | 1 | 9.83
|  | МР |  |  | 45.11 |  | 45.11 | 1 | 45.11
|  | НР от ФОТ [к тек. уровню *0,85] | % | 105 |  |  | 64.22 | 89 | 54.43
|  | СП от ФОТ [к тек. уровню *0,8] | % | 60 |  |  | 36.7 | 48 | 29.36
|  | ЗТР | чел-ч | 5.87 |  |  | 5.87
|  | Всего по позиции |  |  |  | 340.05 |  | 322.92
ОЗП=50,78+0,25*8,74*0,25=51,33 ЭММ=133,34+0,27*138,54*0,25=142,69 ЗПМ=9,05+0,27*11,6*0,25=9,83 ТрудСтр=5,81+0,25*0,25=5,87
8 | 33-04-003-8 | Установка железобетонных опор ВЛ 0,38; 6-10 кВ c траверсами с одинарными приставками одностоечных с одним подкосом | 1 ОПОРА | 1
|  | ЗП |  |  | 106.23 |  | 106.23 | 1 | 106.23
|  | ЭМ |  |  | 338.74 |  | 338.74 | 1 | 338.74
|  | в т.ч. ЗПМ |  |  | 23.99 |  | 23.99 | 1 | 23.99
|  | МР |  |  | 45.11 |  | 45.11 | 1 | 45.11
|  | НР от ФОТ [к тек. уровню *0,85] | % | 105 |  |  | 136.73 | 89 | 115.9
|  | СП от ФОТ [к тек. уровню *0,8] | % | 60 |  |  | 78.13 | 48 | 62.51
|  | ЗТР | чел-ч | 12.16 |  |  | 12.16
|  | Всего по позиции |  |  |  | 704.94 |  | 668.49
ОЗП=104,18+0,94*8,74*0,25=106,23 ЭММ=309,99+0,83*138,54*0,25=338,74 ЗПМ=21,58+0,83*11,6*0,25=23,99 ТрудСтр=11,92+0,94*0,25=12,16
9 | 33-04-003-9 | Установка железобетонных опор ВЛ 0,38; 6-10 кВ c траверсами с одинарными приставками одностоечных с двумя подкосами | 1 ОПОРА | 1
|  | ЗП |  |  | 162.06 |  | 162.06 | 1 | 162.06
|  | ЭМ |  |  | 543.78 |  | 543.78 | 1 | 543.78
|  | в т.ч. ЗПМ |  |  | 38.89 |  | 38.89 | 1 | 38.89
|  | МР |  |  | 45.11 |  | 45.11 | 1 | 45.11
|  | НР от ФОТ [к тек. уровню *0,85] | % | 105 |  |  | 211 | 89 | 178.85
|  | СП от ФОТ [к тек. уровню *0,8] | % | 60 |  |  | 120.57 | 48 | 96.46
|  | ЗТР | чел-ч | 18.54 |  |  | 18.54
|  | Всего по позиции |  |  |  | 1082.52 |  | 1026.26
ОЗП=158,54+1,61*8,74*0,25=162,06 ЭММ=496,33+1,37*138,54*0,25=543,78 ЗПМ=34,92+1,37*11,6*0,25=38,89 ТрудСтр=18,14+1,61*0,25=18,54
ОПОРЫ С ОДИНАРНЫМИ ПРИСТАВКАМИ ДЛЯ СОВМЕСТНОЙ ПОДВЕСКИ
10 | 33-04-003-10 | Установка железобетонных опор для совместной подвески проводов ВЛ 0,38; 6-10 кВ с одинарными приставками одностоечных | 1 ОПОРА | 1
|  | ЗП |  |  | 66.77 |  | 66.77 | 1 | 66.77
|  | ЭМ |  |  | 158.5 |  | 158.5 | 1 | 158.5
|  | в т.ч. ЗПМ |  |  | 10.5 |  | 10.5 | 1 | 10.5
|  | МР |  |  | 81.17 |  | 81.17 | 1 | 81.17
|  | НР от ФОТ [к тек. уровню *0,85] | % | 105 |  |  | 81.13 | 89 | 68.77
|  | СП от ФОТ [к тек. уровню *0,8] | % | 60 |  |  | 46.36 | 48 | 37.09
|  | ЗТР | чел-ч | 7.64 |  |  | 7.64
|  | Всего по позиции |  |  |  | 433.93 |  | 412.3
ОЗП=66,16+0,28*8,74*0,25=66,77 ЭММ=148,11+0,3*138,54*0,25=158,50 ЗПМ=9,63+0,3*11,6*0,25=10,50 ТрудСтр=7,57+0,28*0,25=7,64
11 | 33-04-003-11 | Установка железобетонных опор для совместной подвески проводов ВЛ 0,38; 6-10 кВ с одинарными приставками одностоечных с одним подкосом | 1 ОПОРА | 1
|  | ЗП |  |  | 124.46 |  | 124.46 | 1 | 124.46
|  | ЭМ |  |  | 352.3 |  | 352.3 | 1 | 352.3
|  | в т.ч. ЗПМ |  |  | 24.39 |  | 24.39 | 1 | 24.39
|  | МР |  |  | 81.17 |  | 81.17 | 1 | 81.17
|  | НР от ФОТ [к тек. уровню *0,85] | % | 105 |  |  | 156.29 | 89 | 132.48
|  | СП от ФОТ [к тек. уровню *0,8] | % | 60 |  |  | 89.31 | 48 | 71.45
|  | ЗТР | чел-ч | 14.24 |  |  | 14.24
|  | Всего по позиции |  |  |  | 803.53 |  | 761.86
ОЗП=122,36+0,96*8,74*0,25=124,46 ЭММ=322,86+0,85*138,54*0,25=352,30 ЗПМ=21,92+0,85*11,6*0,25=24,39 ТрудСтр=14+0,96*0,25=14,24
12 | 33-04-003-12 | Установка железобетонных опор для совместной подвески проводов ВЛ 0,38; 6-10 кВ с одинарными приставками одностоечных с двумя подкосами | 1 ОПОРА | 1
|  | ЗП |  |  | 190.51 |  | 190.51 | 1 | 190.51
|  | ЭМ |  |  | 583.01 |  | 583.01 | 1 | 583.01
|  | в т.ч. ЗПМ |  |  | 41.01 |  | 41.01 | 1 | 41.01
|  | МР |  |  | 81.17 |  | 81.17 | 1 | 81.17
|  | НР от ФОТ [к тек. уровню *0,85] | % | 105 |  |  | 243.1 | 89 | 206.05
|  | СП от ФОТ [к тек. уровню *0,8] | % | 60 |  |  | 138.91 | 48 | 111.13
|  | ЗТР | чел-ч | 21.8 |  |  | 21.8
|  | Всего по позиции |  |  |  | 1236.7 |  | 1171.87
ОЗП=186,77+1,71*8,74*0,25=190,51 ЭММ=531,06+1,5*138,54*0,25=583,01 ЗПМ=36,66+1,5*11,6*0,25=41,01 ТрудСтр=21,37+1,71*0,25=21,80
ОПОРЫ С ДВОЙНЫМИ ПРИСТАВКАМИ
13 | 33-04-003-13 | Установка железобетонных опор ВЛ 0,38; 6-10 кВ c траверсами с двойными приставками одностоечных | 1 ОПОРА | 1
|  | ЗП |  |  | 67 |  | 67 | 1 | 67
|  | ЭМ |  |  | 174.78 |  | 174.78 | 1 | 174.78
|  | в т.ч. ЗПМ |  |  | 11.86 |  | 11.86 | 1 | 11.86
|  | МР |  |  | 45.11 |  | 45.11 | 1 | 45.11
|  | НР от ФОТ [к тек. уровню *0,85] | % | 105 |  |  | 82.8 | 89 | 70.19
|  | СП от ФОТ [к тек. уровню *0,8] | % | 60 |  |  | 47.32 | 48 | 37.85
|  | ЗТР | чел-ч | 7.76 |  |  | 7.76
|  | Всего по позиции |  |  |  | 417.01 |  | 394.93
ОЗП=66,18+0,38*8,64*0,25=67,00 ЭММ=160,58+0,41*138,54*0,25=174,78 ЗПМ=10,67+0,41*11,6*0,25=11,86 ТрудСтр=7,66+0,38*0,25=7,76
14 | 33-04-003-14 | Установка железобетонных опор ВЛ 0,38; 6-10 кВ c траверсами с двойными приставками одностоечных с одним подкосом | 1 ОПОРА | 1
|  | ЗП |  |  | 137.53 |  | 137.53 | 1 | 137.53
|  | ЭМ |  |  | 401.18 |  | 401.18 | 1 | 401.18
|  | в т.ч. ЗПМ |  |  | 27.9 |  | 27.9 | 1 | 27.9
|  | МР |  |  | 45.11 |  | 45.11 | 1 | 45.11
|  | НР от ФОТ [к тек. уровню *0,85] | % | 105 |  |  | 173.7 | 89 | 147.23
|  | СП от ФОТ [к тек. уровню *0,8] | % | 60 |  |  | 99.26 | 48 | 79.41
|  | ЗТР | чел-ч | 15.92 |  |  | 15.92
|  | Всего по позиции |  |  |  | 856.78 |  | 810.46
ОЗП=134,96+1,19*8,64*0,25=137,53 ЭММ=363,08+1,1*138,54*0,25=401,18 ЗПМ=24,71+1,1*11,6*0,25=27,90 ТрудСтр=15,02+1,19*0,25=15,92
15 | 33-04-003-15 | Установка железобетонных опор ВЛ 0,38; 6-10 кВ c траверсами с двойными приставками одностоечных с двумя подкосами | 1 ОПОРА | 1
|  | ЗП |  |  | 208.98 |  | 208.98 | 1 | 208.98
|  | ЭМ |  |  | 639.19 |  | 639.19 | 1 | 639.19
|  | в т.ч. ЗПМ |  |  | 44.83 |  | 44.83 | 1 | 44.83
|  | МР |  |  | 45.11 |  | 45.11 | 1 | 45.11
|  | НР от ФОТ [к тек. уровню *0,85] | % | 105 |  |  | 266.5 | 89 | 225.89
|  | СП от ФОТ [к тек. уровню *0,8] | % | 60 |  |  | 152.29 | 48 | 121.83
|  | ЗТР | чел-ч | 24.19 |  |  | 24.19
|  | Всего по позиции |  |  |  | 1312.07 |  | 1241
ОЗП=204,68+1,99*8,64*0,25=208,98 ЭММ=577,54+1,78*138,54*0,25=639,19 ЗПМ=39,67+1,78*11,6*0,25=44,83 ТрудСтр=23,69+1,99*0,25=24,19
ОПОРЫ С ДВОЙНЫМИ ПРИСТАВКАМИ ДЛЯ СОВМЕСТНОЙ ПОДВЕСКИ
16 | 33-04-003-16 | Установка железобетонных опор для совместной подвески проводов ВЛ 0,38; 6-10 кВ с двойными приставками одностоечных | 1 ОПОРА | 1
|  | ЗП |  |  | 82.28 |  | 82.28 | 1 | 82.28
|  | ЭМ |  |  | 189.21 |  | 189.21 | 1 | 189.21
|  | в т.ч. ЗПМ |  |  | 12.42 |  | 12.42 | 1 | 12.42
|  | МР |  |  | 81.17 |  | 81.17 | 1 | 81.17
|  | НР от ФОТ [к тек. уровню *0,85] | % | 105 |  |  | 99.44 | 89 | 84.28
|  | СП от ФОТ [к тек. уровню *0,8] | % | 60 |  |  | 56.82 | 48 | 45.46
|  | ЗТР | чел-ч | 9.52 |  |  | 9.52
|  | Всего по позиции |  |  |  | 508.92 |  | 482.4
ОЗП=81,39+0,41*8,64*0,25=82,28 ЭММ=173,97+0,44*138,54*0,25=189,21 ЗПМ=11,14+0,44*11,6*0,25=12,42 ТрудСтр=9,42+0,41*0,25=9,52
17 | 33-04-003-17 | Установка железобетонных опор для совместной подвески проводов ВЛ 0,38; 6-10 кВ с двойными приставками одностоечных с одним подкосом | 1 ОПОРА | 1
|  | ЗП |  |  | 155.54 |  | 155.54 | 1 | 155.54
|  | ЭМ |  |  | 415.62 |  | 415.62 | 1 | 415.62
|  | в т.ч. ЗПМ |  |  | 28.31 |  | 28.31 | 1 | 28.31
|  | МР |  |  | 81.17 |  | 81.17 | 1 | 81.17
|  | НР от ФОТ [к тек. уровню *0,85] | % | 105 |  |  | 193.04 | 89 | 163.63
|  | СП от ФОТ [к тек. уровню *0,8] | % | 60 |  |  | 110.31 | 48 | 88.25
|  | ЗТР | чел-ч | 18 |  |  | 18
|  | Всего по позиции |  |  |  | 955.68 |  | 904.21
ОЗП=152,93+1,21*8,64*0,25=155,54 ЭММ=376,83+1,12*138,54*0,25=415,62 ЗПМ=25,06+1,12*11,6*0,25=28,31 ТрудСтр=17,7+1,21*0,25=18,00
18 | 33-04-003-18 | Установка железобетонных опор для совместной подвески проводов ВЛ 0,38; 6-10 кВ с двойными приставками одностоечных с двумя подкосами | 1 ОПОРА | 1
|  | ЗП |  |  | 237.1 |  | 237.1 | 1 | 237.1
|  | ЭМ |  |  | 677.03 |  | 677.03 | 1 | 677.03
|  | в т.ч. ЗПМ |  |  | 46.84 |  | 46.84 | 1 | 46.84
|  | МР |  |  | 81.17 |  | 81.17 | 1 | 81.17
|  | НР от ФОТ [к тек. уровню *0,85] | % | 105 |  |  | 298.14 | 89 | 252.71
|  | СП от ФОТ [к тек. уровню *0,8] | % | 60 |  |  | 170.36 | 48 | 136.29
|  | ЗТР | чел-ч | 27.44 |  |  | 27.44
|  | Всего по позиции |  |  |  | 1463.8 |  | 1384.3
ОЗП=232,59+2,09*8,64*0,25=237,10 ЭММ=610,88+1,91*138,54*0,25=677,03 ЗПМ=41,3+1,91*11,6*0,25=46,84 ТрудСтр=26,92+2,09*0,25=27,44

## Акт Сдачи ПИР (hidden)
Подрядчик: Общество с ограниченной ответственностью «РегионЭнергоСервис» (ООО «РЭС») Юридический и почтовый адрес: 140200 Московская область, г. Воскресенск, ул. Хрипунова, д. 3, офис 10 ИНН 5005034115; КПП 500501001 р/сч 40702810440000017362 в ПАО Сбербанк; к/с 30101810400000000225 БИК: 044525225; ОКПО 56890494; ОКТМО 46606101001 ОКОПФ 65; ОКВЭД 43.21; ОГРН 1025000925290 Телефон/факс: (49644) 96-611, 96-612 | [8 empty] | Заказчик: Восточные электрические сети - филиал ПАО "Россети Московский регион" Юридический адрес: 115114, Российская Федерация, г.Москва, 2-й Павелецкий проезд, 3, стр.2 Почтовый адрес: 142400, Московская область, г. Ногинск, ул. Радченко, д.13 ИНН 5036065113, КПП 503102002, р/сч 40702810538260019960 в ПАО Сбербанк г. Москва к/с 30101810400000000225 БИК 044525225
Акт № | [9 empty] | 1
сдачи-приёмки выполненных работ по договору строительного подряда
|  | Договор |  |  | № |  | #REF! | от |  | #REF! |  |  | г. | по | объекту:
#REF!
г. Воскресенск | [16 empty] | #REF! | г.
Мы, нижеподписавшиеся, представитель ЗАКАЗЧИКА – Заместитель директора по капитальному строительству Восточных электрических сетей - филиала ПАО "Россети Московский регион" Кузнецов Сергей Александрович, с одной стороны и представитель ПОДРЯДЧИКА – директор ООО «РЭС» Паршиков Игорь Валерьевич , с другой стороны, составили настоящий АКТ о нижеследующем:
1. Подрядчик сдал Заказчику проектную продукцию в объемах, приведенных ниже. Проектная документация выполнена, удовлетворяет условиям договора и в надлежащем виде оформлена.
№ п/п | Наименование видов и этапов выполненных работ | [9 empty] | Стоимость выполненных работ в текущих ценах, руб
1 | Проектно-изыскательские работы | [9 empty] | #REF!
2 | Всего с учетом тендерного снижения (К=0,995) | [9 empty] | #REF! | [7 empty] | #REF! | #REF!
3 | Тендерное снижение 1%
3 | Итого | [9 empty] | #REF!
4 | Сумма НДС 20% | [9 empty] | #REF!
5 | Всего с учетом НДС | [9 empty] | #REF!
Сдача документации промежуточная, окончательная (нужное подчеркнуть).
2. Всего подлежит к оплате по данному акту:
#REF! |  |  |  | руб. |  | #REF!
(сумма прописью)
Работу принял | [11 empty] | Работу сдал
Заказчик: | [11 empty] | Подрядчик:
|  |  | Кузнецов С.А. | [12 empty] | Паршиков И.В.
| М.П. | [13 empty] | М.П.

## Акт_ПИР (2) (hidden)
Подрядчик: Общество с ограниченной ответственностью «РегионЭнергоСервис» (ООО «РЭС») | [6 empty] | Заказчик: Восточные электрические сети – филиал ПАО «Россети Московский регион»
Юридический и почтовый адрес: 140200 Московская область, г. Воскресенск, ул. Хрипунова, д. 3, офис 10 ИНН 5005034115; КПП 500501001 р/сч 40702810440000017362 в ПАО Сбербанк; к/с 30101810400000000225 БИК: 044525225; ОКПО 56890494; ОКТМО 46606101001 ОКОПФ 65; ОКВЭД 43.21; ОГРН 1025000925290 Телефон/факс: (49644) 96-611, 96-612 | [6 empty] | Юридический адрес: 115114, Российская Федерация, г.Москва, 2-й Павелецкий проезд, 3, стр.2
Почтовый адрес: 142400, Московская область, г. Ногинск, ул. Радченко, д.13
ИНН 5036065113, КПП 503102002,
р/сч 40702810538260019960
в ПАО Сбербанк г.Москва
Кор.счет 30101810400000000225
БИК 044525225
Акт №
сдачи-приёмки выполненных работ по договору
| #REF! |  |  |  | от |  | 09.02.2021 |  | г.
#REF!
г. Воскресенск | [9 empty] | #REF!
Мы, нижеподписавшиеся, представитель ЗАКАЗЧИКА – заместитель директора по капитальному строительству Восточных электрических сетей – филиала ПАО «Россети Московский регион» Абжорина Людмила Георгиевна, с одной стороны и представитель ПОДРЯДЧИКА – директор ООО «РЭС» Паршиков Игорь Валерьевич, с другой стороны, составили настоящий АКТ о нижеследующем:
1. Подрядчик сдал Заказчику проектную продукцию в объемах, приведенных ниже. Проектная документация выполнена, удовлетворяет условиям договора и в надлежащем виде оформлена.
№ п/п |  | Наименование видов и этапов выполненных работ | [5 empty] | Стоимость выполненных работ в ценах 2001г, руб |  |  |  | Стоимость выполненных работ в текущих ценах, руб
1 |  | Проектные работы | [5 empty] | #REF! |  |  |  | #REF!
2 |  | Инженерно-геодезические изыскания | [5 empty] | 1231.62 |  |  |  | 7340.46
|  | Итого | [5 empty] | #REF! |  |  |  | #REF!
Итого с коэффициентом тендерного снижения | [5 empty] | 0.99 | [5 empty] | #REF!
Итого с коэффициентом приведения к договорной цене | [5 empty] | #REF! | [5 empty] | #REF! | #REF! | пиры по договору из сср тек
НДС | [11 empty] | 0
Всего с НДС | [11 empty] | #REF!
Сдача документации промежуточная, окончательная (нужное подчеркнуть).
2. Всего подлежит к оплате по данному акту:
#REF! |  |  | рублей | #REF!
(сумма прописью)
Работу принял | [10 empty] | Работу сдал
Заказчик: | [10 empty] | Подрядчик:
|  |  | Абжорина Л. Г. | [8 empty] | Паршиков И.В.
|  | М.П. | [8 empty] | М.П.

## Акт Сдачи ПИP (hidden)
Подрядчик: Общество с ограниченной ответственностью «РегионЭнергоСервис» (ООО «РЭС») Юридический и почтовый адрес: 140200 Московская область, г. Воскресенск, ул. Хрипунова, д. 3, офис 10 ИНН 5005034115; КПП 500501001 р/сч 40702810440000017362 в ПАО Сбербанк; к/с 30101810400000000225 БИК: 044525225; ОКПО 56890494; ОКТМО 46606101001 ОКОПФ 65; ОКВЭД 43.21; ОГРН 1025000925290 Телефон/факс: (49644) 96-611, 96-612 | [8 empty] | Заказчик: Восточные электрические сети - филиал ПАО "Россети Московский регион" Юридический адрес: 115114, Российская Федерация, г.Москва, 2-й Павелецкий проезд, 3, стр.2 Почтовый адрес: 142400, Московская область, г. Ногинск, ул. Радченко, д.13 ИНН 5036065113, КПП 503102002, р/сч 40702810538260019960 в ПАО Сбербанк г. Москва к/с 30101810400000000225 БИК 044525225
Акт № | [9 empty] | 1
сдачи-приёмки выполненных работ по договору строительного подряда
|  | Договор |  |  | № |  | #REF! | от |  | #REF! |  |  | г. | по | объекту:
#REF!
г. Воскресенск | [16 empty] | #REF! | г.
Мы, нижеподписавшиеся, представитель ЗАКАЗЧИКА – Заместитель директора по капитальному строительству Восточных электрических сетей - филиала ПАО "Россети Московский регион" Кузнецов Сергей Александрович, с одной стороны и представитель ПОДРЯДЧИКА – директор ООО «РЭС» Паршиков Игорь Валерьевич , с другой стороны, составили настоящий АКТ о нижеследующем:
1. Подрядчик сдал Заказчику проектную продукцию в объемах, приведенных ниже. Проектная документация выполнена, удовлетворяет условиям договора и в надлежащем виде оформлена.
№ п/п | Наименование видов и этапов выполненных работ | [9 empty] | Стоимость выполненных работ в ценах 2001г, руб |  |  |  |  | Стоимость выполненных работ в текущих ценах, руб
1 | Проектно-изыскательские работы | [9 empty] | 0 |  |  |  |  | #REF!
2 | Всего с учетом тендерного снижения (К=0,995) | [9 empty] | 0 |  |  |  |  | #REF! |  |  | #REF! | #REF!
3 | Тендерное снижение 1%
3 | Итого | [9 empty] | 0 |  |  |  |  | #REF!
4 | Сумма НДС 20% | [14 empty] | #REF!
5 | Всего с учетом НДС | [14 empty] | #REF!
Сдача документации промежуточная, окончательная (нужное подчеркнуть).
2. Всего подлежит к оплате по данному акту:
#REF! |  |  |  | руб. |  | #REF!
(сумма прописью)
Работу принял | [11 empty] | Работу сдал
Заказчик: | [11 empty] | Подрядчик:
|  |  | Кузнецов С.А. | [12 empty] | Паршиков И.В.
| М.П. | [13 empty] | М.П.

## прил 11 (hidden)
Приложение № 11
#REF!
Скорректированный расчет стоимости работ
#REF!
руб.
№ п/п | Наименование работ | Итоговая (первоначальная) цена без НДС (руб.) | Итоговая (скорректированная) цена без НДС (руб.) | НДС 20% | Итоговая (скорректированная) цена с НДС (руб.)
1 | ПИР | 101586.82 | #REF! | #REF! | #REF!
2 | Оборудования | 203048.87 | #REF! | #REF! | #REF!
3 | СМР | 70756.87 | #REF! | #REF! | #REF!
4 | ПНР | 57370.01 | 0 | 0 | 0
5 | Прочие | 0 | #REF! | #REF! | #REF!
6 | Итого | 432762.57 | #REF! | #REF! | #REF!
Заказчик
Заместитель директора по капитальному строительству филиала Восточные электрические сети |  |  |  |  | _____________ С.А. Кузнецов
Подрядчик
Директор ООО «РегионЭнергоСервис» |  |  |  |  | ______________ И.В. Паршиков
#REF!
Note on D7: nazarovaom: Эта сумма должна быть в пределах первоначальной цены договора.

## ф. КС-3 (ПИР)
Унифицированная форма № КС-3
Утверждена постановлением Госкомстата России
от 11.11.99. № 100
Коды
[7 empty] | Форма по ОКУД |  | 322001
Инвестор | [7 empty] | по ОКПО
организация, адрес, телефон, факс
Заказчик (генподрядчик) | [7 empty] | по ОКПО
организация, адрес, телефон, факс
Подрядчик (субподрядчик) | [7 empty] | по ОКПО
организация, адрес, телефон, факс
Стройка | [7 empty] | по ОКПО
наименование, адрес
Объект | [7 empty] | по ОКПО
|  | наименование, адрес |  |  |  | Вид деятельности по ОКДП
|  |  | Договор подряда (контракт) |  |  |  | номер
дата
Вид операции
|  | Номер документа | Дата составления |  |  |  | Отчетный период
[7 empty] | с |  | по
1
СПРАВКА
О СТОИМОСТИ ВЫПОЛНЕННЫХ РАБОТ И ЗАТРАТ
№ п/п | Наименование пусковых комплексов, объектов, видов работ, оборудования, затрат |  |  | Код | Стоимость выполненных работ и затрат
[5 empty] | с начала проведения работ |  | с начала года по отчетный период включительно |  | в том числе за отчетный месяц
1 | 2 |  |  | 3 | 4 |  | 5 |  | 6
| Всего работ и затрат, включаемых в стоимость работ: | [8 empty] | Всего работ и затрат, включаемых в стоимость
| в базовых ценах |  |  |  | #REF! |  | #REF! |  | #REF!
1 | ПИР |  |  |  | #REF! |  | #REF! |  | #REF!
2 | Строительно-монтажные работы |  |  |  | 4432.06 |  | 4432.06 |  | 4432.06
3 | Оборудование |  |  |  | 0 |  | 0 |  | 0
4 | Пусконаладочные работы |  |  |  | 0 |  | 0 |  | 0
5 | Прочие (вынос трассы) |  |  |  | 0 |  | 0 |  | 0
| в текущих ценах |  |  |  | 243916.57 |  | 243916.57 |  | 243916.57
1 | ПИР |  |  |  | 243916.57 |  | 243916.57 |  | 243916.57
2 | Строительно-монтажные работы |  |  |  | 0 |  | 0 |  | 0
3 | Оборудование |  |  |  | 0 |  | 0 |  | 0
4 | Пусконаладочные работы |  |  |  | 0 |  | 0 |  | 0
5 | Прочие |  |  |  | 0 |  | 0 |  | 0
Итого | [8 empty] | 243916.57
[6 empty] | Сумма НДС 22% |  |  | 53661.65
[6 empty] | Всего с учетом НДС |  |  | 297578.22
Заказчик (генподрядчик)
|  | должность |  |  | подпись |  |  | расшифровка подпись
МП
Подрядчик (субподрядчик)
|  | должность |  |  | подпись |  |  | расшифровка подпись
МП

## ф. КС-3 дог. (hidden)
Унифицированная форма № КС-3
Утверждена постановлением Госкомстата России
от 11.11.99. № 100
Коды
[7 empty] | Форма по ОКУД |  | 322001
Инвестор |  | ПАО "Россети Московский регион", 115114, Российская Федерация, Москва, 2-й Павелецкий проезд, д. 3, стр. 2, Тел.: (495) 662-40-70 | [5 empty] | по ОКПО | 00103042
организация, адрес, телефон, факс
Заказчик (генподрядчик) |  | ПАО "Россети Московский регион", 115114, Российская Федерация, Москва, 2-й Павелецкий проезд, д. 3, стр. 2, Тел.: (495) 662-40-70 | [5 empty] | по ОКПО | 00103042
организация, адрес, телефон, факс
Подрядчик (субподрядчик) |  | ООО «ФАБИ», 140200, Московская область, г.Воскресенск, ул. 2-я Куйбышева, д. 2., Тел./факс: (496) 449-60-96 | [5 empty] | по ОКПО | 33021678
организация, адрес, телефон, факс
Стройка |  | #REF! | [5 empty] | по ОКПО
наименование, адрес
Объект |  | #REF! | [5 empty] | по ОКПО
|  | наименование, адрес |  |  |  | Вид деятельности по ОКДП
|  |  | Договор подряда (контракт) |  |  |  | номер |  | #REF!
[7 empty] | дата |  | #REF!
Вид операции
|  | Номер документа | Дата составления |  |  |  | Отчетный период
[7 empty] | с |  | по
|  | 1 | #REF! |  |  |  | #REF! |  | #REF!
СПРАВКА
О СТОИМОСТИ ВЫПОЛНЕННЫХ РАБОТ И ЗАТРАТ
№ п/п | Наименование пусковых комплексов, объектов, видов работ, оборудования, затрат |  |  | Код | Стоимость выполненных работ и затрат
[5 empty] | с начала проведения работ |  | с начала года по отчетный период включительно |  | в том числе за отчетный месяц
1 | 2 |  |  | 3 | 4 |  | 5 |  | 6
| Всего работ и затрат, включаемых в стоимость работ: | [8 empty] | Всего работ и затрат, включаемых в стоимость
| в базовых ценах |  |  |  | #REF! |  | #REF! |  | #REF!
1 | ПИР |  |  |  | #REF! |  | #REF! |  | #REF!
2 | Строительно-монтажные работы |  |  |  | 0 |  | 0 |  | 0
3 | Оборудование |  |  |  | #REF! |  | #REF! |  | #REF!
4 | Пусконаладочные работы |  |  |  | 0 |  | 0 |  | 0
5 | Прочие (вынос трассы) |  |  |  | 0 |  | 0 |  | 0
| в текущих ценах |  |  |  | #REF! |  | #REF! |  | #REF!
1 | ПИР |  |  |  | #REF! |  | #REF! |  | #REF!
2 | Строительно-монтажные работы |  |  |  | #REF! |  | #REF! |  | #REF!
3 | Оборудование |  |  |  | #REF! |  | #REF! |  | #REF!
4 | Пусконаладочные работы |  |  |  | 0 |  | 0 |  | 0
5 | Прочие |  |  |  | #REF! |  | #REF! |  | #REF!
Итого | [8 empty] | #REF!
[6 empty] | Сумма НДС |  |  | #REF!
[6 empty] | Всего с учетом НДС |  |  | #REF!
Заместитель директора по капитальному строительству
Заказчик (генподрядчик) | [7 empty] | Кузнецов С.А.
|  | должность |  |  | подпись |  |  | расшифровка подпись
МП
Подрядчик (субподрядчик) |  | Директор | [5 empty] | Силков А.В.
|  | должность |  |  | подпись |  |  | расшифровка подпись
МП

## ф. КС-3 (дог.) (hidden)
Унифицированная форма № КС-3
Утверждена постановлением Госкомстата России
от 11.11.99. № 100
Коды
[7 empty] | Форма по ОКУД |  | 322001
Инвестор |  | ПАО "Россети Московский регион", 115114, Российская Федерация, Москва, 2-й Павелецкий проезд, д. 3, стр. 2, Тел.: (495) 662-40-70 | [5 empty] | по ОКПО | 00103042
организация, адрес, телефон, факс
Заказчик (генподрядчик) |  | ПАО "Россети Московский регион", 115114, Российская Федерация, Москва, 2-й Павелецкий проезд, д. 3, стр. 2, Тел.: (495) 662-40-70 | [5 empty] | по ОКПО | 00103042
организация, адрес, телефон, факс
Подрядчик (субподрядчик) |  | ООО «ФАБИ», 140200, Московская область, г.Воскресенск, ул. 2-я Куйбышева, д. 2., Тел./факс: (496) 449-60-96 | [5 empty] | по ОКПО | 33021678
организация, адрес, телефон, факс
Стройка |  | #REF! | [5 empty] | по ОКПО
наименование, адрес
Объект |  | #REF! | [5 empty] | по ОКПО
|  | наименование, адрес |  |  |  | Вид деятельности по ОКДП
|  |  | Договор подряда (контракт) |  |  |  | номер |  | #REF!
[7 empty] | дата |  | #REF!
Вид операции
|  | Номер документа | Дата составления |  |  |  | Отчетный период
[7 empty] | с |  | по
2
СПРАВКА
О СТОИМОСТИ ВЫПОЛНЕННЫХ РАБОТ И ЗАТРАТ
№ п/п | Наименование пусковых комплексов, объектов, видов работ, оборудования, затрат |  |  | Код | Стоимость выполненных работ и затрат
[5 empty] | с начала проведения работ |  | с начала года по отчетный период включительно |  | в том числе за отчетный месяц
1 | 2 |  |  | 3 | 4 |  | 5 |  | 6
| Всего работ и затрат, включаемых в стоимость работ: | [8 empty] | Всего работ и затрат, включаемых в стоимость
| в базовых ценах |  |  |  | #REF! |  | #REF! |  | #REF!
1 | ПИР |  |  |  | #REF! |  | #REF! |  | #REF!
2 | Строительно-монтажные работы |  |  |  | 4432.06 |  | 4432.06 |  | 4432.06
3 | Оборудование |  |  |  | 0 |  | 0 |  | 0
4 | Пусконаладочные работы |  |  |  | 0 |  | 0 |  | 0
5 | Прочие (вынос трассы) |  |  |  | 0 |  | 0 |  | 0
| в текущих ценах |  |  |  | #REF! |  | #REF! |  | #REF!
1 | ПИР |  |  |  | #REF! |  | #REF! |  | 0
2 | Строительно-монтажные работы |  |  |  | #REF! |  | #REF! |  | #REF!
3 | Оборудование |  |  |  | #REF! |  | #REF! |  | #REF!
4 | Пусконаладочные работы |  |  |  | 0 |  | 0 |  | 0
5 | Прочие |  |  |  | #REF! |  | #REF! |  | #REF!
Итого | [8 empty] | #REF!
[6 empty] | Сумма НДС 22% |  |  | #REF!
[6 empty] | Всего с учетом НДС |  |  | #REF!
Заместитель директора по капитальному строительству
Заказчик (генподрядчик) | [7 empty] | Кузнецов С.А.
|  | должность |  |  | подпись |  |  | расшифровка подпись
МП
Подрядчик (субподрядчик) |  | Директор | [5 empty] | Силков А.В.
|  | должность |  |  | подпись |  |  | расшифровка подпись
МП

## ф. КС-3 (hidden)
Унифицированная форма № КС-3
Утверждена постановлением Госкомстата России
от 11.11.99. № 100
Коды
[7 empty] | Форма по ОКУД |  | 322001
Инвестор |  | ПАО "Россети Московский регион", 115114, Российская Федерация, Москва, 2-й Павелецкий проезд, д. 3, стр. 2, Тел.: (495) 662-40-70 | [5 empty] | по ОКПО | 00103042
организация, адрес, телефон, факс
Заказчик (генподрядчик) |  | ПАО "Россети Московский регион", 115114, Российская Федерация, Москва, 2-й Павелецкий проезд, д. 3, стр. 2, Тел.: (495) 662-40-70 | [5 empty] | по ОКПО | 00103042
организация, адрес, телефон, факс
Подрядчик (субподрядчик) |  | ООО «Энергомастер», 140600, Московская область, г.Зарайск, 2-й Шоссейный переулок д.20, Тел./факс: (910) 409-00-76/8(496)66-2-58-79 | [5 empty] | по ОКПО | 70393604
организация, адрес, телефон, факс
Стройка |  | #REF! | [5 empty] | по ОКПО
наименование, адрес
Объект |  | #REF! | [5 empty] | по ОКПО
|  | наименование, адрес |  |  |  | Вид деятельности по ОКДП
|  |  | Договор подряда (контракт) |  |  |  | номер |  | #REF!
[7 empty] | дата |  | #REF!
Вид операции
|  | Номер документа | Дата составления |  |  |  | Отчетный период
[7 empty] | с |  | по
2
СПРАВКА
О СТОИМОСТИ ВЫПОЛНЕННЫХ РАБОТ И ЗАТРАТ
№ п/п | Наименование пусковых комплексов, объектов, видов работ, оборудования, затрат |  |  | Код | Стоимость выполненных работ и затрат
[5 empty] | с начала проведения работ |  | с начала года по отчетный период включительно |  | в том числе за отчетный месяц
1 | 2 |  |  | 3 | 4 |  | 5 |  | 6
| Всего работ и затрат, включаемых в стоимость работ: | [8 empty] | Всего работ и затрат, включаемых в стоимость
| в базовых ценах |  |  |  | #REF! |  | #REF! |  | #REF!
1 | ПИР |  |  |  | #REF! |  | #REF! |  | #REF!
2 | Строительно-монтажные работы |  |  |  | 4432.06 |  | 4432.06 |  | 4432.06
3 | Оборудование |  |  |  | 0 |  | 0 |  | 0
4 | Пусконаладочные работы |  |  |  | 0 |  | 0 |  | 0
5 | Прочие (вынос трассы) |  |  |  | 0 |  | 0 |  | 0
| в текущих ценах |  |  |  | #REF! |  | #REF! |  | #REF!
1 | ПИР |  |  |  | #REF! |  | #REF! |  | 0
2 | Строительно-монтажные работы |  |  |  | #REF! |  | #REF! |  | #REF!
3 | Оборудование |  |  |  | #REF! |  | #REF! |  | #REF!
4 | Пусконаладочные работы |  |  |  | #REF! |  | #REF! |  | #REF!
5 | Прочие |  |  |  | #REF! |  | #REF! |  | #REF!
Итого | [8 empty] | #REF!
[6 empty] | Сумма НДС 22% |  |  | #REF!
[6 empty] | Всего с учетом НДС |  |  | #REF!
Заместитель директора по капитальному строительству
Заказчик (генподрядчик) | [7 empty] | Кузнецов С.А.
|  | должность |  |  | подпись |  |  | расшифровка подпись
МП
Подрядчик (субподрядчик) |  | Директор | [5 empty] | Карьков А.Г.
|  | должность |  |  | подпись |  |  | расшифровка подпись
МП

## ф. КС3 ОСТ. (hidden)
Унифицированная форма № КС-3
Утверждена постановлением Госкомстата России
от 11.11.99. № 100
Коды
[7 empty] | Форма по ОКУД |  | 322001
Инвестор |  | ПАО "Россети Московский регион", 115114, Российская Федерация, Москва, 2-й Павелецкий проезд, д. 3, стр. 2, Тел.: (495) 662-40-70 | [5 empty] | по ОКПО | 00103042
организация, адрес, телефон, факс
Заказчик (генподрядчик) |  | ПАО "Россети Московский регион", 115114, Российская Федерация, Москва, 2-й Павелецкий проезд, д. 3, стр. 2, Тел.: (495) 662-40-70 | [5 empty] | по ОКПО | 00103042
организация, адрес, телефон, факс
Подрядчик (субподрядчик) |  | ООО "РЭС", 140200, Московская область, город Воскресенск, улица Хрипунова, дом 3, офис 10, телефон/факс: (49644) 96-611, 96-612 | [5 empty] | по ОКПО | 56890494
организация, адрес, телефон, факс
Стройка |  | #REF! | [5 empty] | по ОКПО
наименование, адрес
Объект |  | #REF! | [5 empty] | по ОКПО
|  | наименование, адрес |  |  |  | Вид деятельности по ОКДП
|  |  | Договор подряда (контракт) |  |  |  | номер
дата
Вид операции
|  | Номер документа | Дата составления |  |  |  | Отчетный период
[7 empty] | с |  | по
1
СПРАВКА
О СТОИМОСТИ ВЫПОЛНЕННЫХ РАБОТ И ЗАТРАТ
№ п/п | Наименование пусковых комплексов, объектов, видов работ, оборудования, затрат |  |  | Код | Стоимость выполненных работ и затрат
[5 empty] | с начала проведения работ |  | с начала года по отчетный период включительно |  | в том числе за отчетный месяц
1 | 2 |  |  | 3 | 4 |  | 5 |  | 6
| Всего работ и затрат, включаемых в стоимость работ: | [8 empty] | Всего работ и затрат, включаемых в стоимость
| в базовых ценах |  |  |  | 8664.72 |  | 8664.72 |  | 8664.72
1 | ПИР |  |  |  | 0 |  | 0 |  | 0
2 | Строительно-монтажные работы |  |  |  | 8664.72 |  | 8664.72 |  | 8664.72
3 | Оборудование |  |  |  | 0 |  | 0 |  | 0
4 | Пусконаладочные работы |  |  |  | 0 |  | 0 |  | 0
5 | Прочие (вынос трассы) |  |  |  | 0 |  | 0 |  | 0
| в текущих ценах |  |  |  | 569924.2952 |  | 569924.2952 |  | 569924.2952
1 | ПИР |  |  |  | 0 |  | 0 |  | 0
2 | Строительно-монтажные работы |  |  |  | 511031.28 |  | 511031.28 |  | 511031.28
3 | Оборудование |  |  |  | 0 |  | 0 |  | 0
4 | Пусконаладочные работы |  |  |  | 58893.0152 |  | 58893.0152 |  | 58893.0152
5 | Прочие |  |  |  | 0 |  | 0 |  | 0
Итого | [8 empty] | 569924.2952
[6 empty] | Сумма НДС |  |  | 125383.35
[6 empty] | Всего с учетом НДС |  |  | 695307.6452
Заместитель директора по капитальному строительству
Заказчик (генподрядчик) | [7 empty] | Кузнецов С.А.
|  | должность |  |  | подпись |  |  | расшифровка подпись
МП
Подрядчик (субподрядчик) |  | Директор | [5 empty] | Паршиков И.В.
|  | должность |  |  | подпись |  |  | расшифровка подпись
МП

## Смета_ПИР_до 0,5 (2)
"СОГЛАСОВАНО" |  |  |  | "УТВЕРЖДАЮ"
Восточные электрические сети - филиал ПАО "Россети Московский регион"
|  |  |  | Заместитель начальника Управления капитального строительства филиала Восточные электрические сети ПАО «РОССЕТИ Московский регион» |  | Иванов А.Е.
"___" __________________2026 г. |  |  |  | "___" ______________ 2026 г.
ЛОКАЛЬНЫЙ СМЕТНЫЙ РАСЧЕТ № 12-01-06
на проектные работы
По объекту : |  | Морозов Артем Анатольевич В8-26-303-172460(360665)
Наименование организации-заказчика Восточные электрические сети - филиал ПАО "Россети Московский регион"
Наименование организации-подрядчика
№ п/п | Характеристика предприятия, здания, сооружения, виды работ | №№ частей, глав, таблиц, пункты указаний к разделу или главе "Нормативные затраты на работы по подготовке проектной документации для строительства, реконструкции сетей инженерно-технического обеспечения и объектов инфраструктуры" утв. Приказом Минстрой России от 28.11.2023 №847/пр |  | Единица измерения | Расчет стоимости | Стоимость работ, руб
1 | 2 | 3 |  |  | 4 | 5
1 | Строительства воздушных линий электропередачи напряжением до 1 кВ | НЗ-III-64 Табл. 3.16 п.1 (от 1 до 5 км) "Воздушная линия электропередачи км от 1 до 5 включительно напряжением до 1 кВ" |  | объект | (21,2+30,176*1,139)*1,2*1,15 | 76687.24
| Строительство ВЛИ-0,4кВ с учетом вводов в дома и ввода в РУ-0,4 кВ (ф.1: 457м + ф.2: 283м + 141м вводы в дома + 8м ввод в РУ за исключением двух переходов дорог (20м и 8м) | Длина (Хзад), в км | 1.139
|  | (таб.3.16) "а", в тыс. руб. | 21.2
|  | (таб.3.16) "в", в тыс. руб. | 30.176
| С=(а+в*Х)*Кn*Ипр - п.130 Методики определения стоимости работ по подготовке проектной документации | * корректирующий коэффициент 1,2 Табл. 2.1 (п.1) - изменение трассы,что требует изменения полосы отвода; изменение сечения провода; изменение источника питания линии; увеличение мощности для заявителя | *1,2 |  |  |  | рек.
|  | * корректирующий коэффициент 1,15 Табл. 3.17.1 (п.2) - совместная подвеска двух линий от двух разных фидеров | *1,15 |  |  |  | совм.подвес
1 | Строительства воздушных линий электропередачи напряжением до 1 кВ | НЗ-III-64 Табл. 3.16 п.1 (от 1 до 5 км) "Воздушная линия электропередачи км от 1 до 5 включительно напряжением до 1 кВ" |  | объект | 21,2+30,176*(0,4*1+0,6*1,220)*1,2 | 66431.08
| Реконструкция ВЛИ-0,4кВ | Длина (Хзад), в км | 1.22
|  | (таб.3.16) "а", в тыс. руб. | 21.2
|  | (таб.3.16) "в", в тыс. руб. | 30.176
|  | Xmin, в км | 1
| Ц = а + в × (0,4× Xmax + 0,6 × Xзад.) | корректирующие коэффициенты 0,4 и 0,6 (пп.3 п. 131 Методики определения стоимости работ по подготовке проектной документации №707/пр от 01.10.2021) | 0.4
0.6
|  | * корректирующий коэффициент 1,2 Табл. 2.1 (п.1) - изменение трассы,что требует изменения полосы отвода; изменение сечения провода; изменение источника питания линии; увеличение мощности для заявителя | *1,2 |  |  |  | рек.
|  | * корректирующий коэффициент 1,15 Табл. 3.17.1 (п.2) - совместная подвеска двух линий от двух разных фидеров | *1,15 |  |  |  | совм.подвес
1 | Строительства воздушных линий электропередачи напряжением до 1 кВ | НЗ-III-64 Табл. 3.16 п.1 (от 1 до 5 км) "Воздушная линия электропередачи км от 1 до 5 включительно напряжением до 1 кВ" |  | объект | [21,2+30,176*(0,4*1+0,6*0,5)]*(0,044/0,5≥0,1)*0,05 | 0
| Демонтаж ВЛИ-0,4кВ | Длина (Хзад), в км | 0.044
|  | (таб.3.16) "а", в тыс. руб. | 21.2
|  | (таб.3.16) "в", в тыс. руб. | 30.176
|  | Xmin, в км | 1
|  | Xmin1/2, в км | 0.5
| 0.088 | Кэкс=(Хзад/Хmin1/2)≥0,1 | 0.1
| Ц= [а+в*(0,4*Хmin+0,6*Х1/2min)]*К эксЦ= [а+в*(0,4*Хmin+0,6*Х1/2min)]*К экс | корректирующие коэффициенты 0,4 и 0,6 (пп.3 п. 131 Методики определения стоимости работ по подготовке проектной документации №707/пр от 01.10.2021) | 0.4
0.6
|  | корректирующий коэффициент 0,05 п.28 основных положений | 0.05
1 | 2 | 3 |  |  | 4 | 5
1 | Строительства кабельных линий электропередачи напряжением до 20 кВ | НЗ-III-64 Табл. 3.11 п.1 (от 100 до 500 п.м) "Кабельнаяная линия электропередачи от 100 до 500 п.м включительно напряжением до 20 кВ" |  | объект | [21,2+30,176*(0,4*1+0,6*0,5)]*(163/0,5≥0,1) | 80892.336
| Строительство КЛ-0,4кВ | Длина (Хзад), в п.м. | 163
|  | (таб.3.11) "а", в тыс. руб. | 17.7
|  | (таб.3.11) "в", в тыс. руб. | 0.234
| Ц= [а+в*(0,4*Хmin+0,6*Х1/2min)]*К экс | Xmin, в п.м. | 100
|  | Xmin1/2, в п.м. | 50
| 3.26 | Кэкс=(Хзад/Хmin1/2)≥0,1 | 3.26
|  | корректирующие коэффициенты 0,4 и 0,6 (пп.3 п. 131 Методики определения стоимости работ по подготовке проектной документации №707/пр от 01.10.2021) | 0.4
0.6
|  | корректирующий коэффициент 0,8 (п.3 т.3.11.1) | 0.8 |  | 40694,30*0,8 | 0
1 | Строительства кабельных линий электропередачи напряжением до 20 кВ | НЗ-III-64 Табл. 3.11 п.1 (от 100 до 500 п.м) "Кабельнаяная линия электропередачи от 100 до 500 п.м включительно напряжением до 20 кВ" |  | объект | (17,7+0,234*163)*1 | 0
| Строительство КЛ-10кВ | Длина (Хзад), в п.м. | 163
|  | (таб.3.11) "а", в тыс. руб. | 17.7
|  | (таб.3.11) "в", в тыс. руб. | 0.234
| C=(а+в*х)*Кп*Ипр | Xmin, в п.м. | 100
|  | корректирующие коэффициенты 1 (п.130 Методики определения стоимости работ по подготовке проектной документации №707/пр от 01.10.2021) | 1
|  | корректирующий коэффициент 0,8 (п.3 т.3.11.1) | 0.8 |  | 40694,30*0,8 | 0
1 | Строительство воздушных линий электропередачи напряжением до 20 кВ | НЗ-III-69 Табл. 3.19 |  |  | 77,48894*0,0513*1000 | 3975.18
Сметная ст-ть строительства -77,48894 тыс. руб.
РЩ-0,4 кВ
2 | Строительства воздушных линий электропередачи напряжением до 20 кВ | НЗ-III-64 Табл. 3.17 п.1 (от 1 до 5 км) "Воздушная линия электропередачи км от 1 до 5 включительно напряжением до 20 кВ" |  | объект | [33,0+39,900*(0,4*1+0,6*0,5)]*(0,012/0,5≥0,1) | 12186
| Строительство ВЛ-10кВ | Длина (Хзад), в км | 0.1
|  | (таб.3.17) "а", в тыс. руб. | 33
|  | (таб.3.17) "в", в тыс. руб. | 39.9
|  | Xmin, в км | 1
|  | Xmin1/2, в км | 0.5
| 0.2 | Кэкс=(Хзад/Хmin1/2)≥0,1 | 0.2
| Ц= [а+в*(0,4*Хmin+0,6*Х1/2min)]*К эксЦ= [а+в*(0,4*Хmin+0,6*Х1/2 | корректирующие коэффициенты 0,4 и 0,6 (пп.3 п. 131 Методики определения стоимости работ по подготовке проектной документации №707/пр от 01.10.2021) | 0.4
0.6
2 | Устройство воздушного перехода воздушной линии электропередачи, переустройство воздушной линии электропередачи | НЗ-III-64 Табл. 3.18 п.7.1 (от 10 до 50 п.м) "Воздушный переход воздушной линией электропередачи через включительно водные преграды, железные дороги и другие инженерные сооружения напряжением до 1 кВ протяженностью" |  | объект | 14,0+0,081*(0,4*10+0,6*8) | 0
| Устройство перехода через ВЛ-6 кВ | Длина (Хзад), в п.м. | 8
|  | (таб.3.18) "а", в тыс. руб. | 14
|  | (таб.3.18) "в", в тыс. руб. | 0.081
| расчет стоимости для перехода (пп.1 п. 131 Методики 707/пр): Ц= а+в*(0,4*Хmin+0,6*Хзад) | Кп (п.130 Методики определения стоимости работ по подготовке проектной документации №707/пр от 01.10.2021) | 1
3 | Устройство воздушного перехода воздушной линии электропередачи, переустройство воздушной линии электропередачи | НЗ-III-64 Табл. 3.18 п.7.2 (от 10 до 50 п.м) "Воздушный переход воздушной линией электропередачи через включительно водные преграды, железные дороги и другие инженерные сооружения напряжением свыше 1 кВ протяженностью" |  | объект | (14,0+0,081*19)*1 | 0
| Устройство перехода через автодорогу | Длина (Хзад), в п.м. | 19
|  | (таб.3.18) "а", в тыс. руб. | 14
|  | (таб.3.18) "в", в тыс. руб. | 0.081
| расчет стоимости для перехода (п. 130 Методики 707/пр): Ц= (а+в*Х)*Кп*Ипр | Кп (п.130 Методики определения стоимости работ по подготовке проектной документации №707/пр от 01.10.2021) | 1
4 | Устройство воздушного перехода воздушной линии электропередачи, переустройство воздушной линии электропередачи | НЗ-III-64 Табл. 3.18 п.7.2 (от 10 до 50 п.м) "Воздушный переход воздушной линией электропередачи через включительно водные преграды, железные дороги и другие инженерные сооружения напряжением свыше 1 кВ протяженностью" |  | объект | (14,0+0,081*30)*1 | 0
| Устройство перехода через автодорогу | Длина (Хзад), в п.м. | 30
|  | (таб.3.18) "а", в тыс. руб. | 14
|  | (таб.3.18) "в", в тыс. руб. | 0.081
| расчет стоимости для перехода (п. 130 Методики 707/пр): Ц= (а+в*Х)*Кп*Ипр | Кп (п.130 Методики определения стоимости работ по подготовке проектной документации №707/пр от 01.10.2021) | 1
3 | Устройство воздушного перехода воздушной линии электропередачи, переустройство воздушной линии электропередачи | НЗ-III-64 Табл. 3.18 п.7.1 (от 10 до 50 п.м) "Воздушный переход воздушной линией электропередачи через включительно водные преграды, железные дороги и другие инженерные сооружения напряжением до 1 кВ протяженностью" |  | объект | (14,00+0,081*46)*1 | 0
| Устройство перехода через автодорогу | Длина (Хзад), в п.м. | 46
|  | (таб.3.18) "а", в тыс. руб. | 14
|  | (таб.3.18) "в", в тыс. руб. | 0.081
| расчет стоимости для перехода (п. 130 Методики 707/пр): Ц= (а+в*Х)*Кп*Ипр | Кп (п.130 Методики определения стоимости работ по подготовке проектной документации №707/пр от 01.10.2021) | 1
3 | Строительства воздушных линий электропередачи напряжением до 1 кВ | НЗ-III-64 Табл. 3.16 п.1 (от 1 до 5 км) "Воздушная линия электропередачи км от 1 до 5 включительно напряжением до 1 кВ" |  | объект | [21,2+30,176*(0,4*1+0,6*0,5)]*(0,012/0,5≥0,1) | 0
| Строительство ВЛИ-0,4кВ (ввод в РУ 6м) | Длина (Хзад), в км | 0.012
|  | (таб.3.16) "а", в тыс. руб. | 21.2
|  | (таб.3.16) "в", в тыс. руб. | 30.176
| Ц= [а+в*(0,4*Хmin+0,6*Х1/2min)]*К экс | Xmin, в км | 1
|  | Xmin1/2, в км | 0.5
| 0.024 | Кэкс=(Хзад/Хmin1/2)≥0,1 | 0.1
|  | корректирующие коэффициенты 0,4 и 0,6 (пп.3 п. 131 Методики определения стоимости работ по подготовке проектной документации №707/пр от 01.10.2021) | 0.4
0.6
6 | Устройство воздушного перехода воздушной линии электропередачи, переустройство воздушной линии электропередачи | НЗ-III-64 Табл. 3.18 п.7.2 (от 10 до 50 п.м) "Воздушный переход воздушной линией электропередачи через включительно водные преграды, железные дороги и другие инженерные сооружения напряжением до 1 кВ протяженностью от 10 до 50 метров" |  | объект | (14,0+0,081*12)*1 | 0
| Устройство перехода через автодорогу | Длина (Хзад), в п.м. | 12
|  | (таб.3.18) "а", в тыс. руб. | 14
|  | (таб.3.18) "в", в тыс. руб. | 0.081
| расчет стоимости для перехода (п. 130 Методики 707/пр): Ц= (а+в*Х)*Кп*Ипр | Кп (п.130 Методики определения стоимости работ по подготовке проектной документации №707/пр от 01.10.2021) | 1
|  | корректирующий коэффициент 1,2 Табл. 2.1 (п.3) | 1.2 | объект | 14972,00*1,2 | 0 | рек.
2 | Устройство воздушного перехода воздушной линии электропередачи, переустройство воздушной линии электропередачи | НЗ-III-64 Табл. 3.18 п.7.1 (от 10 до 50 п.м) "Воздушный переход воздушной линией электропередачи через включительно водные преграды, железные дороги и другие инженерные сооружения напряжением до 1 кВ протяженностью" |  | объект | 14,0+0,081*(0,4*10+0,6*8) | 14712.8
| Устройство перехода через автодорогу | Длина (Хзад), в п.м. | 8
|  | (таб.3.18) "а", в тыс. руб. | 14
|  | (таб.3.18) "в", в тыс. руб. | 0.081
| расчет стоимости для перехода (пп.1 п. 131 Методики 707/пр): Ц= а+в*(0,4*Хmin+0,6*Хзад) | Кп (п.130 Методики определения стоимости работ по подготовке проектной документации №707/пр от 01.10.2021) | 1
1 | Устройство воздушного перехода воздушной линии электропередачи, переустройство воздушной линии электропередачи | НЗ-III-64 Табл. 3.18 п.7.1 (от 10 до 50 п.м) "Воздушный переход воздушной линией электропередачи через включительно водные преграды, железные дороги и другие инженерные сооружения напряжением до 1 кВ протяженностью" |  | объект | (14,00+0,081*17)*1 | 15377
| Устройство перехода через автодорогу | Длина (Хзад), в п.м. | 17
|  | (таб.3.18) "а", в тыс. руб. | 14
|  | (таб.3.18) "в", в тыс. руб. | 0.081
| расчет стоимости для перехода (п. 130 Методики 707/пр): Ц= (а+в*Х)*Кп*Ипр | Кп (п.130 Методики определения стоимости работ по подготовке проектной документации №707/пр от 01.10.2021) | 1
3 | Устройство воздушного перехода воздушной линии электропередачи, переустройство воздушной линии электропередачи | НЗ-III-64 Табл. 3.18 п.7.2 (от 10 до 50 п.м) "Воздушный переход воздушной линией электропередачи через включительно водные преграды, железные дороги и другие инженерные сооружения напряжением свыше 1 кВ протяженностью" |  | объект | (14,0+0,081*31)*1 | 16511
| Устройство перехода через ВЛ-6 кВ | Длина (Хзад), в п.м. | 31
|  | (таб.3.18) "а", в тыс. руб. | 14
|  | (таб.3.18) "в", в тыс. руб. | 0.081
| расчет стоимости для перехода (п. 130 Методики 707/пр): Ц= (а+в*Х)*Кп*Ипр | Кп (п.130 Методики определения стоимости работ по подготовке проектной документации №707/пр от 01.10.2021) | 1
4 | Устройство воздушного перехода воздушной линии электропередачи, переустройство воздушной линии электропередачи | НЗ-III-64 Табл. 3.18 п.7.1 (от 10 до 50 п.м) "Воздушный переход воздушной линией электропередачи через включительно водные преграды, железные дороги и другие инженерные сооружения напряжением до 1 кВ протяженностью" |  | объект | (14,00+0,081*45)*1 | 0
| Устройство перехода через дорогу | Длина (Хзад), в п.м. | 15
|  | (таб.3.18) "а", в тыс. руб. | 14
|  | (таб.3.18) "в", в тыс. руб. | 0.081
| расчет стоимости для перехода (п. 130 Методики 707/пр): Ц= (а+в*Х)*Кп*Ипр | Кп (п.130 Методики определения стоимости работ по подготовке проектной документации №707/пр от 01.10.2021) | 1
3 | Трансформаторные подстанции напряжением 6-10/0,4-10кВ | НЗ-III-64 Табл. 3.13 п.1 "Строительство сооружений электрических трансформаторных подстанций класса напряжения 6 -10 кВ" |  | 1 подстанция | 80.8 | 80800
| КТП 400 Ква | (таб.3.13 п.5) в тыс. руб. | 80.8
4
5 |  | Итого стоимость проектных работ в ценах 01.01.2021г |  |  |  | 96961.18
|  | Коэффициент пересчета в текущие цены, Кстр=1,65(Письмо Минстроя России от 26.01.2026 N 3017-ИФ/09) | 1.65 |  |  | 159985.95
4 | Оплата услуг по согласованию (по счетам) | пп.6 п.119 Методики определения стоимости работ по подготовке проектной документации №707/пр от 01.10.2021 | ПЛАТЕЖНОЕ ПОРУЧЕНИЕ №1325 от 24.12.2024. |  |  | 0
|  |  | ПЛАТЕЖНОЕ ПОРУЧЕНИЕ № 35 от 15.01.2025г. |  |  | 0
5 |  | Итого стоимость проектных работ в ценах 2026г |  |  |  | 159985.95
6 |  | Согласование топосъемки |  |  |  | 10183.14
7 |  | Согласование проекта |  |  |  | 6000
8 |  | Итого |  |  |  | 176169.09
9 |  | Итого с НДС 22% |  |  |  | 214926.2898

## Сервитут смета (hidden)
Приложение № 2 на проведение регламентированных процедур по выбору подрядной проектной организации на выполнение проектно-изыскательских работ по объекту, технологического присоединения филиала ПАО «МРСК Юга» - «Волгоградэнерго»
смета
на оформление земельно-имущественных отношений (сервитут)
|  | Строительство ВЛИ-0,4 кВотпайкой от ВЛ-0,4 кВ №2 ТП-2539 по ВЛ-6 кВ №17 ПС 220/110/10/6 кВ «Садовая» для электроснабжениястроительной площадки, расположенной в Волгоградской области, г. Волгоград, ул. Вербная, 33, Городской РЭС (34-1-15-00224017) | Строительство ВЛИ-0,4 кВотпайкой от ВЛ-0,4 кВ №2 ТП-2539 по ВЛ-6 кВ №17 ПС 220/110/10/6 кВ «Садовая» для электроснабжениястроительной площадки, расположенной в Волгоградской области, г. Волгоград, ул. Вербная, 33, Городской РЭС (34-1-15-00224017) | Строительство ВЛИ-0,4 кВотпайкой от ВЛ-0,4 кВ №2 ТП-2539 по ВЛ-6 кВ №17 ПС 220/110/10/6 кВ «Садовая» для электроснабжениястроительной площадки, расположенной в Волгоградской области, г. Волгоград, ул. Вербная, 33, Городской РЭС (34-1-15-00224017) | Строительство ВЛИ-0,4 кВотпайкой от ВЛ-0,4 кВ №2 ТП-2539 по ВЛ-6 кВ №17 ПС 220/110/10/6 кВ «Садовая» для электроснабжениястроительной площадки, расположенной в Волгоградской области, г. Волгоград, ул. Вербная, 33, Городской РЭС (34-1-15-00224017) | Строительство ВЛИ-0,4 кВотпайкой от ВЛ-0,4 кВ №2 ТП-2539 по ВЛ-6 кВ №17 ПС 220/110/10/6 кВ «Садовая» для электроснабжениястроительной площадки, расположенной в Волгоградской области, г. Волгоград, ул. Вербная, 33, Городской РЭС (34-1-15-00224017) | Строительство ВЛИ-0,4 кВотпайкой от ВЛ-0,4 кВ №2 ТП-2539 по ВЛ-6 кВ №17 ПС 220/110/10/6 кВ «Садовая» для электроснабжениястроительной площадки, расположенной в Волгоградской области, г. Волгоград, ул. Вербная, 33, Городской РЭС (34-1-15-00224017) | Строительство ВЛИ-0,4 кВотпайкой от ВЛ-0,4 кВ №2 ТП-2539 по ВЛ-6 кВ №17 ПС 220/110/10/6 кВ «Садовая» для электроснабжениястроительной площадки, расположенной в Волгоградской области, г. Волгоград, ул. Вербная, 33, Городской РЭС (34-1-15-00224017) | Строительство ВЛИ-0,4 кВотпайкой от ВЛ-0,4 кВ №2 ТП-2539 по ВЛ-6 кВ №17 ПС 220/110/10/6 кВ «Садовая» для электроснабжениястроительной площадки, расположенной в Волгоградской области, г. Волгоград, ул. Вербная, 33, Городской РЭС (34-1-15-00224017) | Строительство ВЛИ-0,4 кВотпайкой от ВЛ-0,4 кВ №2 ТП-2539 по ВЛ-6 кВ №17 ПС 220/110/10/6 кВ «Садовая» для электроснабжениястроительной площадки, расположенной в Волгоградской области, г. Волгоград, ул. Вербная, 33, Городской РЭС (34-1-15-00224017)
| Наименование объекта: | #REF!
#REF!
Нименование проектной организации: ООО "РЭС"
Наименование организации заказчика: филиал ПАО "Россети Московский регион" - восточные электрические сети
| Исходные данные: | Строительство ВЛИ-0,4 кВ от РУ-0,4 кВ ТП-542 по ВЛ-10 кВ №1 ПС 35/10 кВ «Приволжская» для электроснабжения малоэтажных жилых домов, расположенных в Волгоградской области, Светлоярский район, п. Приволжский, ул. Заканальная, 25, 26, 27, 28, Красноармейский РЭС» (34-2-15-00233713) | Строительство ВЛИ-0,4 кВ от РУ-0,4 кВ ТП-542 по ВЛ-10 кВ №1 ПС 35/10 кВ «Приволжская» для электроснабжения малоэтажных жилых домов, расположенных в Волгоградской области, Светлоярский район, п. Приволжский, ул. Заканальная, 25, 26, 27, 28, Красноармейский РЭС» (34-2-15-00233713) | Строительство ВЛИ-0,4 кВ от РУ-0,4 кВ ТП-542 по ВЛ-10 кВ №1 ПС 35/10 кВ «Приволжская» для электроснабжения малоэтажных жилых домов, расположенных в Волгоградской области, Светлоярский район, п. Приволжский, ул. Заканальная, 25, 26, 27, 28, Красноармейский РЭС» (34-2-15-00233713) | Строительство ВЛИ-0,4 кВ от РУ-0,4 кВ ТП-542 по ВЛ-10 кВ №1 ПС 35/10 кВ «Приволжская» для электроснабжения малоэтажных жилых домов, расположенных в Волгоградской области, Светлоярский район, п. Приволжский, ул. Заканальная, 25, 26, 27, 28, Красноармейский РЭС» (34-2-15-00233713) | Строительство ВЛИ-0,4 кВ от РУ-0,4 кВ ТП-542 по ВЛ-10 кВ №1 ПС 35/10 кВ «Приволжская» для электроснабжения малоэтажных жилых домов, расположенных в Волгоградской области, Светлоярский район, п. Приволжский, ул. Заканальная, 25, 26, 27, 28, Красноармейский РЭС» (34-2-15-00233713) | Строительство ВЛИ-0,4 кВ от РУ-0,4 кВ ТП-542 по ВЛ-10 кВ №1 ПС 35/10 кВ «Приволжская» для электроснабжения малоэтажных жилых домов, расположенных в Волгоградской области, Светлоярский район, п. Приволжский, ул. Заканальная, 25, 26, 27, 28, Красноармейский РЭС» (34-2-15-00233713) | Строительство ВЛИ-0,4 кВ от РУ-0,4 кВ ТП-542 по ВЛ-10 кВ №1 ПС 35/10 кВ «Приволжская» для электроснабжения малоэтажных жилых домов, расположенных в Волгоградской области, Светлоярский район, п. Приволжский, ул. Заканальная, 25, 26, 27, 28, Красноармейский РЭС» (34-2-15-00233713) | Строительство ВЛИ-0,4 кВ от РУ-0,4 кВ ТП-542 по ВЛ-10 кВ №1 ПС 35/10 кВ «Приволжская» для электроснабжения малоэтажных жилых домов, расположенных в Волгоградской области, Светлоярский район, п. Приволжский, ул. Заканальная, 25, 26, 27, 28, Красноармейский РЭС» (34-2-15-00233713) | Строительство ВЛИ-0,4 кВ от РУ-0,4 кВ ТП-542 по ВЛ-10 кВ №1 ПС 35/10 кВ «Приволжская» для электроснабжения малоэтажных жилых домов, расположенных в Волгоградской области, Светлоярский район, п. Приволжский, ул. Заканальная, 25, 26, 27, 28, Красноармейский РЭС» (34-2-15-00233713)
| Количество землеустроительных дел, шт |  | 1
| Количество районов (массивов земель), шт |  | 1
| Количество объектов, шт. |  | 1
| Количество кадастровых кварталов, шт. |  | 2
| Количеситво контуров, шт |  | 1
| Протяженность линейного объекта, км |  | 0.471
| Протяженность трассы в 100 км |  | 0.00471
| Количество земельных участков, шт. |  | 1
| Количество землепользователей, 1 шт. |  | 1
| Площадь земельного участка, га |  | 0.1576
| Количество согласующих организаций, шт |  | 3
| Количество обособленных участков, шт |  | 1
| Расстояние до объекта, км |  | 85
| Кол-во точек, переносимых в натуру (точки) |  | 45
| Количество точек, пересчитанных на 1 км |  | 47.3684
| Протяженность границы, км |  | 0.95
| Количество планшетов, шт |  | 1
| Кв. дм плана |  | 6
| Масштаб |  | 0.5
| Количество выписок из ЕГРН |  | 1
| Коэффициент-дефлятор к ценам 1996 |  | 18.864
№ п/п | Характеристика предприятия, здания, сооружения или виды работ |  | Номер частей, глав, таблиц, процентов, параграфов и пунктов указаний к разделу СБОРНИКА ЦЕН И ОБЩЕСТВЕННО НЕОБХОДИМЫХ ЗАТРАТ ТРУДА (ОНЗТ) НА ИЗГОТОВЛЕНИЕ ПРОЕКТНОЙ И ИЗЫСКАТЕЛЬСКОЙ ПРОДУКЦИИ ЗЕМЛЕУСТРОЙСТВА, ЗЕМЕЛЬНОГО КАДАСТРА И МОНИТОРИНГА ЗЕМЕЛЬ 1996 | Расчет стоимости: | Стоимость в руб.
1 | 2 |  | 3 | 4 | 5
Итого инженерно-геодезические изыскания в текущих ценах 4 квартала 2012г. |  |  |  | 3.59 | #REF! | #REF!
Выполнение землеустроительных работ
| Выполнение кадастровых и сопроводительных работ по оформлению документов на право пользования землей во временное и постоянное пользование: |  | Сборник цен и общественно необходимых норм и затрат труда на изготовление проектной и изыскательской продукции землеустройства, земельного кадастра и мониторинга земель (1996)
1 | Подготовка землеустроительного дела по отводу земель |  | Гл.11, табл. 73
а=1363 в=3431
| Кол-воземлеустроительных дел (шт.) | 1 | для "а" прим.1 | К=1+0,2*(С39-1) | 1
| Коэфф. к S или L (L трассы, км) | 0.471 | для "а" прим.2 | К=1,0-0,9*(1-С44/100) | 0.10424
| Удаленность объекта (км) | 85 | к "а" и "в" прим.3 | Если расстояние(n) >=30км, К=1; Если расстояние (n) <30, то К=1,0-0,01*(30-n) | 1
| Кол-во точек, переносимых в натуру (точки) | 47.3684 | к "в" прим.4 | К=1,0+0,01*(С46-5) | 1.4237
| Кол-во землепользователей | 1 | к "а" прим.5 | К=1,0+0,60*(С47-1) | 1
| Кол-во обособленных участков | 1 | к "а" прим.6 | К=1,0+0,1*(С48-1) | 1
| Кол-во согласующих организаций | 3 | к "в" прим.8 | К=1,0+0,10*(С49-1) | 1.2
| Для линейных объектов (100 км) | 0.00471 | к "в" прим.10 (на 100 км трассы) | К=3,5 * С50 | 0.016485
| Итого по п.1 |  |  | а= | 142.08
|  |  |  | в= | 96.63
238.71
2 | Составление и вычерчивание плана границ землепользования |  | Гл.11 табл. 75 | а=355 в=22
| Кол-во обособленных массивов | 1 | к "а" прим.1 | К = 1,0 + 0,15* (С55 - 1) | 1
| Коэфф. к S (площадь, га) | 0.1576 | к "а" прим.2 | К=1,0-0,45*(2-С56/1000) | 0.10007
| Кол-во точек с геоданными на 1 км границы | 47.3684 | к "в" прим.3 | К = 1,0 + 0,10* (С57 - 5) | 5.2368
| Кол-во землепользователей | 1 | к "а" прим.4 | К=1 (1 землепользователь) либо К=1,0+0,05 * С58 | 1
| Составление плана границ в масштабе 1:500 | 1 : 500 | к "в" прим.6 | К=1,6 | 1.6
| Итого по п.2 |  |  | а= | 35.53
|  |  |  | в= | 184.34
219.87
3 | Установление границ землепользования |  | Гл.18, табл. 114 | а=1218 в=195
| Протяженность границы участка (км) | 0.95 | к "а" прим.2 | К = 1,0 - 0,06* (15 - С64) | 0.157
| Удаленность объекта | 85 | к "а" и "в" прим.3 | Если расстояние(n) >=30км, К=1; Если расстояние (n) <30, то К=1,0-0,01(30-n) | 1
| Кол-во межевых знаков | 47.3684 | к "в" прим.1 | К = 1,0 + 0,08 *(С66-3) | 4.5495
| Кол-во участков | 1 | к "в" прим.4 | К = 1,0 + 0,10* (С67-1) | 1
| Итого по п.3 |  |  | а= | 191.23
|  |  |  | в= | 887.15
1078.38
4 | Вычисление площадей контуров земельных угодий и составление экспликации |  | Гл.5.1, табл.36 | а=139 в=117
| Кол-во контуров | 1 | к "в" прим.1 | К=1,25+0,01*(С72-80) | 0.46
| Кв. дм. плана | 6 | к "а" прим.2 | К=1,0-0,09*(10 - С73) | 0.64
| Кол-во планшетов | 1 | к "а" и "в" прим.3 | К=1,0+0,02*( С74-1) | 1
| Кол-во массивов | 1 | к "а" и "в" прим.4 | К=1,0+0,10*(С75-1) | 1
| Кол-во землепользователей | 1 | к "а" и "в" прим.5 | К=1,0+0,10*( n-1) | 1
| Итого по п.4 |  |  | а= | 88.96
|  |  |  | в= | 53.82
142.78
5 | Оформление схемы расположения границ сервитута, подготовка обоснования, сопроводительная документация |  | Сборник ОНЗТ-1996 г. Приложение 12 | 190 1 | 190
|  | 1 | стоимость 1 чел./дн., руб. | =190*1*1*1*1 | 1
|  | 1 | количество дней на один объект работ, чел./дн |  | 1
|  | 1 | количество объектов, шт |  | 1
|  | 1 | количество привлекаемых специалистов, шт. |  | 1
190
| Итого по п.5 |  |  |  | 190
6 | Подготовка xml-файлов |  | Сборник ОНЗТ-1996 г. Приложение 12 | 190 1 | 190
|  | 1 | стоимость 1 чел./дн., руб. | =190*1*1*1*1 | 1
|  | 1 | количество дней на один объект работ, чел./дн |  | 1
|  | 1 | количество объектов, шт |  | 1
|  | 1 | количество привлекаемых специалистов, шт. |  | 1
190
| Итого п.6 |  |  |  | 190
7 | Заказ и получение выписки из ЕГРН |  | Сборник ОНЗТ-1996 г. Приложение 12 | 190 1 | 190
|  | 1 | стоимость 1 чел./дн., руб. | =190*2*1*1*1 | 1
|  | 2 | количество дней на один объект работ, чел./дн |  | 2
|  | 1 | количество объектов, шт |  | 1
|  | 1 | количество привлекаемых специалистов, шт. |  | 1
380
| Итого по п.7 |  |  |  | 380
| Итого по п. 1-7 |  |  |  | 2439.74
Итого по землеустроительным работам в базисных в ценах 1996 |  |  |  |  | 2439.74
Итого по землеустроительным работам в текущих ценах 2024 г. |  |  | Приказ Минэкономразвития России от 17 октября 2024 г. № 645 | 20.397 | 49763.26
Итого по землеустроительным работам с пересчетом в ценах 2012 г. |  |  |  | 10.578 | #REF! | #REF!
8 | Выписка из ЕГРН | 1 | Приказ Росреестра от 13.05.2020 N П/0145 |  | 0
9 | КПТ | 1 | Приказ Росреестра от 13.05.2020 N П/0145 |  | 0
Всего по землеустроительным работам в текущих ценах 2024 г. |  |  |  |  | 49763.26
Составил
Note on B32: Автор:

## Сервитут(смета) (hidden)
Приложение № 2 на проведение регламентированных процедур по выбору подрядной проектной организации на выполнение проектно-изыскательских работ по объекту, технологического присоединения филиала ПАО «МРСК Юга» - «Волгоградэнерго»
Локальный сметный расчет №01-02-02
на оформление земельно-имущественных отношений (сервитут)
|  | Строительство ВЛИ-0,4 кВотпайкой от ВЛ-0,4 кВ №2 ТП-2539 по ВЛ-6 кВ №17 ПС 220/110/10/6 кВ «Садовая» для электроснабжениястроительной площадки, расположенной в Волгоградской области, г. Волгоград, ул. Вербная, 33, Городской РЭС (34-1-15-00224017) | Строительство ВЛИ-0,4 кВотпайкой от ВЛ-0,4 кВ №2 ТП-2539 по ВЛ-6 кВ №17 ПС 220/110/10/6 кВ «Садовая» для электроснабжениястроительной площадки, расположенной в Волгоградской области, г. Волгоград, ул. Вербная, 33, Городской РЭС (34-1-15-00224017) | Строительство ВЛИ-0,4 кВотпайкой от ВЛ-0,4 кВ №2 ТП-2539 по ВЛ-6 кВ №17 ПС 220/110/10/6 кВ «Садовая» для электроснабжениястроительной площадки, расположенной в Волгоградской области, г. Волгоград, ул. Вербная, 33, Городской РЭС (34-1-15-00224017) | Строительство ВЛИ-0,4 кВотпайкой от ВЛ-0,4 кВ №2 ТП-2539 по ВЛ-6 кВ №17 ПС 220/110/10/6 кВ «Садовая» для электроснабжениястроительной площадки, расположенной в Волгоградской области, г. Волгоград, ул. Вербная, 33, Городской РЭС (34-1-15-00224017) | Строительство ВЛИ-0,4 кВотпайкой от ВЛ-0,4 кВ №2 ТП-2539 по ВЛ-6 кВ №17 ПС 220/110/10/6 кВ «Садовая» для электроснабжениястроительной площадки, расположенной в Волгоградской области, г. Волгоград, ул. Вербная, 33, Городской РЭС (34-1-15-00224017) | Строительство ВЛИ-0,4 кВотпайкой от ВЛ-0,4 кВ №2 ТП-2539 по ВЛ-6 кВ №17 ПС 220/110/10/6 кВ «Садовая» для электроснабжениястроительной площадки, расположенной в Волгоградской области, г. Волгоград, ул. Вербная, 33, Городской РЭС (34-1-15-00224017) | Строительство ВЛИ-0,4 кВотпайкой от ВЛ-0,4 кВ №2 ТП-2539 по ВЛ-6 кВ №17 ПС 220/110/10/6 кВ «Садовая» для электроснабжениястроительной площадки, расположенной в Волгоградской области, г. Волгоград, ул. Вербная, 33, Городской РЭС (34-1-15-00224017) | Строительство ВЛИ-0,4 кВотпайкой от ВЛ-0,4 кВ №2 ТП-2539 по ВЛ-6 кВ №17 ПС 220/110/10/6 кВ «Садовая» для электроснабжениястроительной площадки, расположенной в Волгоградской области, г. Волгоград, ул. Вербная, 33, Городской РЭС (34-1-15-00224017) | Строительство ВЛИ-0,4 кВотпайкой от ВЛ-0,4 кВ №2 ТП-2539 по ВЛ-6 кВ №17 ПС 220/110/10/6 кВ «Садовая» для электроснабжениястроительной площадки, расположенной в Волгоградской области, г. Волгоград, ул. Вербная, 33, Городской РЭС (34-1-15-00224017)
| Наименование объекта: | #REF!
#REF!
Нименование проектной организации: ООО "РЭС"
Наименование организации заказчика: филиал ПАО "Россети Московский регион" - восточные электрические сети
| Исходные данные: | Строительство ВЛИ-0,4 кВ от РУ-0,4 кВ ТП-542 по ВЛ-10 кВ №1 ПС 35/10 кВ «Приволжская» для электроснабжения малоэтажных жилых домов, расположенных в Волгоградской области, Светлоярский район, п. Приволжский, ул. Заканальная, 25, 26, 27, 28, Красноармейский РЭС» (34-2-15-00233713) | Строительство ВЛИ-0,4 кВ от РУ-0,4 кВ ТП-542 по ВЛ-10 кВ №1 ПС 35/10 кВ «Приволжская» для электроснабжения малоэтажных жилых домов, расположенных в Волгоградской области, Светлоярский район, п. Приволжский, ул. Заканальная, 25, 26, 27, 28, Красноармейский РЭС» (34-2-15-00233713) | Строительство ВЛИ-0,4 кВ от РУ-0,4 кВ ТП-542 по ВЛ-10 кВ №1 ПС 35/10 кВ «Приволжская» для электроснабжения малоэтажных жилых домов, расположенных в Волгоградской области, Светлоярский район, п. Приволжский, ул. Заканальная, 25, 26, 27, 28, Красноармейский РЭС» (34-2-15-00233713) | Строительство ВЛИ-0,4 кВ от РУ-0,4 кВ ТП-542 по ВЛ-10 кВ №1 ПС 35/10 кВ «Приволжская» для электроснабжения малоэтажных жилых домов, расположенных в Волгоградской области, Светлоярский район, п. Приволжский, ул. Заканальная, 25, 26, 27, 28, Красноармейский РЭС» (34-2-15-00233713) | Строительство ВЛИ-0,4 кВ от РУ-0,4 кВ ТП-542 по ВЛ-10 кВ №1 ПС 35/10 кВ «Приволжская» для электроснабжения малоэтажных жилых домов, расположенных в Волгоградской области, Светлоярский район, п. Приволжский, ул. Заканальная, 25, 26, 27, 28, Красноармейский РЭС» (34-2-15-00233713) | Строительство ВЛИ-0,4 кВ от РУ-0,4 кВ ТП-542 по ВЛ-10 кВ №1 ПС 35/10 кВ «Приволжская» для электроснабжения малоэтажных жилых домов, расположенных в Волгоградской области, Светлоярский район, п. Приволжский, ул. Заканальная, 25, 26, 27, 28, Красноармейский РЭС» (34-2-15-00233713) | Строительство ВЛИ-0,4 кВ от РУ-0,4 кВ ТП-542 по ВЛ-10 кВ №1 ПС 35/10 кВ «Приволжская» для электроснабжения малоэтажных жилых домов, расположенных в Волгоградской области, Светлоярский район, п. Приволжский, ул. Заканальная, 25, 26, 27, 28, Красноармейский РЭС» (34-2-15-00233713) | Строительство ВЛИ-0,4 кВ от РУ-0,4 кВ ТП-542 по ВЛ-10 кВ №1 ПС 35/10 кВ «Приволжская» для электроснабжения малоэтажных жилых домов, расположенных в Волгоградской области, Светлоярский район, п. Приволжский, ул. Заканальная, 25, 26, 27, 28, Красноармейский РЭС» (34-2-15-00233713) | Строительство ВЛИ-0,4 кВ от РУ-0,4 кВ ТП-542 по ВЛ-10 кВ №1 ПС 35/10 кВ «Приволжская» для электроснабжения малоэтажных жилых домов, расположенных в Волгоградской области, Светлоярский район, п. Приволжский, ул. Заканальная, 25, 26, 27, 28, Красноармейский РЭС» (34-2-15-00233713)
| Количество землеустроительных дел, шт |  | 1
| Количество районов (массивов земель, кварталов), шт |  | 1
| Количество объектов, шт. |  | 1
| Количество кадастровых кварталов, шт. |  | 2
| Количество контуров, шт |  | 1
| Протяженность линейного объекта, км |  | 0.458
| Протяженность трассы в 100 км |  | 0.00458
| Количество земельных участков, шт. |  | 1
| Количество землепользователей, 1 шт. |  | 1
| Площадь земельного участка, га |  | 0.1576
| Количество согласующих организаций, шт |  | 4
| Количество обособленных участков, шт |  | 1
| Расстояние до объекта, км |  | 85
| Кол-во точек, переносимых в натуру (точки) |  | 0
| Кол-во точек с геоданными |  | 45
| Количество точек, пересчитанных на 1 км |  | 47.3684
| Протяженность границы, км |  | 0.95
| Если экспликация не подготавливалась (0), если подготавливалась (1) |  | 0
| Количество планшетов, шт |  | 1
| Кв. дм плана (в зависимости от формата чертежа) |  | 25
| Масштаб |  | 1:500
| Количество выписок из ЕГРН |  | 1
| Коэффициент-дефлятор к ценам 1996 |  | 20.397
№ п/п | Характеристика предприятия, здания, сооружения или виды работ |  | Номер частей, глав, таблиц, процентов, параграфов и пунктов указаний к разделу СБОРНИКА ЦЕН И ОБЩЕСТВЕННО НЕОБХОДИМЫХ ЗАТРАТ ТРУДА (ОНЗТ) НА ИЗГОТОВЛЕНИЕ ПРОЕКТНОЙ И ИЗЫСКАТЕЛЬСКОЙ ПРОДУКЦИИ ЗЕМЛЕУСТРОЙСТВА, ЗЕМЕЛЬНОГО КАДАСТРА И МОНИТОРИНГА ЗЕМЕЛЬ 1996 | Расчет стоимости: | Стоимость в руб.
1 | 2 |  | 3 | 4 | 5
Итого инженерно-геодезические изыскания в текущих ценах 4 квартала 2012г. |  |  |  | 3.59 | #REF! | #REF!
Выполнение землеустроительных работ
| Выполнение кадастровых и сопроводительных работ по оформлению документов на право пользования землей во временное и постоянное пользование: |  | Сборник цен и общественно необходимых норм и затрат труда на изготовление проектной и изыскательской продукции землеустройства, земельного кадастра и мониторинга земель (1996)
1 | Подготовка землеустроительного дела по отводу земель |  | Гл.11, табл. 73
а=1363 в=3431
| Кол-воземлеустроительных дел (шт.) | 1 | для "а" прим.1 | К=1+0,2*(n-1) | 1
| Коэфф. к S или L (L трассы, км) | 0.458 | для "а" прим.2 | К=1,0-0,9*(1-n/100) | 0.10004
| Удаленность объекта (км) | 85 | к "а" и "в" прим.3 | Если расстояние(n) >=30км, К=1; Если расстояние (n) <30, то К=1,0-0,01*(30-n) | 1
| Коэфф. для кол-во точек, переносимых в натуру (точки) | 47.3684 | к "в" прим.4 | К=1,0+0,01*(n-5) | 1
| Коэфф. для кол-во землепользователей | 1 | к "а" прим.5 | К=1,0+0,60*(n-1) | 1
| Коэфф. для кол-во обособленных участков | 1 | к "а" прим.6 | К=1,0+0,1*(n-1) | 1
| Кол-во согласующих организаций | 4 | к "в" прим.8 | К=1,0+0,10*(n-1) | 1.3
| Для линейных объектов (100 км) | 0.00458 | к "в" прим.10 (на 100 км трассы) | К=3,5 * Lтрасс | 0.01603
| Итого по п.1 |  |  | а= | 136.36
|  |  |  | в= | 71.5
207.86
2 | Составление и вычерчивание плана границ землепользования |  | Гл.11 табл. 75 | а=355 в=22
| Кол-во обособленных массивов | 1 | к "а" прим.1 | К = 1,0 + 0,15* (n - 1) | 1
| Коэфф. к S (площадь, га) | 0.1576 | к "а" прим.2 | К=1,0-0,45*(2-n/1000) | 0.10007
| Коэфф. для кол-во точек с геоданными на 1 км границы | 47.3684 | к "в" прим.3 | К = 1,0 + 0,10* (n - 5) | 5.2368
| Коэфф. для кол-во землепользователей | 1 | к "а" прим.4 | К=1 (1 землепользователь) либо К=1,0+0,05 *n | 1
| Составление плана границ в масштабе 1:500 | 1 : 500 | к "в" прим.6 | К=1,6 | 1.6
| Итого по п.2 |  |  | а= | 35.53
|  |  |  | в= | 184.34
219.87
3 | Установление границ землепользования |  | Гл.18, табл. 114 | а= | 1183
|  |  |  | в= | 161
| Коэф. для протяженности границы участка (км) | 0.95 | к "а" прим.2 | К = 1,0 - 0,06* (15 - n) | 0.157
| Удаленность объекта | 85 | к "а" и "в" прим.3 | Если расстояние(n) >=30км, К=1; Если расстояние (n) <30, то К=1,0-0,01(30-n) | 1
| Коэф. для кол-ва межевых знаков | 47.3684 | к "в" прим.1 | К = 1,0 + 0,08 *(n-3) | 4.5495
| Кол-во участков | 1 | к "в" прим.4 | К = 1,0 + 0,10* (n-1) | 1
| Итого по п.3 |  |  | а= | 185.73
|  |  |  | в= | 732.47
918.2
4 | Вычисление площадей контуров земельных угодий и составление экспликации |  | Гл.5.1, табл.36 | а=139 в=117
| Коэф. для кол-ва контуров | 1 | к "в" прим.1 | К=1,25+0,01*(n-80) | 0 | v( )
| Коэф. для кв. дм. плана | 25 | к "а" прим.2 | К=1,0-0,09*(10 - n), если Sдм пл <10 | 0 | v
| Коэф. для кол-ва планшетов | 1 | к "а" и "в" прим.3 | К=1,0+0,02*( n-1) | 0 | v
| Коэф. для кол-ва массивов | 1 | к "а" и "в" прим.4 | К=1,0+0,10*(n-1) | 0 | v( )
| Коэф. для кол-ва землепользователей | 1 | к "а" и "в" прим.5 | К=1,0+0,10*( n-1) | 0 | v
| Итого по п.4 |  |  | а= | 0
|  |  |  | в= | 0
0
5 | Оформление схемы расположения границ сервитута, подготовка обоснования, сопроводительная документация |  | Сборник ОНЗТ-1996 г. Приложение 12 | 190 1 | 190
|  | 1 | стоимость 1 чел./дн., руб. | =190*1*1*1*1 | 1
|  | 1 | количество дней на один объект работ, чел./дн |  | 1
|  | 1 | количество объектов, шт |  | 1
|  | 1 | количество привлекаемых специалистов, шт. |  | 1
190
| Итого по п.5 |  |  |  | 190
6 | Подготовка xml-файлов |  | Сборник ОНЗТ-1996 г. Приложение 12 | 190 1 | 190
|  | 1 | стоимость 1 чел./дн., руб. | =190*1*1*1*1 | 1
|  | 1 | количество дней на один объект работ, чел./дн |  | 1
|  | 1 | количество объектов, шт |  | 1
|  | 1 | количество привлекаемых специалистов, шт. |  | 1
190
| Итого п.6 |  |  |  | 190
7 | Заказ и получение выписки из ЕГРН |  | Сборник ОНЗТ-1996 г. Приложение 12 | 190 1 | 190
|  | 1 | стоимость 1 чел./дн., руб. | =190*1*2*1*1 | 1
|  | 2 | количество дней на один объект работ, чел./дн |  | 2
|  | 1 | количество объектов, шт |  | 1
|  | 1 | количество привлекаемых специалистов, шт. |  | 1
380
| Итого по п.7 |  |  |  | 380
| Итого по п. 1-7 |  |  |  | 2105.93
Итого по землеустроительным работам в базисных в ценах 1996 |  |  |  |  | 2105.93
Итого по землеустроительным работам в текущих ценах 2025 г. |  |  | Приказ Минэкономразвития России от 17 октября 2024 г. № 645 | 20.397 | 42954.55
Итого по землеустроительным работам с пересчетом в ценах 2012 г. |  |  |  | 10.578 | #REF! | #REF!
8 | Выписка из ЕГРН | 1 | Приказ Росреестра от 13.05.2020 N П/0145 |  | 0
9 | КПТ | 1 | Приказ Росреестра от 13.05.2020 N П/0145 |  | 0
Всего по землеустроительным работам в текущих ценах 2024 г. |  |  |  |  | 0
| Составил |  |  | Землякова Е.В.

## Смета_ПИР(до 0,5 и МТП) (hidden)
"СОГЛАСОВАНО" |  |  |  | "УТВЕРЖДАЮ"
Восточные электрические сети - филиал ПАО "Россети Московский регион"
Директор ООО "РЭС" |  | И.В. Паршиков |  | Заместитель директора по капитальному строительству |  | Кузнецов С.А.
"___" __________________2025 г. |  |  |  | "___" ______________ 2025 г.
ЛОКАЛЬНЫЙ СМЕТНЫЙ РАСЧЕТ № 12-01-04
на проектные работы
По объекту : |  | #REF!
Наименование организации-заказчика Восточные электрические сети - филиал ПАО "Россети Московский регион"
Наименование организации-подрядчика ООО "РЭС"
№ п/п | Характеристика предприятия, здания, сооружения, виды работ | №№ частей, глав, таблиц, пункты указаний к разделу или главе "Нормативные затраты на работы по подготовке проектной документации для строительства, реконструкции сетей инженерно-технического обеспечения и объектов инфраструктуры" утв. Приказом Минстрой России от 28.11.2023 №847/пр |  | Единица измерения | Расчет стоимости: Ц= [а+в*(0,4*Хmin+0,6*Х1/2min)]*К экс | Стоимость работ, тыс. руб
1 | 2 | 3 |  |  | 4 | 5
1 | Воздушные линии электропередачи напряжением до 20кВ | СБЦП-2001-07-2.8.2-18-008 "Коммунальные инженерные сети и сооружения" |  | км | 0 | 0
| Строительство ВЛ-10кВ | Длина 0,1 км
а=9,09
К=2,4 согласно табл.11 п.1
К=1,15, при проектировании подключения к существующим ВЛ дополнительных потребителей, согласно п.2.8.2.9
2 | Трансформаторные подстанции напряжением 6-20/0,4-10кВ | СБЦП-2001-07-2.8.7-37-001 "Коммунальные инженерные сети и сооружения" |  | 1 подстанция | 0 | 0
Строительство МТП-160/10/0,4кВ
а=6,6
1 | Строительства воздушных линий электропередачи напряжением до 1 кВ | НЗ-III-64 Табл. 3.16 п.1 (от 1 до 5 км) "Воздушная линия электропередачи км от 1 до 5 включительно напряжением до 1 кВ" |  | объект | [21,2+30,176*(0,4*1+0,6*0,5)]*(0,063/0,5≥0,1)*1,2 | 6399.2678
| Строительство ВЛИ-0,4кВ (с учетом вводов в РУ) | Длина (Хзад), в км | 0.063
|  | (таб.3.16) "а", в тыс. руб. | 21.2
|  | (таб.3.16) "в", в тыс. руб. | 30.176
|  | Xmin, в км | 1
|  | Xmin1/2, в км | 0.5
| 0.126 | Кэкс=(Хзад/Хmin1/2)≥0,1 | 0.126
| Ц= [а+в*(0,4*Хmin+0,6*Х1/2min)]*К эксЦ= [а+в*(0,4*Хmin+0,6*Х1/2min)]*К экс | корректирующие коэффициенты 0,4 и 0,6 (пп.3 п. 131 Методики определения стоимости работ по подготовке проектной документации №707/пр от 01.10.2021) | 0.4
0.6
|  | * корректирующий коэффициент 1,2 Табл. 2.1 (п.1) - изменение трассы,что требует изменения полосы отвода; изменение сечения провода; изменение источника питания линии; увеличение мощности для заявителя | 1.2
1 | Строительства воздушных линий электропередачи напряжением до 1 кВ | НЗ-III-64 Табл. 3.16 п.1 (от 1 до 5 км) "Воздушная линия электропередачи км от 1 до 5 включительно напряжением до 1 кВ" |  | объект | [21,2+30,176*(0,4*1+0,6*0,5)]*(0,012/0,5≥0,1)*1,2 | 5078.78
| Строительство ВЛИ-0,4кВ: ввод в РУ двух фидеров по 6 метров. | Длина (Хзад), в км | 0.012
|  | (таб.3.16) "а", в тыс. руб. | 21.2
|  | (таб.3.16) "в", в тыс. руб. | 30.176
|  | Xmin, в км | 1
|  | Xmin1/2, в км | 0.5
| 0.024 | Кэкс=(Хзад/Хmin1/2)≥0,1 | 0.1
|  | корректирующие коэффициенты 0,4 и 0,6 (пп.3 п. 131 Методики определения стоимости работ по подготовке проектной документации №707/пр от 01.10.2021) | 0.4
0.6
|  | * корректирующий коэффициент 1,2 Табл. 2.1 (п.1) - изменение трассы,что требует изменения полосы отвода; изменение сечения провода; изменение источника питания линии; увеличение мощности для заявителя | *1,2
|  | * корректирующий коэффициент 1,15 Табл. 3.17.1 (п.2) - совместная подвеска двух линий от двух разных фидеров | *1,15 |  |  | 0 | совм.подвес
2 | Строительства воздушных линий электропередачи напряжением до 20 кВ | НЗ-III-64 Табл. 3.17 п.1 (от 1 до 5 км) "Воздушная линия электропередачи км от 1 до 5 включительно напряжением до 20 кВ" |  | объект | [33,0+39,9*(0,4*1+0,6*0,5)]*(0,076/0,5≥0,1)*1,2 | 11113.632
| Строительство ВЛ-6кВ | Длина (Хзад), в км | 0.076
|  | (таб.3.17) "а", в тыс. руб. | 33
|  | (таб.3.17) "в", в тыс. руб. | 39.9
|  | Xmin, в км | 1
|  | Xmin1/2, в км | 0.5
| 0.152 | Кэкс=(Хзад/Хmin1/2)≥0,1 | 0.152
|  | корректирующие коэффициенты 0,4 и 0,6 (пп.3 п. 131 Методики определения стоимости работ по подготовке проектной документации №707/пр от 01.10.2021) | 0.4
0.6
|  | * корректирующий коэффициент 1,2 Табл. 2.1 (п.1) - изменение трассы,что требует изменения полосы отвода; изменение сечения провода; изменение источника питания линии; увеличение мощности для заявителя | 1.2
3 | Трансформаторные подстанции напряжением 6-10/0,4-10кВ | НЗ-III-64 Табл. 3.13 п.5.1 "Строительство сооружений электрических трансформаторных подстанций класса напряжения 6 -10 кВ" | 80.8 | 1 подстанция | 80,8*1,2 | 96960
Реконструкция ТП-160/10/0,4кВ
(таб.3.13) в тыс. руб.
4 | Установка РЛР | НЗ-III-64 Табл. 3.13 п.8.2 "Строительство сооружений электрических трансформаторных подстанций класса напряжения 6 -10 кВ" | 2.9
(таб.3.13 п.8.2) в тыс. руб.
5 | Релейная защита электрических сетей напряжением до 20 кВ | СБЦП-2001-07-2.8.7-38-001 "Коммунальные инженерные сети и сооружения". | 1 сеть
а=3,77 (п.2.8.7.1 таб.38 п.1)
6 | Расчет токов короткого замыкания | СБЦП-2001-07-2.8.2-18-007 "Коммунальные инженерные сети и сооружения" | 1 сеть
а=1,23 (п.2.8.2 таб.40 п.1)
|  | * корректирующий коэффициент 1,2 Табл. 2.1 (п.1) - изменение трассы,что требует изменения полосы отвода; изменение сечения провода; изменение источника питания линии; увеличение мощности для заявителя | 1.2
2 | Трансформаторные подстанции напряжением 6-10/0,4-10кВ | НЗ-III-64 Табл. 3.13 п.1 "Строительство сооружений электрических трансформаторных подстанций класса напряжения 6 -10 кВ" |  | 1 подстанция | 38,6*1,2 | 46320
| Реконструкция МТП-100/6/0,4кВ | (таб.3.13 п.1) в тыс. руб. | 38.6
(таб.2.1 п.4) Реконструкция тепловых пунктов, насосных станций, электрических трансформаторных подстанций, распределительных и секционирующих пунктов
|  | * корректирующий коэффициент 1,2 Табл. 2.1 (п.1) - изменение трассы,что требует изменения полосы отвода; изменение сечения провода; изменение источника питания линии; увеличение мощности для заявителя | 1.2
3 |  | Итого стоимость проектных работ в ценах 01.01.2021г |  |  |  | 0
|  | Коэффициент пересчета в текущие цены, Кстр=1,58(Письмо Минстроя России от 16.07.2025 N 41280-ИФ/09) | 1.58 |  |  | 0
|  | НДС 18% |  |  | 18% | 0
5 | Оплата услуг по согласованию (по счетам) | пп.6 п.119 Методики определения стоимости работ по подготовке проектной документации №707/пр от 01.10.2021 | ПЛАТЕЖНОЕ ПОРУЧЕНИЕ № 852 от 06.09.2024г. |  |  | 0
4 |  | Итого стоимость проектных работ в ценах 2025г |  |  |  | 0
| Составил: |  | Землякова Е.В.
Проверил:

## ИГДЗ 812пр.от 2.12.2024
Приложение N 1 к Методике определения стоимости работ по инженерным изысканиям, утв. приказом Министерства строительства и жилищно-коммунального хозяйства Российской Федерации от 9 января 2024 г. N 1/пр
СМЕТА № 12-02-04
на работы по инженерно-геодезическим изысканиям
топографическая съемка в масштабе 1:500, съемка подземных инженерных коммуникаций и сооружений, составление программы инженерно-геодезических изысканий и технического отчета по результатам инженерно-геодезических изысканий |  |  |  |  | !! съемка подземных инженерных коммуникаций и сооружений (НЕ ВСЕГДА),
(наименование вида инженерных изысканий)
Морозов Артем Анатольевич В8-26-303-172460(360665)
(наименование объекта капитального строительства)
Составлен в уровне цен на |  | I кв | 2026 | г.
N | Наименование работ или затрат | Обоснование | Расчет стоимости | Сметная стоимость в уровне цен, сложившемся на день составления сметной документации, рублей
1 | 2 | 3 | 4 | 5
| I. Полевые работы | п.17 НЗ на работы по ИГДИ | Сп=СПпз+ДЗп
1.1 | Работы по топографической съемке в масштабе 1:500 | п.13, 58 НЗ на работы по инженерно-геодезическим изысканиям Табл.1 п.1 Табл.18 п.10 | СПпз=(ПЗп*К2*К5)*0,11 | 9326.99
|  | П.10 Табл.18 НЗ на работы по инженерно-геодезическим изысканиям (ПЗп 1 га) | 26170
|  | п.13 НЗ на работы по инженерно-геодезическим изысканиям Табл.1 п.1 (К2) | 0.66
|  | п. 58 НЗ на работы по инженерно-геодезическим изысканиям (К5) | 0.9
|  | S съемки в га | 0.6
1.2 | Съемка подземных инженерных коммуникаций и сооружений | п.13, 58 НЗ на работы по инженерно-геодезическим изысканиям Табл.1 п.1 Табл.18 п.10 | СПпз=(ПЗп*К2*К5)*0,11 | 6347.88
|  | п.1 Табл.46 НЗ на работы по инженерно-геодезическим изысканиям (ПЗп 1 га) | 16030
|  | п.13 НЗ на работы по инженерно-геодезическим изысканиям Табл.1 п.1 (К2) | 0.66
|  | п.58 НЗ на работы по инженерно-геодезическим изысканиям (К5) | 0.9
|  | S съемки в га | 0.6
|  |  | СПпз (общ)=1.1+1.2 | 15674.87
1.3 | Дополнительные затраты на полевые работы | п.18 НЗ на работы по инженерно-геодезическим изысканиям | ДЗп=ДЗнп+Дзноч+ДЗрежим+ДЗвнеш+ДЗорг+ДЗвП+ДЗрайонП+ДЗсевП
1.3.1 | Дополнительные затраты на полевые работы в неблагоприятный период года | п.19,20 НЗ на работы по инженерно-геодезическим изысканиям | ДЗнп=Сппз*Пдзнп п. Табл.2 п.4, Прил. п.58 6 мес. Пдзнп=29% | 4545.71 | с 15.10. по 15.04.
1.3.2 | Дополнительные затраты на полевые работы на неизбежные перерывы | п.25,26 НЗ на работы по инженерно-геодезическим изысканиям подп. д, е,ж,з,и, к,о | ДЗрежим=(Сппз+ДЗнп)*Пдзрежим ДЗрежим=25% | 0
1.3.3 | Дополнительные затраты на внешний транспорт | п.28 НЗ на работы по инженерно-геодезическим изысканиям Табл.3 п.1 | ДЗвнеш=СПпз*ПДЗвнеш ПДЗвнеш=13,2% | 2069.08
1.3.4 | Дополнительные затраты на организацию полевых работ | п.30 НЗ на работы по инженерно-геодезическим изысканиям Табл.4 п.1 | ДЗорг=СПпз*Пдзорг Пдзорг=30,7% | 4812.19
| Итого по разделу I |  |  | 27101.85
II. Лабораторные работы
2.1 | Лабораторные работы, определяемые с применением НЗ на ИИ
2.2 | Лабораторные работы, определяемые по наиболее экономичному варианту
2.3 | Дополнительные затраты на лабораторные работы
Итого по разделу II
| II. Камеральные работы | п.37 НЗ на работы по инженерно-геодезическим изысканиям | Ск=Скпз+ΣДЗк
2.1 | Создание инженерно-топографического плана в масштабе 1:500 | п.111 НЗ на работы по инженерно-геодезическим изысканиям | Сплан = ПЗ1к + ПЗ2к x Sсъемки | 2347.8
|  | п.13 Табл.47 НЗ на работы по инженерно-геодезическим изысканиям ПЗ1к/ПЗ2к | 1218 |  |  | Если есть подземные, то добавить п.2.2 по таб.51
1883
2.2 | Нанесение подземных инженерных коммуникаций с их техническими характеристиками на инженерно-топографический план в масштабе 1:500 | п.119, Табл.51 п.1 НЗ на работы по инженерно-геодезическим изысканиям ПЗ1к/ПЗ2к | Сплан = ПЗ1к + ПЗ2к x Sсъемки | 424.6
|  | п.1 Табл.51 НЗ на работы по инженерно-геодезическим изысканиям ПЗ1к/ПЗ2к | 220
341
| Итого по разделу II |  |  | 2772.4
| Итого по разделам I-II |  |  | 29874.25
3.1 | III. Работы по составлению программы ИГДИ и технического отчета по результатам ИГДИ | п.173 НЗ на работы по инженерно-геодезическим изысканиям (программа ИГДИ), Табл.80 п.1 (Сп+Ск (ячейка Е44) до 100 тыс. руб) | 6205 | 6205
|  | п.174 НЗ на работы по инженерно-геодезическим изысканиям (технический отчет), Табл.81 п.1 (Сп+Ск (ячейка Е44) до 100 тыс. руб) | 19000 | 19000
| Итого по разделу III |  |  | 25205
| Итого по разделам I-III |  |  | 55079.25
4.1 | Всего по смете в уровне цен, сложившемся на день составления сметной документации: | п.15 НЗ на работы по инженерно-геодезическим изысканиям | Сигди=Сп+Ск | 55079.25
Письмо Минстроя России от 26.01.2026 N 3017-ИФ/09
|  | Индекс изменения сметной стоимости изыскательских работ для строительства к уровню цен по состоянию на март 2026 года | Сигди*Иизм | 67747.48
1.23
5 | Итого с НДС | 22% |  | 82651.9256
Составил
должность, подпись (инициалы, фамилия)
Проверил
должность, подпись (инициалы, фамилия)
Note on D15: Admin: Таблица 18 N п/п Наименование работ Единица измерения показателей затрат Показатель затрат (ПЗп), рублей 1 2 3 4 Топографическая съемка тахеометрическим методом и сочетанием тахеометрического метода с методом спутниковых геодезических определений с высотой сечения рельефа через 0,5 метров: Незастроенная территория в масштабе 1:500 в условиях выполнения полевых работ категории: 1. I 1 гектар 10 685 2. II 1 гектар 17 656 3. III 1 гектар 31 243 Застроенная территория в масштабе 1:500 в условиях выполнения полевых работ категории: 10. I 1 гектар 26 170 11. II 1 гектар 38 848 12. III 1 гектар 54 785
Note on D16: Admin: 13. Стоимость работ по ИГДИ, выполняемых работниками по месту их постоянной работы, без учета затрат на возмещение расходов, предусмотренных статьей 168.1 Трудового кодекса Российской Федерации (за исключением расходов по проезду), определяется по показателям затрат на полевые работы (ПЗп, ПЗ1п, ПЗ2п), приведенным в главах III - IX НЗ, с применением значении корректирующего коэффициента (К2), приведенных в таблице 1 настоящего пункта НЗ. Таблица 1 N п/п Значение корректирующего коэффициента (К2) Номера таблиц и глав НЗ, к показателям затрат которых применяются значения корректирующего коэффициента (К2) Вид полевых работ 1 2 3 4 1. 0,66 Таблицы, содержащие показатели затрат на полевые работы, приведенные в главах III - IX НЗ (ПЗп, ПЗ1п, ПЗ2п), за исключением таблиц, указанных в пунктах 2 - 7 настоящей таблицы Полевые работы, за исключением видов работ, указанных в пунктах 2 - 7 настоящей таблицы В соответствии со ст. 57 ТК РФ местом работы является: Обязательными для включения в трудовой договор являются следующие условия: место работы, а в случае, когда работник принимается для работы в филиале, представительстве или ином обособленном структурном подразделении организации, расположенном в другой местности, - место работы с указанием обособленного структурного подразделения и его местонахождения; Для ведущего топографа Артемова Д.С. местом работы является производственная база, раположенная по адресу: Московская область, г.о. Воскресенск, пос. Виноградово, ул. Виноградова, 17 0,66 применяем в случае проведения работ на территории населенного пункта пос. Виноградово
Note on D20: Admin: 109. Показателями затрат на полевые работы (ПЗп) по поиску и съемке подземных инженерных коммуникаций при помощи трубокабелеискателя, приведенными в таблице 46 настоящего пункта НЗ, учтено выполнение следующих работ: а) по поиску на участке съемки выходов подземных инженерных коммуникаций на поверхность земли по внешним признакам; б) по подключению трубокабелеискателя к подземной инженерной коммуникации (при необходимости); в) по поиску местоположения трассы подземной инженерной коммуникации при помощи трубокабелеискателя; г) по определению глубины залегания подземной инженерной коммуникации; д) по закреплению оси трассы подземной инженерной коммуникации колышками; е) по съемке оси трассы подземной инженерной коммуникации; ж) по планово-высотной привязке выходов подземных инженерных коммуникаций на поверхность земли. Таблица 46 N п/п Наименование работ Единица измерения показателя затрат Показатель (ПЗп), рублей 1 2 3 4 Поиск и съемка подземных инженерных коммуникаций при помощи трубокабелеискателя при количестве точек подземных инженерных коммуникаций на 1 гектар снимаемого участка: 1. до 6 включительно 1 гектар 16 030 2. от 7 до 14 включительно 1 гектар 24 772 3. более 14 1 гектар 34 286 Примечание: 1. При определении стоимости работ по показателям затрат, приведенным в таблице 46 настоящего пункта НЗ, одной точкой подземной коммуникации считается один колодец, один ввод подземной инженерной коммуникации в здание или сооружение, один выход подземной инженерной коммуникации из земли, один поворот оси трассы подземной инженерной коммуникации, одно сооружение на подземной инженерной коммуникации, одно пересечение подземной инженерной коммуникации границы участка.
Note on D27: Admin: 25. Показатель дополнительных затрат на неизбежные перерывы (ДЗрежим) в размере 25 (двадцати пяти) процентов применяется при определении стоимости работ по ИГДИ, выполняемых на следующих объектах и территориях: НАШИМИ МОГУТ БЫТЬ … д) в границах охранной зоны магистральных трубопроводов, промысловых трубопроводов, внеуличного транспорта и иных объектов, при наличии требований об оформлении разрешительной документации на выполнение работ по ИГДИ на их территории; е) в границах полосы отвода автомобильных дорог; ж) в границах полосы отвода уличного транспорта; з) в границах красных линий улиц и дорог общегородского значения; и) режимных объектах (Указ Президента РФ от 24.01.1998 N 61 "режимные объекты" - военные и специальные объекты, воинские части, предприятия, организации, учреждения, для функционирования которых установлены дополнительные меры безопасности. сновным признаком режимного объекта является необходимость соблюдения связанной с ним и его функционированием государственной тайны.); к) объектах инфраструктуры автомобильного, железнодорожного, воздушного, водного, уличного и внеуличного транспорта; л) в границах полосы отвода мостовых сооружений; м) в границах полосы отвода железных дорог; н) в границах объектов незавершенного строительства и эксплуатируемых карьеров; о) в границах полос отвода эксплуатируемых линий электропередачи напряжением 6 (шесть) киловольт и выше.
Note on D28: Admin: 28. Дополнительные затраты на внешний транспорт (ДЗвнеш) определяются по формуле (7): ДЗвнеш = СПпз x ПДЗвнеш (7), где: ДЗвнеш - дополнительные затраты на внешний транспорт, рублей; СПпз - стоимость полевых работ, рассчитанная по показателям затрат НЗ, рублей; ПДЗвнеш - показатель дополнительных затрат на внешний транспорт, значения которого приведены в таблице 3 настоящего пункта НЗ и таблице 4 пункта 29 НЗ, процентов. Таблица 3 N п/п Расстояние от места постоянной работы работников до участка проведения полевых работ, километров Значения показателя дополнительных затрат на внешний транспорт (ПДЗвнеш), применяемые при использовании для ежедневного проезда работников и перевозки технических средств для полевых работ от места базирования до участка проведения полевых работ до начала рабочего времени и обратно на место базирования после завершения рабочего времени транспортных средств автомобильного транспорта при стоимости полевых работ, рассчитанной по показателям затрат НЗ (СПпз), процентов до 250 тысяч рублей включительно 500 тысяч рублей 1 000 тысяч рублей свыше 3 000 тысяч рублей 1 2 3 4 5 6 1. до 200 включительно 13,2 10,4 8,0 6,7 Примечание: 1. Расстояние от места постоянной работы работников до места базирования определяется с учетом траектории движения следующих видов транспорта: - автомобильного (для пунктов 1 - 2 таблицы 3 настоящего пункта НЗ)
Note on D29: Admin: 30. Дополнительные затраты на организацию полевых работ (ДЗорг) определяются по формуле (8): ДЗорг = СПпз x ПДЗорг (8), где: ДЗорг - дополнительные затраты на организацию полевых работ, рублей; СПпз - стоимость полевых работ, рассчитанная по показателям затрат НЗ, рублей; ПДЗорг - показатель дополнительных затрат на организацию полевых работ, значения которого приведены в таблице 4 настоящего пункта НЗ, процентов. Таблица 4 N п/п Расстояние от места постоянной работы работников до участка проведения полевых работ, километров Показатель дополнительных затрат на организацию полевых работ (ПДЗорг) при стоимости полевых работ, рассчитанной по показателям затрат НЗ (СПпз), процентов до 250 тысяч рублей включительно 500 тысяч рублей 1 000 тысяч рублей свыше 3 000 тысяч рублей 1 2 3 4 5 6 1. до 200 включительно 30,7 15,3 7,7 2,2 Примечание: 1. Расстояние от места постоянной работы работников до участка проведения полевых работ определяется с учетом вида транспорта, используемого для проезда работников.
Note on D38: Admin: Таблица 47 N п/п Наименование работ Единица измерения показателей затрат Показатель затрат (ПЗ1к), рублей Показатель затрат (ПЗ2к) рублей 1 2 3 4 5 Создание инженерно-топографических планов в масштабе 1:500: Незастроенная территория для условий выполнения полевых работ категории I при площади участка, гектаров: 1. до 10 включительно 1 гектар 755 1 536 2. от 10 до 50 включительно 1 гектар 4 385 1 173 3. от 50 до 100 включительно 1 гектар 12 668 1 007 4. свыше 100 1 гектар 1 134 для условий выполнения полевых работ категории II при площади участка, гектаров: 5. до 10 включительно 1 гектар 1 392 2 331 6. от 10 до 50 включительно 1 гектар 7 698 1 700 7. от 50 до 100 включительно 1 гектар 21 551 1 423 8. свыше 100 1 гектар 1 639 для условий выполнения полевых работ категории III при площади участка, гектаров: 9. до 10 включительно 1 гектар 2 451 3 610 10. от 10 до 50 включительно 1 гектар 13 062 2 549 11. от 50 до 100 включительно 1 гектар 35 799 2 094 12. свыше 100 1 гектар 2 452 Застроенная территория для условий выполнения полевых работ категории I при площади участка, гектаров: 13. до 10 включительно 1 гектар 1 218 1 883 14. от 10 до 50 включительно 1 гектар 6 586 1 346 15. от 50 до 100 включительно 1 гектар 18 195 1 114 16. свыше 100 1 гектар 1 296 для условий выполнения полевых работ категории II при площади участка, гектаров: 17. до 10 включительно 1 гектар 2 556 4 071 18. от 10 до 50 включительно 1 гектар 13 930 2 934 19. от 50 до 100 включительно 1 гектар 38 663 2 439 20. свыше 1 00 1 гектар 2 826 для условий выполнения полевых работ категории III при площади участка, гектаров: 21. до 10 включительно 1 гектар 3 544 6 023 22. от 10 до 50 включительно 1 гектар 19 675 4410 23. от 50 до 100 включительно 1 гектар 55 179 3 700 24. свыше 1 00 1 гектар 4 252 для условий выполнения полевых работ категории IV при площади участка, гектаров: 25. до 10 включительно 1 гектар 5 061 8 934 26. от 10 до 50 включительно 1 гектар 28 390 6 601 27. от 50 до 100 включительно 1 гектар 80 142 5 566 28. свыше 100 1 гектар 6 367 119. Стоимость работ по нанесению подземных инженерных коммуникаций с их техническими характеристиками на инженерно-топографический план определяется по показателям затрат, приведенным в таблицах 51 - 54 с применением формулы (30), приведенной в пункте 111 НЗ.
Note on C41: Admin: 119. Стоимость работ по нанесению подземных инженерных коммуникаций с их техническими характеристиками на инженерно-топографический план определяется по показателям затрат, приведенным в таблицах 51 - 54 с применением формулы (30), приведенной в пункте 111 НЗ. 120. Показатели затрат на камеральные работы (ПЗ1к, ПЗ2к) по нанесению подземных инженерных коммуникаций с их техническими характеристиками на инженерно-топографический план в масштабе 1:500 приведены в таблице 51 настоящего пункта НЗ.

## 02-03-04 РЩ (hidden)
"СОГЛАСОВАНО" | [20 empty] | "УТВЕРЖДАЮ"
Подрядчик |  |  | ООО «ФАБИ», 140200, Московская область, г.Воскресенск, ул. 2-я Куйбышева, д. 2., Тел./факс: (496) 449-60-96, 449-60-97 | [17 empty] | Заказчик |  | ПАО "Россети Московский регион", 115114, РФ, г. Москва, 2-й Павелецкий пр-д,3,стр.2 Тел.: (495) 662-40-70
|  |  |  | / | Силков А.В. |  |  |  |  | / | [14 empty] | / | А.Е.Иванов |  |  | /
"___"_____________2026 г. | [20 empty] | "___"_____________2026 г.
Наименование программного продукта | [14 empty] | Программный комплекс "Строительный эксперт" (7.2.7.7799)
Наименование редакции сметных нормативов | [14 empty] | ФСНБ-2022, Приказ Минстроя России от 30.12.2021 №1046/пр, Приказ Минстроя России от 04.08.2020 №421/пр, Приказ Минстроя России от 21.12.2020 №812/пр, Приказ Минстроя России от 11.12.2020 №774/пр
Реквизиты приказа Минстроя России об утверждении дополнений и изменений к сметным нормативам | [14 empty] | Приказ Минстроя России от 15.05.2026 №301/пр, Приказ Минстроя России от 30.01.2024 №55/пр
Реквизиты письма Минстроя России об индексах изменения сметной стоимости строительства, включаемые в федеральный реестр сметных нормативов и размещаемые в федеральной государственной информационной системе ценообразования в строительстве, подготовленного в соответствии с пунктом 85 Методики расчета индексов изменения сметной стоимости строительства, утвержденной приказом Министерства строительства и жилищно-коммунального хозяйства Российской Федерации от 5 июня 2019 г. №326/пр | [14 empty] | Письмо Минстроя России от 22.05.2026 №31076-ИФ/09
Реквизиты нормативно-правового акта об утверждении оплаты труда, утверждаемый в соответствии с пунктом 22(1) Правилами мониторинга цен, утвержденными постановлением Правительства Российской Федерации от 23 декабря 2016 г. №1452 | [14 empty] | Приказ ПАО "Россети" от 24.04.2026 №221
Обоснование принятых текущих цен на строительные ресурсы | [14 empty] | Письмо Минстроя России от 22.05.2026 №31076-ИФ/09
Наименование субъекта Российской Федерации | [14 empty] | Московская область
Наименование зоны субъекта Российской Федерации | [14 empty] | Московская область (ПАО "Россети")
#REF!
(наименование стройки)
#REF!
(наименование объекта капитального строительства)
ЛОКАЛЬНЫЙ СМЕТНЫЙ РАСЧЕТ (СМЕТА) № 02-03-04
Строительно-монтажные работы ВЛИ
(наименование работ и затрат)
Составлен |  |  | ресурсно-индексным | [7 empty] | методом
Основание |  |  | #REF!
(проектная и (или) иная техническая документация)
Составлен(а) в текущем уровне цен | [8 empty] | II кв. 2026 г.
Сметная стоимость | [5 empty] | 69,85 |  |  |  | тыс.руб.
| в том числе: | [10 empty] | Средства на оплату труда рабочих |  |  |  |  | 5,81 |  | тыс.руб.
[12 empty] | Средства на оплату труда машинистов |  |  |  |  | 0,67 |  | тыс.руб.
| строительных работ | [5 empty] | 7,85 |  |  | тыс.руб. |  | Нормативные затраты труда рабочих |  |  |  |  | 6.78 |  | чел.-ч
| монтажных работ | [5 empty] | 16,89 |  |  | тыс.руб. |  | Нормативные затраты труда машинистов |  |  |  |  | 0.713 |  | чел.-ч
| оборудования | [5 empty] | 45,11 |  |  | тыс.руб. |  | Расчетный измеритель
| прочих затрат | [5 empty] | 0,00 |  |  | тыс.руб. |  | конструктивного решения |  |  |  |  | 0
№ п/п | Обоснование | [6 empty] | Наименование работ и затрат | [5 empty] | Единица измерения |  | Количество |  |  |  | Сметная стоимость, руб
[16 empty] | на единицу измерения | коэффициенты | всего с учетом коэффициентов |  | на единицу измерения в базисном уровне цен |  | индекс |  | на единицу измерения в текущем уровне цен |  |  | коэффициенты | всего в текущем уровне цен
1 | 2 | [6 empty] | 3 | [5 empty] | 4 |  | 5 | 6 | 7 |  | 8 |  | 9 |  | 10 |  |  | 11 | 12
Раздел: Строительно-монтажные работы РЩ-0,4 кВ
1 | ГЭСНм 08-03-573-06 421/пр_2020_прил.10_т.1_п.4_гр.4 | [6 empty] | Шкаф (пульт) управления навесной, высота, ширина и глубина: до 1200х600х500 мм | [5 empty] | шт |  | 1 |  | 1
| 1 | [6 empty] | ОТ(ЗТ) | [5 empty] | чел.-ч |  |  |  | 2.472 | [9 empty] | 2193.13
| 1-100-42 | [6 empty] | Средний разряд работы 4,2 | [5 empty] | чел.-ч |  | 2.06 | 1.2 | 2.472 | [5 empty] | 887.19 |  |  |  | 2193.13
| 2 | [6 empty] | ЭМ | [19 empty] | 542.25
[8 empty] | ОТм(ЗТм) | [5 empty] | чел.-ч |  |  |  | 0.684 | [9 empty] | 642.48
| 91.04.01-041 | [6 empty] | Молотки бурильные легкие при работе от передвижных компрессорных установок | [5 empty] | маш.-ч |  | 0.27 | 1.2 | 0.324 |  | 10.23 |  | 1.42 |  | 14.53 |  |  |  | 4.71
| 91.05.05-015 | [6 empty] | Краны на автомобильном ходу, грузоподъемность 16 т | [5 empty] | маш.-ч |  | 0.15 | 1.2 | 0.18 | [5 empty] | 1582.31 |  |  |  | 284.82
| 4-100-060 | [6 empty] | ОТм(ЗТм) Средний разряд машинистов 6,0 | [5 empty] | чел.-ч |  | 0.15 | 1.2 | 0.18 | [5 empty] | 1157.2 |  |  |  | 208.3
| 91.14.02-001 | [6 empty] | Автомобили бортовые, грузоподъемность до 5 т | [5 empty] | маш.-ч |  | 0.15 | 1.2 | 0.18 | [5 empty] | 543.33 |  |  |  | 97.8
| 4-100-040 | [6 empty] | ОТм(ЗТм) Средний разряд машинистов 4,0 | [5 empty] | чел.-ч |  | 0.15 | 1.2 | 0.18 | [5 empty] | 861.47 |  |  |  | 155.06
| 91.17.04-233 | [6 empty] | Аппараты сварочные для ручной дуговой сварки, сварочный ток до 350 А | [5 empty] | маш.-ч |  | 0.79 | 1.2 | 0.948 | [5 empty] | 34.6 |  |  |  | 32.8
| 91.18.01-007 | [6 empty] | Компрессоры винтовые передвижные с двигателем внутреннего сгорания, давление до 0,7 МПа (7 атм), производительность до 5,4 м3/мин | [5 empty] | маш.-ч |  | 0.27 | 1.2 | 0.324 | [5 empty] | 376.9 |  |  |  | 122.12
| 4-100-040 | [6 empty] | ОТм(ЗТм) Средний разряд машинистов 4,0 | [5 empty] | чел.-ч |  | 0.27 | 1.2 | 0.324 | [5 empty] | 861.47 |  |  |  | 279.12
| 4 | [6 empty] | М | [19 empty] | 47.23
| 01.7.11.07-0227 | [6 empty] | Электроды сварочные для сварки низколегированных и углеродистых сталей УОНИ 13/45, Э42А, диаметр 4-5 мм | [5 empty] | кг |  | 0.2 |  | 0.2 |  | 155.63 |  | 0.77 |  | 119.84 |  |  |  | 23.97
| 01.7.15.03-0042 | [6 empty] | Болты с гайками и шайбами строительные | [5 empty] | кг |  | 0.1 |  | 0.1 |  | 174.93 |  | 1.07 |  | 187.18 |  |  |  | 18.72
| 14.4.02.04-0142 | [6 empty] | Краска масляная МА-0115, мумия, сурик железный | [5 empty] | кг |  | 0.04 |  | 0.04 |  | 79.88 |  | 1.42 |  | 113.43 |  |  |  | 4.54
[8 empty] | Итого прямые затраты | [19 empty] | 3425.09
1.1 | 421/пр_2020_п.75_пп.а | [6 empty] | Вспомогательные ненормируемые материальные ресурсы | [5 empty] | % |  | 2 |  | 2 | [9 empty] | 36.55
[8 empty] | ФОТ | [19 empty] | 2835.61
| 812/пр_2020_прил._т._п.49.3_гр.3 | [6 empty] | НР (Электротехнические установки на других объектах) | [5 empty] | % |  | 97 |  | 97 | [9 empty] | 2750.54
| 774/пр_2020_прил._т._п.49.3_гр.3 | [6 empty] | СП (Электротехнические установки на других объектах) | [5 empty] | % |  | 51 |  | 51 | [9 empty] | 1446.16
[8 empty] | Всего по позиции | [15 empty] | 7658.34 |  |  |  | 7658.34
2 | ГЭСНм 08-02-409-09 421/пр_2020_прил.10_т.1_п.4_гр.4 | [6 empty] | Труба гофрированная ПВХ для защиты проводов и кабелей по установленным конструкциям, по стенам, колоннам, потолкам, основанию пола | [5 empty] | 100 м |  | 0.03 |  | 0.03
| 1 | [6 empty] | ОТ(ЗТ) | [5 empty] | чел.-ч |  |  |  | 0.5472 | [9 empty] | 450.29
| 1-100-36 | [6 empty] | Средний разряд работы 3,6 | [5 empty] | чел.-ч |  | 15.2 | 1.2 | 0.5472 | [5 empty] | 822.9 |  |  |  | 450.29
| 2 | [6 empty] | ЭМ | [19 empty] | 0
[8 empty] | ОТм(ЗТм) | [5 empty] | чел.-ч |  |  |  | 0 | [9 empty] | 0
| 4 | [6 empty] | М | [19 empty] | 4.63
| 01.7.03.04-0001 | [6 empty] | Электроэнергия | [5 empty] | кВт-ч |  | 5.3376 |  | 0.16013 | [5 empty] | 7.46 |  |  |  | 1.19
| 01.7.15.07-0152 | [6 empty] | Дюбели пластмассовые с шурупами, диаметр 6 мм, длина 35 мм, диаметр шурупа 3,5 мм, длина шурупа 50 мм | [5 empty] | 100 шт |  | 1.75 |  | 0.0525 |  | 52.34 |  | 1.25 |  | 65.43 |  |  |  | 3.44
[8 empty] | Итого прямые затраты | [19 empty] | 454.92
2.1 | 421/пр_2020_п.75_пп.а | [6 empty] | Вспомогательные ненормируемые материальные ресурсы | [5 empty] | % |  | 2 |  | 2 | [9 empty] | 7.5
[8 empty] | ФОТ | [19 empty] | 450.29
| 812/пр_2020_прил._т._п.49.3_гр.3 | [6 empty] | НР (Электротехнические установки на других объектах) | [5 empty] | % |  | 97 |  | 97 | [9 empty] | 436.78
| 774/пр_2020_прил._т._п.49.3_гр.3 | [6 empty] | СП (Электротехнические установки на других объектах) | [5 empty] | % |  | 51 |  | 51 | [9 empty] | 229.65
[8 empty] | Всего по позиции | [15 empty] | 37628.33 |  |  |  | 1128.85
3 | ГЭСНм 08-02-412-08 421/пр_2020_прил.10_т.1_п.4_гр.4 | [6 empty] | Затягивание провода в проложенные трубы и металлические рукава первого одножильного или многожильного в общей оплетке, суммарное сечение: до 240 мм2 | [5 empty] | 100 м |  | 0.03 |  | 0.03
| 1 | [6 empty] | ОТ(ЗТ) | [5 empty] | чел.-ч |  |  |  | 1.1318 | [9 empty] | 953.22
| 1-100-38 | [6 empty] | Средний разряд работы 3,8 | [5 empty] | чел.-ч |  | 31.44 | 1.2 | 1.1318 | [5 empty] | 842.19 |  |  |  | 953.22
| 2 | [6 empty] | ЭМ | [19 empty] | 24.49
[8 empty] | ОТм(ЗТм) | [5 empty] | чел.-ч |  |  |  | 0.02304 | [9 empty] | 23.25
| 91.05.05-015 | [6 empty] | Краны на автомобильном ходу, грузоподъемность 16 т | [5 empty] | маш.-ч |  | 0.32 | 1.2 | 0.01152 | [5 empty] | 1582.31 |  |  |  | 18.23
| 4-100-060 | [6 empty] | ОТм(ЗТм) Средний разряд машинистов 6,0 | [5 empty] | чел.-ч |  | 0.32 | 1.2 | 0.01152 | [5 empty] | 1157.2 |  |  |  | 13.33
| 91.14.02-001 | [6 empty] | Автомобили бортовые, грузоподъемность до 5 т | [5 empty] | маш.-ч |  | 0.32 | 1.2 | 0.01152 | [5 empty] | 543.33 |  |  |  | 6.26
| 4-100-040 | [6 empty] | ОТм(ЗТм) Средний разряд машинистов 4,0 | [5 empty] | чел.-ч |  | 0.32 | 1.2 | 0.01152 | [5 empty] | 861.47 |  |  |  | 9.92
| 4 | [6 empty] | М | [19 empty] | 67.1
| 01.7.06.05-0041 | [6 empty] | Ленты изоляционные хлопчатобумажные прорезиненные для электромонтажных и ремонтных работ, цвет черный, ширина 20 мм, толщина 0,35 мм | [5 empty] | м |  | 33.33 |  | 0.9999 |  | 5.87 |  | 0.87 |  | 5.11 |  |  |  | 5.11
| 01.7.07.20-0002 | [6 empty] | Тальк молотый, сорт I | [5 empty] | т |  | 0.00157 |  | 4.71e-05 |  | 43821.53 |  | 1.34 |  | 58720.85 |  |  |  | 2.77
| 14.4.02.04-0142 | [6 empty] | Краска масляная МА-0115, мумия, сурик железный | [5 empty] | кг |  | 0.02 |  | 0.0006 |  | 79.88 |  | 1.42 |  | 113.43 |  |  |  | 0.07
| 20.2.01.05-0014 | [6 empty] | Гильзы кабельные медные 240 мм | [5 empty] | 100 шт |  | 0.05 |  | 0.0015 |  | 28612.6 |  | 1.29 |  | 36910.25 |  |  |  | 55.37
| 20.2.02.01-0017 | [6 empty] | Втулки полипропиленовые, диаметр 82 мм | [5 empty] | 1000 шт |  | 0.0122 |  | 0.000366 |  | 8337.38 |  | 1.24 |  | 10338.35 |  |  |  | 3.78
[8 empty] | Итого прямые затраты | [19 empty] | 1068.06
3.1 | 421/пр_2020_п.75_пп.а | [6 empty] | Вспомогательные ненормируемые материальные ресурсы | [5 empty] | % |  | 2 |  | 2 | [9 empty] | 15.89
[8 empty] | ФОТ | [19 empty] | 976.47
| 812/пр_2020_прил._т._п.49.3_гр.3 | [6 empty] | НР (Электротехнические установки на других объектах) | [5 empty] | % |  | 97 |  | 97 | [9 empty] | 947.18
| 774/пр_2020_прил._т._п.49.3_гр.3 | [6 empty] | СП (Электротехнические установки на других объектах) | [5 empty] | % |  | 51 |  | 51 | [9 empty] | 498
[8 empty] | Всего по позиции | [15 empty] | 84304.33 |  |  |  | 2529.13
4 | ГЭСНм 08-02-144-06 421/пр_2020_прил.10_т.1_п.4_гр.4 2022-1-ГЭСНм-ОП-08-01-03-001 | [6 empty] | Присоединение к зажимам жил проводов или кабелей сечением: до 150 мм2 | [5 empty] | 100 шт |  | 0.08 |  | 0.08
| 1 | [6 empty] | ОТ(ЗТ) | [5 empty] | чел.-ч |  |  |  | 2.2902 | [9 empty] | 1928.76
| 1-100-38 | [6 empty] | Средний разряд работы 3,8 | [5 empty] | чел.-ч |  | 22.72 | 1.26 | 2.2902 | [5 empty] | 842.19 |  |  |  | 1928.76
| 2 | [6 empty] | ЭМ | [19 empty] | 0
[8 empty] | ОТм(ЗТм) | [5 empty] | чел.-ч |  |  |  | 0 | [9 empty] | 0
| 4 | [6 empty] | М | [19 empty] | 0
[8 empty] | Итого прямые затраты | [19 empty] | 1928.76
4.1 | 421/пр_2020_п.75_пп.а | [6 empty] | Вспомогательные ненормируемые материальные ресурсы | [5 empty] | % |  | 2 |  | 2 | [9 empty] | 30.62
[8 empty] | ФОТ | [19 empty] | 1928.76
| 812/пр_2020_прил._т._п.49.3_гр.3 | [6 empty] | НР (Электротехнические установки на других объектах) | [5 empty] | % |  | 97 |  | 97 | [9 empty] | 1870.9
| 774/пр_2020_прил._т._п.49.3_гр.3 | [6 empty] | СП (Электротехнические установки на других объектах) | [5 empty] | % |  | 51 |  | 51 | [9 empty] | 983.67
[8 empty] | Всего по позиции | [15 empty] | 60174.38 |  |  |  | 4813.95
5 | ГЭСНм 08-02-472-09 421/пр_2020_прил.10_т.1_п.4_гр.4 | [6 empty] | Проводник заземляющий открыто по строительным основаниям: из круглой стали диаметром 12 мм (прим-но к стали диаметром 10 мм) | [5 empty] | 100 м |  | 0.015 |  | 0.015
| 1 | [6 empty] | ОТ(ЗТ) | [5 empty] | чел.-ч |  |  |  | 0.333 | [9 empty] | 280.45
| 1-100-38 | [6 empty] | Средний разряд работы 3,8 | [5 empty] | чел.-ч |  | 18.5 | 1.2 | 0.333 | [5 empty] | 842.19 |  |  |  | 280.45
| 2 | [6 empty] | ЭМ | [19 empty] | 8.31
[8 empty] | ОТм(ЗТм) | [5 empty] | чел.-ч |  |  |  | 0.00612 | [9 empty] | 6.18
| 91.05.05-015 | [6 empty] | Краны на автомобильном ходу, грузоподъемность 16 т | [5 empty] | маш.-ч |  | 0.17 | 1.2 | 0.00306 | [5 empty] | 1582.31 |  |  |  | 4.84
| 4-100-060 | [6 empty] | ОТм(ЗТм) Средний разряд машинистов 6,0 | [5 empty] | чел.-ч |  | 0.17 | 1.2 | 0.00306 | [5 empty] | 1157.2 |  |  |  | 3.54
| 91.14.02-001 | [6 empty] | Автомобили бортовые, грузоподъемность до 5 т | [5 empty] | маш.-ч |  | 0.17 | 1.2 | 0.00306 | [5 empty] | 543.33 |  |  |  | 1.66
| 4-100-040 | [6 empty] | ОТм(ЗТм) Средний разряд машинистов 4,0 | [5 empty] | чел.-ч |  | 0.17 | 1.2 | 0.00306 | [5 empty] | 861.47 |  |  |  | 2.64
| 91.17.04-233 | [6 empty] | Аппараты сварочные для ручной дуговой сварки, сварочный ток до 350 А | [5 empty] | маш.-ч |  | 2.9 | 1.2 | 0.0522 | [5 empty] | 34.6 |  |  |  | 1.81
| 4 | [6 empty] | М | [19 empty] | 4.47
| 01.7.11.07-0227 | [6 empty] | Электроды сварочные для сварки низколегированных и углеродистых сталей УОНИ 13/45, Э42А, диаметр 4-5 мм | [5 empty] | кг |  | 0.9 |  | 0.0135 |  | 155.63 |  | 0.77 |  | 119.84 |  |  |  | 1.62
| 08.3.05.02-0021 | [6 empty] | Прокат листовой горячекатаный, марки стали СТ3СП, СТ3пс, ширина 1200-3000 мм, толщина 1-8 мм | [5 empty] | т |  | 0.004 |  | 6e-05 | [5 empty] | 47547.86 |  |  |  | 2.85
| 14.4.01.09-0427 | [6 empty] | Грунтовка эпоксидная антикоррозионная с содержанием цинка для защиты металлических поверхностей, расход 0,20-0,39 кг/м2 (удален) | [5 empty] | кг |  | 2.4
[8 empty] | Итого прямые затраты | [19 empty] | 299.41
5.1 | 08.3.05.02-0021 | [6 empty] | Прокат листовой горячекатаный, марки стали СТ3СП, СТ3пс, ширина 1200-3000 мм, толщина 1-8 мм | [5 empty] | т |  | -0.004 |  | -6e-05 | [5 empty] | 47547.86 |  |  |  | -2.85
5.2 | 08.4.03.02-0002 | [6 empty] | Сталь арматурная горячекатаная гладкая, класс A-I, диаметр 6-22 мм | [5 empty] | т |  | 0.062 |  | 0.00093 | [5 empty] | 39767.81 |  |  |  | 36.98
5.2.1 | 08.4.03.02-0002_01-20-1-01-0030-РСС | [6 empty] | Перевозка грузов I класса автомобилями бортовыми грузоподъемностью до 20 т по дорогам с усовершенствованным (асфальтобетонным, цементобетонным, железобетонным, обработанным органическим вяжущим) дорожным покрытием на расстояние 30 км | [5 empty] | 1т груза |  | 1 |  | 0.00093 | [5 empty] | 808.59 |  |  | -1 | -0.75
5.2.2 | 08.4.03.02-0002_01-20-1-01-0106-РСС | [6 empty] | Перевозка грузов I класса автомобилями бортовыми грузоподъемностью до 20 т по дорогам с усовершенствованным (асфальтобетонным, цементобетонным, железобетонным, обработанным органическим вяжущим) дорожным покрытием на расстояние 106 км | [5 empty] | 1т груза |  | 1 |  | 0.00093 | [5 empty] | 1383.7 |  |  |  | 1.29
5.3 | 421/пр_2020_п.75_пп.а | [6 empty] | Вспомогательные ненормируемые материальные ресурсы | [5 empty] | % |  | 2 |  | 2 | [9 empty] | 4.67
[8 empty] | ФОТ | [19 empty] | 286.63
| 812/пр_2020_прил._т._п.49.3_гр.3 | [6 empty] | НР (Электротехнические установки на других объектах) | [5 empty] | % |  | 97 |  | 97 | [9 empty] | 278.03
| 774/пр_2020_прил._т._п.49.3_гр.3 | [6 empty] | СП (Электротехнические установки на других объектах) | [5 empty] | % |  | 51 |  | 51 | [9 empty] | 146.18
[8 empty] | Всего по позиции | [15 empty] | 50864 |  |  |  | 762.96
6 | ГЭСН 13-03-002-03 421/пр_2020_прил.10_т.1_п.4_гр.3 | [6 empty] | Огрунтовка металлических поверхностей за один раз: грунтовкой алкидной (прим-но круга и швеллера заземления на опоре) | [5 empty] | 100 м2 |  | 0.00047 |  | 0.00047
| 1 | [6 empty] | ОТ(ЗТ) | [5 empty] | чел.-ч |  |  |  | 0.0029948 | [9 empty] | 2.85
| 1-100-47 | [6 empty] | Средний разряд работы 4,7 | [5 empty] | чел.-ч |  | 5.31 | 1.2 | 0.0029948 | [5 empty] | 951.48 |  |  |  | 2.85
| 2 | [6 empty] | ЭМ | [19 empty] | 0.01
[8 empty] | ОТм(ЗТм) | [5 empty] | чел.-ч |  |  |  | 5.6e-06 | [9 empty] | 0.01
| 91.06.03-060 | [6 empty] | Лебедки электрические тяговым усилием до 5,79 кН (0,59 т) | [5 empty] | маш.-ч |  | 0.01 | 1.2 | 5.6e-06 |  | 6.62 |  | 1.51 |  | 10 |  |  |  | 0
| 91.06.05-011 | [6 empty] | Погрузчики одноковшовые универсальные фронтальные пневмоколесные, номинальная вместимость основного ковша 2,6 м3, грузоподъемность 5 т | [5 empty] | маш.-ч |  | 0.01 | 1.2 | 5.6e-06 | [5 empty] | 1539.54 |  |  |  | 0.01
| 4-100-050 | [6 empty] | ОТм(ЗТм) Средний разряд машинистов 5,0 | [5 empty] | чел.-ч |  | 0.01 | 1.2 | 5.6e-06 | [5 empty] | 990.05 |  |  |  | 0.01
| 91.14.02-001 | [6 empty] | Автомобили бортовые, грузоподъемность до 5 т | [5 empty] | маш.-ч |  | 0.01 | 1.2 | 5.6e-06 | [5 empty] | 543.33 |  |  |  | 0
| 91.21.01-012 | [6 empty] | Агрегаты окрасочные высокого давления для окраски поверхностей конструкций, мощность 1 кВт | [5 empty] | маш.-ч |  | 1.12 | 1.2 | 0.0006317 |  | 4.52 |  | 1.31 |  | 5.92 |  |  |  | 0
| 4 | [6 empty] | М | [19 empty] | 0
| 14.4.01.01 | [6 empty] | Грунтовки на основе сложных полиэфиров, акриловых или виниловых полимеров в неводной среде | [5 empty] | т |  | 0.01 |  | 4.7e-06
| 14.5.09.11 | [6 empty] | Растворители | [5 empty] | т |  | 0.002 |  | 9e-07
[8 empty] | Итого прямые затраты | [19 empty] | 2.87
6.1 | 14.4.04.08-0001 | [6 empty] | Эмаль ПФ-115 | [5 empty] | т |  | 0.022 |  | 1.03e-05 |  | 80322.25 |  | 1.38 |  | 110844.71 |  |  |  | 1.14
6.1.1 | 14.4.04.08-0001_01-20-1-01-0030-РСС | [6 empty] | Перевозка грузов I класса автомобилями бортовыми грузоподъемностью до 20 т по дорогам с усовершенствованным (асфальтобетонным, цементобетонным, железобетонным, обработанным органическим вяжущим) дорожным покрытием на расстояние 30 км | [5 empty] | 1т груза |  | 1 |  | 1.03e-05 | [5 empty] | 808.59 |  |  | -1 | -0.01
6.1.2 | 14.4.04.08-0001_01-20-1-01-0106-РСС | [6 empty] | Перевозка грузов I класса автомобилями бортовыми грузоподъемностью до 20 т по дорогам с усовершенствованным (асфальтобетонным, цементобетонным, железобетонным, обработанным органическим вяжущим) дорожным покрытием на расстояние 106 км | [5 empty] | 1т груза |  | 0.99613 |  | 1.03e-05 | [5 empty] | 1383.7 |  |  |  | 0.01
[8 empty] | ФОТ | [19 empty] | 2.86
| 812/пр_2020_прил._т._п.13_гр.3 | [6 empty] | НР (Защита строительных конструкций и оборудования от коррозии) | [5 empty] | % |  | 94 |  | 94 | [9 empty] | 2.69
| 774/пр_2020_прил._т._п.13_гр.3 | [6 empty] | СП (Защита строительных конструкций и оборудования от коррозии) | [5 empty] | % |  | 51 |  | 51 | [9 empty] | 1.46
[8 empty] | Всего по позиции | [15 empty] | 17361.7 |  |  |  | 8.16
[8 empty] | Итого прямые затраты по разделу: Строительно-монтажные работы РЩ-0,4 кВ | [19 empty] | 7310.15
в том числе:
[8 empty] | оплата труда (ОТ) | [19 empty] | 5808.7
[8 empty] | эксплуатация машин и механизмов | [19 empty] | 575.06
[8 empty] | оплата труда машинистов (ОТм) | [19 empty] | 671.92
[8 empty] | материальные ресурсы | [19 empty] | 254.47
[8 empty] | перевозка | [19 empty] | 0
[8 empty] | Итого ФОТ (справочно) | [19 empty] | 6480.62
[8 empty] | Итого накладные расходы | [19 empty] | 6286.12
[8 empty] | Итого сметная прибыль | [19 empty] | 3305.12
[8 empty] | Итого оборудование | [19 empty] | 0
[8 empty] | Итого прочие затраты | [19 empty] | 0
[8 empty] | Итого по разделу: Строительно-монтажные работы РЩ-0,4 кВ | [19 empty] | 16901.39
в том числе:
[8 empty] | материальные ресурсы, отсутствующие в ФРСН | [19 empty] | 0
[8 empty] | оборудование, отсутствующее в ФРСН | [19 empty] | 0
[8 empty] | затраты труда рабочих | [9 empty] | 6,7772108
[8 empty] | затраты труда машинистов | [9 empty] | 0,7131712
Раздел: Оборудование для РЩ
7 | ТЦ_89.1.62.07_77_7720302216_13.04.2026_02_20.1 | [6 empty] | Шкаф учёта в составе: Корпус металлический настенный ЩМП - 1 шт. Автоматический выключатель -1 шт; Выключатель нагрузки -1 шт; | [5 empty] | шт |  | 1 |  | 1 | [5 empty] | 45111.97 |  |  |  | 45111.97
[8 empty] | Всего по позиции | [15 empty] | 45111.97 |  |  |  | 45111.97
[8 empty] | Итого прямые затраты по разделу: Оборудование для РЩ | [19 empty] | 0
в том числе:
[8 empty] | оплата труда (ОТ) | [19 empty] | 0
[8 empty] | эксплуатация машин и механизмов | [19 empty] | 0
[8 empty] | оплата труда машинистов (ОТм) | [19 empty] | 0
[8 empty] | материальные ресурсы | [19 empty] | 0
[8 empty] | перевозка | [19 empty] | 0
[8 empty] | Итого ФОТ (справочно) | [19 empty] | 0
[8 empty] | Итого накладные расходы | [19 empty] | 0
[8 empty] | Итого сметная прибыль | [19 empty] | 0
[8 empty] | Итого оборудование | [19 empty] | 45111.97
[8 empty] | Итого прочие затраты | [19 empty] | 0
[8 empty] | Итого по разделу: Оборудование для РЩ | [19 empty] | 45111.97
в том числе:
[8 empty] | материальные ресурсы, отсутствующие в ФРСН | [19 empty] | 0
[8 empty] | оборудование, отсутствующее в ФРСН | [19 empty] | 45111.97
затраты труда рабочих
затраты труда машинистов
Раздел: Материалы для РЩ-0,4 кВ.
8 | ТЦ_22.2.02.20_50_5036090504_26.01.2026_02_15.1 | [6 empty] | Хомут Х 51 | [5 empty] | компл |  | 1 |  | 1 | [5 empty] | 1047.69 |  |  |  | 1047.69
[8 empty] | Всего по позиции | [15 empty] | 1047.69 |  |  |  | 1047.69
9 | 25.2.02.11-0021 | [6 empty] | Лента крепления из нержавеющей стали в пластмассовой коробке с кабельной бухтой, ширина 20 мм, толщина 0,7 мм, длина 50 м | [5 empty] | шт |  | 0.04 |  | 0.04 |  | 4136.76 |  | 1.38 |  | 5708.73 |  |  |  | 228.35
9.1 | 25.2.02.11-0021_01-20-1-01-0030-РСС | [6 empty] | Перевозка грузов I класса автомобилями бортовыми грузоподъемностью до 20 т по дорогам с усовершенствованным (асфальтобетонным, цементобетонным, железобетонным, обработанным органическим вяжущим) дорожным покрытием на расстояние 30 км | [5 empty] | 1т груза |  | 0.00568 |  | 0.0002272 | [5 empty] | 808.59 |  |  | -1 | -0.18
9.2 | 25.2.02.11-0021_01-20-1-01-0106-РСС | [6 empty] | Перевозка грузов I класса автомобилями бортовыми грузоподъемностью до 20 т по дорогам с усовершенствованным (асфальтобетонным, цементобетонным, железобетонным, обработанным органическим вяжущим) дорожным покрытием на расстояние 106 км | [5 empty] | 1т груза |  | 0.00568 |  | 0.0002272 | [5 empty] | 1383.7 |  |  |  | 0.31
[8 empty] | Всего по позиции | [15 empty] | 5712 |  |  |  | 228.48
10 | ТЦ_59.1.25.03_50_5036090504_02.06.2026_02_8.1 | [6 empty] | Скрепа NC 20 (Нилед) | [5 empty] | 100 шт |  | 0.02 |  | 0.02 | [5 empty] | 3687.44 |  |  |  | 73.75
[8 empty] | Всего по позиции | [15 empty] | 3687.5 |  |  |  | 73.75
11 | ТЦ_59.1.21.02_59_5904184047_15.05.2026_02_2.1 | [6 empty] | Провод самонесущий изолированный СИПн-2 3х95+1х95-0,6/1 | [5 empty] | 1000 м |  | 0.003 |  | 0.003 | [5 empty] | 563896.63 |  |  |  | 1691.69
[8 empty] | Всего по позиции | [15 empty] | 563896.67 |  |  |  | 1691.69
12 | 24.3.01.02-0016 | [6 empty] | Трубы гибкие гофрированные, легкие, из самозатухающего ПВХ, без протяжки, номинальный диаметр 50 мм( прим-но к 63мм) | [5 empty] | м |  | 2 |  | 2 |  | 55.52 |  | 1.07 |  | 59.41 |  |  |  | 118.82
12.1 | 24.3.01.02-0016_01-20-1-01-0030-РСС | [6 empty] | Перевозка грузов I класса автомобилями бортовыми грузоподъемностью до 20 т по дорогам с усовершенствованным (асфальтобетонным, цементобетонным, железобетонным, обработанным органическим вяжущим) дорожным покрытием на расстояние 30 км | [5 empty] | 1т груза |  | 0.000257 |  | 0.000514 | [5 empty] | 808.59 |  |  | -1 | -0.42
12.2 | 24.3.01.02-0016_01-20-1-01-0106-РСС | [6 empty] | Перевозка грузов I класса автомобилями бортовыми грузоподъемностью до 20 т по дорогам с усовершенствованным (асфальтобетонным, цементобетонным, железобетонным, обработанным органическим вяжущим) дорожным покрытием на расстояние 106 км | [5 empty] | 1т груза |  | 0.000257 |  | 0.000514 | [5 empty] | 1383.7 |  |  |  | 0.71
[8 empty] | Всего по позиции | [15 empty] | 59.56 |  |  |  | 119.11
13 | ТЦ_59.1.25.03_50_5036090504_02.06.2026_02_14.1 | [6 empty] | Наконечник изолированный СИП-2 CPTA R 95 | [5 empty] | шт |  | 4 |  | 4 | [5 empty] | 1121.52 |  |  |  | 4486.08
[8 empty] | Всего по позиции | [15 empty] | 1121.52 |  |  |  | 4486.08
14 | ТЦ_20.1.01.11_50_5036090504_26.01.2026_02_17.1 | [6 empty] | Зажим плашечный ПС-1-1 | [5 empty] | шт |  | 1 |  | 1 | [5 empty] | 194.36 |  |  |  | 194.36
[8 empty] | Всего по позиции | [15 empty] | 194.36 |  |  |  | 194.36
[8 empty] | Итого прямые затраты по разделу: Материалы для РЩ-0,4 кВ. | [19 empty] | 7841.16
в том числе:
[8 empty] | оплата труда (ОТ) | [19 empty] | 0
[8 empty] | эксплуатация машин и механизмов | [19 empty] | 0
[8 empty] | оплата труда машинистов (ОТм) | [19 empty] | 0
[8 empty] | материальные ресурсы | [19 empty] | 7841.16
[8 empty] | перевозка | [19 empty] | 0
[8 empty] | Итого ФОТ (справочно) | [19 empty] | 0
[8 empty] | Итого накладные расходы | [19 empty] | 0
[8 empty] | Итого сметная прибыль | [19 empty] | 0
[8 empty] | Итого оборудование | [19 empty] | 0
[8 empty] | Итого прочие затраты | [19 empty] | 0
[8 empty] | Итого по разделу: Материалы для РЩ-0,4 кВ. | [19 empty] | 7841.16
в том числе:
[8 empty] | материальные ресурсы, отсутствующие в ФРСН | [19 empty] | 7493.57
[8 empty] | оборудование, отсутствующее в ФРСН | [19 empty] | 0
затраты труда рабочих
затраты труда машинистов
[8 empty] | ВСЕГО строительные работы | [19 empty] | 7849.32
в том числе:
[8 empty] | всего прямые затраты | [19 empty] | 7845.17
в том числе:
[8 empty] | оплата труда (ОТ) | [19 empty] | 2.85
[8 empty] | эксплуатация машин и механизмов | [19 empty] | 0.01
[8 empty] | оплата труда машинистов (ОТм) | [19 empty] | 0.01
[8 empty] | материальные ресурсы | [19 empty] | 7842.3
[8 empty] | перевозка | [19 empty] | 0
[8 empty] | всего ФОТ | [19 empty] | 2.86
[8 empty] | всего накладные расходы | [19 empty] | 2.69
[8 empty] | всего сметная прибыль | [19 empty] | 1.46
[8 empty] | ВСЕГО монтажные работы | [19 empty] | 16893.23
в том числе:
[8 empty] | всего прямые затраты | [19 empty] | 7306.14
в том числе:
[8 empty] | оплата труда (ОТ) | [19 empty] | 5805.85
[8 empty] | эксплуатация машин и механизмов | [19 empty] | 575.05
[8 empty] | оплата труда машинистов (ОТм) | [19 empty] | 671.91
[8 empty] | материальные ресурсы | [19 empty] | 253.33
[8 empty] | перевозка | [19 empty] | 0
[8 empty] | всего ФОТ | [19 empty] | 6477.76
[8 empty] | всего накладные расходы | [19 empty] | 6283.43
[8 empty] | всего сметная прибыль | [19 empty] | 3303.66
[8 empty] | ВСЕГО оборудование | [19 empty] | 45111.97
[8 empty] | ВСЕГО прочие затраты | [19 empty] | 0
в том числе:
[8 empty] | прочие затраты | [19 empty] | 0
[8 empty] | прочие работы | [19 empty] | 0
в том числе:
[8 empty] | всего прямые затраты | [19 empty] | 0
в том числе:
[8 empty] | оплата труда (ОТ) | [19 empty] | 0
[8 empty] | эксплуатация машин и механизмов | [19 empty] | 0
[8 empty] | оплата труда машинистов (ОТм) | [19 empty] | 0
[8 empty] | материальные ресурсы | [19 empty] | 0
[8 empty] | перевозка | [19 empty] | 0
[8 empty] | всего ФОТ | [19 empty] | 0
[8 empty] | всего накладные расходы | [19 empty] | 0
[8 empty] | всего сметная прибыль | [19 empty] | 0
[8 empty] | ВСЕГО по смете | [19 empty] | 69854.52
в том числе:
[8 empty] | Всего прямые затраты по смете | [19 empty] | 15151.31
в том числе:
[8 empty] | оплата труда (ОТ) | [19 empty] | 5808.7
[8 empty] | эксплуатация машин и механизмов | [19 empty] | 575.06
[8 empty] | оплата труда машинистов (ОТм) | [19 empty] | 671.92
[8 empty] | материальные ресурсы | [19 empty] | 8095.63
[8 empty] | перевозка | [19 empty] | 0
[8 empty] | Всего ФОТ | [19 empty] | 6480.62
[8 empty] | Всего накладные расходы | [19 empty] | 6286.12
[8 empty] | Всего сметная прибыль | [19 empty] | 3305.12
[8 empty] | Всего оборудование | [19 empty] | 45111.97
[8 empty] | Всего прочие затраты | [19 empty] | 0
Справочно
[8 empty] | материальные ресурсы, отсутствующие в ФРСН | [19 empty] | 7493.57
[8 empty] | оборудование, отсутствующее в ФРСН | [19 empty] | 45111.97
[8 empty] | затраты труда рабочих | [9 empty] | 6,7772108
[8 empty] | затраты труда машинистов | [9 empty] | 0,7131712
Составил | [9 empty] | / |  |  | Кузнецова А.В. |  | /
[должность, подпись (инициалы, фамилия)]
Проверил | [9 empty] | / |  |  |  |  | /
[должность, подпись (инициалы, фамилия)]

## 09-03-07 пнр(РЩ) (hidden)
"СОГЛАСОВАНО" | [22 empty] | "УТВЕРЖДАЮ"
Подрядчик |  |  |  | ООО «ФАБИ», 140200, Московская область, г.Воскресенск, ул. 2-я Куйбышева, д. 2., Тел./факс: (496) 449-60-96, 449-60-97 | [18 empty] | Заказчик |  | ПАО "Россети Московский регион", 115114, РФ, г. Москва, 2-й Павелецкий пр-д,3,стр.2 Тел.: (495) 662-40-70
[5 empty] | / | Силков А.В. |  |  |  |  | / | [15 empty] | / | А.Е.Иванов |  |  | /
"___"_____________2026 г. | [22 empty] | "___"_____________2026 г.
Наименование программного продукта | [15 empty] | Программный комплекс "Строительный эксперт" (7.2.7.7799)
Наименование редакции сметных нормативов | [15 empty] | ФСНБ-2022, Приказ Минстроя России от 30.12.2021 №1046/пр, Приказ Минстроя России от 04.08.2020 №421/пр, Приказ Минстроя России от 21.12.2020 №812/пр, Приказ Минстроя России от 11.12.2020 №774/пр
Реквизиты приказа Минстроя России об утверждении дополнений и изменений к сметным нормативам | [15 empty] | Приказ Минстроя России от 15.05.2026 №301/пр, Приказ Минстроя России от 07.07.2022 №557/пр
Реквизиты письма Минстроя России об индексах изменения сметной стоимости строительства, включаемые в федеральный реестр сметных нормативов и размещаемые в федеральной государственной информационной системе ценообразования в строительстве, подготовленного в соответствии с пунктом 85 Методики расчета индексов изменения сметной стоимости строительства, утвержденной приказом Министерства строительства и жилищно-коммунального хозяйства Российской Федерации от 5 июня 2019 г. №326/пр | [15 empty] | Письмо Минстроя России от 22.05.2026 №31076-ИФ/09
Реквизиты нормативно-правового акта об утверждении оплаты труда, утверждаемый в соответствии с пунктом 22(1) Правилами мониторинга цен, утвержденными постановлением Правительства Российской Федерации от 23 декабря 2016 г. №1452 | [15 empty] | Приказ ПАО "Россети" от 24.04.2026 №221
Обоснование принятых текущих цен на строительные ресурсы | [15 empty] | Письмо Минстроя России от 22.05.2026 №31076-ИФ/09
Наименование субъекта Российской Федерации | [15 empty] | Московская область
Наименование зоны субъекта Российской Федерации | [15 empty] | Московская область (ПАО "Россети")
#REF!
(наименование стройки)
#REF!
(наименование объекта капитального строительства)
ЛОКАЛЬНЫЙ СМЕТНЫЙ РАСЧЕТ (СМЕТА) № 09-03-07
Пусконаладочные работ ТП
(наименование работ и затрат)
Составлен |  |  |  | ресурсно-индексным | [7 empty] | методом
Основание |  |  |  | #REF!
(проектная и (или) иная техническая документация)
Составлен(а) в текущем уровне цен | [9 empty] | II кв. 2026 г.
Сметная стоимость | [6 empty] | 13,11 |  |  |  | тыс.руб.
|  | в том числе: | [10 empty] | Средства на оплату труда рабочих |  |  |  |  | 6,24 |  |  | тыс.руб.
[13 empty] | Средства на оплату труда машинистов |  |  |  |  | 0,00 |  |  | тыс.руб.
|  | строительных работ | [5 empty] | 0,00 |  |  | тыс.руб. |  | Нормативные затраты труда рабочих |  |  |  |  | 6.49 |  |  | чел.-ч
|  | монтажных работ | [5 empty] | 0,00 |  |  | тыс.руб. |  | Нормативные затраты труда машинистов |  |  |  |  | 0 |  |  | чел.-ч
|  | оборудования | [5 empty] | 0,00 |  |  | тыс.руб. |  | Расчетный измеритель
|  | прочих затрат | [5 empty] | 13,11 |  |  | тыс.руб. |  | конструктивного решения |  |  |  |  | 0
№ п/п | Обоснование | [7 empty] | Наименование работ и затрат | [5 empty] | Единица измерения |  | Количество |  |  |  |  | Сметная стоимость, руб
[17 empty] | на единицу измерения |  | коэффициенты | всего с учетом коэффициентов |  | на единицу измерения в базисном уровне цен |  | индекс |  | на единицу измерения в текущем уровне цен |  |  | коэффициенты | всего в текущем уровне цен
1 | 2 | [7 empty] | 3 | [5 empty] | 4 |  | 5 |  | 6 | 7 |  | 8 |  | 9 |  | 10 |  |  | 11 | 12
Раздел: Пусконаладочные работы РЩ
1 | ГЭСНп 01-11-024-01 | [7 empty] | Фазировка электрической линии или трансформатора с сетью напряжением: до 1 кВ | [5 empty] | шт |  | 1 |  |  | 1
| 1 | [7 empty] | ОТ(ЗТ) | [5 empty] | чел.-ч |  |  |  |  | 0.82 | [9 empty] | 938.36
| 2-100-06 | [7 empty] | Рабочий 6 разряда | [5 empty] | чел.-ч |  | 0.41 |  |  | 0.41 | [5 empty] | 1157.2 |  |  |  | 474.45
| 3-200-03 | [7 empty] | Инженер III категории | [5 empty] | чел.-ч |  | 0.41 |  |  | 0.41 | [5 empty] | 1131.49 |  |  |  | 463.91
| 2 | [7 empty] | ЭМ | [20 empty] | 0
[9 empty] | ОТм(ЗТм) | [5 empty] | чел.-ч |  |  |  |  | 0 | [9 empty] | 0
| 4 | [7 empty] | М | [20 empty] | 0
[9 empty] | Итого прямые затраты | [20 empty] | 938.36
[9 empty] | ФОТ | [20 empty] | 938.36
| 812/пр_2020_прил._т._п.83_гр.3 | [7 empty] | НР (Пусконаладочные работы) | [5 empty] | % |  | 74 |  |  | 74 | [9 empty] | 694.39
| 774/пр_2020_прил._т._п.83_гр.3 | [7 empty] | СП (Пусконаладочные работы) | [5 empty] | % |  | 36 |  |  | 36 | [9 empty] | 337.81
[9 empty] | Всего по позиции | [16 empty] | 1970.56 |  |  |  | 1970.56
2 | ГЭСНп 01-11-028-01 | [7 empty] | Измерение сопротивления изоляции (на линию) мегаомметром кабельных и других линий напряжением до 1 кВ, предназначенных для передачи электроэнергии к распределительным устройствам, щитам, шкафам, коммутационным аппаратам и электропотребителям | [5 empty] | шт |  | 1 |  |  | 1
| 1 | [7 empty] | ОТ(ЗТ) | [5 empty] | чел.-ч |  |  |  |  | 0.32 | [9 empty] | 366.19
| 2-100-06 | [7 empty] | Рабочий 6 разряда | [5 empty] | чел.-ч |  | 0.16 |  |  | 0.16 | [5 empty] | 1157.2 |  |  |  | 185.15
| 3-200-03 | [7 empty] | Инженер III категории | [5 empty] | чел.-ч |  | 0.16 |  |  | 0.16 | [5 empty] | 1131.49 |  |  |  | 181.04
| 2 | [7 empty] | ЭМ | [20 empty] | 0
[9 empty] | ОТм(ЗТм) | [5 empty] | чел.-ч |  |  |  |  | 0 | [9 empty] | 0
| 4 | [7 empty] | М | [20 empty] | 0
[9 empty] | Итого прямые затраты | [20 empty] | 366.19
[9 empty] | ФОТ | [20 empty] | 366.19
| 812/пр_2020_прил._т._п.83_гр.3 | [7 empty] | НР (Пусконаладочные работы) | [5 empty] | % |  | 74 |  |  | 74 | [9 empty] | 270.98
| 774/пр_2020_прил._т._п.83_гр.3 | [7 empty] | СП (Пусконаладочные работы) | [5 empty] | % |  | 36 |  |  | 36 | [9 empty] | 131.83
[9 empty] | Всего по позиции | [16 empty] | 769 |  |  |  | 769
3 | ГЭСНп 01-11-011-01 | [7 empty] | Проверка наличия цепи между заземлителями и заземленными элементами (при использовании метал. шкафа РЩ) | [5 empty] | 100 измерений |  | 0.01 |  |  | 0.01
| 1 | [7 empty] | ОТ(ЗТ) | [5 empty] | чел.-ч |  |  |  |  | 0.1296 | [9 empty] | 148.31
| 2-100-06 | [7 empty] | Рабочий 6 разряда | [5 empty] | чел.-ч |  | 6.48 |  |  | 0.0648 | [5 empty] | 1157.2 |  |  |  | 74.99
| 3-200-03 | [7 empty] | Инженер III категории | [5 empty] | чел.-ч |  | 6.48 |  |  | 0.0648 | [5 empty] | 1131.49 |  |  |  | 73.32
| 2 | [7 empty] | ЭМ | [20 empty] | 0
[9 empty] | ОТм(ЗТм) | [5 empty] | чел.-ч |  |  |  |  | 0 | [9 empty] | 0
| 4 | [7 empty] | М | [20 empty] | 0
[9 empty] | Итого прямые затраты | [20 empty] | 148.31
[9 empty] | ФОТ | [20 empty] | 148.31
| 812/пр_2020_прил._т._п.83_гр.3 | [7 empty] | НР (Пусконаладочные работы) | [5 empty] | % |  | 74 |  |  | 74 | [9 empty] | 109.75
| 774/пр_2020_прил._т._п.83_гр.3 | [7 empty] | СП (Пусконаладочные работы) | [5 empty] | % |  | 36 |  |  | 36 | [9 empty] | 53.39
[9 empty] | Всего по позиции | [16 empty] | 31145 |  |  |  | 311.45
4 | ГЭСНп 01-03-002-06 | [7 empty] | Выключатель трехполюсный напряжением до 1 кВ с: электромагнитным, тепловым или комбинированным расцепителем, номинальный ток до 600 А | [5 empty] | шт |  | 1 |  |  | 1
| 1 | [7 empty] | ОТ(ЗТ) | [5 empty] | чел.-ч |  |  |  |  | 3.6 | [9 empty] | 3031.87
| 2-100-04 | [7 empty] | Рабочий 4 разряда | [5 empty] | чел.-ч |  | 1.8 |  |  | 1.8 | [5 empty] | 861.47 |  |  |  | 1550.65
| 3-100-02 | [7 empty] | Техник II категории | [5 empty] | чел.-ч |  | 1.8 |  |  | 1.8 | [5 empty] | 822.9 |  |  |  | 1481.22
| 2 | [7 empty] | ЭМ | [20 empty] | 0
[9 empty] | ОТм(ЗТм) | [5 empty] | чел.-ч |  |  |  |  | 0 | [9 empty] | 0
| 4 | [7 empty] | М | [20 empty] | 0
[9 empty] | Итого прямые затраты | [20 empty] | 3031.87
[9 empty] | ФОТ | [20 empty] | 3031.87
| 812/пр_2020_прил._т._п.83_гр.3 | [7 empty] | НР (Пусконаладочные работы) | [5 empty] | % |  | 74 |  |  | 74 | [9 empty] | 2243.58
| 774/пр_2020_прил._т._п.83_гр.3 | [7 empty] | СП (Пусконаладочные работы) | [5 empty] | % |  | 36 |  |  | 36 | [9 empty] | 1091.47
[9 empty] | Всего по позиции | [16 empty] | 6366.92 |  |  |  | 6366.92
5 | ГЭСНп 01-12-021-01 | [7 empty] | Испытание аппарата коммутационного напряжением: до 1 кВ (силовых цепей) ВР-32 | [5 empty] | испытание |  | 1 |  |  | 1
| 1 | [7 empty] | ОТ(ЗТ) | [5 empty] | чел.-ч |  |  |  |  | 1.62 | [9 empty] | 1757.15
| 3-100-02 | [7 empty] | Техник II категории | [5 empty] | чел.-ч |  | 0.65 |  |  | 0.65 | [5 empty] | 822.9 |  |  |  | 534.89
| 3-200-02 | [7 empty] | Инженер II категории | [5 empty] | чел.-ч |  | 0.97 |  |  | 0.97 | [5 empty] | 1260.06 |  |  |  | 1222.26
| 2 | [7 empty] | ЭМ | [20 empty] | 0
[9 empty] | ОТм(ЗТм) | [5 empty] | чел.-ч |  |  |  |  | 0 | [9 empty] | 0
| 4 | [7 empty] | М | [20 empty] | 0
[9 empty] | Итого прямые затраты | [20 empty] | 1757.15
[9 empty] | ФОТ | [20 empty] | 1757.15
| 812/пр_2020_прил._т._п.83_гр.3 | [7 empty] | НР (Пусконаладочные работы) | [5 empty] | % |  | 74 |  |  | 74 | [9 empty] | 1300.29
| 774/пр_2020_прил._т._п.83_гр.3 | [7 empty] | СП (Пусконаладочные работы) | [5 empty] | % |  | 36 |  |  | 36 | [9 empty] | 632.57
[9 empty] | Всего по позиции | [16 empty] | 3690.01 |  |  |  | 3690.01
[9 empty] | Итого прямые затраты по разделу: Пусконаладочные работы РЩ | [20 empty] | 6241.88
в том числе:
[9 empty] | оплата труда (ОТ) | [20 empty] | 6241.88
[9 empty] | эксплуатация машин и механизмов | [20 empty] | 0
[9 empty] | оплата труда машинистов (ОТм) | [20 empty] | 0
[9 empty] | материальные ресурсы | [20 empty] | 0
[9 empty] | перевозка | [20 empty] | 0
[9 empty] | Итого ФОТ (справочно) | [20 empty] | 6241.88
[9 empty] | Итого накладные расходы | [20 empty] | 4618.99
[9 empty] | Итого сметная прибыль | [20 empty] | 2247.07
[9 empty] | Итого оборудование | [20 empty] | 0
[9 empty] | Итого прочие затраты | [20 empty] | 0
[9 empty] | Итого по разделу: Пусконаладочные работы РЩ | [20 empty] | 13107.94
в том числе:
[9 empty] | материальные ресурсы, отсутствующие в ФРСН | [20 empty] | 0
[9 empty] | оборудование, отсутствующее в ФРСН | [20 empty] | 0
[9 empty] | затраты труда рабочих | [10 empty] | 6,4896
затраты труда машинистов
[9 empty] | ВСЕГО строительные работы | [20 empty] | 0
в том числе:
[9 empty] | всего прямые затраты | [20 empty] | 0
в том числе:
[9 empty] | оплата труда (ОТ) | [20 empty] | 0
[9 empty] | эксплуатация машин и механизмов | [20 empty] | 0
[9 empty] | оплата труда машинистов (ОТм) | [20 empty] | 0
[9 empty] | материальные ресурсы | [20 empty] | 0
[9 empty] | перевозка | [20 empty] | 0
[9 empty] | всего ФОТ | [20 empty] | 0
[9 empty] | всего накладные расходы | [20 empty] | 0
[9 empty] | всего сметная прибыль | [20 empty] | 0
[9 empty] | ВСЕГО монтажные работы | [20 empty] | 0
в том числе:
[9 empty] | всего прямые затраты | [20 empty] | 0
в том числе:
[9 empty] | оплата труда (ОТ) | [20 empty] | 0
[9 empty] | эксплуатация машин и механизмов | [20 empty] | 0
[9 empty] | оплата труда машинистов (ОТм) | [20 empty] | 0
[9 empty] | материальные ресурсы | [20 empty] | 0
[9 empty] | перевозка | [20 empty] | 0
[9 empty] | всего ФОТ | [20 empty] | 0
[9 empty] | всего накладные расходы | [20 empty] | 0
[9 empty] | всего сметная прибыль | [20 empty] | 0
[9 empty] | ВСЕГО оборудование | [20 empty] | 0
[9 empty] | ВСЕГО прочие затраты | [20 empty] | 13107.94
в том числе:
[9 empty] | прочие затраты | [20 empty] | 0
[9 empty] | прочие работы | [20 empty] | 13107.94
в том числе:
[9 empty] | всего прямые затраты | [20 empty] | 6241.88
в том числе:
[9 empty] | оплата труда (ОТ) | [20 empty] | 6241.88
[9 empty] | эксплуатация машин и механизмов | [20 empty] | 0
[9 empty] | оплата труда машинистов (ОТм) | [20 empty] | 0
[9 empty] | материальные ресурсы | [20 empty] | 0
[9 empty] | перевозка | [20 empty] | 0
[9 empty] | всего ФОТ | [20 empty] | 6241.88
[9 empty] | всего накладные расходы | [20 empty] | 4618.99
[9 empty] | всего сметная прибыль | [20 empty] | 2247.07
[9 empty] | ВСЕГО по смете | [20 empty] | 13107.94
в том числе:
[9 empty] | Всего прямые затраты по смете | [20 empty] | 6241.88
в том числе:
[9 empty] | оплата труда (ОТ) | [20 empty] | 6241.88
[9 empty] | эксплуатация машин и механизмов | [20 empty] | 0
[9 empty] | оплата труда машинистов (ОТм) | [20 empty] | 0
[9 empty] | материальные ресурсы | [20 empty] | 0
[9 empty] | перевозка | [20 empty] | 0
[9 empty] | Всего ФОТ | [20 empty] | 6241.88
[9 empty] | Всего накладные расходы | [20 empty] | 4618.99
[9 empty] | Всего сметная прибыль | [20 empty] | 2247.07
[9 empty] | Всего оборудование | [20 empty] | 0
[9 empty] | Всего прочие затраты | [20 empty] | 0
Справочно
[9 empty] | материальные ресурсы, отсутствующие в ФРСН | [20 empty] | 0
[9 empty] | оборудование, отсутствующее в ФРСН | [20 empty] | 0
[9 empty] | затраты труда рабочих | [10 empty] | 6,4896
затраты труда машинистов
[9 empty] | ПНР «вхолостую» | [20 empty] | 11734.73
[9 empty] | ПНР «под нагрузкой» | [20 empty] | 1373.21
Составил | [10 empty] | / |  |  | Кузнецова А.В. |  | /
[должность, подпись (инициалы, фамилия)]
Проверил | [10 empty] | / |  |  |  |  | /
[должность, подпись (инициалы, фамилия)]

## КС-6а. (остаток) (hidden)
Унифицированная Форма № КС-6а
Утверждена постановлением Госкомстата России
от 11.11.99 № 100
Код
Форма по ОКУД | [15 empty] | 0322005
Инвестор: |  |  |  |  | ПАО "Россети Московский регион", 115114, Российская Федерация, Москва, 2-й Павелецкий проезд, д. 3, стр. 2, Тел.: (495) 662-40-70 | [10 empty] | 00103042
Заказчик: |  |  |  |  | ПАО "Россети Московский регион", 115114, Российская Федерация, Москва, 2-й Павелецкий проезд, д. 3, стр. 2, Тел.: (495) 662-40-70 | [10 empty] | 00103042
Подрядчик: |  |  |  |  | ООО "ФАБИ", 140200, Московская область, г.Воскресенск, ул.2-я Куйбышева, д.2, Телефон/факс: (49644) 96-096, 96-097, 96-098 | [10 empty] | 33021678
Стройка: |  |  |  | #REF!
Объект: |  |  | #REF!
Вид деятельности по ОКДП
Договор подряда (контракт) | [13 empty] | договор
дата
Вид операции
Журнал учета выполненных работ
за 2026 год
Сметная (договорная) стоимость в соответствии с договором подряда (контрактом) | [14 empty] | 369458.5023 |  |  | руб.
Составил __________________________ / Кузнецова А.В. /
Номер |  | Наименование работ и затрат |  |  |  | Номер единичной расценки | Единица измерения | Количество | Стоимость единицы, руб. | Сметная (договорная) стоимость, руб. | Выполнено работ
[11 empty] | июль |  |  | всего за год
пп. | по см.
[11 empty] | количество | стоимость, руб. | стоимость фактически выполненных работ с начала строительства, руб. | количество |  |  | стоимость, руб.
1 | 2 | 3 |  |  |  | 4 | 5 | 6 | 7 | 8 | 9 | 10 | 11 | 12 |  |  | 13
Раздел: Строительно-монтажные работы ВЛИ-0,38 кВ
1 | 1 | Установка железобетонных опор ВЛ 0,38; 6-10 кВ с траверсами без приставок: одностоечных с одним подкосом |  |  |  | ГЭСН 33-04-003-02 | шт | 3 | 22108.63 | 66325.89 | 3 | 66325.89 | 66325.89 | 3 |  |  | 66325.89
2 | 2 | Затраты на бурение котлованов, учтенные нормой: 33-04-003-02 |  |  |  | ГЭСН 33-04-019-19 | шт | -3 | 5465.33 | -16395.99 | -3 | -16395.99 | -16395.99 | -3 |  |  | -16395.99
3 | 3 | Затраты на бурение котлованов, учтенные нормой: 33-04-003-02 |  |  |  | ГЭСН 33-04-019-19 Прил.33.4.п.3.6 | шт | 3 | 6831.65 | 20494.96 | 3 | 20494.96 | 20494.96 | 3 |  |  | 20494.96
4 | 4 | Подвеска провода СИП-2 напряжением от 0,4 кВ до 1 кВ на опорах, при 32 опорах на км линии: с использованием автогидроподъемника |  |  |  | ГЭСН 33-04-017-01 | 1000 м | 0.057 | 281025.44 | 16018.45 | 0.057 | 16018.45 | 16018.45 | 0.057 |  |  | 16018.45
5 | 5 | При изменении количества опор на 1 км ВЛИ добавлять или исключать: к норме 33-04-017-01 (3-0,057*32=1) |  |  |  | ГЭСН 33-04-017-03 | шт | 1 | 5238.83 | 5238.83 | 1 | 5238.83 | 5238.83 | 1 |  |  | 5238.83
6 | 6 | Забивка вертикальных заземлителей механизированная на глубину до 5 м |  |  |  | ГЭСН 33-03-004-01 | шт | 3 | 1782.5 | 5347.5 | 3 | 5347.5 | 5347.5 | 3 |  |  | 5347.5
7 | 6.1 | Уголок стальной горячекатаный равнополочный, марки стали СТ3СП, СТ3пс, ширина полок 35-56 мм, толщина полки 3-5 мм |  |  |  | 08.3.08.02-0058 | т | 0.03393 | 39558.8 | 1342.23 | 0.03393 | 1342.23 | 1342.23 | 0.03393 |  |  | 1342.23
8 | 6.1.1 | Перевозка грузов I класса автомобилями бортовыми грузоподъемностью до 20 т по дорогам с усовершенствованным (асфальтобетонным, цементобетонным, железобетонным, обработанным органическим вяжущим) дорожным покрытием на расстояние 30 км |  |  |  | 01-20-1-01-0030-РСС | 1т груза | -0.03393 | 808.72 | -27.44 | -0.03393 | -27.44 | -27.44 | -0.03393 |  |  | -27.44
9 | 6.1.2 | Перевозка грузов I класса автомобилями бортовыми грузоподъемностью до 20 т по дорогам с усовершенствованным (асфальтобетонным, цементобетонным, железобетонным, обработанным органическим вяжущим) дорожным покрытием на расстояние 123 км |  |  |  | 01-20-1-01-0123-РСС | 1т груза | 0.03393 | 1511.64 | 51.29 | 0.03393 | 51.29 | 51.29 | 0.03393 |  |  | 51.29
10 | 7 | Разработка грунта вручную в траншеях глубиной до 2 м без креплений с откосами, группа грунтов: 2 (0,5*0,6*0,05)=0,15*3=0,45 м3) |  |  |  | ГЭСН 01-02-057-02 | 100 м3 | 0.0045 | 247126.67 | 1112.07 | 0.0045 | 1112.07 | 1112.07 | 0.0045 |  |  | 1112.07
11 | 8 | Устройство шин заземления опор ВЛ и подстанций |  |  |  | ГЭСН 33-04-015-01 | 10 м | 0.45 | 3638.76 | 1637.44 | 0.45 | 1637.44 | 1637.44 | 0.45 |  |  | 1637.44
12 | 8.1 | Сталь арматурная горячекатаная гладкая, класс A-I, диаметр 6-22 мм |  |  |  | 08.4.03.02-0002 | т | 0.00279 | 39767.03 | 110.95 | 0.00279 | 110.95 | 110.95 | 0.00279 |  |  | 110.95
13 | 8.1.1 | Перевозка грузов I класса автомобилями бортовыми грузоподъемностью до 20 т по дорогам с усовершенствованным (асфальтобетонным, цементобетонным, железобетонным, обработанным органическим вяжущим) дорожным покрытием на расстояние 30 км |  |  |  | 01-20-1-01-0030-РСС | 1т груза | -0.00279 | 810.04 | -2.26 | -0.00279 | -2.26 | -2.26 | -0.00279 |  |  | -2.26
14 | 8.1.2 | Перевозка грузов I класса автомобилями бортовыми грузоподъемностью до 20 т по дорогам с усовершенствованным (асфальтобетонным, цементобетонным, железобетонным, обработанным органическим вяжущим) дорожным покрытием на расстояние 123 км |  |  |  | 01-20-1-01-0123-РСС | 1т груза | 0.00279 | 1512.54 | 4.22 | 0.00279 | 4.22 | 4.22 | 0.00279 |  |  | 4.22
15 | 9 | Засыпка вручную траншей, пазух котлованов и ям, группа грунтов: 1 |  |  |  | ГЭСН 01-02-061-01 | 100 м3 | 0.0045 | 136153.33 | 612.69 | 0.0045 | 612.69 | 612.69 | 0.0045 |  |  | 612.69
16 | 10 | Огрунтовка металлических поверхностей за один раз: грунтовкой алкидной (прим-но круга и швеллера заземления на опоре) |  |  |  | ГЭСН 13-03-002-03 | 100 м2 | 0.0099 | 12453.54 | 123.29 | 0.0099 | 123.29 | 123.29 | 0.0099 |  |  | 123.29
17 | 10.1 | Эмаль ПФ-115 |  |  |  | 14.4.04.08-0001 | т | 0.0002178 | 110835.63 | 24.14 | 0.0002178 | 24.14 | 24.14 | 0.0002178 |  |  | 24.14
18 | 10.1.1 | Перевозка грузов I класса автомобилями бортовыми грузоподъемностью до 20 т по дорогам с усовершенствованным (асфальтобетонным, цементобетонным, железобетонным, обработанным органическим вяжущим) дорожным покрытием на расстояние 30 км |  |  |  | 01-20-1-01-0030-РСС | 1т груза | -0.0002178 | 826.45 | -0.18 | -0.0002178 | -0.18 | -0.18 | -0.0002178 |  |  | -0.18
19 | 10.1.2 | Перевозка грузов I класса автомобилями бортовыми грузоподъемностью до 20 т по дорогам с усовершенствованным (асфальтобетонным, цементобетонным, железобетонным, обработанным органическим вяжущим) дорожным покрытием на расстояние 123 км |  |  |  | 01-20-1-01-0123-РСС | 1т груза | 0.0002178 | 1515.15 | 0.33 | 0.0002178 | 0.33 | 0.33 | 0.0002178 |  |  | 0.33
20 | 11 | Окраска огрунтованных бетонных и оштукатуренных поверхностей: эмалью пентафталевой |  |  |  | ГЭСН 13-03-003-17 | 100 м2 | 0.00699 | 10789.7 | 75.42 | 0.00699 | 75.42 | 75.42 | 0.00699 |  |  | 75.42
21 | 11.1 | Эмаль ПФ-115 |  |  |  | 14.4.04.08-0001 | т | 9.09e-05 | 110891.09 | 10.08 | 9.09e-05 | 10.08 | 10.08 | 9.09e-05 |  |  | 10.08
22 | 11.1.1 | Перевозка грузов I класса автомобилями бортовыми грузоподъемностью до 20 т по дорогам с усовершенствованным (асфальтобетонным, цементобетонным, железобетонным, обработанным органическим вяжущим) дорожным покрытием на расстояние 30 км |  |  |  | 01-20-1-01-0030-РСС | 1т груза | -9.09e-05 | 770.08 | -0.07 | -9.09e-05 | -0.07 | -0.07 | -9.09e-05 |  |  | -0.07
23 | 11.1.2 | Перевозка грузов I класса автомобилями бортовыми грузоподъемностью до 20 т по дорогам с усовершенствованным (асфальтобетонным, цементобетонным, железобетонным, обработанным органическим вяжущим) дорожным покрытием на расстояние 123 км |  |  |  | 01-20-1-01-0123-РСС | 1т груза | 9.09e-05 | 1540.15 | 0.14 | 9.09e-05 | 0.14 | 0.14 | 9.09e-05 |  |  | 0.14
|  | Итого по разделу |  |  |  | 8: 102103.98; 10: 102103.98 |  |  | 102103.98
Раздел: Материалы для ВЛИ 0,38 кВ.
24 | 12 | Стойка опоры СВ 95-3-АТ |  |  |  | ТЦ_59.1.05.01_50_5040136007_15.05.2026_02_2.1 | шт | 3 | 13852.58 | 41557.74 | 3 | 41557.74 | 41557.74 | 3 |  |  | 41557.74
25 | 13 | Провод самонесущий изолированный СИПн-2 3х95+1х95-0,6/1 |  |  |  | ТЦ_59.1.21.02_59_5904184047_15.05.2026_02_2.1 | 1000 м | 0.06 | 563896.67 | 33833.8 | 0.06 | 33833.8 | 33833.8 | 0.06 |  |  | 33833.8
26 | 14 | Лента крепления из нержавеющей стали в пластмассовой коробке с кабельной бухтой, ширина 20 мм, толщина 0,7 мм, длина 50 м |  |  |  | 25.2.02.11-0021 | шт | 0.18 | 5708.72 | 1027.57 | 0.18 | 1027.57 | 1027.57 | 0.18 |  |  | 1027.57
27 | 14.1 | Перевозка грузов I класса автомобилями бортовыми грузоподъемностью до 20 т по дорогам с усовершенствованным (асфальтобетонным, цементобетонным, железобетонным, обработанным органическим вяжущим) дорожным покрытием на расстояние 30 км |  |  |  | 01-20-1-01-0030-РСС | 1т груза | -0.0010224 | 811.82 | -0.83 | -0.0010224 | -0.83 | -0.83 | -0.0010224 |  |  | -0.83
28 | 14.2 | Перевозка грузов I класса автомобилями бортовыми грузоподъемностью до 20 т по дорогам с усовершенствованным (асфальтобетонным, цементобетонным, железобетонным, обработанным органическим вяжущим) дорожным покрытием на расстояние 123 км |  |  |  | 01-20-1-01-0123-РСС | 1т груза | 0.0010224 | 1516.04 | 1.55 | 0.0010224 | 1.55 | 1.55 | 0.0010224 |  |  | 1.55
29 | 15 | Зажим плашечный CD 35 |  |  |  | ТЦ_59.1.20.01_50_5036090504_26.01.2026_02_6.1 | шт | 5 | 232.45 | 1162.25 | 5 | 1162.25 | 1162.25 | 5 |  |  | 1162.25
30 | 16 | Проводник заземляющий ЗП-6 (1,0м) |  |  |  | ТЦ_20.1.02.23_50_5036090504_26.01.2026_02_11.1 | шт | 0.78266 | 1075.51 | 841.76 | 0.78266 | 841.76 | 841.76 | 0.78266 |  |  | 841.76
|  | Итого по разделу |  |  |  | 8: 78423.84; 10: 78423.84 |  |  | 78423.84
Раздел: Строительно-монтажные работы РЩ-0,4 кВ
31 | 17 | Шкаф (пульт) управления навесной, высота, ширина и глубина: до 1200х600х500 мм |  |  |  | ГЭСНм 08-03-573-06 421/пр_2020_прил.10_т.1_п.4_гр.4 | шт | 1 | 7621.79 | 7621.79 | 1 | 7621.79 | 7621.79 | 1 |  |  | 7621.79
32 | 17.1 | Вспомогательные ненормируемые материалы |  |  |  | 9999950 | % от ЗП | 2 | 18.28 | 36.55 | 2 | 36.55 | 36.55 | 2 |  |  | 36.55
33 | 18 | Труба винипластовая по установленным конструкциям, по стенам и колоннам с креплением скобами, диаметр: до 63 мм |  |  |  | ГЭСНм 08-02-409-03 421/пр_2020_прил.10_т.1_п.4_гр.4 | 100 м | 0.06 | 81695.5 | 4901.73 | 0.06 | 4901.73 | 4901.73 | 0.06 |  |  | 4901.73
34 | 18.1 | Вспомогательные ненормируемые материалы |  |  |  | 9999950 | % от ЗП | 2 | 18.97 | 37.94 | 2 | 37.94 | 37.94 | 2 |  |  | 37.94
35 | 19 | Труба гофрированная ПВХ для защиты проводов и кабелей по установленным конструкциям, по стенам, колоннам, потолкам, основанию пола |  |  |  | ГЭСНм 08-02-409-09 421/пр_2020_прил.10_т.1_п.4_гр.4 | 100 м | 0.01 | 37380 | 373.8 | 0.01 | 373.8 | 373.8 | 0.01 |  |  | 373.8
36 | 19.1 | Вспомогательные ненормируемые материалы |  |  |  | 9999950 | % от ЗП | 2 | 1.25 | 2.5 | 2 | 2.5 | 2.5 | 2 |  |  | 2.5
37 | 20 | Затягивание провода в проложенные трубы и металлические рукава первого одножильного или многожильного в общей оплетке, суммарное сечение: до 240 мм2 |  |  |  | ГЭСНм 08-02-412-08 421/пр_2020_прил.10_т.1_п.4_гр.4 | 100 м | 0.07 | 83775.14 | 5864.26 | 0.07 | 5864.26 | 5864.26 | 0.07 |  |  | 5864.26
38 | 20.1 | Вспомогательные ненормируемые материалы |  |  |  | 9999950 | % от ЗП | 2 | 18.54 | 37.07 | 2 | 37.07 | 37.07 | 2 |  |  | 37.07
39 | 21 | Присоединение к зажимам жил проводов или кабелей сечением: до 150 мм2 |  |  |  | ГЭСНм 08-02-144-06 421/пр_2020_прил.10_т.1_п.4_гр.4; 2022-1-ГЭСНм-ОП-08-01-03-001 | 100 шт | 0.08 | 59791.63 | 4783.33 | 0.08 | 4783.33 | 4783.33 | 0.08 |  |  | 4783.33
40 | 21.1 | Вспомогательные ненормируемые материалы |  |  |  | 9999950 | % от ЗП | 2 | 15.31 | 30.62 | 2 | 30.62 | 30.62 | 2 |  |  | 30.62
41 | 22 | Проводник заземляющий открыто по строительным основаниям: из круглой стали диаметром 12 мм (прим-но к стали диаметром 10 мм) |  |  |  | ГЭСНм 08-02-472-09 421/пр_2020_прил.10_т.1_п.4_гр.4 | 100 м | 0.015 | 48241.33 | 723.62 | 0.015 | 723.62 | 723.62 | 0.015 |  |  | 723.62
42 | 22.1 | Прокат листовой горячекатаный, марки стали СТ3СП, СТ3пс, ширина 1200-3000 мм, толщина 1-8 мм |  |  |  | 08.3.05.02-0021 | т | -6e-05 | 47500 | -2.85 | -6e-05 | -2.85 | -2.85 | -6e-05 |  |  | -2.85
43 | 22.2 | Сталь арматурная горячекатаная гладкая, класс A-I, диаметр 6-22 мм |  |  |  | 08.4.03.02-0002 | т | 0.00093 | 39763.44 | 36.98 | 0.00093 | 36.98 | 36.98 | 0.00093 |  |  | 36.98
44 | 22.2.1 | Перевозка грузов I класса автомобилями бортовыми грузоподъемностью до 20 т по дорогам с усовершенствованным (асфальтобетонным, цементобетонным, железобетонным, обработанным органическим вяжущим) дорожным покрытием на расстояние 30 км |  |  |  | 01-20-1-01-0030-РСС | 1т груза | -0.00093 | 806.45 | -0.75 | -0.00093 | -0.75 | -0.75 | -0.00093 |  |  | -0.75
45 | 22.2.2 | Перевозка грузов I класса автомобилями бортовыми грузоподъемностью до 20 т по дорогам с усовершенствованным (асфальтобетонным, цементобетонным, железобетонным, обработанным органическим вяжущим) дорожным покрытием на расстояние 123 км |  |  |  | 01-20-1-01-0123-РСС | 1т груза | 0.00093 | 1516.13 | 1.41 | 0.00093 | 1.41 | 1.41 | 0.00093 |  |  | 1.41
46 | 22.3 | Вспомогательные ненормируемые материалы |  |  |  | 9999950 | % от ЗП | 2 | 2.34 | 4.67 | 2 | 4.67 | 4.67 | 2 |  |  | 4.67
47 | 23 | Огрунтовка металлических поверхностей за один раз: грунтовкой алкидной (прим-но круга и швеллера заземления на опоре) |  |  |  | ГЭСН 13-03-002-03 421/пр_2020_прил.10_т.1_п.4_гр.3 | 100 м2 | 0.00047 | 14936.17 | 7.02 | 0.00047 | 7.02 | 7.02 | 0.00047 |  |  | 7.02
48 | 23.1 | Эмаль ПФ-115 |  |  |  | 14.4.04.08-0001 | т | 1.034e-05 | 110251.45 | 1.14 | 1.034e-05 | 1.14 | 1.14 | 1.034e-05 |  |  | 1.14
49 | 23.1.1 | Перевозка грузов I класса автомобилями бортовыми грузоподъемностью до 20 т по дорогам с усовершенствованным (асфальтобетонным, цементобетонным, железобетонным, обработанным органическим вяжущим) дорожным покрытием на расстояние 30 км |  |  |  | 01-20-1-01-0030-РСС | 1т груза | -1.03e-05 | 970.87 | -0.01 | -1.03e-05 | -0.01 | -0.01 | -1.03e-05 |  |  | -0.01
50 | 23.1.2 | Перевозка грузов I класса автомобилями бортовыми грузоподъемностью до 20 т по дорогам с усовершенствованным (асфальтобетонным, цементобетонным, железобетонным, обработанным органическим вяжущим) дорожным покрытием на расстояние 123 км |  |  |  | 01-20-1-01-0123-РСС | 1т груза | 1.03e-05 | 1941.75 | 0.02 | 1.03e-05 | 0.02 | 0.02 | 1.03e-05 |  |  | 0.02
|  | Итого по разделу |  |  |  | 8: 24460.84; 10: 24460.84 |  |  | 24460.84
Раздел: Оборудование для РЩ
51 | 24 | Шкаф учёта в составе: Корпус металлический настенный ЩМП - 1 шт. Автоматический выключатель -1 шт; Выключатель нагрузки -1 шт; |  |  |  | ТЦ_89.1.62.07_77_7720302216_13.04.2026_02_20.1 | шт | 1 | 45111.97 | 45111.97 | 1 | 45111.97 | 45111.97 | 1 |  |  | 45111.97
|  | Итого по разделу |  |  |  | 8: 45111.97; 10: 45111.97 |  |  | 45111.97
Раздел: Материалы для РЩ-0,4 кВ.
52 | 25 | Хомут Х 51 |  |  |  | ТЦ_22.2.02.20_50_5036090504_26.01.2026_02_15.1 | компл | 1 | 1047.69 | 1047.69 | 1 | 1047.69 | 1047.69 | 1 |  |  | 1047.69
53 | 26 | Наконечник изолированный СИП-2 CPTA R 95 |  |  |  | ТЦ_59.1.25.03_50_5036090504_26.01.2026_02_14.1 | шт | 4 | 1121.52 | 4486.08 | 4 | 4486.08 | 4486.08 | 4 |  |  | 4486.08
54 | 27 | Лента крепления из нержавеющей стали в пластмассовой коробке с кабельной бухтой, ширина 20 мм, толщина 0,7 мм, длина 50 м |  |  |  | 25.2.02.11-0021 | шт | 0.1 | 5708.7 | 570.87 | 0.1 | 570.87 | 570.87 | 0.1 |  |  | 570.87
55 | 27.1 | Перевозка грузов I класса автомобилями бортовыми грузоподъемностью до 20 т по дорогам с усовершенствованным (асфальтобетонным, цементобетонным, железобетонным, обработанным органическим вяжущим) дорожным покрытием на расстояние 30 км |  |  |  | 01-20-1-01-0030-РСС | 1т груза | -0.000568 | 809.86 | -0.46 | -0.000568 | -0.46 | -0.46 | -0.000568 |  |  | -0.46
56 | 27.2 | Перевозка грузов I класса автомобилями бортовыми грузоподъемностью до 20 т по дорогам с усовершенствованным (асфальтобетонным, цементобетонным, железобетонным, обработанным органическим вяжущим) дорожным покрытием на расстояние 123 км |  |  |  | 01-20-1-01-0123-РСС | 1т груза | 0.000568 | 1514.08 | 0.86 | 0.000568 | 0.86 | 0.86 | 0.000568 |  |  | 0.86
57 | 28 | Скрепа NC 20 (Нилед) |  |  |  | ТЦ_59.1.25.03_50_5036090504_26.01.2026_02_8.1 | 100 шт | 0.05 | 3687.4 | 184.37 | 0.05 | 184.37 | 184.37 | 0.05 |  |  | 184.37
58 | 29 | Фиксатор дистанционный (бандажный) BIC 120 (Нилед) |  |  |  | ТЦ_59.1.20.02_50_5036090504_26.01.2026_02_17.1 | 100 шт | 0.05 | 11031.4 | 551.57 | 0.05 | 551.57 | 551.57 | 0.05 |  |  | 551.57
59 | 30 | Зажим ответвительный влагозащищенный Р 70 |  |  |  | ТЦ_59.1.25.03_50_5036090504_26.01.2026_02_10.1 | шт | 4 | 492.47 | 1969.88 | 4 | 1969.88 | 1969.88 | 4 |  |  | 1969.88
60 | 31 | Провод самонесущий изолированный СИПн-2 3х95+1х95-0,6/1 |  |  |  | ТЦ_59.1.21.02_59_5904184047_15.05.2026_02_2.1 | 1000 м | 0.008 | 563896.25 | 4511.17 | 0.008 | 4511.17 | 4511.17 | 0.008 |  |  | 4511.17
61 | 32 | Трубы гладкие жесткие, легкие, из самозатухающего ПВХ, номинальный диаметр 50 мм |  |  |  | 24.3.01.03-0016 | м | 6 | 89.11 | 534.66 | 6 | 534.66 | 534.66 | 6 |  |  | 534.66
62 | 32.1 | Перевозка грузов I класса автомобилями бортовыми грузоподъемностью до 20 т по дорогам с усовершенствованным (асфальтобетонным, цементобетонным, железобетонным, обработанным органическим вяжущим) дорожным покрытием на расстояние 30 км |  |  |  | 01-20-1-01-0030-РСС | 1т груза | -0.000984 | 813.01 | -0.8 | -0.000984 | -0.8 | -0.8 | -0.000984 |  |  | -0.8
63 | 32.2 | Перевозка грузов I класса автомобилями бортовыми грузоподъемностью до 20 т по дорогам с усовершенствованным (асфальтобетонным, цементобетонным, железобетонным, обработанным органическим вяжущим) дорожным покрытием на расстояние 123 км |  |  |  | 01-20-1-01-0123-РСС | 1т груза | 0.000984 | 1514.23 | 1.49 | 0.000984 | 1.49 | 1.49 | 0.000984 |  |  | 1.49
64 | 33 | Трубы гибкие гофрированные, легкие, из самозатухающего ПВХ, без протяжки, номинальный диаметр 50 мм( прим-но к 63мм) |  |  |  | 24.3.01.02-0016 | м | 1 | 59.41 | 59.41 | 1 | 59.41 | 59.41 | 1 |  |  | 59.41
65 | 33.1 | Перевозка грузов I класса автомобилями бортовыми грузоподъемностью до 20 т по дорогам с усовершенствованным (асфальтобетонным, цементобетонным, железобетонным, обработанным органическим вяжущим) дорожным покрытием на расстояние 30 км |  |  |  | 01-20-1-01-0030-РСС | 1т груза | -0.000257 | 817.12 | -0.21 | -0.000257 | -0.21 | -0.21 | -0.000257 |  |  | -0.21
66 | 33.2 | Перевозка грузов I класса автомобилями бортовыми грузоподъемностью до 20 т по дорогам с усовершенствованным (асфальтобетонным, цементобетонным, железобетонным, обработанным органическим вяжущим) дорожным покрытием на расстояние 123 км |  |  |  | 01-20-1-01-0123-РСС | 1т груза | 0.000257 | 1517.51 | 0.39 | 0.000257 | 0.39 | 0.39 | 0.000257 |  |  | 0.39
67 | 34 | Муфты соединительные «труба-труба» для гофрированных или жестких гладких труб диаметром 50 мм, класс защиты IP65 |  |  |  | 20.2.09.05-0005 | 10 шт | 0.3 | 4918 | 1475.4 | 0.3 | 1475.4 | 1475.4 | 0.3 |  |  | 1475.4
68 | 34.1 | Перевозка грузов I класса автомобилями бортовыми грузоподъемностью до 20 т по дорогам с усовершенствованным (асфальтобетонным, цементобетонным, железобетонным, обработанным органическим вяжущим) дорожным покрытием на расстояние 30 км |  |  |  | 01-20-1-01-0030-РСС | 1т груза | -0.00024 | 791.67 | -0.19 | -0.00024 | -0.19 | -0.19 | -0.00024 |  |  | -0.19
69 | 34.2 | Перевозка грузов I класса автомобилями бортовыми грузоподъемностью до 20 т по дорогам с усовершенствованным (асфальтобетонным, цементобетонным, железобетонным, обработанным органическим вяжущим) дорожным покрытием на расстояние 123 км |  |  |  | 01-20-1-01-0123-РСС | 1т груза | 0.00024 | 1500 | 0.36 | 0.00024 | 0.36 | 0.36 | 0.00024 |  |  | 0.36
70 | 35 | Зажим плашечный ПС-1-1 |  |  |  | ТЦ_20.1.01.11_50_5036090504_26.01.2026_02_17.1 | шт | 1 | 194.36 | 194.36 | 1 | 194.36 | 194.36 | 1 |  |  | 194.36
|  | Итого по разделу |  |  |  | 8: 15586.9; 10: 15586.9 |  |  | 15586.9
Раздел: Пусконаладочные работы ВЛЗ-6 кВ
71 | 36 | Измерение сопротивления растеканию тока: заземлителя |  |  |  | ГЭСНп 01-11-010-01 | измерение | 1 | 2403.14 | 2403.14 | 1 | 2403.14 | 2403.14 | 1 |  |  | 2403.14
72 | 37 | Проверка наличия цепи между заземлителями и заземленными элементами (прим-но: к спуск,привод,РЛР,гориз.заземл.контур,ЗП-1,нижний выпуск) |  |  |  | ГЭСНп 01-11-011-01 | 100 измерений | 0.06 | 31144.33 | 1868.66 | 0.06 | 1868.66 | 1868.66 | 0.06 |  |  | 1868.66
73 | 38 | Измерение сопротивления растеканию тока: контура с диагональю до 20 м |  |  |  | ГЭСНп 01-11-010-02 | измерение | 1 | 3893.06 | 3893.06 | 1 | 3893.06 | 3893.06 | 1 |  |  | 3893.06
74 | 39 | Разъединитель трехполюсный напряжением: до 20 кВ |  |  |  | ГЭСНп 01-03-005-01 | шт | 1 | 12393.6 | 12393.6 | 1 | 12393.6 | 12393.6 | 1 |  |  | 12393.6
|  | Итого по разделу |  |  |  | 8: 20558.46; 10: 20558.46 |  |  | 20558.46
Раздел: Пусконаладочные работы ТП
75 | 40 | Трансформатор силовой трехфазный масляный двухобмоточный напряжением: до 11 кВ, мощностью до 0,32 МВА |  |  |  | ГЭСНп 01-02-002-01 | шт | 1 | 15326.77 | 15326.77 | 1 | 15326.77 | 15326.77 | 1 |  |  | 15326.77
76 | 41 | Испытание: обмотки трансформатора силового |  |  |  | ГЭСНп 01-12-010-01 | испытание | 2 | 5880.09 | 11760.17 | 2 | 11760.17 | 11760.17 | 2 |  |  | 11760.17
77 | 42 | Трансформатор тока измерительный выносной напряжением: до 1 кВ |  |  |  | ГЭСНп 01-02-017-01 | шт | 3 | 2962.58 | 8887.74 | 3 | 8887.74 | 8887.74 | 3 |  |  | 8887.74
78 | 43 | Измерение сопротивления растеканию тока: контура с диагональю до 20 м |  |  |  | ГЭСНп 01-11-010-02 | измерение | 1 | 3893.06 | 3893.06 | 1 | 3893.06 | 3893.06 | 1 |  |  | 3893.06
79 | 44 | Проверка наличия цепи между заземлителями и заземленными элементами (прим-но: бак, крышка(нулевая шпилька)тр-ра, 2 спуска, рама, площадка обслуживания, РУНН) |  |  |  | ГЭСНп 01-11-011-01 | 100 измерений | 0.07 | 31144.43 | 2180.11 | 0.07 | 2180.11 | 2180.11 | 0.07 |  |  | 2180.11
80 | 45 | Выключатель трехполюсный напряжением до 1 кВ с: электромагнитным, тепловым или комбинированным расцепителем, номинальный ток до 600 А |  |  |  | ГЭСНп 01-03-002-06 | шт | 2 | 6366.92 | 12733.83 | 2 | 12733.83 | 12733.83 | 2 |  |  | 12733.83
81 | 46 | Фазировка электрической линии или трансформатора с сетью напряжением: свыше 1 кВ |  |  |  | ГЭСНп 01-11-024-02 | шт | 1 | 3893.06 | 3893.06 | 1 | 3893.06 | 3893.06 | 1 |  |  | 3893.06
|  | Итого по разделу |  |  |  | 8: 58674.74; 10: 58674.74 |  |  | 58674.74
Раздел: Пусконаладочные работы ВЛИ-0,38 кВ
82 | 47 | Измерение сопротивления растеканию тока: заземлителя |  |  |  | ГЭСНп 01-11-010-01 | измерение | 3 | 2403.13 | 7209.38 | 3 | 7209.38 | 7209.38 | 3 |  |  | 7209.38
83 | 48 | Проверка наличия цепи между заземлителями и заземленными элементами |  |  |  | ГЭСНп 01-11-011-01 | 100 измерений | 0.03 | 31144.33 | 934.33 | 0.03 | 934.33 | 934.33 | 0.03 |  |  | 934.33
84 | 49 | Замер полного сопротивления цепи "фаза-нуль" |  |  |  | ГЭСНп 01-11-013-01 | шт | 1 | 2403.14 | 2403.14 | 1 | 2403.14 | 2403.14 | 1 |  |  | 2403.14
85 | 50 | Фазировка электрической линии или трансформатора с сетью напряжением: до 1 кВ |  |  |  | ГЭСНп 01-11-024-01 | шт | 2 | 1970.56 | 3941.11 | 2 | 3941.11 | 3941.11 | 2 |  |  | 3941.11
86 | 51 | Измерение сопротивления изоляции (на линию) мегаомметром кабельных и других линий напряжением до 1 кВ, предназначенных для передачи электроэнергии к распределительным устройствам, щитам, шкафам, коммутационным аппаратам и электропотребителям |  |  |  | ГЭСНп 01-11-028-01 | шт | 1 | 769 | 769 | 1 | 769 | 769 | 1 |  |  | 769
|  | Итого по разделу |  |  |  | 8: 15256.96; 10: 15256.96 |  |  | 15256.96
Раздел: Пусконаладочные работы РЩ
87 | 52 | Измерение сопротивления изоляции (на линию) мегаомметром кабельных и других линий напряжением до 1 кВ, предназначенных для передачи электроэнергии к распределительным устройствам, щитам, шкафам, коммутационным аппаратам и электропотребителям |  |  |  | ГЭСНп 01-11-028-01 | шт | 1 | 769 | 769 | 1 | 769 | 769 | 1 |  |  | 769
88 | 53 | Проверка наличия цепи между заземлителями и заземленными элементами (при использовании метал. шкафа РЩ) |  |  |  | ГЭСНп 01-11-011-01 | 100 измерений | 0.01 | 31145 | 311.45 | 0.01 | 311.45 | 311.45 | 0.01 |  |  | 311.45
89 | 54 | Выключатель трехполюсный напряжением до 1 кВ с: электромагнитным, тепловым или комбинированным расцепителем, номинальный ток до 600 А |  |  |  | ГЭСНп 01-03-002-06 | шт | 1 | 6366.92 | 6366.92 | 1 | 6366.92 | 6366.92 | 1 |  |  | 6366.92
90 | 55 | Испытание аппарата коммутационного напряжением: до 1 кВ (силовых цепей) ВР-32 |  |  |  | ГЭСНп 01-12-021-01 | испытание | 1 | 3690.01 | 3690.01 | 1 | 3690.01 | 3690.01 | 1 |  |  | 3690.01
|  | Итого по разделу |  |  |  | 8: 11137.38; 10: 11137.38 |  |  | 11137.38
|  | ВСЕГО по смете |  |  |  | 8: 371315.07; 10: 371315.07 |  |  | 371315.07
|  | Итого по акту: |  |  |  | 8: 371315.07; 10: 371315.07 |  |  | 70502.68
В том числе:
|  | Строительно-монтажные работы |  |  |  | 8: 220575.56; 10: 220575.56 |  |  | 220575.56
|  | Пусконаладочные работы |  |  |  | 8: 105627.54; 10: 105627.54 |  |  | 105627.54
|  | Оборудование |  |  |  | 8: 45111.97; 10: 45111.97 |  |  | 45111.97
|  | Итого с коэффициентом тендерного снижения К=0,995 |  |  |  | 8: 369458.5023; 10: 369458.5023 |  |  | 369458.5023
ВЛИ-0,4 кВ (ОС- , инв. № )
В том числе:
|  | Строительно-монтажные работы: |  |  |  | 8: 219472.68; 10: 219472.68 |  |  | 219472.68
|  | Пусконаладочные работы |  |  |  | 8: 105099.4123; 10: 105099.4123 |  |  | 105099.4123
|  | Оборудование |  |  |  | 8: 44886.41; 10: 44886.41 |  |  | 44886.41

## Геодезия (hidden)
СМЕТА 12-02-03
на проведение инженерно-геодезических изысканий
объект: | #REF! | [9 empty] | КЛ-0,38кВ
ВЛИ-0,4кВ
ВЛЗ-6кВ
№п/п | Виды работ, категории сложности | Обоснование стоимости | Расчет стоимости | Стоимость | [6 empty] | ВЛЗ-10кВ
|  | Справочник базовых цен на инженерно-геодезические изыскания для строительства, М 2004 г. |  |  |  | ВЛИ-0,4кВ | выбрать напряжение!!! |  |  |  | ВЛЗ-6кВ и ВЛИ-0,4кВ
1 | Комплексные инженерно-геодезические изыскания по строительству ВЛИ-0,4кВ протяженностью 0,118 км. Полевые работы. | Табл. 15 §1 кат II | 4106 х 1,5 х 0,118 | 726.76 |  | 0.118 | длина (из проекта) |  |  |  | ВЛЗ-10кВ и ВЛИ-0,4кВ
|  | к=1,5 глава 3 общ. положения, п.4 |  |  |  | 1.5 | глава 3 общ.положения п.4 | если длина от 5 до 10 м, К=1,1 (поставить вручную)
[11 empty] | 1.5 | до 1 км
[11 empty] | 1.2 | 1-5 км
2 | Камеральные работы | Табл. 15 §1 кат II | 1984 х 0,118х 1,2 | 280.93 | [6 empty] | 1.1 | 5-10км
к=1,2, общие указания п.15д
[6 empty] | § |  | (726,76+99,93)
3 | Внутренний транспорт | Табл. 4 §3 | 726,76 х 0,1375 | 99.93 | 12,7 км | 3 | внутренний транспорт | 0.1375 | до 5 км
4 | Внешний транспорт | Табл. 5 §1 | (726,76+99,93) х 0,14 | 0 |  | 1 | внешний транспорт | 0.14 | 1-25-100км, 2-100-300км
4 | Организация и ликвидация работ | пункт 13 общих указаний к=2,5 | (726,76+99,93) х 0,06 х 2,5 | 124 |  | 2.5 | п13 общих указаний
[10 empty] | 2.5 | до 30
[10 empty] | 2 | 30-75
| Итого по изысканиям |  |  | 1231.62 | [5 empty] | 1.5 | 75-150
5 | Коэффициент инфляции | Письмо Минстрой России | 1231,62 х 5,96 | 7340.46 |  | ПРОВЕРИТЬ КОЭФФИЦИЕНТ ПЕРЕСЧЕТА!
| за II кв. 2024г | от 27.04.2024 N 24796-АЛ/09
к=5,96
| Итого |  |  | 7340.46
9. Расходы по внутреннему транспорту, связанные с перевозкой изыскателей, оборудования и материалов от места базирования изыскательской организации (экспедиции, партии, отряда) до участка изысканий и обратно, а также непосредственно на участке работ, определяются по таблице 4 в процентах от сметной стоимости полевых изыскательских работ, а также выполняемых в условиях полевого лагеря камеральных работ (с учетом коэффициентов, приведенных в подпунктах 8 "а", "б", "в", "г" Общих указаний), включая расходы по содержанию изыскательских баз, радиостанций, а также монтажу, демонтажу и содержанию изыскательского оборудования, определяемые по ценам таблиц 82 и 83.
Таблица 4
Составил | [5 empty] | § | Расстояние от базы изыскательской организации, | Расходы по внутреннему транспорту, %, при сметной стоимости полевых изыскательских работ, тыс. руб.
[7 empty] | экспедиции, партии или отряда до участка изысканий, км | до 75 | св. 75 до 150 | св. 150 до 300 | св. 300 до 750 | свыше750
[6 empty] | 1 | До 5 | 8.75 | 7.5 | 6.25 | 5 | 3.75
[6 empty] | 2 | св. 5 до 10 | 11.25 | 10 | 8.75 | 7.5 | 6.25
Проверил | [5 empty] | 3 | " 10 " 15 | 13.75 | 12.5 | 11.25 | 10 | 8.75
[6 empty] | 4 | " 15 " 20 | 16.25 | 15 | 13.75 | 12.5 | 11.25
[6 empty] | 5 | " 20 " 30 | 18.75 | 17.5 | 16.25 | 15 | 13.75
[6 empty] | 6 | " 30 " 40 | 21.25 | 20 | 18.75 | 17.5 | 16.25
[6 empty] | 7 | " 40 " 50 | 23.75 | 22.5 | 21.25 | 20 | 18.75
[6 empty] | 8 | " 50 " 100 | 26.25 | 25 | 23.75 | 22.5 | 21.25

## ГЕО (га) (hidden)
ЛОКАЛЬНЫЙ СМЕТНЫЙ РАСЧЕТ 12-02-05
на проведение инженерно-геодезических изысканий
объект: | #REF!
КЛ-10кВ
ВЛЗ-6кВ
№п/п | Виды работ, категории сложности | Обоснование стоимости | Расчет стоимости | Стоимость |  | ВЛИ-0,4 кВ |  |  |  |  | ВЛЗ-10кВ
|  | Справочник базовых цен на инженерно-геодезические изыскания для строительства, М 2004 г. |  |  |  | ВЛЗ-10кВ и ВЛИ-0,4кВ | выбрать напряжение!!! |  |  |  | ВЛ-10кВ и КЛ-10КВ
1 | Комплексные инженерно-геодезические изыскания по строительству ВЛИ-0,4 кВ площадью 0,0359 га. Полевые работы. | Табл. 9 §5 кат II | 3284 х 1,55 х 0,0988 | 182.7382 |  | 0.0359 | длина (га) |  |  |  | ВЛЗ-10кВ и ВЛИ-0,4кВ
|  | к=1,55 прим.4 табл.9 |  |  |  | 1.3 | глава 3 общ.положения п.4 | если длина от 5 до 10 м, К=1,1 (поставить вручную)
[11 empty] | 1.5 | до 1 км
[11 empty] | 1.2 | 1-5 км
2 | Камеральные работы | Табл. 9 §5 кат II | 1067 х 0,0988 х 1,75 | 67.0343 | [6 empty] | 1.1 | 5-10км
к=1,75, общие указания п.15е
[6 empty] | § |  | (182,73818+15,99)
3 | Внутренний транспорт | Табл. 4 §2 | 182,74 х 0,0875 | 15.99 | 6,2км | 2 | внутренний транспорт | 0.0875 | 5-10 км
4 | Внешний транспорт | Табл. 5 §1 | (182,73818+15,99) х 0,14 | 0 |  | 1 | внешний транспорт | 0.14 | 1-25-100км, 2-100-300км
4 | Организация и ликвидация работ | пункт 13 общих указаний к=2,5 | (182,73818+15,99) х 0,06 х 2,5 | 29.81 |  | 2.5 | п13 общих указаний
[10 empty] | 2.5 | до 30
[10 empty] | 2 | 30-75
| Итого по изысканиям |  |  | 295.57 | [5 empty] | 1.5 | 75-150
5 | Коэффициент инфляции | Письмо Минстрой России | 295,57 х 5,96 | 1761.6 |  | ПРОВЕРИТЬ КОЭФФИЦИЕНТ ПЕРЕСЧЕТА!
за II кв. 2024г
| к=5,96 | от 27.04.2024 N 24796-АЛ/09
| Итого |  |  | 1761.6
Коэффициент инфляции
за II кв. 2024г
[6 empty] | 5.96 | к=5,96
Составил |  |  | Землякова Е.В.
9. Расходы по внутреннему транспорту, связанные с перевозкой изыскателей, оборудования и материалов от места базирования изыскательской организации (экспедиции, партии, отряда) до участка изысканий и обратно, а также непосредственно на участке работ, определяются по таблице 4 в процентах от сметной стоимости полевых изыскательских работ, а также выполняемых в условиях полевого лагеря камеральных работ (с учетом коэффициентов, приведенных в подпунктах 8 "а", "б", "в", "г" Общих указаний), включая расходы по содержанию изыскательских баз, радиостанций, а также монтажу, демонтажу и содержанию изыскательского оборудования, определяемые по ценам таблиц 82 и 83.
Таблица 4
[6 empty] | § | Расстояние от базы изыскательской организации, | Расходы по внутреннему транспорту, %, при сметной стоимости полевых изыскательских работ, тыс. руб.
Проверил | [6 empty] | экспедиции, партии или отряда до участка изысканий, км | до 75 | св. 75 до 150 | св. 150 до 300 | св. 300 до 750 | свыше750
[6 empty] | 1 | До 5 | 8.75 | 7.5 | 6.25 | 5 | 3.75
[6 empty] | 2 | св. 5 до 10 | 11.25 | 10 | 8.75 | 7.5 | 6.25
[6 empty] | 3 | " 10 " 15 | 13.75 | 12.5 | 11.25 | 10 | 8.75
[6 empty] | 4 | " 15 " 20 | 16.25 | 15 | 13.75 | 12.5 | 11.25
[6 empty] | 5 | " 20 " 30 | 18.75 | 17.5 | 16.25 | 15 | 13.75
[6 empty] | 6 | " 30 " 40 | 21.25 | 20 | 18.75 | 17.5 | 16.25
[6 empty] | 7 | " 40 " 50 | 23.75 | 22.5 | 21.25 | 20 | 18.75
[6 empty] | 8 | " 50 " 100 | 26.25 | 25 | 23.75 | 22.5 | 21.25

## ГЕО (га) (2) (hidden)
ЛОКАЛЬНЫЙ СМЕТНЫЙ РАСЧЕТ 12-02-05
на проведение инженерно-геодезических изысканий
объект: | #REF! | [9 empty] | ВЛИ-0,38кВ
КЛ-10кВ
ВЛЗ-6кВ
№п/п | Виды работ, категории сложности | Обоснование стоимости | Расчет стоимости | Стоимость | [6 empty] | ВЛЗ-10кВ
|  | Справочник базовых цен на инженерно-геодезические изыскания для строительства, М 2004 г. |  |  |  | ВЛЗ-10кВ и ВЛИ-0,4кВ | выбрать напряжение!!! |  |  |  | ВЛ-10кВ и КЛ-10КВ
1 | Комплексные инженерно-геодезические изыскания по строительству ВЛИ-0,38кВ площадью 1,51 га. Полевые работы. | Табл. 9 §5 кат II | 3284 х 1,51 х1,55 | 7686.202 |  | 1.51 | длина (га) |  |  |  | ВЛЗ-10кВ и ВЛИ-0,4кВ
|  | к=1,55 прим.4 табл.9 |  |  |  | 1.3 | глава 3 общ.положения п.4 | если длина от 5 до 10 м, К=1,1 (поставить вручную)
к=1,3 т.2 п2 (небл.усл.)
2 | Комплексные инженерно-геодезические изыскания по строительству ВЛИ-0,38кВ площадью 0,04 га. Полевые работы. (ВЛЗ-10 кВ | Табл. 9 §5 кат II | 0 | 0
|  | к=1,25 п.8 (в) |  |  |  | 0.04 | (пл.(га) спец.режим = Охр.зона) |  |  |  | 1.2 | 1-5 км
|  | к=1,3 т.2 п2 (небл.усл.) | [8 empty] | 1.5 | до 1 км
7686.2
2 | Камеральные работы | Табл. 9 §5 кат II | 1067 х 0,1 х 1,75 | 2894.2375 | [6 empty] | 1.1 | 5-10км
к=1,75, общие указания п.15е
[6 empty] | § |  | (7686,2+864,7)
3 | Внутренний транспорт | Табл. 4 §2 | 7686,2 х 0,1125 | 864.7 | 8,1 км | 2 | внутренний транспорт | 0.1125 | 5-10 км
4 | Внешний транспорт | Табл. 5 §1 | (7686,2+864,7) х 0,14 | 0 |  | 1 | внешний транспорт | 0.14 | 1-25-100км, 2-100-300км
4 | Организация и ликвидация работ | пункт 13 общих указаний к=2,5 | (7686,2+864,7) х 0,06 х 2,5 | 1282.64 |  | 2.5 | п13 общих указаний
[10 empty] | 2.5 | до 30
[10 empty] | 2 | 30-75
| Итого по изысканиям |  |  | 12727.78 | [5 empty] | 1.5 | 75-150
5 | Коэффициент инфляции | Письмо Минстрой России | 12727,78 х 6,11 | 77766.74 |  | ПРОВЕРИТЬ КОЭФФИЦИЕНТ ПЕРЕСЧЕТА!
за III кв. 2024г
| к=6,11 | от 29.07.2024 N 43022-ИФ/09
| Итого |  |  | 77766.74
Коэффициент инфляции
за III кв. 2024г
[6 empty] | 6.11 | к=6,11
Составил |  |  | Землякова Е.В.
Проверил | [5 empty] | 9. Расходы по внутреннему транспорту, связанные с перевозкой изыскателей, оборудования и материалов от места базирования изыскательской организации (экспедиции, партии, отряда) до участка изысканий и обратно, а также непосредственно на участке работ, определяются по таблице 4 в процентах от сметной стоимости полевых изыскательских работ, а также выполняемых в условиях полевого лагеря камеральных работ (с учетом коэффициентов, приведенных в подпунктах 8 "а", "б", "в", "г" Общих указаний), включая расходы по содержанию изыскательских баз, радиостанций, а также монтажу, демонтажу и содержанию изыскательского оборудования, определяемые по ценам таблиц 82 и 83.
Таблица 4
[6 empty] | § | Расстояние от базы изыскательской организации, | Расходы по внутреннему транспорту, %, при сметной стоимости полевых изыскательских работ, тыс. руб.
[7 empty] | экспедиции, партии или отряда до участка изысканий, км | до 75 | св. 75 до 150 | св. 150 до 300 | св. 300 до 750 | свыше750
[6 empty] | 1 | До 5 | 8.75 | 7.5 | 6.25 | 5 | 3.75
[6 empty] | 2 | св. 5 до 10 | 11.25 | 10 | 8.75 | 7.5 | 6.25
[6 empty] | 3 | " 10 " 15 | 13.75 | 12.5 | 11.25 | 10 | 8.75
[6 empty] | 4 | " 15 " 20 | 16.25 | 15 | 13.75 | 12.5 | 11.25
[6 empty] | 5 | " 20 " 30 | 18.75 | 17.5 | 16.25 | 15 | 13.75
[6 empty] | 6 | " 30 " 40 | 21.25 | 20 | 18.75 | 17.5 | 16.25
[6 empty] | 7 | " 40 " 50 | 23.75 | 22.5 | 21.25 | 20 | 18.75
[6 empty] | 8 | " 50 " 100 | 26.25 | 25 | 23.75 | 22.5 | 21.25

## ГЕО (га) (3) (hidden)
ЛОКАЛЬНЫЙ СМЕТНЫЙ РАСЧЕТ 12-02-05
на проведение инженерно-геодезических изысканий
объект: | #REF!
КЛ-10кВ
[6 empty] | ВЛИ-0,38кВ |  |  |  |  | ВЛЗ-6кВ
№п/п | Виды работ, категории сложности | Обоснование стоимости | Расчет стоимости | Стоимость |  |  | ВЛЗ-6кВ |  |  |  | ВЛЗ-10кВ
|  | Справочник базовых цен на инженерно-геодезические изыскания для строительства, М 2004 г. |  |  |  | ВЛЗ-10кВ и ВЛИ-0,4кВ | выбрать напряжение!!! |  |  |  | ВЛ-10кВ и КЛ-10КВ
1 | Комплексные инженерно-геодезические изыскания по строительству ВЛИ-0,38кВ площадью 0,9 га. Полевые работы. | Табл. 9 §5 кат II | 3284 х 0,9 х 1,55 | 4581.18 |  | 0.9 | длина (га) |  |  |  | ВЛЗ-10кВ и ВЛИ-0,4кВ
|  | к=1,55 прим.4 табл.9 |  |  |  | 1.3 | глава 3 общ.положения п.4 | если длина от 5 до 10 м, К=1,1 (поставить вручную)
2 | Комплексные инженерно-геодезические изыскания по строительству ВЛИ-0,38кВ площадью 0 га. Полевые работы. (ТП) | Табл. 9 §5 кат II | 3284 х 0,04 х 1,55 х 1,25 | 0
|  | к=1,25 п.8 (в) |  |  |  | 0 | (пл.(га) спец.режим = Охр.зона) |  |  |  | 1.2 | 1-5 км
[11 empty] | 1.5 | до 1 км
4581.18
2 | Камеральные работы | Табл. 9 §5 кат II | 1067 х 0,9 х 1,75 | 1680.525 | [6 empty] | 1.1 | 5-10км
к=1,75, общие указания п.15е
[6 empty] | § |  | (4581,18+1202,56)
3 | Внутренний транспорт | Табл. 4 §8 | 4581,18 х 0,2625 | 1202.56 | 54 км | 8 | внутренний транспорт | 0.2625 | 50-100 км
4 | Внешний транспорт | Табл. 5 §1 | (4581,18+1202,56) х 0,14 | 0 |  | 1 | внешний транспорт | 0.14 | 1-25-100км, 2-100-300км
4 | Организация и ликвидация работ | пункт 13 общих указаний к=2,5 | (4581,18+1202,56) х 0,06 х 2,5 | 867.56 |  | 2.5 | п13 общих указаний
[10 empty] | 2.5 | до 30
[10 empty] | 2 | 30-75
| Итого по изысканиям |  |  | 8331.83 | [5 empty] | 1.5 | 75-150
5 | Коэффициент инфляции | Письмо Минстрой России | 8331,83 х 6,11 | 50907.48 |  | ПРОВЕРИТЬ КОЭФФИЦИЕНТ ПЕРЕСЧЕТА!
за III кв. 2024г
| к=6,11 | от 29.07.2024 N 43022-ИФ/09
| Итого |  |  | 50907.48
Коэффициент инфляции
за III кв. 2024г
[6 empty] | 6.11 | к=6,11
Составил |  |  | Землякова Е.В.
Проверил | [5 empty] | 9. Расходы по внутреннему транспорту, связанные с перевозкой изыскателей, оборудования и материалов от места базирования изыскательской организации (экспедиции, партии, отряда) до участка изысканий и обратно, а также непосредственно на участке работ, определяются по таблице 4 в процентах от сметной стоимости полевых изыскательских работ, а также выполняемых в условиях полевого лагеря камеральных работ (с учетом коэффициентов, приведенных в подпунктах 8 "а", "б", "в", "г" Общих указаний), включая расходы по содержанию изыскательских баз, радиостанций, а также монтажу, демонтажу и содержанию изыскательского оборудования, определяемые по ценам таблиц 82 и 83.
Таблица 4
[6 empty] | § | Расстояние от базы изыскательской организации, | Расходы по внутреннему транспорту, %, при сметной стоимости полевых изыскательских работ, тыс. руб.
[7 empty] | экспедиции, партии или отряда до участка изысканий, км | до 75 | св. 75 до 150 | св. 150 до 300 | св. 300 до 750 | свыше750
[6 empty] | 1 | До 5 | 8.75 | 7.5 | 6.25 | 5 | 3.75
[6 empty] | 2 | св. 5 до 10 | 11.25 | 10 | 8.75 | 7.5 | 6.25
[6 empty] | 3 | " 10 " 15 | 13.75 | 12.5 | 11.25 | 10 | 8.75
[6 empty] | 4 | " 15 " 20 | 16.25 | 15 | 13.75 | 12.5 | 11.25
[6 empty] | 5 | " 20 " 30 | 18.75 | 17.5 | 16.25 | 15 | 13.75
[6 empty] | 6 | " 30 " 40 | 21.25 | 20 | 18.75 | 17.5 | 16.25
[6 empty] | 7 | " 40 " 50 | 23.75 | 22.5 | 21.25 | 20 | 18.75
[6 empty] | 8 | " 50 " 100 | 26.25 | 25 | 23.75 | 22.5 | 21.25

## письмо о прослеживаемости (hidden)
ООО "ЭНЕРГОМАСТЕР"
Общество с ограниченной ответственностью «Энергомастер»
140600, Московская область, г.Зарайск, 2-й Шоссейный переулок д.20, Тел./факс: (910) 409-00-76/8(496)66-2-58-79 ИНН 5014009147 КПП 501401001 ОГРН 1045002850375 р/сч 40702810400000272622 в "Банк ПСБ" (ПАО) г. Ярославль к/с 30101810400000000555 БИК: 044525555
2026-06-30 | № | б/н
На № | от |  | Заместителю директора по кап. строительству
филиала Восточные электрические сети
ПАО «Россети Московский регион»
С.А. Кузнецову
Уважаемый Сергей Александрович!
Доводим до Вашего сведения, что в актах о приемки выполненных работ № 4,5,6,7 от 30.06.2026г. по дог. № 667-ЭМ от 31.10.2025 г. по титулу «Строительство МТП-250 6/0,4 кВ с тр-ром 160 кВА, ВЛЗ-6 кВ от оп. 32 ВЛ-6 кВ ТП-1160/ТП-1302 Ф-2/268 с установкой РЛР-6 кВ, ВЛИ-0,38 кВ, ПС Дубровка № 268, МО, Орехово-Зуевский р-н, Горское с/п, д. Юркино, 50:24:0040101:237» товары, относящиеся к прослеживаемым, отсутствуют.
Генеральный директор ООО «Энергомастер» |  |  |  | А.Г. Карьков

## КС-2 - ВЛЗ (hidden)
Унифицированная Форма № КС-2
Утверждена постановлением Госкомстата России
от 11.11.99 № 100
Код
Форма по ОКУД | [23 empty] | 0322005
Инвестор: |  |  | #REF! | [16 empty] | по ОКПО |  |  |  | 00103042
(организация, адрес, телефон, факс)
Заказчик (Генподрядчик): |  |  |  |  | #REF! | [14 empty] | по ОКПО |  |  |  | 00103042
(организация, адрес, телефон, факс)
Подрядчик (Субподрядчик): |  |  |  |  | #REF! | [14 empty] | по ОКПО |  |  |  | 70393604
(организация, адрес, телефон, факс)
Стройка: |  | #REF!
Объект: |  | #REF!
Вид деятельности по ОКДП
Договор подряда (контракт) | [21 empty] | номер |  | 667-ЭМ
[22 empty] | дата |  | 2025-10-31
Вид операции
Отчетный период
[12 empty] | Номер документа |  |  |  | Дата составления |  |  | с |  |  |  |  | по
[12 empty] | 4 |  |  |  | 30.06.2026 |  |  | 01.06.2026 |  |  |  |  | 30.06.2026
АКТ о приемке выполненных работ
Сметная (договорная) стоимость в соответствии с договором подряда (контрактом) | [9 empty] | 1059673.39 |  |  |  | руб.
Номер |  | Обоснование |  |  |  | Наименование работ и затрат |  |  | Единица измерения |  | Количество |  |  |  |  | Сметная стоимость, руб
[11 empty] | на единицу измерения |  | коэффициенты |  | всего с учетом коэффициентов | на единицу измерения в базисном уровне цен | индекс | на единицу измерения в текущем уровне цен |  |  | коэффициенты |  | всего в текущем уровне цен
по пор. | поз. по см.
1 | 2 | 3 |  |  |  | 4 |  |  | 5 |  | 6 |  | 7 |  | 8 | 9 | 10 | 11 |  |  | 12 |  | 13
Раздел: Опиловка.
1 | 1 | ГЭСН 47-01-109-02 |  |  |  | Обрезка крон деревьев под естественный вид: с автогидроподъемника |  |  | шт |  | 11 |  |  |  | 11
|  | 1 |  |  |  | ОТ(ЗТ) |  |  | чел.-ч | [5 empty] | 7.48 | [7 empty] | 4654.95
|  | 1-100-45 |  |  |  | Средний разряд работы 4,5 |  |  | чел.-ч |  | 0.68 |  |  |  | 7.48 |  |  | 622.32 |  |  |  |  | 4654.95
|  | 2 |  |  |  | ЭМ | [16 empty] | 3331.76
[6 empty] | ОТм(ЗТм) |  |  | чел.-ч | [5 empty] | 3.63 | [7 empty] | 2415.91
|  | 91.06.06-012 |  |  |  | Автогидроподъемники, высота подъема 18 м |  |  | маш.-ч |  | 0.33 |  |  |  | 3.63 |  |  | 917.84 |  |  |  |  | 3331.76
|  | 4-100-050 |  |  |  | ОТм(ЗТм) Средний разряд машинистов 5,0 |  |  | чел.-ч |  | 0.33 |  |  |  | 3.63 |  |  | 665.54 |  |  |  |  | 2415.91
[6 empty] | Итого прямые затраты | [16 empty] | 10402.62
[6 empty] | ФОТ | [16 empty] | 7070.86
|  | 812/пр_2020_прил._т._п.41_гр.3 |  |  |  | НР (Озеленение. Защитные лесонасаждения) |  |  | % |  | 103 |  |  |  | 103 | [7 empty] | 7282.99
|  | 774/пр_2020_прил._т._п.41_гр.3 |  |  |  | СП (Озеленение. Защитные лесонасаждения) |  |  | % |  | 72 |  |  |  | 72 | [7 empty] | 5091.02
[6 empty] | Всего по позиции | [11 empty] | 2070.6 |  |  |  |  | 22776.63
[6 empty] | Итого по разделу: Опиловка. | [16 empty] | 22776.63
Раздел: Строительно-монтажные работы ВЛЗ-6 кВ
2 | 2 | ГЭСН 01-02-057-02 |  |  |  | Разработка грунта вручную в траншеях глубиной до 2 м без креплений с откосами, группа грунтов: 2 (прим-но к шурфлению (0,5м*1,0м*1,5м) =0,75 м3 * 2 точки= 1,5 м3) |  |  | 100 м3 |  | 0.015 |  |  |  | 0.015
|  | 1 |  |  |  | ОТ(ЗТ) |  |  | чел.-ч | [5 empty] | 2.31 | [7 empty] | 1088.17
|  | 1-100-20 |  |  |  | Средний разряд работы 2,0 |  |  | чел.-ч |  | 154 |  |  |  | 2.31 |  |  | 471.07 |  |  |  |  | 1088.17
[6 empty] | Итого прямые затраты | [16 empty] | 1088.17
[6 empty] | ФОТ | [16 empty] | 1088.17
|  | 812/пр_2020_прил._т._п.1.2_гр.3 |  |  |  | НР (Земляные работы, выполняемые ручным способом) |  |  | % |  | 89 |  |  |  | 89 | [7 empty] | 968.47
|  | 774/пр_2020_прил._т._п.1.2_гр.3 |  |  |  | СП (Земляные работы, выполняемые ручным способом) |  |  | % |  | 40 |  |  |  | 40 | [7 empty] | 435.27
[6 empty] | Всего по позиции | [11 empty] | 166127.33 |  |  |  |  | 2491.91
3 | 3 | ГЭСН 01-02-061-01 |  |  |  | Засыпка вручную траншей, пазух котлованов и ям, группа грунтов: 1 (засыпка грунтом после шурфления) |  |  | 100 м3 |  | 0.015 |  |  |  | 0.015
|  | 1 |  |  |  | ОТ(ЗТ) |  |  | чел.-ч | [5 empty] | 1.3275 | [7 empty] | 599.53
|  | 1-100-15 |  |  |  | Средний разряд работы 1,5 |  |  | чел.-ч |  | 88.5 |  |  |  | 1.3275 |  |  | 451.62 |  |  |  |  | 599.53
[6 empty] | Итого прямые затраты | [16 empty] | 599.53
[6 empty] | ФОТ | [16 empty] | 599.53
|  | 812/пр_2020_прил._т._п.1.2_гр.3 |  |  |  | НР (Земляные работы, выполняемые ручным способом) |  |  | % |  | 89 |  |  |  | 89 | [7 empty] | 533.58
|  | 774/пр_2020_прил._т._п.1.2_гр.3 |  |  |  | СП (Земляные работы, выполняемые ручным способом) |  |  | % |  | 40 |  |  |  | 40 | [7 empty] | 239.81
[6 empty] | Всего по позиции | [11 empty] | 91528 |  |  |  |  | 1372.92
4 | 4 | ГЭСН 33-04-016-02 |  |  |  | Развозка конструкций и материалов опор ВЛ 0,38-10 кВ по трассе: одностоечных железобетонных опор |  |  | шт |  | 7 |  |  |  | 7
|  | 1 |  |  |  | ОТ(ЗТ) |  |  | чел.-ч | [5 empty] | 3.08 | [7 empty] | 1517.42
|  | 1-100-25 |  |  |  | Средний разряд работы 2,5 |  |  | чел.-ч |  | 0.44 |  |  |  | 3.08 |  |  | 492.67 |  |  |  |  | 1517.42
|  | 2 |  |  |  | ЭМ | [16 empty] | 3752.18
[6 empty] | ОТм(ЗТм) |  |  | чел.-ч | [5 empty] | 3.36 | [7 empty] | 2279.79
|  | 91.05.05-015 |  |  |  | Краны на автомобильном ходу, грузоподъемность 16 т |  |  | маш.-ч |  | 0.24 |  |  |  | 1.68 |  |  | 1582.31 |  |  |  |  | 2658.28
|  | 4-100-060 |  |  |  | ОТм(ЗТм) Средний разряд машинистов 6,0 |  |  | чел.-ч |  | 0.24 |  |  |  | 1.68 |  |  | 777.91 |  |  |  |  | 1306.89
|  | 91.15.01-001 |  |  |  | Прицепы тракторные, грузоподъемность до 2 т |  |  | маш.-ч |  | 0.24 |  |  |  | 1.68 |  |  | 14.35 |  |  |  |  | 24.11
|  | 91.15.03-014 |  |  |  | Тракторы на пневмоколесном ходу, мощность 59 кВт (80 л.с.) |  |  | маш.-ч |  | 0.24 |  |  |  | 1.68 |  |  | 636.78 |  |  |  |  | 1069.79
|  | 4-100-040 |  |  |  | ОТм(ЗТм) Средний разряд машинистов 4,0 |  |  | чел.-ч |  | 0.24 |  |  |  | 1.68 |  |  | 579.11 |  |  |  |  | 972.9
[6 empty] | Итого прямые затраты | [16 empty] | 5269.6
[6 empty] | ФОТ | [16 empty] | 3797.21
|  | 812/пр_2020_прил._т._п.27_гр.3 |  |  |  | НР (Линии электропередачи) |  |  | % |  | 103 |  |  |  | 103 | [7 empty] | 3911.13
|  | 774/пр_2020_прил._т._п.27_гр.3 |  |  |  | СП (Линии электропередачи) |  |  | % |  | 60 |  |  |  | 60 | [7 empty] | 2278.33
[6 empty] | Всего по позиции | [11 empty] | 1962.69 |  |  |  |  | 13738.85
5 | 5 | ГЭСН 33-04-016-02 421/пр_2020_прил.10_т.1_п.4_гр.3 |  |  |  | Развозка конструкций и материалов опор ВЛ 0,38-10 кВ по трассе: одностоечных железобетонных опор |  |  | шт |  | 2 |  |  |  | 2
|  | 1 |  |  |  | ОТ(ЗТ) |  |  | чел.-ч | [5 empty] | 1.056 | [7 empty] | 520.26
|  | 1-100-25 |  |  |  | Средний разряд работы 2,5 |  |  | чел.-ч |  | 0.44 |  | 1.2 |  | 1.056 |  |  | 492.67 |  |  |  |  | 520.26
|  | 2 |  |  |  | ЭМ | [16 empty] | 1286.47
[6 empty] | ОТм(ЗТм) |  |  | чел.-ч | [5 empty] | 1.152 | [7 empty] | 781.65
|  | 91.05.05-015 |  |  |  | Краны на автомобильном ходу, грузоподъемность 16 т |  |  | маш.-ч |  | 0.24 |  | 1.2 |  | 0.576 |  |  | 1582.31 |  |  |  |  | 911.41
|  | 4-100-060 |  |  |  | ОТм(ЗТм) Средний разряд машинистов 6,0 |  |  | чел.-ч |  | 0.24 |  | 1.2 |  | 0.576 |  |  | 777.91 |  |  |  |  | 448.08
|  | 91.15.01-001 |  |  |  | Прицепы тракторные, грузоподъемность до 2 т |  |  | маш.-ч |  | 0.24 |  | 1.2 |  | 0.576 |  |  | 14.35 |  |  |  |  | 8.27
|  | 91.15.03-014 |  |  |  | Тракторы на пневмоколесном ходу, мощность 59 кВт (80 л.с.) |  |  | маш.-ч |  | 0.24 |  | 1.2 |  | 0.576 |  |  | 636.78 |  |  |  |  | 366.79
|  | 4-100-040 |  |  |  | ОТм(ЗТм) Средний разряд машинистов 4,0 |  |  | чел.-ч |  | 0.24 |  | 1.2 |  | 0.576 |  |  | 579.11 |  |  |  |  | 333.57
[6 empty] | Итого прямые затраты | [16 empty] | 1806.73
[6 empty] | ФОТ | [16 empty] | 1301.91
|  | 812/пр_2020_прил._т._п.27_гр.3 |  |  |  | НР (Линии электропередачи) |  |  | % |  | 103 |  |  |  | 103 | [7 empty] | 1340.97
|  | 774/пр_2020_прил._т._п.27_гр.3 |  |  |  | СП (Линии электропередачи) |  |  | % |  | 60 |  |  |  | 60 | [7 empty] | 781.15
[6 empty] | Всего по позиции | [11 empty] | 2355.25 |  |  |  |  | 4710.5
6 | 6 | ГЭСН 33-04-016-05 |  |  |  | Развозка конструкций и материалов опор ВЛ 0,38-10 кВ по трассе: материалов оснастки одностоечных опор |  |  | шт |  | 3 |  |  |  | 3
|  | 1 |  |  |  | ОТ(ЗТ) |  |  | чел.-ч | [5 empty] | 0.75 | [7 empty] | 369.5
|  | 1-100-25 |  |  |  | Средний разряд работы 2,5 |  |  | чел.-ч |  | 0.25 |  |  |  | 0.75 |  |  | 492.67 |  |  |  |  | 369.5
|  | 2 |  |  |  | ЭМ | [16 empty] | 273.48
[6 empty] | ОТм(ЗТм) |  |  | чел.-ч | [5 empty] | 0.42 | [7 empty] | 243.23
|  | 91.15.01-001 |  |  |  | Прицепы тракторные, грузоподъемность до 2 т |  |  | маш.-ч |  | 0.14 |  |  |  | 0.42 |  |  | 14.35 |  |  |  |  | 6.03
|  | 91.15.03-014 |  |  |  | Тракторы на пневмоколесном ходу, мощность 59 кВт (80 л.с.) |  |  | маш.-ч |  | 0.14 |  |  |  | 0.42 |  |  | 636.78 |  |  |  |  | 267.45
|  | 4-100-040 |  |  |  | ОТм(ЗТм) Средний разряд машинистов 4,0 |  |  | чел.-ч |  | 0.14 |  |  |  | 0.42 |  |  | 579.11 |  |  |  |  | 243.23
[6 empty] | Итого прямые затраты | [16 empty] | 642.98
[6 empty] | ФОТ | [16 empty] | 612.73
|  | 812/пр_2020_прил._т._п.27_гр.3 |  |  |  | НР (Линии электропередачи) |  |  | % |  | 103 |  |  |  | 103 | [7 empty] | 631.11
|  | 774/пр_2020_прил._т._п.27_гр.3 |  |  |  | СП (Линии электропередачи) |  |  | % |  | 60 |  |  |  | 60 | [7 empty] | 367.64
[6 empty] | Всего по позиции | [11 empty] | 628.32 |  |  |  |  | 1884.96
7 | 7 | ГЭСН 33-04-016-06 |  |  |  | Развозка конструкций и материалов опор ВЛ 0,38-10 кВ по трассе: материалов оснастки сложных опор |  |  | шт |  | 2 |  |  |  | 2
|  | 1 |  |  |  | ОТ(ЗТ) |  |  | чел.-ч | [5 empty] | 0.6 | [7 empty] | 295.6
|  | 1-100-25 |  |  |  | Средний разряд работы 2,5 |  |  | чел.-ч |  | 0.3 |  |  |  | 0.6 |  |  | 492.67 |  |  |  |  | 295.6
|  | 2 |  |  |  | ЭМ | [16 empty] | 208.36
[6 empty] | ОТм(ЗТм) |  |  | чел.-ч | [5 empty] | 0.32 | [7 empty] | 185.32
|  | 91.15.01-001 |  |  |  | Прицепы тракторные, грузоподъемность до 2 т |  |  | маш.-ч |  | 0.16 |  |  |  | 0.32 |  |  | 14.35 |  |  |  |  | 4.59
|  | 91.15.03-014 |  |  |  | Тракторы на пневмоколесном ходу, мощность 59 кВт (80 л.с.) |  |  | маш.-ч |  | 0.16 |  |  |  | 0.32 |  |  | 636.78 |  |  |  |  | 203.77
|  | 4-100-040 |  |  |  | ОТм(ЗТм) Средний разряд машинистов 4,0 |  |  | чел.-ч |  | 0.16 |  |  |  | 0.32 |  |  | 579.11 |  |  |  |  | 185.32
[6 empty] | Итого прямые затраты | [16 empty] | 503.96
[6 empty] | ФОТ | [16 empty] | 480.92
|  | 812/пр_2020_прил._т._п.27_гр.3 |  |  |  | НР (Линии электропередачи) |  |  | % |  | 103 |  |  |  | 103 | [7 empty] | 495.35
|  | 774/пр_2020_прил._т._п.27_гр.3 |  |  |  | СП (Линии электропередачи) |  |  | % |  | 60 |  |  |  | 60 | [7 empty] | 288.55
[6 empty] | Всего по позиции | [11 empty] | 736.59 |  |  |  |  | 1473.18
8 | 8 | ГЭСН 33-04-016-06 421/пр_2020_прил.10_т.1_п.4_гр.3 |  |  |  | Развозка конструкций и материалов опор ВЛ 0,38-10 кВ по трассе: материалов оснастки сложных опор |  |  | шт |  | 2 |  |  |  | 2
|  | 1 |  |  |  | ОТ(ЗТ) |  |  | чел.-ч | [5 empty] | 0.72 | [7 empty] | 354.72
|  | 1-100-25 |  |  |  | Средний разряд работы 2,5 |  |  | чел.-ч |  | 0.3 |  | 1.2 |  | 0.72 |  |  | 492.67 |  |  |  |  | 354.72
|  | 2 |  |  |  | ЭМ | [16 empty] | 250.03
[6 empty] | ОТм(ЗТм) |  |  | чел.-ч | [5 empty] | 0.384 | [7 empty] | 222.38
|  | 91.15.01-001 |  |  |  | Прицепы тракторные, грузоподъемность до 2 т |  |  | маш.-ч |  | 0.16 |  | 1.2 |  | 0.384 |  |  | 14.35 |  |  |  |  | 5.51
|  | 91.15.03-014 |  |  |  | Тракторы на пневмоколесном ходу, мощность 59 кВт (80 л.с.) |  |  | маш.-ч |  | 0.16 |  | 1.2 |  | 0.384 |  |  | 636.78 |  |  |  |  | 244.52
|  | 4-100-040 |  |  |  | ОТм(ЗТм) Средний разряд машинистов 4,0 |  |  | чел.-ч |  | 0.16 |  | 1.2 |  | 0.384 |  |  | 579.11 |  |  |  |  | 222.38
[6 empty] | Итого прямые затраты | [16 empty] | 604.75
[6 empty] | ФОТ | [16 empty] | 577.1
|  | 812/пр_2020_прил._т._п.27_гр.3 |  |  |  | НР (Линии электропередачи) |  |  | % |  | 103 |  |  |  | 103 | [7 empty] | 594.41
|  | 774/пр_2020_прил._т._п.27_гр.3 |  |  |  | СП (Линии электропередачи) |  |  | % |  | 60 |  |  |  | 60 | [7 empty] | 346.26
[6 empty] | Всего по позиции | [11 empty] | 883.9 |  |  |  |  | 1767.8
9 | 9 | ГЭСН 33-04-003-01 |  |  |  | Установка железобетонных опор ВЛ 0,38; 6-10 кВ с траверсами без приставок: одностоечных |  |  | шт |  | 3 |  |  |  | 3
|  | 1 |  |  |  | ОТ(ЗТ) |  |  | чел.-ч | [5 empty] | 9.18 | [7 empty] | 4899.64
|  | 1-100-33 |  |  |  | Средний разряд работы 3,3 |  |  | чел.-ч |  | 3.06 |  |  |  | 9.18 |  |  | 533.73 |  |  |  |  | 4899.64
|  | 2 |  |  |  | ЭМ | [16 empty] | 5721.29
[6 empty] | ОТм(ЗТм) |  |  | чел.-ч | [5 empty] | 2.61 | [7 empty] | 1687.79
|  | 91.04.01-031 |  |  |  | Машины бурильно-крановые на автомобильном ходу, диаметр бурения до 800 мм, глубина бурения до 5 м |  |  | маш.-ч |  | 0.68 |  |  |  | 2.04 | 2088.77 | 1.27 | 2652.74 |  |  |  |  | 5411.59
|  | 4-100-050 |  |  |  | ОТм(ЗТм) Средний разряд машинистов 5,0 |  |  | чел.-ч |  | 0.68 |  |  |  | 2.04 |  |  | 665.54 |  |  |  |  | 1357.7
|  | 91.14.02-001 |  |  |  | Автомобили бортовые, грузоподъемность до 5 т |  |  | маш.-ч |  | 0.19 |  |  |  | 0.57 |  |  | 543.33 |  |  |  |  | 309.7
|  | 4-100-040 |  |  |  | ОТм(ЗТм) Средний разряд машинистов 4,0 |  |  | чел.-ч |  | 0.19 |  |  |  | 0.57 |  |  | 579.11 |  |  |  |  | 330.09
|  | 4 |  |  |  | М | [16 empty] | 516.74
|  | 01.3.01.06-0038 |  |  |  | Смазка защитная электросетевая |  |  | кг |  | 0.1 |  |  |  | 0.3 | 238.29 | 1.59 | 378.88 |  |  |  |  | 113.66
|  | 01.3.01.06-0051 |  |  |  | Смазка солидол жировой Ж |  |  | кг |  | 0.03 |  |  |  | 0.09 | 58.53 | 1.59 | 93.06 |  |  |  |  | 8.38
|  | 01.7.15.03-0042 |  |  |  | Болты с гайками и шайбами строительные |  |  | кг |  | П |  |  |  | 0 | 174.93 | 1.07 | 187.18 |  |  |  |  | 0
|  | 01.7.20.08-0051 |  |  |  | Ветошь хлопчатобумажная цветная |  |  | кг |  | 0.02 |  |  |  | 0.06 | 56.11 | 1.6 | 89.78 |  |  |  |  | 5.39
|  | 05.1.02.07 |  |  |  | Стойка железобетонная вибрированная для опор |  |  | шт |  | П |  |  |  | 0
|  | 07.2.02.05 |  |  |  | Траверсы стальные |  |  | т |  | П |  |  |  | 0
|  | 07.2.07.13 |  |  |  | Хомуты стальные |  |  | кг |  | П |  |  |  | 0
|  | 08.3.04.02 |  |  |  | Сталь стержневая диаметром до 10 мм |  |  | т |  | П |  |  |  | 0
|  | 14.4.02.04-0182 |  |  |  | Краска масляная МА-15, цветная |  |  | т |  | 0.0004 |  |  |  | 0.0012 | 61265.39 | 1.42 | 86996.85 |  |  |  |  | 104.4
|  | 14.4.03.03-0102 |  |  |  | Лак битумный БТ-577 |  |  | т |  | 0.0001 |  |  |  | 0.0003 | 80020.98 | 1.27 | 101626.64 |  |  |  |  | 30.49
|  | 20.2.02.04-0006 |  |  |  | Колпачки полиэтиленовые К-6 |  |  | 100 шт |  | 0.06 |  |  |  | 0.18 | 1031.73 | 1.37 | 1413.47 |  |  |  |  | 254.42
|  | 22.2.01.04 |  |  |  | Изоляторы штыревые |  |  | шт |  | П |  |  |  | 0
|  | 22.2.02.21 |  |  |  | Штыри |  |  | шт |  | П |  |  |  | 0
|  | 22.2.02.23 |  |  |  | Металлические плакаты |  |  | шт |  | П |  |  |  | 0
[6 empty] | Итого прямые затраты | [16 empty] | 11137.67
[6 empty] | ФОТ | [16 empty] | 6587.43
|  | 812/пр_2020_прил._т._п.27_гр.3 |  |  |  | НР (Линии электропередачи) |  |  | % |  | 103 |  |  |  | 103 | [7 empty] | 6785.05
|  | 774/пр_2020_прил._т._п.27_гр.3 |  |  |  | СП (Линии электропередачи) |  |  | % |  | 60 |  |  |  | 60 | [7 empty] | 3952.46
[6 empty] | Всего по позиции | [11 empty] | 7854.32 |  |  |  |  | 23562.97
10 | 10 | ГЭСН 33-04-019-01 |  |  |  | Затраты на бурение котлованов, учтенные нормами: 33-04-001-01, 33-04-003-01 |  |  | шт |  | -3 |  |  |  | -3
|  | 1 |  |  |  | ОТ(ЗТ) |  |  | чел.-ч | [5 empty] | -0.66 | [7 empty] | -352.26
|  | 1-100-33 |  |  |  | Средний разряд работы 3,3 |  |  | чел.-ч |  | 0.22 |  |  |  | -0.66 |  |  | 533.73 |  |  |  |  | -352.26
|  | 2 |  |  |  | ЭМ | [16 empty] | -1830.39
[6 empty] | ОТм(ЗТм) |  |  | чел.-ч | [5 empty] | -0.69 | [7 empty] | -459.22
|  | 91.04.01-031 |  |  |  | Машины бурильно-крановые на автомобильном ходу, диаметр бурения до 800 мм, глубина бурения до 5 м |  |  | маш.-ч |  | 0.23 |  |  |  | -0.69 | 2088.77 | 1.27 | 2652.74 |  |  |  |  | -1830.39
|  | 4-100-050 |  |  |  | ОТм(ЗТм) Средний разряд машинистов 5,0 |  |  | чел.-ч |  | 0.23 |  |  |  | -0.69 |  |  | 665.54 |  |  |  |  | -459.22
[6 empty] | Итого прямые затраты | [16 empty] | -2182.65
[6 empty] | ФОТ | [16 empty] | -811.48
|  | 812/пр_2020_прил._т._п.27_гр.3 |  |  |  | НР (Линии электропередачи) |  |  | % |  | 103 |  |  |  | 103 | [7 empty] | -835.82
|  | 774/пр_2020_прил._т._п.27_гр.3 |  |  |  | СП (Линии электропередачи) |  |  | % |  | 60 |  |  |  | 60 | [7 empty] | -486.89
[6 empty] | Всего по позиции | [11 empty] | 1321.53 |  |  |  |  | -3964.58
11 | 11 | ГЭСН 33-04-019-01 Прил.33.4.п.3.6 |  |  |  | Затраты на бурение котлованов, учтенные нормами: 33-04-001-01, 33-04-003-01 |  |  | шт |  | 3 |  |  |  | 3
|  | 1 |  |  |  | ОТ(ЗТ) |  |  | чел.-ч | [5 empty] | 0.825 | [7 empty] | 440.33
|  | 1-100-33 |  |  |  | Средний разряд работы 3,3 |  |  | чел.-ч |  | 0.22 |  | 1.25 |  | 0.825 |  |  | 533.73 |  |  |  |  | 440.33
|  | 2 |  |  |  | ЭМ | [16 empty] | 2287.99
[6 empty] | ОТм(ЗТм) |  |  | чел.-ч | [5 empty] | 0.8625 | [7 empty] | 574.03
|  | 91.04.01-031 |  |  |  | Машины бурильно-крановые на автомобильном ходу, диаметр бурения до 800 мм, глубина бурения до 5 м |  |  | маш.-ч |  | 0.23 |  | 1.25 |  | 0.8625 | 2088.77 | 1.27 | 2652.74 |  |  |  |  | 2287.99
|  | 4-100-050 |  |  |  | ОТм(ЗТм) Средний разряд машинистов 5,0 |  |  | чел.-ч |  | 0.23 |  | 1.25 |  | 0.8625 |  |  | 665.54 |  |  |  |  | 574.03
[6 empty] | Итого прямые затраты | [16 empty] | 2728.32
[6 empty] | ФОТ | [16 empty] | 1014.36
|  | 812/пр_2020_прил._т._п.27_гр.3 |  |  |  | НР (Линии электропередачи) |  |  | % |  | 103 |  |  |  | 103 | [7 empty] | 1044.79
|  | 774/пр_2020_прил._т._п.27_гр.3 |  |  |  | СП (Линии электропередачи) |  |  | % |  | 60 |  |  |  | 60 | [7 empty] | 608.62
[6 empty] | Всего по позиции | [11 empty] | 1651.92 |  |  |  |  | 4955.76
12 | 12 | ГЭСН 33-04-003-02 421/пр_2020_прил.10_т.1_п.4_гр.3 |  |  |  | Установка железобетонных опор ВЛ 0,38; 6-10 кВ с траверсами без приставок: одностоечных с одним подкосом |  |  | шт |  | 1 |  |  |  | 1
|  | 1 |  |  |  | ОТ(ЗТ) |  |  | чел.-ч | [5 empty] | 7.176 | [7 empty] | 3830.05
|  | 1-100-33 |  |  |  | Средний разряд работы 3,3 |  |  | чел.-ч |  | 5.98 |  | 1.2 |  | 7.176 |  |  | 533.73 |  |  |  |  | 3830.05
|  | 2 |  |  |  | ЭМ | [16 empty] | 5354.06
[6 empty] | ОТм(ЗТм) |  |  | чел.-ч | [5 empty] | 2.4 | [7 empty] | 1555.81
|  | 91.04.01-031 |  |  |  | Машины бурильно-крановые на автомобильном ходу, диаметр бурения до 800 мм, глубина бурения до 5 м |  |  | маш.-ч |  | 1.6 |  | 1.2 |  | 1.92 | 2088.77 | 1.27 | 2652.74 |  |  |  |  | 5093.26
|  | 4-100-050 |  |  |  | ОТм(ЗТм) Средний разряд машинистов 5,0 |  |  | чел.-ч |  | 1.6 |  | 1.2 |  | 1.92 |  |  | 665.54 |  |  |  |  | 1277.84
|  | 91.14.02-001 |  |  |  | Автомобили бортовые, грузоподъемность до 5 т |  |  | маш.-ч |  | 0.4 |  | 1.2 |  | 0.48 |  |  | 543.33 |  |  |  |  | 260.8
|  | 4-100-040 |  |  |  | ОТм(ЗТм) Средний разряд машинистов 4,0 |  |  | чел.-ч |  | 0.4 |  | 1.2 |  | 0.48 |  |  | 579.11 |  |  |  |  | 277.97
|  | 4 |  |  |  | М | [16 empty] | 87.44
|  | 01.3.01.06-0038 |  |  |  | Смазка защитная электросетевая |  |  | кг |  | 0.1 |  |  |  | 0.1 | 238.29 | 1.59 | 378.88 |  |  |  |  | 37.89
|  | 01.3.01.06-0051 |  |  |  | Смазка солидол жировой Ж |  |  | кг |  | 0.03 |  |  |  | 0.03 | 58.53 | 1.59 | 93.06 |  |  |  |  | 2.79
|  | 01.7.15.03-0042 |  |  |  | Болты с гайками и шайбами строительные |  |  | кг |  | П |  |  |  | 0 | 174.93 | 1.07 | 187.18 |  |  |  |  | 0
|  | 01.7.20.08-0051 |  |  |  | Ветошь хлопчатобумажная цветная |  |  | кг |  | 0.02 |  |  |  | 0.02 | 56.11 | 1.6 | 89.78 |  |  |  |  | 1.8
|  | 05.1.02.07 |  |  |  | Стойка железобетонная вибрированная для опор |  |  | шт |  | П |  |  |  | 0
|  | 07.2.02.05 |  |  |  | Траверсы стальные |  |  | т |  | П |  |  |  | 0
|  | 07.2.07.13 |  |  |  | Хомуты стальные |  |  | кг |  | П |  |  |  | 0
|  | 08.3.04.02 |  |  |  | Сталь стержневая диаметром до 10 мм |  |  | т |  | П |  |  |  | 0
|  | 14.4.02.04-0182 |  |  |  | Краска масляная МА-15, цветная |  |  | т |  | 0.0004 |  |  |  | 0.0004 | 61265.39 | 1.42 | 86996.85 |  |  |  |  | 34.8
|  | 14.4.03.03-0102 |  |  |  | Лак битумный БТ-577 |  |  | т |  | 0.0001 |  |  |  | 0.0001 | 80020.98 | 1.27 | 101626.64 |  |  |  |  | 10.16
|  | 22.2.01.04 |  |  |  | Изоляторы штыревые |  |  | шт |  | П |  |  |  | 0
|  | 22.2.02.07 |  |  |  | Детали крепления стальные |  |  | кг |  | П |  |  |  | 0
|  | 22.2.02.09 |  |  |  | Детали крепления стальные |  |  | кг |  | П |  |  |  | 0
|  | 22.2.02.21 |  |  |  | Штыри |  |  | шт |  | П |  |  |  | 0
|  | 22.2.02.23 |  |  |  | Металлические плакаты |  |  | шт |  | П |  |  |  | 0
|  | 20.2.02.04-0006 |  |  |  | Колпачки полиэтиленовые К-6 (удален) |  |  | 100 шт |  | 0.06
[6 empty] | Итого прямые затраты | [16 empty] | 9271.55
[6 empty] | ФОТ | [16 empty] | 5385.86
|  | 812/пр_2020_прил._т._п.27_гр.3 |  |  |  | НР (Линии электропередачи) |  |  | % |  | 103 |  |  |  | 103 | [7 empty] | 5547.44
|  | 774/пр_2020_прил._т._п.27_гр.3 |  |  |  | СП (Линии электропередачи) |  |  | % |  | 60 |  |  |  | 60 | [7 empty] | 3231.52
[6 empty] | Всего по позиции | [11 empty] | 19606.32 |  |  |  |  | 19606.32
13 | 13 | ГЭСН 33-04-019-19 421/пр_2020_прил.10_т.1_п.4_гр.3 |  |  |  | Затраты на бурение котлованов, учтенные нормой: 33-04-003-02 |  |  | шт |  | -1 |  |  |  | -1
|  | 1 |  |  |  | ОТ(ЗТ) |  |  | чел.-ч | [5 empty] | -0.996 | [7 empty] | -531.6
|  | 1-100-33 |  |  |  | Средний разряд работы 3,3 |  |  | чел.-ч |  | 0.83 |  | 1.2 |  | -0.996 |  |  | 533.73 |  |  |  |  | -531.6
|  | 2 |  |  |  | ЭМ | [16 empty] | -2260.13
[6 empty] | ОТм(ЗТм) |  |  | чел.-ч | [5 empty] | -0.852 | [7 empty] | -567.04
|  | 91.04.01-031 |  |  |  | Машины бурильно-крановые на автомобильном ходу, диаметр бурения до 800 мм, глубина бурения до 5 м |  |  | маш.-ч |  | 0.71 |  | 1.2 |  | -0.852 | 2088.77 | 1.27 | 2652.74 |  |  |  |  | -2260.13
|  | 4-100-050 |  |  |  | ОТм(ЗТм) Средний разряд машинистов 5,0 |  |  | чел.-ч |  | 0.71 |  | 1.2 |  | -0.852 |  |  | 665.54 |  |  |  |  | -567.04
[6 empty] | Итого прямые затраты | [16 empty] | -2791.73
[6 empty] | ФОТ | [16 empty] | -1098.64
|  | 812/пр_2020_прил._т._п.27_гр.3 |  |  |  | НР (Линии электропередачи) |  |  | % |  | 103 |  |  |  | 103 | [7 empty] | -1131.6
|  | 774/пр_2020_прил._т._п.27_гр.3 |  |  |  | СП (Линии электропередачи) |  |  | % |  | 60 |  |  |  | 60 | [7 empty] | -659.18
[6 empty] | Всего по позиции | [11 empty] | 5149.55 |  |  |  |  | -5149.55
14 | 14 | ГЭСН 33-04-019-19 Прил.33.4.п.3.6 421/пр_2020_прил.10_т.1_п.4_гр.3 |  |  |  | Затраты на бурение котлованов, учтенные нормой: 33-04-003-02 |  |  | шт |  | 1 |  |  |  | 1
|  | 1 |  |  |  | ОТ(ЗТ) |  |  | чел.-ч | [5 empty] | 1.245 | [7 empty] | 664.49
|  | 1-100-33 |  |  |  | Средний разряд работы 3,3 |  |  | чел.-ч |  | 0.83 |  | 1.5 |  | 1.245 |  |  | 533.73 |  |  |  |  | 664.49
|  | 2 |  |  |  | ЭМ | [16 empty] | 2825.17
[6 empty] | ОТм(ЗТм) |  |  | чел.-ч | [5 empty] | 1.065 | [7 empty] | 708.8
|  | 91.04.01-031 |  |  |  | Машины бурильно-крановые на автомобильном ходу, диаметр бурения до 800 мм, глубина бурения до 5 м |  |  | маш.-ч |  | 0.71 |  | 1.5 |  | 1.065 | 2088.77 | 1.27 | 2652.74 |  |  |  |  | 2825.17
|  | 4-100-050 |  |  |  | ОТм(ЗТм) Средний разряд машинистов 5,0 |  |  | чел.-ч |  | 0.71 |  | 1.5 |  | 1.065 |  |  | 665.54 |  |  |  |  | 708.8
[6 empty] | Итого прямые затраты | [16 empty] | 3489.66
[6 empty] | ФОТ | [16 empty] | 1373.29
|  | 812/пр_2020_прил._т._п.27_гр.3 |  |  |  | НР (Линии электропередачи) |  |  | % |  | 103 |  |  |  | 103 | [7 empty] | 1414.49
|  | 774/пр_2020_прил._т._п.27_гр.3 |  |  |  | СП (Линии электропередачи) |  |  | % |  | 60 |  |  |  | 60 | [7 empty] | 823.97
[6 empty] | Всего по позиции | [11 empty] | 6436.92 |  |  |  |  | 6436.92
15 | 15 | ГЭСН 33-04-003-02 |  |  |  | Установка железобетонных опор ВЛ 0,38; 6-10 кВ с траверсами без приставок: одностоечных с одним подкосом |  |  | шт |  | 2 |  |  |  | 2
|  | 1 |  |  |  | ОТ(ЗТ) |  |  | чел.-ч | [5 empty] | 11.96 | [7 empty] | 6383.41
|  | 1-100-33 |  |  |  | Средний разряд работы 3,3 |  |  | чел.-ч |  | 5.98 |  |  |  | 11.96 |  |  | 533.73 |  |  |  |  | 6383.41
|  | 2 |  |  |  | ЭМ | [16 empty] | 8923.43
[6 empty] | ОТм(ЗТм) |  |  | чел.-ч | [5 empty] | 4 | [7 empty] | 2593.02
|  | 91.04.01-031 |  |  |  | Машины бурильно-крановые на автомобильном ходу, диаметр бурения до 800 мм, глубина бурения до 5 м |  |  | маш.-ч |  | 1.6 |  |  |  | 3.2 | 2088.77 | 1.27 | 2652.74 |  |  |  |  | 8488.77
|  | 4-100-050 |  |  |  | ОТм(ЗТм) Средний разряд машинистов 5,0 |  |  | чел.-ч |  | 1.6 |  |  |  | 3.2 |  |  | 665.54 |  |  |  |  | 2129.73
|  | 91.14.02-001 |  |  |  | Автомобили бортовые, грузоподъемность до 5 т |  |  | маш.-ч |  | 0.4 |  |  |  | 0.8 |  |  | 543.33 |  |  |  |  | 434.66
|  | 4-100-040 |  |  |  | ОТм(ЗТм) Средний разряд машинистов 4,0 |  |  | чел.-ч |  | 0.4 |  |  |  | 0.8 |  |  | 579.11 |  |  |  |  | 463.29
|  | 4 |  |  |  | М | [16 empty] | 174.88
|  | 01.3.01.06-0038 |  |  |  | Смазка защитная электросетевая |  |  | кг |  | 0.1 |  |  |  | 0.2 | 238.29 | 1.59 | 378.88 |  |  |  |  | 75.78
|  | 01.3.01.06-0051 |  |  |  | Смазка солидол жировой Ж |  |  | кг |  | 0.03 |  |  |  | 0.06 | 58.53 | 1.59 | 93.06 |  |  |  |  | 5.58
|  | 01.7.15.03-0042 |  |  |  | Болты с гайками и шайбами строительные |  |  | кг |  | П |  |  |  | 0 | 174.93 | 1.07 | 187.18 |  |  |  |  | 0
|  | 01.7.20.08-0051 |  |  |  | Ветошь хлопчатобумажная цветная |  |  | кг |  | 0.02 |  |  |  | 0.04 | 56.11 | 1.6 | 89.78 |  |  |  |  | 3.59
|  | 05.1.02.07 |  |  |  | Стойка железобетонная вибрированная для опор |  |  | шт |  | П |  |  |  | 0
|  | 07.2.02.05 |  |  |  | Траверсы стальные |  |  | т |  | П |  |  |  | 0
|  | 07.2.07.13 |  |  |  | Хомуты стальные |  |  | кг |  | П |  |  |  | 0
|  | 08.3.04.02 |  |  |  | Сталь стержневая диаметром до 10 мм |  |  | т |  | П |  |  |  | 0
|  | 14.4.02.04-0182 |  |  |  | Краска масляная МА-15, цветная |  |  | т |  | 0.0004 |  |  |  | 0.0008 | 61265.39 | 1.42 | 86996.85 |  |  |  |  | 69.6
|  | 14.4.03.03-0102 |  |  |  | Лак битумный БТ-577 |  |  | т |  | 0.0001 |  |  |  | 0.0002 | 80020.98 | 1.27 | 101626.64 |  |  |  |  | 20.33
|  | 22.2.01.04 |  |  |  | Изоляторы штыревые |  |  | шт |  | П |  |  |  | 0
|  | 22.2.02.07 |  |  |  | Детали крепления стальные |  |  | кг |  | П |  |  |  | 0
|  | 22.2.02.09 |  |  |  | Детали крепления стальные |  |  | кг |  | П |  |  |  | 0
|  | 22.2.02.21 |  |  |  | Штыри |  |  | шт |  | П |  |  |  | 0
|  | 22.2.02.23 |  |  |  | Металлические плакаты |  |  | шт |  | П |  |  |  | 0
|  | 20.2.02.04-0006 |  |  |  | Колпачки полиэтиленовые К-6 (удален) |  |  | 100 шт |  | 0.06
[6 empty] | Итого прямые затраты | [16 empty] | 15481.72
[6 empty] | ФОТ | [16 empty] | 8976.43
|  | 812/пр_2020_прил._т._п.27_гр.3 |  |  |  | НР (Линии электропередачи) |  |  | % |  | 103 |  |  |  | 103 | [7 empty] | 9245.72
|  | 774/пр_2020_прил._т._п.27_гр.3 |  |  |  | СП (Линии электропередачи) |  |  | % |  | 60 |  |  |  | 60 | [7 empty] | 5385.86
[6 empty] | Всего по позиции | [11 empty] | 16353.16 |  |  |  |  | 32706.32
16 | 16 | ГЭСН 33-04-019-19 |  |  |  | Затраты на бурение котлованов, учтенные нормой: 33-04-003-02 |  |  | шт |  | -2 |  |  |  | -2
|  | 1 |  |  |  | ОТ(ЗТ) |  |  | чел.-ч | [5 empty] | -1.66 | [7 empty] | -885.99
|  | 1-100-33 |  |  |  | Средний разряд работы 3,3 |  |  | чел.-ч |  | 0.83 |  |  |  | -1.66 |  |  | 533.73 |  |  |  |  | -885.99
|  | 2 |  |  |  | ЭМ | [16 empty] | -3766.89
[6 empty] | ОТм(ЗТм) |  |  | чел.-ч | [5 empty] | -1.42 | [7 empty] | -945.07
|  | 91.04.01-031 |  |  |  | Машины бурильно-крановые на автомобильном ходу, диаметр бурения до 800 мм, глубина бурения до 5 м |  |  | маш.-ч |  | 0.71 |  |  |  | -1.42 | 2088.77 | 1.27 | 2652.74 |  |  |  |  | -3766.89
|  | 4-100-050 |  |  |  | ОТм(ЗТм) Средний разряд машинистов 5,0 |  |  | чел.-ч |  | 0.71 |  |  |  | -1.42 |  |  | 665.54 |  |  |  |  | -945.07
[6 empty] | Итого прямые затраты | [16 empty] | -4652.88
[6 empty] | ФОТ | [16 empty] | -1831.06
|  | 812/пр_2020_прил._т._п.27_гр.3 |  |  |  | НР (Линии электропередачи) |  |  | % |  | 103 |  |  |  | 103 | [7 empty] | -1885.99
|  | 774/пр_2020_прил._т._п.27_гр.3 |  |  |  | СП (Линии электропередачи) |  |  | % |  | 60 |  |  |  | 60 | [7 empty] | -1098.64
[6 empty] | Всего по позиции | [11 empty] | 4291.29 |  |  |  |  | -8582.58
17 | 17 | ГЭСН 33-04-019-19 Прил.33.4.п.3.6 |  |  |  | Затраты на бурение котлованов, учтенные нормой: 33-04-003-02 |  |  | шт |  | 2 |  |  |  | 2
|  | 1 |  |  |  | ОТ(ЗТ) |  |  | чел.-ч | [5 empty] | 2.075 | [7 empty] | 1107.49
|  | 1-100-33 |  |  |  | Средний разряд работы 3,3 |  |  | чел.-ч |  | 0.83 |  | 1.25 |  | 2.075 |  |  | 533.73 |  |  |  |  | 1107.49
|  | 2 |  |  |  | ЭМ | [16 empty] | 4708.61
[6 empty] | ОТм(ЗТм) |  |  | чел.-ч | [5 empty] | 1.775 | [7 empty] | 1181.33
|  | 91.04.01-031 |  |  |  | Машины бурильно-крановые на автомобильном ходу, диаметр бурения до 800 мм, глубина бурения до 5 м |  |  | маш.-ч |  | 0.71 |  | 1.25 |  | 1.775 | 2088.77 | 1.27 | 2652.74 |  |  |  |  | 4708.61
|  | 4-100-050 |  |  |  | ОТм(ЗТм) Средний разряд машинистов 5,0 |  |  | чел.-ч |  | 0.71 |  | 1.25 |  | 1.775 |  |  | 665.54 |  |  |  |  | 1181.33
[6 empty] | Итого прямые затраты | [16 empty] | 5816.1
[6 empty] | ФОТ | [16 empty] | 2288.82
|  | 812/пр_2020_прил._т._п.27_гр.3 |  |  |  | НР (Линии электропередачи) |  |  | % |  | 103 |  |  |  | 103 | [7 empty] | 2357.48
|  | 774/пр_2020_прил._т._п.27_гр.3 |  |  |  | СП (Линии электропередачи) |  |  | % |  | 60 |  |  |  | 60 | [7 empty] | 1373.29
[6 empty] | Всего по позиции | [11 empty] | 5364.1 |  |  |  |  | 10728.2
18 | 18 | ГЭСНм 08-02-305-04 421/пр_2020_прил.10_т.1_п.4_гр.4 2022-18-ГЭСНм-ПР-08-01-1.1-000 |  |  |  | Траверса на опоре (ДТ-1 для РЛР Тесла) |  |  | шт |  | 1 |  |  |  | 1
|  | 1 |  |  |  | ОТ(ЗТ) |  |  | чел.-ч | [5 empty] | 0.441 | [7 empty] | 243.95
|  | 1-100-36 |  |  |  | Средний разряд работы 3,6 |  |  | чел.-ч |  | 0.35 |  | 1.26 |  | 0.441 |  |  | 553.18 |  |  |  |  | 243.95
|  | 2 |  |  |  | ЭМ | [16 empty] | 284.82
[6 empty] | ОТм(ЗТм) |  |  | чел.-ч | [5 empty] | 0.18 | [7 empty] | 140.02
|  | 91.05.05-015 |  |  |  | Краны на автомобильном ходу, грузоподъемность 16 т |  |  | маш.-ч |  | 0.15 |  | 1.2 |  | 0.18 |  |  | 1582.31 |  |  |  |  | 284.82
|  | 4-100-060 |  |  |  | ОТм(ЗТм) Средний разряд машинистов 6,0 |  |  | чел.-ч |  | 0.15 |  | 1.2 |  | 0.18 |  |  | 777.91 |  |  |  |  | 140.02
[6 empty] | Итого прямые затраты | [16 empty] | 528.77
| 18.1 | 421/пр_2020_п.75_пп.а |  |  |  | Вспомогательные ненормируемые материальные ресурсы |  |  | % |  | 2 |  |  |  | 2 | [7 empty] | 3.87
[6 empty] | ФОТ | [16 empty] | 383.97
|  | 812/пр_2020_прил._т._п.49.3_гр.3 |  |  |  | НР (Электротехнические установки на других объектах) |  |  | % |  | 97 |  |  |  | 97 | [7 empty] | 372.45
|  | 774/пр_2020_прил._т._п.49.3_гр.3 |  |  |  | СП (Электротехнические установки на других объектах) |  |  | % |  | 51 |  |  |  | 51 | [7 empty] | 195.82
[6 empty] | Всего по позиции | [11 empty] | 1240.93 |  |  |  |  | 1240.93
19 | 19 | ГЭСНм 08-02-305-04 2022-18-ГЭСНм-ПР-08-01-1.1-000 |  |  |  | Траверса на опоре (ДТ-1 для РЛР Тесла, ТМ-73,ТМ-74) |  |  | шт |  | 3 |  |  |  | 3
|  | 1 |  |  |  | ОТ(ЗТ) |  |  | чел.-ч | [5 empty] | 1.1025 | [7 empty] | 609.88
|  | 1-100-36 |  |  |  | Средний разряд работы 3,6 |  |  | чел.-ч |  | 0.35 |  | 1.05 |  | 1.1025 |  |  | 553.18 |  |  |  |  | 609.88
|  | 2 |  |  |  | ЭМ | [16 empty] | 712.04
[6 empty] | ОТм(ЗТм) |  |  | чел.-ч | [5 empty] | 0.45 | [7 empty] | 350.06
|  | 91.05.05-015 |  |  |  | Краны на автомобильном ходу, грузоподъемность 16 т |  |  | маш.-ч |  | 0.15 |  |  |  | 0.45 |  |  | 1582.31 |  |  |  |  | 712.04
|  | 4-100-060 |  |  |  | ОТм(ЗТм) Средний разряд машинистов 6,0 |  |  | чел.-ч |  | 0.15 |  |  |  | 0.45 |  |  | 777.91 |  |  |  |  | 350.06
[6 empty] | Итого прямые затраты | [16 empty] | 1321.92
| 19.1 | 421/пр_2020_п.75_пп.а |  |  |  | Вспомогательные ненормируемые материальные ресурсы |  |  | % |  | 2 |  |  |  | 2 | [7 empty] | 11.62
[6 empty] | ФОТ | [16 empty] | 959.94
|  | 812/пр_2020_прил._т._п.49.3_гр.3 |  |  |  | НР (Электротехнические установки на других объектах) |  |  | % |  | 97 |  |  |  | 97 | [7 empty] | 931.14
|  | 774/пр_2020_прил._т._п.49.3_гр.3 |  |  |  | СП (Электротехнические установки на других объектах) |  |  | % |  | 51 |  |  |  | 51 | [7 empty] | 489.57
[6 empty] | Всего по позиции | [11 empty] | 1034.77 |  |  |  |  | 3104.31
20 | 20 | ГЭСН 33-04-030-03 421/пр_2020_прил.10_т.1_п.4_гр.3 |  |  |  | Установка разъединителей: с помощью механизмов |  |  | компл |  | 1 |  |  |  | 1
|  | 1 |  |  |  | ОТ(ЗТ) |  |  | чел.-ч | [5 empty] | 8.904 | [7 empty] | 5387.28
|  | 1-100-43 |  |  |  | Средний разряд работы 4,3 |  |  | чел.-ч |  | 7.42 |  | 1.2 |  | 8.904 |  |  | 605.04 |  |  |  |  | 5387.28
|  | 2 |  |  |  | ЭМ | [16 empty] | 1425.57
[6 empty] | ОТм(ЗТм) |  |  | чел.-ч | [5 empty] | 1.224 | [7 empty] | 854.35
|  | 91.05.05-015 |  |  |  | Краны на автомобильном ходу, грузоподъемность 16 т |  |  | маш.-ч |  | 0.61 |  | 1.2 |  | 0.732 |  |  | 1582.31 |  |  |  |  | 1158.25
|  | 4-100-060 |  |  |  | ОТм(ЗТм) Средний разряд машинистов 6,0 |  |  | чел.-ч |  | 0.61 |  | 1.2 |  | 0.732 |  |  | 777.91 |  |  |  |  | 569.43
|  | 91.14.02-001 |  |  |  | Автомобили бортовые, грузоподъемность до 5 т |  |  | маш.-ч |  | 0.41 |  | 1.2 |  | 0.492 |  |  | 543.33 |  |  |  |  | 267.32
|  | 4-100-040 |  |  |  | ОТм(ЗТм) Средний разряд машинистов 4,0 |  |  | чел.-ч |  | 0.41 |  | 1.2 |  | 0.492 |  |  | 579.11 |  |  |  |  | 284.92
|  | 4 |  |  |  | М | [16 empty] | 29.97
|  | 01.3.01.06-0038 |  |  |  | Смазка защитная электросетевая |  |  | кг |  | 0.01 |  |  |  | 0.01 | 238.29 | 1.59 | 378.88 |  |  |  |  | 3.79
|  | 01.3.01.06-0051 |  |  |  | Смазка солидол жировой Ж |  |  | кг |  | 0.03 |  |  |  | 0.03 | 80.02 | 1.59 | 127.23 |  |  |  |  | 3.82
|  | 01.7.15.03-0042 |  |  |  | Болты с гайками и шайбами строительные |  |  | кг |  | П |  |  |  | 0 | 174.93 | 1.07 | 187.18 |  |  |  |  | 0
|  | 01.7.20.08-0051 |  |  |  | Ветошь хлопчатобумажная цветная |  |  | кг |  | 0.02 |  |  |  | 0.02 | 56.11 | 1.6 | 89.78 |  |  |  |  | 1.8
|  | 07.2.07.13 |  |  |  | Хомуты стальные |  |  | кг |  | П |  |  |  | 0
|  | 08.3.04.02 |  |  |  | Сталь стержневая диаметром до 10 мм |  |  | т |  | П |  |  |  | 0
|  | 14.4.03.03-0102 |  |  |  | Лак битумный БТ-577 |  |  | т |  | 0.0001 |  |  |  | 0.0001 | 80020.98 | 1.27 | 101626.64 |  |  |  |  | 10.16
|  | 14.5.09.11-0102 |  |  |  | Уайт-спирит |  |  | кг |  | 0.12 |  |  |  | 0.12 | 60.6 | 1.43 | 86.66 |  |  |  |  | 10.4
|  | 21.2.01.02 |  |  |  | Провода неизолированные для воздушных линий электропередач |  |  | т |  | П |  |  |  | 0
|  | 22.2.01.04 |  |  |  | Изоляторы линейные штыревые фарфоровые |  |  | шт |  | П |  |  |  | 0
|  | 22.2.02.03 |  |  |  | Детали крепления стальные |  |  | кг |  | П |  |  |  | 0
[6 empty] | Итого прямые затраты | [16 empty] | 6842.82
| 20.1 | 08.3.07.01-0042 |  |  |  | Прокат стальной горячекатаный полосовой, марки стали Ст3сп, Ст3пс, размеры 40х4 мм |  |  | т |  | 0.01134 |  |  |  | 0.01134 | 67961.14 | 0.7 | 47572.8 |  |  |  |  | 539.48
| 20.1.1 | 08.3.07.01-0042_01-20-1-01-0030 |  |  |  | Перевозка грузов I класса автомобилями бортовыми грузоподъемностью до 20 т по дорогам с усовершенствованным (асфальтобетонным, цементобетонным, железобетонным, обработанным органическим вяжущим) дорожным покрытием на расстояние 30 км |  |  | 1т груза |  | 1 |  |  |  | 0.01134 |  |  | 672.47 |  |  | -1 |  | -7.63
| 20.1.2 | 08.3.07.01-0042_01-20-1-01-0114 |  |  |  | Перевозка грузов I класса автомобилями бортовыми грузоподъемностью до 20 т по дорогам с усовершенствованным (асфальтобетонным, цементобетонным, железобетонным, обработанным органическим вяжущим) дорожным покрытием на расстояние 114 км |  |  | 1т груза |  | 1 |  |  |  | 0.01134 |  |  | 1201.86 |  |  |  |  | 13.63
[6 empty] | ФОТ | [16 empty] | 6241.63
|  | 812/пр_2020_прил._т._п.27_гр.3 |  |  |  | НР (Линии электропередачи) |  |  | % |  | 103 |  |  |  | 103 | [7 empty] | 6428.88
|  | 774/пр_2020_прил._т._п.27_гр.3 |  |  |  | СП (Линии электропередачи) |  |  | % |  | 60 |  |  |  | 60 | [7 empty] | 3744.98
[6 empty] | Всего по позиции | [11 empty] | 18416.51 |  |  |  |  | 18416.51
21 | 21 | ГЭСН 33-04-030-03 |  |  |  | Установка разъединителей: с помощью механизмов |  |  | компл |  | 1 |  |  |  | 1
|  | 1 |  |  |  | ОТ(ЗТ) |  |  | чел.-ч | [5 empty] | 7.42 | [7 empty] | 4489.4
|  | 1-100-43 |  |  |  | Средний разряд работы 4,3 |  |  | чел.-ч |  | 7.42 |  |  |  | 7.42 |  |  | 605.04 |  |  |  |  | 4489.4
|  | 2 |  |  |  | ЭМ | [16 empty] | 1187.98
[6 empty] | ОТм(ЗТм) |  |  | чел.-ч | [5 empty] | 1.02 | [7 empty] | 711.97
|  | 91.05.05-015 |  |  |  | Краны на автомобильном ходу, грузоподъемность 16 т |  |  | маш.-ч |  | 0.61 |  |  |  | 0.61 |  |  | 1582.31 |  |  |  |  | 965.21
|  | 4-100-060 |  |  |  | ОТм(ЗТм) Средний разряд машинистов 6,0 |  |  | чел.-ч |  | 0.61 |  |  |  | 0.61 |  |  | 777.91 |  |  |  |  | 474.53
|  | 91.14.02-001 |  |  |  | Автомобили бортовые, грузоподъемность до 5 т |  |  | маш.-ч |  | 0.41 |  |  |  | 0.41 |  |  | 543.33 |  |  |  |  | 222.77
|  | 4-100-040 |  |  |  | ОТм(ЗТм) Средний разряд машинистов 4,0 |  |  | чел.-ч |  | 0.41 |  |  |  | 0.41 |  |  | 579.11 |  |  |  |  | 237.44
|  | 4 |  |  |  | М | [16 empty] | 29.97
|  | 01.3.01.06-0038 |  |  |  | Смазка защитная электросетевая |  |  | кг |  | 0.01 |  |  |  | 0.01 | 238.29 | 1.59 | 378.88 |  |  |  |  | 3.79
|  | 01.3.01.06-0051 |  |  |  | Смазка солидол жировой Ж |  |  | кг |  | 0.03 |  |  |  | 0.03 | 80.02 | 1.59 | 127.23 |  |  |  |  | 3.82
|  | 01.7.15.03-0042 |  |  |  | Болты с гайками и шайбами строительные |  |  | кг |  | П |  |  |  | 0 | 174.93 | 1.07 | 187.18 |  |  |  |  | 0
|  | 01.7.20.08-0051 |  |  |  | Ветошь хлопчатобумажная цветная |  |  | кг |  | 0.02 |  |  |  | 0.02 | 56.11 | 1.6 | 89.78 |  |  |  |  | 1.8
|  | 07.2.07.13 |  |  |  | Хомуты стальные |  |  | кг |  | П |  |  |  | 0
|  | 08.3.04.02 |  |  |  | Сталь стержневая диаметром до 10 мм |  |  | т |  | П |  |  |  | 0
|  | 14.4.03.03-0102 |  |  |  | Лак битумный БТ-577 |  |  | т |  | 0.0001 |  |  |  | 0.0001 | 80020.98 | 1.27 | 101626.64 |  |  |  |  | 10.16
|  | 14.5.09.11-0102 |  |  |  | Уайт-спирит |  |  | кг |  | 0.12 |  |  |  | 0.12 | 60.6 | 1.43 | 86.66 |  |  |  |  | 10.4
|  | 21.2.01.02 |  |  |  | Провода неизолированные для воздушных линий электропередач |  |  | т |  | П |  |  |  | 0
|  | 22.2.01.04 |  |  |  | Изоляторы линейные штыревые фарфоровые |  |  | шт |  | П |  |  |  | 0
|  | 22.2.02.03 |  |  |  | Детали крепления стальные |  |  | кг |  | П |  |  |  | 0
[6 empty] | Итого прямые затраты | [16 empty] | 5707.35
| 21.1 | 08.3.07.01-0042 |  |  |  | Прокат стальной горячекатаный полосовой, марки стали Ст3сп, Ст3пс, размеры 40х4 мм |  |  | т |  | 0.01134 |  |  |  | 0.01134 | 67961.14 | 0.7 | 47572.8 |  |  |  |  | 539.48
| 21.1.1 | 08.3.07.01-0042_01-20-1-01-0030 |  |  |  | Перевозка грузов I класса автомобилями бортовыми грузоподъемностью до 20 т по дорогам с усовершенствованным (асфальтобетонным, цементобетонным, железобетонным, обработанным органическим вяжущим) дорожным покрытием на расстояние 30 км |  |  | 1т груза |  | 1 |  |  |  | 0.01134 |  |  | 672.47 |  |  | -1 |  | -7.63
| 21.1.2 | 08.3.07.01-0042_01-20-1-01-0114 |  |  |  | Перевозка грузов I класса автомобилями бортовыми грузоподъемностью до 20 т по дорогам с усовершенствованным (асфальтобетонным, цементобетонным, железобетонным, обработанным органическим вяжущим) дорожным покрытием на расстояние 114 км |  |  | 1т груза |  | 1 |  |  |  | 0.01134 |  |  | 1201.86 |  |  | -1 |  | -13.63
[6 empty] | ФОТ | [16 empty] | 5201.37
|  | 812/пр_2020_прил._т._п.27_гр.3 |  |  |  | НР (Линии электропередачи) |  |  | % |  | 103 |  |  |  | 103 | [7 empty] | 5357.41
|  | 774/пр_2020_прил._т._п.27_гр.3 |  |  |  | СП (Линии электропередачи) |  |  | % |  | 60 |  |  |  | 60 | [7 empty] | 3120.82
[6 empty] | Всего по позиции | [11 empty] | 15415.77 |  |  |  |  | 15415.77
22 | 22 | ГЭСНм 08-02-144-05 Т.ч.1.8.3А 421/пр_2020_прил.10_т.1_п.4_гр.4 |  |  |  | Присоединение к зажимам жил проводов или кабелей сечением: до 70 мм2 ("Тесла") |  |  | 100 шт |  | 0.06 |  |  |  | 0.06
|  | 1 |  |  |  | ОТ(ЗТ) |  |  | чел.-ч | [5 empty] | 1.1431 | [7 empty] | 647.14
|  | 1-100-38 |  |  |  | Средний разряд работы 3,8 |  |  | чел.-ч |  | 15.12 |  | 1.26 |  | 1.1431 |  |  | 566.14 |  |  |  |  | 647.14
[6 empty] | Итого прямые затраты | [16 empty] | 647.14
| 22.1 | 421/пр_2020_п.75_пп.а |  |  |  | Вспомогательные ненормируемые материальные ресурсы |  |  | % |  | 2 |  |  |  | 2 | [7 empty] | 10.27
[6 empty] | ФОТ | [16 empty] | 647.14
|  | 812/пр_2020_прил._т._п.49.3_гр.3 |  |  |  | НР (Электротехнические установки на других объектах) |  |  | % |  | 97 |  |  |  | 97 | [7 empty] | 627.73
|  | 774/пр_2020_прил._т._п.49.3_гр.3 |  |  |  | СП (Электротехнические установки на других объектах) |  |  | % |  | 51 |  |  |  | 51 | [7 empty] | 330.04
[6 empty] | Всего по позиции | [11 empty] | 26919.67 |  |  |  |  | 1615.18
23 | 23 | ГЭСНм 08-02-144-05 Т.ч.1.8.3А |  |  |  | Присоединение к зажимам жил проводов или кабелей сечением: до 70 мм2 ("Тесла") |  |  | 100 шт |  | 0.06 |  |  |  | 0.06
|  | 1 |  |  |  | ОТ(ЗТ) |  |  | чел.-ч | [5 empty] | 0.95256 | [7 empty] | 539.28
|  | 1-100-38 |  |  |  | Средний разряд работы 3,8 |  |  | чел.-ч |  | 15.12 |  | 1.05 |  | 0.95256 |  |  | 566.14 |  |  |  |  | 539.28
[6 empty] | Итого прямые затраты | [16 empty] | 539.28
| 23.1 | 421/пр_2020_п.75_пп.а |  |  |  | Вспомогательные ненормируемые материальные ресурсы |  |  | % |  | 2 |  |  |  | 2 | [7 empty] | 10.27
[6 empty] | ФОТ | [16 empty] | 539.28
|  | 812/пр_2020_прил._т._п.49.3_гр.3 |  |  |  | НР (Электротехнические установки на других объектах) |  |  | % |  | 97 |  |  |  | 97 | [7 empty] | 523.1
|  | 774/пр_2020_прил._т._п.49.3_гр.3 |  |  |  | СП (Электротехнические установки на других объектах) |  |  | % |  | 51 |  |  |  | 51 | [7 empty] | 275.03
[6 empty] | Всего по позиции | [11 empty] | 22461.33 |  |  |  |  | 1347.68
24 | 24 | ГЭСН 33-04-020-01 |  |  |  | Подвеска провода СИП-3 на опорах, (3 провода) при 21 опоре на км линии: с использованием автогидроподъемника |  |  | км |  | 0.225 |  |  |  | 0.225
|  | 1 |  |  |  | ОТ(ЗТ) |  |  | чел.-ч | [5 empty] | 17.613 | [7 empty] | 9984.62
|  | 2-100-02 |  |  |  | Рабочий 2 разряда |  |  | чел.-ч |  | 0.91 |  |  |  | 0.20475 |  |  | 471.07 |  |  |  |  | 96.45
|  | 2-100-03 |  |  |  | Рабочий 3 разряда |  |  | чел.-ч |  | 38.89 |  |  |  | 8.7502 |  |  | 514.28 |  |  |  |  | 4500.08
|  | 2-100-04 |  |  |  | Рабочий 4 разряда |  |  | чел.-ч |  | 19.24 |  |  |  | 4.329 |  |  | 579.11 |  |  |  |  | 2506.97
|  | 2-100-05 |  |  |  | Рабочий 5 разряда |  |  | чел.-ч |  | 19.24 |  |  |  | 4.329 |  |  | 665.54 |  |  |  |  | 2881.12
|  | 2 |  |  |  | ЭМ | [16 empty] | 2503.65
[6 empty] | ОТм(ЗТм) |  |  | чел.-ч | [5 empty] | 5.004 | [7 empty] | 2926.5
|  | 91.05.05-015 |  |  |  | Краны на автомобильном ходу, грузоподъемность 16 т |  |  | маш.-ч |  | 0.64 |  |  |  | 0.144 |  |  | 1582.31 |  |  |  |  | 227.85
|  | 4-100-060 |  |  |  | ОТм(ЗТм) Средний разряд машинистов 6,0 |  |  | чел.-ч |  | 0.64 |  |  |  | 0.144 |  |  | 777.91 |  |  |  |  | 112.02
|  | 91.06.03-055 |  |  |  | Лебедки электрические тяговым усилием 19,62 кН (2 т) |  |  | маш.-ч |  | 2.4 |  |  |  | 0.54 | 11.45 | 1.51 | 17.29 |  |  |  |  | 9.34
|  | 91.06.06-011 |  |  |  | Автогидроподъемники, высота подъема 12 м |  |  | маш.-ч |  | 18.68 |  |  |  | 4.203 | 346.73 | 1.44 | 499.29 |  |  |  |  | 2098.52
|  | 4-100-040 |  |  |  | ОТм(ЗТм) Средний разряд машинистов 4,0 |  |  | чел.-ч |  | 18.68 |  |  |  | 4.203 |  |  | 579.11 |  |  |  |  | 2434
|  | 91.14.02-001 |  |  |  | Автомобили бортовые, грузоподъемность до 5 т |  |  | маш.-ч |  | 0.52 |  |  |  | 0.117 |  |  | 543.33 |  |  |  |  | 63.57
|  | 4-100-040 |  |  |  | ОТм(ЗТм) Средний разряд машинистов 4,0 |  |  | чел.-ч |  | 0.52 |  |  |  | 0.117 |  |  | 579.11 |  |  |  |  | 67.76
|  | 91.17.04-544 |  |  |  | Генераторы бензиновые портативные, мощность до 6 КВт |  |  | маш.-ч |  | 2.4 |  |  |  | 0.54 |  |  | 193.28 |  |  |  |  | 104.37
|  | 4-100-040 |  |  |  | ОТм(ЗТм) Средний разряд машинистов 4,0 |  |  | чел.-ч |  | 2.4 |  |  |  | 0.54 |  |  | 579.11 |  |  |  |  | 312.72
|  | 4 |  |  |  | М | [16 empty] | 0
|  | 20.1.01.01 |  |  |  | Комплект креплений для анкерных опор |  |  | шт |  | П |  |  |  | 0
|  | 20.1.01.12 |  |  |  | Комплект креплений для промежуточных опор |  |  | шт |  | П |  |  |  | 0
|  | 21.2.01.01 |  |  |  | Провода самонесущие изолированные |  |  | 1000 м |  | 3.06 |  |  |  | 0.6885
[6 empty] | Итого прямые затраты | [16 empty] | 12488.27
[6 empty] | ФОТ | [16 empty] | 12911.12
|  | 812/пр_2020_прил._т._п.27_гр.3 |  |  |  | НР (Линии электропередачи) |  |  | % |  | 103 |  |  |  | 103 | [7 empty] | 13298.45
|  | 774/пр_2020_прил._т._п.27_гр.3 |  |  |  | СП (Линии электропередачи) |  |  | % |  | 60 |  |  |  | 60 | [7 empty] | 7746.67
[6 empty] | Всего по позиции | [11 empty] | 162043.96 |  |  |  |  | 36459.89
25 | 25 | ГЭСН 33-04-020-03 |  |  |  | При изменении количества опор на 1 км ВЛЗ добавлять или исключать: к норме 33-04-020-01 (7-0,225*21=2) |  |  | шт |  | 2 |  |  |  | 2
|  | 1 |  |  |  | ОТ(ЗТ) |  |  | чел.-ч | [5 empty] | 4.16 | [7 empty] | 2363.27
|  | 2-100-02 |  |  |  | Рабочий 2 разряда |  |  | чел.-ч |  | 0.01 |  |  |  | 0.02 |  |  | 471.07 |  |  |  |  | 9.42
|  | 2-100-03 |  |  |  | Рабочий 3 разряда |  |  | чел.-ч |  | 1.03 |  |  |  | 2.06 |  |  | 514.28 |  |  |  |  | 1059.42
|  | 2-100-04 |  |  |  | Рабочий 4 разряда |  |  | чел.-ч |  | 0.52 |  |  |  | 1.04 |  |  | 579.11 |  |  |  |  | 602.27
|  | 2-100-05 |  |  |  | Рабочий 5 разряда |  |  | чел.-ч |  | 0.52 |  |  |  | 1.04 |  |  | 665.54 |  |  |  |  | 692.16
|  | 2 |  |  |  | ЭМ | [16 empty] | 519.78
[6 empty] | ОТм(ЗТм) |  |  | чел.-ч | [5 empty] | 1.0182 | [7 empty] | 591.67
|  | 91.05.05-015 |  |  |  | Краны на автомобильном ходу, грузоподъемность 16 т |  |  | маш.-ч |  | 0.0051 |  |  |  | 0.0102 |  |  | 1582.31 |  |  |  |  | 16.14
|  | 4-100-060 |  |  |  | ОТм(ЗТм) Средний разряд машинистов 6,0 |  |  | чел.-ч |  | 0.0051 |  |  |  | 0.0102 |  |  | 777.91 |  |  |  |  | 7.93
|  | 91.06.06-011 |  |  |  | Автогидроподъемники, высота подъема 12 м |  |  | маш.-ч |  | 0.5 |  |  |  | 1 | 346.73 | 1.44 | 499.29 |  |  |  |  | 499.29
|  | 4-100-040 |  |  |  | ОТм(ЗТм) Средний разряд машинистов 4,0 |  |  | чел.-ч |  | 0.5 |  |  |  | 1 |  |  | 579.11 |  |  |  |  | 579.11
|  | 91.14.02-001 |  |  |  | Автомобили бортовые, грузоподъемность до 5 т |  |  | маш.-ч |  | 0.004 |  |  |  | 0.008 |  |  | 543.33 |  |  |  |  | 4.35
|  | 4-100-040 |  |  |  | ОТм(ЗТм) Средний разряд машинистов 4,0 |  |  | чел.-ч |  | 0.004 |  |  |  | 0.008 |  |  | 579.11 |  |  |  |  | 4.63
|  | 4 |  |  |  | М | [16 empty] | 0
|  | 20.1.01.12 |  |  |  | Комплект креплений для промежуточных опор |  |  | шт |  | П |  |  |  | 0
[6 empty] | Итого прямые затраты | [16 empty] | 3474.72
[6 empty] | ФОТ | [16 empty] | 2954.94
|  | 812/пр_2020_прил._т._п.27_гр.3 |  |  |  | НР (Линии электропередачи) |  |  | % |  | 103 |  |  |  | 103 | [7 empty] | 3043.59
|  | 774/пр_2020_прил._т._п.27_гр.3 |  |  |  | СП (Линии электропередачи) |  |  | % |  | 60 |  |  |  | 60 | [7 empty] | 1772.96
[6 empty] | Всего по позиции | [11 empty] | 4145.64 |  |  |  |  | 8291.27
26 | 26 | ГЭСНм 08-02-144-05 Т.ч.1.8.3А |  |  |  | Присоединение к зажимам жил проводов или кабелей сечением: до 70 мм2 (оп.32) |  |  | 100 шт |  | 0.03 |  |  |  | 0.03
|  | 1 |  |  |  | ОТ(ЗТ) |  |  | чел.-ч | [5 empty] | 0.47628 | [7 empty] | 269.64
|  | 1-100-38 |  |  |  | Средний разряд работы 3,8 |  |  | чел.-ч |  | 15.12 |  | 1.05 |  | 0.47628 |  |  | 566.14 |  |  |  |  | 269.64
[6 empty] | Итого прямые затраты | [16 empty] | 269.64
| 26.1 | 421/пр_2020_п.75_пп.а |  |  |  | Вспомогательные ненормируемые материальные ресурсы |  |  | % |  | 2 |  |  |  | 2 | [7 empty] | 5.14
[6 empty] | ФОТ | [16 empty] | 269.64
|  | 812/пр_2020_прил._т._п.49.3_гр.3 |  |  |  | НР (Электротехнические установки на других объектах) |  |  | % |  | 97 |  |  |  | 97 | [7 empty] | 261.55
|  | 774/пр_2020_прил._т._п.49.3_гр.3 |  |  |  | СП (Электротехнические установки на других объектах) |  |  | % |  | 51 |  |  |  | 51 | [7 empty] | 137.52
[6 empty] | Всего по позиции | [11 empty] | 22461.67 |  |  |  |  | 673.85
27 | 27 | ГЭСН 33-04-030-01 421/пр_2020_прил.10_т.1_п.4_гр.3 |  |  |  | Установка разрядников: с помощью механизмов |  |  | компл |  | 0.33 |  |  |  | 0.33
|  | 1 |  |  |  | ОТ(ЗТ) |  |  | чел.-ч | [5 empty] | 1.489 | [7 empty] | 794.7
|  | 1-100-33 |  |  |  | Средний разряд работы 3,3 |  |  | чел.-ч |  | 3.76 |  | 1.2 |  | 1.489 |  |  | 533.73 |  |  |  |  | 794.7
|  | 2 |  |  |  | ЭМ | [16 empty] | 215.39
[6 empty] | ОТм(ЗТм) |  |  | чел.-ч | [5 empty] | 0.42372 | [7 empty] | 245.38
|  | 91.06.06-011 |  |  |  | Автогидроподъемники, высота подъема 12 м |  |  | маш.-ч |  | 0.85 |  | 1.2 |  | 0.3366 | 346.73 | 1.44 | 499.29 |  |  |  |  | 168.06
|  | 4-100-040 |  |  |  | ОТм(ЗТм) Средний разряд машинистов 4,0 |  |  | чел.-ч |  | 0.85 |  | 1.2 |  | 0.3366 |  |  | 579.11 |  |  |  |  | 194.93
|  | 91.14.02-001 |  |  |  | Автомобили бортовые, грузоподъемность до 5 т |  |  | маш.-ч |  | 0.22 |  | 1.2 |  | 0.08712 |  |  | 543.33 |  |  |  |  | 47.33
|  | 4-100-040 |  |  |  | ОТм(ЗТм) Средний разряд машинистов 4,0 |  |  | чел.-ч |  | 0.22 |  | 1.2 |  | 0.08712 |  |  | 579.11 |  |  |  |  | 50.45
|  | 4 |  |  |  | М | [16 empty] | 18.56
|  | 01.3.01.06-0038 |  |  |  | Смазка защитная электросетевая |  |  | кг |  | 0.1 |  |  |  | 0.033 | 238.29 | 1.59 | 378.88 |  |  |  |  | 12.5
|  | 01.3.01.06-0051 |  |  |  | Смазка солидол жировой Ж |  |  | кг |  | 0.03 |  |  |  | 0.0099 | 80.02 | 1.59 | 127.23 |  |  |  |  | 1.26
|  | 01.7.15.03-0042 |  |  |  | Болты с гайками и шайбами строительные |  |  | кг |  | П |  |  |  | 0 | 174.93 | 1.07 | 187.18 |  |  |  |  | 0
|  | 01.7.20.08-0051 |  |  |  | Ветошь хлопчатобумажная цветная |  |  | кг |  | 0.02 |  |  |  | 0.0066 | 56.11 | 1.6 | 89.78 |  |  |  |  | 0.59
|  | 07.2.07.13 |  |  |  | Хомуты стальные |  |  | кг |  | П |  |  |  | 0
|  | 08.3.04.02 |  |  |  | Сталь стержневая диаметром до 10 мм |  |  | т |  | П |  |  |  | 0
|  | 14.4.03.03-0102 |  |  |  | Лак битумный БТ-577 |  |  | т |  | 0.0001 |  |  |  | 3.3e-05 | 80020.98 | 1.27 | 101626.64 |  |  |  |  | 3.35
|  | 14.5.09.11-0102 |  |  |  | Уайт-спирит |  |  | кг |  | 0.03 |  |  |  | 0.0099 | 60.6 | 1.43 | 86.66 |  |  |  |  | 0.86
|  | 22.2.01.04 |  |  |  | Изоляторы линейные штыревые фарфоровые |  |  | шт |  | П |  |  |  | 0
|  | 22.2.02.03 |  |  |  | Детали крепления стальные |  |  | кг |  | П |  |  |  | 0
[6 empty] | Итого прямые затраты | [16 empty] | 1028.65
[6 empty] | ФОТ | [16 empty] | 1040.08
|  | 812/пр_2020_прил._т._п.27_гр.3 |  |  |  | НР (Линии электропередачи) |  |  | % |  | 103 |  |  |  | 103 | [7 empty] | 1071.28
|  | 774/пр_2020_прил._т._п.27_гр.3 |  |  |  | СП (Линии электропередачи) |  |  | % |  | 60 |  |  |  | 60 | [7 empty] | 624.05
[6 empty] | Всего по позиции | [11 empty] | 8998.06 |  |  |  |  | 2969.36
28 | 28 | ГЭСН 33-04-030-01 |  |  |  | Установка разрядников: с помощью механизмов |  |  | компл |  | 1.67 |  |  |  | 1.67
|  | 1 |  |  |  | ОТ(ЗТ) |  |  | чел.-ч | [5 empty] | 6.2792 | [7 empty] | 3351.4
|  | 1-100-33 |  |  |  | Средний разряд работы 3,3 |  |  | чел.-ч |  | 3.76 |  |  |  | 6.2792 |  |  | 533.73 |  |  |  |  | 3351.4
|  | 2 |  |  |  | ЭМ | [16 empty] | 908.36
[6 empty] | ОТм(ЗТм) |  |  | чел.-ч | [5 empty] | 1.7869 | [7 empty] | 1034.82
|  | 91.06.06-011 |  |  |  | Автогидроподъемники, высота подъема 12 м |  |  | маш.-ч |  | 0.85 |  |  |  | 1.4195 | 346.73 | 1.44 | 499.29 |  |  |  |  | 708.74
|  | 4-100-040 |  |  |  | ОТм(ЗТм) Средний разряд машинистов 4,0 |  |  | чел.-ч |  | 0.85 |  |  |  | 1.4195 |  |  | 579.11 |  |  |  |  | 822.05
|  | 91.14.02-001 |  |  |  | Автомобили бортовые, грузоподъемность до 5 т |  |  | маш.-ч |  | 0.22 |  |  |  | 0.3674 |  |  | 543.33 |  |  |  |  | 199.62
|  | 4-100-040 |  |  |  | ОТм(ЗТм) Средний разряд машинистов 4,0 |  |  | чел.-ч |  | 0.22 |  |  |  | 0.3674 |  |  | 579.11 |  |  |  |  | 212.77
|  | 4 |  |  |  | М | [16 empty] | 93.95
|  | 01.3.01.06-0038 |  |  |  | Смазка защитная электросетевая |  |  | кг |  | 0.1 |  |  |  | 0.167 | 238.29 | 1.59 | 378.88 |  |  |  |  | 63.27
|  | 01.3.01.06-0051 |  |  |  | Смазка солидол жировой Ж |  |  | кг |  | 0.03 |  |  |  | 0.0501 | 80.02 | 1.59 | 127.23 |  |  |  |  | 6.37
|  | 01.7.15.03-0042 |  |  |  | Болты с гайками и шайбами строительные |  |  | кг |  | П |  |  |  | 0 | 174.93 | 1.07 | 187.18 |  |  |  |  | 0
|  | 01.7.20.08-0051 |  |  |  | Ветошь хлопчатобумажная цветная |  |  | кг |  | 0.02 |  |  |  | 0.0334 | 56.11 | 1.6 | 89.78 |  |  |  |  | 3
|  | 07.2.07.13 |  |  |  | Хомуты стальные |  |  | кг |  | П |  |  |  | 0
|  | 08.3.04.02 |  |  |  | Сталь стержневая диаметром до 10 мм |  |  | т |  | П |  |  |  | 0
|  | 14.4.03.03-0102 |  |  |  | Лак битумный БТ-577 |  |  | т |  | 0.0001 |  |  |  | 0.000167 | 80020.98 | 1.27 | 101626.64 |  |  |  |  | 16.97
|  | 14.5.09.11-0102 |  |  |  | Уайт-спирит |  |  | кг |  | 0.03 |  |  |  | 0.0501 | 60.6 | 1.43 | 86.66 |  |  |  |  | 4.34
|  | 22.2.01.04 |  |  |  | Изоляторы линейные штыревые фарфоровые |  |  | шт |  | П |  |  |  | 0
|  | 22.2.02.03 |  |  |  | Детали крепления стальные |  |  | кг |  | П |  |  |  | 0
[6 empty] | Итого прямые затраты | [16 empty] | 4353.71
[6 empty] | ФОТ | [16 empty] | 4386.22
|  | 812/пр_2020_прил._т._п.27_гр.3 |  |  |  | НР (Линии электропередачи) |  |  | % |  | 103 |  |  |  | 103 | [7 empty] | 4517.81
|  | 774/пр_2020_прил._т._п.27_гр.3 |  |  |  | СП (Линии электропередачи) |  |  | % |  | 60 |  |  |  | 60 | [7 empty] | 2631.73
[6 empty] | Всего по позиции | [11 empty] | 7507.83 |  |  |  |  | 12538.07
29 | 29 | ГЭСН 33-03-004-01 421/пр_2020_прил.10_т.1_п.4_гр.3 |  |  |  | Забивка вертикальных заземлителей механизированная на глубину до 5 м |  |  | шт |  | 2 |  |  |  | 2
|  | 1 |  |  |  | ОТ(ЗТ) |  |  | чел.-ч | [5 empty] | 1.08 | [7 empty] | 550.76
|  | 1-100-29 |  |  |  | Средний разряд работы 2,9 |  |  | чел.-ч |  | 0.45 |  | 1.2 |  | 1.08 |  |  | 509.96 |  |  |  |  | 550.76
|  | 2 |  |  |  | ЭМ | [16 empty] | 374.59
[6 empty] | ОТм(ЗТм) |  |  | чел.-ч | [5 empty] | 0.768 | [7 empty] | 444.76
|  | 91.17.04-034 |  |  |  | Агрегаты сварочные с двигателем внутреннего сгорания для ручной дуговой сварки, сварочный ток до 400 А, количество постов 1 |  |  | маш.-ч |  | 0.12 |  | 1.2 |  | 0.288 |  |  | 101.02 |  |  |  |  | 29.09
|  | 91.18.01-007 |  |  |  | Компрессоры винтовые передвижные с двигателем внутреннего сгорания, давление до 0,7 МПа (7 атм), производительность до 5,4 м3/мин |  |  | маш.-ч |  | 0.32 |  | 1.2 |  | 0.768 |  |  | 376.9 |  |  |  |  | 289.46
|  | 4-100-040 |  |  |  | ОТм(ЗТм) Средний разряд машинистов 4,0 |  |  | чел.-ч |  | 0.32 |  | 1.2 |  | 0.768 |  |  | 579.11 |  |  |  |  | 444.76
|  | 91.21.22-195 |  |  |  | Машины пневматические при работе от передвижных компрессорных установок для забивания в грунт под любым углом наклона к горизонту и извлечения стержней диаметром от 12 до 25 мм, длиной от 2 до 15 м |  |  | маш.-ч |  | 0.32 |  | 1.2 |  | 0.768 | 68.2 | 1.07 | 72.97 |  |  |  |  | 56.04
|  | 4 |  |  |  | М | [16 empty] | 7.19
|  | 01.7.11.07-0227 |  |  |  | Электроды сварочные для сварки низколегированных и углеродистых сталей УОНИ 13/45, Э42А, диаметр 4-5 мм |  |  | кг |  | 0.03 |  |  |  | 0.06 | 155.63 | 0.77 | 119.84 |  |  |  |  | 7.19
|  | 08.4.03.02-0002 |  |  |  | Сталь арматурная горячекатаная гладкая, класс A-I, диаметр 6-22 мм |  |  | т |  | 0.005 |  |  |  | 0.01
[6 empty] | Итого прямые затраты | [16 empty] | 1377.3
| 29.1 | 08.3.08.02-0058 |  |  |  | Уголок стальной горячекатаный равнополочный, марки стали СТ3СП, СТ3пс, ширина полок 35-56 мм, толщина полки 3-5 мм |  |  | т |  | 0.01131 |  |  |  | 0.02262 |  |  | 39558.79 |  |  |  |  | 894.82
| 29.1.1 | 08.3.08.02-0058_01-20-1-01-0030 |  |  |  | Перевозка грузов I класса автомобилями бортовыми грузоподъемностью до 20 т по дорогам с усовершенствованным (асфальтобетонным, цементобетонным, железобетонным, обработанным органическим вяжущим) дорожным покрытием на расстояние 30 км |  |  | 1т груза |  | 1 |  |  |  | 0.02262 |  |  | 672.47 |  |  | -1 |  | -15.21
| 29.1.2 | 08.3.08.02-0058_01-20-1-01-0114 |  |  |  | Перевозка грузов I класса автомобилями бортовыми грузоподъемностью до 20 т по дорогам с усовершенствованным (асфальтобетонным, цементобетонным, железобетонным, обработанным органическим вяжущим) дорожным покрытием на расстояние 114 км |  |  | 1т груза |  | 1 |  |  |  | 0.02262 |  |  | 1201.86 |  |  |  |  | 27.19
[6 empty] | ФОТ | [16 empty] | 995.52
|  | 812/пр_2020_прил._т._п.27_гр.3 |  |  |  | НР (Линии электропередачи) |  |  | % |  | 103 |  |  |  | 103 | [7 empty] | 1025.39
|  | 774/пр_2020_прил._т._п.27_гр.3 |  |  |  | СП (Линии электропередачи) |  |  | % |  | 60 |  |  |  | 60 | [7 empty] | 597.31
[6 empty] | Всего по позиции | [11 empty] | 1953.4 |  |  |  |  | 3906.8
30 | 30 | ГЭСН 01-02-057-02 421/пр_2020_прил.10_т.1_п.4_гр.3 |  |  |  | Разработка грунта вручную в траншеях глубиной до 2 м без креплений с откосами, группа грунтов: 2 (0,5*0,6*13,5)*1=4,05м3) |  |  | 100 м3 |  | 0.0405 |  |  |  | 0.0405
|  | 1 |  |  |  | ОТ(ЗТ) |  |  | чел.-ч | [5 empty] | 7.4844 | [7 empty] | 3525.68
|  | 1-100-20 |  |  |  | Средний разряд работы 2,0 |  |  | чел.-ч |  | 154 |  | 1.2 |  | 7.4844 |  |  | 471.07 |  |  |  |  | 3525.68
[6 empty] | Итого прямые затраты | [16 empty] | 3525.68
[6 empty] | ФОТ | [16 empty] | 3525.68
|  | 812/пр_2020_прил._т._п.1.2_гр.3 |  |  |  | НР (Земляные работы, выполняемые ручным способом) |  |  | % |  | 89 |  |  |  | 89 | [7 empty] | 3137.86
|  | 774/пр_2020_прил._т._п.1.2_гр.3 |  |  |  | СП (Земляные работы, выполняемые ручным способом) |  |  | % |  | 40 |  |  |  | 40 | [7 empty] | 1410.27
[6 empty] | Всего по позиции | [11 empty] | 199353.33 |  |  |  |  | 8073.81
31 | 31 | ГЭСН 33-04-015-01 421/пр_2020_прил.10_т.1_п.4_гр.3 |  |  |  | Устройство шин заземления опор ВЛ и подстанций полоса 40х4 (13,5м*1) |  |  | 10 м |  | 1.35 |  |  |  | 1.35
|  | 1 |  |  |  | ОТ(ЗТ) |  |  | чел.-ч | [5 empty] | 2.916 | [7 empty] | 1487.04
|  | 1-100-29 |  |  |  | Средний разряд работы 2,9 |  |  | чел.-ч |  | 1.8 |  | 1.2 |  | 2.916 |  |  | 509.96 |  |  |  |  | 1487.04
|  | 2 |  |  |  | ЭМ | [16 empty] | 16.98
[6 empty] | ОТм(ЗТм) |  |  | чел.-ч | [5 empty] | 0.0162 | [7 empty] | 9.38
|  | 91.14.02-001 |  |  |  | Автомобили бортовые, грузоподъемность до 5 т |  |  | маш.-ч |  | 0.01 |  | 1.2 |  | 0.0162 |  |  | 543.33 |  |  |  |  | 8.8
|  | 4-100-040 |  |  |  | ОТм(ЗТм) Средний разряд машинистов 4,0 |  |  | чел.-ч |  | 0.01 |  | 1.2 |  | 0.0162 |  |  | 579.11 |  |  |  |  | 9.38
|  | 91.17.04-034 |  |  |  | Агрегаты сварочные с двигателем внутреннего сгорания для ручной дуговой сварки, сварочный ток до 400 А, количество постов 1 |  |  | маш.-ч |  | 0.05 |  | 1.2 |  | 0.081 |  |  | 101.02 |  |  |  |  | 8.18
|  | 4 |  |  |  | М | [16 empty] | 19.41
|  | 01.7.11.07-0227 |  |  |  | Электроды сварочные для сварки низколегированных и углеродистых сталей УОНИ 13/45, Э42А, диаметр 4-5 мм |  |  | кг |  | 0.12 |  |  |  | 0.162 | 155.63 | 0.77 | 119.84 |  |  |  |  | 19.41
|  | 08.3.04.02 |  |  |  | Сталь стержневая диаметром до 10 мм |  |  | т |  | П |  |  |  | 0
[6 empty] | Итого прямые затраты | [16 empty] | 1532.81
| 31.1 | 08.3.07.01-0042 |  |  |  | Прокат стальной горячекатаный полосовой, марки стали Ст3сп, Ст3пс, размеры 40х4 мм |  |  | т |  | 0.0126 |  |  |  | 0.01701 | 67961.14 | 0.7 | 47572.8 |  |  |  |  | 809.21
| 31.1.1 | 08.3.07.01-0042_01-20-1-01-0030 |  |  |  | Перевозка грузов I класса автомобилями бортовыми грузоподъемностью до 20 т по дорогам с усовершенствованным (асфальтобетонным, цементобетонным, железобетонным, обработанным органическим вяжущим) дорожным покрытием на расстояние 30 км |  |  | 1т груза |  | 1 |  |  |  | 0.01701 |  |  | 672.47 |  |  | -1 |  | -11.44
| 31.1.2 | 08.3.07.01-0042_01-20-1-01-0114 |  |  |  | Перевозка грузов I класса автомобилями бортовыми грузоподъемностью до 20 т по дорогам с усовершенствованным (асфальтобетонным, цементобетонным, железобетонным, обработанным органическим вяжущим) дорожным покрытием на расстояние 114 км |  |  | 1т груза |  | 1 |  |  |  | 0.01701 |  |  | 1201.86 |  |  |  |  | 20.44
[6 empty] | ФОТ | [16 empty] | 1496.42
|  | 812/пр_2020_прил._т._п.27_гр.3 |  |  |  | НР (Линии электропередачи) |  |  | % |  | 103 |  |  |  | 103 | [7 empty] | 1541.31
|  | 774/пр_2020_прил._т._п.27_гр.3 |  |  |  | СП (Линии электропередачи) |  |  | % |  | 60 |  |  |  | 60 | [7 empty] | 897.85
[6 empty] | Всего по позиции | [11 empty] | 3548.28 |  |  |  |  | 4790.18
32 | 32 | ГЭСН 01-02-057-02 421/пр_2020_прил.10_т.1_п.4_гр.3 |  |  |  | Разработка грунта вручную в траншеях глубиной до 2 м без креплений с откосами, группа грунтов: 2 (0,5*0,6*0,5)*2=0,3м3 |  |  | 100 м3 |  | 0.003 |  |  |  | 0.003
|  | 1 |  |  |  | ОТ(ЗТ) |  |  | чел.-ч | [5 empty] | 0.5544 | [7 empty] | 261.16
|  | 1-100-20 |  |  |  | Средний разряд работы 2,0 |  |  | чел.-ч |  | 154 |  | 1.2 |  | 0.5544 |  |  | 471.07 |  |  |  |  | 261.16
[6 empty] | Итого прямые затраты | [16 empty] | 261.16
[6 empty] | ФОТ | [16 empty] | 261.16
|  | 812/пр_2020_прил._т._п.1.2_гр.3 |  |  |  | НР (Земляные работы, выполняемые ручным способом) |  |  | % |  | 89 |  |  |  | 89 | [7 empty] | 232.43
|  | 774/пр_2020_прил._т._п.1.2_гр.3 |  |  |  | СП (Земляные работы, выполняемые ручным способом) |  |  | % |  | 40 |  |  |  | 40 | [7 empty] | 104.46
[6 empty] | Всего по позиции | [11 empty] | 199350 |  |  |  |  | 598.05
33 | 33 | ГЭСН 33-04-015-01 421/пр_2020_прил.10_т.1_п.4_гр.3 |  |  |  | Устройство шин заземления опор ВЛ и подстанций круг (1,5м*2) |  |  | 10 м |  | 0.3 |  |  |  | 0.3
|  | 1 |  |  |  | ОТ(ЗТ) |  |  | чел.-ч | [5 empty] | 0.648 | [7 empty] | 330.45
|  | 1-100-29 |  |  |  | Средний разряд работы 2,9 |  |  | чел.-ч |  | 1.8 |  | 1.2 |  | 0.648 |  |  | 509.96 |  |  |  |  | 330.45
|  | 2 |  |  |  | ЭМ | [16 empty] | 3.78
[6 empty] | ОТм(ЗТм) |  |  | чел.-ч | [5 empty] | 0.0036 | [7 empty] | 2.08
|  | 91.14.02-001 |  |  |  | Автомобили бортовые, грузоподъемность до 5 т |  |  | маш.-ч |  | 0.01 |  | 1.2 |  | 0.0036 |  |  | 543.33 |  |  |  |  | 1.96
|  | 4-100-040 |  |  |  | ОТм(ЗТм) Средний разряд машинистов 4,0 |  |  | чел.-ч |  | 0.01 |  | 1.2 |  | 0.0036 |  |  | 579.11 |  |  |  |  | 2.08
|  | 91.17.04-034 |  |  |  | Агрегаты сварочные с двигателем внутреннего сгорания для ручной дуговой сварки, сварочный ток до 400 А, количество постов 1 |  |  | маш.-ч |  | 0.05 |  | 1.2 |  | 0.018 |  |  | 101.02 |  |  |  |  | 1.82
|  | 4 |  |  |  | М | [16 empty] | 4.31
|  | 01.7.11.07-0227 |  |  |  | Электроды сварочные для сварки низколегированных и углеродистых сталей УОНИ 13/45, Э42А, диаметр 4-5 мм |  |  | кг |  | 0.12 |  |  |  | 0.036 | 155.63 | 0.77 | 119.84 |  |  |  |  | 4.31
|  | 08.3.04.02 |  |  |  | Сталь стержневая диаметром до 10 мм |  |  | т |  | П |  |  |  | 0
[6 empty] | Итого прямые затраты | [16 empty] | 340.62
| 33.1 | 08.4.03.02-0002 |  |  |  | Сталь арматурная горячекатаная гладкая, класс A-I, диаметр 6-22 мм |  |  | т |  | 0.0062 |  |  |  | 0.00186 |  |  | 39767.81 |  |  |  |  | 73.97
| 33.1.1 | 08.4.03.02-0002_01-20-1-01-0030 |  |  |  | Перевозка грузов I класса автомобилями бортовыми грузоподъемностью до 20 т по дорогам с усовершенствованным (асфальтобетонным, цементобетонным, железобетонным, обработанным органическим вяжущим) дорожным покрытием на расстояние 30 км |  |  | 1т груза |  | 1 |  |  |  | 0.00186 |  |  | 672.47 |  |  | -1 |  | -1.25
| 33.1.2 | 08.4.03.02-0002_01-20-1-01-0114 |  |  |  | Перевозка грузов I класса автомобилями бортовыми грузоподъемностью до 20 т по дорогам с усовершенствованным (асфальтобетонным, цементобетонным, железобетонным, обработанным органическим вяжущим) дорожным покрытием на расстояние 114 км |  |  | 1т груза |  | 1 |  |  |  | 0.00186 |  |  | 1201.86 |  |  |  |  | 2.24
[6 empty] | ФОТ | [16 empty] | 332.53
|  | 812/пр_2020_прил._т._п.27_гр.3 |  |  |  | НР (Линии электропередачи) |  |  | % |  | 103 |  |  |  | 103 | [7 empty] | 342.51
|  | 774/пр_2020_прил._т._п.27_гр.3 |  |  |  | СП (Линии электропередачи) |  |  | % |  | 60 |  |  |  | 60 | [7 empty] | 199.52
[6 empty] | Всего по позиции | [11 empty] | 3192.03 |  |  |  |  | 957.61
34 | 34 | ГЭСН 01-02-061-01 421/пр_2020_прил.10_т.1_п.4_гр.3 |  |  |  | Засыпка вручную траншей, пазух котлованов и ям, группа грунтов: 1 |  |  | 100 м3 |  | 0.0435 |  |  |  | 0.0435
|  | 1 |  |  |  | ОТ(ЗТ) |  |  | чел.-ч | [5 empty] | 4.6197 | [7 empty] | 2086.35
|  | 1-100-15 |  |  |  | Средний разряд работы 1,5 |  |  | чел.-ч |  | 88.5 |  | 1.2 |  | 4.6197 |  |  | 451.62 |  |  |  |  | 2086.35
[6 empty] | Итого прямые затраты | [16 empty] | 2086.35
[6 empty] | ФОТ | [16 empty] | 2086.35
|  | 812/пр_2020_прил._т._п.1.2_гр.3 |  |  |  | НР (Земляные работы, выполняемые ручным способом) |  |  | % |  | 89 |  |  |  | 89 | [7 empty] | 1856.85
|  | 774/пр_2020_прил._т._п.1.2_гр.3 |  |  |  | СП (Земляные работы, выполняемые ручным способом) |  |  | % |  | 40 |  |  |  | 40 | [7 empty] | 834.54
[6 empty] | Всего по позиции | [11 empty] | 109833.1 |  |  |  |  | 4777.74
35 | 35 | ГЭСН 33-03-004-01 |  |  |  | Забивка вертикальных заземлителей механизированная на глубину до 5 м |  |  | шт |  | 10 |  |  |  | 10
|  | 1 |  |  |  | ОТ(ЗТ) |  |  | чел.-ч | [5 empty] | 4.5 | [7 empty] | 2294.82
|  | 1-100-29 |  |  |  | Средний разряд работы 2,9 |  |  | чел.-ч |  | 0.45 |  |  |  | 4.5 |  |  | 509.96 |  |  |  |  | 2294.82
|  | 2 |  |  |  | ЭМ | [16 empty] | 1560.8
[6 empty] | ОТм(ЗТм) |  |  | чел.-ч | [5 empty] | 3.2 | [7 empty] | 1853.15
|  | 91.17.04-034 |  |  |  | Агрегаты сварочные с двигателем внутреннего сгорания для ручной дуговой сварки, сварочный ток до 400 А, количество постов 1 |  |  | маш.-ч |  | 0.12 |  |  |  | 1.2 |  |  | 101.02 |  |  |  |  | 121.22
|  | 91.18.01-007 |  |  |  | Компрессоры винтовые передвижные с двигателем внутреннего сгорания, давление до 0,7 МПа (7 атм), производительность до 5,4 м3/мин |  |  | маш.-ч |  | 0.32 |  |  |  | 3.2 |  |  | 376.9 |  |  |  |  | 1206.08
|  | 4-100-040 |  |  |  | ОТм(ЗТм) Средний разряд машинистов 4,0 |  |  | чел.-ч |  | 0.32 |  |  |  | 3.2 |  |  | 579.11 |  |  |  |  | 1853.15
|  | 91.21.22-195 |  |  |  | Машины пневматические при работе от передвижных компрессорных установок для забивания в грунт под любым углом наклона к горизонту и извлечения стержней диаметром от 12 до 25 мм, длиной от 2 до 15 м |  |  | маш.-ч |  | 0.32 |  |  |  | 3.2 | 68.2 | 1.07 | 72.97 |  |  |  |  | 233.5
|  | 4 |  |  |  | М | [16 empty] | 35.95
|  | 01.7.11.07-0227 |  |  |  | Электроды сварочные для сварки низколегированных и углеродистых сталей УОНИ 13/45, Э42А, диаметр 4-5 мм |  |  | кг |  | 0.03 |  |  |  | 0.3 | 155.63 | 0.77 | 119.84 |  |  |  |  | 35.95
|  | 08.4.03.02-0002 |  |  |  | Сталь арматурная горячекатаная гладкая, класс A-I, диаметр 6-22 мм |  |  | т |  | 0.005 |  |  |  | 0.05
[6 empty] | Итого прямые затраты | [16 empty] | 3891.57
| 35.1 | 08.3.08.02-0058 |  |  |  | Уголок стальной горячекатаный равнополочный, марки стали СТ3СП, СТ3пс, ширина полок 35-56 мм, толщина полки 3-5 мм |  |  | т |  | 0.01131 |  |  |  | 0.1131 |  |  | 39558.79 |  |  |  |  | 4474.1
| 35.1.1 | 08.3.08.02-0058_01-20-1-01-0030 |  |  |  | Перевозка грузов I класса автомобилями бортовыми грузоподъемностью до 20 т по дорогам с усовершенствованным (асфальтобетонным, цементобетонным, железобетонным, обработанным органическим вяжущим) дорожным покрытием на расстояние 30 км |  |  | 1т груза |  | 1 |  |  |  | 0.1131 |  |  | 672.47 |  |  | -1 |  | -76.06
| 35.1.2 | 08.3.08.02-0058_01-20-1-01-0114 |  |  |  | Перевозка грузов I класса автомобилями бортовыми грузоподъемностью до 20 т по дорогам с усовершенствованным (асфальтобетонным, цементобетонным, железобетонным, обработанным органическим вяжущим) дорожным покрытием на расстояние 114 км |  |  | 1т груза |  | 1 |  |  |  | 0.1131 |  |  | 1201.86 |  |  |  |  | 135.93
[6 empty] | ФОТ | [16 empty] | 4147.97
|  | 812/пр_2020_прил._т._п.27_гр.3 |  |  |  | НР (Линии электропередачи) |  |  | % |  | 103 |  |  |  | 103 | [7 empty] | 4272.41
|  | 774/пр_2020_прил._т._п.27_гр.3 |  |  |  | СП (Линии электропередачи) |  |  | % |  | 60 |  |  |  | 60 | [7 empty] | 2488.78
[6 empty] | Всего по позиции | [11 empty] | 1703.99 |  |  |  |  | 17039.88
36 | 36 | ГЭСН 01-02-057-02 |  |  |  | Разработка грунта вручную в траншеях глубиной до 2 м без креплений с откосами, группа грунтов: 2 (0,5м*0,6м*13,5)*1=4,05м+(0,5*0,6*5,5)*4=6,6м3=10,65м) |  |  | 100 м3 |  | 0.1065 |  |  |  | 0.1065
|  | 1 |  |  |  | ОТ(ЗТ) |  |  | чел.-ч | [5 empty] | 16.401 | [7 empty] | 7726.02
|  | 1-100-20 |  |  |  | Средний разряд работы 2,0 |  |  | чел.-ч |  | 154 |  |  |  | 16.401 |  |  | 471.07 |  |  |  |  | 7726.02
[6 empty] | Итого прямые затраты | [16 empty] | 7726.02
[6 empty] | ФОТ | [16 empty] | 7726.02
|  | 812/пр_2020_прил._т._п.1.2_гр.3 |  |  |  | НР (Земляные работы, выполняемые ручным способом) |  |  | % |  | 89 |  |  |  | 89 | [7 empty] | 6876.16
|  | 774/пр_2020_прил._т._п.1.2_гр.3 |  |  |  | СП (Земляные работы, выполняемые ручным способом) |  |  | % |  | 40 |  |  |  | 40 | [7 empty] | 3090.41
[6 empty] | Всего по позиции | [11 empty] | 166127.61 |  |  |  |  | 17692.59
37 | 37 | ГЭСН 33-04-015-01 |  |  |  | Устройство шин заземления опор ВЛ и подстанций полоса 40х4 (35,5м) |  |  | 10 м |  | 3.55 |  |  |  | 3.55
|  | 1 |  |  |  | ОТ(ЗТ) |  |  | чел.-ч | [5 empty] | 6.39 | [7 empty] | 3258.64
|  | 1-100-29 |  |  |  | Средний разряд работы 2,9 |  |  | чел.-ч |  | 1.8 |  |  |  | 6.39 |  |  | 509.96 |  |  |  |  | 3258.64
|  | 2 |  |  |  | ЭМ | [16 empty] | 37.22
[6 empty] | ОТм(ЗТм) |  |  | чел.-ч | [5 empty] | 0.0355 | [7 empty] | 20.56
|  | 91.14.02-001 |  |  |  | Автомобили бортовые, грузоподъемность до 5 т |  |  | маш.-ч |  | 0.01 |  |  |  | 0.0355 |  |  | 543.33 |  |  |  |  | 19.29
|  | 4-100-040 |  |  |  | ОТм(ЗТм) Средний разряд машинистов 4,0 |  |  | чел.-ч |  | 0.01 |  |  |  | 0.0355 |  |  | 579.11 |  |  |  |  | 20.56
|  | 91.17.04-034 |  |  |  | Агрегаты сварочные с двигателем внутреннего сгорания для ручной дуговой сварки, сварочный ток до 400 А, количество постов 1 |  |  | маш.-ч |  | 0.05 |  |  |  | 0.1775 |  |  | 101.02 |  |  |  |  | 17.93
|  | 4 |  |  |  | М | [16 empty] | 51.05
|  | 01.7.11.07-0227 |  |  |  | Электроды сварочные для сварки низколегированных и углеродистых сталей УОНИ 13/45, Э42А, диаметр 4-5 мм |  |  | кг |  | 0.12 |  |  |  | 0.426 | 155.63 | 0.77 | 119.84 |  |  |  |  | 51.05
|  | 08.3.04.02 |  |  |  | Сталь стержневая диаметром до 10 мм |  |  | т |  | П |  |  |  | 0
[6 empty] | Итого прямые затраты | [16 empty] | 3367.47
| 37.1 | 08.3.07.01-0042 |  |  |  | Прокат стальной горячекатаный полосовой, марки стали Ст3сп, Ст3пс, размеры 40х4 мм |  |  | т |  | 0.0126 |  |  |  | 0.04473 | 67961.14 | 0.7 | 47572.8 |  |  |  |  | 2127.93
| 37.1.1 | 08.3.07.01-0042_01-20-1-01-0030 |  |  |  | Перевозка грузов I класса автомобилями бортовыми грузоподъемностью до 20 т по дорогам с усовершенствованным (асфальтобетонным, цементобетонным, железобетонным, обработанным органическим вяжущим) дорожным покрытием на расстояние 30 км |  |  | 1т груза |  | 1 |  |  |  | 0.04473 |  |  | 672.47 |  |  | -1 |  | -30.08
| 37.1.2 | 08.3.07.01-0042_01-20-1-01-0114 |  |  |  | Перевозка грузов I класса автомобилями бортовыми грузоподъемностью до 20 т по дорогам с усовершенствованным (асфальтобетонным, цементобетонным, железобетонным, обработанным органическим вяжущим) дорожным покрытием на расстояние 114 км |  |  | 1т груза |  | 1 |  |  |  | 0.04473 |  |  | 1201.86 |  |  |  |  | 53.76
[6 empty] | ФОТ | [16 empty] | 3279.2
|  | 812/пр_2020_прил._т._п.27_гр.3 |  |  |  | НР (Линии электропередачи) |  |  | % |  | 103 |  |  |  | 103 | [7 empty] | 3377.58
|  | 774/пр_2020_прил._т._п.27_гр.3 |  |  |  | СП (Линии электропередачи) |  |  | % |  | 60 |  |  |  | 60 | [7 empty] | 1967.52
[6 empty] | Всего по позиции | [11 empty] | 3060.33 |  |  |  |  | 10864.18
38 | 38 | ГЭСН 01-02-057-02 |  |  |  | Разработка грунта вручную в траншеях глубиной до 2 м без креплений с откосами, группа грунтов: 2 (0,5*0,6*0,5)*1=0,15м3+ (0,5*0,6*0,5)*6=0,9м3=1,05м3 |  |  | 100 м3 |  | 0.0105 |  |  |  | 0.0105
|  | 1 |  |  |  | ОТ(ЗТ) |  |  | чел.-ч | [5 empty] | 1.617 | [7 empty] | 761.72
|  | 1-100-20 |  |  |  | Средний разряд работы 2,0 |  |  | чел.-ч |  | 154 |  |  |  | 1.617 |  |  | 471.07 |  |  |  |  | 761.72
[6 empty] | Итого прямые затраты | [16 empty] | 761.72
[6 empty] | ФОТ | [16 empty] | 761.72
|  | 812/пр_2020_прил._т._п.1.2_гр.3 |  |  |  | НР (Земляные работы, выполняемые ручным способом) |  |  | % |  | 89 |  |  |  | 89 | [7 empty] | 677.93
|  | 774/пр_2020_прил._т._п.1.2_гр.3 |  |  |  | СП (Земляные работы, выполняемые ручным способом) |  |  | % |  | 40 |  |  |  | 40 | [7 empty] | 304.69
[6 empty] | Всего по позиции | [11 empty] | 166127.62 |  |  |  |  | 1744.34
39 | 39 | ГЭСН 33-04-015-01 |  |  |  | Устройство шин заземления опор ВЛ и подстанций круг (1,5м*7) |  |  | 10 м |  | 1.05 |  |  |  | 1.05
|  | 1 |  |  |  | ОТ(ЗТ) |  |  | чел.-ч | [5 empty] | 1.89 | [7 empty] | 963.82
|  | 1-100-29 |  |  |  | Средний разряд работы 2,9 |  |  | чел.-ч |  | 1.8 |  |  |  | 1.89 |  |  | 509.96 |  |  |  |  | 963.82
|  | 2 |  |  |  | ЭМ | [16 empty] | 11
[6 empty] | ОТм(ЗТм) |  |  | чел.-ч | [5 empty] | 0.0105 | [7 empty] | 6.08
|  | 91.14.02-001 |  |  |  | Автомобили бортовые, грузоподъемность до 5 т |  |  | маш.-ч |  | 0.01 |  |  |  | 0.0105 |  |  | 543.33 |  |  |  |  | 5.7
|  | 4-100-040 |  |  |  | ОТм(ЗТм) Средний разряд машинистов 4,0 |  |  | чел.-ч |  | 0.01 |  |  |  | 0.0105 |  |  | 579.11 |  |  |  |  | 6.08
|  | 91.17.04-034 |  |  |  | Агрегаты сварочные с двигателем внутреннего сгорания для ручной дуговой сварки, сварочный ток до 400 А, количество постов 1 |  |  | маш.-ч |  | 0.05 |  |  |  | 0.0525 |  |  | 101.02 |  |  |  |  | 5.3
|  | 4 |  |  |  | М | [16 empty] | 15.1
|  | 01.7.11.07-0227 |  |  |  | Электроды сварочные для сварки низколегированных и углеродистых сталей УОНИ 13/45, Э42А, диаметр 4-5 мм |  |  | кг |  | 0.12 |  |  |  | 0.126 | 155.63 | 0.77 | 119.84 |  |  |  |  | 15.1
|  | 08.3.04.02 |  |  |  | Сталь стержневая диаметром до 10 мм |  |  | т |  | П |  |  |  | 0
[6 empty] | Итого прямые затраты | [16 empty] | 989.92
| 39.1 | 08.4.03.02-0002 |  |  |  | Сталь арматурная горячекатаная гладкая, класс A-I, диаметр 6-22 мм |  |  | т |  | 0.0062 |  |  |  | 0.00651 |  |  | 39767.81 |  |  |  |  | 258.89
| 39.1.1 | 08.4.03.02-0002_01-20-1-01-0030 |  |  |  | Перевозка грузов I класса автомобилями бортовыми грузоподъемностью до 20 т по дорогам с усовершенствованным (асфальтобетонным, цементобетонным, железобетонным, обработанным органическим вяжущим) дорожным покрытием на расстояние 30 км |  |  | 1т груза |  | 1 |  |  |  | 0.00651 |  |  | 672.47 |  |  | -1 |  | -4.38
| 39.1.2 | 08.4.03.02-0002_01-20-1-01-0114 |  |  |  | Перевозка грузов I класса автомобилями бортовыми грузоподъемностью до 20 т по дорогам с усовершенствованным (асфальтобетонным, цементобетонным, железобетонным, обработанным органическим вяжущим) дорожным покрытием на расстояние 114 км |  |  | 1т груза |  | 1 |  |  |  | 0.00651 |  |  | 1201.86 |  |  |  |  | 7.82
[6 empty] | ФОТ | [16 empty] | 969.9
|  | 812/пр_2020_прил._т._п.27_гр.3 |  |  |  | НР (Линии электропередачи) |  |  | % |  | 103 |  |  |  | 103 | [7 empty] | 999
|  | 774/пр_2020_прил._т._п.27_гр.3 |  |  |  | СП (Линии электропередачи) |  |  | % |  | 60 |  |  |  | 60 | [7 empty] | 581.94
[6 empty] | Всего по позиции | [11 empty] | 2704.07 |  |  |  |  | 2839.27
40 | 40 | ГЭСН 01-02-061-01 |  |  |  | Засыпка вручную траншей, пазух котлованов и ям, группа грунтов: 1 |  |  | 100 м3 |  | 0.117 |  |  |  | 0.117
|  | 1 |  |  |  | ОТ(ЗТ) |  |  | чел.-ч | [5 empty] | 10.3545 | [7 empty] | 4676.3
|  | 1-100-15 |  |  |  | Средний разряд работы 1,5 |  |  | чел.-ч |  | 88.5 |  |  |  | 10.3545 |  |  | 451.62 |  |  |  |  | 4676.3
[6 empty] | Итого прямые затраты | [16 empty] | 4676.3
[6 empty] | ФОТ | [16 empty] | 4676.3
|  | 812/пр_2020_прил._т._п.1.2_гр.3 |  |  |  | НР (Земляные работы, выполняемые ручным способом) |  |  | % |  | 89 |  |  |  | 89 | [7 empty] | 4161.91
|  | 774/пр_2020_прил._т._п.1.2_гр.3 |  |  |  | СП (Земляные работы, выполняемые ручным способом) |  |  | % |  | 40 |  |  |  | 40 | [7 empty] | 1870.52
[6 empty] | Всего по позиции | [11 empty] | 91527.61 |  |  |  |  | 10708.73
41 | 41 | ГЭСН 13-03-002-15 421/пр_2020_прил.10_т.1_п.4_гр.3 |  |  |  | Огрунтовка металлических поверхностей за один раз: лаком БТ-577 |  |  | 100 м2 |  | 0.01182 |  |  |  | 0.01182
|  | 1 |  |  |  | ОТ(ЗТ) |  |  | чел.-ч | [5 empty] | 0.055459 | [7 empty] | 36.43
|  | 1-100-49 |  |  |  | Средний разряд работы 4,9 |  |  | чел.-ч |  | 3.91 |  | 1.2 |  | 0.055459 |  |  | 656.9 |  |  |  |  | 36.43
|  | 2 |  |  |  | ЭМ | [16 empty] | 0.57
[6 empty] | ОТм(ЗТм) |  |  | чел.-ч | [5 empty] | 0.0005673 | [7 empty] | 0.34
|  | 91.06.03-060 |  |  |  | Лебедки электрические тяговым усилием до 5,79 кН (0,59 т) |  |  | маш.-ч |  | 0.01 |  | 1.2 |  | 0.0001418 | 6.62 | 1.51 | 10 |  |  |  |  | 0
|  | 91.06.05-011 |  |  |  | Погрузчики одноковшовые универсальные фронтальные пневмоколесные, номинальная вместимость основного ковша 2,6 м3, грузоподъемность 5 т |  |  | маш.-ч |  | 0.01 |  | 1.2 |  | 0.0001418 |  |  | 1539.54 |  |  |  |  | 0.22
|  | 4-100-050 |  |  |  | ОТм(ЗТм) Средний разряд машинистов 5,0 |  |  | чел.-ч |  | 0.01 |  | 1.2 |  | 0.0001418 |  |  | 665.54 |  |  |  |  | 0.09
|  | 91.14.02-001 |  |  |  | Автомобили бортовые, грузоподъемность до 5 т |  |  | маш.-ч |  | 0.03 |  | 1.2 |  | 0.0004255 |  |  | 543.33 |  |  |  |  | 0.23
|  | 4-100-040 |  |  |  | ОТм(ЗТм) Средний разряд машинистов 4,0 |  |  | чел.-ч |  | 0.03 |  | 1.2 |  | 0.0004255 |  |  | 579.11 |  |  |  |  | 0.25
|  | 91.21.01-012 |  |  |  | Агрегаты окрасочные высокого давления для окраски поверхностей конструкций, мощность 1 КВт |  |  | маш.-ч |  | 1.12 |  | 1.2 |  | 0.015886 | 5.67 | 1.31 | 7.43 |  |  |  |  | 0.12
|  | 4 |  |  |  | М | [16 empty] | 1.33
|  | 14.4.03.03-0102 |  |  |  | Лак битумный БТ-577 |  |  | т |  | 0.009 |  |  |  | 0.0001064
|  | 14.5.09.11-0102 |  |  |  | Уайт-спирит |  |  | кг |  | 1.3 |  |  |  | 0.015366 | 60.6 | 1.43 | 86.66 |  |  |  |  | 1.33
[6 empty] | Итого прямые затраты | [16 empty] | 38.33
| 41.1 | 14.4.04.08-0001 |  |  |  | Эмаль ПФ-115, цветная, белый |  |  | т |  | 0.022 |  |  |  | 0.00026 | 60045.35 | 1.38 | 82862.58 |  |  |  |  | 21.54
| 41.1.1 | 14.4.04.08-0001_01-20-1-01-0030 |  |  |  | Перевозка грузов I класса автомобилями бортовыми грузоподъемностью до 20 т по дорогам с усовершенствованным (асфальтобетонным, цементобетонным, железобетонным, обработанным органическим вяжущим) дорожным покрытием на расстояние 30 км |  |  | 1т груза |  | 1 |  |  |  | 0.00026 |  |  | 672.47 |  |  | -1 |  | -0.17
| 41.1.2 | 14.4.04.08-0001_01-20-1-01-0114 |  |  |  | Перевозка грузов I класса автомобилями бортовыми грузоподъемностью до 20 т по дорогам с усовершенствованным (асфальтобетонным, цементобетонным, железобетонным, обработанным органическим вяжущим) дорожным покрытием на расстояние 114 км |  |  | 1т груза |  | 1 |  |  |  | 0.00026 |  |  | 1201.86 |  |  |  |  | 0.31
[6 empty] | ФОТ | [16 empty] | 36.77
|  | 812/пр_2020_прил._т._п.13_гр.3 |  |  |  | НР (Защита строительных конструкций и оборудования от коррозии) |  |  | % |  | 94 |  |  |  | 94 | [7 empty] | 34.56
|  | 774/пр_2020_прил._т._п.13_гр.3 |  |  |  | СП (Защита строительных конструкций и оборудования от коррозии) |  |  | % |  | 51 |  |  |  | 51 | [7 empty] | 18.75
[6 empty] | Всего по позиции | [11 empty] | 9615.91 |  |  |  |  | 113.66
42 | 42 | ГЭСН 13-03-002-15 |  |  |  | Огрунтовка металлических поверхностей за один раз: лаком БТ-577 |  |  | 100 м2 |  | 0.02232 |  |  |  | 0.02232
|  | 1 |  |  |  | ОТ(ЗТ) |  |  | чел.-ч | [5 empty] | 0.087271 | [7 empty] | 57.33
|  | 1-100-49 |  |  |  | Средний разряд работы 4,9 |  |  | чел.-ч |  | 3.91 |  |  |  | 0.087271 |  |  | 656.9 |  |  |  |  | 57.33
|  | 2 |  |  |  | ЭМ | [16 empty] | 0.89
[6 empty] | ОТм(ЗТм) |  |  | чел.-ч | [5 empty] | 0.0008928 | [7 empty] | 0.54
|  | 91.06.03-060 |  |  |  | Лебедки электрические тяговым усилием до 5,79 кН (0,59 т) |  |  | маш.-ч |  | 0.01 |  |  |  | 0.0002232 | 6.62 | 1.51 | 10 |  |  |  |  | 0
|  | 91.06.05-011 |  |  |  | Погрузчики одноковшовые универсальные фронтальные пневмоколесные, номинальная вместимость основного ковша 2,6 м3, грузоподъемность 5 т |  |  | маш.-ч |  | 0.01 |  |  |  | 0.0002232 |  |  | 1539.54 |  |  |  |  | 0.34
|  | 4-100-050 |  |  |  | ОТм(ЗТм) Средний разряд машинистов 5,0 |  |  | чел.-ч |  | 0.01 |  |  |  | 0.0002232 |  |  | 665.54 |  |  |  |  | 0.15
|  | 91.14.02-001 |  |  |  | Автомобили бортовые, грузоподъемность до 5 т |  |  | маш.-ч |  | 0.03 |  |  |  | 0.0006696 |  |  | 543.33 |  |  |  |  | 0.36
|  | 4-100-040 |  |  |  | ОТм(ЗТм) Средний разряд машинистов 4,0 |  |  | чел.-ч |  | 0.03 |  |  |  | 0.0006696 |  |  | 579.11 |  |  |  |  | 0.39
|  | 91.21.01-012 |  |  |  | Агрегаты окрасочные высокого давления для окраски поверхностей конструкций, мощность 1 КВт |  |  | маш.-ч |  | 1.12 |  |  |  | 0.024998 | 5.67 | 1.31 | 7.43 |  |  |  |  | 0.19
|  | 4 |  |  |  | М | [16 empty] | 2.51
|  | 14.4.03.03-0102 |  |  |  | Лак битумный БТ-577 |  |  | т |  | 0.009 |  |  |  | 0.0002009
|  | 14.5.09.11-0102 |  |  |  | Уайт-спирит |  |  | кг |  | 1.3 |  |  |  | 0.029016 | 60.6 | 1.43 | 86.66 |  |  |  |  | 2.51
[6 empty] | Итого прямые затраты | [16 empty] | 60.73
| 42.1 | 14.4.04.08-0001 |  |  |  | Эмаль ПФ-115, цветная, белый |  |  | т |  | 0.022 |  |  |  | 0.000491 | 60045.35 | 1.38 | 82862.58 |  |  |  |  | 40.69
| 42.1.1 | 14.4.04.08-0001_01-20-1-01-0030 |  |  |  | Перевозка грузов I класса автомобилями бортовыми грузоподъемностью до 20 т по дорогам с усовершенствованным (асфальтобетонным, цементобетонным, железобетонным, обработанным органическим вяжущим) дорожным покрытием на расстояние 30 км |  |  | 1т груза |  | 1 |  |  |  | 0.000491 |  |  | 672.47 |  |  | -1 |  | -0.33
| 42.1.2 | 14.4.04.08-0001_01-20-1-01-0114 |  |  |  | Перевозка грузов I класса автомобилями бортовыми грузоподъемностью до 20 т по дорогам с усовершенствованным (асфальтобетонным, цементобетонным, железобетонным, обработанным органическим вяжущим) дорожным покрытием на расстояние 114 км |  |  | 1т груза |  | 1 |  |  |  | 0.000491 |  |  | 1201.86 |  |  |  |  | 0.59
[6 empty] | ФОТ | [16 empty] | 57.87
|  | 812/пр_2020_прил._т._п.13_гр.3 |  |  |  | НР (Защита строительных конструкций и оборудования от коррозии) |  |  | % |  | 94 |  |  |  | 94 | [7 empty] | 54.4
|  | 774/пр_2020_прил._т._п.13_гр.3 |  |  |  | СП (Защита строительных конструкций и оборудования от коррозии) |  |  | % |  | 51 |  |  |  | 51 | [7 empty] | 29.51
[6 empty] | Всего по позиции | [11 empty] | 8339.16 |  |  |  |  | 186.13
43 | 43 | ГЭСН 13-03-003-21 421/пр_2020_прил.10_т.1_п.4_гр.3 |  |  |  | Окраска огрунтованных бетонных и оштукатуренных поверхностей: эмалью ПФ-133 |  |  | 100 м2 |  | 0.01474 |  |  |  | 0.01474
|  | 1 |  |  |  | ОТ(ЗТ) |  |  | чел.-ч | [5 empty] | 0.095161 | [7 empty] | 52.02
|  | 1-100-35 |  |  |  | Средний разряд работы 3,5 |  |  | чел.-ч |  | 5.38 |  | 1.2 |  | 0.095161 |  |  | 546.7 |  |  |  |  | 52.02
|  | 2 |  |  |  | ЭМ | [16 empty] | 0.44
[6 empty] | ОТм(ЗТм) |  |  | чел.-ч | [5 empty] | 0.0003538 | [7 empty] | 0.22
|  | 91.06.03-060 |  |  |  | Лебедки электрические тяговым усилием до 5,79 кН (0,59 т) |  |  | маш.-ч |  | 0.01 |  | 1.2 |  | 0.0001769 | 6.62 | 1.51 | 10 |  |  |  |  | 0
|  | 91.06.05-011 |  |  |  | Погрузчики одноковшовые универсальные фронтальные пневмоколесные, номинальная вместимость основного ковша 2,6 м3, грузоподъемность 5 т |  |  | маш.-ч |  | 0.01 |  | 1.2 |  | 0.0001769 |  |  | 1539.54 |  |  |  |  | 0.27
|  | 4-100-050 |  |  |  | ОТм(ЗТм) Средний разряд машинистов 5,0 |  |  | чел.-ч |  | 0.01 |  | 1.2 |  | 0.0001769 |  |  | 665.54 |  |  |  |  | 0.12
|  | 91.14.02-001 |  |  |  | Автомобили бортовые, грузоподъемность до 5 т |  |  | маш.-ч |  | 0.01 |  | 1.2 |  | 0.0001769 |  |  | 543.33 |  |  |  |  | 0.1
|  | 4-100-040 |  |  |  | ОТм(ЗТм) Средний разряд машинистов 4,0 |  |  | чел.-ч |  | 0.01 |  | 1.2 |  | 0.0001769 |  |  | 579.11 |  |  |  |  | 0.1
|  | 91.21.01-012 |  |  |  | Агрегаты окрасочные высокого давления для окраски поверхностей конструкций, мощность 1 КВт |  |  | маш.-ч |  | 0.65 |  | 1.2 |  | 0.011497 | 4.52 | 1.31 | 5.92 |  |  |  |  | 0.07
|  | 4 |  |  |  | М | [16 empty] | 2.24
|  | 14.4.04.08-0006 |  |  |  | Эмаль ПФ-133, цветная, белый |  |  | т |  | 0.009 |  |  |  | 0.0001327
|  | 14.5.09.02-0002 |  |  |  | Ксилол нефтяной, марка А |  |  | т |  | 0.0014 |  |  |  | 2.06e-05 | 75885.63 | 1.43 | 108516.45 |  |  |  |  | 2.24
[6 empty] | Итого прямые затраты | [16 empty] | 54.92
| 43.1 | 14.4.04.08-0001 |  |  |  | Эмаль ПФ-115, цветная, белый |  |  | т |  | 0.012999 |  |  |  | 0.0001916 | 60045.35 | 1.38 | 82862.58 |  |  |  |  | 15.88
| 43.1.1 | 14.4.04.08-0001_01-20-1-01-0030 |  |  |  | Перевозка грузов I класса автомобилями бортовыми грузоподъемностью до 20 т по дорогам с усовершенствованным (асфальтобетонным, цементобетонным, железобетонным, обработанным органическим вяжущим) дорожным покрытием на расстояние 30 км |  |  | 1т груза |  | 1 |  |  |  | 0.0001916 |  |  | 672.47 |  |  | -1 |  | -0.13
| 43.1.2 | 14.4.04.08-0001_01-20-1-01-0114 |  |  |  | Перевозка грузов I класса автомобилями бортовыми грузоподъемностью до 20 т по дорогам с усовершенствованным (асфальтобетонным, цементобетонным, железобетонным, обработанным органическим вяжущим) дорожным покрытием на расстояние 114 км |  |  | 1т груза |  | 1 |  |  |  | 0.0001916 |  |  | 1201.86 |  |  |  |  | 0.23
[6 empty] | ФОТ | [16 empty] | 52.24
|  | 812/пр_2020_прил._т._п.13_гр.3 |  |  |  | НР (Защита строительных конструкций и оборудования от коррозии) |  |  | % |  | 94 |  |  |  | 94 | [7 empty] | 49.11
|  | 774/пр_2020_прил._т._п.13_гр.3 |  |  |  | СП (Защита строительных конструкций и оборудования от коррозии) |  |  | % |  | 51 |  |  |  | 51 | [7 empty] | 26.64
[6 empty] | Всего по позиции | [11 empty] | 9949.12 |  |  |  |  | 146.65
44 | 44 | ГЭСН 13-03-003-21 |  |  |  | Окраска огрунтованных бетонных и оштукатуренных поверхностей: эмалью ПФ-133 |  |  | 100 м2 |  | 0.0539 |  |  |  | 0.0539
|  | 1 |  |  |  | ОТ(ЗТ) |  |  | чел.-ч | [5 empty] | 0.28998 | [7 empty] | 158.53
|  | 1-100-35 |  |  |  | Средний разряд работы 3,5 |  |  | чел.-ч |  | 5.38 |  |  |  | 0.28998 |  |  | 546.7 |  |  |  |  | 158.53
|  | 2 |  |  |  | ЭМ | [16 empty] | 1.34
[6 empty] | ОТм(ЗТм) |  |  | чел.-ч | [5 empty] | 0.001078 | [7 empty] | 0.67
|  | 91.06.03-060 |  |  |  | Лебедки электрические тяговым усилием до 5,79 кН (0,59 т) |  |  | маш.-ч |  | 0.01 |  |  |  | 0.000539 | 6.62 | 1.51 | 10 |  |  |  |  | 0.01
|  | 91.06.05-011 |  |  |  | Погрузчики одноковшовые универсальные фронтальные пневмоколесные, номинальная вместимость основного ковша 2,6 м3, грузоподъемность 5 т |  |  | маш.-ч |  | 0.01 |  |  |  | 0.000539 |  |  | 1539.54 |  |  |  |  | 0.83
|  | 4-100-050 |  |  |  | ОТм(ЗТм) Средний разряд машинистов 5,0 |  |  | чел.-ч |  | 0.01 |  |  |  | 0.000539 |  |  | 665.54 |  |  |  |  | 0.36
|  | 91.14.02-001 |  |  |  | Автомобили бортовые, грузоподъемность до 5 т |  |  | маш.-ч |  | 0.01 |  |  |  | 0.000539 |  |  | 543.33 |  |  |  |  | 0.29
|  | 4-100-040 |  |  |  | ОТм(ЗТм) Средний разряд машинистов 4,0 |  |  | чел.-ч |  | 0.01 |  |  |  | 0.000539 |  |  | 579.11 |  |  |  |  | 0.31
|  | 91.21.01-012 |  |  |  | Агрегаты окрасочные высокого давления для окраски поверхностей конструкций, мощность 1 КВт |  |  | маш.-ч |  | 0.65 |  |  |  | 0.035035 | 4.52 | 1.31 | 5.92 |  |  |  |  | 0.21
|  | 4 |  |  |  | М | [16 empty] | 8.19
|  | 14.4.04.08-0006 |  |  |  | Эмаль ПФ-133, цветная, белый |  |  | т |  | 0.009 |  |  |  | 0.0004851
|  | 14.5.09.02-0002 |  |  |  | Ксилол нефтяной, марка А |  |  | т |  | 0.0014 |  |  |  | 7.55e-05 | 75885.63 | 1.43 | 108516.45 |  |  |  |  | 8.19
[6 empty] | Итого прямые затраты | [16 empty] | 168.06
| 44.1 | 14.4.04.08-0001 |  |  |  | Эмаль ПФ-115, цветная, белый |  |  | т |  | 0.012998 |  |  |  | 0.0007006 | 60045.35 | 1.38 | 82862.58 |  |  |  |  | 58.05
| 44.1.1 | 14.4.04.08-0001_01-20-1-01-0030 |  |  |  | Перевозка грузов I класса автомобилями бортовыми грузоподъемностью до 20 т по дорогам с усовершенствованным (асфальтобетонным, цементобетонным, железобетонным, обработанным органическим вяжущим) дорожным покрытием на расстояние 30 км |  |  | 1т груза |  | 1 |  |  |  | 0.0007006 |  |  | 672.47 |  |  | -1 |  | -0.47
| 44.1.2 | 14.4.04.08-0001_01-20-1-01-0114 |  |  |  | Перевозка грузов I класса автомобилями бортовыми грузоподъемностью до 20 т по дорогам с усовершенствованным (асфальтобетонным, цементобетонным, железобетонным, обработанным органическим вяжущим) дорожным покрытием на расстояние 114 км |  |  | 1т груза |  | 1 |  |  |  | 0.0007006 |  |  | 1201.86 |  |  |  |  | 0.84
[6 empty] | ФОТ | [16 empty] | 159.2
|  | 812/пр_2020_прил._т._п.13_гр.3 |  |  |  | НР (Защита строительных конструкций и оборудования от коррозии) |  |  | % |  | 94 |  |  |  | 94 | [7 empty] | 149.65
|  | 774/пр_2020_прил._т._п.13_гр.3 |  |  |  | СП (Защита строительных конструкций и оборудования от коррозии) |  |  | % |  | 51 |  |  |  | 51 | [7 empty] | 81.19
[6 empty] | Всего по позиции | [11 empty] | 8497.03 |  |  |  |  | 457.99
[6 empty] | Итого по разделу: Строительно-монтажные работы ВЛЗ-6 кВ | [16 empty] | 294710.33
Оборудование для ВЛЗ 6 кВ
45 | 45 | ТЦ_89.1.62.01_50_5036090504_26.01.2026_02_19.1 |  |  |  | Разъединитель РЛР "Тесла" |  |  | шт |  | 2 |  |  |  | 2 |  |  | 110334.04 |  |  |  |  | 220668.08
[6 empty] | Всего по позиции | [11 empty] | 110334.04 |  |  |  |  | 220668.08
46 | 46 | ТЦ_89.1.62.01_50_5036090504_26.01.2026_02_15.1 |  |  |  | Разрядник мультикамерный РМК -20 -IV-УХЛ1 |  |  | шт |  | 6 |  |  |  | 6 |  |  | 14595.47 |  |  |  |  | 87572.82
[6 empty] | Всего по позиции | [11 empty] | 14595.47 |  |  |  |  | 87572.82
[6 empty] | Итого по разделу "Оборудование для ВЛЗ 10 кВ" | [16 empty] | 308240.9
Раздел: Материалы для ВЛЗ 6 кВ
47 | 47 | ТЦ_59.1.05.01_50_5040136007_15.05.2026_02_3.1 |  |  |  | Стойка опоры СВ 110-5-АТ |  |  | шт |  | 9 |  |  |  | 9 |  |  | 17502.87 |  |  |  |  | 157525.83
[6 empty] | Всего по позиции | [11 empty] | 17502.87 |  |  |  |  | 157525.83
48 | 48 | 21.2.01.01-0049 |  |  |  | Провод самонесущий изолированный СИП-3 1х70-20 |  |  | 1000 м |  | 0.722 |  |  |  | 0.722 |  |  | 97457.01 |  |  |  |  | 70363.96
| 48.1 | 21.2.01.01-0049_01-20-1-01-0030 |  |  |  | Перевозка грузов I класса автомобилями бортовыми грузоподъемностью до 20 т по дорогам с усовершенствованным (асфальтобетонным, цементобетонным, железобетонным, обработанным органическим вяжущим) дорожным покрытием на расстояние 30 км |  |  | 1т груза |  | 0.282 |  |  |  | 0.2036 |  |  | 672.47 |  |  | -1 |  | -136.92
| 48.2 | 21.2.01.01-0049_01-20-1-01-0114 |  |  |  | Перевозка грузов I класса автомобилями бортовыми грузоподъемностью до 20 т по дорогам с усовершенствованным (асфальтобетонным, цементобетонным, железобетонным, обработанным органическим вяжущим) дорожным покрытием на расстояние 114 км |  |  | 1т груза |  | 0.282 |  |  |  | 0.2036 |  |  | 1201.86 |  |  |  |  | 244.7
[6 empty] | Всего по позиции | [11 empty] | 97606.29 |  |  |  |  | 70471.74
49 | 49 | ТЦ_22.2.02.18_50_5036090504_26.01.2026_02_15.1 |  |  |  | Траверса ТМ-63 |  |  | шт |  | 3 |  |  |  | 3 |  |  | 7908.67 |  |  |  |  | 23726.01
[6 empty] | Всего по позиции | [11 empty] | 7908.67 |  |  |  |  | 23726.01
50 | 50 | ТЦ_22.2.02.18_50_5036090504_26.01.2026_02_15.1 |  |  |  | Траверса ТМ-65 |  |  | шт |  | 1 |  |  |  | 1 |  |  | 7805.32 |  |  |  |  | 7805.32
[6 empty] | Всего по позиции | [11 empty] | 7805.32 |  |  |  |  | 7805.32
51 | 51 | ТЦ_22.2.02.18_50_5036090504_26.01.2026_02_15.1 |  |  |  | Траверса ТМ-66 |  |  | шт |  | 1 |  |  |  | 1 |  |  | 3638.55 |  |  |  |  | 3638.55
[6 empty] | Всего по позиции | [11 empty] | 3638.55 |  |  |  |  | 3638.55
52 | 52 | ТЦ_22.2.02.18_50_5036090504_26.01.2026_02_15.1 |  |  |  | Траверса ТМ-67 |  |  | шт |  | 2 |  |  |  | 2 |  |  | 2694.98 |  |  |  |  | 5389.96
[6 empty] | Всего по позиции | [11 empty] | 2694.98 |  |  |  |  | 5389.96
53 | 53 | ТЦ_22.2.02.18_50_5036090504_26.01.2026_02_15.1 |  |  |  | Траверса ТМ-68 |  |  | шт |  | 2 |  |  |  | 2 |  |  | 9622.52 |  |  |  |  | 19245.04
[6 empty] | Всего по позиции | [11 empty] | 9622.52 |  |  |  |  | 19245.04
54 | 54 | ТЦ_22.2.02.18_50_5036090504_16.01.2026_02_19.1 |  |  |  | Траверса ТМ-73 |  |  | шт |  | 1 |  |  |  | 1 |  |  | 3899.69 |  |  |  |  | 3899.69
[6 empty] | Всего по позиции | [11 empty] | 3899.69 |  |  |  |  | 3899.69
55 | 55 | ТЦ_22.2.02.18_50_5036090504_126.01.2026_02_19.1 |  |  |  | Траверса ТМ-74 |  |  | шт |  | 1 |  |  |  | 1 |  |  | 6355.27 |  |  |  |  | 6355.27
[6 empty] | Всего по позиции | [11 empty] | 6355.27 |  |  |  |  | 6355.27
56 | 56 | ТЦ_59.1.25.03_50_5036090504_26.01.2026_02_3.1 |  |  |  | Траверса ДТ-1(Тесла) |  |  | шт |  | 2 |  |  |  | 2 |  |  | 6841.31 |  |  |  |  | 13682.62
[6 empty] | Всего по позиции | [11 empty] | 6841.31 |  |  |  |  | 13682.62
57 | 57 | ТЦ_22.2.02.23_50_5036090504_13.01.2026_02_4.1 |  |  |  | Узел крепления У-52 |  |  | шт |  | 3 |  |  |  | 3 |  |  | 2598.36 |  |  |  |  | 7795.08
[6 empty] | Всего по позиции | [11 empty] | 2598.36 |  |  |  |  | 7795.08
58 | 58 | ТЦ_22.2.02.20_50_5036090504_26.01.2026_02_15.1 |  |  |  | Хомут Х 51 |  |  | шт |  | 7 |  |  |  | 7 |  |  | 1047.69 |  |  |  |  | 7333.83
[6 empty] | Всего по позиции | [11 empty] | 1047.69 |  |  |  |  | 7333.83
59 | 59 | ТЦ_22.2.01.08_50_5036090504_26.01.2026_02_15.1 |  |  |  | Изолятор линейный подвесной полимерный ЛК 70/20-И-3 ГС |  |  | шт |  | 12 |  |  |  | 12 |  |  | 2465.24 |  |  |  |  | 29582.88
[6 empty] | Всего по позиции | [11 empty] | 2465.24 |  |  |  |  | 29582.88
60 | 60 | ТЦ_20.1.01.01_50_5036090504_26.01.2026_02_15.1 |  |  |  | Зажим анкерный PAZ 3 |  |  | шт |  | 12 |  |  |  | 12 |  |  | 1669.14 |  |  |  |  | 20029.68
[6 empty] | Всего по позиции | [11 empty] | 1669.14 |  |  |  |  | 20029.68
61 | 61 | ТЦ_22.2.01.04_50_5036090504_26.01.2026_02_9.1 |  |  |  | Изоляторы линейные штыревые фарфоровые ШФ-20Г |  |  | шт |  | 25 |  |  |  | 25 |  |  | 1050.6 |  |  |  |  | 26265
[6 empty] | Всего по позиции | [11 empty] | 1050.6 |  |  |  |  | 26265
62 | 62 | ТЦ_59.1.25.03_50_5036090504_26.01.2026_02_15.1 |  |  |  | Колпачок К-9 |  |  | шт |  | 25 |  |  |  | 25 |  |  | 26.27 |  |  |  |  | 656.75
[6 empty] | Всего по позиции | [11 empty] | 26.27 |  |  |  |  | 656.75
63 | 63 | ТЦ_20.1.02.23_50_5036090504_26.01.2026_02_15.1 |  |  |  | Спиральная пружинная вязка ВС 70/95.2 мм2 |  |  | шт |  | 50 |  |  |  | 50 |  |  | 183.86 |  |  |  |  | 9193
[6 empty] | Всего по позиции | [11 empty] | 183.86 |  |  |  |  | 9193
64 | 64 | ТЦ_20.1.02.23_50_5036090504_26.01.2026_02_9.1 |  |  |  | Проводник заземляющий ЗП-1 (1,0м) |  |  | шт |  | 4 |  |  |  | 4 |  |  | 1167.59 |  |  |  |  | 4670.36
[6 empty] | Всего по позиции | [11 empty] | 1167.59 |  |  |  |  | 4670.36
65 | 65 | ТЦ_59.1.20.01_50_5036090504_13.01.2026_02_19.1 |  |  |  | Зажим заземляющий СЕ 3 |  |  | шт |  | 3 |  |  |  | 3 |  |  | 1283.05 |  |  |  |  | 3849.15
[6 empty] | Всего по позиции | [11 empty] | 1283.05 |  |  |  |  | 3849.15
66 | 66 | ТЦ_59.1.25.03_50_5036090504_26.01.2026_02_14.1 |  |  |  | Зажим ответвительный RР 150 |  |  | 100 шт |  | 0.15 |  |  |  | 0.15 |  |  | 2626.5 |  |  |  |  | 393.98
[6 empty] | Всего по позиции | [11 empty] | 2626.53 |  |  |  |  | 393.98
67 | 67 | ТЦ_59.1.25.03_50_5036090504_26.01.2026_02_15.1 |  |  |  | Зажим аппаратный А2А-70 |  |  | 100 шт |  | 0.12 |  |  |  | 0.12 |  |  | 241.64 |  |  |  |  | 29
[6 empty] | Всего по позиции | [11 empty] | 241.67 |  |  |  |  | 29
68 | 68 | ТЦ_59.1.20.01_50_5036090504_26.01.2026_02_6.1 |  |  |  | Зажим плашечный CD 35 |  |  | шт |  | 14 |  |  |  | 14 |  |  | 232.45 |  |  |  |  | 3254.3
[6 empty] | Всего по позиции | [11 empty] | 232.45 |  |  |  |  | 3254.3
69 | 69 | ТЦ_01.7.04.04_33_3305719638_05.03.2026_02_16.1 |  |  |  | Замок навесной ВС-110 с ключом |  |  | компл |  | 2 |  |  |  | 2 |  |  | 1162.47 |  |  |  |  | 2324.94
[6 empty] | Всего по позиции | [11 empty] | 1162.47 |  |  |  |  | 2324.94
70 | 70 | ТЦ_01.7.15.02_50_5036090504_26.01.2026_02_7.1 |  |  |  | БолтМ20*260 |  |  | шт |  | 6 |  |  |  | 6 |  |  | 781.72 |  |  |  |  | 4690.32
[6 empty] | Всего по позиции | [11 empty] | 781.72 |  |  |  |  | 4690.32
71 | 71 | ТЦ_01.7.15.05_50_5036090504_26.01.2026_02_8.1 |  |  |  | Гайка М20 |  |  | кг |  | 0.693 |  |  |  | 0.693 |  |  | 65.19 |  |  |  |  | 45.18
[6 empty] | Всего по позиции | [11 empty] | 65.19 |  |  |  |  | 45.18
72 | 72 | ТЦ_20.1.01.11_50_5036090504_26.01.2026_02_18.1 |  |  |  | Зажим плашечный соединительный ПС-2-1 |  |  | шт |  | 9 |  |  |  | 9 |  |  | 232.45 |  |  |  |  | 2092.05
[6 empty] | Всего по позиции | [11 empty] | 232.45 |  |  |  |  | 2092.05
[6 empty] | Итого по разделу: Материалы для ВЛЗ 6 кВ | [16 empty] | 433945.53
[6 empty] | ВСЕГО оборудование | [16 empty] | 308240.9
[6 empty] | ВСЕГО по акту | [16 empty] | 1059673.39
[7 empty] | Итого по акту: | [15 empty] | 1059673.39
В том числе:
[7 empty] | Строительно-монтажные работы | [15 empty] | 751432.49
[7 empty] | Оборудование | [15 empty] | 308240.9
[7 empty] | Прочие | [15 empty] | 751432.49
[7 empty] | Итого СМР | [15 empty] | 0
[7 empty] | Временные здания и сооружения | [15 empty] | 0
[7 empty] | Итого СМР с ВЗиС | [15 empty] | 751432.49
[7 empty] | Средства на возмещение дополнительных затрат при производстве работ в зимнее время - 1,9% | [15 empty] | 0
[7 empty] | Итого СМР с ЗУ | [15 empty] | 751432.49
[7 empty] | Итого СМР с коэффициентом дефлятором Кд - 1 | [15 empty] | 751432.49
[7 empty] | Итого СМР с коэффициентом приведения Кп - 0,935435633 | [15 empty] | 702916.7269
[7 empty] | Итого СМР с коэффициентом тендерного снижения К=0,994 | [15 empty] | 698699.2266
[7 empty] | Итого оборудование | [15 empty] | 308240.9
[7 empty] | Итого оборудование с Ктен К=0,994 | [15 empty] | 306391.4546
[7 empty] | Итого прочие | [15 empty] | 0
[7 empty] | Итого прочие с Кд | [15 empty] | 0
[7 empty] | Итого прочие с Кп | [15 empty] | 0
[7 empty] | Итого прочие с Ктен К=0,994 | [15 empty] | 0
[7 empty] | Всего по акту | [15 empty] | 1005090.6812
Сдал: |  |  |  | Генеральный директор | [6 empty] | Карьков А.Г.
|  |  |  | (должность) |  |  |  | (подпись) |  |  |  | (расшифровка подписи)
М.П.
Принял: |  |  |  | Заместитель директора по капитальному строительству | [6 empty] | Кузнецов С.А.
|  |  |  | (должность) |  |  |  | (подпись) |  |  | (расшифровка подписи)
М.П.

## КС-2 - ТП (hidden)
Унифицированная Форма № КС-2
Утверждена постановлением Госкомстата России
от 11.11.99 № 100
Код
Форма по ОКУД | [21 empty] | 0322005
Инвестор: |  |  | #REF! | [14 empty] | по ОКПО |  |  |  | 00103042
(организация, адрес, телефон, факс)
Заказчик (Генподрядчик): |  |  |  |  | #REF! | [12 empty] | по ОКПО |  |  |  | 00103042
(организация, адрес, телефон, факс)
Подрядчик (Субподрядчик): |  |  |  |  | #REF! | [12 empty] | по ОКПО |  |  |  | 70393604
(организация, адрес, телефон, факс)
Стройка: |  | #REF!
Объект: |  | #REF!
Вид деятельности по ОКДП
Договор подряда (контракт) | [19 empty] | номер |  | 667-ЭМ
[20 empty] | дата |  | 2025-10-31
Вид операции
Отчетный период
[11 empty] | Номер документа |  |  | Дата составления |  |  | с |  |  |  |  | по
[11 empty] | 5 |  |  | 30.06.2026 |  |  | 01.06.2026 |  |  |  |  | 30.06.2026
АКТ о приемке выполненных работ
Сметная (договорная) стоимость в соответствии с договором подряда (контрактом) | [8 empty] | 991155.97 |  |  | руб.
Номер |  | Обоснование |  |  |  | Наименование работ и затрат |  | Единица измерения |  | Количество |  |  |  | Сметная стоимость, руб
[10 empty] | на единицу измерения | коэффициенты |  | всего с учетом коэффициентов | на единицу измерения в базисном уровне цен | индекс | на единицу измерения в текущем уровне цен |  |  | коэффициенты |  | всего в текущем уровне цен
по пор. | поз. по см.
1 | 2 | 3 |  |  |  | 4 |  | 5 |  | 6 | 7 |  | 8 | 9 | 10 | 11 |  |  | 12 |  | 13
Раздел: Строительно-монтажные работы в ТП
1 | 1 | ГЭСН 33-04-016-02 |  |  |  | Развозка конструкций и материалов опор ВЛ 0,38-10 кВ по трассе: одностоечных железобетонных опор |  | шт |  | 2 |  |  | 2
|  | 1 |  |  |  | ОТ(ЗТ) |  | чел.-ч |  |  |  |  | 0.88 | [7 empty] | 433.55
|  | 1-100-25 |  |  |  | Средний разряд работы 2,5 |  | чел.-ч |  | 0.44 |  |  | 0.88 |  |  | 492.67 |  |  |  |  | 433.55
|  | 2 |  |  |  | ЭМ | [14 empty] | 1072.05
[6 empty] | ОТм(ЗТм) |  | чел.-ч |  |  |  |  | 0.96 | [7 empty] | 651.37
|  | 91.05.05-015 |  |  |  | Краны на автомобильном ходу, грузоподъемность 16 т |  | маш.-ч |  | 0.24 |  |  | 0.48 |  |  | 1582.31 |  |  |  |  | 759.51
|  | 4-100-060 |  |  |  | ОТм(ЗТм) Средний разряд машинистов 6,0 |  | чел.-ч |  | 0.24 |  |  | 0.48 |  |  | 777.91 |  |  |  |  | 373.4
|  | 91.15.01-001 |  |  |  | Прицепы тракторные, грузоподъемность до 2 т |  | маш.-ч |  | 0.24 |  |  | 0.48 |  |  | 14.35 |  |  |  |  | 6.89
|  | 91.15.03-014 |  |  |  | Тракторы на пневмоколесном ходу, мощность 59 кВт (80 л.с.) |  | маш.-ч |  | 0.24 |  |  | 0.48 |  |  | 636.78 |  |  |  |  | 305.65
|  | 4-100-040 |  |  |  | ОТм(ЗТм) Средний разряд машинистов 4,0 |  | чел.-ч |  | 0.24 |  |  | 0.48 |  |  | 579.11 |  |  |  |  | 277.97
[6 empty] | Итого прямые затраты | [14 empty] | 1505.6
[6 empty] | ФОТ | [14 empty] | 1084.92
|  | 812/пр_2020_прил._т._п.27_гр.3 |  |  |  | НР (Линии электропередачи) |  | % |  | 103 |  |  | 103 | [7 empty] | 1117.47
|  | 774/пр_2020_прил._т._п.27_гр.3 |  |  |  | СП (Линии электропередачи) |  | % |  | 60 |  |  | 60 | [7 empty] | 650.95
[6 empty] | Всего по позиции | [9 empty] | 1962.7 |  |  |  |  | 3925.39
2 | 2 | ГЭСН 33-04-027-03 |  |  |  | Установка мачтовых трансформаторных подстанций мощностью до 250 кВ·А: установка строительных конструкций |  | шт |  | 1 |  |  | 1
|  | 1 |  |  |  | ОТ(ЗТ) |  | чел.-ч |  |  |  |  | 4.03 | [7 empty] | 2150.93
|  | 1-100-33 |  |  |  | Средний разряд работы 3,3 |  | чел.-ч |  | 4.03 |  |  | 4.03 |  |  | 533.73 |  |  |  |  | 2150.93
|  | 2 |  |  |  | ЭМ | [14 empty] | 4615.77
[6 empty] | ОТм(ЗТм) |  | чел.-ч |  |  |  |  | 1.74 | [7 empty] | 1158.04
|  | 91.04.01-031 |  |  |  | Машины бурильно-крановые на автомобильном ходу, диаметр бурения до 800 мм, глубина бурения до 5 м |  | маш.-ч |  | 1.74 |  |  | 1.74 | 2088.77 | 1.27 | 2652.74 |  |  |  |  | 4615.77
|  | 4-100-050 |  |  |  | ОТм(ЗТм) Средний разряд машинистов 5,0 |  | чел.-ч |  | 1.74 |  |  | 1.74 |  |  | 665.54 |  |  |  |  | 1158.04
|  | 4 |  |  |  | М | [14 empty] | 60.48
|  | 01.3.01.06-0038 |  |  |  | Смазка защитная электросетевая |  | кг |  | 0.1 |  |  | 0.1 | 238.29 | 1.59 | 378.88 |  |  |  |  | 37.89
|  | 01.3.01.06-0051 |  |  |  | Смазка солидол жировой Ж |  | кг |  | 0.05 |  |  | 0.05 | 58.53 | 1.59 | 93.06 |  |  |  |  | 4.65
|  | 01.7.20.08-0051 |  |  |  | Ветошь хлопчатобумажная цветная |  | кг |  | 0.05 |  |  | 0.05 | 56.11 | 1.6 | 89.78 |  |  |  |  | 4.49
|  | 02.2.04.03 |  |  |  | Смесь песчано-гравийная |  | м3 |  | П |  |  | 0
|  | 05.1.02.07-0038 |  |  |  | Стойки железобетонные сборные под электрооборудование |  | м3 |  | П |  |  | 0 | 26018.02 | 1 | 26018.02 |  |  |  |  | 0
|  | 14.4.03.03-0102 |  |  |  | Лак битумный БТ-577 |  | т |  | 3e-05 |  |  | 3e-05 | 80020.98 | 1.27 | 101626.64 |  |  |  |  | 3.05
|  | 14.5.09.11-0102 |  |  |  | Уайт-спирит |  | кг |  | 0.12 |  |  | 0.12 | 60.6 | 1.43 | 86.66 |  |  |  |  | 10.4
[6 empty] | Итого прямые затраты | [14 empty] | 6827.18
[6 empty] | ФОТ | [14 empty] | 3308.97
|  | 812/пр_2020_прил._т._п.27_гр.3 |  |  |  | НР (Линии электропередачи) |  | % |  | 103 |  |  | 103 | [7 empty] | 3408.24
|  | 774/пр_2020_прил._т._п.27_гр.3 |  |  |  | СП (Линии электропередачи) |  | % |  | 60 |  |  | 60 | [7 empty] | 1985.38
[6 empty] | Всего по позиции | [9 empty] | 13378.84 |  |  |  |  | 13378.84
3 | 3 | ГЭСН 33-04-027-04 |  |  |  | Установка мачтовых трансформаторных подстанций мощностью до 250 кВ·А: установка оборудования |  | шт |  | 1 |  |  | 1
|  | 1 |  |  |  | ОТ(ЗТ) |  | чел.-ч |  |  |  |  | 65.44 | [7 empty] | 37472.91
|  | 1-100-39 |  |  |  | Средний разряд работы 3,9 |  | чел.-ч |  | 65.44 |  |  | 65.44 |  |  | 572.63 |  |  |  |  | 37472.91
|  | 2 |  |  |  | ЭМ | [14 empty] | 3774.23
[6 empty] | ОТм(ЗТм) |  | чел.-ч |  |  |  |  | 3.85 | [7 empty] | 2569.53
|  | 91.05.05-015 |  |  |  | Краны на автомобильном ходу, грузоподъемность 16 т |  | маш.-ч |  | 1.71 |  |  | 1.71 |  |  | 1582.31 |  |  |  |  | 2705.75
|  | 4-100-060 |  |  |  | ОТм(ЗТм) Средний разряд машинистов 6,0 |  | чел.-ч |  | 1.71 |  |  | 1.71 |  |  | 777.91 |  |  |  |  | 1330.23
|  | 91.06.06-011 |  |  |  | Автогидроподъемники, высота подъема 12 м |  | маш.-ч |  | 2.14 |  |  | 2.14 | 346.73 | 1.44 | 499.29 |  |  |  |  | 1068.48
|  | 4-100-040 |  |  |  | ОТм(ЗТм) Средний разряд машинистов 4,0 |  | чел.-ч |  | 2.14 |  |  | 2.14 |  |  | 579.11 |  |  |  |  | 1239.3
|  | 4 |  |  |  | М | [14 empty] | 0
|  | 07.1.04.02 |  |  |  | Детали крепления стальные |  | кг |  | П |  |  | 0
[6 empty] | Итого прямые затраты | [14 empty] | 41247.14
[6 empty] | ФОТ | [14 empty] | 40042.44
|  | 812/пр_2020_прил._т._п.27_гр.3 |  |  |  | НР (Линии электропередачи) |  | % |  | 103 |  |  | 103 | [7 empty] | 41243.71
|  | 774/пр_2020_прил._т._п.27_гр.3 |  |  |  | СП (Линии электропередачи) |  | % |  | 60 |  |  | 60 | [7 empty] | 24025.46
[6 empty] | Всего по позиции | [9 empty] | 109085.84 |  |  |  |  | 109085.84
4 | 4 | ГЭСНм 08-03-573-04 |  |  |  | Шкаф (пульт) управления навесной, высота, ширина и глубина: до 600х600х350 мм (щит ПЭС) |  | шт |  | 1 |  |  | 1
|  | 1 |  |  |  | ОТ(ЗТ) |  | чел.-ч |  |  |  |  | 2.06 | [7 empty] | 1228.56
|  | 1-100-42 |  |  |  | Средний разряд работы 4,2 |  | чел.-ч |  | 2.06 |  |  | 2.06 |  |  | 596.39 |  |  |  |  | 1228.56
|  | 2 |  |  |  | ЭМ | [14 empty] | 225.94
[6 empty] | ОТм(ЗТм) |  | чел.-ч |  |  |  |  | 0.31 | [7 empty] | 191.45
|  | 91.04.01-041 |  |  |  | Молотки бурильные легкие при работе от передвижных компрессорных установок |  | маш.-ч |  | 0.19 |  |  | 0.19 | 21.06 | 1.42 | 29.91 |  |  |  |  | 5.68
|  | 91.05.05-015 |  |  |  | Краны на автомобильном ходу, грузоподъемность 16 т |  | маш.-ч |  | 0.06 |  |  | 0.06 |  |  | 1582.31 |  |  |  |  | 94.94
|  | 4-100-060 |  |  |  | ОТм(ЗТм) Средний разряд машинистов 6,0 |  | чел.-ч |  | 0.06 |  |  | 0.06 |  |  | 777.91 |  |  |  |  | 46.67
|  | 91.14.02-001 |  |  |  | Автомобили бортовые, грузоподъемность до 5 т |  | маш.-ч |  | 0.06 |  |  | 0.06 |  |  | 543.33 |  |  |  |  | 32.6
|  | 4-100-040 |  |  |  | ОТм(ЗТм) Средний разряд машинистов 4,0 |  | чел.-ч |  | 0.06 |  |  | 0.06 |  |  | 579.11 |  |  |  |  | 34.75
|  | 91.17.04-233 |  |  |  | Аппараты сварочные для ручной дуговой сварки, сварочный ток до 350 А |  | маш.-ч |  | 0.61 |  |  | 0.61 |  |  | 34.6 |  |  |  |  | 21.11
|  | 91.18.01-007 |  |  |  | Компрессоры винтовые передвижные с двигателем внутреннего сгорания, давление до 0,7 МПа (7 атм), производительность до 5,4 м3/мин |  | маш.-ч |  | 0.19 |  |  | 0.19 |  |  | 376.9 |  |  |  |  | 71.61
|  | 4-100-040 |  |  |  | ОТм(ЗТм) Средний разряд машинистов 4,0 |  | чел.-ч |  | 0.19 |  |  | 0.19 |  |  | 579.11 |  |  |  |  | 110.03
|  | 4 |  |  |  | М | [14 empty] | 32.97
|  | 01.7.11.07-0227 |  |  |  | Электроды сварочные для сварки низколегированных и углеродистых сталей УОНИ 13/45, Э42А, диаметр 4-5 мм |  | кг |  | 0.1 |  |  | 0.1 | 155.63 | 0.77 | 119.84 |  |  |  |  | 11.98
|  | 01.7.15.03-0042 |  |  |  | Болты с гайками и шайбами строительные |  | кг |  | 0.1 |  |  | 0.1 | 174.93 | 1.07 | 187.18 |  |  |  |  | 18.72
|  | 14.4.02.04-0142 |  |  |  | Краска масляная МА-0115, мумия, сурик железный |  | кг |  | 0.02 |  |  | 0.02 | 79.88 | 1.42 | 113.43 |  |  |  |  | 2.27
[6 empty] | Итого прямые затраты | [14 empty] | 1487.47
| 4.1 | 421/пр_2020_п.75_пп.а |  |  |  | Вспомогательные ненормируемые материальные ресурсы |  | % |  | 2 |  |  | 2 | [7 empty] | 24.57
[6 empty] | ФОТ | [14 empty] | 1420.01
|  | 812/пр_2020_прил._т._п.49.3_гр.3 |  |  |  | НР (Электротехнические установки на других объектах) |  | % |  | 97 |  |  | 97 | [7 empty] | 1377.41
|  | 774/пр_2020_прил._т._п.49.3_гр.3 |  |  |  | СП (Электротехнические установки на других объектах) |  | % |  | 51 |  |  | 51 | [7 empty] | 724.21
[6 empty] | Всего по позиции | [9 empty] | 3805.11 |  |  |  |  | 3805.11
5 | 5 | ГЭСНм 08-02-144-07 |  |  |  | Присоединение к зажимам жил проводов или кабелей сечением: до 240 мм2 (прим-но к подключению щита ПЭС для ДГУ) |  | 100 шт |  | 0.08 |  |  | 0.08
|  | 1 |  |  |  | ОТ(ЗТ) |  | чел.-ч |  |  |  |  | 2.432 | [7 empty] | 1376.85
|  | 1-100-38 |  |  |  | Средний разряд работы 3,8 |  | чел.-ч |  | 30.4 |  |  | 2.432 |  |  | 566.14 |  |  |  |  | 1376.85
[6 empty] | Итого прямые затраты | [14 empty] | 1376.85
| 5.1 | 421/пр_2020_п.75_пп.а |  |  |  | Вспомогательные ненормируемые материальные ресурсы |  | % |  | 2 |  |  | 2 | [7 empty] | 27.54
[6 empty] | ФОТ | [14 empty] | 1376.85
|  | 812/пр_2020_прил._т._п.49.3_гр.3 |  |  |  | НР (Электротехнические установки на других объектах) |  | % |  | 97 |  |  | 97 | [7 empty] | 1335.54
|  | 774/пр_2020_прил._т._п.49.3_гр.3 |  |  |  | СП (Электротехнические установки на других объектах) |  | % |  | 51 |  |  | 51 | [7 empty] | 702.19
[6 empty] | Всего по позиции | [9 empty] | 43026.5 |  |  |  |  | 3442.12
6 | 6 | ГЭСНм 08-03-600-02 |  |  |  | Счетчики, устанавливаемые на готовом основании: трехфазные |  | шт |  | 1 |  |  | 1
|  | 1 |  |  |  | ОТ(ЗТ) |  | чел.-ч |  |  |  |  | 0.7 | [7 empty] | 417.47
|  | 1-100-42 |  |  |  | Средний разряд работы 4,2 |  | чел.-ч |  | 0.7 |  |  | 0.7 |  |  | 596.39 |  |  |  |  | 417.47
|  | 2 |  |  |  | ЭМ | [14 empty] | 21.25
[6 empty] | ОТм(ЗТм) |  | чел.-ч |  |  |  |  | 0.02 | [7 empty] | 13.57
|  | 91.05.05-015 |  |  |  | Краны на автомобильном ходу, грузоподъемность 16 т |  | маш.-ч |  | 0.01 |  |  | 0.01 |  |  | 1582.31 |  |  |  |  | 15.82
|  | 4-100-060 |  |  |  | ОТм(ЗТм) Средний разряд машинистов 6,0 |  | чел.-ч |  | 0.01 |  |  | 0.01 |  |  | 777.91 |  |  |  |  | 7.78
|  | 91.14.02-001 |  |  |  | Автомобили бортовые, грузоподъемность до 5 т |  | маш.-ч |  | 0.01 |  |  | 0.01 |  |  | 543.33 |  |  |  |  | 5.43
|  | 4-100-040 |  |  |  | ОТм(ЗТм) Средний разряд машинистов 4,0 |  | чел.-ч |  | 0.01 |  |  | 0.01 |  |  | 579.11 |  |  |  |  | 5.79
|  | 4 |  |  |  | М | [14 empty] | 4.97
|  | 01.7.15.04-0011 |  |  |  | Винты стальные с полукруглой головкой, длина 50 мм |  | т |  | 3e-05 |  |  | 3e-05 | 127406 | 1.3 | 165627.8 |  |  |  |  | 4.97
[6 empty] | Итого прямые затраты | [14 empty] | 443.69
| 6.1 | 421/пр_2020_п.75_пп.а |  |  |  | Вспомогательные ненормируемые материальные ресурсы |  | % |  | 2 |  |  | 2 | [7 empty] | 8.35
[6 empty] | ФОТ | [14 empty] | 431.04
|  | 812/пр_2020_прил._т._п.49.3_гр.3 |  |  |  | НР (Электротехнические установки на других объектах) |  | % |  | 97 |  |  | 97 | [7 empty] | 418.11
|  | 774/пр_2020_прил._т._п.49.3_гр.3 |  |  |  | СП (Электротехнические установки на других объектах) |  | % |  | 51 |  |  | 51 | [7 empty] | 219.83
[6 empty] | Всего по позиции | [9 empty] | 1103.55 |  |  |  |  | 1103.55
7 | 7 | ГЭСНм 11-03-001-01 |  |  |  | Приборы, устанавливаемые на металлоконструкциях, щитах и пультах, масса: до 5 кг(прим-но к антенне для модуля связи) |  | шт |  | 1 |  |  | 1
|  | 1 |  |  |  | ОТ(ЗТ) |  | чел.-ч |  |  |  |  | 0.52 | [7 empty] | 310.12
|  | 1-100-42 |  |  |  | Средний разряд работы 4,2 |  | чел.-ч |  | 0.52 |  |  | 0.52 |  |  | 596.39 |  |  |  |  | 310.12
|  | 4 |  |  |  | М | [14 empty] | 5.79
|  | 01.7.15.03-0031 |  |  |  | Болты стальные оцинкованные с шестигранной головкой и оцинкованной шестигранной гайкой, диаметр резьбы болта и гайки М6, длина болта 12-60 мм |  | кг |  | 0.035 |  |  | 0.035 | 154.58 | 1.07 | 165.4 |  |  |  |  | 5.79
[6 empty] | Итого прямые затраты | [14 empty] | 315.91
| 7.1 | 421/пр_2020_п.75_пп.а |  |  |  | Вспомогательные ненормируемые материальные ресурсы |  | % |  | 2 |  |  | 2 | [7 empty] | 6.2
[6 empty] | ФОТ | [14 empty] | 310.12
|  | 812/пр_2020_прил._т._п.53_гр.3 |  |  |  | НР (Приборы, средства автоматизации и вычислительной техники) |  | % |  | 90 |  |  | 90 | [7 empty] | 279.11
|  | 774/пр_2020_прил._т._п.53_гр.3 |  |  |  | СП (Приборы, средства автоматизации и вычислительной техники) |  | % |  | 46 |  |  | 46 | [7 empty] | 142.66
[6 empty] | Всего по позиции | [9 empty] | 743.88 |  |  |  |  | 743.88
8 | 8 | ГЭСНм 08-02-412-08 |  |  |  | Затягивание провода в проложенные трубы и металлические рукава первого одножильного или многожильного в общей оплетке, суммарное сечение: до 240 мм2 |  | 100 м |  | 0.06 |  |  | 0.06
|  | 1 |  |  |  | ОТ(ЗТ) |  | чел.-ч |  |  |  |  | 1.8864 | [7 empty] | 1067.97
|  | 1-100-38 |  |  |  | Средний разряд работы 3,8 |  | чел.-ч |  | 31.44 |  |  | 1.8864 |  |  | 566.14 |  |  |  |  | 1067.97
|  | 2 |  |  |  | ЭМ | [14 empty] | 40.81
[6 empty] | ОТм(ЗТм) |  | чел.-ч |  |  |  |  | 0.0384 | [7 empty] | 26.06
|  | 91.05.05-015 |  |  |  | Краны на автомобильном ходу, грузоподъемность 16 т |  | маш.-ч |  | 0.32 |  |  | 0.0192 |  |  | 1582.31 |  |  |  |  | 30.38
|  | 4-100-060 |  |  |  | ОТм(ЗТм) Средний разряд машинистов 6,0 |  | чел.-ч |  | 0.32 |  |  | 0.0192 |  |  | 777.91 |  |  |  |  | 14.94
|  | 91.14.02-001 |  |  |  | Автомобили бортовые, грузоподъемность до 5 т |  | маш.-ч |  | 0.32 |  |  | 0.0192 |  |  | 543.33 |  |  |  |  | 10.43
|  | 4-100-040 |  |  |  | ОТм(ЗТм) Средний разряд машинистов 4,0 |  | чел.-ч |  | 0.32 |  |  | 0.0192 |  |  | 579.11 |  |  |  |  | 11.12
|  | 4 |  |  |  | М | [14 empty] | 134.19
|  | 01.7.06.05-0041 |  |  |  | Ленты изоляционные хлопчатобумажные прорезиненные для электромонтажных и ремонтных работ, цвет черный, ширина 20 мм, толщина 0,35 мм |  | м |  | 33.33 |  |  | 1.9998 | 5.87 | 0.87 | 5.11 |  |  |  |  | 10.22
|  | 01.7.07.20-0002 |  |  |  | Тальк молотый, сорт I |  | т |  | 0.00157 |  |  | 9.42e-05 | 43821.53 | 1.34 | 58720.85 |  |  |  |  | 5.53
|  | 14.4.02.04-0142 |  |  |  | Краска масляная МА-0115, мумия, сурик железный |  | кг |  | 0.02 |  |  | 0.0012 | 79.88 | 1.42 | 113.43 |  |  |  |  | 0.14
|  | 20.2.01.05-0014 |  |  |  | Гильзы кабельные медные 240 мм |  | 100 шт |  | 0.05 |  |  | 0.003 | 28612.6 | 1.29 | 36910.25 |  |  |  |  | 110.73
|  | 20.2.02.01-0017 |  |  |  | Втулки полипропиленовые, диаметр 82 мм |  | 1000 шт |  | 0.0122 |  |  | 0.000732 | 8337.38 | 1.24 | 10338.35 |  |  |  |  | 7.57
[6 empty] | Итого прямые затраты | [14 empty] | 1269.03
| 8.1 | 421/пр_2020_п.75_пп.а |  |  |  | Вспомогательные ненормируемые материальные ресурсы |  | % |  | 2 |  |  | 2 | [7 empty] | 21.36
[6 empty] | ФОТ | [14 empty] | 1094.03
|  | 812/пр_2020_прил._т._п.49.3_гр.3 |  |  |  | НР (Электротехнические установки на других объектах) |  | % |  | 97 |  |  | 97 | [7 empty] | 1061.21
|  | 774/пр_2020_прил._т._п.49.3_гр.3 |  |  |  | СП (Электротехнические установки на других объектах) |  | % |  | 51 |  |  | 51 | [7 empty] | 557.96
[6 empty] | Всего по позиции | [9 empty] | 48492.67 |  |  |  |  | 2909.56
9 | 9 | ГЭСНм 08-02-409-09 |  |  |  | Труба гофрированная ПВХ для защиты проводов и кабелей по установленным конструкциям, по стенам, колоннам, потолкам, основанию пола |  | 100 м |  | 0.06 |  |  | 0.06
|  | 1 |  |  |  | ОТ(ЗТ) |  | чел.-ч |  |  |  |  | 0.912 | [7 empty] | 504.5
|  | 1-100-36 |  |  |  | Средний разряд работы 3,6 |  | чел.-ч |  | 15.2 |  |  | 0.912 |  |  | 553.18 |  |  |  |  | 504.5
|  | 4 |  |  |  | М | [14 empty] | 9.26
|  | 01.7.03.04-0001 |  |  |  | Электроэнергия |  | кВт-ч |  | 5.3376 |  |  | 0.32026 |  |  | 7.46 |  |  |  |  | 2.39
|  | 01.7.15.07-0152 |  |  |  | Дюбели пластмассовые с шурупами, диаметр 6 мм, длина 35 мм, диаметр шурупа 3,5 мм, длина шурупа 50 мм |  | 100 шт |  | 1.75 |  |  | 0.105 | 52.34 | 1.25 | 65.43 |  |  |  |  | 6.87
[6 empty] | Итого прямые затраты | [14 empty] | 513.76
| 9.1 | 421/пр_2020_п.75_пп.а |  |  |  | Вспомогательные ненормируемые материальные ресурсы |  | % |  | 2 |  |  | 2 | [7 empty] | 10.09
[6 empty] | ФОТ | [14 empty] | 504.5
|  | 812/пр_2020_прил._т._п.49.3_гр.3 |  |  |  | НР (Электротехнические установки на других объектах) |  | % |  | 97 |  |  | 97 | [7 empty] | 489.37
|  | 774/пр_2020_прил._т._п.49.3_гр.3 |  |  |  | СП (Электротехнические установки на других объектах) |  | % |  | 51 |  |  | 51 | [7 empty] | 257.3
[6 empty] | Всего по позиции | [9 empty] | 21175.33 |  |  |  |  | 1270.52
10 | 10 | ГЭСНм 08-02-144-06 |  |  |  | Присоединение к зажимам жил проводов или кабелей сечением: до 150 мм2 |  | 100 шт |  | 0.04 |  |  | 0.04
|  | 1 |  |  |  | ОТ(ЗТ) |  | чел.-ч |  |  |  |  | 0.9088 | [7 empty] | 514.51
|  | 1-100-38 |  |  |  | Средний разряд работы 3,8 |  | чел.-ч |  | 22.72 |  |  | 0.9088 |  |  | 566.14 |  |  |  |  | 514.51
[6 empty] | Итого прямые затраты | [14 empty] | 514.51
| 10.1 | 421/пр_2020_п.75_пп.а |  |  |  | Вспомогательные ненормируемые материальные ресурсы |  | % |  | 2 |  |  | 2 | [7 empty] | 10.29
[6 empty] | ФОТ | [14 empty] | 514.51
|  | 812/пр_2020_прил._т._п.49.3_гр.3 |  |  |  | НР (Электротехнические установки на других объектах) |  | % |  | 97 |  |  | 97 | [7 empty] | 499.07
|  | 774/пр_2020_прил._т._п.49.3_гр.3 |  |  |  | СП (Электротехнические установки на других объектах) |  | % |  | 51 |  |  | 51 | [7 empty] | 262.4
[6 empty] | Всего по позиции | [9 empty] | 32156.75 |  |  |  |  | 1286.27
11 | 11 | ГЭСН 33-03-004-01 |  |  |  | Забивка вертикальных заземлителей механизированная на глубину до 5 м |  | шт |  | 8 |  |  | 8
|  | 1 |  |  |  | ОТ(ЗТ) |  | чел.-ч |  |  |  |  | 3.6 | [7 empty] | 1835.86
|  | 1-100-29 |  |  |  | Средний разряд работы 2,9 |  | чел.-ч |  | 0.45 |  |  | 3.6 |  |  | 509.96 |  |  |  |  | 1835.86
|  | 2 |  |  |  | ЭМ | [14 empty] | 1248.64
[6 empty] | ОТм(ЗТм) |  | чел.-ч |  |  |  |  | 2.56 | [7 empty] | 1482.52
|  | 91.17.04-034 |  |  |  | Агрегаты сварочные с двигателем внутреннего сгорания для ручной дуговой сварки, сварочный ток до 400 А, количество постов 1 |  | маш.-ч |  | 0.12 |  |  | 0.96 |  |  | 101.02 |  |  |  |  | 96.98
|  | 91.18.01-007 |  |  |  | Компрессоры винтовые передвижные с двигателем внутреннего сгорания, давление до 0,7 МПа (7 атм), производительность до 5,4 м3/мин |  | маш.-ч |  | 0.32 |  |  | 2.56 |  |  | 376.9 |  |  |  |  | 964.86
|  | 4-100-040 |  |  |  | ОТм(ЗТм) Средний разряд машинистов 4,0 |  | чел.-ч |  | 0.32 |  |  | 2.56 |  |  | 579.11 |  |  |  |  | 1482.52
|  | 91.21.22-195 |  |  |  | Машины пневматические при работе от передвижных компрессорных установок для забивания в грунт под любым углом наклона к горизонту и извлечения стержней диаметром от 12 до 25 мм, длиной от 2 до 15 м |  | маш.-ч |  | 0.32 |  |  | 2.56 | 68.2 | 1.07 | 72.97 |  |  |  |  | 186.8
|  | 4 |  |  |  | М | [14 empty] | 28.76
|  | 01.7.11.07-0227 |  |  |  | Электроды сварочные для сварки низколегированных и углеродистых сталей УОНИ 13/45, Э42А, диаметр 4-5 мм |  | кг |  | 0.03 |  |  | 0.24 | 155.63 | 0.77 | 119.84 |  |  |  |  | 28.76
|  | 08.4.03.02-0002 |  |  |  | Сталь арматурная горячекатаная гладкая, класс A-I, диаметр 6-22 мм |  | т |  | 0.005 |  |  | 0.04
[6 empty] | Итого прямые затраты | [14 empty] | 4595.78
| 11.1 | 08.3.08.02-0058 |  |  |  | Уголок стальной горячекатаный равнополочный, марки стали СТ3СП, СТ3пс, ширина полок 35-56 мм, толщина полки 3-5 мм |  | т |  | 0.01131 |  |  | 0.09048 |  |  | 39558.79 |  |  |  |  | 3579.28
| 11.1.1 | 08.3.08.02-0058_01-20-1-01-0030 |  |  |  | Перевозка грузов I класса автомобилями бортовыми грузоподъемностью до 20 т по дорогам с усовершенствованным (асфальтобетонным, цементобетонным, железобетонным, обработанным органическим вяжущим) дорожным покрытием на расстояние 30 км |  | 1т груза |  | 1 |  |  | 0.09048 |  |  | 672.47 |  |  | -1 |  | -60.85
| 11.1.2 | 08.3.08.02-0058_01-20-1-01-0114 |  |  |  | Перевозка грузов I класса автомобилями бортовыми грузоподъемностью до 20 т по дорогам с усовершенствованным (асфальтобетонным, цементобетонным, железобетонным, обработанным органическим вяжущим) дорожным покрытием на расстояние 114 км |  | 1т груза |  | 1 |  |  | 0.09048 |  |  | 1201.86 |  |  |  |  | 108.74
[6 empty] | ФОТ | [14 empty] | 3318.38
|  | 812/пр_2020_прил._т._п.27_гр.3 |  |  |  | НР (Линии электропередачи) |  | % |  | 103 |  |  | 103 | [7 empty] | 3417.93
|  | 774/пр_2020_прил._т._п.27_гр.3 |  |  |  | СП (Линии электропередачи) |  | % |  | 60 |  |  | 60 | [7 empty] | 1991.03
[6 empty] | Всего по позиции | [9 empty] | 1703.99 |  |  |  |  | 13631.91
12 | 12 | ГЭСН 01-02-057-02 |  |  |  | Разработка грунта вручную в траншеях глубиной до 2 м без креплений с откосами, группа грунтов: 2 (0,5*0,6*30=9 м3) |  | 100 м3 |  | 0.09 |  |  | 0.09
|  | 1 |  |  |  | ОТ(ЗТ) |  | чел.-ч |  |  |  |  | 13.86 | [7 empty] | 6529.03
|  | 1-100-20 |  |  |  | Средний разряд работы 2,0 |  | чел.-ч |  | 154 |  |  | 13.86 |  |  | 471.07 |  |  |  |  | 6529.03
[6 empty] | Итого прямые затраты | [14 empty] | 6529.03
[6 empty] | ФОТ | [14 empty] | 6529.03
|  | 812/пр_2020_прил._т._п.1.2_гр.3 |  |  |  | НР (Земляные работы, выполняемые ручным способом) |  | % |  | 89 |  |  | 89 | [7 empty] | 5810.84
|  | 774/пр_2020_прил._т._п.1.2_гр.3 |  |  |  | СП (Земляные работы, выполняемые ручным способом) |  | % |  | 40 |  |  | 40 | [7 empty] | 2611.61
[6 empty] | Всего по позиции | [9 empty] | 166127.56 |  |  |  |  | 14951.48
13 | 13 | ГЭСН 33-04-015-01 |  |  |  | Устройство шин заземления опор ВЛ и подстанций (прим-но полос.40х4 - 30м) |  | 10 м |  | 3 |  |  | 3
|  | 1 |  |  |  | ОТ(ЗТ) |  | чел.-ч |  |  |  |  | 5.4 | [7 empty] | 2753.78
|  | 1-100-29 |  |  |  | Средний разряд работы 2,9 |  | чел.-ч |  | 1.8 |  |  | 5.4 |  |  | 509.96 |  |  |  |  | 2753.78
|  | 2 |  |  |  | ЭМ | [14 empty] | 31.45
[6 empty] | ОТм(ЗТм) |  | чел.-ч |  |  |  |  | 0.03 | [7 empty] | 17.37
|  | 91.14.02-001 |  |  |  | Автомобили бортовые, грузоподъемность до 5 т |  | маш.-ч |  | 0.01 |  |  | 0.03 |  |  | 543.33 |  |  |  |  | 16.3
|  | 4-100-040 |  |  |  | ОТм(ЗТм) Средний разряд машинистов 4,0 |  | чел.-ч |  | 0.01 |  |  | 0.03 |  |  | 579.11 |  |  |  |  | 17.37
|  | 91.17.04-034 |  |  |  | Агрегаты сварочные с двигателем внутреннего сгорания для ручной дуговой сварки, сварочный ток до 400 А, количество постов 1 |  | маш.-ч |  | 0.05 |  |  | 0.15 |  |  | 101.02 |  |  |  |  | 15.15
|  | 4 |  |  |  | М | [14 empty] | 43.14
|  | 01.7.11.07-0227 |  |  |  | Электроды сварочные для сварки низколегированных и углеродистых сталей УОНИ 13/45, Э42А, диаметр 4-5 мм |  | кг |  | 0.12 |  |  | 0.36 | 155.63 | 0.77 | 119.84 |  |  |  |  | 43.14
|  | 08.3.04.02 |  |  |  | Сталь стержневая диаметром до 10 мм |  | т |  | П |  |  | 0
[6 empty] | Итого прямые затраты | [14 empty] | 2828.37
| 13.1 | 08.3.07.01-0042 |  |  |  | Прокат стальной горячекатаный полосовой, марки стали Ст3сп, Ст3пс, размеры 40х4 мм |  | т |  | 0.0126 |  |  | 0.0378 | 67961.14 | 0.7 | 47572.8 |  |  |  |  | 1798.25
| 13.1.1 | 08.3.07.01-0042_01-20-1-01-0030 |  |  |  | Перевозка грузов I класса автомобилями бортовыми грузоподъемностью до 20 т по дорогам с усовершенствованным (асфальтобетонным, цементобетонным, железобетонным, обработанным органическим вяжущим) дорожным покрытием на расстояние 30 км |  | 1т груза |  | 1 |  |  | 0.0378 |  |  | 672.47 |  |  | -1 |  | -25.42
| 13.1.2 | 08.3.07.01-0042_01-20-1-01-0114 |  |  |  | Перевозка грузов I класса автомобилями бортовыми грузоподъемностью до 20 т по дорогам с усовершенствованным (асфальтобетонным, цементобетонным, железобетонным, обработанным органическим вяжущим) дорожным покрытием на расстояние 114 км |  | 1т груза |  | 1 |  |  | 0.0378 |  |  | 1201.86 |  |  |  |  | 45.43
[6 empty] | ФОТ | [14 empty] | 2771.15
|  | 812/пр_2020_прил._т._п.27_гр.3 |  |  |  | НР (Линии электропередачи) |  | % |  | 103 |  |  | 103 | [7 empty] | 2854.28
|  | 774/пр_2020_прил._т._п.27_гр.3 |  |  |  | СП (Линии электропередачи) |  | % |  | 60 |  |  | 60 | [7 empty] | 1662.69
[6 empty] | Всего по позиции | [9 empty] | 3060.32 |  |  |  |  | 9180.97
14 | 14 | ГЭСН 01-02-061-01 |  |  |  | Засыпка вручную траншей, пазух котлованов и ям, группа грунтов: 1 |  | 100 м3 |  | 0.09 |  |  | 0.09
|  | 1 |  |  |  | ОТ(ЗТ) |  | чел.-ч |  |  |  |  | 7.965 | [7 empty] | 3597.15
|  | 1-100-15 |  |  |  | Средний разряд работы 1,5 |  | чел.-ч |  | 88.5 |  |  | 7.965 |  |  | 451.62 |  |  |  |  | 3597.15
[6 empty] | Итого прямые затраты | [14 empty] | 3597.15
[6 empty] | ФОТ | [14 empty] | 3597.15
|  | 812/пр_2020_прил._т._п.1.2_гр.3 |  |  |  | НР (Земляные работы, выполняемые ручным способом) |  | % |  | 89 |  |  | 89 | [7 empty] | 3201.46
|  | 774/пр_2020_прил._т._п.1.2_гр.3 |  |  |  | СП (Земляные работы, выполняемые ручным способом) |  | % |  | 40 |  |  | 40 | [7 empty] | 1438.86
[6 empty] | Всего по позиции | [9 empty] | 91527.44 |  |  |  |  | 8237.47
15 | 15 | ГЭСНм 08-02-472-07 |  |  |  | Проводник заземляющий открыто по строительным основаниям: из полосовой стали сечением 160 мм2 |  | 100 м |  | 0.18 |  |  | 0.18
|  | 1 |  |  |  | ОТ(ЗТ) |  | чел.-ч |  |  |  |  | 3.33 | [7 empty] | 1885.25
|  | 1-100-38 |  |  |  | Средний разряд работы 3,8 |  | чел.-ч |  | 18.5 |  |  | 3.33 |  |  | 566.14 |  |  |  |  | 1885.25
|  | 2 |  |  |  | ЭМ | [14 empty] | 106.06
[6 empty] | ОТм(ЗТм) |  | чел.-ч |  |  |  |  | 0.0828 | [7 empty] | 56.19
|  | 91.05.05-015 |  |  |  | Краны на автомобильном ходу, грузоподъемность 16 т |  | маш.-ч |  | 0.23 |  |  | 0.0414 |  |  | 1582.31 |  |  |  |  | 65.51
|  | 4-100-060 |  |  |  | ОТм(ЗТм) Средний разряд машинистов 6,0 |  | чел.-ч |  | 0.23 |  |  | 0.0414 |  |  | 777.91 |  |  |  |  | 32.21
|  | 91.14.02-001 |  |  |  | Автомобили бортовые, грузоподъемность до 5 т |  | маш.-ч |  | 0.23 |  |  | 0.0414 |  |  | 543.33 |  |  |  |  | 22.49
|  | 4-100-040 |  |  |  | ОТм(ЗТм) Средний разряд машинистов 4,0 |  | чел.-ч |  | 0.23 |  |  | 0.0414 |  |  | 579.11 |  |  |  |  | 23.98
|  | 91.17.04-233 |  |  |  | Аппараты сварочные для ручной дуговой сварки, сварочный ток до 350 А |  | маш.-ч |  | 2.9 |  |  | 0.522 |  |  | 34.6 |  |  |  |  | 18.06
|  | 4 |  |  |  | М | [14 empty] | 539.29
|  | 01.7.11.07-0227 |  |  |  | Электроды сварочные для сварки низколегированных и углеродистых сталей УОНИ 13/45, Э42А, диаметр 4-5 мм |  | кг |  | 1.3 |  |  | 0.234 | 155.63 | 0.77 | 119.84 |  |  |  |  | 28.04
|  | 08.3.05.02-0021 |  |  |  | Прокат листовой горячекатаный, марки стали Ст3сп, Ст3пс, ширина 1200-3000 мм, толщина 1-8 мм |  | т |  | 0.004 |  |  | 0.00072
|  | 14.4.01.09-0427 |  |  |  | Грунтовка эпоксидная антикоррозионная с содержанием цинка для защиты металлических поверхностей, расход 0,20-0,39 кг/м2 |  | кг |  | 2.3 |  |  | 0.414 |  |  | 1234.9 |  |  |  |  | 511.25
[6 empty] | Итого прямые затраты | [14 empty] | 2530.6
| 15.1 | 08.3.07.01-0042 |  |  |  | Прокат стальной горячекатаный полосовой, марки стали Ст3сп, Ст3пс, размеры 40х4 мм |  | т |  | 0.126 |  |  | 0.02268 | 67961.14 | 0.7 | 47572.8 |  |  |  |  | 1078.95
| 15.1.1 | 08.3.07.01-0042_01-20-1-01-0030 |  |  |  | Перевозка грузов I класса автомобилями бортовыми грузоподъемностью до 20 т по дорогам с усовершенствованным (асфальтобетонным, цементобетонным, железобетонным, обработанным органическим вяжущим) дорожным покрытием на расстояние 30 км |  | 1т груза |  | 1 |  |  | 0.02268 |  |  | 672.47 |  |  | -1 |  | -15.25
| 15.1.2 | 08.3.07.01-0042_01-20-1-01-0114 |  |  |  | Перевозка грузов I класса автомобилями бортовыми грузоподъемностью до 20 т по дорогам с усовершенствованным (асфальтобетонным, цементобетонным, железобетонным, обработанным органическим вяжущим) дорожным покрытием на расстояние 114 км |  | 1т груза |  | 1 |  |  | 0.02268 |  |  | 1201.86 |  |  |  |  | 27.26
| 15.2 | 421/пр_2020_п.75_пп.а |  |  |  | Вспомогательные ненормируемые материальные ресурсы |  | % |  | 2 |  |  | 2 | [7 empty] | 37.71
[6 empty] | ФОТ | [14 empty] | 1941.44
|  | 812/пр_2020_прил._т._п.49.3_гр.3 |  |  |  | НР (Электротехнические установки на других объектах) |  | % |  | 97 |  |  | 97 | [7 empty] | 1883.2
|  | 774/пр_2020_прил._т._п.49.3_гр.3 |  |  |  | СП (Электротехнические установки на других объектах) |  | % |  | 51 |  |  | 51 | [7 empty] | 990.13
[6 empty] | Всего по позиции | [9 empty] | 36604.39 |  |  |  |  | 6588.79
16 | 16 | ГЭСНм 08-02-472-09 |  |  |  | Проводник заземляющий открыто по строительным основаниям: из круглой стали диаметром 12 мм (прим-но к стали круглой диаметром 10 мм для заземл. площадки тр-ра и рамы предохранителя - 1,0мх2шт) |  | 100 м |  | 0.02 |  |  | 0.02
|  | 1 |  |  |  | ОТ(ЗТ) |  | чел.-ч |  |  |  |  | 0.37 | [7 empty] | 209.47
|  | 1-100-38 |  |  |  | Средний разряд работы 3,8 |  | чел.-ч |  | 18.5 |  |  | 0.37 |  |  | 566.14 |  |  |  |  | 209.47
|  | 2 |  |  |  | ЭМ | [14 empty] | 9.24
[6 empty] | ОТм(ЗТм) |  | чел.-ч |  |  |  |  | 0.0068 | [7 empty] | 4.61
|  | 91.05.05-015 |  |  |  | Краны на автомобильном ходу, грузоподъемность 16 т |  | маш.-ч |  | 0.17 |  |  | 0.0034 |  |  | 1582.31 |  |  |  |  | 5.38
|  | 4-100-060 |  |  |  | ОТм(ЗТм) Средний разряд машинистов 6,0 |  | чел.-ч |  | 0.17 |  |  | 0.0034 |  |  | 777.91 |  |  |  |  | 2.64
|  | 91.14.02-001 |  |  |  | Автомобили бортовые, грузоподъемность до 5 т |  | маш.-ч |  | 0.17 |  |  | 0.0034 |  |  | 543.33 |  |  |  |  | 1.85
|  | 4-100-040 |  |  |  | ОТм(ЗТм) Средний разряд машинистов 4,0 |  | чел.-ч |  | 0.17 |  |  | 0.0034 |  |  | 579.11 |  |  |  |  | 1.97
|  | 91.17.04-233 |  |  |  | Аппараты сварочные для ручной дуговой сварки, сварочный ток до 350 А |  | маш.-ч |  | 2.9 |  |  | 0.058 |  |  | 34.6 |  |  |  |  | 2.01
|  | 4 |  |  |  | М | [14 empty] | 61.44
|  | 01.7.11.07-0227 |  |  |  | Электроды сварочные для сварки низколегированных и углеродистых сталей УОНИ 13/45, Э42А, диаметр 4-5 мм |  | кг |  | 0.9 |  |  | 0.018 | 155.63 | 0.77 | 119.84 |  |  |  |  | 2.16
|  | 08.3.05.02-0021 |  |  |  | Прокат листовой горячекатаный, марки стали Ст3сп, Ст3пс, ширина 1200-3000 мм, толщина 1-8 мм |  | т |  | 0.004 |  |  | 8e-05
|  | 14.4.01.09-0427 |  |  |  | Грунтовка эпоксидная антикоррозионная с содержанием цинка для защиты металлических поверхностей, расход 0,20-0,39 кг/м2 |  | кг |  | 2.4 |  |  | 0.048 |  |  | 1234.9 |  |  |  |  | 59.28
[6 empty] | Итого прямые затраты | [14 empty] | 280.15
| 16.1 | 08.4.03.02-0002 |  |  |  | Сталь арматурная горячекатаная гладкая, класс A-I, диаметр 6-22 мм |  | т |  | 0.062 |  |  | 0.00124 |  |  | 39767.81 |  |  |  |  | 49.31
| 16.1.1 | 08.4.03.02-0002_01-20-1-01-0030 |  |  |  | Перевозка грузов I класса автомобилями бортовыми грузоподъемностью до 20 т по дорогам с усовершенствованным (асфальтобетонным, цементобетонным, железобетонным, обработанным органическим вяжущим) дорожным покрытием на расстояние 30 км |  | 1т груза |  | 1 |  |  | 0.00124 |  |  | 672.47 |  |  | -1 |  | -0.83
| 16.1.2 | 08.4.03.02-0002_01-20-1-01-0114 |  |  |  | Перевозка грузов I класса автомобилями бортовыми грузоподъемностью до 20 т по дорогам с усовершенствованным (асфальтобетонным, цементобетонным, железобетонным, обработанным органическим вяжущим) дорожным покрытием на расстояние 114 км |  | 1т груза |  | 1 |  |  | 0.00124 |  |  | 1201.86 |  |  |  |  | 1.49
| 16.2 | 421/пр_2020_п.75_пп.а |  |  |  | Вспомогательные ненормируемые материальные ресурсы |  | % |  | 2 |  |  | 2 | [7 empty] | 4.19
[6 empty] | ФОТ | [14 empty] | 214.08
|  | 812/пр_2020_прил._т._п.49.3_гр.3 |  |  |  | НР (Электротехнические установки на других объектах) |  | % |  | 97 |  |  | 97 | [7 empty] | 207.66
|  | 774/пр_2020_прил._т._п.49.3_гр.3 |  |  |  | СП (Электротехнические установки на других объектах) |  | % |  | 51 |  |  | 51 | [7 empty] | 109.18
[6 empty] | Всего по позиции | [9 empty] | 32788 |  |  |  |  | 655.76
17 | 17 | ГЭСНм 08-02-472-07 |  |  |  | Проводник заземляющий открыто по строительным основаниям: из полосовой стали сечением 160 мм2 (5,0м - заземл.бака тр-ра(корпус), крышки тр-ра(шпилька нулевая) и ЩУ(РУНН)) |  | 100 м |  | 0.05 |  |  | 0.05
|  | 1 |  |  |  | ОТ(ЗТ) |  | чел.-ч |  |  |  |  | 0.925 | [7 empty] | 523.68
|  | 1-100-38 |  |  |  | Средний разряд работы 3,8 |  | чел.-ч |  | 18.5 |  |  | 0.925 |  |  | 566.14 |  |  |  |  | 523.68
|  | 2 |  |  |  | ЭМ | [14 empty] | 29.47
[6 empty] | ОТм(ЗТм) |  | чел.-ч |  |  |  |  | 0.023 | [7 empty] | 15.61
|  | 91.05.05-015 |  |  |  | Краны на автомобильном ходу, грузоподъемность 16 т |  | маш.-ч |  | 0.23 |  |  | 0.0115 |  |  | 1582.31 |  |  |  |  | 18.2
|  | 4-100-060 |  |  |  | ОТм(ЗТм) Средний разряд машинистов 6,0 |  | чел.-ч |  | 0.23 |  |  | 0.0115 |  |  | 777.91 |  |  |  |  | 8.95
|  | 91.14.02-001 |  |  |  | Автомобили бортовые, грузоподъемность до 5 т |  | маш.-ч |  | 0.23 |  |  | 0.0115 |  |  | 543.33 |  |  |  |  | 6.25
|  | 4-100-040 |  |  |  | ОТм(ЗТм) Средний разряд машинистов 4,0 |  | чел.-ч |  | 0.23 |  |  | 0.0115 |  |  | 579.11 |  |  |  |  | 6.66
|  | 91.17.04-233 |  |  |  | Аппараты сварочные для ручной дуговой сварки, сварочный ток до 350 А |  | маш.-ч |  | 2.9 |  |  | 0.145 |  |  | 34.6 |  |  |  |  | 5.02
|  | 4 |  |  |  | М | [14 empty] | 149.8
|  | 01.7.11.07-0227 |  |  |  | Электроды сварочные для сварки низколегированных и углеродистых сталей УОНИ 13/45, Э42А, диаметр 4-5 мм |  | кг |  | 1.3 |  |  | 0.065 | 155.63 | 0.77 | 119.84 |  |  |  |  | 7.79
|  | 08.3.05.02-0021 |  |  |  | Прокат листовой горячекатаный, марки стали Ст3сп, Ст3пс, ширина 1200-3000 мм, толщина 1-8 мм |  | т |  | 0.004 |  |  | 0.0002
|  | 14.4.01.09-0427 |  |  |  | Грунтовка эпоксидная антикоррозионная с содержанием цинка для защиты металлических поверхностей, расход 0,20-0,39 кг/м2 |  | кг |  | 2.3 |  |  | 0.115 |  |  | 1234.9 |  |  |  |  | 142.01
[6 empty] | Итого прямые затраты | [14 empty] | 702.95
| 17.1 | 08.3.07.01-0042 |  |  |  | Прокат стальной горячекатаный полосовой, марки стали Ст3сп, Ст3пс, размеры 40х4 мм |  | т |  | 0.126 |  |  | 0.0063 | 67961.14 | 0.7 | 47572.8 |  |  |  |  | 299.71
| 17.1.1 | 08.3.07.01-0042_01-20-1-01-0030 |  |  |  | Перевозка грузов I класса автомобилями бортовыми грузоподъемностью до 20 т по дорогам с усовершенствованным (асфальтобетонным, цементобетонным, железобетонным, обработанным органическим вяжущим) дорожным покрытием на расстояние 30 км |  | 1т груза |  | 1 |  |  | 0.0063 |  |  | 672.47 |  |  | -1 |  | -4.24
| 17.1.2 | 08.3.07.01-0042_01-20-1-01-0114 |  |  |  | Перевозка грузов I класса автомобилями бортовыми грузоподъемностью до 20 т по дорогам с усовершенствованным (асфальтобетонным, цементобетонным, железобетонным, обработанным органическим вяжущим) дорожным покрытием на расстояние 114 км |  | 1т груза |  | 1 |  |  | 0.0063 |  |  | 1201.86 |  |  |  |  | 7.57
| 17.2 | 421/пр_2020_п.75_пп.а |  |  |  | Вспомогательные ненормируемые материальные ресурсы |  | % |  | 2 |  |  | 2 | [7 empty] | 10.47
[6 empty] | ФОТ | [14 empty] | 539.29
|  | 812/пр_2020_прил._т._п.49.3_гр.3 |  |  |  | НР (Электротехнические установки на других объектах) |  | % |  | 97 |  |  | 97 | [7 empty] | 523.11
|  | 774/пр_2020_прил._т._п.49.3_гр.3 |  |  |  | СП (Электротехнические установки на других объектах) |  | % |  | 51 |  |  | 51 | [7 empty] | 275.04
[6 empty] | Всего по позиции | [9 empty] | 36604.4 |  |  |  |  | 1830.22
18 | 18 | ГЭСН 13-03-002-15 |  |  |  | Огрунтовка металлических поверхностей за один раз: лаком БТ-577 |  | 100 м2 |  | 0.02024 |  |  | 0.02024
|  | 1 |  |  |  | ОТ(ЗТ) |  | чел.-ч |  |  |  |  | 0.079138 | [7 empty] | 51.99
|  | 1-100-49 |  |  |  | Средний разряд работы 4,9 |  | чел.-ч |  | 3.91 |  |  | 0.079138 |  |  | 656.9 |  |  |  |  | 51.99
|  | 2 |  |  |  | ЭМ | [14 empty] | 0.81
[6 empty] | ОТм(ЗТм) |  | чел.-ч |  |  |  |  | 0.0008096 | [7 empty] | 0.48
|  | 91.06.03-060 |  |  |  | Лебедки электрические тяговым усилием до 5,79 кН (0,59 т) |  | маш.-ч |  | 0.01 |  |  | 0.0002024 | 6.62 | 1.51 | 10 |  |  |  |  | 0
|  | 91.06.05-011 |  |  |  | Погрузчики одноковшовые универсальные фронтальные пневмоколесные, номинальная вместимость основного ковша 2,6 м3, грузоподъемность 5 т |  | маш.-ч |  | 0.01 |  |  | 0.0002024 |  |  | 1539.54 |  |  |  |  | 0.31
|  | 4-100-050 |  |  |  | ОТм(ЗТм) Средний разряд машинистов 5,0 |  | чел.-ч |  | 0.01 |  |  | 0.0002024 |  |  | 665.54 |  |  |  |  | 0.13
|  | 91.14.02-001 |  |  |  | Автомобили бортовые, грузоподъемность до 5 т |  | маш.-ч |  | 0.03 |  |  | 0.0006072 |  |  | 543.33 |  |  |  |  | 0.33
|  | 4-100-040 |  |  |  | ОТм(ЗТм) Средний разряд машинистов 4,0 |  | чел.-ч |  | 0.03 |  |  | 0.0006072 |  |  | 579.11 |  |  |  |  | 0.35
|  | 91.21.01-012 |  |  |  | Агрегаты окрасочные высокого давления для окраски поверхностей конструкций, мощность 1 КВт |  | маш.-ч |  | 1.12 |  |  | 0.022669 | 5.67 | 1.31 | 7.43 |  |  |  |  | 0.17
|  | 4 |  |  |  | М | [14 empty] | 2.28
|  | 14.4.03.03-0102 |  |  |  | Лак битумный БТ-577 |  | т |  | 0.009 |  |  | 0.0001822
|  | 14.5.09.11-0102 |  |  |  | Уайт-спирит |  | кг |  | 1.3 |  |  | 0.026312 | 60.6 | 1.43 | 86.66 |  |  |  |  | 2.28
[6 empty] | Итого прямые затраты | [14 empty] | 55.08
| 18.1 | 14.4.04.08-0001 |  |  |  | Эмаль ПФ-115, цветная, белый |  | т |  | 0.021986 |  |  | 0.000445 | 60045.35 | 1.38 | 82862.58 |  |  |  |  | 36.87
| 18.1.1 | 14.4.04.08-0001_01-20-1-01-0030 |  |  |  | Перевозка грузов I класса автомобилями бортовыми грузоподъемностью до 20 т по дорогам с усовершенствованным (асфальтобетонным, цементобетонным, железобетонным, обработанным органическим вяжущим) дорожным покрытием на расстояние 30 км |  | 1т груза |  | 1 |  |  | 0.000445 |  |  | 672.47 |  |  | -1 |  | -0.3
| 18.1.2 | 14.4.04.08-0001_01-20-1-01-0114 |  |  |  | Перевозка грузов I класса автомобилями бортовыми грузоподъемностью до 20 т по дорогам с усовершенствованным (асфальтобетонным, цементобетонным, железобетонным, обработанным органическим вяжущим) дорожным покрытием на расстояние 114 км |  | 1т груза |  | 1 |  |  | 0.000445 |  |  | 1201.86 |  |  |  |  | 0.53
[6 empty] | ФОТ | [14 empty] | 52.47
|  | 812/пр_2020_прил._т._п.13_гр.3 |  |  |  | НР (Защита строительных конструкций и оборудования от коррозии) |  | % |  | 94 |  |  | 94 | [7 empty] | 49.32
|  | 774/пр_2020_прил._т._п.13_гр.3 |  |  |  | СП (Защита строительных конструкций и оборудования от коррозии) |  | % |  | 51 |  |  | 51 | [7 empty] | 26.76
[6 empty] | Всего по позиции | [9 empty] | 8336.96 |  |  |  |  | 168.74
[6 empty] | Итого по разделу: Строительно-монтажные работы в ТП | [14 empty] | 196196.42
Раздел: Оборудование для ТП
19 | 19 | ТЦ_89.1.62.05_50_500504115_30.03.2026_02_19.1 |  |  |  | МТП-250 /6/0,4 кВ |  | компл |  | 1 |  |  | 1 |  |  | 388055.26 |  |  |  |  | 388055.26
[6 empty] | Всего по позиции | [9 empty] | 388055.26 |  |  |  |  | 388055.26
20 | 20 | ТЦ_89.1.62.05_50_500504115_30.03.2026_02_19.1 |  |  |  | ТМГ-11 160 кВА 6-10/0,4 кВ |  | шт |  | 1 |  |  | 1 |  |  | 261584.41 |  |  |  |  | 261584.41
[6 empty] | Всего по позиции | [9 empty] | 261584.41 |  |  |  |  | 261584.41
21 | 21 | ТЦ_62.5.01.04_50_500504115_11.03.2026_02_15.1 |  |  |  | Счетчик НАРТИС-И300-W133-2-A5SR1-230-5-10A-TN-RS485-P1-EHLMO Q1V3Z/1-D в комплекте: Сменный модуль связи НАРТИС-МР-М3.3-2G4G |  | шт |  | 1 |  |  | 1 |  |  | 63989.44 |  |  |  |  | 63989.44
[6 empty] | Всего по позиции | [9 empty] | 63989.44 |  |  |  |  | 63989.44
[6 empty] | Итого по разделу: Оборудование для ТП | [14 empty] | 713629.11
Раздел: Материалы для ТП
22 | 22 | ТЦ_59.1.05.01_50_5040136007_15.05.2026_02_3.1 |  |  |  | Стойка опоры СВ 110-5-АТ |  | шт |  | 2 |  |  | 2 |  |  | 17502.87 |  |  |  |  | 35005.74
[6 empty] | Всего по позиции | [9 empty] | 17502.87 |  |  |  |  | 35005.74
23 | 23 | 21.2.01.01-0049 |  |  |  | Провод самонесущий изолированный СИП-3 1х70-20 |  | 1000 м |  | 0.013 |  |  | 0.013 |  |  | 97457.01 |  |  |  |  | 1266.94
| 23.1 | 21.2.01.01-0049_01-20-1-01-0030 |  |  |  | Перевозка грузов I класса автомобилями бортовыми грузоподъемностью до 20 т по дорогам с усовершенствованным (асфальтобетонным, цементобетонным, железобетонным, обработанным органическим вяжущим) дорожным покрытием на расстояние 30 км |  | 1т груза |  | 0.282 |  |  | 0.003666 |  |  | 672.47 |  |  | -1 |  | -2.47
| 23.2 | 21.2.01.01-0049_01-20-1-01-0114 |  |  |  | Перевозка грузов I класса автомобилями бортовыми грузоподъемностью до 20 т по дорогам с усовершенствованным (асфальтобетонным, цементобетонным, железобетонным, обработанным органическим вяжущим) дорожным покрытием на расстояние 114 км |  | 1т груза |  | 0.282 |  |  | 0.003666 |  |  | 1201.86 |  |  |  |  | 4.41
[6 empty] | Всего по позиции | [9 empty] | 97606.15 |  |  |  |  | 1268.88
24 | 24 | ТЦ_59.1.25.03_50_5036090504_26.01.2026_02_17.1 |  |  |  | Наконечник изолированный CPTA R 150 |  | шт |  | 8 |  |  | 8 |  |  | 1329.01 |  |  |  |  | 10632.08
[6 empty] | Всего по позиции | [9 empty] | 1329.01 |  |  |  |  | 10632.08
25 | 25 | ТЦ_59.1.25.03_50_5036090504_26.01.2026_02_15.1 |  |  |  | Зажим аппаратный А2А-70 |  | шт |  | 12 |  |  | 12 |  |  | 241.64 |  |  |  |  | 2899.68
[6 empty] | Всего по позиции | [9 empty] | 241.64 |  |  |  |  | 2899.68
26 | 26 | ТЦ_22.2.01.04_50_5036090504_26.01.2026_02_9.1 |  |  |  | Изоляторы линейные штыревые фарфоровые ШФ-20Г |  | шт |  | 3 |  |  | 3 |  |  | 1050.6 |  |  |  |  | 3151.8
[6 empty] | Всего по позиции | [9 empty] | 1050.6 |  |  |  |  | 3151.8
27 | 27 | ТЦ_59.1.25.03_50_5036090504_26.01.2026_02_15.1 |  |  |  | Колпачок К-9 |  | шт |  | 3 |  |  | 3 |  |  | 26.27 |  |  |  |  | 78.81
[6 empty] | Всего по позиции | [9 empty] | 26.27 |  |  |  |  | 78.81
28 | 28 | ТЦ_20.1.02.23_50_5036090504_26.01.2026_02_15.1 |  |  |  | Спиральная пружинная вязка ВС 70/95.2 мм2 |  | шт |  | 6 |  |  | 6 |  |  | 183.86 |  |  |  |  | 1103.16
[6 empty] | Всего по позиции | [9 empty] | 183.86 |  |  |  |  | 1103.16
29 | 29 | ТЦ_59.1.25.03_50_5036090504_26.01.2026_02_14.1 |  |  |  | Зажим ответвительный RР 150 |  | шт |  | 3 |  |  | 3 |  |  | 2626.5 |  |  |  |  | 7879.5
[6 empty] | Всего по позиции | [9 empty] | 2626.5 |  |  |  |  | 7879.5
30 | 30 | ТЦ_01.7.04.04_33_3305719638_05.03.2026_02_16.1 |  |  |  | Замок навесной ВС-110 с ключом |  | компл |  | 1 |  |  | 1 |  |  | 1162.47 |  |  |  |  | 1162.47
[6 empty] | Всего по позиции | [9 empty] | 1162.47 |  |  |  |  | 1162.47
31 | 31 | ТЦ__77_7720302216_23.01.2026_02_5.1 |  |  |  | Зажим контактный ВН/НН М12х1,75 |  | шт |  | 4 |  |  | 4 |  |  | 1420.89 |  |  |  |  | 5683.56
[6 empty] | Всего по позиции | [9 empty] | 1420.89 |  |  |  |  | 5683.56
32 | 32 | 01.7.11.07-0021 |  |  |  | Электроды сварочные для сварки низколегированных и углеродистых сталей УОНИ 13/45, Э42А, диаметр 2 мм |  | т |  | 0.00015 |  |  | 0.00015 | 178949.29 | 0.77 | 137790.95 |  |  |  |  | 20.67
| 32.1 | 01.7.11.07-0021_01-20-1-01-0030 |  |  |  | Перевозка грузов I класса автомобилями бортовыми грузоподъемностью до 20 т по дорогам с усовершенствованным (асфальтобетонным, цементобетонным, железобетонным, обработанным органическим вяжущим) дорожным покрытием на расстояние 30 км |  | 1т груза |  | 1 |  |  | 0.00015 |  |  | 672.47 |  |  | -1 |  | -0.1
| 32.2 | 01.7.11.07-0021_01-20-1-01-0114 |  |  |  | Перевозка грузов I класса автомобилями бортовыми грузоподъемностью до 20 т по дорогам с усовершенствованным (асфальтобетонным, цементобетонным, железобетонным, обработанным органическим вяжущим) дорожным покрытием на расстояние 114 км |  | 1т груза |  | 1 |  |  | 0.00015 |  |  | 1201.86 |  |  |  |  | 0.18
[6 empty] | Всего по позиции | [9 empty] | 138333.33 |  |  |  |  | 20.75
33 | 33 | ТЦ_59.1.21.02_59_5904184047_15.05.2026_02_2.1 |  |  |  | Провод самонесущий изолированный СИПн-2 3х95+1х95-0,6/1 |  | 1000 м |  | 0.007 |  |  | 0.007 |  |  | 563896.63 |  |  |  |  | 3947.28
[6 empty] | Всего по позиции | [9 empty] | 563897.14 |  |  |  |  | 3947.28
34 | 34 | 25.2.02.11-0021 |  |  |  | Лента крепления из нержавеющей стали в пластмассовой коробке с кабельной бухтой, ширина 20 мм, толщина 0,7 мм, длина 50 м |  | шт |  | 0.16 |  |  | 0.16 | 4136.76 | 1.38 | 5708.73 |  |  |  |  | 913.4
| 34.1 | 25.2.02.11-0021_01-20-1-01-0030 |  |  |  | Перевозка грузов I класса автомобилями бортовыми грузоподъемностью до 20 т по дорогам с усовершенствованным (асфальтобетонным, цементобетонным, железобетонным, обработанным органическим вяжущим) дорожным покрытием на расстояние 30 км |  | 1т груза |  | 0.00568 |  |  | 0.0009088 |  |  | 672.47 |  |  | -1 |  | -0.61
| 34.2 | 25.2.02.11-0021_01-20-1-01-0114 |  |  |  | Перевозка грузов I класса автомобилями бортовыми грузоподъемностью до 20 т по дорогам с усовершенствованным (асфальтобетонным, цементобетонным, железобетонным, обработанным органическим вяжущим) дорожным покрытием на расстояние 114 км |  | 1т груза |  | 0.00568 |  |  | 0.0009088 |  |  | 1201.86 |  |  |  |  | 1.09
[6 empty] | Всего по позиции | [9 empty] | 5711.75 |  |  |  |  | 913.88
35 | 35 | ТЦ_59.1.25.03_50_5036090504_26.01.2026_02_4.1 |  |  |  | Бугель NB20 (Нилед) |  | шт |  | 8 |  |  | 8 |  |  | 49.91 |  |  |  |  | 399.28
[6 empty] | Всего по позиции | [9 empty] | 49.91 |  |  |  |  | 399.28
36 | 36 | ТЦ_59.1.25.03_50_5036090504_26.01.2026_02_5.1 |  |  |  | Кронштейн анкерный CS 10.3 |  | шт |  | 1 |  |  | 1 |  |  | 710.47 |  |  |  |  | 710.47
[6 empty] | Всего по позиции | [9 empty] | 710.47 |  |  |  |  | 710.47
37 | 37 | ТЦ_59.1.25.03_50_5036090504_26.01.2026_02_15.1 |  |  |  | Зажим анкерный (РА 2000,РА 2200) |  | шт |  | 1 |  |  | 1 |  |  | 1613.99 |  |  |  |  | 1613.99
[6 empty] | Всего по позиции | [9 empty] | 1613.99 |  |  |  |  | 1613.99
38 | 38 | ТЦ_59.1.25.03_50_5036090504_26.01.2026_02_9.1 |  |  |  | Хомут стяжной (СИП) Е260 |  | шт |  | 1 |  |  | 1 |  |  | 15.76 |  |  |  |  | 15.76
[6 empty] | Всего по позиции | [9 empty] | 15.76 |  |  |  |  | 15.76
39 | 39 | ТЦ_59.1.25.03_50_5036090504_26.01.2026_02_14.1 |  |  |  | Наконечник изолированный СИП-2 CPTA R 95 |  | шт |  | 4 |  |  | 4 |  |  | 1121.52 |  |  |  |  | 4486.08
[6 empty] | Всего по позиции | [9 empty] | 1121.52 |  |  |  |  | 4486.08
40 | 40 | 24.3.01.02-0016 |  |  |  | Трубы гибкие гофрированные, легкие, из самозатухающего ПВХ, без протяжки, номинальный диаметр 50 мм( прим-но к 63мм) |  | м |  | 6 |  |  | 6 | 55.52 | 1.07 | 59.41 |  |  |  |  | 356.46
| 40.1 | 24.3.01.02-0016_01-20-1-01-0030 |  |  |  | Перевозка грузов I класса автомобилями бортовыми грузоподъемностью до 20 т по дорогам с усовершенствованным (асфальтобетонным, цементобетонным, железобетонным, обработанным органическим вяжущим) дорожным покрытием на расстояние 30 км |  | 1т груза |  | 0.000257 |  |  | 0.001542 |  |  | 672.47 |  |  | -1 |  | -1.04
| 40.2 | 24.3.01.02-0016_01-20-1-01-0114 |  |  |  | Перевозка грузов I класса автомобилями бортовыми грузоподъемностью до 20 т по дорогам с усовершенствованным (асфальтобетонным, цементобетонным, железобетонным, обработанным органическим вяжущим) дорожным покрытием на расстояние 114 км |  | 1т груза |  | 0.000257 |  |  | 0.001542 |  |  | 1201.86 |  |  |  |  | 1.85
[6 empty] | Всего по позиции | [9 empty] | 59.55 |  |  |  |  | 357.27
[6 empty] | Итого по разделу: Материалы для ТП | [14 empty] | 81330.44
[6 empty] | ВСЕГО по акту | [14 empty] | 991155.97
[6 empty] | Итого по акту: | [14 empty] | 991155.97
В том числе:
[6 empty] | Строительно-монтажные работы | [14 empty] | 277526.86
[6 empty] | Оборудование | [14 empty] | 713629.11
[6 empty] | Прочие | [14 empty] | 0
[6 empty] | Итого СМР | [14 empty] | 277526.86
[6 empty] | Временные здания и сооружения | [14 empty] | 0
[6 empty] | Итого СМР с ВЗиС | [14 empty] | 277526.86
[6 empty] | Средства на возмещение дополнительных затрат при производстве работ в зимнее время - 1,9% | [14 empty] | 0
[6 empty] | Итого СМР с ЗУ | [14 empty] | 277526.86
[6 empty] | Итого СМР с коэффициентом дефлятором Кд - 1 | [14 empty] | 277526.86
[6 empty] | Итого СМР с коэффициентом приведения Кп -0,935435633 | [14 empty] | 259608.514
[6 empty] | Итого СМР с коэффициентом тендерного снижения К=0,994 | [14 empty] | 258050.8629
[6 empty] | Итого оборудование | [14 empty] | 713629.11
[6 empty] | Итого оборудование с Ктен К=0,994 | [14 empty] | 709347.3353
[6 empty] | Итого прочие | [14 empty] | 0
[6 empty] | Итого прочие с Кд | [14 empty] | 0
[6 empty] | Итого прочие с Кп | [14 empty] | 0
[6 empty] | Итого прочие с Ктен К=0,994 | [14 empty] | 0
[6 empty] | Всего по акту | [14 empty] | 967398.1982
Сдал: |  |  |  | Генеральный директор | [5 empty] | Карьков А.Г.
|  |  |  | (должность) |  |  | (подпись) |  |  |  | (расшифровка подписи)
М.П.
Принял: |  |  |  | Заместитель директора по капитальному строительству | [5 empty] | Кузнецов С.А.
|  |  |  | (должность) |  |  | (подпись) |  |  | (расшифровка подписи)
М.П.

## КС-2 - ВЛИ (hidden)
Унифицированная Форма № КС-2
Утверждена постановлением Госкомстата России
от 11.11.99 № 100
Код
Форма по ОКУД | [23 empty] | 0322005
Инвестор: |  |  | ПАО "Россети Московский регион", 115114, Российская Федерация, Москва, 2-й Павелецкий проезд, д. 3, стр. 2, Тел.: (495) 662-40-70 | [16 empty] | по ОКПО |  |  |  | 00103042
(организация, адрес, телефон, факс)
Заказчик (Генподрядчик): |  |  |  |  | ПАО "Россети Московский регион", 115114, РФ, г. Москва, 2-й Павелецкий пр-д,3,стр.2 Тел.: (495) 662-40-70 | [14 empty] | по ОКПО |  |  |  | 00103042
(организация, адрес, телефон, факс)
Подрядчик (Субподрядчик): |  |  |  |  | #REF! | [14 empty] | по ОКПО |  |  |  | 70393604
(организация, адрес, телефон, факс)
Стройка: |  | #REF!
Объект: |  | #REF!
Вид деятельности по ОКДП
Договор подряда (контракт) | [21 empty] | номер |  | 667-ЭМ
[22 empty] | дата |  | 2025-10-31
Вид операции
Отчетный период
[12 empty] | Номер документа |  |  |  | Дата составления |  |  | с |  |  |  |  | по
[12 empty] | 6 |  |  |  | 30.06.2026 |  |  | 01.06.2026 |  |  |  |  | 30.06.2026
АКТ о приемке выполненных работ
Сметная (договорная) стоимость в соответствии с договором подряда (контрактом) | [9 empty] | 83669.3 |  |  |  | руб.
Номер |  | Обоснование |  |  |  | Наименование работ и затрат |  |  | Единица измерения |  | Количество |  |  |  |  | Сметная стоимость, руб
[11 empty] | на единицу измерения |  | коэффициенты |  | всего с учетом коэффициентов | на единицу измерения в базисном уровне цен | индекс | на единицу измерения в текущем уровне цен |  |  | коэффициенты |  | всего в текущем уровне цен
по пор. | поз. по см.
1 | 2 | 3 |  |  |  | 4 |  |  | 5 |  | 6 |  | 7 |  | 8 | 9 | 10 | 11 |  |  | 12 |  | 13
Раздел: Строительно-монтажные работы ВЛИ-0,38 кВ
1 | 1 | ГЭСН 33-04-016-02 421/пр_2020_прил.10_т.1_п.4_гр.3 |  |  |  | Развозка конструкций и материалов опор ВЛ 0,38-10 кВ по трассе: одностоечных железобетонных опор |  |  | шт |  | 2 |  |  |  | 2
|  | 1 |  |  |  | ОТ(ЗТ) |  |  | чел.-ч | [5 empty] | 1.056 | [7 empty] | 520.26
|  | 1-100-25 |  |  |  | Средний разряд работы 2,5 |  |  | чел.-ч |  | 0.44 |  | 1.2 |  | 1.056 |  |  | 492.67 |  |  |  |  | 520.26
|  | 2 |  |  |  | ЭМ | [16 empty] | 1286.47
[6 empty] | ОТм(ЗТм) |  |  | чел.-ч | [5 empty] | 1.152 | [7 empty] | 781.65
|  | 91.05.05-015 |  |  |  | Краны на автомобильном ходу, грузоподъемность 16 т |  |  | маш.-ч |  | 0.24 |  | 1.2 |  | 0.576 |  |  | 1582.31 |  |  |  |  | 911.41
|  | 4-100-060 |  |  |  | ОТм(ЗТм) Средний разряд машинистов 6,0 |  |  | чел.-ч |  | 0.24 |  | 1.2 |  | 0.576 |  |  | 777.91 |  |  |  |  | 448.08
|  | 91.15.01-001 |  |  |  | Прицепы тракторные, грузоподъемность до 2 т |  |  | маш.-ч |  | 0.24 |  | 1.2 |  | 0.576 |  |  | 14.35 |  |  |  |  | 8.27
|  | 91.15.03-014 |  |  |  | Тракторы на пневмоколесном ходу, мощность 59 кВт (80 л.с.) |  |  | маш.-ч |  | 0.24 |  | 1.2 |  | 0.576 |  |  | 636.78 |  |  |  |  | 366.79
|  | 4-100-040 |  |  |  | ОТм(ЗТм) Средний разряд машинистов 4,0 |  |  | чел.-ч |  | 0.24 |  | 1.2 |  | 0.576 |  |  | 579.11 |  |  |  |  | 333.57
[6 empty] | Итого прямые затраты | [16 empty] | 1806.73
[6 empty] | ФОТ | [16 empty] | 1301.91
|  | 812/пр_2020_прил._т._п.27_гр.3 |  |  |  | НР (Линии электропередачи) |  |  | % |  | 103 |  |  |  | 103 | [7 empty] | 1340.97
|  | 774/пр_2020_прил._т._п.27_гр.3 |  |  |  | СП (Линии электропередачи) |  |  | % |  | 60 |  |  |  | 60 | [7 empty] | 781.15
[6 empty] | Всего по позиции | [11 empty] | 2355.25 |  |  |  |  | 4710.5
2 | 2 | ГЭСН 33-04-016-06 421/пр_2020_прил.10_т.1_п.4_гр.3 |  |  |  | Развозка конструкций и материалов опор ВЛ 0,38-10 кВ по трассе: материалов оснастки сложных опор |  |  | шт |  | 1 |  |  |  | 1
|  | 1 |  |  |  | ОТ(ЗТ) |  |  | чел.-ч | [5 empty] | 0.36 | [7 empty] | 177.36
|  | 1-100-25 |  |  |  | Средний разряд работы 2,5 |  |  | чел.-ч |  | 0.3 |  | 1.2 |  | 0.36 |  |  | 492.67 |  |  |  |  | 177.36
|  | 2 |  |  |  | ЭМ | [16 empty] | 125.02
[6 empty] | ОТм(ЗТм) |  |  | чел.-ч | [5 empty] | 0.192 | [7 empty] | 111.19
|  | 91.15.01-001 |  |  |  | Прицепы тракторные, грузоподъемность до 2 т |  |  | маш.-ч |  | 0.16 |  | 1.2 |  | 0.192 |  |  | 14.35 |  |  |  |  | 2.76
|  | 91.15.03-014 |  |  |  | Тракторы на пневмоколесном ходу, мощность 59 кВт (80 л. с.) |  |  | маш.-ч |  | 0.16 |  | 1.2 |  | 0.192 |  |  | 636.78 |  |  |  |  | 122.26
|  | 4-100-040 |  |  |  | ОТм(ЗТм) Средний разряд машинистов 4,0 |  |  | чел.-ч |  | 0.16 |  | 1.2 |  | 0.192 |  |  | 579.11 |  |  |  |  | 111.19
[6 empty] | Итого прямые затраты | [16 empty] | 302.38
[6 empty] | ФОТ | [16 empty] | 288.55
|  | 812/пр_2020_прил._т._п.27_гр.3 |  |  |  | НР (Линии электропередачи) |  |  | % |  | 103 |  |  |  | 103 | [7 empty] | 297.21
|  | 774/пр_2020_прил._т._п.27_гр.3 |  |  |  | СП (Линии электропередачи) |  |  | % |  | 60 |  |  |  | 60 | [7 empty] | 173.13
[6 empty] | Всего по позиции | [11 empty] | 883.91 |  |  |  |  | 883.91
3 | 3 | ГЭСН 33-04-003-02 421/пр_2020_прил.10_т.1_п.4_гр.3 |  |  |  | Установка железобетонных опор ВЛ 0,38; 6-10 кВ с траверсами без приставок: одностоечных с одним подкосом |  |  | шт |  | 1 |  |  |  | 1
|  | 1 |  |  |  | ОТ(ЗТ) |  |  | чел.-ч | [5 empty] | 7.176 | [7 empty] | 3830.05
|  | 1-100-33 |  |  |  | Средний разряд работы 3,3 |  |  | чел.-ч |  | 5.98 |  | 1.2 |  | 7.176 |  |  | 533.73 |  |  |  |  | 3830.05
|  | 2 |  |  |  | ЭМ | [16 empty] | 5354.06
[6 empty] | ОТм(ЗТм) |  |  | чел.-ч | [5 empty] | 2.4 | [7 empty] | 1555.81
|  | 91.04.01-031 |  |  |  | Машины бурильно-крановые на автомобильном ходу, диаметр бурения до 800 мм, глубина бурения до 5 м |  |  | маш.-ч |  | 1.6 |  | 1.2 |  | 1.92 | 2088.77 | 1.27 | 2652.74 |  |  |  |  | 5093.26
|  | 4-100-050 |  |  |  | ОТм(ЗТм) Средний разряд машинистов 5,0 |  |  | чел.-ч |  | 1.6 |  | 1.2 |  | 1.92 |  |  | 665.54 |  |  |  |  | 1277.84
|  | 91.14.02-001 |  |  |  | Автомобили бортовые, грузоподъемность до 5 т |  |  | маш.-ч |  | 0.4 |  | 1.2 |  | 0.48 |  |  | 543.33 |  |  |  |  | 260.8
|  | 4-100-040 |  |  |  | ОТм(ЗТм) Средний разряд машинистов 4,0 |  |  | чел.-ч |  | 0.4 |  | 1.2 |  | 0.48 |  |  | 579.11 |  |  |  |  | 277.97
|  | 4 |  |  |  | М | [16 empty] | 87.44
|  | 01.3.01.06-0038 |  |  |  | Смазка защитная электросетевая |  |  | кг |  | 0.1 |  |  |  | 0.1 | 238.29 | 1.59 | 378.88 |  |  |  |  | 37.89
|  | 01.3.01.06-0051 |  |  |  | Смазка солидол жировой Ж |  |  | кг |  | 0.03 |  |  |  | 0.03 | 58.53 | 1.59 | 93.06 |  |  |  |  | 2.79
|  | 01.7.15.03-0042 |  |  |  | Болты с гайками и шайбами строительные |  |  | кг |  | П |  |  |  | 0 | 174.93 | 1.07 | 187.18 |  |  |  |  | 0
|  | 01.7.20.08-0051 |  |  |  | Ветошь хлопчатобумажная цветная |  |  | кг |  | 0.02 |  |  |  | 0.02 | 56.11 | 1.6 | 89.78 |  |  |  |  | 1.8
|  | 05.1.02.07 |  |  |  | Стойка железобетонная вибрированная для опор |  |  | шт |  | П |  |  |  | 0
|  | 07.2.02.05 |  |  |  | Траверсы стальные |  |  | т |  | П |  |  |  | 0
|  | 07.2.07.13 |  |  |  | Хомуты стальные |  |  | кг |  | П |  |  |  | 0
|  | 08.3.04.02 |  |  |  | Сталь стержневая диаметром до 10 мм |  |  | т |  | П |  |  |  | 0
|  | 14.4.02.04-0182 |  |  |  | Краска масляная МА-15, цветная |  |  | т |  | 0.0004 |  |  |  | 0.0004 | 61265.39 | 1.42 | 86996.85 |  |  |  |  | 34.8
|  | 14.4.03.03-0102 |  |  |  | Лак битумный БТ-577 |  |  | т |  | 0.0001 |  |  |  | 0.0001 | 80020.98 | 1.27 | 101626.64 |  |  |  |  | 10.16
|  | 22.2.01.04 |  |  |  | Изоляторы штыревые |  |  | шт |  | П |  |  |  | 0
|  | 22.2.02.07 |  |  |  | Детали крепления стальные |  |  | кг |  | П |  |  |  | 0
|  | 22.2.02.09 |  |  |  | Детали крепления стальные |  |  | кг |  | П |  |  |  | 0
|  | 22.2.02.21 |  |  |  | Штыри |  |  | шт |  | П |  |  |  | 0
|  | 22.2.02.23 |  |  |  | Металлические плакаты |  |  | шт |  | П |  |  |  | 0
|  | 20.2.02.04-0006 |  |  |  | Колпачки полиэтиленовые К-6 (удален) |  |  | 100 шт |  | 0.06
[6 empty] | Итого прямые затраты | [16 empty] | 9271.55
[6 empty] | ФОТ | [16 empty] | 5385.86
|  | 812/пр_2020_прил._т._п.27_гр.3 |  |  |  | НР (Линии электропередачи) |  |  | % |  | 103 |  |  |  | 103 | [7 empty] | 5547.44
|  | 774/пр_2020_прил._т._п.27_гр.3 |  |  |  | СП (Линии электропередачи) |  |  | % |  | 60 |  |  |  | 60 | [7 empty] | 3231.52
[6 empty] | Всего по позиции | [11 empty] | 19606.32 |  |  |  |  | 19606.32
4 | 4 | ГЭСН 33-04-019-19 421/пр_2020_прил.10_т.1_п.4_гр.3 |  |  |  | Затраты на бурение котлованов, учтенные нормой: 33-04-003-02 |  |  | шт |  | -1 |  |  |  | -1
|  | 1 |  |  |  | ОТ(ЗТ) |  |  | чел.-ч | [5 empty] | -0.996 | [7 empty] | -531.6
|  | 1-100-33 |  |  |  | Средний разряд работы 3,3 |  |  | чел.-ч |  | 0.83 |  | 1.2 |  | -0.996 |  |  | 533.73 |  |  |  |  | -531.6
|  | 2 |  |  |  | ЭМ | [16 empty] | -2260.13
[6 empty] | ОТм(ЗТм) |  |  | чел.-ч | [5 empty] | -0.852 | [7 empty] | -567.04
|  | 91.04.01-031 |  |  |  | Машины бурильно-крановые на автомобильном ходу, диаметр бурения до 800 мм, глубина бурения до 5 м |  |  | маш.-ч |  | 0.71 |  | 1.2 |  | -0.852 | 2088.77 | 1.27 | 2652.74 |  |  |  |  | -2260.13
|  | 4-100-050 |  |  |  | ОТм(ЗТм) Средний разряд машинистов 5,0 |  |  | чел.-ч |  | 0.71 |  | 1.2 |  | -0.852 |  |  | 665.54 |  |  |  |  | -567.04
[6 empty] | Итого прямые затраты | [16 empty] | -2791.73
[6 empty] | ФОТ | [16 empty] | -1098.64
|  | 812/пр_2020_прил._т._п.27_гр.3 |  |  |  | НР (Линии электропередачи) |  |  | % |  | 103 |  |  |  | 103 | [7 empty] | -1131.6
|  | 774/пр_2020_прил._т._п.27_гр.3 |  |  |  | СП (Линии электропередачи) |  |  | % |  | 60 |  |  |  | 60 | [7 empty] | -659.18
[6 empty] | Всего по позиции | [11 empty] | 5149.55 |  |  |  |  | -5149.55
5 | 5 | ГЭСН 33-04-019-19 Прил.33.4.п.3.6 421/пр_2020_прил.10_т.1_п.4_гр.3 |  |  |  | Затраты на бурение котлованов, учтенные нормой: 33-04-003-02 |  |  | шт |  | 1 |  |  |  | 1
|  | 1 |  |  |  | ОТ(ЗТ) |  |  | чел.-ч | [5 empty] | 1.245 | [7 empty] | 664.49
|  | 1-100-33 |  |  |  | Средний разряд работы 3,3 |  |  | чел.-ч |  | 0.83 |  | 1.5 |  | 1.245 |  |  | 533.73 |  |  |  |  | 664.49
|  | 2 |  |  |  | ЭМ | [16 empty] | 2825.17
[6 empty] | ОТм(ЗТм) |  |  | чел.-ч | [5 empty] | 1.065 | [7 empty] | 708.8
|  | 91.04.01-031 |  |  |  | Машины бурильно-крановые на автомобильном ходу, диаметр бурения до 800 мм, глубина бурения до 5 м |  |  | маш.-ч |  | 0.71 |  | 1.5 |  | 1.065 | 2088.77 | 1.27 | 2652.74 |  |  |  |  | 2825.17
|  | 4-100-050 |  |  |  | ОТм(ЗТм) Средний разряд машинистов 5,0 |  |  | чел.-ч |  | 0.71 |  | 1.5 |  | 1.065 |  |  | 665.54 |  |  |  |  | 708.8
[6 empty] | Итого прямые затраты | [16 empty] | 3489.66
[6 empty] | ФОТ | [16 empty] | 1373.29
|  | 812/пр_2020_прил._т._п.27_гр.3 |  |  |  | НР (Линии электропередачи) |  |  | % |  | 103 |  |  |  | 103 | [7 empty] | 1414.49
|  | 774/пр_2020_прил._т._п.27_гр.3 |  |  |  | СП (Линии электропередачи) |  |  | % |  | 60 |  |  |  | 60 | [7 empty] | 823.97
[6 empty] | Всего по позиции | [11 empty] | 6436.92 |  |  |  |  | 6436.92
6 | 6 | ГЭСН 33-04-017-01 |  |  |  | Подвеска провода СИП-2 напряжением от 0,4 кВ до 1 кВ на опорах, при 32 опорах на км линии: с использованием автогидроподъемника |  |  | 1000 м |  | 0.05 |  |  |  | 0.05
|  | 1 |  |  |  | ОТ(ЗТ) |  |  | чел.-ч | [5 empty] | 4.756 | [7 empty] | 2696.83
|  | 2-100-02 |  |  |  | Рабочий 2 разряда |  |  | чел.-ч |  | 0.99 |  |  |  | 0.0495 |  |  | 471.07 |  |  |  |  | 23.32
|  | 2-100-03 |  |  |  | Рабочий 3 разряда |  |  | чел.-ч |  | 47.29 |  |  |  | 2.3645 |  |  | 514.28 |  |  |  |  | 1216.02
|  | 2-100-04 |  |  |  | Рабочий 4 разряда |  |  | чел.-ч |  | 23.42 |  |  |  | 1.171 |  |  | 579.11 |  |  |  |  | 678.14
|  | 2-100-05 |  |  |  | Рабочий 5 разряда |  |  | чел.-ч |  | 23.42 |  |  |  | 1.171 |  |  | 665.54 |  |  |  |  | 779.35
|  | 2 |  |  |  | ЭМ | [16 empty] | 651.59
[6 empty] | ОТм(ЗТм) |  |  | чел.-ч | [5 empty] | 1.2445 | [7 empty] | 728.15
|  | 91.05.05-015 |  |  |  | Краны на автомобильном ходу, грузоподъемность 16 т |  |  | маш.-ч |  | 0.75 |  |  |  | 0.0375 |  |  | 1582.31 |  |  |  |  | 59.34
|  | 4-100-060 |  |  |  | ОТм(ЗТм) Средний разряд машинистов 6,0 |  |  | чел.-ч |  | 0.75 |  |  |  | 0.0375 |  |  | 777.91 |  |  |  |  | 29.17
|  | 91.06.03-055 |  |  |  | Лебедки электрические тяговым усилием 19,62 кН (2 т) |  |  | маш.-ч |  | 0.81 |  |  |  | 0.0405 | 11.45 | 1.51 | 17.29 |  |  |  |  | 0.7
|  | 91.06.06-011 |  |  |  | Автогидроподъемники, высота подъема 12 м |  |  | маш.-ч |  | 22.74 |  |  |  | 1.137 | 346.73 | 1.44 | 499.29 |  |  |  |  | 567.69
|  | 4-100-040 |  |  |  | ОТм(ЗТм) Средний разряд машинистов 4,0 |  |  | чел.-ч |  | 22.74 |  |  |  | 1.137 |  |  | 579.11 |  |  |  |  | 658.45
|  | 91.14.02-001 |  |  |  | Автомобили бортовые, грузоподъемность до 5 т |  |  | маш.-ч |  | 0.59 |  |  |  | 0.0295 |  |  | 543.33 |  |  |  |  | 16.03
|  | 4-100-040 |  |  |  | ОТм(ЗТм) Средний разряд машинистов 4,0 |  |  | чел.-ч |  | 0.59 |  |  |  | 0.0295 |  |  | 579.11 |  |  |  |  | 17.08
|  | 91.17.04-544 |  |  |  | Генераторы бензиновые портативные, мощность до 6 КВт |  |  | маш.-ч |  | 0.81 |  |  |  | 0.0405 |  |  | 193.28 |  |  |  |  | 7.83
|  | 4-100-040 |  |  |  | ОТм(ЗТм) Средний разряд машинистов 4,0 |  |  | чел.-ч |  | 0.81 |  |  |  | 0.0405 |  |  | 579.11 |  |  |  |  | 23.45
|  | 4 |  |  |  | М | [16 empty] | 0
|  | 20.1.01.01 |  |  |  | Комплект линейной арматуры для крепления СИП-2 на опоре ВЛИ |  |  | шт |  | П |  |  |  | 0
|  | 20.1.01.11 |  |  |  | Комплект линейной арматуры для устройства заземлений на опорах ВЛИ |  |  | шт |  | П |  |  |  | 0
|  | 21.2.01.01 |  |  |  | Провода самонесущие изолированные для ВЛИ |  |  | 1000 м |  | П |  |  |  | 0
[6 empty] | Итого прямые затраты | [16 empty] | 3348.42
[6 empty] | ФОТ | [16 empty] | 3424.98
|  | 812/пр_2020_прил._т._п.27_гр.3 |  |  |  | НР (Линии электропередачи) |  |  | % |  | 103 |  |  |  | 103 | [7 empty] | 3527.73
|  | 774/пр_2020_прил._т._п.27_гр.3 |  |  |  | СП (Линии электропередачи) |  |  | % |  | 60 |  |  |  | 60 | [7 empty] | 2054.99
[6 empty] | Всего по позиции | [11 empty] | 193185.8 |  |  |  |  | 9659.29
7 | 7 | ГЭСН 33-03-004-01 421/пр_2020_прил.10_т.1_п.4_гр.3 |  |  |  | Забивка вертикальных заземлителей механизированная на глубину до 5 м |  |  | шт |  | 1 |  |  |  | 1
|  | 1 |  |  |  | ОТ(ЗТ) |  |  | чел.-ч | [5 empty] | 0.54 | [7 empty] | 275.38
|  | 1-100-29 |  |  |  | Средний разряд работы 2,9 |  |  | чел.-ч |  | 0.45 |  | 1.2 |  | 0.54 |  |  | 509.96 |  |  |  |  | 275.38
|  | 2 |  |  |  | ЭМ | [16 empty] | 187.3
[6 empty] | ОТм(ЗТм) |  |  | чел.-ч | [5 empty] | 0.384 | [7 empty] | 222.38
|  | 91.17.04-034 |  |  |  | Агрегаты сварочные с двигателем внутреннего сгорания для ручной дуговой сварки, сварочный ток до 400 А, количество постов 1 |  |  | маш.-ч |  | 0.12 |  | 1.2 |  | 0.144 |  |  | 101.02 |  |  |  |  | 14.55
|  | 91.18.01-007 |  |  |  | Компрессоры винтовые передвижные с двигателем внутреннего сгорания, давление до 0,7 МПа (7 атм), производительность до 5,4 м3/мин |  |  | маш.-ч |  | 0.32 |  | 1.2 |  | 0.384 |  |  | 376.9 |  |  |  |  | 144.73
|  | 4-100-040 |  |  |  | ОТм(ЗТм) Средний разряд машинистов 4,0 |  |  | чел.-ч |  | 0.32 |  | 1.2 |  | 0.384 |  |  | 579.11 |  |  |  |  | 222.38
|  | 91.21.22-195 |  |  |  | Машины пневматические при работе от передвижных компрессорных установок для забивания в грунт под любым углом наклона к горизонту и извлечения стержней диаметром от 12 до 25 мм, длиной от 2 до 15 м |  |  | маш.-ч |  | 0.32 |  | 1.2 |  | 0.384 | 68.2 | 1.07 | 72.97 |  |  |  |  | 28.02
|  | 4 |  |  |  | М | [16 empty] | 3.6
|  | 01.7.11.07-0227 |  |  |  | Электроды сварочные для сварки низколегированных и углеродистых сталей УОНИ 13/45, Э42А, диаметр 4-5 мм |  |  | кг |  | 0.03 |  |  |  | 0.03 | 155.63 | 0.77 | 119.84 |  |  |  |  | 3.6
|  | 08.4.03.02-0002 |  |  |  | Сталь арматурная горячекатаная гладкая, класс A-I, диаметр 6-22 мм |  |  | т |  | 0.005 |  |  |  | 0.005
[6 empty] | Итого прямые затраты | [16 empty] | 688.66
| 7.1 | 08.3.08.02-0058 |  |  |  | Уголок стальной горячекатаный равнополочный, марки стали СТ3СП, СТ3пс, ширина полок 35-56 мм, толщина полки 3-5 мм |  |  | т |  | 0.01131 |  |  |  | 0.01131 |  |  | 39558.79 |  |  |  |  | 447.41
| 7.1.1 | 08.3.08.02-0058_01-20-1-01-0030 |  |  |  | Перевозка грузов I класса автомобилями бортовыми грузоподъемностью до 20 т по дорогам с усовершенствованным (асфальтобетонным, цементобетонным, железобетонным, обработанным органическим вяжущим) дорожным покрытием на расстояние 30 км |  |  | 1т груза |  | 1 |  |  |  | 0.01131 |  |  | 672.47 |  |  | -1 |  | -7.61
| 7.1.2 | 08.3.08.02-0058_01-20-1-01-0114 |  |  |  | Перевозка грузов I класса автомобилями бортовыми грузоподъемностью до 20 т по дорогам с усовершенствованным (асфальтобетонным, цементобетонным, железобетонным, обработанным органическим вяжущим) дорожным покрытием на расстояние 114 км |  |  | 1т груза |  | 1 |  |  |  | 0.01131 |  |  | 1201.86 |  |  |  |  | 13.59
[6 empty] | ФОТ | [16 empty] | 497.76
|  | 812/пр_2020_прил._т._п.27_гр.3 |  |  |  | НР (Линии электропередачи) |  |  | % |  | 103 |  |  |  | 103 | [7 empty] | 512.69
|  | 774/пр_2020_прил._т._п.27_гр.3 |  |  |  | СП (Линии электропередачи) |  |  | % |  | 60 |  |  |  | 60 | [7 empty] | 298.66
[6 empty] | Всего по позиции | [11 empty] | 1953.4 |  |  |  |  | 1953.4
8 | 8 | ГЭСН 01-02-057-02 421/пр_2020_прил.10_т.1_п.4_гр.3 |  |  |  | Разработка грунта вручную в траншеях глубиной до 2 м без креплений с откосами, группа грунтов: 2 (0,5*0,6*0,05)=0,15*1=0,15 м3) |  |  | 100 м3 |  | 0.0015 |  |  |  | 0.0015
|  | 1 |  |  |  | ОТ(ЗТ) |  |  | чел.-ч | [5 empty] | 0.2772 | [7 empty] | 130.58
|  | 1-100-20 |  |  |  | Средний разряд работы 2,0 |  |  | чел.-ч |  | 154 |  | 1.2 |  | 0.2772 |  |  | 471.07 |  |  |  |  | 130.58
[6 empty] | Итого прямые затраты | [16 empty] | 130.58
[6 empty] | ФОТ | [16 empty] | 130.58
|  | 812/пр_2020_прил._т._п.1.2_гр.3 |  |  |  | НР (Земляные работы, выполняемые ручным способом) |  |  | % |  | 89 |  |  |  | 89 | [7 empty] | 116.22
|  | 774/пр_2020_прил._т._п.1.2_гр.3 |  |  |  | СП (Земляные работы, выполняемые ручным способом) |  |  | % |  | 40 |  |  |  | 40 | [7 empty] | 52.23
[6 empty] | Всего по позиции | [11 empty] | 199353.33 |  |  |  |  | 299.03
9 | 9 | ГЭСН 33-04-015-01 421/пр_2020_прил.10_т.1_п.4_гр.3 |  |  |  | Устройство шин заземления опор ВЛ и подстанций |  |  | 10 м |  | 0.15 |  |  |  | 0.15
|  | 1 |  |  |  | ОТ(ЗТ) |  |  | чел.-ч | [5 empty] | 0.324 | [7 empty] | 165.23
|  | 1-100-29 |  |  |  | Средний разряд работы 2,9 |  |  | чел.-ч |  | 1.8 |  | 1.2 |  | 0.324 |  |  | 509.96 |  |  |  |  | 165.23
|  | 2 |  |  |  | ЭМ | [16 empty] | 1.89
[6 empty] | ОТм(ЗТм) |  |  | чел.-ч | [5 empty] | 0.0018 | [7 empty] | 1.04
|  | 91.14.02-001 |  |  |  | Автомобили бортовые, грузоподъемность до 5 т |  |  | маш.-ч |  | 0.01 |  | 1.2 |  | 0.0018 |  |  | 543.33 |  |  |  |  | 0.98
|  | 4-100-040 |  |  |  | ОТм(ЗТм) Средний разряд машинистов 4,0 |  |  | чел.-ч |  | 0.01 |  | 1.2 |  | 0.0018 |  |  | 579.11 |  |  |  |  | 1.04
|  | 91.17.04-034 |  |  |  | Агрегаты сварочные с двигателем внутреннего сгорания для ручной дуговой сварки, сварочный ток до 400 А, количество постов 1 |  |  | маш.-ч |  | 0.05 |  | 1.2 |  | 0.009 |  |  | 101.02 |  |  |  |  | 0.91
|  | 4 |  |  |  | М | [16 empty] | 2.16
|  | 01.7.11.07-0227 |  |  |  | Электроды сварочные для сварки низколегированных и углеродистых сталей УОНИ 13/45, Э42А, диаметр 4-5 мм |  |  | кг |  | 0.12 |  |  |  | 0.018 | 155.63 | 0.77 | 119.84 |  |  |  |  | 2.16
|  | 08.3.04.02 |  |  |  | Сталь стержневая диаметром до 10 мм |  |  | т |  | П |  |  |  | 0
[6 empty] | Итого прямые затраты | [16 empty] | 169.28
| 9.1 | 08.4.03.02-0002 |  |  |  | Сталь арматурная горячекатаная гладкая, класс A-I, диаметр 6-22 мм |  |  | т |  | 0.0062 |  |  |  | 0.00093 |  |  | 39767.81 |  |  |  |  | 36.98
| 9.1.1 | 08.4.03.02-0002_01-20-1-01-0030 |  |  |  | Перевозка грузов I класса автомобилями бортовыми грузоподъемностью до 20 т по дорогам с усовершенствованным (асфальтобетонным, цементобетонным, железобетонным, обработанным органическим вяжущим) дорожным покрытием на расстояние 30 км |  |  | 1т груза |  | 1 |  |  |  | 0.00093 |  |  | 672.47 |  |  | -1 |  | -0.63
| 9.1.2 | 08.4.03.02-0002_01-20-1-01-0114 |  |  |  | Перевозка грузов I класса автомобилями бортовыми грузоподъемностью до 20 т по дорогам с усовершенствованным (асфальтобетонным, цементобетонным, железобетонным, обработанным органическим вяжущим) дорожным покрытием на расстояние 114 км |  |  | 1т груза |  | 1 |  |  |  | 0.00093 |  |  | 1201.86 |  |  |  |  | 1.12
[6 empty] | ФОТ | [16 empty] | 166.27
|  | 812/пр_2020_прил._т._п.27_гр.3 |  |  |  | НР (Линии электропередачи) |  |  | % |  | 103 |  |  |  | 103 | [7 empty] | 171.26
|  | 774/пр_2020_прил._т._п.27_гр.3 |  |  |  | СП (Линии электропередачи) |  |  | % |  | 60 |  |  |  | 60 | [7 empty] | 99.76
[6 empty] | Всего по позиции | [11 empty] | 3192.07 |  |  |  |  | 478.81
10 | 10 | ГЭСН 01-02-061-01 421/пр_2020_прил.10_т.1_п.4_гр.3 |  |  |  | Засыпка вручную траншей, пазух котлованов и ям, группа грунтов: 1 |  |  | 100 м3 |  | 0.0015 |  |  |  | 0.0015
|  | 1 |  |  |  | ОТ(ЗТ) |  |  | чел.-ч | [5 empty] | 0.1593 | [7 empty] | 71.94
|  | 1-100-15 |  |  |  | Средний разряд работы 1,5 |  |  | чел.-ч |  | 88.5 |  | 1.2 |  | 0.1593 |  |  | 451.62 |  |  |  |  | 71.94
[6 empty] | Итого прямые затраты | [16 empty] | 71.94
[6 empty] | ФОТ | [16 empty] | 71.94
|  | 812/пр_2020_прил._т._п.1.2_гр.3 |  |  |  | НР (Земляные работы, выполняемые ручным способом) |  |  | % |  | 89 |  |  |  | 89 | [7 empty] | 64.03
|  | 774/пр_2020_прил._т._п.1.2_гр.3 |  |  |  | СП (Земляные работы, выполняемые ручным способом) |  |  | % |  | 40 |  |  |  | 40 | [7 empty] | 28.78
[6 empty] | Всего по позиции | [11 empty] | 109833.33 |  |  |  |  | 164.75
11 | 11 | ГЭСН 13-03-002-15 421/пр_2020_прил.10_т.1_п.4_гр.3 |  |  |  | Огрунтовка металлических поверхностей за один раз: лаком БТ-577 |  |  | 100 м2 |  | 0.0033 |  |  |  | 0.0033
|  | 1 |  |  |  | ОТ(ЗТ) |  |  | чел.-ч | [5 empty] | 0.015484 | [7 empty] | 10.17
|  | 1-100-49 |  |  |  | Средний разряд работы 4,9 |  |  | чел.-ч |  | 3.91 |  | 1.2 |  | 0.015484 |  |  | 656.9 |  |  |  |  | 10.17
|  | 2 |  |  |  | ЭМ | [16 empty] | 0.15
[6 empty] | ОТм(ЗТм) |  |  | чел.-ч | [5 empty] | 0.0001584 | [7 empty] | 0.1
|  | 91.06.03-060 |  |  |  | Лебедки электрические тяговым усилием до 5,79 кН (0,59 т) |  |  | маш.-ч |  | 0.01 |  | 1.2 |  | 3.96e-05 | 6.62 | 1.51 | 10 |  |  |  |  | 0
|  | 91.06.05-011 |  |  |  | Погрузчики одноковшовые универсальные фронтальные пневмоколесные, номинальная вместимость основного ковша 2,6 м3, грузоподъемность 5 т |  |  | маш.-ч |  | 0.01 |  | 1.2 |  | 3.96e-05 |  |  | 1539.54 |  |  |  |  | 0.06
|  | 4-100-050 |  |  |  | ОТм(ЗТм) Средний разряд машинистов 5,0 |  |  | чел.-ч |  | 0.01 |  | 1.2 |  | 3.96e-05 |  |  | 665.54 |  |  |  |  | 0.03
|  | 91.14.02-001 |  |  |  | Автомобили бортовые, грузоподъемность до 5 т |  |  | маш.-ч |  | 0.03 |  | 1.2 |  | 0.0001188 |  |  | 543.33 |  |  |  |  | 0.06
|  | 4-100-040 |  |  |  | ОТм(ЗТм) Средний разряд машинистов 4,0 |  |  | чел.-ч |  | 0.03 |  | 1.2 |  | 0.0001188 |  |  | 579.11 |  |  |  |  | 0.07
|  | 91.21.01-012 |  |  |  | Агрегаты окрасочные высокого давления для окраски поверхностей конструкций, мощность 1 КВт |  |  | маш.-ч |  | 1.12 |  | 1.2 |  | 0.0044352 | 5.67 | 1.31 | 7.43 |  |  |  |  | 0.03
|  | 4 |  |  |  | М | [16 empty] | 0.37
|  | 14.4.03.03-0102 |  |  |  | Лак битумный БТ-577 |  |  | т |  | 0.009 |  |  |  | 2.97e-05
|  | 14.5.09.11-0102 |  |  |  | Уайт-спирит |  |  | кг |  | 1.3 |  |  |  | 0.00429 | 60.6 | 1.43 | 86.66 |  |  |  |  | 0.37
[6 empty] | Итого прямые затраты | [16 empty] | 10.79
| 11.1 | 14.4.04.08-0001 |  |  |  | Эмаль ПФ-115, цветная, белый |  |  | т |  | 0.022 |  |  |  | 7.26e-05 | 60045.35 | 1.38 | 82862.58 |  |  |  |  | 6.02
| 11.1.1 | 14.4.04.08-0001_01-20-1-01-0030 |  |  |  | Перевозка грузов I класса автомобилями бортовыми грузоподъемностью до 20 т по дорогам с усовершенствованным (асфальтобетонным, цементобетонным, железобетонным, обработанным органическим вяжущим) дорожным покрытием на расстояние 30 км |  |  | 1т груза |  | 1 |  |  |  | 7.26e-05 |  |  | 672.47 |  |  | -1 |  | -0.05
| 11.1.2 | 14.4.04.08-0001_01-20-1-01-0114 |  |  |  | Перевозка грузов I класса автомобилями бортовыми грузоподъемностью до 20 т по дорогам с усовершенствованным (асфальтобетонным, цементобетонным, железобетонным, обработанным органическим вяжущим) дорожным покрытием на расстояние 114 км |  |  | 1т груза |  | 1 |  |  |  | 7.26e-05 |  |  | 1201.86 |  |  |  |  | 0.09
[6 empty] | ФОТ | [16 empty] | 10.27
|  | 812/пр_2020_прил._т._п.13_гр.3 |  |  |  | НР (Защита строительных конструкций и оборудования от коррозии) |  |  | % |  | 94 |  |  |  | 94 | [7 empty] | 9.65
|  | 774/пр_2020_прил._т._п.13_гр.3 |  |  |  | СП (Защита строительных конструкций и оборудования от коррозии) |  |  | % |  | 51 |  |  |  | 51 | [7 empty] | 5.24
[6 empty] | Всего по позиции | [11 empty] | 9618.18 |  |  |  |  | 31.74
12 | 12 | ГЭСН 13-03-003-21 421/пр_2020_прил.10_т.1_п.4_гр.3 |  |  |  | Окраска огрунтованных бетонных и оштукатуренных поверхностей: эмалью ПФ-133 |  |  | 100 м2 |  | 0.00233 |  |  |  | 0.00233
|  | 1 |  |  |  | ОТ(ЗТ) |  |  | чел.-ч | [5 empty] | 0.015043 | [7 empty] | 8.22
|  | 1-100-35 |  |  |  | Средний разряд работы 3,5 |  |  | чел.-ч |  | 5.38 |  | 1.2 |  | 0.015043 |  |  | 546.7 |  |  |  |  | 8.22
|  | 2 |  |  |  | ЭМ | [16 empty] | 0.07
[6 empty] | ОТм(ЗТм) |  |  | чел.-ч | [5 empty] | 5.6e-05 | [7 empty] | 0.04
|  | 91.06.03-060 |  |  |  | Лебедки электрические тяговым усилием до 5,79 кН (0,59 т) |  |  | маш.-ч |  | 0.01 |  | 1.2 |  | 2.8e-05 | 6.62 | 1.51 | 10 |  |  |  |  | 0
|  | 91.06.05-011 |  |  |  | Погрузчики одноковшовые универсальные фронтальные пневмоколесные, номинальная вместимость основного ковша 2,6 м3, грузоподъемность 5 т |  |  | маш.-ч |  | 0.01 |  | 1.2 |  | 2.8e-05 |  |  | 1539.54 |  |  |  |  | 0.04
|  | 4-100-050 |  |  |  | ОТм(ЗТм) Средний разряд машинистов 5,0 |  |  | чел.-ч |  | 0.01 |  | 1.2 |  | 2.8e-05 |  |  | 665.54 |  |  |  |  | 0.02
|  | 91.14.02-001 |  |  |  | Автомобили бортовые, грузоподъемность до 5 т |  |  | маш.-ч |  | 0.01 |  | 1.2 |  | 2.8e-05 |  |  | 543.33 |  |  |  |  | 0.02
|  | 4-100-040 |  |  |  | ОТм(ЗТм) Средний разряд машинистов 4,0 |  |  | чел.-ч |  | 0.01 |  | 1.2 |  | 2.8e-05 |  |  | 579.11 |  |  |  |  | 0.02
|  | 91.21.01-012 |  |  |  | Агрегаты окрасочные высокого давления для окраски поверхностей конструкций, мощность 1 КВт |  |  | маш.-ч |  | 0.65 |  | 1.2 |  | 0.0018174 | 5.67 | 1.31 | 7.43 |  |  |  |  | 0.01
|  | 4 |  |  |  | М | [16 empty] | 0.36
|  | 14.4.04.08-0006 |  |  |  | Эмаль ПФ-133, цветная, белый |  |  | т |  | 0.009 |  |  |  | 2.1e-05
|  | 14.5.09.02-0002 |  |  |  | Ксилол нефтяной, марка А |  |  | т |  | 0.0014 |  |  |  | 3.3e-06 | 75885.63 | 1.43 | 108516.45 |  |  |  |  | 0.36
[6 empty] | Итого прямые затраты | [16 empty] | 8.69
| 12.1 | 14.4.04.08-0001 |  |  |  | Эмаль ПФ-115, цветная, белый |  |  | т |  | 0.013004 |  |  |  | 3.03e-05 | 60045.35 | 1.38 | 82862.58 |  |  |  |  | 2.51
| 12.1.1 | 14.4.04.08-0001_01-20-1-01-0030 |  |  |  | Перевозка грузов I класса автомобилями бортовыми грузоподъемностью до 20 т по дорогам с усовершенствованным (асфальтобетонным, цементобетонным, железобетонным, обработанным органическим вяжущим) дорожным покрытием на расстояние 30 км |  |  | 1т груза |  | 1 |  |  |  | 3.03e-05 |  |  | 672.47 |  |  | -1 |  | -0.02
| 12.1.2 | 14.4.04.08-0001_01-20-1-01-0114 |  |  |  | Перевозка грузов I класса автомобилями бортовыми грузоподъемностью до 20 т по дорогам с усовершенствованным (асфальтобетонным, цементобетонным, железобетонным, обработанным органическим вяжущим) дорожным покрытием на расстояние 114 км |  |  | 1т груза |  | 1 |  |  |  | 3.03e-05 |  |  | 1201.86 |  |  |  |  | 0.04
[6 empty] | ФОТ | [16 empty] | 8.26
|  | 812/пр_2020_прил._т._п.13_гр.3 |  |  |  | НР (Защита строительных конструкций и оборудования от коррозии) |  |  | % |  | 94 |  |  |  | 94 | [7 empty] | 7.76
|  | 774/пр_2020_прил._т._п.13_гр.3 |  |  |  | СП (Защита строительных конструкций и оборудования от коррозии) |  |  | % |  | 51 |  |  |  | 51 | [7 empty] | 4.21
[6 empty] | Всего по позиции | [11 empty] | 9952.79 |  |  |  |  | 23.19
[6 empty] | Итого по разделу: Строительно-монтажные работы ВЛИ-0,38 кВ | [16 empty] | 39098.31
Раздел: Материалы для ВЛИ 0,38 кВ.
13 | 13 | ТЦ_59.1.05.01_50_5040136007_15.05.2026_02_2.1 |  |  |  | Стойка опоры СВ 95-3-АТ |  |  | шт |  | 2 |  |  |  | 2 |  |  | 13852.58 |  |  |  |  | 27705.16
[6 empty] | Всего по позиции | [11 empty] | 13852.58 |  |  |  |  | 27705.16
14 | 14 | ТЦ_59.1.21.02_59_5904184047_15.05.2026_02_2.1 |  |  |  | Провод самонесущий изолированный СИПн-2 3х95+1х95-0,6/1 |  |  | 1000 м |  | 0.006 |  |  |  | 0.006 |  |  | 563896.63 |  |  |  |  | 3383.38
[6 empty] | Всего по позиции | [11 empty] | 563896.67 |  |  |  |  | 3383.38
15 | 15 | 25.2.02.11-0021 |  |  |  | Лента крепления из нержавеющей стали в пластмассовой коробке с кабельной бухтой, ширина 20 мм, толщина 0,7 мм, длина 50 м |  |  | шт |  | 0.06 |  |  |  | 0.06 | 4136.76 | 1.38 | 5708.73 |  |  |  |  | 342.52
| 15.1 | 25.2.02.11-0021_01-20-1-01-0030 |  |  |  | Перевозка грузов I класса автомобилями бортовыми грузоподъемностью до 20 т по дорогам с усовершенствованным (асфальтобетонным, цементобетонным, железобетонным, обработанным органическим вяжущим) дорожным покрытием на расстояние 30 км |  |  | 1т груза |  | 0.00568 |  |  |  | 0.0003408 |  |  | 672.47 |  |  | -1 |  | -0.23
| 15.2 | 25.2.02.11-0021_01-20-1-01-0114 |  |  |  | Перевозка грузов I класса автомобилями бортовыми грузоподъемностью до 20 т по дорогам с усовершенствованным (асфальтобетонным, цементобетонным, железобетонным, обработанным органическим вяжущим) дорожным покрытием на расстояние 114 км |  |  | 1т груза |  | 0.00568 |  |  |  | 0.0003408 |  |  | 1201.86 |  |  |  |  | 0.41
[6 empty] | Всего по позиции | [11 empty] | 5711.67 |  |  |  |  | 342.7
16 | 16 | ТЦ_22.2.02.23_50_5036090504_26.01.2026_02_3.1 |  |  |  | Узел крепления У-4 |  |  | шт |  | 1 |  |  |  | 1 |  |  | 4273.53 |  |  |  |  | 4273.53
[6 empty] | Всего по позиции | [11 empty] | 4273.53 |  |  |  |  | 4273.53
17 | 17 | ТЦ_59.1.25.03_50_5036090504_26.01.2026_02_4.1 |  |  |  | Бугель NB20 (Нилед) |  |  | шт |  | 3 |  |  |  | 3 |  |  | 49.91 |  |  |  |  | 149.73
[6 empty] | Всего по позиции | [11 empty] | 49.91 |  |  |  |  | 149.73
18 | 18 | ТЦ_59.1.25.03_50_5036090504_26.01.2026_02_5.1 |  |  |  | Кронштейн анкерный CS 10.3 |  |  | шт |  | 1 |  |  |  | 1 |  |  | 710.47 |  |  |  |  | 710.47
[6 empty] | Всего по позиции | [11 empty] | 710.47 |  |  |  |  | 710.47
19 | 19 | ТЦ_59.1.25.03_50_5036090504_26.01.2026_02_15.1 |  |  |  | Зажим анкерный (РА 2000,РА 2200) |  |  | шт |  | 1 |  |  |  | 1 |  |  | 1613.99 |  |  |  |  | 1613.99
[6 empty] | Всего по позиции | [11 empty] | 1613.99 |  |  |  |  | 1613.99
20 | 20 | ТЦ_59.1.25.03_50_5036090504_26.01.2026_02_9.1 |  |  |  | Зажим ответвительный влагозащищенный Р 72 (Нилед) |  |  | шт |  | 1 |  |  |  | 1 |  |  | 573.89 |  |  |  |  | 573.89
[6 empty] | Всего по позиции | [11 empty] | 573.89 |  |  |  |  | 573.89
21 | 21 | ТЦ_59.1.20.01_50_5036090504_26.01.2026_02_6.1 |  |  |  | Зажим плашечный CD 35 |  |  | шт |  | 1 |  |  |  | 1 |  |  | 232.45 |  |  |  |  | 232.45
[6 empty] | Всего по позиции | [11 empty] | 232.45 |  |  |  |  | 232.45
22 | 22 | ТЦ_20.1.02.23_50_5036090504_26.01.2026_02_11.1 |  |  |  | Проводник заземляющий ЗП-6 (1,0м) |  |  | шт |  | 0.65 |  |  |  | 0.65 |  |  | 1075.51 |  |  |  |  | 699.08
[6 empty] | Всего по позиции | [11 empty] | 1075.51 |  |  |  |  | 699.08
23 | 23 | ТЦ_59.1.25.03_50_5036090504_26.01.2026_02_9.1 |  |  |  | Хомут стяжной (СИП) Е260 |  |  | шт |  | 3 |  |  |  | 3 |  |  | 15.76 |  |  |  |  | 47.28
[6 empty] | Всего по позиции | [11 empty] | 15.76 |  |  |  |  | 47.28
24 | 24 | ТЦ_20.2.02.04_50_5036090504_26.01.2026_02_15.1 |  |  |  | Колпачок изолирующий (СИП) СЕСТ 16-150 |  |  | шт |  | 4 |  |  |  | 4 |  |  | 34.15 |  |  |  |  | 136.6
[6 empty] | Всего по позиции | [11 empty] | 34.15 |  |  |  |  | 136.6
25 | 25 | ТЦ_59.1.25.03_50_5036090504_26.01.2026_02_13.1 |  |  |  | Зажим для временного заземления РС 481 |  |  | шт |  | 4 |  |  |  | 4 |  |  | 1092.62 |  |  |  |  | 4370.48
[6 empty] | Всего по позиции | [11 empty] | 1092.62 |  |  |  |  | 4370.48
26 | 26 | ТЦ_59.1.20.02_50_5036090504_26.01.2026_02_16.1 |  |  |  | Дистанционный бандаж BIC-15.50 |  |  | шт |  | 1 |  |  |  | 1 |  |  | 137.89 |  |  |  |  | 137.89
[6 empty] | Всего по позиции | [11 empty] | 137.89 |  |  |  |  | 137.89
27 | 27 | ТЦ_20.1.01.11_50_5036090504_26.01.2026_02_17.1 |  |  |  | Зажим плашечный ПС-1-1 |  |  | шт |  | 1 |  |  |  | 1 |  |  | 194.36 |  |  |  |  | 194.36
[6 empty] | Всего по позиции | [11 empty] | 194.36 |  |  |  |  | 194.36
[6 empty] | Итого по разделу: Материалы для ВЛИ 0,38 кВ. | [16 empty] | 44570.99
[6 empty] | ВСЕГО строительные работы | [16 empty] | 83669.3
[7 empty] | Итого по акту: | [15 empty] | 83669.3
В том числе:
[7 empty] | Строительно-монтажные работы | [15 empty] | 83669.3
[7 empty] | Оборудование | [15 empty] | 0
[7 empty] | Прочие | [15 empty] | 83669.3
[7 empty] | Итого СМР | [15 empty] | 0
[7 empty] | Временные здания и сооружения | [15 empty] | 0
[7 empty] | Итого СМР с ВЗиС | [15 empty] | 83669.3
[7 empty] | Средства на возмещение дополнительных затрат при производстве работ в зимнее время - 1,9% | [15 empty] | 0
[7 empty] | Итого СМР с ЗУ | [15 empty] | 83669.3
[7 empty] | Итого СМР с коэффициентом дефлятором Кд - 1 | [15 empty] | 83669.3
[7 empty] | Итого СМР с коэффициентом приведения Кп - 0,935435633 | [15 empty] | 78267.2446
[7 empty] | Итого СМР с коэффициентом тендерного снижения К=0,994 | [15 empty] | 77797.6411
[7 empty] | Итого оборудование | [15 empty] | 0
[7 empty] | Итого оборудование с Ктен К=0,994 | [15 empty] | 0
[7 empty] | Итого прочие | [15 empty] | 0
[7 empty] | Итого прочие с Кд | [15 empty] | 0
[7 empty] | Итого прочие с Кп | [15 empty] | 0
[7 empty] | Итого прочие с Ктен К=0,994 | [15 empty] | 0
[7 empty] | Всего по акту | [15 empty] | 77797.6411
Сдал: |  |  |  | Генеральный директор | [6 empty] | Карьков А.Г.
|  |  |  | (должность) |  |  |  | (подпись) |  |  |  | (расшифровка подписи)
М.П.
Принял: |  |  |  | Заместитель директора по капитальному строительству | [6 empty] | Кузнецов С.А.
|  |  |  | (должность) |  |  |  | (подпись) |  |  | (расшифровка подписи)
М.П.
[6 empty] | ВСЕГО по акту | [16 empty] | 83669.3

## КС-2 - РЩ (hidden)
Унифицированная Форма № КС-2
Утверждена постановлением Госкомстата России
от 11.11.99 № 100
Код
Форма по ОКУД | [22 empty] | 0322005
Инвестор: |  |  |  | ПАО "Россети Московский регион", 115114, Российская Федерация, Москва, 2-й Павелецкий проезд, д. 3, стр. 2, Тел.: (495) 662-40-70 | [14 empty] | по ОКПО |  |  |  | 00103042
(организация, адрес, телефон, факс)
Заказчик (Генподрядчик): |  |  |  |  | ПАО "Россети Московский регион", 115114, РФ, г. Москва, 2-й Павелецкий пр-д,3,стр.2 Тел.: (495) 662-40-70 | [13 empty] | по ОКПО |  |  |  | 00103042
(организация, адрес, телефон, факс)
Подрядчик (Субподрядчик): |  |  |  |  | #REF! | [13 empty] | по ОКПО |  |  |  | 70393604
(организация, адрес, телефон, факс)
Стройка: |  |  | #REF!
Объект: |  |  | #REF!
Вид деятельности по ОКДП
Договор подряда (контракт) | [20 empty] | номер |  | 667-ЭМ
[21 empty] | дата |  | 2025-10-31
Вид операции
Отчетный период
[11 empty] | Номер документа |  |  |  | Дата составления |  |  | с |  |  |  |  | по
[11 empty] | 7 |  |  |  | 30.06.2026 |  |  | 01.06.2026 |  |  |  |  | 30.06.2026
АКТ о приемке выполненных работ
Сметная (договорная) стоимость в соответствии с договором подряда (контрактом) | [8 empty] | 77441.19 |  |  |  | руб.
Номер |  | Обоснование |  |  |  | Наименование работ и затрат |  | Единица измерения |  | Количество |  |  |  |  | Сметная стоимость, руб
[10 empty] | на единицу измерения |  | коэффициенты |  | всего с учетом коэффициентов | на единицу измерения в базисном уровне цен | индекс | на единицу измерения в текущем уровне цен |  |  | коэффициенты |  | всего в текущем уровне цен
по пор. | поз. по см.
1 | 2 | 3 |  |  |  | 4 |  | 5 |  | 6 |  | 7 |  | 8 | 9 | 10 | 11 |  |  | 12 |  | 13
Раздел: Строительно-монтажные работы РЩ-0,4 кВ
1 | 1 | ГЭСНм 08-03-573-06 421/пр_2020_прил.10_т.1_п.4_гр.4 |  |  |  | Шкаф (пульт) управления навесной, высота, ширина и глубина: до 1200х600х500 мм |  | шт |  | 1 |  |  |  | 1
|  | 1 |  |  |  | ОТ(ЗТ) |  | чел.-ч | [5 empty] | 2.472 | [7 empty] | 1474.28
|  | 1-100-42 |  |  |  | Средний разряд работы 4,2 |  | чел.-ч |  | 2.06 |  | 1.2 |  | 2.472 |  |  | 596.39 |  |  |  |  | 1474.28
|  | 2 |  |  |  | ЭМ | [15 empty] | 542.25
[6 empty] | ОТм(ЗТм) |  | чел.-ч | [5 empty] | 0.684 | [7 empty] | 431.89
|  | 91.04.01-041 |  |  |  | Молотки бурильные легкие при работе от передвижных компрессорных установок |  | маш.-ч |  | 0.27 |  | 1.2 |  | 0.324 | 10.23 | 1.42 | 14.53 |  |  |  |  | 4.71
|  | 91.05.05-015 |  |  |  | Краны на автомобильном ходу, грузоподъемность 16 т |  | маш.-ч |  | 0.15 |  | 1.2 |  | 0.18 |  |  | 1582.31 |  |  |  |  | 284.82
|  | 4-100-060 |  |  |  | ОТм(ЗТм) Средний разряд машинистов 6,0 |  | чел.-ч |  | 0.15 |  | 1.2 |  | 0.18 |  |  | 777.91 |  |  |  |  | 140.02
|  | 91.14.02-001 |  |  |  | Автомобили бортовые, грузоподъемность до 5 т |  | маш.-ч |  | 0.15 |  | 1.2 |  | 0.18 |  |  | 543.33 |  |  |  |  | 97.8
|  | 4-100-040 |  |  |  | ОТм(ЗТм) Средний разряд машинистов 4,0 |  | чел.-ч |  | 0.15 |  | 1.2 |  | 0.18 |  |  | 579.11 |  |  |  |  | 104.24
|  | 91.17.04-233 |  |  |  | Аппараты сварочные для ручной дуговой сварки, сварочный ток до 350 А |  | маш.-ч |  | 0.79 |  | 1.2 |  | 0.948 |  |  | 34.6 |  |  |  |  | 32.8
|  | 91.18.01-007 |  |  |  | Компрессоры винтовые передвижные с двигателем внутреннего сгорания, давление до 0,7 МПа (7 атм), производительность до 5,4 м3/мин |  | маш.-ч |  | 0.27 |  | 1.2 |  | 0.324 |  |  | 376.9 |  |  |  |  | 122.12
|  | 4-100-040 |  |  |  | ОТм(ЗТм) Средний разряд машинистов 4,0 |  | чел.-ч |  | 0.27 |  | 1.2 |  | 0.324 |  |  | 579.11 |  |  |  |  | 187.63
|  | 4 |  |  |  | М | [15 empty] | 47.23
|  | 01.7.11.07-0227 |  |  |  | Электроды сварочные для сварки низколегированных и углеродистых сталей УОНИ 13/45, Э42А, диаметр 4-5 мм |  | кг |  | 0.2 |  |  |  | 0.2 | 155.63 | 0.77 | 119.84 |  |  |  |  | 23.97
|  | 01.7.15.03-0042 |  |  |  | Болты с гайками и шайбами строительные |  | кг |  | 0.1 |  |  |  | 0.1 | 174.93 | 1.07 | 187.18 |  |  |  |  | 18.72
|  | 14.4.02.04-0142 |  |  |  | Краска масляная МА-0115, мумия, сурик железный |  | кг |  | 0.04 |  |  |  | 0.04 | 79.88 | 1.42 | 113.43 |  |  |  |  | 4.54
[6 empty] | Итого прямые затраты | [15 empty] | 2495.65
| 1.1 | 421/пр_2020_п.75_пп.а |  |  |  | Вспомогательные ненормируемые материальные ресурсы |  | % |  | 2 |  |  |  | 2 | [7 empty] | 24.57
[6 empty] | ФОТ | [15 empty] | 1906.17
|  | 812/пр_2020_прил._т._п.49.3_гр.3 |  |  |  | НР (Электротехнические установки на других объектах) |  | % |  | 97 |  |  |  | 97 | [7 empty] | 1848.98
|  | 774/пр_2020_прил._т._п.49.3_гр.3 |  |  |  | СП (Электротехнические установки на других объектах) |  | % |  | 51 |  |  |  | 51 | [7 empty] | 972.15
[6 empty] | Всего по позиции | [10 empty] | 5341.35 |  |  |  |  | 5341.35
2 | 2 | ГЭСНм 08-02-409-03 421/пр_2020_прил.10_т.1_п.4_гр.4 |  |  |  | Труба винипластовая по установленным конструкциям, по стенам и колоннам с креплением скобами, диаметр: до 63 мм |  | 100 м |  | 0.06 |  |  |  | 0.06
|  | 1 |  |  |  | ОТ(ЗТ) |  | чел.-ч | [5 empty] | 2.2522 | [7 empty] | 1275.04
|  | 1-100-38 |  |  |  | Средний разряд работы 3,8 |  | чел.-ч |  | 31.28 |  | 1.2 |  | 2.2522 |  |  | 566.14 |  |  |  |  | 1275.04
|  | 2 |  |  |  | ЭМ | [15 empty] | 58.94
[6 empty] | ОТм(ЗТм) |  | чел.-ч | [5 empty] | 0.0504 | [7 empty] | 34.19
|  | 91.05.05-015 |  |  |  | Краны на автомобильном ходу, грузоподъемность 16 т |  | маш.-ч |  | 0.35 |  | 1.2 |  | 0.0252 |  |  | 1582.31 |  |  |  |  | 39.87
|  | 4-100-060 |  |  |  | ОТм(ЗТм) Средний разряд машинистов 6,0 |  | чел.-ч |  | 0.35 |  | 1.2 |  | 0.0252 |  |  | 777.91 |  |  |  |  | 19.6
|  | 91.14.02-001 |  |  |  | Автомобили бортовые, грузоподъемность до 5 т |  | маш.-ч |  | 0.35 |  | 1.2 |  | 0.0252 |  |  | 543.33 |  |  |  |  | 13.69
|  | 4-100-040 |  |  |  | ОТм(ЗТм) Средний разряд машинистов 4,0 |  | чел.-ч |  | 0.35 |  | 1.2 |  | 0.0252 |  |  | 579.11 |  |  |  |  | 14.59
|  | 91.17.04-233 |  |  |  | Аппараты сварочные для ручной дуговой сварки, сварочный ток до 350 А |  | маш.-ч |  | 2.16 |  | 1.2 |  | 0.15552 |  |  | 34.6 |  |  |  |  | 5.38
|  | 4 |  |  |  | М | [15 empty] | 12.69
|  | 01.7.03.04-0001 |  |  |  | Электроэнергия |  | кВт-ч |  | 1.1488 |  |  |  | 0.068928 |  |  | 7.46 |  |  |  |  | 0.51
|  | 01.7.11.07-0227 |  |  |  | Электроды сварочные для сварки низколегированных и углеродистых сталей УОНИ 13/45, Э42А, диаметр 4-5 мм |  | кг |  | 0.96 |  |  |  | 0.0576 | 155.63 | 0.77 | 119.84 |  |  |  |  | 6.9
|  | 14.1.02.01-0002 |  |  |  | Клей, марка БМК-5к |  | кг |  | 0.55 |  |  |  | 0.033 | 160.07 | 1 | 160.07 |  |  |  |  | 5.28
[6 empty] | Итого прямые затраты | [15 empty] | 1346.67
| 2.1 | 421/пр_2020_п.75_пп.а |  |  |  | Вспомогательные ненормируемые материальные ресурсы |  | % |  | 2 |  |  |  | 2 | [7 empty] | 25.5
[6 empty] | ФОТ | [15 empty] | 1309.23
|  | 812/пр_2020_прил._т._п.49.3_гр.3 |  |  |  | НР (Электротехнические установки на других объектах) |  | % |  | 97 |  |  |  | 97 | [7 empty] | 1269.95
|  | 774/пр_2020_прил._т._п.49.3_гр.3 |  |  |  | СП (Электротехнические установки на других объектах) |  | % |  | 51 |  |  |  | 51 | [7 empty] | 667.71
[6 empty] | Всего по позиции | [10 empty] | 55733.67 |  |  |  |  | 3344.02
3 | 3 | ГЭСНм 08-02-409-09 421/пр_2020_прил.10_т.1_п.4_гр.4 |  |  |  | Труба гофрированная ПВХ для защиты проводов и кабелей по установленным конструкциям, по стенам, колоннам, потолкам, основанию пола |  | 100 м |  | 0.01 |  |  |  | 0.01
|  | 1 |  |  |  | ОТ(ЗТ) |  | чел.-ч | [5 empty] | 0.1824 | [7 empty] | 100.9
|  | 1-100-36 |  |  |  | Средний разряд работы 3,6 |  | чел.-ч |  | 15.2 |  | 1.2 |  | 0.1824 |  |  | 553.18 |  |  |  |  | 100.9
|  | 4 |  |  |  | М | [15 empty] | 1.55
|  | 01.7.03.04-0001 |  |  |  | Электроэнергия |  | кВт-ч |  | 5.3376 |  |  |  | 0.053376 |  |  | 7.46 |  |  |  |  | 0.4
|  | 01.7.15.07-0152 |  |  |  | Дюбели пластмассовые с шурупами, диаметр 6 мм, длина 35 мм, диаметр шурупа 3,5 мм, длина шурупа 50 мм |  | 100 шт |  | 1.75 |  |  |  | 0.0175 | 52.34 | 1.25 | 65.43 |  |  |  |  | 1.15
[6 empty] | Итого прямые затраты | [15 empty] | 102.45
| 3.1 | 421/пр_2020_п.75_пп.а |  |  |  | Вспомогательные ненормируемые материальные ресурсы |  | % |  | 2 |  |  |  | 2 | [7 empty] | 1.68
[6 empty] | ФОТ | [15 empty] | 100.9
|  | 812/пр_2020_прил._т._п.49.3_гр.3 |  |  |  | НР (Электротехнические установки на других объектах) |  | % |  | 97 |  |  |  | 97 | [7 empty] | 97.87
|  | 774/пр_2020_прил._т._п.49.3_гр.3 |  |  |  | СП (Электротехнические установки на других объектах) |  | % |  | 51 |  |  |  | 51 | [7 empty] | 51.46
[6 empty] | Всего по позиции | [10 empty] | 25346 |  |  |  |  | 253.46
4 | 4 | ГЭСНм 08-02-412-08 421/пр_2020_прил.10_т.1_п.4_гр.4 |  |  |  | Затягивание провода в проложенные трубы и металлические рукава первого одножильного или многожильного в общей оплетке, суммарное сечение: до 240 мм2 |  | 100 м |  | 0.07 |  |  |  | 0.07
|  | 1 |  |  |  | ОТ(ЗТ) |  | чел.-ч | [5 empty] | 2.641 | [7 empty] | 1495.15
|  | 1-100-38 |  |  |  | Средний разряд работы 3,8 |  | чел.-ч |  | 31.44 |  | 1.2 |  | 2.641 |  |  | 566.14 |  |  |  |  | 1495.15
|  | 2 |  |  |  | ЭМ | [15 empty] | 57.13
[6 empty] | ОТм(ЗТм) |  | чел.-ч | [5 empty] | 0.05376 | [7 empty] | 36.48
|  | 91.05.05-015 |  |  |  | Краны на автомобильном ходу, грузоподъемность 16 т |  | маш.-ч |  | 0.32 |  | 1.2 |  | 0.02688 |  |  | 1582.31 |  |  |  |  | 42.53
|  | 4-100-060 |  |  |  | ОТм(ЗТм) Средний разряд машинистов 6,0 |  | чел.-ч |  | 0.32 |  | 1.2 |  | 0.02688 |  |  | 777.91 |  |  |  |  | 20.91
|  | 91.14.02-001 |  |  |  | Автомобили бортовые, грузоподъемность до 5 т |  | маш.-ч |  | 0.32 |  | 1.2 |  | 0.02688 |  |  | 543.33 |  |  |  |  | 14.6
|  | 4-100-040 |  |  |  | ОТм(ЗТм) Средний разряд машинистов 4,0 |  | чел.-ч |  | 0.32 |  | 1.2 |  | 0.02688 |  |  | 579.11 |  |  |  |  | 15.57
|  | 4 |  |  |  | М | [15 empty] | 156.55
|  | 01.7.06.05-0041 |  |  |  | Ленты изоляционные хлопчатобумажные прорезиненные для электромонтажных и ремонтных работ, цвет черный, ширина 20 мм, толщина 0,35 мм |  | м |  | 33.33 |  |  |  | 2.3331 | 5.87 | 0.87 | 5.11 |  |  |  |  | 11.92
|  | 01.7.07.20-0002 |  |  |  | Тальк молотый, сорт I |  | т |  | 0.00157 |  |  |  | 0.0001099 | 43821.53 | 1.34 | 58720.85 |  |  |  |  | 6.45
|  | 14.4.02.04-0142 |  |  |  | Краска масляная МА-0115, мумия, сурик железный |  | кг |  | 0.02 |  |  |  | 0.0014 | 79.88 | 1.42 | 113.43 |  |  |  |  | 0.16
|  | 20.2.01.05-0014 |  |  |  | Гильзы кабельные медные 240 мм |  | 100 шт |  | 0.05 |  |  |  | 0.0035 | 28612.6 | 1.29 | 36910.25 |  |  |  |  | 129.19
|  | 20.2.02.01-0017 |  |  |  | Втулки полипропиленовые, диаметр 82 мм |  | 1000 шт |  | 0.0122 |  |  |  | 0.000854 | 8337.38 | 1.24 | 10338.35 |  |  |  |  | 8.83
[6 empty] | Итого прямые затраты | [15 empty] | 1745.31
| 4.1 | 421/пр_2020_п.75_пп.а |  |  |  | Вспомогательные ненормируемые материальные ресурсы |  | % |  | 2 |  |  |  | 2 | [7 empty] | 24.92
[6 empty] | ФОТ | [15 empty] | 1531.63
|  | 812/пр_2020_прил._т._п.49.3_гр.3 |  |  |  | НР (Электротехнические установки на других объектах) |  | % |  | 97 |  |  |  | 97 | [7 empty] | 1485.68
|  | 774/пр_2020_прил._т._п.49.3_гр.3 |  |  |  | СП (Электротехнические установки на других объектах) |  | % |  | 51 |  |  |  | 51 | [7 empty] | 781.13
[6 empty] | Всего по позиции | [10 empty] | 57672 |  |  |  |  | 4037.04
5 | 5 | ГЭСНм 08-02-144-06 421/пр_2020_прил.10_т.1_п.4_гр.4 2022-1-ГЭСНм-ОП-08-01-03-001 |  |  |  | Присоединение к зажимам жил проводов или кабелей сечением: до 150 мм2 (подключение на опору и подключение выключателя-разъединителя) |  | 100 шт |  | 0.08 |  |  |  | 0.08
|  | 1 |  |  |  | ОТ(ЗТ) |  | чел.-ч | [5 empty] | 2.2902 | [7 empty] | 1296.56
|  | 1-100-38 |  |  |  | Средний разряд работы 3,8 |  | чел.-ч |  | 22.72 |  | 1.26 |  | 2.2902 |  |  | 566.14 |  |  |  |  | 1296.56
[6 empty] | Итого прямые затраты | [15 empty] | 1296.56
| 5.1 | 421/пр_2020_п.75_пп.а |  |  |  | Вспомогательные ненормируемые материальные ресурсы |  | % |  | 2 |  |  |  | 2 | [7 empty] | 20.58
[6 empty] | ФОТ | [15 empty] | 1296.56
|  | 812/пр_2020_прил._т._п.49.3_гр.3 |  |  |  | НР (Электротехнические установки на других объектах) |  | % |  | 97 |  |  |  | 97 | [7 empty] | 1257.66
|  | 774/пр_2020_прил._т._п.49.3_гр.3 |  |  |  | СП (Электротехнические установки на других объектах) |  | % |  | 51 |  |  |  | 51 | [7 empty] | 661.25
[6 empty] | Всего по позиции | [10 empty] | 40450.63 |  |  |  |  | 3236.05
6 | 6 | ГЭСНм 08-02-472-09 421/пр_2020_прил.10_т.1_п.4_гр.4 |  |  |  | Проводник заземляющий открыто по строительным основаниям: из круглой стали диаметром 12 мм (прим-но к стали диаметром 10 мм) |  | 100 м |  | 0.015 |  |  |  | 0.015
|  | 1 |  |  |  | ОТ(ЗТ) |  | чел.-ч | [5 empty] | 0.333 | [7 empty] | 188.52
|  | 1-100-38 |  |  |  | Средний разряд работы 3,8 |  | чел.-ч |  | 18.5 |  | 1.2 |  | 0.333 |  |  | 566.14 |  |  |  |  | 188.52
|  | 2 |  |  |  | ЭМ | [15 empty] | 8.31
[6 empty] | ОТм(ЗТм) |  | чел.-ч | [5 empty] | 0.00612 | [7 empty] | 4.15
|  | 91.05.05-015 |  |  |  | Краны на автомобильном ходу, грузоподъемность 16 т |  | маш.-ч |  | 0.17 |  | 1.2 |  | 0.00306 |  |  | 1582.31 |  |  |  |  | 4.84
|  | 4-100-060 |  |  |  | ОТм(ЗТм) Средний разряд машинистов 6,0 |  | чел.-ч |  | 0.17 |  | 1.2 |  | 0.00306 |  |  | 777.91 |  |  |  |  | 2.38
|  | 91.14.02-001 |  |  |  | Автомобили бортовые, грузоподъемность до 5 т |  | маш.-ч |  | 0.17 |  | 1.2 |  | 0.00306 |  |  | 543.33 |  |  |  |  | 1.66
|  | 4-100-040 |  |  |  | ОТм(ЗТм) Средний разряд машинистов 4,0 |  | чел.-ч |  | 0.17 |  | 1.2 |  | 0.00306 |  |  | 579.11 |  |  |  |  | 1.77
|  | 91.17.04-233 |  |  |  | Аппараты сварочные для ручной дуговой сварки, сварочный ток до 350 А |  | маш.-ч |  | 2.9 |  | 1.2 |  | 0.0522 |  |  | 34.6 |  |  |  |  | 1.81
|  | 4 |  |  |  | М | [15 empty] | 4.47
|  | 01.7.11.07-0227 |  |  |  | Электроды сварочные для сварки низколегированных и углеродистых сталей УОНИ 13/45, Э42А, диаметр 4-5 мм |  | кг |  | 0.9 |  |  |  | 0.0135 | 155.63 | 0.77 | 119.84 |  |  |  |  | 1.62
|  | 08.3.05.02-0021 |  |  |  | Прокат листовой горячекатаный, марки стали СТ3СП, СТ3пс, ширина 1200-3000 мм, толщина 1-8 мм |  | т |  | 0.004 |  |  |  | 6e-05 |  |  | 47547.86 |  |  |  |  | 2.85
|  | 14.4.01.09-0427 |  |  |  | Грунтовка эпоксидная антикоррозионная с содержанием цинка для защиты металлических поверхностей, расход 0,20-0,39 кг/м2 (удален) |  | кг |  | 2.4
[6 empty] | Итого прямые затраты | [15 empty] | 205.45
| 6.1 | 08.3.05.02-0021 |  |  |  | Прокат листовой горячекатаный, марки стали СТ3СП, СТ3пс, ширина 1200-3000 мм, толщина 1-8 мм |  | т |  | -0.004 |  |  |  | -6e-05 |  |  | 47547.86 |  |  |  |  | -2.85
| 6.2 | 08.4.03.02-0002 |  |  |  | Сталь арматурная горячекатаная гладкая, класс A-I, диаметр 6-22 мм |  | т |  | 0.062 |  |  |  | 0.00093 |  |  | 39767.81 |  |  |  |  | 36.98
| 6.2.1 | 08.4.03.02-0002_01-20-1-01-0030 |  |  |  | Перевозка грузов I класса автомобилями бортовыми грузоподъемностью до 20 т по дорогам с усовершенствованным (асфальтобетонным, цементобетонным, железобетонным, обработанным органическим вяжущим) дорожным покрытием на расстояние 30 км |  | 1т груза |  | 1 |  |  |  | 0.00093 |  |  | 672.47 |  |  | -1 |  | -0.63
| 6.2.2 | 08.4.03.02-0002_01-20-1-01-0090 |  |  |  | Перевозка грузов I класса автомобилями бортовыми грузоподъемностью до 20 т по дорогам с усовершенствованным (асфальтобетонным, цементобетонным, железобетонным, обработанным органическим вяжущим) дорожным покрытием на расстояние 90 км |  | 1т груза |  | 1 |  |  |  | 0.00093 |  |  | 1050.6 |  |  | -1 |  | -0.98
| 6.3 | 421/пр_2020_п.75_пп.а |  |  |  | Вспомогательные ненормируемые материальные ресурсы |  | % |  | 2 |  |  |  | 2 | [7 empty] | 3.14
[6 empty] | ФОТ | [15 empty] | 192.67
|  | 812/пр_2020_прил._т._п.49.3_гр.3 |  |  |  | НР (Электротехнические установки на других объектах) |  | % |  | 97 |  |  |  | 97 | [7 empty] | 186.89
|  | 774/пр_2020_прил._т._п.49.3_гр.3 |  |  |  | СП (Электротехнические установки на других объектах) |  | % |  | 51 |  |  |  | 51 | [7 empty] | 98.26
[6 empty] | Всего по позиции | [10 empty] | 35084 |  |  |  |  | 526.26
7 | 7 | ГЭСН 13-03-002-15 421/пр_2020_прил.10_т.1_п.4_гр.3 |  |  |  | Огрунтовка металлических поверхностей за один раз: лаком БТ-577 |  | 100 м2 |  | 0.00047 |  |  |  | 0.00047
|  | 1 |  |  |  | ОТ(ЗТ) |  | чел.-ч | [5 empty] | 0.0022052 | [7 empty] | 1.45
|  | 1-100-49 |  |  |  | Средний разряд работы 4,9 |  | чел.-ч |  | 3.91 |  | 1.2 |  | 0.0022052 |  |  | 656.9 |  |  |  |  | 1.45
|  | 2 |  |  |  | ЭМ | [15 empty] | 0.02
[6 empty] | ОТм(ЗТм) |  | чел.-ч | [5 empty] | 1.69e-05 | [7 empty] | 0.01
|  | 91.06.03-060 |  |  |  | Лебедки электрические тяговым усилием до 5,79 кН (0,59 т) |  | маш.-ч |  | 0.01 |  | 1.2 |  | 5.6e-06 | 6.62 | 1.51 | 10 |  |  |  |  | 0
|  | 91.06.05-011 |  |  |  | Погрузчики одноковшовые универсальные фронтальные пневмоколесные, номинальная вместимость основного ковша 2,6 м3, грузоподъемность 5 т |  | маш.-ч |  | 0.01 |  | 1.2 |  | 5.6e-06 |  |  | 1539.54 |  |  |  |  | 0.01
|  | 91.14.02-001 |  |  |  | Автомобили бортовые, грузоподъемность до 5 т |  | маш.-ч |  | 0.03 |  | 1.2 |  | 1.69e-05 |  |  | 543.33 |  |  |  |  | 0.01
|  | 4-100-040 |  |  |  | ОТм(ЗТм) Средний разряд машинистов 4,0 |  | чел.-ч |  | 0.03 |  | 1.2 |  | 1.69e-05 |  |  | 579.11 |  |  |  |  | 0.01
|  | 91.21.01-012 |  |  |  | Агрегаты окрасочные высокого давления для окраски поверхностей конструкций, мощность 1 КВт |  | маш.-ч |  | 1.12 |  | 1.2 |  | 0.0006317 | 5.67 | 1.31 | 7.43 |  |  |  |  | 0
|  | 4 |  |  |  | М | [15 empty] | 0.05
|  | 14.4.03.03-0102 |  |  |  | Лак битумный БТ-577 |  | т |  | 0.009 |  |  |  | 4.2e-06
|  | 14.5.09.11-0102 |  |  |  | Уайт-спирит |  | кг |  | 1.3 |  |  |  | 0.000611 | 60.6 | 1.43 | 86.66 |  |  |  |  | 0.05
[6 empty] | Итого прямые затраты | [15 empty] | 1.53
| 7.1 | 14.4.04.08-0001 |  |  |  | Эмаль ПФ-115, цветная, белый |  | т |  | 0.022 |  |  |  | 1.03e-05 | 60045.35 | 1.38 | 82862.58 |  |  |  |  | 0.85
| 7.1.1 | 14.4.04.08-0001_01-20-1-01-0030 |  |  |  | Перевозка грузов I класса автомобилями бортовыми грузоподъемностью до 20 т по дорогам с усовершенствованным (асфальтобетонным, цементобетонным, железобетонным, обработанным органическим вяжущим) дорожным покрытием на расстояние 30 км |  | 1т груза |  | 1 |  |  |  | 1.03e-05 |  |  | 672.47 |  |  | -1 |  | -0.01
| 7.1.2 | 14.4.04.08-0001_01-20-1-01-0114 |  |  |  | Перевозка грузов I класса автомобилями бортовыми грузоподъемностью до 20 т по дорогам с усовершенствованным (асфальтобетонным, цементобетонным, железобетонным, обработанным органическим вяжущим) дорожным покрытием на расстояние 114 км |  | 1т груза |  | 1 |  |  |  | 1.03e-05 |  |  | 1201.86 |  |  |  |  | 0.01
[6 empty] | ФОТ | [15 empty] | 1.46
|  | 812/пр_2020_прил._т._п.13_гр.3 |  |  |  | НР (Защита строительных конструкций и оборудования от коррозии) |  | % |  | 94 |  |  |  | 94 | [7 empty] | 1.37
|  | 774/пр_2020_прил._т._п.13_гр.3 |  |  |  | СП (Защита строительных конструкций и оборудования от коррозии) |  | % |  | 51 |  |  |  | 51 | [7 empty] | 0.74
[6 empty] | Всего по позиции | [10 empty] | 9553.19 |  |  |  |  | 4.49
[6 empty] | Итого по разделу: Строительно-монтажные работы РЩ-0,4 кВ | [15 empty] | 16742.67
Раздел: Оборудование для РЩ
8 | 8 | ТЦ_89.1.62.07_77_7720302216_13.04.2026_02_20.1 |  |  |  | Шкаф учёта в составе: Корпус металлический настенный ЩМП - 1 шт. Автоматический выключатель -1 шт; Выключатель нагрузки -1 шт; |  | шт |  | 1 |  |  |  | 1 |  |  | 45111.97 |  |  |  |  | 45111.97
[6 empty] | Всего по позиции | [10 empty] | 45111.97 |  |  |  |  | 45111.97
[6 empty] | Итого по разделу: Оборудование для РЩ | [15 empty] | 45111.97
Раздел: Материалы для РЩ-0,4 кВ.
9 | 9 | ТЦ_22.2.02.20_50_5036090504_26.01.2026_02_15.1 |  |  |  | Хомут Х 51 |  | компл |  | 1 |  |  |  | 1 |  |  | 1047.69 |  |  |  |  | 1047.69
[6 empty] | Всего по позиции | [10 empty] | 1047.69 |  |  |  |  | 1047.69
10 | 10 | 25.2.02.11-0021 |  |  |  | Лента крепления из нержавеющей стали в пластмассовой коробке с кабельной бухтой, ширина 20 мм, толщина 0,7 мм, длина 50 м |  | шт |  | 0.1 |  |  |  | 0.1 | 4136.76 | 1.38 | 5708.73 |  |  |  |  | 570.87
| 10.1 | 25.2.02.11-0021_01-20-1-01-0030 |  |  |  | Перевозка грузов I класса автомобилями бортовыми грузоподъемностью до 20 т по дорогам с усовершенствованным (асфальтобетонным, цементобетонным, железобетонным, обработанным органическим вяжущим) дорожным покрытием на расстояние 30 км |  | 1т груза |  | 0.00568 |  |  |  | 0.000568 |  |  | 672.47 |  |  | -1 |  | -0.38
| 10.2 | 25.2.02.11-0021_01-20-1-01-0114 |  |  |  | Перевозка грузов I класса автомобилями бортовыми грузоподъемностью до 20 т по дорогам с усовершенствованным (асфальтобетонным, цементобетонным, железобетонным, обработанным органическим вяжущим) дорожным покрытием на расстояние 114 км |  | 1т груза |  | 0.00568 |  |  |  | 0.000568 |  |  | 1201.86 |  |  |  |  | 0.68
[6 empty] | Всего по позиции | [10 empty] | 5711.7 |  |  |  |  | 571.17
11 | 11 | ТЦ_59.1.25.03_50_5036090504_26.01.2026_02_8.1 |  |  |  | Скрепа NC 20 (Нилед) |  | 100 шт |  | 0.05 |  |  |  | 0.05 |  |  | 3687.44 |  |  |  |  | 184.37
[6 empty] | Всего по позиции | [10 empty] | 3687.4 |  |  |  |  | 184.37
12 | 12 | ТЦ_59.1.20.02_50_5036090504_26.01.2026_02_17.1 |  |  |  | Фиксатор дистанционный (бандажный) BIC 120 (Нилед) |  | 100 шт |  | 0.05 |  |  |  | 0.05 |  |  | 11031.3 |  |  |  |  | 551.57
[6 empty] | Всего по позиции | [10 empty] | 11031.4 |  |  |  |  | 551.57
13 | 13 | ТЦ_59.1.25.03_50_5036090504_26.01.2026_02_10.1 |  |  |  | Зажим ответвительный влагозащищенный Р 70 |  | шт |  | 4 |  |  |  | 4 |  |  | 492.47 |  |  |  |  | 1969.88
[6 empty] | Всего по позиции | [10 empty] | 492.47 |  |  |  |  | 1969.88
14 | 14 | ТЦ_59.1.21.02_59_5904184047_15.05.2026_02_2.1 |  |  |  | Провод самонесущий изолированный СИПн-2 3х95+1х95-0,6/1 |  | 1000 м |  | 0.008 |  |  |  | 0.008 |  |  | 563896.63 |  |  |  |  | 4511.17
[6 empty] | Всего по позиции | [10 empty] | 563896.25 |  |  |  |  | 4511.17
15 | 15 | 24.3.01.03-0016 |  |  |  | Трубы гладкие жесткие, легкие, из самозатухающего ПВХ, номинальный диаметр 50 мм |  | м |  | 6 |  |  |  | 6 | 83.28 | 1.07 | 89.11 |  |  |  |  | 534.66
| 15.1 | 24.3.01.03-0016_01-20-1-01-0030 |  |  |  | Перевозка грузов I класса автомобилями бортовыми грузоподъемностью до 20 т по дорогам с усовершенствованным (асфальтобетонным, цементобетонным, железобетонным, обработанным органическим вяжущим) дорожным покрытием на расстояние 30 км |  | 1т груза |  | 0.000164 |  |  |  | 0.000984 |  |  | 672.47 |  |  | -1 |  | -0.66
| 15.2 | 24.3.01.03-0016_01-20-1-01-0114 |  |  |  | Перевозка грузов I класса автомобилями бортовыми грузоподъемностью до 20 т по дорогам с усовершенствованным (асфальтобетонным, цементобетонным, железобетонным, обработанным органическим вяжущим) дорожным покрытием на расстояние 114 км |  | 1т груза |  | 0.000164 |  |  |  | 0.000984 |  |  | 1201.86 |  |  |  |  | 1.18
[6 empty] | Всего по позиции | [10 empty] | 89.2 |  |  |  |  | 535.18
16 | 16 | 24.3.01.02-0016 |  |  |  | Трубы гибкие гофрированные, легкие, из самозатухающего ПВХ, без протяжки, номинальный диаметр 50 мм( прим-но к 63мм) |  | м |  | 1 |  |  |  | 1 | 55.52 | 1.07 | 59.41 |  |  |  |  | 59.41
| 16.1 | 24.3.01.02-0016_01-20-1-01-0030 |  |  |  | Перевозка грузов I класса автомобилями бортовыми грузоподъемностью до 20 т по дорогам с усовершенствованным (асфальтобетонным, цементобетонным, железобетонным, обработанным органическим вяжущим) дорожным покрытием на расстояние 30 км |  | 1т груза |  | 0.000257 |  |  |  | 0.000257 |  |  | 672.47 |  |  | -1 |  | -0.17
| 16.2 | 24.3.01.02-0016_01-20-1-01-0114 |  |  |  | Перевозка грузов I класса автомобилями бортовыми грузоподъемностью до 20 т по дорогам с усовершенствованным (асфальтобетонным, цементобетонным, железобетонным, обработанным органическим вяжущим) дорожным покрытием на расстояние 114 км |  | 1т груза |  | 0.000257 |  |  |  | 0.000257 |  |  | 1201.86 |  |  |  |  | 0.31
[6 empty] | Всего по позиции | [10 empty] | 59.55 |  |  |  |  | 59.55
17 | 17 | 20.2.09.05-0005 |  |  |  | Муфты соединительные «труба-труба» для гофрированных или жестких гладких труб диаметром 50 мм, класс защиты IP65 |  | 10 шт |  | 0.3 |  |  |  | 0.3 | 3966.14 | 1.24 | 4918.01 |  |  |  |  | 1475.4
| 17.1 | 20.2.09.05-0005_01-20-1-01-0030 |  |  |  | Перевозка грузов I класса автомобилями бортовыми грузоподъемностью до 20 т по дорогам с усовершенствованным (асфальтобетонным, цементобетонным, железобетонным, обработанным органическим вяжущим) дорожным покрытием на расстояние 30 км |  | 1т груза |  | 0.0008 |  |  |  | 0.00024 |  |  | 672.47 |  |  | -1 |  | -0.16
| 17.2 | 20.2.09.05-0005_01-20-1-01-0114 |  |  |  | Перевозка грузов I класса автомобилями бортовыми грузоподъемностью до 20 т по дорогам с усовершенствованным (асфальтобетонным, цементобетонным, железобетонным, обработанным органическим вяжущим) дорожным покрытием на расстояние 114 км |  | 1т груза |  | 0.0008 |  |  |  | 0.00024 |  |  | 1201.86 |  |  |  |  | 0.29
[6 empty] | Всего по позиции | [10 empty] | 4918.43 |  |  |  |  | 1475.53
18 | 18 | ТЦ_59.1.25.03_50_5036090504_26.01.2026_02_17.1 |  |  |  | Наконечник изолированный СИП-2 CPTA R 95 |  | шт |  | 4 |  |  |  | 4 |  |  | 1121.52 |  |  |  |  | 4486.08
[6 empty] | Всего по позиции | [10 empty] | 1121.52 |  |  |  |  | 4486.08
19 | 19 | ТЦ_20.1.01.11_50_5036090504_26.01.2026_02_17.1 |  |  |  | Зажим плашечный ПС-1-1 |  | шт |  | 1 |  |  |  | 1 |  |  | 194.36 |  |  |  |  | 194.36
[6 empty] | Всего по позиции | [10 empty] | 194.36 |  |  |  |  | 194.36
[6 empty] | Итого по разделу: Материалы для РЩ-0,4 кВ. | [15 empty] | 15586.55
[6 empty] | ВСЕГО по акту | [15 empty] | 77441.19
[6 empty] | ВСЕГО по акту | [15 empty] | 77441.19
[6 empty] | Итого по акту: | [15 empty] | 77441.19
В том числе:
[6 empty] | Строительно-монтажные работы | [15 empty] | 32329.22
[6 empty] | Оборудование | [15 empty] | 45111.97
[6 empty] | Прочие | [15 empty] | 0
[6 empty] | Итого СМР | [15 empty] | 32329.22
[6 empty] | Временные здания и сооружения | [15 empty] | 0
[6 empty] | Итого СМР с ВЗиС | [15 empty] | 32329.22
[6 empty] | Средства на возмещение дополнительных затрат при производстве работ в зимнее время - 1,9% | [15 empty] | 0
[6 empty] | Итого СМР с ЗУ | [15 empty] | 32329.22
[6 empty] | Итого СМР с коэффициентом дефлятором Кд - 1 | [15 empty] | 32329.22
[6 empty] | Итого СМР с коэффициентом приведения Кп - 0,935435633 | [15 empty] | 30241.9044
[6 empty] | Итого СМР с коэффициентом тендерного снижения К=0,994 | [15 empty] | 30060.4529
[6 empty] | Итого оборудование | [15 empty] | 45111.97
[6 empty] | Итого оборудование с Ктен К=0,994 | [15 empty] | 44841.2982
[6 empty] | Итого прочие | [15 empty] | 0
[6 empty] | Итого прочие с Кд | [15 empty] | 0
[6 empty] | Итого прочие с Кп | [15 empty] | 0
[6 empty] | Итого прочие с Ктен К=0,994 | [15 empty] | 0
[6 empty] | Всего по акту | [15 empty] | 74901.7511
Сдал: |  |  |  | Генеральный директор |  |  |  |  | Карьков А.Г.
|  |  |  | (должность) |  |  | (подпись) |  |  | (расшифровка подписи)
М.П.
Принял: |  |  |  | Заместитель директора по капитальному строительству |  |  |  |  | Кузнецов С.А.
|  |  |  | (должность) |  |  | (подпись) |  | (расшифровка подписи)
М.П.

## КС-2 - ПНР(ВЛЗ) (hidden)
Унифицированная Форма № КС-2
Утверждена постановлением Госкомстата России
от 11.11.99 № 100
Код
Форма по ОКУД | [22 empty] | 0322005
Инвестор: |  |  |  | ПАО "Россети Московский регион", 115114, Российская Федерация, Москва, 2-й Павелецкий проезд, д. 3, стр. 2, Тел.: (495) 662-40-70 | [14 empty] | по ОКПО |  |  |  | 00103042
(организация, адрес, телефон, факс)
Заказчик (Генподрядчик): |  |  |  |  | ПАО "Россети Московский регион", 115114, РФ, г. Москва, 2-й Павелецкий пр-д,3,стр.2 Тел.: (495) 662-40-70 | [13 empty] | по ОКПО |  |  |  | 00103042
(организация, адрес, телефон, факс)
Подрядчик (Субподрядчик): |  |  |  |  | #REF! | [13 empty] | по ОКПО |  |  |  | 70393604
(организация, адрес, телефон, факс)
Стройка: |  |  | #REF!
Объект: |  |  | #REF!
Вид деятельности по ОКДП
Договор подряда (контракт) | [20 empty] | номер |  | 667-ЭМ
[21 empty] | дата |  | 2025-10-31
Вид операции
Отчетный период
[11 empty] | Номер документа |  |  |  | Дата составления |  |  | с |  |  |  |  | по
[11 empty] | 8 |  |  |  | 30.06.2026 |  |  | 01.06.2026 |  |  |  |  | 30.06.2026
АКТ о приемке выполненных работ
Сметная (договорная) стоимость в соответствии с договором подряда (контрактом) | [8 empty] | 31708.42 |  |  | руб.
Номер |  | Обоснование |  |  |  | Наименование работ и затрат |  | Единица измерения |  | Количество |  |  |  |  | Сметная стоимость, руб
[10 empty] | на единицу измерения |  |  | коэффициенты | всего с учетом коэффициентов | на единицу измерения в базисном уровне цен | индекс | на единицу измерения в текущем уровне цен |  |  | коэффициенты |  | всего в текущем уровне цен
по пор. | поз. по см.
1 | 2 | 3 |  |  |  | 4 |  | 5 |  | 6 |  |  | 7 | 8 | 9 | 10 | 11 |  |  | 12 |  | 13
Раздел: Пусконаладочные работы ВЛЗ-6 кВ
1 | 1 | ГЭСНп 01-11-010-01 |  |  |  | Измерение сопротивления растеканию тока: заземлителя |  | измерение |  | 4 |  |  |  | 4
|  | 1 |  |  |  | ОТ(ЗТ) |  | чел.-ч | [5 empty] | 4 | [7 empty] | 3077.06
|  | 2-100-06 |  |  |  | Рабочий 6 разряда |  | чел.-ч |  | 0.5 |  |  |  | 2 |  |  | 777.91 |  |  |  |  | 1555.82
|  | 3-200-03 |  |  |  | Инженер III категории |  | чел.-ч |  | 0.5 |  |  |  | 2 |  |  | 760.62 |  |  |  |  | 1521.24
[6 empty] | Итого прямые затраты | [15 empty] | 3077.06
[6 empty] | ФОТ | [15 empty] | 3077.06
|  | 812/пр_2020_прил._т._п.83_гр.3 |  |  |  | НР (Пусконаладочные работы) |  | % |  | 74 |  |  |  | 74 | [7 empty] | 2277.02
|  | 774/пр_2020_прил._т._п.83_гр.3 |  |  |  | СП (Пусконаладочные работы) |  | % |  | 36 |  |  |  | 36 | [7 empty] | 1107.74
[6 empty] | Всего по позиции | [10 empty] | 1615.46 |  |  |  |  | 6461.82
2 | 2 | ГЭСНп 01-11-011-01 |  |  |  | Проверка наличия цепи между заземлителями и заземленными элементами (прим-но к спуск+выпуск опоры,к ЗП-1)) |  | 100 измерений |  | 0.1 |  |  |  | 0.1
|  | 1 |  |  |  | ОТ(ЗТ) |  | чел.-ч | [5 empty] | 1.296 | [7 empty] | 996.97
|  | 2-100-06 |  |  |  | Рабочий 6 разряда |  | чел.-ч |  | 6.48 |  |  |  | 0.648 |  |  | 777.91 |  |  |  |  | 504.09
|  | 3-200-03 |  |  |  | Инженер III категории |  | чел.-ч |  | 6.48 |  |  |  | 0.648 |  |  | 760.62 |  |  |  |  | 492.88
[6 empty] | Итого прямые затраты | [15 empty] | 996.97
[6 empty] | ФОТ | [15 empty] | 996.97
|  | 812/пр_2020_прил._т._п.83_гр.3 |  |  |  | НР (Пусконаладочные работы) |  | % |  | 74 |  |  |  | 74 | [7 empty] | 737.76
|  | 774/пр_2020_прил._т._п.83_гр.3 |  |  |  | СП (Пусконаладочные работы) |  | % |  | 36 |  |  |  | 36 | [7 empty] | 358.91
[6 empty] | Всего по позиции | [10 empty] | 20936.4 |  |  |  |  | 2093.64
3 | 3 | ГЭСНп 01-11-011-01 |  |  |  | Проверка наличия цепи между заземлителями и заземленными элементами (прим-но: 2 спуска по опоре+ 2 привода РЛР + 2 гориз.заземл.контур) |  | 100 измерений |  | 0.06 |  |  |  | 0.06
|  | 1 |  |  |  | ОТ(ЗТ) |  | чел.-ч | [5 empty] | 0.7776 | [7 empty] | 598.18
|  | 2-100-06 |  |  |  | Рабочий 6 разряда |  | чел.-ч |  | 6.48 |  |  |  | 0.3888 |  |  | 777.91 |  |  |  |  | 302.45
|  | 3-200-03 |  |  |  | Инженер III категории |  | чел.-ч |  | 6.48 |  |  |  | 0.3888 |  |  | 760.62 |  |  |  |  | 295.73
[6 empty] | Итого прямые затраты | [15 empty] | 598.18
[6 empty] | ФОТ | [15 empty] | 598.18
|  | 812/пр_2020_прил._т._п.83_гр.3 |  |  |  | НР (Пусконаладочные работы) |  | % |  | 74 |  |  |  | 74 | [7 empty] | 442.65
|  | 774/пр_2020_прил._т._п.83_гр.3 |  |  |  | СП (Пусконаладочные работы) |  | % |  | 36 |  |  |  | 36 | [7 empty] | 215.34
[6 empty] | Всего по позиции | [10 empty] | 20936.17 |  |  |  |  | 1256.17
4 | 4 | ГЭСНп 01-11-010-02 |  |  |  | Измерение сопротивления растеканию тока: контура с диагональю до 20 м |  | измерение |  | 2 |  |  |  | 2
|  | 1 |  |  |  | ОТ(ЗТ) |  | чел.-ч | [5 empty] | 3.24 | [7 empty] | 2492.41
|  | 2-100-06 |  |  |  | Рабочий 6 разряда |  | чел.-ч |  | 0.81 |  |  |  | 1.62 |  |  | 777.91 |  |  |  |  | 1260.21
|  | 3-200-03 |  |  |  | Инженер III категории |  | чел.-ч |  | 0.81 |  |  |  | 1.62 |  |  | 760.62 |  |  |  |  | 1232.2
[6 empty] | Итого прямые затраты | [15 empty] | 2492.41
[6 empty] | ФОТ | [15 empty] | 2492.41
|  | 812/пр_2020_прил._т._п.83_гр.3 |  |  |  | НР (Пусконаладочные работы) |  | % |  | 74 |  |  |  | 74 | [7 empty] | 1844.38
|  | 774/пр_2020_прил._т._п.83_гр.3 |  |  |  | СП (Пусконаладочные работы) |  | % |  | 36 |  |  |  | 36 | [7 empty] | 897.27
[6 empty] | Всего по позиции | [10 empty] | 2617.03 |  |  |  |  | 5234.06
5 | 5 | ГЭСНп 01-03-005-01 |  |  |  | Разъединитель трехполюсный напряжением: до 20 кВ |  | шт |  | 2 |  |  |  | 2
|  | 1 |  |  |  | ОТ(ЗТ) |  | чел.-ч | [5 empty] | 10.8 | [7 empty] | 7934.63
|  | 2-100-04 |  |  |  | Рабочий 4 разряда |  | чел.-ч |  | 1.08 |  |  |  | 2.16 |  |  | 579.11 |  |  |  |  | 1250.88
|  | 3-100-02 |  |  |  | Техник II категории |  | чел.-ч |  | 1.08 |  |  |  | 2.16 |  |  | 553.18 |  |  |  |  | 1194.87
|  | 3-200-02 |  |  |  | Инженер II категории |  | чел.-ч |  | 3.24 |  |  |  | 6.48 |  |  | 847.05 |  |  |  |  | 5488.88
[6 empty] | Итого прямые затраты | [15 empty] | 7934.63
[6 empty] | ФОТ | [15 empty] | 7934.63
|  | 812/пр_2020_прил._т._п.83_гр.3 |  |  |  | НР (Пусконаладочные работы) |  | % |  | 74 |  |  |  | 74 | [7 empty] | 5871.63
|  | 774/пр_2020_прил._т._п.83_гр.3 |  |  |  | СП (Пусконаладочные работы) |  | % |  | 36 |  |  |  | 36 | [7 empty] | 2856.47
[6 empty] | Всего по позиции | [10 empty] | 8331.37 |  |  |  |  | 16662.73
[6 empty] | Итого по разделу: Пусконаладочные работы ВЛЗ-6 кВ | [15 empty] | 31708.42
[6 empty] | ВСЕГО по акту | [15 empty] | 31708.42
[6 empty] | Итого по акту: | [15 empty] | 31708.42
В том числе:
[6 empty] | Строительно-монтажные работы | [15 empty] | 0
[6 empty] | Оборудование | [15 empty] | 0
[6 empty] | Прочие | [15 empty] | 31708.42
[6 empty] | Итого СМР | [15 empty] | 0
[6 empty] | Временные здания и сооружения | [15 empty] | 0
[6 empty] | Итого СМР с ВЗиС | [15 empty] | 0
Средства на возмещение дополнительных затрат при производстве работ в зимнее время - 1,9%
[6 empty] | Итого СМР с ЗУ | [15 empty] | 0
[6 empty] | Итого СМР с коэффициентом дефлятором Кд - 1 | [15 empty] | 0
[6 empty] | Итого СМР с коэффициентом приведения Кп -1 | [15 empty] | 0
[6 empty] | Итого СМР с коэффициентом тендерного снижения К=0,994 | [15 empty] | 0
[6 empty] | Итого оборудование | [15 empty] | 0
[6 empty] | Итого оборудование с Ктен К=0,994 | [15 empty] | 0
[6 empty] | Итого прочие | [15 empty] | 0
[6 empty] | Итого прочие с Кд | [15 empty] | 0
[6 empty] | Итого прочие с Кп-0,935435633 | [15 empty] | 29661.1859
[6 empty] | Итого прочие с Ктен К=0,994 | [15 empty] | 29483.2188
[6 empty] | Всего по акту | [15 empty] | 29483.2188
Сдал: |  |  |  | Генеральный директор |  |  |  |  | Карьков А.Г.
|  |  |  | (должность) |  |  | (подпись) |  |  | (расшифровка подписи)
М.П.
Принял: |  |  |  | Заместитель директора по капитальному строительству |  |  |  |  | Кузнецов С.А.
|  |  |  | (должность) |  |  | (подпись) |  | (расшифровка подписи)
М.П.

## КС-2 - ПНР(ТП) (hidden)
Унифицированная Форма № КС-2
Утверждена постановлением Госкомстата России
от 11.11.99 № 100
Код
Форма по ОКУД | [22 empty] | 0322005
Инвестор: |  |  |  | ПАО "Россети Московский регион", 115114, РФ, г. Москва, 2-й Павелецкий пр-д,3,стр.2 Тел.: (495) 662-40-70 | [14 empty] | по ОКПО |  |  |  | 00103042
(организация, адрес, телефон, факс)
Заказчик (Генподрядчик): |  |  |  |  | ПАО "Россети Московский регион", 115114, РФ, г. Москва, 2-й Павелецкий пр-д,3,стр.2 Тел.: (495) 662-40-70 | [13 empty] | по ОКПО |  |  |  | 00103042
(организация, адрес, телефон, факс)
Подрядчик (Субподрядчик): |  |  |  |  | #REF! | [13 empty] | по ОКПО |  |  |  | 70393604
(организация, адрес, телефон, факс)
Стройка: |  |  | #REF!
Объект: |  |  | #REF!
Вид деятельности по ОКДП
Договор подряда (контракт) | [20 empty] | номер |  | 667-ЭМ
[21 empty] | дата |  | 2025-10-31
Вид операции
Отчетный период
[11 empty] | Номер документа |  |  |  | Дата составления |  |  | с |  |  |  |  | по
[11 empty] | 9 |  |  |  | 30.06.2026 |  |  | 01.06.2026 |  |  |  |  | 30.06.2026
АКТ о приемке выполненных работ
Сметная (договорная) стоимость в соответствии с договором подряда (контрактом) | [8 empty] | 39443.1 |  |  | руб.
Номер |  | Обоснование |  |  |  | Наименование работ и затрат |  | Единица измерения |  | Количество |  |  |  |  | Сметная стоимость, руб
[10 empty] | на единицу измерения |  |  | коэффициенты | всего с учетом коэффициентов | на единицу измерения в базисном уровне цен | индекс | на единицу измерения в текущем уровне цен |  |  | коэффициенты |  | всего в текущем уровне цен
по пор. | поз. по см.
1 | 2 | 3 |  |  |  | 4 |  | 5 |  | 6 |  |  | 7 | 8 | 9 | 10 | 11 |  |  | 12 |  | 13
Раздел: Пусконаладочные работы ТП
1 | 1 | ГЭСНп 01-02-002-01 |  |  |  | Трансформатор силовой трехфазный масляный двухобмоточный напряжением: до 11 кВ, мощностью до 0,32 МВА |  | шт |  | 1 |  |  |  | 1
|  | 1 |  |  |  | ОТ(ЗТ) |  | чел.-ч | [5 empty] | 6.3 | [7 empty] | 4906.27
|  | 3-100-02 |  |  |  | Техник II категории |  | чел.-ч |  | 2.52 |  |  |  | 2.52 |  |  | 553.18 |  |  |  |  | 1394.01
|  | 3-200-01 |  |  |  | Инженер I категории |  | чел.-ч |  | 3.78 |  |  |  | 3.78 |  |  | 929.17 |  |  |  |  | 3512.26
[6 empty] | Итого прямые затраты | [15 empty] | 4906.27
[6 empty] | ФОТ | [15 empty] | 4906.27
|  | 812/пр_2020_прил._т._п.83_гр.3 |  |  |  | НР (Пусконаладочные работы) |  | % |  | 74 |  |  |  | 74 | [7 empty] | 3630.64
|  | 774/пр_2020_прил._т._п.83_гр.3 |  |  |  | СП (Пусконаладочные работы) |  | % |  | 36 |  |  |  | 36 | [7 empty] | 1766.26
[6 empty] | Всего по позиции | [10 empty] | 10303.17 |  |  |  |  | 10303.17
2 | 2 | ГЭСНп 01-12-010-01 |  |  |  | Испытание: обмотки трансформатора силового |  | испытание |  | 2 |  |  |  | 2
|  | 1 |  |  |  | ОТ(ЗТ) |  | чел.-ч | [5 empty] | 4.86 | [7 empty] | 3764.54
|  | 2-100-05 |  |  |  | Рабочий 5 разряда |  | чел.-ч |  | 0.97 |  |  |  | 1.94 |  |  | 665.54 |  |  |  |  | 1291.15
|  | 3-200-02 |  |  |  | Инженер II категории |  | чел.-ч |  | 1.46 |  |  |  | 2.92 |  |  | 847.05 |  |  |  |  | 2473.39
[6 empty] | Итого прямые затраты | [15 empty] | 3764.54
[6 empty] | ФОТ | [15 empty] | 3764.54
|  | 812/пр_2020_прил._т._п.83_гр.3 |  |  |  | НР (Пусконаладочные работы) |  | % |  | 74 |  |  |  | 74 | [7 empty] | 2785.76
|  | 774/пр_2020_прил._т._п.83_гр.3 |  |  |  | СП (Пусконаладочные работы) |  | % |  | 36 |  |  |  | 36 | [7 empty] | 1355.23
[6 empty] | Всего по позиции | [10 empty] | 3952.77 |  |  |  |  | 7905.53
3 | 3 | ГЭСНп 01-02-017-01 |  |  |  | Трансформатор тока измерительный выносной напряжением: до 1 кВ |  | шт |  | 3 |  |  |  | 3
|  | 1 |  |  |  | ОТ(ЗТ) |  | чел.-ч | [5 empty] | 3.9 | [7 empty] | 2845.06
|  | 3-100-02 |  |  |  | Техник II категории |  | чел.-ч |  | 0.52 |  |  |  | 1.56 |  |  | 553.18 |  |  |  |  | 862.96
|  | 3-200-02 |  |  |  | Инженер II категории |  | чел.-ч |  | 0.78 |  |  |  | 2.34 |  |  | 847.05 |  |  |  |  | 1982.1
[6 empty] | Итого прямые затраты | [15 empty] | 2845.06
[6 empty] | ФОТ | [15 empty] | 2845.06
|  | 812/пр_2020_прил._т._п.83_гр.3 |  |  |  | НР (Пусконаладочные работы) |  | % |  | 74 |  |  |  | 74 | [7 empty] | 2105.34
|  | 774/пр_2020_прил._т._п.83_гр.3 |  |  |  | СП (Пусконаладочные работы) |  | % |  | 36 |  |  |  | 36 | [7 empty] | 1024.22
[6 empty] | Всего по позиции | [10 empty] | 1991.54 |  |  |  |  | 5974.62
4 | 4 | ГЭСНп 01-11-010-02 |  |  |  | Измерение сопротивления растеканию тока: контура с диагональю до 20 м |  | измерение |  | 1 |  |  |  | 1
|  | 1 |  |  |  | ОТ(ЗТ) |  | чел.-ч | [5 empty] | 1.62 | [7 empty] | 1246.21
|  | 2-100-06 |  |  |  | Рабочий 6 разряда |  | чел.-ч |  | 0.81 |  |  |  | 0.81 |  |  | 777.91 |  |  |  |  | 630.11
|  | 3-200-03 |  |  |  | Инженер III категории |  | чел.-ч |  | 0.81 |  |  |  | 0.81 |  |  | 760.62 |  |  |  |  | 616.1
[6 empty] | Итого прямые затраты | [15 empty] | 1246.21
[6 empty] | ФОТ | [15 empty] | 1246.21
|  | 812/пр_2020_прил._т._п.83_гр.3 |  |  |  | НР (Пусконаладочные работы) |  | % |  | 74 |  |  |  | 74 | [7 empty] | 922.2
|  | 774/пр_2020_прил._т._п.83_гр.3 |  |  |  | СП (Пусконаладочные работы) |  | % |  | 36 |  |  |  | 36 | [7 empty] | 448.64
[6 empty] | Всего по позиции | [10 empty] | 2617.05 |  |  |  |  | 2617.05
5 | 5 | ГЭСНп 01-11-011-01 |  |  |  | Проверка наличия цепи между заземлителями и заземленными элементами (прим-но: бак, крышка(нулевая шпилька)тр-ра, 2 спуска, рама, площадка обслуживания, РУНН) |  | 100 измерений |  | 0.07 |  |  |  | 0.07
|  | 1 |  |  |  | ОТ(ЗТ) |  | чел.-ч | [5 empty] | 0.9072 | [7 empty] | 697.88
|  | 2-100-06 |  |  |  | Рабочий 6 разряда |  | чел.-ч |  | 6.48 |  |  |  | 0.4536 |  |  | 777.91 |  |  |  |  | 352.86
|  | 3-200-03 |  |  |  | Инженер III категории |  | чел.-ч |  | 6.48 |  |  |  | 0.4536 |  |  | 760.62 |  |  |  |  | 345.02
[6 empty] | Итого прямые затраты | [15 empty] | 697.88
[6 empty] | ФОТ | [15 empty] | 697.88
|  | 812/пр_2020_прил._т._п.83_гр.3 |  |  |  | НР (Пусконаладочные работы) |  | % |  | 74 |  |  |  | 74 | [7 empty] | 516.43
|  | 774/пр_2020_прил._т._п.83_гр.3 |  |  |  | СП (Пусконаладочные работы) |  | % |  | 36 |  |  |  | 36 | [7 empty] | 251.24
[6 empty] | Всего по позиции | [10 empty] | 20936.43 |  |  |  |  | 1465.55
6 | 6 | ГЭСНп 01-03-002-06 |  |  |  | Выключатель трехполюсный напряжением до 1 кВ с: электромагнитным, тепловым или комбинированным расцепителем, номинальный ток до 600 А |  | шт |  | 2 |  |  |  | 2
|  | 1 |  |  |  | ОТ(ЗТ) |  | чел.-ч | [5 empty] | 7.2 | [7 empty] | 4076.25
|  | 2-100-04 |  |  |  | Рабочий 4 разряда |  | чел.-ч |  | 1.8 |  |  |  | 3.6 |  |  | 579.11 |  |  |  |  | 2084.8
|  | 3-100-02 |  |  |  | Техник II категории |  | чел.-ч |  | 1.8 |  |  |  | 3.6 |  |  | 553.18 |  |  |  |  | 1991.45
[6 empty] | Итого прямые затраты | [15 empty] | 4076.25
[6 empty] | ФОТ | [15 empty] | 4076.25
|  | 812/пр_2020_прил._т._п.83_гр.3 |  |  |  | НР (Пусконаладочные работы) |  | % |  | 74 |  |  |  | 74 | [7 empty] | 3016.43
|  | 774/пр_2020_прил._т._п.83_гр.3 |  |  |  | СП (Пусконаладочные работы) |  | % |  | 36 |  |  |  | 36 | [7 empty] | 1467.45
[6 empty] | Всего по позиции | [10 empty] | 4280.07 |  |  |  |  | 8560.13
7 | 7 | ГЭСНп 01-11-024-02 |  |  |  | Фазировка электрической линии или трансформатора с сетью напряжением: свыше 1 кВ |  | шт |  | 1 |  |  |  | 1
|  | 1 |  |  |  | ОТ(ЗТ) |  | чел.-ч | [5 empty] | 1.62 | [7 empty] | 1246.21
|  | 2-100-06 |  |  |  | Рабочий 6 разряда |  | чел.-ч |  | 0.81 |  |  |  | 0.81 |  |  | 777.91 |  |  |  |  | 630.11
|  | 3-200-03 |  |  |  | Инженер III категории |  | чел.-ч |  | 0.81 |  |  |  | 0.81 |  |  | 760.62 |  |  |  |  | 616.1
[6 empty] | Итого прямые затраты | [15 empty] | 1246.21
[6 empty] | ФОТ | [15 empty] | 1246.21
|  | 812/пр_2020_прил._т._п.83_гр.3 |  |  |  | НР (Пусконаладочные работы) |  | % |  | 74 |  |  |  | 74 | [7 empty] | 922.2
|  | 774/пр_2020_прил._т._п.83_гр.3 |  |  |  | СП (Пусконаладочные работы) |  | % |  | 36 |  |  |  | 36 | [7 empty] | 448.64
[6 empty] | Всего по позиции | [10 empty] | 2617.05 |  |  |  |  | 2617.05
[6 empty] | Итого по разделу: Пусконаладочные работы ТП | [15 empty] | 39443.1
[6 empty] | ВСЕГО по акту | [15 empty] | 39443.1
[6 empty] | Итого по акту: | [15 empty] | 39443.1
В том числе:
[6 empty] | Строительно-монтажные работы | [15 empty] | 0
[6 empty] | Оборудование | [15 empty] | 0
[6 empty] | Прочие | [15 empty] | 39443.1
[6 empty] | Итого СМР | [15 empty] | 0
[6 empty] | Временные здания и сооружения | [15 empty] | 0
[6 empty] | Итого СМР с ВЗиС | [15 empty] | 0
Средства на возмещение дополнительных затрат при производстве работ в зимнее время - 1,9%
[6 empty] | Итого СМР с ЗУ | [15 empty] | 0
[6 empty] | Итого СМР с коэффициентом дефлятором Кд - 1 | [15 empty] | 0
[6 empty] | Итого СМР с коэффициентом приведения Кп -1 | [15 empty] | 0
[6 empty] | Итого СМР с коэффициентом тендерного снижения К=0,994 | [15 empty] | 0
[6 empty] | Итого оборудование | [15 empty] | 0
[6 empty] | Итого оборудование с Ктен К=0,994 | [15 empty] | 0
[6 empty] | Итого прочие | [15 empty] | 0
[6 empty] | Итого прочие с Кд | [15 empty] | 0
[6 empty] | Итого прочие с Кп-0,935435633 | [15 empty] | 36896.4812
[6 empty] | Итого прочие с Ктен К=0,994 | [15 empty] | 36675.1023
[6 empty] | Всего по акту | [15 empty] | 36675.1023
Сдал: |  |  |  | Генеральный директор |  |  |  |  | Карьков А.Г.
|  |  |  | (должность) |  |  | (подпись) |  |  | (расшифровка подписи)
М.П.
Принял: |  |  |  | Заместитель директора по капитальному строительству |  |  |  |  | Кузнецов С.А.
|  |  |  | (должность) |  |  | (подпись) |  | (расшифровка подписи)
М.П.

## КС-2 -ПНР(ВЛИ) (hidden)
Унифицированная Форма № КС-2
Утверждена постановлением Госкомстата России
от 11.11.99 № 100
Код
Форма по ОКУД | [22 empty] | 0322005
Инвестор: |  |  |  | ПАО "Россети Московский регион", 115114, Российская Федерация, Москва, 2-й Павелецкий проезд, д. 3, стр. 2, Тел.: (495) 662-40-70 | [14 empty] | по ОКПО |  |  |  | 00103042
(организация, адрес, телефон, факс)
Заказчик (Генподрядчик): |  |  |  |  | ПАО "Россети Московский регион", 115114, РФ, г. Москва, 2-й Павелецкий пр-д,3,стр.2 Тел.: (495) 662-40-70 | [13 empty] | по ОКПО |  |  |  | 00103042
(организация, адрес, телефон, факс)
Подрядчик (Субподрядчик): |  |  |  |  | #REF! | [13 empty] | по ОКПО |  |  |  | 70393604
(организация, адрес, телефон, факс)
Стройка: |  |  | #REF!
Объект: |  |  | #REF!
Вид деятельности по ОКДП
Договор подряда (контракт) | [20 empty] | номер |  | 667-ЭМ
[21 empty] | дата |  | 2025-10-31
Вид операции
Отчетный период
[11 empty] | Номер документа |  |  |  | Дата составления |  |  | с |  |  |  |  | по
[11 empty] | 10 |  |  |  | 30.06.2026 |  |  | 01.06.2026 |  |  |  |  | 30.06.2026
АКТ о приемке выполненных работ
Сметная (договорная) стоимость в соответствии с договором подряда (контрактом) | [8 empty] | 7123.56 |  |  | руб.
Номер |  | Обоснование |  |  |  | Наименование работ и затрат |  | Единица измерения |  | Количество |  |  |  |  | Сметная стоимость, руб
[10 empty] | на единицу измерения |  |  | коэффициенты | всего с учетом коэффициентов | на единицу измерения в базисном уровне цен | индекс | на единицу измерения в текущем уровне цен |  |  | коэффициенты |  | всего в текущем уровне цен
по пор. | поз. по см.
1 | 2 | 3 |  |  |  | 4 |  | 5 |  | 6 |  |  | 7 | 8 | 9 | 10 | 11 |  |  | 12 |  | 13
Раздел: Пусконаладочные работы ВЛИ-0,38 кВ
1 | 1 | ГЭСНп 01-11-010-01 |  |  |  | Измерение сопротивления растеканию тока: заземлителя |  | измерение |  | 1 |  |  |  | 1
|  | 1 |  |  |  | ОТ(ЗТ) |  | чел.-ч | [5 empty] | 1 | [7 empty] | 769.27
|  | 2-100-06 |  |  |  | Рабочий 6 разряда |  | чел.-ч |  | 0.5 |  |  |  | 0.5 |  |  | 777.91 |  |  |  |  | 388.96
|  | 3-200-03 |  |  |  | Инженер III категории |  | чел.-ч |  | 0.5 |  |  |  | 0.5 |  |  | 760.62 |  |  |  |  | 380.31
[6 empty] | Итого прямые затраты | [15 empty] | 769.27
[6 empty] | ФОТ | [15 empty] | 769.27
|  | 812/пр_2020_прил._т._п.83_гр.3 |  |  |  | НР (Пусконаладочные работы) |  | % |  | 74 |  |  |  | 74 | [7 empty] | 569.26
|  | 774/пр_2020_прил._т._п.83_гр.3 |  |  |  | СП (Пусконаладочные работы) |  | % |  | 36 |  |  |  | 36 | [7 empty] | 276.94
[6 empty] | Всего по позиции | [10 empty] | 1615.47 |  |  |  |  | 1615.47
2 | 2 | ГЭСНп 01-11-011-01 |  |  |  | Проверка наличия цепи между заземлителями и заземленными элементами |  | 100 измерений |  | 0.01 |  |  |  | 0.01
|  | 1 |  |  |  | ОТ(ЗТ) |  | чел.-ч | [5 empty] | 0.1296 | [7 empty] | 99.7
|  | 2-100-06 |  |  |  | Рабочий 6 разряда |  | чел.-ч |  | 6.48 |  |  |  | 0.0648 |  |  | 777.91 |  |  |  |  | 50.41
|  | 3-200-03 |  |  |  | Инженер III категории |  | чел.-ч |  | 6.48 |  |  |  | 0.0648 |  |  | 760.62 |  |  |  |  | 49.29
[6 empty] | Итого прямые затраты | [15 empty] | 99.7
[6 empty] | ФОТ | [15 empty] | 99.7
|  | 812/пр_2020_прил._т._п.83_гр.3 |  |  |  | НР (Пусконаладочные работы) |  | % |  | 74 |  |  |  | 74 | [7 empty] | 73.78
|  | 774/пр_2020_прил._т._п.83_гр.3 |  |  |  | СП (Пусконаладочные работы) |  | % |  | 36 |  |  |  | 36 | [7 empty] | 35.89
[6 empty] | Всего по позиции | [10 empty] | 20937 |  |  |  |  | 209.37
3 | 3 | ГЭСНп 01-11-013-01 |  |  |  | Замер полного сопротивления цепи "фаза-нуль" |  | шт |  | 1 |  |  |  | 1
|  | 1 |  |  |  | ОТ(ЗТ) |  | чел.-ч | [5 empty] | 1 | [7 empty] | 769.27
|  | 2-100-06 |  |  |  | Рабочий 6 разряда |  | чел.-ч |  | 0.5 |  |  |  | 0.5 |  |  | 777.91 |  |  |  |  | 388.96
|  | 3-200-03 |  |  |  | Инженер III категории |  | чел.-ч |  | 0.5 |  |  |  | 0.5 |  |  | 760.62 |  |  |  |  | 380.31
[6 empty] | Итого прямые затраты | [15 empty] | 769.27
[6 empty] | ФОТ | [15 empty] | 769.27
|  | 812/пр_2020_прил._т._п.83_гр.3 |  |  |  | НР (Пусконаладочные работы) |  | % |  | 74 |  |  |  | 74 | [7 empty] | 569.26
|  | 774/пр_2020_прил._т._п.83_гр.3 |  |  |  | СП (Пусконаладочные работы) |  | % |  | 36 |  |  |  | 36 | [7 empty] | 276.94
[6 empty] | Всего по позиции | [10 empty] | 1615.47 |  |  |  |  | 1615.47
4 | 4 | ГЭСНп 01-11-024-01 |  |  |  | Фазировка электрической линии или трансформатора с сетью напряжением: до 1 кВ |  | шт |  | 2 |  |  |  | 2
|  | 1 |  |  |  | ОТ(ЗТ) |  | чел.-ч | [5 empty] | 1.64 | [7 empty] | 1261.6
|  | 2-100-06 |  |  |  | Рабочий 6 разряда |  | чел.-ч |  | 0.41 |  |  |  | 0.82 |  |  | 777.91 |  |  |  |  | 637.89
|  | 3-200-03 |  |  |  | Инженер III категории |  | чел.-ч |  | 0.41 |  |  |  | 0.82 |  |  | 760.62 |  |  |  |  | 623.71
[6 empty] | Итого прямые затраты | [15 empty] | 1261.6
[6 empty] | ФОТ | [15 empty] | 1261.6
|  | 812/пр_2020_прил._т._п.83_гр.3 |  |  |  | НР (Пусконаладочные работы) |  | % |  | 74 |  |  |  | 74 | [7 empty] | 933.58
|  | 774/пр_2020_прил._т._п.83_гр.3 |  |  |  | СП (Пусконаладочные работы) |  | % |  | 36 |  |  |  | 36 | [7 empty] | 454.18
[6 empty] | Всего по позиции | [10 empty] | 1324.68 |  |  |  |  | 2649.36
5 | 5 | ГЭСНп 01-11-028-01 |  |  |  | Измерение сопротивления изоляции (на линию) мегаомметром кабельных и других линий напряжением до 1 кВ, предназначенных для передачи электроэнергии к распределительным устройствам, щитам, шкафам, коммутационным аппаратам и электропотребителям |  | шт |  | 2 |  |  |  | 2
|  | 1 |  |  |  | ОТ(ЗТ) |  | чел.-ч | [5 empty] | 0.64 | [7 empty] | 492.33
|  | 2-100-06 |  |  |  | Рабочий 6 разряда |  | чел.-ч |  | 0.16 |  |  |  | 0.32 |  |  | 777.91 |  |  |  |  | 248.93
|  | 3-200-03 |  |  |  | Инженер III категории |  | чел.-ч |  | 0.16 |  |  |  | 0.32 |  |  | 760.62 |  |  |  |  | 243.4
[6 empty] | Итого прямые затраты | [15 empty] | 492.33
[6 empty] | ФОТ | [15 empty] | 492.33
|  | 812/пр_2020_прил._т._п.83_гр.3 |  |  |  | НР (Пусконаладочные работы) |  | % |  | 74 |  |  |  | 74 | [7 empty] | 364.32
|  | 774/пр_2020_прил._т._п.83_гр.3 |  |  |  | СП (Пусконаладочные работы) |  | % |  | 36 |  |  |  | 36 | [7 empty] | 177.24
[6 empty] | Всего по позиции | [10 empty] | 516.95 |  |  |  |  | 1033.89
[6 empty] | Итого по разделу: Пусконаладочные работы ВЛИ-0,38 кВ | [15 empty] | 7123.56
[6 empty] | ВСЕГО по акту | [15 empty] | 7123.56
[6 empty] | Итого по акту: | [15 empty] | 7123.56
В том числе:
[6 empty] | Строительно-монтажные работы | [15 empty] | 0
[6 empty] | Оборудование | [15 empty] | 0
[6 empty] | Прочие | [15 empty] | 7123.56
[6 empty] | Итого СМР | [15 empty] | 0
[6 empty] | Временные здания и сооружения | [15 empty] | 0
[6 empty] | Итого СМР с ВЗиС | [15 empty] | 0
Средства на возмещение дополнительных затрат при производстве работ в зимнее время - 1,9%
[6 empty] | Итого СМР с ЗУ | [15 empty] | 0
[6 empty] | Итого СМР с коэффициентом дефлятором Кд - 1 | [15 empty] | 0
[6 empty] | Итого СМР с коэффициентом приведения Кп -1 | [15 empty] | 0
[6 empty] | Итого СМР с коэффициентом тендерного снижения К=0,994 | [15 empty] | 0
[6 empty] | Итого оборудование | [15 empty] | 0
[6 empty] | Итого оборудование с Ктен К=0,994 | [15 empty] | 0
[6 empty] | Итого прочие | [15 empty] | 0
[6 empty] | Итого прочие с Кд | [15 empty] | 0
[6 empty] | Итого прочие с Кп-0,935435633 | [15 empty] | 6663.6319
[6 empty] | Итого прочие с Ктен К=0,994 | [15 empty] | 6623.6501
[6 empty] | Всего по акту | [15 empty] | 6623.6501
Сдал: |  |  |  | Генеральный директор |  |  |  |  | Карьков А.Г.
|  |  |  | (должность) |  |  | (подпись) |  |  | (расшифровка подписи)
М.П.
Принял: |  |  |  | Заместитель директора по капитальному строительству |  |  |  |  | Кузнецов С.А.
|  |  |  | (должность) |  |  | (подпись) |  | (расшифровка подписи)
М.П.

## КС-2 - ПНР(РЩ) (hidden)
Унифицированная Форма № КС-2
Утверждена постановлением Госкомстата России
от 11.11.99 № 100
Код
Форма по ОКУД | [22 empty] | 0322005
Инвестор: |  |  |  | ПАО "Россети Московский регион", 115114, Российская Федерация, Москва, 2-й Павелецкий проезд, д. 3, стр. 2, Тел.: (495) 662-40-70 | [14 empty] | по ОКПО |  |  |  | 00103042
(организация, адрес, телефон, факс)
Заказчик (Генподрядчик): |  |  |  |  | ПАО "Россети Московский регион", 115114, РФ, г. Москва, 2-й Павелецкий пр-д,3,стр.2 Тел.: (495) 662-40-70 | [13 empty] | по ОКПО |  |  |  | 00103042
(организация, адрес, телефон, факс)
Подрядчик (Субподрядчик): |  |  |  |  | #REF! | [13 empty] | по ОКПО |  |  |  | 70393604
(организация, адрес, телефон, факс)
Стройка: |  |  | #REF!
Объект: |  |  | #REF!
Вид деятельности по ОКДП
Договор подряда (контракт) | [20 empty] | номер |  | 667-ЭМ
[21 empty] | дата |  | 2025-10-31
Вид операции
Отчетный период
[11 empty] | Номер документа |  |  |  | Дата составления |  |  | с |  |  |  |  | по
[11 empty] | 11 |  |  |  | 30.06.2026 |  |  | 01.06.2026 |  |  |  |  | 30.06.2026
АКТ о приемке выполненных работ
Сметная (договорная) стоимость в соответствии с договором подряда (контрактом) | [8 empty] | 6969.97 |  |  | руб.
Номер |  | Обоснование |  |  |  | Наименование работ и затрат |  | Единица измерения |  | Количество |  |  |  |  | Сметная стоимость, руб
[10 empty] | на единицу измерения |  |  | коэффициенты | всего с учетом коэффициентов | на единицу измерения в базисном уровне цен | индекс | на единицу измерения в текущем уровне цен |  |  | коэффициенты |  | всего в текущем уровне цен
по пор. | поз. по см.
1 | 2 | 3 |  |  |  | 4 |  | 5 |  | 6 |  |  | 7 | 8 | 9 | 10 | 11 |  |  | 12 |  | 13
Раздел: Пусконаладочные работы РЩ
1 | 1 | ГЭСНп 01-11-011-01 |  |  |  | Проверка наличия цепи между заземлителями и заземленными элементами (при использовании метал. шкафа РЩ) |  | 100 измерений |  | 0.01 |  |  |  | 0.01
|  | 1 |  |  |  | ОТ(ЗТ) |  | чел.-ч | [5 empty] | 0.1296 | [7 empty] | 99.7
|  | 2-100-06 |  |  |  | Рабочий 6 разряда |  | чел.-ч |  | 6.48 |  |  |  | 0.0648 |  |  | 777.91 |  |  |  |  | 50.41
|  | 3-200-03 |  |  |  | Инженер III категории |  | чел.-ч |  | 6.48 |  |  |  | 0.0648 |  |  | 760.62 |  |  |  |  | 49.29
[6 empty] | Итого прямые затраты | [15 empty] | 99.7
[6 empty] | ФОТ | [15 empty] | 99.7
|  | 812/пр_2020_прил._т._п.83_гр.3 |  |  |  | НР (Пусконаладочные работы) |  | % |  | 74 |  |  |  | 74 | [7 empty] | 73.78
|  | 774/пр_2020_прил._т._п.83_гр.3 |  |  |  | СП (Пусконаладочные работы) |  | % |  | 36 |  |  |  | 36 | [7 empty] | 35.89
[6 empty] | Всего по позиции | [10 empty] | 20937 |  |  |  |  | 209.37
2 | 2 | ГЭСНп 01-03-002-06 |  |  |  | Выключатель трехполюсный напряжением до 1 кВ с: электромагнитным, тепловым или комбинированным расцепителем, номинальный ток до 600 А |  | шт |  | 1 |  |  |  | 1
|  | 1 |  |  |  | ОТ(ЗТ) |  | чел.-ч | [5 empty] | 3.6 | [7 empty] | 2038.12
|  | 2-100-04 |  |  |  | Рабочий 4 разряда |  | чел.-ч |  | 1.8 |  |  |  | 1.8 |  |  | 579.11 |  |  |  |  | 1042.4
|  | 3-100-02 |  |  |  | Техник II категории |  | чел.-ч |  | 1.8 |  |  |  | 1.8 |  |  | 553.18 |  |  |  |  | 995.72
[6 empty] | Итого прямые затраты | [15 empty] | 2038.12
[6 empty] | ФОТ | [15 empty] | 2038.12
|  | 812/пр_2020_прил._т._п.83_гр.3 |  |  |  | НР (Пусконаладочные работы) |  | % |  | 74 |  |  |  | 74 | [7 empty] | 1508.21
|  | 774/пр_2020_прил._т._п.83_гр.3 |  |  |  | СП (Пусконаладочные работы) |  | % |  | 36 |  |  |  | 36 | [7 empty] | 733.72
[6 empty] | Всего по позиции | [10 empty] | 4280.05 |  |  |  |  | 4280.05
3 | 3 | ГЭСНп 01-12-021-01 |  |  |  | Испытание аппарата коммутационного напряжением: до 1 кВ (силовых цепей) ВР-32 |  | испытание |  | 1 |  |  |  | 1
|  | 1 |  |  |  | ОТ(ЗТ) |  | чел.-ч | [5 empty] | 1.62 | [7 empty] | 1181.21
|  | 3-100-02 |  |  |  | Техник II категории |  | чел.-ч |  | 0.65 |  |  |  | 0.65 |  |  | 553.18 |  |  |  |  | 359.57
|  | 3-200-02 |  |  |  | Инженер II категории |  | чел.-ч |  | 0.97 |  |  |  | 0.97 |  |  | 847.05 |  |  |  |  | 821.64
[6 empty] | Итого прямые затраты | [15 empty] | 1181.21
[6 empty] | ФОТ | [15 empty] | 1181.21
|  | 812/пр_2020_прил._т._п.83_гр.3 |  |  |  | НР (Пусконаладочные работы) |  | % |  | 74 |  |  |  | 74 | [7 empty] | 874.1
|  | 774/пр_2020_прил._т._п.83_гр.3 |  |  |  | СП (Пусконаладочные работы) |  | % |  | 36 |  |  |  | 36 | [7 empty] | 425.24
[6 empty] | Всего по позиции | [10 empty] | 2480.55 |  |  |  |  | 2480.55
[6 empty] | Итого по разделу: Пусконаладочные работы РЩ | [15 empty] | 6969.97
[6 empty] | ВСЕГО по акту | [15 empty] | 6969.97
[6 empty] | Итого по акту: | [15 empty] | 6969.97
В том числе:
[6 empty] | Строительно-монтажные работы | [15 empty] | 0
[6 empty] | Оборудование | [15 empty] | 0
[6 empty] | Прочие | [15 empty] | 6969.97
[6 empty] | Итого СМР | [15 empty] | 0
[6 empty] | Временные здания и сооружения | [15 empty] | 0
[6 empty] | Итого СМР с ВЗиС | [15 empty] | 0
Средства на возмещение дополнительных затрат при производстве работ в зимнее время - 1,9%
[6 empty] | Итого СМР с ЗУ | [15 empty] | 0
[6 empty] | Итого СМР с коэффициентом дефлятором Кд - 1 | [15 empty] | 0
[6 empty] | Итого СМР с коэффициентом приведения Кп -1 | [15 empty] | 0
[6 empty] | Итого СМР с коэффициентом тендерного снижения К=0,994 | [15 empty] | 0
[6 empty] | Итого оборудование | [15 empty] | 0
[6 empty] | Итого оборудование с Ктен К=0,994 | [15 empty] | 0
[6 empty] | Итого прочие | [15 empty] | 0
[6 empty] | Итого прочие с Кд | [15 empty] | 0
[6 empty] | Итого прочие с Кп-0,935435633 | [15 empty] | 6519.9583
[6 empty] | Итого прочие с Ктен К=0,994 | [15 empty] | 6480.8385
[6 empty] | Всего по акту | [15 empty] | 6480.8385
Сдал: |  |  |  | Генеральный директор |  |  |  |  | Карьков А.Г.
|  |  |  | (должность) |  |  | (подпись) |  |  | (расшифровка подписи)
М.П.
Принял: |  |  |  | Заместитель директора по капитальному строительству |  |  |  |  | Кузнецов С.А.
|  |  |  | (должность) |  |  | (подпись) |  | (расшифровка подписи)
М.П.

## КС-2 - дем. (hidden)
Унифицированная Форма № КС-2
Утверждена постановлением Госкомстата России
от 11.11.99 № 100
Код
Форма по ОКУД | [22 empty] | 0322005
Инвестор: |  |  |  | ПАО "Россети Московский регион", 115114, Российская Федерация, Москва, 2-й Павелецкий проезд, д. 3, стр. 2, Тел.: (495) 662-40-70 | [14 empty] | по ОКПО |  |  |  | 00103042
(организация, адрес, телефон, факс)
Заказчик (Генподрядчик): |  |  |  |  | ПАО "Россети Московский регион", 115114, Российская Федерация, Москва, 2-й Павелецкий проезд, д. 3, стр. 2, Тел.: (495) 662-40-70 | [13 empty] | по ОКПО |  |  |  | 00103042
(организация, адрес, телефон, факс)
Подрядчик (Субподрядчик): |  |  |  |  | 0 | [13 empty] | по ОКПО |  |  |  | 70393604
(организация, адрес, телефон, факс)
Стройка: |  |  | #REF!
Объект: |  |  | #REF!
Вид деятельности по ОКДП
Договор подряда (контракт) | [20 empty] | номер |  | 522-ЭМ
[21 empty] | дата |  | 2024-09-10
Вид операции
Отчетный период
[11 empty] | Номер документа |  |  |  | Дата составления |  |  | с |  |  |  |  | по
4
АКТ о приемке выполненных работ
Сметная (договорная) стоимость в соответствии с договором подряда (контрактом) | [8 empty] | 160836.24 |  |  |  | руб.
Номер |  | Обоснование |  |  |  | Наименование работ и затрат |  | Единица измерения |  | Количество |  |  |  |  | Сметная стоимость, руб
[10 empty] | на единицу измерения |  | коэффициенты |  | всего с учетом коэффициентов | на единицу измерения в базисном уровне цен | индекс | на единицу измерения в текущем уровне цен |  |  | коэффициенты |  | всего в текущем уровне цен
по пор. | поз. по см.
1 | 2 | 3 |  |  |  | 4 |  | 5 |  | 6 |  | 7 |  | 8 | 9 | 10 | 11 |  |  | 12 |  | 13
Раздел: Демонтажные работы ВЛИ 0,38 кВ.
1 | 1 | ГЭСН 33-04-014-02 571/пр_2022_п.83_т.2_стр.5_стб.3 (демонтаж) |  |  |  | Установка светильников: с лампами люминесцентными (демонтаж светильников: оп.20,22,23,24,26,27) |  | шт |  | 6 |  |  |  | 6
|  | 1 |  |  |  | ОТ(ЗТ) |  | чел.-ч | [5 empty] | 7.236 | [7 empty] | 3599.19
|  | 1-100-33 |  |  |  | Средний разряд работы 3,3 |  | чел.-ч |  | 2.01 |  | 0.6 |  | 7.236 |  |  | 497.4 |  |  |  |  | 3599.19
|  | 2 |  |  |  | ЭМ | [15 empty] | 3037.2
[6 empty] | ОТм(ЗТм) |  | чел.-ч | [5 empty] | 2.916 | [7 empty] | 1776.72
|  | 91.06.06-013 |  |  |  | Автогидроподъемники, высота подъема 22 м |  | маш.-ч |  | 0.7 |  | 0.6 |  | 2.52 | 756.44 | 1.46 | 1104.4 |  |  |  |  | 2783.09
|  | 4-100-050 |  |  |  | ОТм(ЗТм) Средний разряд машинистов 5,0 |  | чел.-ч |  | 0.7 |  | 0.6 |  | 2.52 |  |  | 620.24 |  |  |  |  | 1563
|  | 91.14.02-001 |  |  |  | Автомобили бортовые, грузоподъемность до 5 т |  | маш.-ч |  | 0.11 |  | 0.6 |  | 0.396 |  |  | 641.7 |  |  |  |  | 254.11
|  | 4-100-040 |  |  |  | ОТм(ЗТм) Средний разряд машинистов 4,0 |  | чел.-ч |  | 0.11 |  | 0.6 |  | 0.396 |  |  | 539.69 |  |  |  |  | 213.72
|  | 4 |  |  |  | М | [15 empty] | 0
|  | 01.3.01.01-0010 |  |  |  | Бензин-растворитель |  | кг |  | 0.06 |  | 0 |  | 0 | 160.27 | 1.28 | 205.15 |  |  |  |  | 0
|  | 01.3.01.06-0038 |  |  |  | Смазка защитная электросетевая |  | кг |  | 0.01 |  | 0 |  | 0 | 238.29 | 1.6 | 381.26 |  |  |  |  | 0
|  | 01.7.15.03-0042 |  |  |  | Болты с гайками и шайбами строительные |  | кг |  | П |  | 0 |  | 0 | 174.93 | 1.08 | 188.92 |  |  |  |  | 0
|  | 07.2.07.13 |  |  |  | Хомуты стальные |  | кг |  | П |  | 0 |  | 0
|  | 20.2.06.05 |  |  |  | Кронштейны |  | кг |  | П |  | 0 |  | 0
|  | 20.3.03.04 |  |  |  | Светильники с люминесцентными или ртутными лампами |  | шт |  | П |  | 0 |  | 0
|  | 21.2.03.09 |  |  |  | Провода с резиновой изоляцией |  | т |  | П |  | 0 |  | 0
[6 empty] | Итого прямые затраты | [15 empty] | 8413.11
[6 empty] | ФОТ | [15 empty] | 5375.91
|  | 812/пр_2020_прил._т._п.27_гр.3 |  |  |  | НР (Линии электропередачи) |  | % |  | 103 |  |  |  | 103 | [7 empty] | 5537.19
|  | 774/пр_2020_прил._т._п.27_гр.3 |  |  |  | СП (Линии электропередачи) |  | % |  | 60 |  |  |  | 60 | [7 empty] | 3225.55
[6 empty] | Всего по позиции | [10 empty] | 2862.64 |  |  |  |  | 17175.85
2 | 2 | ГЭСНм 08-02-144-02 2022-1-ГЭСНм-ОП-08-01-03-001 571/пр_2022_п.84_т.3_стр.4_стб.3 (демонтаж) |  |  |  | Присоединение к зажимам жил проводов или кабелей сечением: до 6 мм2 (прим-но к отключению АВВГ 2х6 питание светильника оп.27-д.21) |  | 100 шт |  | 0.04 |  |  |  | 0.04
|  | 1 |  |  |  | ОТ(ЗТ) |  | чел.-ч | [5 empty] | 0.13104 | [7 empty] | 69.14
|  | 1-100-38 |  |  |  | Средний разряд работы 3,8 |  | чел.-ч |  | 10.4 |  | 0.315 |  | 0.13104 |  |  | 527.6 |  |  |  |  | 69.14
[6 empty] | Итого прямые затраты | [15 empty] | 69.14
| 2.1 | 421/пр_2020_п.75_пп.а |  |  |  | Вспомогательные ненормируемые материальные ресурсы |  | % |  | 2 |  |  |  | 2 | [7 empty] | 1.32
[6 empty] | ФОТ | [15 empty] | 69.14
|  | 812/пр_2020_прил._т._п.49.3_гр.3 |  |  |  | НР (Электротехнические установки на других объектах) |  | % |  | 97 |  |  |  | 97 | [7 empty] | 67.07
|  | 774/пр_2020_прил._т._п.49.3_гр.3 |  |  |  | СП (Электротехнические установки на других объектах) |  | % |  | 51 |  |  |  | 51 | [7 empty] | 35.26
[6 empty] | Всего по позиции | [10 empty] | 4319.75 |  |  |  |  | 172.79
3 | 3 | ГЭСНм 08-02-144-03 571/пр_2022_п.84_т.3_стр.4_стб.3 (демонтаж) Т.ч.1.8.3А |  |  |  | Присоединение к зажимам жил проводов или кабелей сечением: до 16 мм2 (прим-но к отключению ответвления СИП-4 2х16 оп.12, оп.26,отключение АВВГ 2х10 на трубостойке) |  | 100 шт |  | 0.06 |  |  |  | 0.06
|  | 1 |  |  |  | ОТ(ЗТ) |  | чел.-ч | [5 empty] | 0.22982 | [7 empty] | 121.26
|  | 1-100-38 |  |  |  | Средний разряд работы 3,8 |  | чел.-ч |  | 12.16 |  | 0.315 |  | 0.22982 |  |  | 527.6 |  |  |  |  | 121.26
[6 empty] | Итого прямые затраты | [15 empty] | 121.26
| 3.1 | 421/пр_2020_п.75_пп.а |  |  |  | Вспомогательные ненормируемые материальные ресурсы |  | % |  | 2 |  |  |  | 2 | [7 empty] | 2.31
[6 empty] | ФОТ | [15 empty] | 121.26
|  | 812/пр_2020_прил._т._п.49.3_гр.3 |  |  |  | НР (Электротехнические установки на других объектах) |  | % |  | 97 |  |  |  | 97 | [7 empty] | 117.62
|  | 774/пр_2020_прил._т._п.49.3_гр.3 |  |  |  | СП (Электротехнические установки на других объектах) |  | % |  | 51 |  |  |  | 51 | [7 empty] | 61.84
[6 empty] | Всего по позиции | [10 empty] | 5050.5 |  |  |  |  | 303.03
4 | 4 | ГЭСНм 08-02-144-04 571/пр_2022_п.84_т.3_стр.4_стб.3 (демонтаж) Т.ч.1.8.3А |  |  |  | Присоединение к зажимам жил проводов или кабелей сечением: до 35 мм2 (прим-но к отключению ответвлений СИП-4 4х25 оп.11, оп.18) |  | 100 шт |  | 0.08 |  |  |  | 0.08
|  | 1 |  |  |  | ОТ(ЗТ) |  | чел.-ч | [5 empty] | 0.34474 | [7 empty] | 181.88
|  | 1-100-38 |  |  |  | Средний разряд работы 3,8 |  | чел.-ч |  | 13.68 |  | 0.315 |  | 0.34474 |  |  | 527.6 |  |  |  |  | 181.88
[6 empty] | Итого прямые затраты | [15 empty] | 181.88
| 4.1 | 421/пр_2020_п.75_пп.а |  |  |  | Вспомогательные ненормируемые материальные ресурсы |  | % |  | 2 |  |  |  | 2 | [7 empty] | 3.46
[6 empty] | ФОТ | [15 empty] | 181.88
|  | 812/пр_2020_прил._т._п.49.3_гр.3 |  |  |  | НР (Электротехнические установки на других объектах) |  | % |  | 97 |  |  |  | 97 | [7 empty] | 176.42
|  | 774/пр_2020_прил._т._п.49.3_гр.3 |  |  |  | СП (Электротехнические установки на других объектах) |  | % |  | 51 |  |  |  | 51 | [7 empty] | 92.76
[6 empty] | Всего по позиции | [10 empty] | 5681.5 |  |  |  |  | 454.52
5 | 5 | ГЭСНм 08-02-144-05 571/пр_2022_п.84_т.3_стр.4_стб.3 (демонтаж) Т.ч.1.8.3А 421/пр_2020_прил.10_т.1_п.4_гр.4 |  |  |  | Присоединение к зажимам жил проводов или кабелей сечением: до 70 мм2 (прим-но к отключению СИП-2 3х50+1х54,6 на оп.7/1) |  | 100 шт |  | 0.04 |  |  |  | 0.04
|  | 1 |  |  |  | ОТ(ЗТ) |  | чел.-ч | [5 empty] | 0.22861 | [7 empty] | 120.62
|  | 1-100-38 |  |  |  | Средний разряд работы 3,8 |  | чел.-ч |  | 15.12 |  | 0.378 |  | 0.22861 |  |  | 527.6 |  |  |  |  | 120.62
[6 empty] | Итого прямые затраты | [15 empty] | 120.62
| 5.1 | 421/пр_2020_п.75_пп.а |  |  |  | Вспомогательные ненормируемые материальные ресурсы |  | % |  | 2 |  |  |  | 2 | [7 empty] | 1.91
[6 empty] | ФОТ | [15 empty] | 120.62
|  | 812/пр_2020_прил._т._п.49.3_гр.3 |  |  |  | НР (Электротехнические установки на других объектах) |  | % |  | 97 |  |  |  | 97 | [7 empty] | 117
|  | 774/пр_2020_прил._т._п.49.3_гр.3 |  |  |  | СП (Электротехнические установки на других объектах) |  | % |  | 51 |  |  |  | 51 | [7 empty] | 61.52
[6 empty] | Всего по позиции | [10 empty] | 7526.25 |  |  |  |  | 301.05
6 | 6 | ГЭСНм 08-02-144-05 571/пр_2022_п.84_т.3_стр.4_стб.3 (демонтаж) Т.ч.1.8.3А |  |  |  | Присоединение к зажимам жил проводов или кабелей сечением: до 70 мм2 (прим-но к отключению 5А-50 на оп.20) |  | 100 шт |  | 0.05 |  |  |  | 0.05
|  | 1 |  |  |  | ОТ(ЗТ) |  | чел.-ч | [5 empty] | 0.23814 | [7 empty] | 125.64
|  | 1-100-38 |  |  |  | Средний разряд работы 3,8 |  | чел.-ч |  | 15.12 |  | 0.315 |  | 0.23814 |  |  | 527.6 |  |  |  |  | 125.64
[6 empty] | Итого прямые затраты | [15 empty] | 125.64
| 6.1 | 421/пр_2020_п.75_пп.а |  |  |  | Вспомогательные ненормируемые материальные ресурсы |  | % |  | 2 |  |  |  | 2 | [7 empty] | 2.39
[6 empty] | ФОТ | [15 empty] | 125.64
|  | 812/пр_2020_прил._т._п.49.3_гр.3 |  |  |  | НР (Электротехнические установки на других объектах) |  | % |  | 97 |  |  |  | 97 | [7 empty] | 121.87
|  | 774/пр_2020_прил._т._п.49.3_гр.3 |  |  |  | СП (Электротехнические установки на других объектах) |  | % |  | 51 |  |  |  | 51 | [7 empty] | 64.08
[6 empty] | Всего по позиции | [10 empty] | 6279.6 |  |  |  |  | 313.98
7 | 7 | ГЭСНм 08-02-146-02 571/пр_2022_п.84_т.3_стр.2_стб.3 (демонтаж) |  |  |  | Кабель до 35 кВ с креплением накладными скобами, масса 1 м кабеля: до 1 кг (прим-но к демонтажу АВВГ 2х10 оп.20,АВВГ 2х4 оп.28,АВВГ 2х6 оп.29) послед.монтаж |  | 100 м |  | 0.045 |  |  |  | 0.045
|  | 1 |  |  |  | ОТ(ЗТ) |  | чел.-ч | [5 empty] | 0.36072 | [7 empty] | 190.32
|  | 1-100-38 |  |  |  | Средний разряд работы 3,8 |  | чел.-ч |  | 13.36 |  | 0.6 |  | 0.36072 |  |  | 527.6 |  |  |  |  | 190.32
|  | 2 |  |  |  | ЭМ | [15 empty] | 256.2
[6 empty] | ОТм(ЗТм) |  | чел.-ч | [5 empty] | 0.12366 | [7 empty] | 88.64
|  | 91.05.05-015 |  |  |  | Краны на автомобильном ходу, грузоподъемность 16 т |  | маш.-ч |  | 0.2 |  | 0.6 |  | 0.0054 |  |  | 1626.29 |  |  |  |  | 8.78
|  | 4-100-060 |  |  |  | ОТм(ЗТм) Средний разряд машинистов 6,0 |  | чел.-ч |  | 0.2 |  | 0.6 |  | 0.0054 |  |  | 724.95 |  |  |  |  | 3.91
|  | 91.06.01-003 |  |  |  | Домкраты гидравлические, грузоподъемность 63-100 т |  | маш.-ч |  | 3.13 |  | 0.6 |  | 0.08451 | 1.75 | 1.58 | 2.77 |  |  |  |  | 0.23
|  | 91.06.03-061 |  |  |  | Лебедки электрические тяговым усилием до 12,26 кН (1,25 т) |  | маш.-ч |  | 3.13 |  | 0.6 |  | 0.08451 | 8.84 | 1.48 | 13.08 |  |  |  |  | 1.11
|  | 91.06.09-001 |  |  |  | Подъемники телескопические самоходные, рабочая высота 26 м, грузоподъемность 250 кг |  | маш.-ч |  | 4.18 |  | 0.6 |  | 0.11286 | 1472.34 | 1.46 | 2149.62 |  |  |  |  | 242.61
|  | 4-100-060 |  |  |  | ОТм(ЗТм) Средний разряд машинистов 6,0 |  | чел.-ч |  | 4.18 |  | 0.6 |  | 0.11286 |  |  | 724.95 |  |  |  |  | 81.82
|  | 91.14.02-001 |  |  |  | Автомобили бортовые, грузоподъемность до 5 т |  | маш.-ч |  | 0.2 |  | 0.6 |  | 0.0054 |  |  | 641.7 |  |  |  |  | 3.47
|  | 4-100-040 |  |  |  | ОТм(ЗТм) Средний разряд машинистов 4,0 |  | чел.-ч |  | 0.2 |  | 0.6 |  | 0.0054 |  |  | 539.69 |  |  |  |  | 2.91
|  | 4 |  |  |  | М | [15 empty] | 0
|  | 01.7.06.07-0002 |  |  |  | Ленты монтажные из пластмассы для бандажирования проводов, скрепляются пластмассовыми кнопками, ширина 10 мм |  | 10 м |  | 0.245 |  | 0 |  | 0 | 37.71 | 1.53 | 57.7 |  |  |  |  | 0
|  | 10.3.02.03-0011 |  |  |  | Припои оловянно-свинцовые бессурьмянистые, марка ПОС30 |  | кг |  | 0.5 |  | 0 |  | 0 | 931.11 | 1.61 | 1499.09 |  |  |  |  | 0
|  | 14.4.03.03-0002 |  |  |  | Лак битумный БТ-123 |  | т |  | 0.00288 |  | 0 |  | 0 | 82698.14 | 1.29 | 106680.6 |  |  |  |  | 0
[6 empty] | Итого прямые затраты | [15 empty] | 535.16
| 7.1 | 421/пр_2020_п.75_пп.а |  |  |  | Вспомогательные ненормируемые материальные ресурсы |  | % |  | 2 |  |  |  | 2 | [7 empty] | 3.81
[6 empty] | ФОТ | [15 empty] | 278.96
|  | 812/пр_2020_прил._т._п.49.3_гр.3 |  |  |  | НР (Электротехнические установки на других объектах) |  | % |  | 97 |  |  |  | 97 | [7 empty] | 270.59
|  | 774/пр_2020_прил._т._п.49.3_гр.3 |  |  |  | СП (Электротехнические установки на других объектах) |  | % |  | 51 |  |  |  | 51 | [7 empty] | 142.27
[6 empty] | Всего по позиции | [10 empty] | 21151.78 |  |  |  |  | 951.83
8 | 8 | ГЭСН 33-04-040-01 |  |  |  | Демонтаж: 3-х проводов ВЛ 0,38 кВ с одной опоры (5А-50 ) оп.20,оп.21,оп.22,оп.23 |  | шт |  | 4 |  |  |  | 4
|  | 1 |  |  |  | ОТ(ЗТ) |  | чел.-ч | [5 empty] | 5.08 | [7 empty] | 2393.8
|  | 1-100-28 |  |  |  | Средний разряд работы 2,8 |  | чел.-ч |  | 1.27 |  |  |  | 5.08 |  |  | 471.22 |  |  |  |  | 2393.8
|  | 2 |  |  |  | ЭМ | [15 empty] | 862.73
[6 empty] | ОТм(ЗТм) |  | чел.-ч | [5 empty] | 1.64 | [7 empty] | 885.1
|  | 91.06.06-011 |  |  |  | Автогидроподъемники, высота подъема 12 м |  | маш.-ч |  | 0.35 |  |  |  | 1.4 | 346.73 | 1.46 | 506.23 |  |  |  |  | 708.72
|  | 4-100-040 |  |  |  | ОТм(ЗТм) Средний разряд машинистов 4,0 |  | чел.-ч |  | 0.35 |  |  |  | 1.4 |  |  | 539.69 |  |  |  |  | 755.57
|  | 91.14.02-001 |  |  |  | Автомобили бортовые, грузоподъемность до 5 т |  | маш.-ч |  | 0.06 |  |  |  | 0.24 |  |  | 641.7 |  |  |  |  | 154.01
|  | 4-100-040 |  |  |  | ОТм(ЗТм) Средний разряд машинистов 4,0 |  | чел.-ч |  | 0.06 |  |  |  | 0.24 |  |  | 539.69 |  |  |  |  | 129.53
[6 empty] | Итого прямые затраты | [15 empty] | 4141.63
[6 empty] | ФОТ | [15 empty] | 3278.9
|  | 812/пр_2020_прил._т._п.27_гр.3 |  |  |  | НР (Линии электропередачи) |  | % |  | 103 |  |  |  | 103 | [7 empty] | 3377.27
|  | 774/пр_2020_прил._т._п.27_гр.3 |  |  |  | СП (Линии электропередачи) |  | % |  | 60 |  |  |  | 60 | [7 empty] | 1967.34
[6 empty] | Всего по позиции | [10 empty] | 2371.56 |  |  |  |  | 9486.24
9 | 9 | ГЭСН 33-04-040-02 |  |  |  | Демонтаж: одного дополнительного провода с одной опоры (5А-50 два провода с 4-х опор ) |  | шт |  | 8 |  |  |  | 8
|  | 1 |  |  |  | ОТ(ЗТ) |  | чел.-ч | [5 empty] | 1.2 | [7 empty] | 555.79
|  | 1-100-26 |  |  |  | Средний разряд работы 2,6 |  | чел.-ч |  | 0.15 |  |  |  | 1.2 |  |  | 463.16 |  |  |  |  | 555.79
|  | 2 |  |  |  | ЭМ | [15 empty] | 334.83
[6 empty] | ОТм(ЗТм) |  | чел.-ч | [5 empty] | 0.64 | [7 empty] | 345.41
|  | 91.06.06-011 |  |  |  | Автогидроподъемники, высота подъема 12 м |  | маш.-ч |  | 0.07 |  |  |  | 0.56 | 346.73 | 1.46 | 506.23 |  |  |  |  | 283.49
|  | 4-100-040 |  |  |  | ОТм(ЗТм) Средний разряд машинистов 4,0 |  | чел.-ч |  | 0.07 |  |  |  | 0.56 |  |  | 539.69 |  |  |  |  | 302.23
|  | 91.14.02-001 |  |  |  | Автомобили бортовые, грузоподъемность до 5 т |  | маш.-ч |  | 0.01 |  |  |  | 0.08 |  |  | 641.7 |  |  |  |  | 51.34
|  | 4-100-040 |  |  |  | ОТм(ЗТм) Средний разряд машинистов 4,0 |  | чел.-ч |  | 0.01 |  |  |  | 0.08 |  |  | 539.69 |  |  |  |  | 43.18
[6 empty] | Итого прямые затраты | [15 empty] | 1236.03
[6 empty] | ФОТ | [15 empty] | 901.2
|  | 812/пр_2020_прил._т._п.27_гр.3 |  |  |  | НР (Линии электропередачи) |  | % |  | 103 |  |  |  | 103 | [7 empty] | 928.24
|  | 774/пр_2020_прил._т._п.27_гр.3 |  |  |  | СП (Линии электропередачи) |  | % |  | 60 |  |  |  | 60 | [7 empty] | 540.72
[6 empty] | Всего по позиции | [10 empty] | 338.12 |  |  |  |  | 2704.99
10 | 10 | ГЭСН 33-04-040-01 |  |  |  | Демонтаж: 3-х проводов ВЛ 0,38 кВ с одной опоры (4А-50) оп.24,оп.25,оп.26 |  | шт |  | 3 |  |  |  | 3
|  | 1 |  |  |  | ОТ(ЗТ) |  | чел.-ч | [5 empty] | 3.81 | [7 empty] | 1795.35
|  | 1-100-28 |  |  |  | Средний разряд работы 2,8 |  | чел.-ч |  | 1.27 |  |  |  | 3.81 |  |  | 471.22 |  |  |  |  | 1795.35
|  | 2 |  |  |  | ЭМ | [15 empty] | 647.05
[6 empty] | ОТм(ЗТм) |  | чел.-ч | [5 empty] | 1.23 | [7 empty] | 663.81
|  | 91.06.06-011 |  |  |  | Автогидроподъемники, высота подъема 12 м |  | маш.-ч |  | 0.35 |  |  |  | 1.05 | 346.73 | 1.46 | 506.23 |  |  |  |  | 531.54
|  | 4-100-040 |  |  |  | ОТм(ЗТм) Средний разряд машинистов 4,0 |  | чел.-ч |  | 0.35 |  |  |  | 1.05 |  |  | 539.69 |  |  |  |  | 566.67
|  | 91.14.02-001 |  |  |  | Автомобили бортовые, грузоподъемность до 5 т |  | маш.-ч |  | 0.06 |  |  |  | 0.18 |  |  | 641.7 |  |  |  |  | 115.51
|  | 4-100-040 |  |  |  | ОТм(ЗТм) Средний разряд машинистов 4,0 |  | чел.-ч |  | 0.06 |  |  |  | 0.18 |  |  | 539.69 |  |  |  |  | 97.14
[6 empty] | Итого прямые затраты | [15 empty] | 3106.21
[6 empty] | ФОТ | [15 empty] | 2459.16
|  | 812/пр_2020_прил._т._п.27_гр.3 |  |  |  | НР (Линии электропередачи) |  | % |  | 103 |  |  |  | 103 | [7 empty] | 2532.93
|  | 774/пр_2020_прил._т._п.27_гр.3 |  |  |  | СП (Линии электропередачи) |  | % |  | 60 |  |  |  | 60 | [7 empty] | 1475.5
[6 empty] | Всего по позиции | [10 empty] | 2371.55 |  |  |  |  | 7114.64
11 | 11 | ГЭСН 33-04-040-02 |  |  |  | Демонтаж: одного дополнительного провода с одной опоры (4А-50) оп.24,оп.25,оп.26 |  | шт |  | 3 |  |  |  | 3
|  | 1 |  |  |  | ОТ(ЗТ) |  | чел.-ч | [5 empty] | 0.45 | [7 empty] | 208.42
|  | 1-100-26 |  |  |  | Средний разряд работы 2,6 |  | чел.-ч |  | 0.15 |  |  |  | 0.45 |  |  | 463.16 |  |  |  |  | 208.42
|  | 2 |  |  |  | ЭМ | [15 empty] | 125.56
[6 empty] | ОТм(ЗТм) |  | чел.-ч | [5 empty] | 0.24 | [7 empty] | 129.52
|  | 91.06.06-011 |  |  |  | Автогидроподъемники, высота подъема 12 м |  | маш.-ч |  | 0.07 |  |  |  | 0.21 | 346.73 | 1.46 | 506.23 |  |  |  |  | 106.31
|  | 4-100-040 |  |  |  | ОТм(ЗТм) Средний разряд машинистов 4,0 |  | чел.-ч |  | 0.07 |  |  |  | 0.21 |  |  | 539.69 |  |  |  |  | 113.33
|  | 91.14.02-001 |  |  |  | Автомобили бортовые, грузоподъемность до 5 т |  | маш.-ч |  | 0.01 |  |  |  | 0.03 |  |  | 641.7 |  |  |  |  | 19.25
|  | 4-100-040 |  |  |  | ОТм(ЗТм) Средний разряд машинистов 4,0 |  | чел.-ч |  | 0.01 |  |  |  | 0.03 |  |  | 539.69 |  |  |  |  | 16.19
[6 empty] | Итого прямые затраты | [15 empty] | 463.5
[6 empty] | ФОТ | [15 empty] | 337.94
|  | 812/пр_2020_прил._т._п.27_гр.3 |  |  |  | НР (Линии электропередачи) |  | % |  | 103 |  |  |  | 103 | [7 empty] | 348.08
|  | 774/пр_2020_прил._т._п.27_гр.3 |  |  |  | СП (Линии электропередачи) |  | % |  | 60 |  |  |  | 60 | [7 empty] | 202.76
[6 empty] | Всего по позиции | [10 empty] | 338.11 |  |  |  |  | 1014.34
12 | 12 | ГЭСН 33-04-040-01 |  |  |  | Демонтаж: 3-х проводов ВЛ 0,38 кВ с одной опоры (3А-50 ) оп.27,28,29 |  | шт |  | 3 |  |  |  | 3
|  | 1 |  |  |  | ОТ(ЗТ) |  | чел.-ч | [5 empty] | 3.81 | [7 empty] | 1795.35
|  | 1-100-28 |  |  |  | Средний разряд работы 2,8 |  | чел.-ч |  | 1.27 |  |  |  | 3.81 |  |  | 471.22 |  |  |  |  | 1795.35
|  | 2 |  |  |  | ЭМ | [15 empty] | 647.05
[6 empty] | ОТм(ЗТм) |  | чел.-ч | [5 empty] | 1.23 | [7 empty] | 663.81
|  | 91.06.06-011 |  |  |  | Автогидроподъемники, высота подъема 12 м |  | маш.-ч |  | 0.35 |  |  |  | 1.05 | 346.73 | 1.46 | 506.23 |  |  |  |  | 531.54
|  | 4-100-040 |  |  |  | ОТм(ЗТм) Средний разряд машинистов 4,0 |  | чел.-ч |  | 0.35 |  |  |  | 1.05 |  |  | 539.69 |  |  |  |  | 566.67
|  | 91.14.02-001 |  |  |  | Автомобили бортовые, грузоподъемность до 5 т |  | маш.-ч |  | 0.06 |  |  |  | 0.18 |  |  | 641.7 |  |  |  |  | 115.51
|  | 4-100-040 |  |  |  | ОТм(ЗТм) Средний разряд машинистов 4,0 |  | чел.-ч |  | 0.06 |  |  |  | 0.18 |  |  | 539.69 |  |  |  |  | 97.14
[6 empty] | Итого прямые затраты | [15 empty] | 3106.21
[6 empty] | ФОТ | [15 empty] | 2459.16
|  | 812/пр_2020_прил._т._п.27_гр.3 |  |  |  | НР (Линии электропередачи) |  | % |  | 103 |  |  |  | 103 | [7 empty] | 2532.93
|  | 774/пр_2020_прил._т._п.27_гр.3 |  |  |  | СП (Линии электропередачи) |  | % |  | 60 |  |  |  | 60 | [7 empty] | 1475.5
[6 empty] | Всего по позиции | [10 empty] | 2371.55 |  |  |  |  | 7114.64
13 | 13 | ГЭСН 33-04-017-01 571/пр_2022_п.83_т.2_п.4_гр.3 (демонтаж) |  |  |  | Подвеска провода СИП-2 напряжением от 0,4 кВ до 1 кВ на опорах, при 32 опорах на км линии: с использованием автогидроподъемника (демонтаж СИП-2 3х50+1х54,6 - 0,021км(оп.20-оп.7/1); СИП-4 4х25 - 0,010км(оп.23/1-оп.11)+0,009км(оп.29-оп.18); СИП-4 2х16 0,013км(оп.24/1-оп.12)+0,011км(оп.26-трубостойка)) |  | 1000 м |  | 0.064 |  |  |  | 0.064
|  | 1 |  |  |  | ОТ(ЗТ) |  | чел.-ч | [5 empty] | 4.2614 | [7 empty] | 2251.87
|  | 2-100-02 |  |  |  | Рабочий 2 разряда |  | чел.-ч |  | 0.99 |  | 0.7 |  | 0.044352 |  |  | 439 |  |  |  |  | 19.47
|  | 2-100-03 |  |  |  | Рабочий 3 разряда |  | чел.-ч |  | 47.29 |  | 0.7 |  | 2.1186 |  |  | 479.27 |  |  |  |  | 1015.38
|  | 2-100-04 |  |  |  | Рабочий 4 разряда |  | чел.-ч |  | 23.42 |  | 0.7 |  | 1.0492 |  |  | 539.69 |  |  |  |  | 566.25
|  | 2-100-05 |  |  |  | Рабочий 5 разряда |  | чел.-ч |  | 23.42 |  | 0.7 |  | 1.0492 |  |  | 620.24 |  |  |  |  | 650.77
|  | 2 |  |  |  | ЭМ | [15 empty] | 594.94
[6 empty] | ОТм(ЗТм) |  | чел.-ч | [5 empty] | 1.1151 | [7 empty] | 608.02
|  | 91.05.05-015 |  |  |  | Краны на автомобильном ходу, грузоподъемность 16 т |  | маш.-ч |  | 0.75 |  | 0.7 |  | 0.0336 |  |  | 1626.29 |  |  |  |  | 54.64
|  | 4-100-060 |  |  |  | ОТм(ЗТм) Средний разряд машинистов 6,0 |  | чел.-ч |  | 0.75 |  | 0.7 |  | 0.0336 |  |  | 724.95 |  |  |  |  | 24.36
|  | 91.06.03-055 |  |  |  | Лебедки электрические тяговым усилием 19,62 кН (2 т) |  | маш.-ч |  | 0.81 |  | 0.7 |  | 0.036288 | 11.45 | 1.48 | 16.95 |  |  |  |  | 0.62
|  | 91.06.06-011 |  |  |  | Автогидроподъемники, высота подъема 12 м |  | маш.-ч |  | 22.74 |  | 0.7 |  | 1.0188 | 346.73 | 1.46 | 506.23 |  |  |  |  | 515.72
|  | 4-100-040 |  |  |  | ОТм(ЗТм) Средний разряд машинистов 4,0 |  | чел.-ч |  | 22.74 |  | 0.7 |  | 1.0188 |  |  | 539.69 |  |  |  |  | 549.81
|  | 91.14.02-001 |  |  |  | Автомобили бортовые, грузоподъемность до 5 т |  | маш.-ч |  | 0.59 |  | 0.7 |  | 0.026432 |  |  | 641.7 |  |  |  |  | 16.96
|  | 4-100-040 |  |  |  | ОТм(ЗТм) Средний разряд машинистов 4,0 |  | чел.-ч |  | 0.59 |  | 0.7 |  | 0.026432 |  |  | 539.69 |  |  |  |  | 14.27
|  | 91.17.04-544 |  |  |  | Генераторы бензиновые портативные, мощность до 6 КВт |  | маш.-ч |  | 0.81 |  | 0.7 |  | 0.036288 |  |  | 192.86 |  |  |  |  | 7
|  | 4-100-040 |  |  |  | ОТм(ЗТм) Средний разряд машинистов 4,0 |  | чел.-ч |  | 0.81 |  | 0.7 |  | 0.036288 |  |  | 539.69 |  |  |  |  | 19.58
|  | 4 |  |  |  | М | [15 empty] | 0
|  | 20.1.01.01 |  |  |  | Комплект линейной арматуры для крепления СИП-2 на опоре ВЛИ |  | шт |  | П |  | 0 |  | 0
|  | 20.1.01.11 |  |  |  | Комплект линейной арматуры для устройства заземлений на опорах ВЛИ |  | шт |  | П |  | 0 |  | 0
|  | 21.2.01.01 |  |  |  | Провода самонесущие изолированные для ВЛИ |  | 1000 м |  | П |  | 0 |  | 0
[6 empty] | Итого прямые затраты | [15 empty] | 3454.83
[6 empty] | ФОТ | [15 empty] | 2859.89
|  | 812/пр_2020_прил._т._п.27_гр.3 |  |  |  | НР (Линии электропередачи) |  | % |  | 103 |  |  |  | 103 | [7 empty] | 2945.69
|  | 774/пр_2020_прил._т._п.27_гр.3 |  |  |  | СП (Линии электропередачи) |  | % |  | 60 |  |  |  | 60 | [7 empty] | 1715.93
[6 empty] | Всего по позиции | [10 empty] | 126819.53 |  |  |  |  | 8116.45
14 | 14 | ГЭСНм 08-02-144-02 571/пр_2022_п.84_т.3_стр.4_стб.3 (демонтаж) |  |  |  | Присоединение к зажимам жил проводов или кабелей сечением: до 6 мм2 (прим-но к отключению вводов: АВВГ 2х6 1шт. на оп.24,АВВГ 4х6 на оп.29, АВВГ 2х4 оп.28, АВВГ 2х6 на оп.27) |  | 100 шт |  | 0.1 |  |  |  | 0.1
|  | 1 |  |  |  | ОТ(ЗТ) |  | чел.-ч | [5 empty] | 0.312 | [7 empty] | 164.61
|  | 1-100-38 |  |  |  | Средний разряд работы 3,8 |  | чел.-ч |  | 10.4 |  | 0.3 |  | 0.312 |  |  | 527.6 |  |  |  |  | 164.61
[6 empty] | Итого прямые затраты | [15 empty] | 164.61
| 14.1 | 421/пр_2020_п.75_пп.а |  |  |  | Вспомогательные ненормируемые материальные ресурсы |  | % |  | 2 |  |  |  | 2 | [7 empty] | 3.29
[6 empty] | ФОТ | [15 empty] | 164.61
|  | 812/пр_2020_прил._т._п.49.3_гр.3 |  |  |  | НР (Электротехнические установки на других объектах) |  | % |  | 97 |  |  |  | 97 | [7 empty] | 159.67
|  | 774/пр_2020_прил._т._п.49.3_гр.3 |  |  |  | СП (Электротехнические установки на других объектах) |  | % |  | 51 |  |  |  | 51 | [7 empty] | 83.95
[6 empty] | Всего по позиции | [10 empty] | 4115.2 |  |  |  |  | 411.52
15 | 15 | ГЭСНм 08-02-144-03 571/пр_2022_п.84_т.3_п.4_гр.3 (демонтаж) Т.ч.1.8.3А |  |  |  | Присоединение к зажимам жил проводов или кабелей сечением: до 16 мм2 (прим-но к отключ.вводов: СИП-4 2х16 на опорах - 14 шт.СИП-4 4х16 на опоре - 1шт. ; 2А-16 на опорах - 2шт. (36жил) АВВГ 2х10 оп.20 - 1 шт.; ЩУ(1ф.) - 5 шт., ЩУ(3ф.) - 1 шт.,отключение ЩУ(3Ф)), отключение сущ.ввода на оп.24/1(1ф) |  | 100 шт |  | 0.54 |  |  |  | 0.54
|  | 1 |  |  |  | ОТ(ЗТ) |  | чел.-ч | [5 empty] | 2.0684 | [7 empty] | 1091.3
|  | 1-100-38 |  |  |  | Средний разряд работы 3,8 |  | чел.-ч |  | 12.16 |  | 0.315 |  | 2.0684 |  |  | 527.6 |  |  |  |  | 1091.3
[6 empty] | Итого прямые затраты | [15 empty] | 1091.3
| 15.1 | 421/пр_2020_п.75_пп.а |  |  |  | Вспомогательные ненормируемые материальные ресурсы |  | % |  | 2 |  |  |  | 2 | [7 empty] | 20.79
[6 empty] | ФОТ | [15 empty] | 1091.3
|  | 812/пр_2020_прил._т._п.49.3_гр.3 |  |  |  | НР (Электротехнические установки на других объектах) |  | % |  | 97 |  |  |  | 97 | [7 empty] | 1058.56
|  | 774/пр_2020_прил._т._п.49.3_гр.3 |  |  |  | СП (Электротехнические установки на других объектах) |  | % |  | 51 |  |  |  | 51 | [7 empty] | 556.56
[6 empty] | Всего по позиции | [10 empty] | 5050.39 |  |  |  |  | 2727.21
16 | 16 | ГЭСНм 08-02-144-03 571/пр_2022_п.84_т.3_стр.4_стб.3 (демонтаж) |  |  |  | Присоединение к зажимам жил проводов или кабелей сечением: до 16 мм2 (прим-но к отключению ввода на фасаде) |  | 100 шт |  | 0.36 |  |  |  | 0.36
|  | 1 |  |  |  | ОТ(ЗТ) |  | чел.-ч | [5 empty] | 1.3133 | [7 empty] | 692.89
|  | 1-100-38 |  |  |  | Средний разряд работы 3,8 |  | чел.-ч |  | 12.16 |  | 0.3 |  | 1.3133 |  |  | 527.6 |  |  |  |  | 692.89
[6 empty] | Итого прямые затраты | [15 empty] | 692.89
| 16.1 | 421/пр_2020_п.75_пп.а |  |  |  | Вспомогательные ненормируемые материальные ресурсы |  | % |  | 2 |  |  |  | 2 | [7 empty] | 13.86
[6 empty] | ФОТ | [15 empty] | 692.89
|  | 812/пр_2020_прил._т._п.49.3_гр.3 |  |  |  | НР (Электротехнические установки на других объектах) |  | % |  | 97 |  |  |  | 97 | [7 empty] | 672.1
|  | 774/пр_2020_прил._т._п.49.3_гр.3 |  |  |  | СП (Электротехнические установки на других объектах) |  | % |  | 51 |  |  |  | 51 | [7 empty] | 353.37
[6 empty] | Всего по позиции | [10 empty] | 4811.72 |  |  |  |  | 1732.22
17 | 17 | ГЭСНм 08-02-144-02 571/пр_2022_п.84_т.3_стр.4_стб.3 (демонтаж) |  |  |  | Присоединение к зажимам жил проводов или кабелей сечением: до 6 мм2 (прим-но к отключению вводов на фасаде) |  | 100 шт |  | 0.04 |  |  |  | 0.04
|  | 1 |  |  |  | ОТ(ЗТ) |  | чел.-ч | [5 empty] | 0.1248 | [7 empty] | 65.84
|  | 1-100-38 |  |  |  | Средний разряд работы 3,8 |  | чел.-ч |  | 10.4 |  | 0.3 |  | 0.1248 |  |  | 527.6 |  |  |  |  | 65.84
[6 empty] | Итого прямые затраты | [15 empty] | 65.84
| 17.1 | 421/пр_2020_п.75_пп.а |  |  |  | Вспомогательные ненормируемые материальные ресурсы |  | % |  | 2 |  |  |  | 2 | [7 empty] | 1.32
[6 empty] | ФОТ | [15 empty] | 65.84
|  | 812/пр_2020_прил._т._п.49.3_гр.3 |  |  |  | НР (Электротехнические установки на других объектах) |  | % |  | 97 |  |  |  | 97 | [7 empty] | 63.86
|  | 774/пр_2020_прил._т._п.49.3_гр.3 |  |  |  | СП (Электротехнические установки на других объектах) |  | % |  | 51 |  |  |  | 51 | [7 empty] | 33.58
[6 empty] | Всего по позиции | [10 empty] | 4115 |  |  |  |  | 164.6
18 | 18 | ГЭСН 33-04-041-01 |  |  |  | Снятие ответвлений ВЛ 0,38 кВ к зданиям при количестве проводов в ответвлении: 1 |  | ответвление |  | 17 |  |  |  | 17
|  | 1 |  |  |  | ОТ(ЗТ) |  | чел.-ч | [5 empty] | 10.37 | [7 empty] | 4761.28
|  | 1-100-25 |  |  |  | Средний разряд работы 2,5 |  | чел.-ч |  | 0.61 |  |  |  | 10.37 |  |  | 459.14 |  |  |  |  | 4761.28
|  | 2 |  |  |  | ЭМ | [15 empty] | 327.27
[6 empty] | ОТм(ЗТм) |  | чел.-ч | [5 empty] | 0.51 | [7 empty] | 275.24
|  | 91.14.02-001 |  |  |  | Автомобили бортовые, грузоподъемность до 5 т |  | маш.-ч |  | 0.03 |  |  |  | 0.51 |  |  | 641.7 |  |  |  |  | 327.27
|  | 4-100-040 |  |  |  | ОТм(ЗТм) Средний разряд машинистов 4,0 |  | чел.-ч |  | 0.03 |  |  |  | 0.51 |  |  | 539.69 |  |  |  |  | 275.24
[6 empty] | Итого прямые затраты | [15 empty] | 5363.79
[6 empty] | ФОТ | [15 empty] | 5036.52
|  | 812/пр_2020_прил._т._п.27_гр.3 |  |  |  | НР (Линии электропередачи) |  | % |  | 103 |  |  |  | 103 | [7 empty] | 5187.62
|  | 774/пр_2020_прил._т._п.27_гр.3 |  |  |  | СП (Линии электропередачи) |  | % |  | 60 |  |  |  | 60 | [7 empty] | 3021.91
[6 empty] | Всего по позиции | [10 empty] | 798.43 |  |  |  |  | 13573.32
19 | 19 | ГЭСН 33-04-041-02 |  |  |  | Снятие ответвлений ВЛ 0,38 кВ к зданиям при количестве проводов в ответвлении: 2 (прим-но вводу 2А-16) |  | ответвление |  | 2 |  |  |  | 2
|  | 1 |  |  |  | ОТ(ЗТ) |  | чел.-ч | [5 empty] | 1.32 | [7 empty] | 606.06
|  | 1-100-25 |  |  |  | Средний разряд работы 2,5 |  | чел.-ч |  | 0.66 |  |  |  | 1.32 |  |  | 459.14 |  |  |  |  | 606.06
|  | 2 |  |  |  | ЭМ | [15 empty] | 38.5
[6 empty] | ОТм(ЗТм) |  | чел.-ч | [5 empty] | 0.06 | [7 empty] | 32.38
|  | 91.14.02-001 |  |  |  | Автомобили бортовые, грузоподъемность до 5 т |  | маш.-ч |  | 0.03 |  |  |  | 0.06 |  |  | 641.7 |  |  |  |  | 38.5
|  | 4-100-040 |  |  |  | ОТм(ЗТм) Средний разряд машинистов 4,0 |  | чел.-ч |  | 0.03 |  |  |  | 0.06 |  |  | 539.69 |  |  |  |  | 32.38
[6 empty] | Итого прямые затраты | [15 empty] | 676.94
[6 empty] | ФОТ | [15 empty] | 638.44
|  | 812/пр_2020_прил._т._п.27_гр.3 |  |  |  | НР (Линии электропередачи) |  | % |  | 103 |  |  |  | 103 | [7 empty] | 657.59
|  | 774/пр_2020_прил._т._п.27_гр.3 |  |  |  | СП (Линии электропередачи) |  | % |  | 60 |  |  |  | 60 | [7 empty] | 383.06
[6 empty] | Всего по позиции | [10 empty] | 858.8 |  |  |  |  | 1717.59
20 | 20 | ГЭСНм 08-02-409-03 571/пр_2022_п.84_т.3_стр.3_стб.3 (демонтаж) |  |  |  | Труба винипластовая по установленным конструкциям, по стенам и колоннам с креплением скобами, диаметр: до 63 мм |  | 100 м |  | 0.18 |  |  |  | 0.18
|  | 1 |  |  |  | ОТ(ЗТ) |  | чел.-ч | [5 empty] | 2.8152 | [7 empty] | 1485.3
|  | 1-100-38 |  |  |  | Средний разряд работы 3,8 |  | чел.-ч |  | 31.28 |  | 0.5 |  | 2.8152 |  |  | 527.6 |  |  |  |  | 1485.3
|  | 2 |  |  |  | ЭМ | [15 empty] | 78.17
[6 empty] | ОТм(ЗТм) |  | чел.-ч | [5 empty] | 0.063 | [7 empty] | 39.84
|  | 91.05.05-015 |  |  |  | Краны на автомобильном ходу, грузоподъемность 16 т |  | маш.-ч |  | 0.35 |  | 0.5 |  | 0.0315 |  |  | 1626.29 |  |  |  |  | 51.23
|  | 4-100-060 |  |  |  | ОТм(ЗТм) Средний разряд машинистов 6,0 |  | чел.-ч |  | 0.35 |  | 0.5 |  | 0.0315 |  |  | 724.95 |  |  |  |  | 22.84
|  | 91.14.02-001 |  |  |  | Автомобили бортовые, грузоподъемность до 5 т |  | маш.-ч |  | 0.35 |  | 0.5 |  | 0.0315 |  |  | 641.7 |  |  |  |  | 20.21
|  | 4-100-040 |  |  |  | ОТм(ЗТм) Средний разряд машинистов 4,0 |  | чел.-ч |  | 0.35 |  | 0.5 |  | 0.0315 |  |  | 539.69 |  |  |  |  | 17
|  | 91.17.04-233 |  |  |  | Аппараты сварочные для ручной дуговой сварки, сварочный ток до 350 А |  | маш.-ч |  | 2.16 |  | 0.5 |  | 0.1944 |  |  | 34.61 |  |  |  |  | 6.73
|  | 4 |  |  |  | М | [15 empty] | 0
|  | 01.7.03.04-0001 |  |  |  | Электроэнергия |  | кВт-ч |  | 1.1488 |  | 0 |  | 0 |  |  | 7.32 |  |  |  |  | 0
|  | 01.7.11.07-0227 |  |  |  | Электроды сварочные для сварки низколегированных и углеродистых сталей УОНИ 13/45, Э42А, диаметр 4-5 мм |  | кг |  | 0.96 |  | 0 |  | 0 | 155.63 | 0.78 | 121.39 |  |  |  |  | 0
|  | 14.1.02.01-0002 |  |  |  | Клей, марка БМК-5к |  | кг |  | 0.55 |  | 0 |  | 0 | 160.07 | 1.52 | 243.31 |  |  |  |  | 0
[6 empty] | Итого прямые затраты | [15 empty] | 1603.31
| 20.1 | 421/пр_2020_п.75_пп.а |  |  |  | Вспомогательные ненормируемые материальные ресурсы |  | % |  | 2 |  |  |  | 2 | [7 empty] | 29.71
[6 empty] | ФОТ | [15 empty] | 1525.14
|  | 812/пр_2020_прил._т._п.49.3_гр.3 |  |  |  | НР (Электротехнические установки на других объектах) |  | % |  | 97 |  |  |  | 97 | [7 empty] | 1479.39
|  | 774/пр_2020_прил._т._п.49.3_гр.3 |  |  |  | СП (Электротехнические установки на других объектах) |  | % |  | 51 |  |  |  | 51 | [7 empty] | 777.82
[6 empty] | Всего по позиции | [10 empty] | 21612.39 |  |  |  |  | 3890.23
21 | 21 | ГЭСНм 08-02-409-09 571/пр_2022_п.84_т.3_стр.3_стб.3 (демонтаж) |  |  |  | Труба гофрированная ПВХ для защиты проводов и кабелей по установленным конструкциям, по стенам, колоннам, потолкам, основанию пола |  | 100 м |  | 0.28 |  |  |  | 0.28
|  | 1 |  |  |  | ОТ(ЗТ) |  | чел.-ч | [5 empty] | 2.128 | [7 empty] | 1097.03
|  | 1-100-36 |  |  |  | Средний разряд работы 3,6 |  | чел.-ч |  | 15.2 |  | 0.5 |  | 2.128 |  |  | 515.52 |  |  |  |  | 1097.03
|  | 4 |  |  |  | М | [15 empty] | 0
|  | 01.7.03.04-0001 |  |  |  | Электроэнергия |  | кВт-ч |  | 5.3376 |  | 0 |  | 0 |  |  | 7.32 |  |  |  |  | 0
|  | 01.7.15.07-0152 |  |  |  | Дюбели пластмассовые с шурупами, диаметр 6 мм, длина 35 мм, диаметр шурупа 3,5 мм, длина шурупа 50 мм |  | 100 шт |  | 1.75 |  | 0 |  | 0 | 52.34 | 1.24 | 64.9 |  |  |  |  | 0
[6 empty] | Итого прямые затраты | [15 empty] | 1097.03
| 21.1 | 421/пр_2020_п.75_пп.а |  |  |  | Вспомогательные ненормируемые материальные ресурсы |  | % |  | 2 |  |  |  | 2 | [7 empty] | 21.94
[6 empty] | ФОТ | [15 empty] | 1097.03
|  | 812/пр_2020_прил._т._п.49.3_гр.3 |  |  |  | НР (Электротехнические установки на других объектах) |  | % |  | 97 |  |  |  | 97 | [7 empty] | 1064.12
|  | 774/пр_2020_прил._т._п.49.3_гр.3 |  |  |  | СП (Электротехнические установки на других объектах) |  | % |  | 51 |  |  |  | 51 | [7 empty] | 559.49
[6 empty] | Всего по позиции | [10 empty] | 9794.93 |  |  |  |  | 2742.58
22 | 22 | ГЭСНм 08-02-412-03 571/пр_2022_п.84_т.3_стр.3_стб.3 (демонтаж) |  |  |  | Затягивание провода в проложенные трубы и металлические рукава первого одножильного или многожильного в общей оплетке, суммарное сечение: до 16 мм2 (прим-но вытягиванию провода из гофр.труб и гладких труб) |  | 100 м |  | 0.46 |  |  |  | 0.46
|  | 1 |  |  |  | ОТ(ЗТ) |  | чел.-ч | [5 empty] | 1.4467 | [7 empty] | 763.28
|  | 1-100-38 |  |  |  | Средний разряд работы 3,8 |  | чел.-ч |  | 6.29 |  | 0.5 |  | 1.4467 |  |  | 527.6 |  |  |  |  | 763.28
|  | 2 |  |  |  | ЭМ | [15 empty] | 15.65
[6 empty] | ОТм(ЗТм) |  | чел.-ч | [5 empty] | 0.0138 | [7 empty] | 8.72
|  | 91.05.05-015 |  |  |  | Краны на автомобильном ходу, грузоподъемность 16 т |  | маш.-ч |  | 0.03 |  | 0.5 |  | 0.0069 |  |  | 1626.29 |  |  |  |  | 11.22
|  | 4-100-060 |  |  |  | ОТм(ЗТм) Средний разряд машинистов 6,0 |  | чел.-ч |  | 0.03 |  | 0.5 |  | 0.0069 |  |  | 724.95 |  |  |  |  | 5
|  | 91.14.02-001 |  |  |  | Автомобили бортовые, грузоподъемность до 5 т |  | маш.-ч |  | 0.03 |  | 0.5 |  | 0.0069 |  |  | 641.7 |  |  |  |  | 4.43
|  | 4-100-040 |  |  |  | ОТм(ЗТм) Средний разряд машинистов 4,0 |  | чел.-ч |  | 0.03 |  | 0.5 |  | 0.0069 |  |  | 539.69 |  |  |  |  | 3.72
|  | 4 |  |  |  | М | [15 empty] | 0
|  | 01.7.06.05-0041 |  |  |  | Ленты изоляционные хлопчатобумажные прорезиненные для электромонтажных и ремонтных работ, цвет черный, ширина 20 мм, толщина 0,35 мм |  | м |  | 26.67 |  | 0 |  | 0 | 5.87 | 0.88 | 5.17 |  |  |  |  | 0
|  | 01.7.07.20-0002 |  |  |  | Тальк молотый, сорт I |  | т |  | 0.00105 |  | 0 |  | 0 | 43821.53 | 1.32 | 57844.42 |  |  |  |  | 0
|  | 14.4.02.04-0142 |  |  |  | Краска масляная МА-0115, мумия, сурик железный |  | кг |  | 0.02 |  | 0 |  | 0 | 79.88 | 1.44 | 115.03 |  |  |  |  | 0
|  | 20.2.01.05-0005 |  |  |  | Гильзы кабельные медные 16 мм |  | 100 шт |  | 0.05 |  | 0 |  | 0 | 1239.94 | 1.23 | 1525.13 |  |  |  |  | 0
|  | 20.2.02.01-0013 |  |  |  | Втулки полипропиленовые, диаметр 28 мм |  | 1000 шт |  | 0.0122 |  | 0 |  | 0 | 2316.78 | 1.24 | 2872.81 |  |  |  |  | 0
[6 empty] | Итого прямые затраты | [15 empty] | 787.65
| 22.1 | 421/пр_2020_п.75_пп.а |  |  |  | Вспомогательные ненормируемые материальные ресурсы |  | % |  | 2 |  |  |  | 2 | [7 empty] | 15.27
[6 empty] | ФОТ | [15 empty] | 772
|  | 812/пр_2020_прил._т._п.49.3_гр.3 |  |  |  | НР (Электротехнические установки на других объектах) |  | % |  | 97 |  |  |  | 97 | [7 empty] | 748.84
|  | 774/пр_2020_прил._т._п.49.3_гр.3 |  |  |  | СП (Электротехнические установки на других объектах) |  | % |  | 51 |  |  |  | 51 | [7 empty] | 393.72
[6 empty] | Всего по позиции | [10 empty] | 4229.3 |  |  |  |  | 1945.48
23 | 23 | ГЭСНм 08-03-573-04 571/пр_2022_п.84_т.3_стр.2_стб.3 (демонтаж) |  |  |  | Шкаф (пульт) управления навесной, высота, ширина и глубина: до 600х600х350 мм |  | шт |  | 6 |  |  |  | 6
|  | 1 |  |  |  | ОТ(ЗТ) |  | чел.-ч | [5 empty] | 7.416 | [7 empty] | 4121.81
|  | 1-100-42 |  |  |  | Средний разряд работы 4,2 |  | чел.-ч |  | 2.06 |  | 0.6 |  | 7.416 |  |  | 555.8 |  |  |  |  | 4121.81
|  | 2 |  |  |  | ЭМ | [15 empty] | 859.42
[6 empty] | ОТм(ЗТм) |  | чел.-ч | [5 empty] | 1.116 | [7 empty] | 642.31
|  | 91.04.01-041 |  |  |  | Молотки бурильные легкие при работе от передвижных компрессорных установок |  | маш.-ч |  | 0.19 |  | 0.6 |  | 0.684 | 21.06 | 1.41 | 29.69 |  |  |  |  | 20.31
|  | 91.05.05-015 |  |  |  | Краны на автомобильном ходу, грузоподъемность 16 т |  | маш.-ч |  | 0.06 |  | 0.6 |  | 0.216 |  |  | 1626.29 |  |  |  |  | 351.28
|  | 4-100-060 |  |  |  | ОТм(ЗТм) Средний разряд машинистов 6,0 |  | чел.-ч |  | 0.06 |  | 0.6 |  | 0.216 |  |  | 724.95 |  |  |  |  | 156.59
|  | 91.14.02-001 |  |  |  | Автомобили бортовые, грузоподъемность до 5 т |  | маш.-ч |  | 0.06 |  | 0.6 |  | 0.216 |  |  | 641.7 |  |  |  |  | 138.61
|  | 4-100-040 |  |  |  | ОТм(ЗТм) Средний разряд машинистов 4,0 |  | чел.-ч |  | 0.06 |  | 0.6 |  | 0.216 |  |  | 539.69 |  |  |  |  | 116.57
|  | 91.17.04-233 |  |  |  | Аппараты сварочные для ручной дуговой сварки, сварочный ток до 350 А |  | маш.-ч |  | 0.61 |  | 0.6 |  | 2.196 |  |  | 34.61 |  |  |  |  | 76
|  | 91.18.01-007 |  |  |  | Компрессоры винтовые передвижные с двигателем внутреннего сгорания, давление до 0,7 МПа (7 атм), производительность до 5,4 м3/мин |  | маш.-ч |  | 0.19 |  | 0.6 |  | 0.684 |  |  | 399.44 |  |  |  |  | 273.22
|  | 4-100-040 |  |  |  | ОТм(ЗТм) Средний разряд машинистов 4,0 |  | чел.-ч |  | 0.19 |  | 0.6 |  | 0.684 |  |  | 539.69 |  |  |  |  | 369.15
|  | 4 |  |  |  | М | [15 empty] | 0
|  | 01.7.11.07-0227 |  |  |  | Электроды сварочные для сварки низколегированных и углеродистых сталей УОНИ 13/45, Э42А, диаметр 4-5 мм |  | кг |  | 0.1 |  | 0 |  | 0 | 155.63 | 0.78 | 121.39 |  |  |  |  | 0
|  | 01.7.15.03-0042 |  |  |  | Болты с гайками и шайбами строительные |  | кг |  | 0.1 |  | 0 |  | 0 | 174.93 | 1.08 | 188.92 |  |  |  |  | 0
|  | 14.4.02.04-0142 |  |  |  | Краска масляная МА-0115, мумия, сурик железный |  | кг |  | 0.02 |  | 0 |  | 0 | 79.88 | 1.44 | 115.03 |  |  |  |  | 0
[6 empty] | Итого прямые затраты | [15 empty] | 5623.54
| 23.1 | 421/пр_2020_п.75_пп.а |  |  |  | Вспомогательные ненормируемые материальные ресурсы |  | % |  | 2 |  |  |  | 2 | [7 empty] | 82.44
[6 empty] | ФОТ | [15 empty] | 4764.12
|  | 812/пр_2020_прил._т._п.49.3_гр.3 |  |  |  | НР (Электротехнические установки на других объектах) |  | % |  | 97 |  |  |  | 97 | [7 empty] | 4621.2
|  | 774/пр_2020_прил._т._п.49.3_гр.3 |  |  |  | СП (Электротехнические установки на других объектах) |  | % |  | 51 |  |  |  | 51 | [7 empty] | 2429.7
[6 empty] | Всего по позиции | [10 empty] | 2126.15 |  |  |  |  | 12756.88
24 | 24 | ГЭСНм 08-03-600-02 571/пр_2022_п.84_т.3_стр.2_стб.3 (демонтаж) |  |  |  | Счетчики, устанавливаемые на готовом основании: трехфазные (оп.22) |  | шт |  | 1 |  |  |  | 1
|  | 1 |  |  |  | ОТ(ЗТ) |  | чел.-ч | [5 empty] | 0.42 | [7 empty] | 233.44
|  | 1-100-42 |  |  |  | Средний разряд работы 4,2 |  | чел.-ч |  | 0.7 |  | 0.6 |  | 0.42 |  |  | 555.8 |  |  |  |  | 233.44
|  | 2 |  |  |  | ЭМ | [15 empty] | 13.61
[6 empty] | ОТм(ЗТм) |  | чел.-ч | [5 empty] | 0.012 | [7 empty] | 7.59
|  | 91.05.05-015 |  |  |  | Краны на автомобильном ходу, грузоподъемность 16 т |  | маш.-ч |  | 0.01 |  | 0.6 |  | 0.006 |  |  | 1626.29 |  |  |  |  | 9.76
|  | 4-100-060 |  |  |  | ОТм(ЗТм) Средний разряд машинистов 6,0 |  | чел.-ч |  | 0.01 |  | 0.6 |  | 0.006 |  |  | 724.95 |  |  |  |  | 4.35
|  | 91.14.02-001 |  |  |  | Автомобили бортовые, грузоподъемность до 5 т |  | маш.-ч |  | 0.01 |  | 0.6 |  | 0.006 |  |  | 641.7 |  |  |  |  | 3.85
|  | 4-100-040 |  |  |  | ОТм(ЗТм) Средний разряд машинистов 4,0 |  | чел.-ч |  | 0.01 |  | 0.6 |  | 0.006 |  |  | 539.69 |  |  |  |  | 3.24
|  | 4 |  |  |  | М | [15 empty] | 0
|  | 01.7.15.04-0011 |  |  |  | Винты стальные с полукруглой головкой, длина 50 мм |  | т |  | 3e-05 |  | 0 |  | 0 | 127406 | 1.29 | 164353.74 |  |  |  |  | 0
[6 empty] | Итого прямые затраты | [15 empty] | 254.64
| 24.1 | 421/пр_2020_п.75_пп.а |  |  |  | Вспомогательные ненормируемые материальные ресурсы |  | % |  | 2 |  |  |  | 2 | [7 empty] | 4.67
[6 empty] | ФОТ | [15 empty] | 241.03
|  | 812/пр_2020_прил._т._п.49.3_гр.3 |  |  |  | НР (Электротехнические установки на других объектах) |  | % |  | 97 |  |  |  | 97 | [7 empty] | 233.8
|  | 774/пр_2020_прил._т._п.49.3_гр.3 |  |  |  | СП (Электротехнические установки на других объектах) |  | % |  | 51 |  |  |  | 51 | [7 empty] | 122.93
[6 empty] | Всего по позиции | [10 empty] | 616.04 |  |  |  |  | 616.04
25 | 25 | ГЭСНм 08-03-600-01 571/пр_2022_п.84_т.3_стр.2_стб.3 (демонтаж) |  |  |  | Счетчики, устанавливаемые на готовом основании: однофазные (оп.29) |  | шт |  | 1 |  |  |  | 1
|  | 1 |  |  |  | ОТ(ЗТ) |  | чел.-ч | [5 empty] | 0.168 | [7 empty] | 93.37
|  | 1-100-42 |  |  |  | Средний разряд работы 4,2 |  | чел.-ч |  | 0.28 |  | 0.6 |  | 0.168 |  |  | 555.8 |  |  |  |  | 93.37
|  | 2 |  |  |  | ЭМ | [15 empty] | 13.61
[6 empty] | ОТм(ЗТм) |  | чел.-ч | [5 empty] | 0.012 | [7 empty] | 7.59
|  | 91.05.05-015 |  |  |  | Краны на автомобильном ходу, грузоподъемность 16 т |  | маш.-ч |  | 0.01 |  | 0.6 |  | 0.006 |  |  | 1626.29 |  |  |  |  | 9.76
|  | 4-100-060 |  |  |  | ОТм(ЗТм) Средний разряд машинистов 6,0 |  | чел.-ч |  | 0.01 |  | 0.6 |  | 0.006 |  |  | 724.95 |  |  |  |  | 4.35
|  | 91.14.02-001 |  |  |  | Автомобили бортовые, грузоподъемность до 5 т |  | маш.-ч |  | 0.01 |  | 0.6 |  | 0.006 |  |  | 641.7 |  |  |  |  | 3.85
|  | 4-100-040 |  |  |  | ОТм(ЗТм) Средний разряд машинистов 4,0 |  | чел.-ч |  | 0.01 |  | 0.6 |  | 0.006 |  |  | 539.69 |  |  |  |  | 3.24
|  | 4 |  |  |  | М | [15 empty] | 0
|  | 01.7.15.04-0011 |  |  |  | Винты стальные с полукруглой головкой, длина 50 мм |  | т |  | 3e-05 |  | 0 |  | 0 | 127406 | 1.29 | 164353.74 |  |  |  |  | 0
[6 empty] | Итого прямые затраты | [15 empty] | 114.57
| 25.1 | 421/пр_2020_п.75_пп.а |  |  |  | Вспомогательные ненормируемые материальные ресурсы |  | % |  | 2 |  |  |  | 2 | [7 empty] | 1.87
[6 empty] | ФОТ | [15 empty] | 100.96
|  | 812/пр_2020_прил._т._п.49.3_гр.3 |  |  |  | НР (Электротехнические установки на других объектах) |  | % |  | 97 |  |  |  | 97 | [7 empty] | 97.93
|  | 774/пр_2020_прил._т._п.49.3_гр.3 |  |  |  | СП (Электротехнические установки на других объектах) |  | % |  | 51 |  |  |  | 51 | [7 empty] | 51.49
[6 empty] | Всего по позиции | [10 empty] | 265.86 |  |  |  |  | 265.86
26 | 26 | ГЭСНм 08-02-305-04 571/пр_2022_п.84_т.3_стр.3_стб.3 (демонтаж) |  |  |  | Траверса на опоре |  | шт |  | 10 |  |  |  | 10
|  | 1 |  |  |  | ОТ(ЗТ) |  | чел.-ч | [5 empty] | 1.75 | [7 empty] | 902.16
|  | 1-100-36 |  |  |  | Средний разряд работы 3,6 |  | чел.-ч |  | 0.35 |  | 0.5 |  | 1.75 |  |  | 515.52 |  |  |  |  | 902.16
|  | 2 |  |  |  | ЭМ | [15 empty] | 1219.72
[6 empty] | ОТм(ЗТм) |  | чел.-ч | [5 empty] | 0.75 | [7 empty] | 543.71
|  | 91.05.05-015 |  |  |  | Краны на автомобильном ходу, грузоподъемность 16 т |  | маш.-ч |  | 0.15 |  | 0.5 |  | 0.75 |  |  | 1626.29 |  |  |  |  | 1219.72
|  | 4-100-060 |  |  |  | ОТм(ЗТм) Средний разряд машинистов 6,0 |  | чел.-ч |  | 0.15 |  | 0.5 |  | 0.75 |  |  | 724.95 |  |  |  |  | 543.71
[6 empty] | Итого прямые затраты | [15 empty] | 2665.59
| 26.1 | 421/пр_2020_п.75_пп.а |  |  |  | Вспомогательные ненормируемые материальные ресурсы |  | % |  | 2 |  |  |  | 2 | [7 empty] | 18.04
[6 empty] | ФОТ | [15 empty] | 1445.87
|  | 812/пр_2020_прил._т._п.49.3_гр.3 |  |  |  | НР (Электротехнические установки на других объектах) |  | % |  | 97 |  |  |  | 97 | [7 empty] | 1402.49
|  | 774/пр_2020_прил._т._п.49.3_гр.3 |  |  |  | СП (Электротехнические установки на других объектах) |  | % |  | 51 |  |  |  | 51 | [7 empty] | 737.39
[6 empty] | Всего по позиции | [10 empty] | 482.35 |  |  |  |  | 4823.51
27 | 27 | ГЭСН 33-04-042-01 |  |  |  | Демонтаж опор ВЛ 0,38-10 кВ: без приставок одностоечных (оп.22,23,24,25,27,28) |  | шт |  | 6 |  |  |  | 6
|  | 1 |  |  |  | ОТ(ЗТ) |  | чел.-ч | [5 empty] | 4.86 | [7 empty] | 2476.07
|  | 1-100-35 |  |  |  | Средний разряд работы 3,5 |  | чел.-ч |  | 0.81 |  |  |  | 4.86 |  |  | 509.48 |  |  |  |  | 2476.07
|  | 2 |  |  |  | ЭМ | [15 empty] | 5721.93
[6 empty] | ОТм(ЗТм) |  | чел.-ч | [5 empty] | 2.88 | [7 empty] | 1766.96
|  | 91.04.01-031 |  |  |  | Машины бурильно-крановые на автомобильном ходу, диаметр бурения до 800 мм, глубина бурения до 5 м |  | маш.-ч |  | 0.44 |  |  |  | 2.64 | 1609.97 | 1.31 | 2109.06 |  |  |  |  | 5567.92
|  | 4-100-050 |  |  |  | ОТм(ЗТм) Средний разряд машинистов 5,0 |  | чел.-ч |  | 0.44 |  |  |  | 2.64 |  |  | 620.24 |  |  |  |  | 1637.43
|  | 91.14.02-001 |  |  |  | Автомобили бортовые, грузоподъемность до 5 т |  | маш.-ч |  | 0.04 |  |  |  | 0.24 |  |  | 641.7 |  |  |  |  | 154.01
|  | 4-100-040 |  |  |  | ОТм(ЗТм) Средний разряд машинистов 4,0 |  | чел.-ч |  | 0.04 |  |  |  | 0.24 |  |  | 539.69 |  |  |  |  | 129.53
[6 empty] | Итого прямые затраты | [15 empty] | 9964.96
[6 empty] | ФОТ | [15 empty] | 4243.03
|  | 812/пр_2020_прил._т._п.27_гр.3 |  |  |  | НР (Линии электропередачи) |  | % |  | 103 |  |  |  | 103 | [7 empty] | 4370.32
|  | 774/пр_2020_прил._т._п.27_гр.3 |  |  |  | СП (Линии электропередачи) |  | % |  | 60 |  |  |  | 60 | [7 empty] | 2545.82
[6 empty] | Всего по позиции | [10 empty] | 2813.52 |  |  |  |  | 16881.1
28 | 28 | ГЭСН 33-04-042-02 |  |  |  | Демонтаж опор ВЛ 0,38-10 кВ: без приставок одностоечных с подкосом (оп.20,21,26,29) |  | шт |  | 4 |  |  |  | 4
|  | 1 |  |  |  | ОТ(ЗТ) |  | чел.-ч | [5 empty] | 7 | [7 empty] | 3566.36
|  | 1-100-35 |  |  |  | Средний разряд работы 3,5 |  | чел.-ч |  | 1.75 |  |  |  | 7 |  |  | 509.48 |  |  |  |  | 3566.36
|  | 2 |  |  |  | ЭМ | [15 empty] | 10030.73
[6 empty] | ОТм(ЗТм) |  | чел.-ч | [5 empty] | 7.56 | [7 empty] | 4389.37
|  | 91.04.01-031 |  |  |  | Машины бурильно-крановые на автомобильном ходу, диаметр бурения до 800 мм, глубина бурения до 5 м |  | маш.-ч |  | 0.96 |  |  |  | 3.84 | 1609.97 | 1.31 | 2109.06 |  |  |  |  | 8098.79
|  | 4-100-050 |  |  |  | ОТм(ЗТм) Средний разряд машинистов 5,0 |  | чел.-ч |  | 0.96 |  |  |  | 3.84 |  |  | 620.24 |  |  |  |  | 2381.72
|  | 91.06.06-011 |  |  |  | Автогидроподъемники, высота подъема 12 м |  | маш.-ч |  | 0.84 |  |  |  | 3.36 | 346.73 | 1.46 | 506.23 |  |  |  |  | 1700.93
|  | 4-100-040 |  |  |  | ОТм(ЗТм) Средний разряд машинистов 4,0 |  | чел.-ч |  | 0.84 |  |  |  | 3.36 |  |  | 539.69 |  |  |  |  | 1813.36
|  | 91.14.02-001 |  |  |  | Автомобили бортовые, грузоподъемность до 5 т |  | маш.-ч |  | 0.09 |  |  |  | 0.36 |  |  | 641.7 |  |  |  |  | 231.01
|  | 4-100-040 |  |  |  | ОТм(ЗТм) Средний разряд машинистов 4,0 |  | чел.-ч |  | 0.09 |  |  |  | 0.36 |  |  | 539.69 |  |  |  |  | 194.29
[6 empty] | Итого прямые затраты | [15 empty] | 17986.46
[6 empty] | ФОТ | [15 empty] | 7955.73
|  | 812/пр_2020_прил._т._п.27_гр.3 |  |  |  | НР (Линии электропередачи) |  | % |  | 103 |  |  |  | 103 | [7 empty] | 8194.4
|  | 774/пр_2020_прил._т._п.27_гр.3 |  |  |  | СП (Линии электропередачи) |  | % |  | 60 |  |  |  | 60 | [7 empty] | 4773.44
[6 empty] | Всего по позиции | [10 empty] | 7738.58 |  |  |  |  | 30954.3
29 | 29 | 05-1 |  |  |  | Погрузка в автотранспортное средство: изделия из сборного железобетона, бетона, керамзитобетона массой свыше 6 тонн (14 ж/б стоек х 0,900т = 12,600т) |  | 1т груза |  | 12.6 |  |  |  | 12.6 |  |  | 308.68 |  |  |  |  | 3889.37
[6 empty] | Всего по позиции | [10 empty] | 308.68 |  |  |  |  | 3889.37
30 | 30 | 15-1 |  |  |  | Погрузка в автотранспортное средство: металлические конструкции весом до 1 тонны (провод А-50(0,077т+0,055т+0,080т) + СИП-2 3х50+1х54,6(0,016т) + СИП-2 4х25(0,007т) + СИП-2 2х16(0,003т+0,031т) + СИП-4 4х16(0,003т) + АВВГ(0,004т) + А-16(0,003т) + оснастка(0,1т)+сталь круглая(0,0075т) = 0,3865т) |  | 1т груза |  | 0.3865 |  |  |  | 0.3865 |  |  | 811.44 |  |  |  |  | 313.62
[6 empty] | Всего по позиции | [10 empty] | 811.44 |  |  |  |  | 313.62
31 | 31 | 47-1 |  |  |  | Погрузка в автотранспортное средство: мусор строительный с погрузкой вручную (прим-но к трубам) |  | 1т груза |  | 0.0094 |  |  |  | 0.0094 |  |  | 1192.28 |  |  |  |  | 11.21
[6 empty] | Всего по позиции | [10 empty] | 1192.55 |  |  |  |  | 11.21
32 | 32 | 15-1 |  |  |  | Погрузка в автотранспортное средство: металлические конструкции весом до 1 тонны (прим-но к 5-ти светилькникам(0,025т)) |  | 1т груза |  | 0.025 |  |  |  | 0.025 |  |  | 811.44 |  |  |  |  | 20.29
[6 empty] | Всего по позиции | [10 empty] | 811.6 |  |  |  |  | 20.29
33 | 33 | 02-15-1-01-0028 |  |  |  | Перевозка грузов I класса автомобилями-самосвалами грузоподъемностью до 15 т по дорогам с усовершенствованным (асфальтобетонным, цементобетонным, железобетонным, обработанным органическим вяжущим) дорожным покрытием на расстояние 28 км |  | 1т груза |  | 0.025 |  |  |  | 0.025 |  |  | 318.17 |  |  |  |  | 7.95
[6 empty] | Всего по позиции | [10 empty] | 318 |  |  |  |  | 7.95
34 | 34 | 02-15-1-01-0006 |  |  |  | Перевозка грузов I класса автомобилями-самосвалами грузоподъемностью до 15 т по дорогам с усовершенствованным (асфальтобетонным, цементобетонным, железобетонным, обработанным органическим вяжущим) дорожным покрытием на расстояние 6 км |  | 1т груза |  | 12.9959 |  |  |  | 12.9959 |  |  | 148.85 |  |  |  |  | 1934.44
[6 empty] | Всего по позиции | [10 empty] | 148.85 |  |  |  |  | 1934.44
35 | 35 | 15-2 |  |  |  | Разгрузка с автотранспортного средства: металлические конструкции весом до 1 тонны (прим-но к 5-ти светилькникам(0,025т)) |  | 1т груза |  | 0.025 |  |  |  | 0.025 |  |  | 811.44 |  |  |  |  | 20.29
[6 empty] | Всего по позиции | [10 empty] | 811.6 |  |  |  |  | 20.29
36 | 36 | 47-2 |  |  |  | Разгрузка с автотранспортного средства: мусор строительный с погрузкой вручную |  | 1т груза |  | 0.0094 |  |  |  | 0.0094 |  |  | 988.12 |  |  |  |  | 9.29
[6 empty] | Всего по позиции | [10 empty] | 988.3 |  |  |  |  | 9.29
37 | 37 | 15-2 |  |  |  | Разгрузка с автотранспортного средства: металлические конструкции весом до 1 тонны |  | 1т груза |  | 0.3865 |  |  |  | 0.3865 |  |  | 811.44 |  |  |  |  | 313.62
[6 empty] | Всего по позиции | [10 empty] | 811.44 |  |  |  |  | 313.62
38 | 38 | 05-2 |  |  |  | Разгрузка с автотранспортного средства: изделия из сборного железобетона, бетона, керамзитобетона массой свыше 6 тонн |  | 1т груза |  | 12.6 |  |  |  | 12.6 |  |  | 308.68 |  |  |  |  | 3889.37
[6 empty] | Всего по позиции | [10 empty] | 308.68 |  |  |  |  | 3889.37
[6 empty] | Итого по разделу: Демонтажные работы ВЛИ 0,38 кВ. | [15 empty] | 160836.24
[6 empty] | Итого по акту: | [15 empty] | 160836.24
В том числе:
[6 empty] | Строительно-монтажные работы | [15 empty] | 160836.24
[6 empty] | Оборудование | [15 empty] | 0
[6 empty] | Прочие | [15 empty] | 0
[6 empty] | Итого СМР | [15 empty] | 160836.24
[6 empty] | Временные здания и сооружения | [15 empty] | 0
[6 empty] | Итого СМР с ВЗиС | [15 empty] | 160836.24
[6 empty] | Средства на возмещение дополнительных затрат при производстве работ в зимнее время - 1,9% | [15 empty] | 0
[6 empty] | Итого СМР с ЗУ | [15 empty] | 160836.24
[6 empty] | Итого СМР с коэффициентом дефлятором Кд - 1 | [15 empty] | 160836.24
[6 empty] | Итого СМР с коэффициентом приведения Кп - 1 | [15 empty] | 160836.24
[6 empty] | Итого СМР с коэффициентом тендерного снижения К=0,995 | [15 empty] | 160032.06
[6 empty] | Итого оборудование | [15 empty] | 0
[6 empty] | Итого оборудование с Ктен К=0,995 | [15 empty] | 0
[6 empty] | Итого прочие | [15 empty] | 0
[6 empty] | Итого прочие с Кд | [15 empty] | 0
[6 empty] | Итого прочие с Кп | [15 empty] | 0
[6 empty] | Итого прочие с Ктен К=0,995 | [15 empty] | 0
[6 empty] | Всего по акту | [15 empty] | 160032.06
Сдал: |  |  |  | Генеральный директор |  |  |  |  | Карьков А.Г.
|  |  |  | (должность) |  |  | (подпись) |  |  | (расшифровка подписи)
М.П.
Принял: |  |  |  | Заместитель директора по капитальному строительству |  |  |  |  | Кузнецов С.А.
|  |  |  | (должность) |  |  | (подпись) |  | (расшифровка подписи)
М.П.

## КС-2 - смр (hidden)
Унифицированная Форма № КС-2
Утверждена постановлением Госкомстата России
от 11.11.99 № 100
Код
Форма по ОКУД | [21 empty] | 0322005
Инвестор: |  |  | ПАО "Россети Московский регион", 115114, Российская Федерация, Москва, 2-й Павелецкий проезд, д. 3, стр. 2, Тел.: (495) 662-40-70 | [14 empty] | по ОКПО |  |  |  | 00103042
(организация, адрес, телефон, факс)
Заказчик (Генподрядчик): |  |  |  |  | ПАО "Россети Московский регион", 115114, Российская Федерация, Москва, 2-й Павелецкий проезд, д. 3, стр. 2, Тел.: (495) 662-40-70 | [12 empty] | по ОКПО |  |  |  | 00103042
(организация, адрес, телефон, факс)
Подрядчик (Субподрядчик): |  |  |  |  | 0 | [12 empty] | по ОКПО |  |  |  | 70393604
(организация, адрес, телефон, факс)
Стройка: |  | #REF!
Объект: |  | #REF!
Вид деятельности по ОКДП
Договор подряда (контракт) | [19 empty] | номер |  | 522-ЭМ
[20 empty] | дата |  | 2024-09-10
Вид операции
Отчетный период
[11 empty] | Номер документа |  |  | Дата составления |  |  | с |  |  |  |  | по
5
АКТ о приемке выполненных работ
Сметная (договорная) стоимость в соответствии с договором подряда (контрактом) | [8 empty] | 1237058.32 |  |  | руб.
Номер |  | Обоснование |  |  |  | Наименование работ и затрат |  | Единица измерения |  | Количество |  |  |  | Сметная стоимость, руб
[10 empty] | на единицу измерения | коэффициенты |  | всего с учетом коэффициентов | на единицу измерения в базисном уровне цен | индекс | на единицу измерения в текущем уровне цен |  |  | коэффициенты |  | всего в текущем уровне цен
по пор. | поз. по см.
1 | 2 | 3 |  |  |  | 4 |  | 5 |  | 6 | 7 |  | 8 | 9 | 10 | 11 |  |  | 12 |  | 13
Раздел: Опиловка.
1 | 1 | ГЭСН 47-01-109-02 |  |  |  | Обрезка крон деревьев под естественный вид: с автогидроподъемника |  | шт |  | 3 |  |  | 3
|  | 1 |  |  |  | ОТ(ЗТ) |  | чел.-ч |  |  |  |  | 2.04 | [7 empty] | 1183.12
|  | 1-100-45 |  |  |  | Средний разряд работы 4,5 |  | чел.-ч |  | 0.68 |  |  | 2.04 |  |  | 579.96 |  |  |  |  | 1183.12
|  | 2 |  |  |  | ЭМ | [14 empty] | 921.68
[6 empty] | ОТм(ЗТм) |  | чел.-ч |  |  |  |  | 0.99 | [7 empty] | 614.04
|  | 91.06.06-012 |  |  |  | Автогидроподъемники, высота подъема 18 м |  | маш.-ч |  | 0.33 |  |  | 0.99 |  |  | 930.99 |  |  |  |  | 921.68
|  | 4-100-050 |  |  |  | ОТм(ЗТм) Средний разряд машинистов 5,0 |  | чел.-ч |  | 0.33 |  |  | 0.99 |  |  | 620.24 |  |  |  |  | 614.04
[6 empty] | Итого прямые затраты | [14 empty] | 2718.84
[6 empty] | ФОТ | [14 empty] | 1797.16
|  | 812/пр_2020_прил._т._п.41_гр.3 |  |  |  | НР (Озеленение. Защитные лесонасаждения) |  | % |  | 103 |  |  | 103 | [7 empty] | 1851.07
|  | 774/пр_2020_прил._т._п.41_гр.3 |  |  |  | СП (Озеленение. Защитные лесонасаждения) |  | % |  | 72 |  |  | 72 | [7 empty] | 1293.96
[6 empty] | Всего по позиции | [9 empty] | 1954.62 |  |  |  |  | 5863.87
[6 empty] | Итого по разделу: Опиловка. | [14 empty] | 5863.87
Раздел: Строительно-монтажные работы ВЛИ 0,38 кВ.
2 | 2 | ГЭСН 01-02-057-02 421/пр_2020_прил.10_т.1_п.4_гр.3 |  |  |  | Разработка грунта вручную в траншеях глубиной до 2 м без креплений с откосами, группа грунтов: 2 (прим-но к шурфлению (0,5м*1,0м*1,5м) =0,75 м3 * 18 точки= 13,5 м3) |  | 100 м3 |  | 0.135 |  |  | 0.135
|  | 1 |  |  |  | ОТ(ЗТ) |  | чел.-ч |  |  |  |  | 24.948 | [7 empty] | 10952.17
|  | 1-100-20 |  |  |  | Средний разряд работы 2,0 |  | чел.-ч |  | 154 | 1.2 |  | 24.948 |  |  | 439 |  |  |  |  | 10952.17
[6 empty] | Итого прямые затраты | [14 empty] | 10952.17
[6 empty] | ФОТ | [14 empty] | 10952.17
|  | 812/пр_2020_прил._т._п.1.2_гр.3 |  |  |  | НР (Земляные работы, выполняемые ручным способом) |  | % |  | 89 |  |  | 89 | [7 empty] | 9747.43
|  | 774/пр_2020_прил._т._п.1.2_гр.3 |  |  |  | СП (Земляные работы, выполняемые ручным способом) |  | % |  | 40 |  |  | 40 | [7 empty] | 4380.87
[6 empty] | Всего по позиции | [9 empty] | 185781.26 |  |  |  |  | 25080.47
3 | 3 | ГЭСН 01-02-061-01 421/пр_2020_прил.10_т.1_п.4_гр.3 |  |  |  | Засыпка вручную траншей, пазух котлованов и ям, группа грунтов: 1 (засыпка грунтом после шурфления) |  | 100 м3 |  | 0.135 |  |  | 0.135
|  | 1 |  |  |  | ОТ(ЗТ) |  | чел.-ч |  |  |  |  | 14.337 | [7 empty] | 6034.01
|  | 1-100-15 |  |  |  | Средний разряд работы 1,5 |  | чел.-ч |  | 88.5 | 1.2 |  | 14.337 |  |  | 420.87 |  |  |  |  | 6034.01
[6 empty] | Итого прямые затраты | [14 empty] | 6034.01
[6 empty] | ФОТ | [14 empty] | 6034.01
|  | 812/пр_2020_прил._т._п.1.2_гр.3 |  |  |  | НР (Земляные работы, выполняемые ручным способом) |  | % |  | 89 |  |  | 89 | [7 empty] | 5370.27
|  | 774/пр_2020_прил._т._п.1.2_гр.3 |  |  |  | СП (Земляные работы, выполняемые ручным способом) |  | % |  | 40 |  |  | 40 | [7 empty] | 2413.6
[6 empty] | Всего по позиции | [9 empty] | 102354.67 |  |  |  |  | 13817.88
4 | 4 | ГЭСН 33-04-016-02 421/пр_2020_прил.10_т.1_п.4_гр.3 |  |  |  | Развозка конструкций и материалов опор ВЛ 0,38-10 кВ по трассе: одностоечных железобетонных опор (+3 трубост.) |  | шт |  | 23 |  |  | 23
|  | 1 |  |  |  | ОТ(ЗТ) |  | чел.-ч |  |  |  |  | 12.144 | [7 empty] | 5575.8
|  | 1-100-25 |  |  |  | Средний разряд работы 2,5 |  | чел.-ч |  | 0.44 | 1.2 |  | 12.144 |  |  | 459.14 |  |  |  |  | 5575.8
|  | 2 |  |  |  | ЭМ | [14 empty] | 15018.59
[6 empty] | ОТм(ЗТм) |  | чел.-ч |  |  |  |  | 13.248 | [7 empty] | 8376.98
|  | 91.05.05-015 |  |  |  | Краны на автомобильном ходу, грузоподъемность 16 т |  | маш.-ч |  | 0.24 | 1.2 |  | 6.624 |  |  | 1626.29 |  |  |  |  | 10772.54
|  | 4-100-060 |  |  |  | ОТм(ЗТм) Средний разряд машинистов 6,0 |  | чел.-ч |  | 0.24 | 1.2 |  | 6.624 |  |  | 724.95 |  |  |  |  | 4802.07
|  | 91.15.01-001 |  |  |  | Прицепы тракторные, грузоподъемность до 2 т |  | маш.-ч |  | 0.24 | 1.2 |  | 6.624 |  |  | 13.86 |  |  |  |  | 91.81
|  | 91.15.03-014 |  |  |  | Тракторы на пневмоколесном ходу, мощность 59 кВт (80 л. с.) |  | маш.-ч |  | 0.24 | 1.2 |  | 6.624 | 482.42 | 1.3 | 627.15 |  |  |  |  | 4154.24
|  | 4-100-040 |  |  |  | ОТм(ЗТм) Средний разряд машинистов 4,0 |  | чел.-ч |  | 0.24 | 1.2 |  | 6.624 |  |  | 539.69 |  |  |  |  | 3574.91
[6 empty] | Итого прямые затраты | [14 empty] | 28971.37
[6 empty] | ФОТ | [14 empty] | 13952.78
|  | 812/пр_2020_прил._т._п.27_гр.3 |  |  |  | НР (Линии электропередачи) |  | % |  | 103 |  |  | 103 | [7 empty] | 14371.36
|  | 774/пр_2020_прил._т._п.27_гр.3 |  |  |  | СП (Линии электропередачи) |  | % |  | 60 |  |  | 60 | [7 empty] | 8371.67
[6 empty] | Всего по позиции | [9 empty] | 2248.45 |  |  |  |  | 51714.4
5 | 5 | ГЭСН 33-04-016-06 421/пр_2020_прил.10_т.1_п.4_гр.3 |  |  |  | Развозка конструкций и материалов опор ВЛ 0,38-10 кВ по трассе: материалов оснастки сложных опор (1П,3П,рек.23/1,6П,7П,9П,10П,29П,сущ.7/1) |  | шт |  | 9 |  |  | 9
|  | 1 |  |  |  | ОТ(ЗТ) |  | чел.-ч |  |  |  |  | 3.24 | [7 empty] | 1487.61
|  | 1-100-25 |  |  |  | Средний разряд работы 2,5 |  | чел.-ч |  | 0.3 | 1.2 |  | 3.24 |  |  | 459.14 |  |  |  |  | 1487.61
|  | 2 |  |  |  | ЭМ | [14 empty] | 1107.67
[6 empty] | ОТм(ЗТм) |  | чел.-ч |  |  |  |  | 1.728 | [7 empty] | 932.58
|  | 91.15.01-001 |  |  |  | Прицепы тракторные, грузоподъемность до 2 т |  | маш.-ч |  | 0.16 | 1.2 |  | 1.728 |  |  | 13.86 |  |  |  |  | 23.95
|  | 91.15.03-014 |  |  |  | Тракторы на пневмоколесном ходу, мощность 59 кВт (80 л. с.) |  | маш.-ч |  | 0.16 | 1.2 |  | 1.728 | 482.42 | 1.3 | 627.15 |  |  |  |  | 1083.72
|  | 4-100-040 |  |  |  | ОТм(ЗТм) Средний разряд машинистов 4,0 |  | чел.-ч |  | 0.16 | 1.2 |  | 1.728 |  |  | 539.69 |  |  |  |  | 932.58
[6 empty] | Итого прямые затраты | [14 empty] | 3527.86
[6 empty] | ФОТ | [14 empty] | 2420.19
|  | 812/пр_2020_прил._т._п.27_гр.3 |  |  |  | НР (Линии электропередачи) |  | % |  | 103 |  |  | 103 | [7 empty] | 2492.8
|  | 774/пр_2020_прил._т._п.27_гр.3 |  |  |  | СП (Линии электропередачи) |  | % |  | 60 |  |  | 60 | [7 empty] | 1452.11
[6 empty] | Всего по позиции | [9 empty] | 830.31 |  |  |  |  | 7472.77
6 | 6 | ГЭСН 33-04-016-05 421/пр_2020_прил.10_т.1_п.4_гр.3 |  |  |  | Развозка конструкций и материалов опор ВЛ 0,38-10 кВ по трассе: материалов оснастки одностоечных опор (2П,4П,5П,сущ.24/1,8П,11П) + 4трубостойки |  | шт |  | 10 |  |  | 10
|  | 1 |  |  |  | ОТ(ЗТ) |  | чел.-ч |  |  |  |  | 3 | [7 empty] | 1377.42
|  | 1-100-25 |  |  |  | Средний разряд работы 2,5 |  | чел.-ч |  | 0.25 | 1.2 |  | 3 |  |  | 459.14 |  |  |  |  | 1377.42
|  | 2 |  |  |  | ЭМ | [14 empty] | 1076.89
[6 empty] | ОТм(ЗТм) |  | чел.-ч |  |  |  |  | 1.68 | [7 empty] | 906.68
|  | 91.15.01-001 |  |  |  | Прицепы тракторные, грузоподъемность до 2 т |  | маш.-ч |  | 0.14 | 1.2 |  | 1.68 |  |  | 13.86 |  |  |  |  | 23.28
|  | 91.15.03-014 |  |  |  | Тракторы на пневмоколесном ходу, мощность 59 кВт (80 л. с.) |  | маш.-ч |  | 0.14 | 1.2 |  | 1.68 | 482.42 | 1.3 | 627.15 |  |  |  |  | 1053.61
|  | 4-100-040 |  |  |  | ОТм(ЗТм) Средний разряд машинистов 4,0 |  | чел.-ч |  | 0.14 | 1.2 |  | 1.68 |  |  | 539.69 |  |  |  |  | 906.68
[6 empty] | Итого прямые затраты | [14 empty] | 3360.99
[6 empty] | ФОТ | [14 empty] | 2284.1
|  | 812/пр_2020_прил._т._п.27_гр.3 |  |  |  | НР (Линии электропередачи) |  | % |  | 103 |  |  | 103 | [7 empty] | 2352.62
|  | 774/пр_2020_прил._т._п.27_гр.3 |  |  |  | СП (Линии электропередачи) |  | % |  | 60 |  |  | 60 | [7 empty] | 1370.46
[6 empty] | Всего по позиции | [9 empty] | 708.41 |  |  |  |  | 7084.07
7 | 7 | ГЭСН 33-04-003-01 421/пр_2020_прил.10_т.1_п.4_гр.3 |  |  |  | Установка железобетонных опор ВЛ 0,38; 6-10 кВ с траверсами без приставок: одностоечных |  | шт |  | 6 |  |  | 6
|  | 1 |  |  |  | ОТ(ЗТ) |  | чел.-ч |  |  |  |  | 22.032 | [7 empty] | 10958.72
|  | 1-100-33 |  |  |  | Средний разряд работы 3,3 |  | чел.-ч |  | 3.06 | 1.2 |  | 22.032 |  |  | 497.4 |  |  |  |  | 10958.72
|  | 2 |  |  |  | ЭМ | [14 empty] | 11203.81
[6 empty] | ОТм(ЗТм) |  | чел.-ч |  |  |  |  | 6.264 | [7 empty] | 3775
|  | 91.04.01-031 |  |  |  | Машины бурильно-крановые на автомобильном ходу, диаметр бурения до 800 мм, глубина бурения до 5 м |  | маш.-ч |  | 0.68 | 1.2 |  | 4.896 | 1609.97 | 1.31 | 2109.06 |  |  |  |  | 10325.96
|  | 4-100-050 |  |  |  | ОТм(ЗТм) Средний разряд машинистов 5,0 |  | чел.-ч |  | 0.68 | 1.2 |  | 4.896 |  |  | 620.24 |  |  |  |  | 3036.7
|  | 91.14.02-001 |  |  |  | Автомобили бортовые, грузоподъемность до 5 т |  | маш.-ч |  | 0.19 | 1.2 |  | 1.368 |  |  | 641.7 |  |  |  |  | 877.85
|  | 4-100-040 |  |  |  | ОТм(ЗТм) Средний разряд машинистов 4,0 |  | чел.-ч |  | 0.19 | 1.2 |  | 1.368 |  |  | 539.69 |  |  |  |  | 738.3
|  | 4 |  |  |  | М | [14 empty] | 535.85
|  | 01.3.01.06-0038 |  |  |  | Смазка защитная электросетевая |  | кг |  | 0.1 |  |  | 0.6 | 238.29 | 1.6 | 381.26 |  |  |  |  | 228.76
|  | 01.3.01.06-0051 |  |  |  | Смазка солидол жировой Ж |  | кг |  | 0.03 |  |  | 0.18 | 80.02 | 1.6 | 128.03 |  |  |  |  | 23.05
|  | 01.7.15.03-0042 |  |  |  | Болты с гайками и шайбами строительные |  | кг |  | П |  |  | 0 | 174.93 | 1.08 | 188.92 |  |  |  |  | 0
|  | 01.7.20.08-0051 |  |  |  | Ветошь хлопчатобумажная цветная |  | кг |  | 0.02 |  |  | 0.12 | 56.11 | 1.54 | 86.41 |  |  |  |  | 10.37
|  | 05.1.02.07 |  |  |  | Стойка железобетонная вибрированная для опор |  | шт |  | П |  |  | 0
|  | 07.2.02.05 |  |  |  | Траверсы стальные |  | т |  | П |  |  | 0
|  | 07.2.07.13 |  |  |  | Хомуты стальные |  | кг |  | П |  |  | 0
|  | 08.3.04.02 |  |  |  | Сталь стержневая диаметром до 10 мм |  | т |  | П |  |  | 0
|  | 14.4.02.04-0182 |  |  |  | Краска масляная МА-15, цветная |  | т |  | 0.0004 |  |  | 0.0024 | 61265.39 | 1.44 | 88222.16 |  |  |  |  | 211.73
|  | 14.4.03.03-0102 |  |  |  | Лак битумный БТ-577 |  | т |  | 0.0001 |  |  | 0.0006 | 80020.98 | 1.29 | 103227.06 |  |  |  |  | 61.94
|  | 22.2.01.04 |  |  |  | Изоляторы штыревые |  | шт |  | П |  |  | 0
|  | 22.2.02.21 |  |  |  | Штыри |  | шт |  | П |  |  | 0
|  | 22.2.02.23 |  |  |  | Металлические плакаты |  | шт |  | 0.1 |  |  | 0.6
|  | 20.2.02.04-0006 |  |  |  | Колпачки полиэтиленовые К-6 (удален) |  | 100 шт |  | 0.06
[6 empty] | Итого прямые затраты | [14 empty] | 26473.38
[6 empty] | ФОТ | [14 empty] | 14733.72
|  | 812/пр_2020_прил._т._п.27_гр.3 |  |  |  | НР (Линии электропередачи) |  | % |  | 103 |  |  | 103 | [7 empty] | 15175.73
|  | 774/пр_2020_прил._т._п.27_гр.3 |  |  |  | СП (Линии электропередачи) |  | % |  | 60 |  |  | 60 | [7 empty] | 8840.23
[6 empty] | Всего по позиции | [9 empty] | 8414.89 |  |  |  |  | 50489.34
8 | 8 | ГЭСН 33-04-019-01 421/пр_2020_прил.10_т.1_п.4_гр.3 |  |  |  | Затраты на бурение котлованов, учтенные нормами: 33-04-001-01, 33-04-003-01 |  | шт |  | -6 |  |  | -6
|  | 1 |  |  |  | ОТ(ЗТ) |  | чел.-ч |  |  |  |  | -1.584 | [7 empty] | -787.88
|  | 1-100-33 |  |  |  | Средний разряд работы 3,3 |  | чел.-ч |  | 0.22 | 1.2 |  | -1.584 |  |  | 497.4 |  |  |  |  | -787.88
|  | 2 |  |  |  | ЭМ | [14 empty] | -3492.6
[6 empty] | ОТм(ЗТм) |  | чел.-ч |  |  |  |  | -1.656 | [7 empty] | -1027.12
|  | 91.04.01-031 |  |  |  | Машины бурильно-крановые на автомобильном ходу, диаметр бурения до 800 мм, глубина бурения до 5 м |  | маш.-ч |  | 0.23 | 1.2 |  | -1.656 | 1609.97 | 1.31 | 2109.06 |  |  |  |  | -3492.6
|  | 4-100-050 |  |  |  | ОТм(ЗТм) Средний разряд машинистов 5,0 |  | чел.-ч |  | 0.23 | 1.2 |  | -1.656 |  |  | 620.24 |  |  |  |  | -1027.12
[6 empty] | Итого прямые затраты | [14 empty] | -5307.6
[6 empty] | ФОТ | [14 empty] | -1815
|  | 812/пр_2020_прил._т._п.27_гр.3 |  |  |  | НР (Линии электропередачи) |  | % |  | 103 |  |  | 103 | [7 empty] | -1869.45
|  | 774/пр_2020_прил._т._п.27_гр.3 |  |  |  | СП (Линии электропередачи) |  | % |  | 60 |  |  | 60 | [7 empty] | -1089
[6 empty] | Всего по позиции | [9 empty] | 1377.68 |  |  |  |  | -8266.05
9 | 9 | ГЭСН 33-04-019-01 Прил.33.4.п.3.6 421/пр_2020_прил.10_т.1_п.4_гр.3 |  |  |  | Затраты на бурение котлованов, учтенные нормами: 33-04-001-01, 33-04-003-01 |  | шт |  | 6 |  |  | 6
|  | 1 |  |  |  | ОТ(ЗТ) |  | чел.-ч |  |  |  |  | 1.98 | [7 empty] | 984.85
|  | 1-100-33 |  |  |  | Средний разряд работы 3,3 |  | чел.-ч |  | 0.22 | 1.5 |  | 1.98 |  |  | 497.4 |  |  |  |  | 984.85
|  | 2 |  |  |  | ЭМ | [14 empty] | 4365.75
[6 empty] | ОТм(ЗТм) |  | чел.-ч |  |  |  |  | 2.07 | [7 empty] | 1283.9
|  | 91.04.01-031 |  |  |  | Машины бурильно-крановые на автомобильном ходу, диаметр бурения до 800 мм, глубина бурения до 5 м |  | маш.-ч |  | 0.23 | 1.5 |  | 2.07 | 1609.97 | 1.31 | 2109.06 |  |  |  |  | 4365.75
|  | 4-100-050 |  |  |  | ОТм(ЗТм) Средний разряд машинистов 5,0 |  | чел.-ч |  | 0.23 | 1.5 |  | 2.07 |  |  | 620.24 |  |  |  |  | 1283.9
[6 empty] | Итого прямые затраты | [14 empty] | 6634.5
[6 empty] | ФОТ | [14 empty] | 2268.75
|  | 812/пр_2020_прил._т._п.27_гр.3 |  |  |  | НР (Линии электропередачи) |  | % |  | 103 |  |  | 103 | [7 empty] | 2336.81
|  | 774/пр_2020_прил._т._п.27_гр.3 |  |  |  | СП (Линии электропередачи) |  | % |  | 60 |  |  | 60 | [7 empty] | 1361.25
[6 empty] | Всего по позиции | [9 empty] | 1722.09 |  |  |  |  | 10332.56
10 | 10 | ГЭСН 33-04-003-02 421/пр_2020_прил.10_т.1_п.4_гр.3 |  |  |  | Установка железобетонных опор ВЛ 0,38; 6-10 кВ с траверсами без приставок: одностоечных с одним подкосом |  | шт |  | 7 |  |  | 7
|  | 1 |  |  |  | ОТ(ЗТ) |  | чел.-ч |  |  |  |  | 50.232 | [7 empty] | 24985.4
|  | 1-100-33 |  |  |  | Средний разряд работы 3,3 |  | чел.-ч |  | 5.98 | 1.2 |  | 50.232 |  |  | 497.4 |  |  |  |  | 24985.4
|  | 2 |  |  |  | ЭМ | [14 empty] | 30501.88
[6 empty] | ОТм(ЗТм) |  | чел.-ч |  |  |  |  | 16.8 | [7 empty] | 10149.39
|  | 91.04.01-031 |  |  |  | Машины бурильно-крановые на автомобильном ходу, диаметр бурения до 800 мм, глубина бурения до 5 м |  | маш.-ч |  | 1.6 | 1.2 |  | 13.44 | 1609.97 | 1.31 | 2109.06 |  |  |  |  | 28345.77
|  | 4-100-050 |  |  |  | ОТм(ЗТм) Средний разряд машинистов 5,0 |  | чел.-ч |  | 1.6 | 1.2 |  | 13.44 |  |  | 620.24 |  |  |  |  | 8336.03
|  | 91.14.02-001 |  |  |  | Автомобили бортовые, грузоподъемность до 5 т |  | маш.-ч |  | 0.4 | 1.2 |  | 3.36 |  |  | 641.7 |  |  |  |  | 2156.11
|  | 4-100-040 |  |  |  | ОТм(ЗТм) Средний разряд машинистов 4,0 |  | чел.-ч |  | 0.4 | 1.2 |  | 3.36 |  |  | 539.69 |  |  |  |  | 1813.36
|  | 4 |  |  |  | М | [14 empty] | 625.15
|  | 01.3.01.06-0038 |  |  |  | Смазка защитная электросетевая |  | кг |  | 0.1 |  |  | 0.7 | 238.29 | 1.6 | 381.26 |  |  |  |  | 266.88
|  | 01.3.01.06-0051 |  |  |  | Смазка солидол жировой Ж |  | кг |  | 0.03 |  |  | 0.21 | 80.02 | 1.6 | 128.03 |  |  |  |  | 26.89
|  | 01.7.15.03-0042 |  |  |  | Болты с гайками и шайбами строительные |  | кг |  | П |  |  | 0 | 174.93 | 1.08 | 188.92 |  |  |  |  | 0
|  | 01.7.20.08-0051 |  |  |  | Ветошь хлопчатобумажная цветная |  | кг |  | 0.02 |  |  | 0.14 | 56.11 | 1.54 | 86.41 |  |  |  |  | 12.1
|  | 05.1.02.07 |  |  |  | Стойка железобетонная вибрированная для опор |  | шт |  | П |  |  | 0
|  | 07.2.02.05 |  |  |  | Траверсы стальные |  | т |  | П |  |  | 0
|  | 07.2.07.13 |  |  |  | Хомуты стальные |  | кг |  | П |  |  | 0
|  | 08.3.04.02 |  |  |  | Сталь стержневая диаметром до 10 мм |  | т |  | П |  |  | 0
|  | 14.4.02.04-0182 |  |  |  | Краска масляная МА-15, цветная |  | т |  | 0.0004 |  |  | 0.0028 | 61265.39 | 1.44 | 88222.16 |  |  |  |  | 247.02
|  | 14.4.03.03-0102 |  |  |  | Лак битумный БТ-577 |  | т |  | 0.0001 |  |  | 0.0007 | 80020.98 | 1.29 | 103227.06 |  |  |  |  | 72.26
|  | 22.2.01.04 |  |  |  | Изоляторы штыревые |  | шт |  | П |  |  | 0
|  | 22.2.02.07 |  |  |  | Детали крепления стальные |  | кг |  | П |  |  | 0
|  | 22.2.02.09 |  |  |  | Детали крепления стальные |  | кг |  | П |  |  | 0
|  | 22.2.02.21 |  |  |  | Штыри |  | шт |  | П |  |  | 0
|  | 22.2.02.23 |  |  |  | Металлические плакаты |  | шт |  | 0.1 |  |  | 0.7
|  | 20.2.02.04-0006 |  |  |  | Колпачки полиэтиленовые К-6 (удален) |  | 100 шт |  | 0.06
[6 empty] | Итого прямые затраты | [14 empty] | 66261.82
[6 empty] | ФОТ | [14 empty] | 35134.79
|  | 812/пр_2020_прил._т._п.27_гр.3 |  |  |  | НР (Линии электропередачи) |  | % |  | 103 |  |  | 103 | [7 empty] | 36188.83
|  | 774/пр_2020_прил._т._п.27_гр.3 |  |  |  | СП (Линии электропередачи) |  | % |  | 60 |  |  | 60 | [7 empty] | 21080.87
[6 empty] | Всего по позиции | [9 empty] | 17647.36 |  |  |  |  | 123531.52
11 | 11 | ГЭСН 33-04-019-19 421/пр_2020_прил.10_т.1_п.4_гр.3 |  |  |  | Затраты на бурение котлованов, учтенные нормой: 33-04-003-02 |  | шт |  | -7 |  |  | -7
|  | 1 |  |  |  | ОТ(ЗТ) |  | чел.-ч |  |  |  |  | -6.972 | [7 empty] | -3467.87
|  | 1-100-33 |  |  |  | Средний разряд работы 3,3 |  | чел.-ч |  | 0.83 | 1.2 |  | -6.972 |  |  | 497.4 |  |  |  |  | -3467.87
|  | 2 |  |  |  | ЭМ | [14 empty] | -7978.82
[6 empty] | ОТм(ЗТм) |  | чел.-ч |  |  |  |  | -5.964 | [7 empty] | -3699.11
|  | 91.04.01-033 |  |  |  | Машины бурильно-крановые на базе трактора на гусеничном ходу мощностью 93 кВт (126 л.с.), глубина бурения до 5 м, диаметр скважин до 800 мм |  | маш.-ч |  | 0.71 | 1.2 |  | -5.964 | 998.38 | 1.34 | 1337.83 |  |  |  |  | -7978.82
|  | 4-100-050 |  |  |  | ОТм(ЗТм) Средний разряд машинистов 5,0 |  | чел.-ч |  | 0.71 | 1.2 |  | -5.964 |  |  | 620.24 |  |  |  |  | -3699.11
[6 empty] | Итого прямые затраты | [14 empty] | -15145.8
[6 empty] | ФОТ | [14 empty] | -7166.98
|  | 812/пр_2020_прил._т._п.27_гр.3 |  |  |  | НР (Линии электропередачи) |  | % |  | 103 |  |  | 103 | [7 empty] | -7381.99
|  | 774/пр_2020_прил._т._п.27_гр.3 |  |  |  | СП (Линии электропередачи) |  | % |  | 60 |  |  | 60 | [7 empty] | -4300.19
[6 empty] | Всего по позиции | [9 empty] | 3832.57 |  |  |  |  | -26827.98
12 | 12 | ГЭСН 33-04-019-19 Прил.33.4.п.3.6 421/пр_2020_прил.10_т.1_п.4_гр.3 |  |  |  | Затраты на бурение котлованов, учтенные нормой: 33-04-003-02 |  | шт |  | 7 |  |  | 7
|  | 1 |  |  |  | ОТ(ЗТ) |  | чел.-ч |  |  |  |  | 8.715 | [7 empty] | 4334.84
|  | 1-100-33 |  |  |  | Средний разряд работы 3,3 |  | чел.-ч |  | 0.83 | 1.5 |  | 8.715 |  |  | 497.4 |  |  |  |  | 4334.84
|  | 2 |  |  |  | ЭМ | [14 empty] | 9973.52
[6 empty] | ОТм(ЗТм) |  | чел.-ч |  |  |  |  | 7.455 | [7 empty] | 4623.89
|  | 91.04.01-033 |  |  |  | Машины бурильно-крановые на базе трактора на гусеничном ходу мощностью 93 кВт (126 л.с.), глубина бурения до 5 м, диаметр скважин до 800 мм |  | маш.-ч |  | 0.71 | 1.5 |  | 7.455 | 998.38 | 1.34 | 1337.83 |  |  |  |  | 9973.52
|  | 4-100-050 |  |  |  | ОТм(ЗТм) Средний разряд машинистов 5,0 |  | чел.-ч |  | 0.71 | 1.5 |  | 7.455 |  |  | 620.24 |  |  |  |  | 4623.89
[6 empty] | Итого прямые затраты | [14 empty] | 18932.25
[6 empty] | ФОТ | [14 empty] | 8958.73
|  | 812/пр_2020_прил._т._п.27_гр.3 |  |  |  | НР (Линии электропередачи) |  | % |  | 103 |  |  | 103 | [7 empty] | 9227.49
|  | 774/пр_2020_прил._т._п.27_гр.3 |  |  |  | СП (Линии электропередачи) |  | % |  | 60 |  |  | 60 | [7 empty] | 5375.24
[6 empty] | Всего по позиции | [9 empty] | 4790.71 |  |  |  |  | 33534.98
13 | 13 | ГЭСН 46-05-008-03 421/пр_2020_прил.10_т.1_п.4_гр.5 |  |  |  | Монтаж мелких металлоконструкций массой до 10 кг (прим-но к уст. трубостойки ) |  | т металлоконструкций |  | 0.0228 |  |  | 0.0228
|  | 1 |  |  |  | ОТ(ЗТ) |  | чел.-ч |  |  |  |  | 2.3171 | [7 empty] | 1194.52
|  | 1-100-36 |  |  |  | Средний разряд работы 3,6 |  | чел.-ч |  | 84.69 | 1.2 |  | 2.3171 |  |  | 515.52 |  |  |  |  | 1194.52
|  | 2 |  |  |  | ЭМ | [14 empty] | 20.42
[6 empty] | ОТм(ЗТм) |  | чел.-ч |  |  |  |  | 0.017784 | [7 empty] | 9.6
|  | 91.14.02-001 |  |  |  | Автомобили бортовые, грузоподъемность до 5 т |  | маш.-ч |  | 0.65 | 1.2 |  | 0.017784 |  |  | 641.7 |  |  |  |  | 11.41
|  | 4-100-040 |  |  |  | ОТм(ЗТм) Средний разряд машинистов 4,0 |  | чел.-ч |  | 0.65 | 1.2 |  | 0.017784 |  |  | 539.69 |  |  |  |  | 9.6
|  | 91.17.04-233 |  |  |  | Аппараты сварочные для ручной дуговой сварки, сварочный ток до 350 А |  | маш.-ч |  | 9.51 | 1.2 |  | 0.26019 |  |  | 34.61 |  |  |  |  | 9.01
|  | 4 |  |  |  | М | [14 empty] | 26.01
|  | 01.7.03.04-0001 |  |  |  | Электроэнергия |  | кВт-ч |  | 21.51 |  |  | 0.49043 |  |  | 7.32 |  |  |  |  | 3.59
|  | 01.7.11.07-0227 |  |  |  | Электроды сварочные для сварки низколегированных и углеродистых сталей УОНИ 13/45, Э42А, диаметр 4-5 мм |  | кг |  | 8.1 |  |  | 0.18468 | 155.63 | 0.78 | 121.39 |  |  |  |  | 22.42
|  | 07.2.07.13 |  |  |  | Конструкции металлические мелкие |  | т |  | 1 |  |  | 0.0228
|  | 08.3.03.06-0002 |  |  |  | Проволока горячекатаная в мотках, диаметр 6,3-6,5 мм (удален) |  | т |  | 0.0001
[6 empty] | Итого прямые затраты | [14 empty] | 1250.55
[6 empty] | ФОТ | [14 empty] | 1204.12
|  | 812/пр_2020_прил._т._п.40.1_гр.3 |  |  |  | НР (Работы по реконструкции зданий и сооружений: усиление и замена существующих конструкций, возведение отдельных конструктивных элементов) |  | % |  | 103 |  |  | 103 | [7 empty] | 1240.24
|  | 774/пр_2020_прил._т._п.40.1_гр.3 |  |  |  | СП (Работы по реконструкции зданий и сооружений: усиление и замена существующих конструкций, возведение отдельных конструктивных элементов) |  | % |  | 59 |  |  | 59 | [7 empty] | 710.43
[6 empty] | Всего по позиции | [9 empty] | 140404.39 |  |  |  |  | 3201.22
14 | 14 | ГЭСН 01-02-031-04 421/пр_2020_прил.10_т.1_п.4_гр.3 |  |  |  | Бурение ям глубиной до 2 м бурильно-крановыми машинами: на автомобиле, группа грунтов 2 |  | 100 шт |  | 0.01 |  |  | 0.01
|  | 1 |  |  |  | ОТ(ЗТ) |  | чел.-ч |  |  |  |  | 0.1572 | [7 empty] | 69.01
|  | 1-100-20 |  |  |  | Средний разряд работы 2,0 |  | чел.-ч |  | 13.1 | 1.2 |  | 0.1572 |  |  | 439 |  |  |  |  | 69.01
|  | 2 |  |  |  | ЭМ | [14 empty] | 469.55
[6 empty] | ОТм(ЗТм) |  | чел.-ч |  |  |  |  | 0.1716 | [7 empty] | 106.43
|  | 91.04.01-031 |  |  |  | Машины бурильно-крановые на автомобильном ходу, диаметр бурения до 800 мм, глубина бурения до 5 м |  | маш.-ч |  | 14.3 | 1.2 |  | 0.1716 | 2088.77 | 1.31 | 2736.29 |  |  |  |  | 469.55
|  | 4-100-050 |  |  |  | ОТм(ЗТм) Средний разряд машинистов 5,0 |  | чел.-ч |  | 14.3 | 1.2 |  | 0.1716 |  |  | 620.24 |  |  |  |  | 106.43
[6 empty] | Итого прямые затраты | [14 empty] | 644.99
[6 empty] | ФОТ | [14 empty] | 175.44
|  | 812/пр_2020_прил._т._п.1.4_гр.3 |  |  |  | НР (Земляные работы, выполняемые по другим видам работ (подготовительным, сопутствующим, укрепительным)) |  | % |  | 89 |  |  | 89 | [7 empty] | 156.14
|  | 774/пр_2020_прил._т._п.1.4_гр.3 |  |  |  | СП (Земляные работы, выполняемые по другим видам работ (подготовительным, сопутствующим, укрепительным)) |  | % |  | 41 |  |  | 41 | [7 empty] | 71.93
[6 empty] | Всего по позиции | [9 empty] | 87306 |  |  |  |  | 873.06
15 | 15 | ГЭСН 46-05-008-03 |  |  |  | Монтаж мелких металлоконструкций массой до 10 кг (прим-но к уст. трубостойки ) |  | т металлоконструкций |  | 0.0456 |  |  | 0.0456
|  | 1 |  |  |  | ОТ(ЗТ) |  | чел.-ч |  |  |  |  | 3.8619 | [7 empty] | 1990.87
|  | 1-100-36 |  |  |  | Средний разряд работы 3,6 |  | чел.-ч |  | 84.69 |  |  | 3.8619 |  |  | 515.52 |  |  |  |  | 1990.87
|  | 2 |  |  |  | ЭМ | [14 empty] | 34.03
[6 empty] | ОТм(ЗТм) |  | чел.-ч |  |  |  |  | 0.02964 | [7 empty] | 16
|  | 91.14.02-001 |  |  |  | Автомобили бортовые, грузоподъемность до 5 т |  | маш.-ч |  | 0.65 |  |  | 0.02964 |  |  | 641.7 |  |  |  |  | 19.02
|  | 4-100-040 |  |  |  | ОТм(ЗТм) Средний разряд машинистов 4,0 |  | чел.-ч |  | 0.65 |  |  | 0.02964 |  |  | 539.69 |  |  |  |  | 16
|  | 91.17.04-233 |  |  |  | Аппараты сварочные для ручной дуговой сварки, сварочный ток до 350 А |  | маш.-ч |  | 9.51 |  |  | 0.43366 |  |  | 34.61 |  |  |  |  | 15.01
|  | 4 |  |  |  | М | [14 empty] | 52.02
|  | 01.7.03.04-0001 |  |  |  | Электроэнергия |  | кВт-ч |  | 21.51 |  |  | 0.98086 |  |  | 7.32 |  |  |  |  | 7.18
|  | 01.7.11.07-0227 |  |  |  | Электроды сварочные для сварки низколегированных и углеродистых сталей УОНИ 13/45, Э42А, диаметр 4-5 мм |  | кг |  | 8.1 |  |  | 0.36936 | 155.63 | 0.78 | 121.39 |  |  |  |  | 44.84
|  | 07.2.07.13 |  |  |  | Конструкции металлические мелкие |  | т |  | 1 |  |  | 0.0456
|  | 08.3.03.06-0002 |  |  |  | Проволока горячекатаная в мотках, диаметр 6,3-6,5 мм (удален) |  | т |  | 0.0001
[6 empty] | Итого прямые затраты | [14 empty] | 2092.92
[6 empty] | ФОТ | [14 empty] | 2006.87
|  | 812/пр_2020_прил._т._п.40.1_гр.3 |  |  |  | НР (Работы по реконструкции зданий и сооружений: усиление и замена существующих конструкций, возведение отдельных конструктивных элементов) |  | % |  | 103 |  |  | 103 | [7 empty] | 2067.08
|  | 774/пр_2020_прил._т._п.40.1_гр.3 |  |  |  | СП (Работы по реконструкции зданий и сооружений: усиление и замена существующих конструкций, возведение отдельных конструктивных элементов) |  | % |  | 59 |  |  | 59 | [7 empty] | 1184.05
[6 empty] | Всего по позиции | [9 empty] | 117194.08 |  |  |  |  | 5344.05
16 | 16 | ГЭСН 01-02-031-04 |  |  |  | Бурение ям глубиной до 2 м бурильно-крановыми машинами: на автомобиле, группа грунтов 2 |  | 100 шт |  | 0.02 |  |  | 0.02
|  | 1 |  |  |  | ОТ(ЗТ) |  | чел.-ч |  |  |  |  | 0.262 | [7 empty] | 115.02
|  | 1-100-20 |  |  |  | Средний разряд работы 2,0 |  | чел.-ч |  | 13.1 |  |  | 0.262 |  |  | 439 |  |  |  |  | 115.02
|  | 2 |  |  |  | ЭМ | [14 empty] | 782.58
[6 empty] | ОТм(ЗТм) |  | чел.-ч |  |  |  |  | 0.286 | [7 empty] | 177.39
|  | 91.04.01-031 |  |  |  | Машины бурильно-крановые на автомобильном ходу, диаметр бурения до 800 мм, глубина бурения до 5 м |  | маш.-ч |  | 14.3 |  |  | 0.286 | 2088.77 | 1.31 | 2736.29 |  |  |  |  | 782.58
|  | 4-100-050 |  |  |  | ОТм(ЗТм) Средний разряд машинистов 5,0 |  | чел.-ч |  | 14.3 |  |  | 0.286 |  |  | 620.24 |  |  |  |  | 177.39
[6 empty] | Итого прямые затраты | [14 empty] | 1074.99
[6 empty] | ФОТ | [14 empty] | 292.41
|  | 812/пр_2020_прил._т._п.1.4_гр.3 |  |  |  | НР (Земляные работы, выполняемые по другим видам работ (подготовительным, сопутствующим, укрепительным)) |  | % |  | 89 |  |  | 89 | [7 empty] | 260.24
|  | 774/пр_2020_прил._т._п.1.4_гр.3 |  |  |  | СП (Земляные работы, выполняемые по другим видам работ (подготовительным, сопутствующим, укрепительным)) |  | % |  | 41 |  |  | 41 | [7 empty] | 119.89
[6 empty] | Всего по позиции | [9 empty] | 72756 |  |  |  |  | 1455.12
17 | 17 | ГЭСН 33-04-017-01 421/пр_2020_прил.10_т.1_п.4_гр.3 |  |  |  | Подвеска провода СИП-2 напряжением от 0,4 кВ до 1 кВ на опорах, при 32 опорах на км линии: с использованием автогидроподъемника |  | 1000 м |  | 0.43 |  |  | 0.43
|  | 1 |  |  |  | ОТ(ЗТ) |  | чел.-ч |  |  |  |  | 49.0819 | [7 empty] | 25936.66
|  | 2-100-02 |  |  |  | Рабочий 2 разряда |  | чел.-ч |  | 0.99 | 1.2 |  | 0.51084 |  |  | 439 |  |  |  |  | 224.26
|  | 2-100-03 |  |  |  | Рабочий 3 разряда |  | чел.-ч |  | 47.29 | 1.2 |  | 24.4016 |  |  | 479.27 |  |  |  |  | 11694.97
|  | 2-100-04 |  |  |  | Рабочий 4 разряда |  | чел.-ч |  | 23.42 | 1.2 |  | 12.0847 |  |  | 539.69 |  |  |  |  | 6522
|  | 2-100-05 |  |  |  | Рабочий 5 разряда |  | чел.-ч |  | 23.42 | 1.2 |  | 12.0847 |  |  | 620.24 |  |  |  |  | 7495.43
|  | 2 |  |  |  | ЭМ | [14 empty] | 6852.44
[6 empty] | ОТм(ЗТм) |  | чел.-ч |  |  |  |  | 12.8432 | [7 empty] | 7003.07
|  | 91.05.05-015 |  |  |  | Краны на автомобильном ходу, грузоподъемность 16 т |  | маш.-ч |  | 0.75 | 1.2 |  | 0.387 |  |  | 1626.29 |  |  |  |  | 629.37
|  | 4-100-060 |  |  |  | ОТм(ЗТм) Средний разряд машинистов 6,0 |  | чел.-ч |  | 0.75 | 1.2 |  | 0.387 |  |  | 724.95 |  |  |  |  | 280.56
|  | 91.06.03-055 |  |  |  | Лебедки электрические тяговым усилием 19,62 кН (2 т) |  | маш.-ч |  | 0.81 | 1.2 |  | 0.41796 | 11.45 | 1.48 | 16.95 |  |  |  |  | 7.08
|  | 91.06.06-011 |  |  |  | Автогидроподъемники, высота подъема 12 м |  | маш.-ч |  | 22.74 | 1.2 |  | 11.7338 | 346.73 | 1.46 | 506.23 |  |  |  |  | 5940.02
|  | 4-100-040 |  |  |  | ОТм(ЗТм) Средний разряд машинистов 4,0 |  | чел.-ч |  | 22.74 | 1.2 |  | 11.7338 |  |  | 539.69 |  |  |  |  | 6332.64
|  | 91.14.02-001 |  |  |  | Автомобили бортовые, грузоподъемность до 5 т |  | маш.-ч |  | 0.59 | 1.2 |  | 0.30444 |  |  | 641.7 |  |  |  |  | 195.36
|  | 4-100-040 |  |  |  | ОТм(ЗТм) Средний разряд машинистов 4,0 |  | чел.-ч |  | 0.59 | 1.2 |  | 0.30444 |  |  | 539.69 |  |  |  |  | 164.3
|  | 91.17.04-544 |  |  |  | Генераторы бензиновые портативные, мощность до 6 КВт |  | маш.-ч |  | 0.81 | 1.2 |  | 0.41796 |  |  | 192.86 |  |  |  |  | 80.61
|  | 4-100-040 |  |  |  | ОТм(ЗТм) Средний разряд машинистов 4,0 |  | чел.-ч |  | 0.81 | 1.2 |  | 0.41796 |  |  | 539.69 |  |  |  |  | 225.57
|  | 4 |  |  |  | М | [14 empty] | 0
|  | 20.1.01.01 |  |  |  | Комплект линейной арматуры для крепления СИП-2 на опоре ВЛИ |  | шт |  | П |  |  | 0
|  | 20.1.01.11 |  |  |  | Комплект линейной арматуры для устройства заземлений на опорах ВЛИ |  | шт |  | П |  |  | 0
|  | 21.2.01.01 |  |  |  | Провода самонесущие изолированные для ВЛИ |  | 1000 м |  | П |  |  | 0
[6 empty] | Итого прямые затраты | [14 empty] | 39792.17
[6 empty] | ФОТ | [14 empty] | 32939.73
|  | 812/пр_2020_прил._т._п.27_гр.3 |  |  |  | НР (Линии электропередачи) |  | % |  | 103 |  |  | 103 | [7 empty] | 33927.92
|  | 774/пр_2020_прил._т._п.27_гр.3 |  |  |  | СП (Линии электропередачи) |  | % |  | 60 |  |  | 60 | [7 empty] | 19763.84
[6 empty] | Всего по позиции | [9 empty] | 217404.49 |  |  |  |  | 93483.93
18 | 18 | ГЭСН 33-04-017-03 421/пр_2020_прил.10_т.1_п.4_гр.3 |  |  |  | При изменении количества опор на 1 км ВЛИ добавлять или исключать: к норме 33-04-017-01 (15-0,430*32=1) |  | шт |  | 1 |  |  | 1
|  | 1 |  |  |  | ОТ(ЗТ) |  | чел.-ч |  |  |  |  | 2.172 | [7 empty] | 1149.72
|  | 2-100-03 |  |  |  | Рабочий 3 разряда |  | чел.-ч |  | 0.91 | 1.2 |  | 1.092 |  |  | 479.27 |  |  |  |  | 523.36
|  | 2-100-04 |  |  |  | Рабочий 4 разряда |  | чел.-ч |  | 0.45 | 1.2 |  | 0.54 |  |  | 539.69 |  |  |  |  | 291.43
|  | 2-100-05 |  |  |  | Рабочий 5 разряда |  | чел.-ч |  | 0.45 | 1.2 |  | 0.54 |  |  | 620.24 |  |  |  |  | 334.93
|  | 2 |  |  |  | ЭМ | [14 empty] | 267.29
[6 empty] | ОТм(ЗТм) |  | чел.-ч |  |  |  |  | 0.528 | [7 empty] | 284.96
|  | 91.06.06-011 |  |  |  | Автогидроподъемники, высота подъема 12 м |  | маш.-ч |  | 0.44 | 1.2 |  | 0.528 | 346.73 | 1.46 | 506.23 |  |  |  |  | 267.29
|  | 4-100-040 |  |  |  | ОТм(ЗТм) Средний разряд машинистов 4,0 |  | чел.-ч |  | 0.44 | 1.2 |  | 0.528 |  |  | 539.69 |  |  |  |  | 284.96
|  | 4 |  |  |  | М | [14 empty] | 0
|  | 20.1.01.01 |  |  |  | Комплект линейной арматуры для крепления СИП-2 на опоре ВЛИ |  | шт |  | П |  |  | 0
|  | 20.1.01.11 |  |  |  | Комплект линейной арматуры для устройства заземлений на опорах ВЛИ |  | шт |  | П |  |  | 0
[6 empty] | Итого прямые затраты | [14 empty] | 1701.97
[6 empty] | ФОТ | [14 empty] | 1434.68
|  | 812/пр_2020_прил._т._п.27_гр.3 |  |  |  | НР (Линии электропередачи) |  | % |  | 103 |  |  | 103 | [7 empty] | 1477.72
|  | 774/пр_2020_прил._т._п.27_гр.3 |  |  |  | СП (Линии электропередачи) |  | % |  | 60 |  |  | 60 | [7 empty] | 860.81
[6 empty] | Всего по позиции | [9 empty] | 4040.5 |  |  |  |  | 4040.5
19 | 19 | ГЭСН 33-04-017-01 |  |  |  | Подвеска провода СИП-2 напряжением от 0,4 кВ до 1 кВ на опорах, при 32 опорах на км линии: с использованием автогидроподъемника (СИП-4 2х16 8П-трубост.(13м), 1П-трубост.(5м),10П-трубост.(4м); СИП-4 4х16 12П-трубост.(3м) |  | 1000 м |  | 0.025 |  |  | 0.025
|  | 1 |  |  |  | ОТ(ЗТ) |  | чел.-ч |  |  |  |  | 2.378 | [7 empty] | 1256.63
|  | 2-100-02 |  |  |  | Рабочий 2 разряда |  | чел.-ч |  | 0.99 |  |  | 0.02475 |  |  | 439 |  |  |  |  | 10.87
|  | 2-100-03 |  |  |  | Рабочий 3 разряда |  | чел.-ч |  | 47.29 |  |  | 1.1823 |  |  | 479.27 |  |  |  |  | 566.62
|  | 2-100-04 |  |  |  | Рабочий 4 разряда |  | чел.-ч |  | 23.42 |  |  | 0.5855 |  |  | 539.69 |  |  |  |  | 315.99
|  | 2-100-05 |  |  |  | Рабочий 5 разряда |  | чел.-ч |  | 23.42 |  |  | 0.5855 |  |  | 620.24 |  |  |  |  | 363.15
|  | 2 |  |  |  | ЭМ | [14 empty] | 332
[6 empty] | ОТм(ЗТм) |  | чел.-ч |  |  |  |  | 0.62225 | [7 empty] | 339.29
|  | 91.05.05-015 |  |  |  | Краны на автомобильном ходу, грузоподъемность 16 т |  | маш.-ч |  | 0.75 |  |  | 0.01875 |  |  | 1626.29 |  |  |  |  | 30.49
|  | 4-100-060 |  |  |  | ОТм(ЗТм) Средний разряд машинистов 6,0 |  | чел.-ч |  | 0.75 |  |  | 0.01875 |  |  | 724.95 |  |  |  |  | 13.59
|  | 91.06.03-055 |  |  |  | Лебедки электрические тяговым усилием 19,62 кН (2 т) |  | маш.-ч |  | 0.81 |  |  | 0.02025 | 11.45 | 1.48 | 16.95 |  |  |  |  | 0.34
|  | 91.06.06-011 |  |  |  | Автогидроподъемники, высота подъема 12 м |  | маш.-ч |  | 22.74 |  |  | 0.5685 | 346.73 | 1.46 | 506.23 |  |  |  |  | 287.79
|  | 4-100-040 |  |  |  | ОТм(ЗТм) Средний разряд машинистов 4,0 |  | чел.-ч |  | 22.74 |  |  | 0.5685 |  |  | 539.69 |  |  |  |  | 306.81
|  | 91.14.02-001 |  |  |  | Автомобили бортовые, грузоподъемность до 5 т |  | маш.-ч |  | 0.59 |  |  | 0.01475 |  |  | 641.7 |  |  |  |  | 9.47
|  | 4-100-040 |  |  |  | ОТм(ЗТм) Средний разряд машинистов 4,0 |  | чел.-ч |  | 0.59 |  |  | 0.01475 |  |  | 539.69 |  |  |  |  | 7.96
|  | 91.17.04-544 |  |  |  | Генераторы бензиновые портативные, мощность до 6 КВт |  | маш.-ч |  | 0.81 |  |  | 0.02025 |  |  | 192.86 |  |  |  |  | 3.91
|  | 4-100-040 |  |  |  | ОТм(ЗТм) Средний разряд машинистов 4,0 |  | чел.-ч |  | 0.81 |  |  | 0.02025 |  |  | 539.69 |  |  |  |  | 10.93
|  | 4 |  |  |  | М | [14 empty] | 0
|  | 20.1.01.01 |  |  |  | Комплект линейной арматуры для крепления СИП-2 на опоре ВЛИ |  | шт |  | П |  |  | 0
|  | 20.1.01.11 |  |  |  | Комплект линейной арматуры для устройства заземлений на опорах ВЛИ |  | шт |  | П |  |  | 0
|  | 21.2.01.01 |  |  |  | Провода самонесущие изолированные для ВЛИ |  | 1000 м |  | П |  |  | 0
[6 empty] | Итого прямые затраты | [14 empty] | 1927.92
[6 empty] | ФОТ | [14 empty] | 1595.92
|  | 812/пр_2020_прил._т._п.27_гр.3 |  |  |  | НР (Линии электропередачи) |  | % |  | 103 |  |  | 103 | [7 empty] | 1643.8
|  | 774/пр_2020_прил._т._п.27_гр.3 |  |  |  | СП (Линии электропередачи) |  | % |  | 60 |  |  | 60 | [7 empty] | 957.55
[6 empty] | Всего по позиции | [9 empty] | 181170.8 |  |  |  |  | 4529.27
20 | 20 | ГЭСН 33-04-017-03 |  |  |  | При изменении количества опор на 1 км ВЛИ добавлять или исключать: к норме 33-04-017-01 (4-0,025*32=3) |  | шт |  | 3 |  |  | 3
|  | 1 |  |  |  | ОТ(ЗТ) |  | чел.-ч |  |  |  |  | 5.43 | [7 empty] | 2874.31
|  | 2-100-03 |  |  |  | Рабочий 3 разряда |  | чел.-ч |  | 0.91 |  |  | 2.73 |  |  | 479.27 |  |  |  |  | 1308.41
|  | 2-100-04 |  |  |  | Рабочий 4 разряда |  | чел.-ч |  | 0.45 |  |  | 1.35 |  |  | 539.69 |  |  |  |  | 728.58
|  | 2-100-05 |  |  |  | Рабочий 5 разряда |  | чел.-ч |  | 0.45 |  |  | 1.35 |  |  | 620.24 |  |  |  |  | 837.32
|  | 2 |  |  |  | ЭМ | [14 empty] | 668.22
[6 empty] | ОТм(ЗТм) |  | чел.-ч |  |  |  |  | 1.32 | [7 empty] | 712.39
|  | 91.06.06-011 |  |  |  | Автогидроподъемники, высота подъема 12 м |  | маш.-ч |  | 0.44 |  |  | 1.32 | 346.73 | 1.46 | 506.23 |  |  |  |  | 668.22
|  | 4-100-040 |  |  |  | ОТм(ЗТм) Средний разряд машинистов 4,0 |  | чел.-ч |  | 0.44 |  |  | 1.32 |  |  | 539.69 |  |  |  |  | 712.39
|  | 4 |  |  |  | М | [14 empty] | 0
|  | 20.1.01.01 |  |  |  | Комплект линейной арматуры для крепления СИП-2 на опоре ВЛИ |  | шт |  | П |  |  | 0
|  | 20.1.01.11 |  |  |  | Комплект линейной арматуры для устройства заземлений на опорах ВЛИ |  | шт |  | П |  |  | 0
[6 empty] | Итого прямые затраты | [14 empty] | 4254.92
[6 empty] | ФОТ | [14 empty] | 3586.7
|  | 812/пр_2020_прил._т._п.27_гр.3 |  |  |  | НР (Линии электропередачи) |  | % |  | 103 |  |  | 103 | [7 empty] | 3694.3
|  | 774/пр_2020_прил._т._п.27_гр.3 |  |  |  | СП (Линии электропередачи) |  | % |  | 60 |  |  | 60 | [7 empty] | 2152.02
[6 empty] | Всего по позиции | [9 empty] | 3367.08 |  |  |  |  | 10101.24
21 | 21 | ГЭСНм 08-02-144-05 Т.ч.1.8.3А 421/пр_2020_прил.10_т.1_п.4_гр.4 |  |  |  | Присоединение к зажимам жил проводов или кабелей сечением: до 70 мм2 (оп.7/1) |  | 100 шт |  | 0.04 |  |  | 0.04
|  | 1 |  |  |  | ОТ(ЗТ) |  | чел.-ч |  |  |  |  | 0.76205 | [7 empty] | 402.06
|  | 1-100-38 |  |  |  | Средний разряд работы 3,8 |  | чел.-ч |  | 15.12 | 1.26 |  | 0.76205 |  |  | 527.6 |  |  |  |  | 402.06
[6 empty] | Итого прямые затраты | [14 empty] | 402.06
| 21.1 | 421/пр_2020_п.75_пп.а |  |  |  | Вспомогательные ненормируемые материальные ресурсы |  | % |  | 2 |  |  | 2 | [7 empty] | 6.38
[6 empty] | ФОТ | [14 empty] | 402.06
|  | 812/пр_2020_прил._т._п.49.3_гр.3 |  |  |  | НР (Электротехнические установки на других объектах) |  | % |  | 97 |  |  | 97 | [7 empty] | 390
|  | 774/пр_2020_прил._т._п.49.3_гр.3 |  |  |  | СП (Электротехнические установки на других объектах) |  | % |  | 51 |  |  | 51 | [7 empty] | 205.05
[6 empty] | Всего по позиции | [9 empty] | 25087.25 |  |  |  |  | 1003.49
22 | 22 | ГЭСНм 08-02-144-03 Т.ч.1.8.3А 421/пр_2020_прил.10_т.1_п.4_гр.4 |  |  |  | Присоединение к зажимам жил проводов или кабелей сечением: до 16 мм2 |  | 100 шт |  | 0.1 |  |  | 0.1
|  | 1 |  |  |  | ОТ(ЗТ) |  | чел.-ч |  |  |  |  | 1.5322 | [7 empty] | 808.37
|  | 1-100-38 |  |  |  | Средний разряд работы 3,8 |  | чел.-ч |  | 12.16 | 1.26 |  | 1.5322 |  |  | 527.6 |  |  |  |  | 808.37
[6 empty] | Итого прямые затраты | [14 empty] | 808.37
| 22.1 | 421/пр_2020_п.75_пп.а |  |  |  | Вспомогательные ненормируемые материальные ресурсы |  | % |  | 2 |  |  | 2 | [7 empty] | 12.83
[6 empty] | ФОТ | [14 empty] | 808.37
|  | 812/пр_2020_прил._т._п.49.3_гр.3 |  |  |  | НР (Электротехнические установки на других объектах) |  | % |  | 97 |  |  | 97 | [7 empty] | 784.12
|  | 774/пр_2020_прил._т._п.49.3_гр.3 |  |  |  | СП (Электротехнические установки на других объектах) |  | % |  | 51 |  |  | 51 | [7 empty] | 412.27
[6 empty] | Всего по позиции | [9 empty] | 20175.9 |  |  |  |  | 2017.59
23 | 23 | ГЭСН 33-03-004-01 421/пр_2020_прил.10_т.1_п.4_гр.3 |  |  |  | Забивка вертикальных заземлителей механизированная на глубину до 5 м |  | шт |  | 9 |  |  | 9
|  | 1 |  |  |  | ОТ(ЗТ) |  | чел.-ч |  |  |  |  | 4.86 | [7 empty] | 2309.72
|  | 1-100-29 |  |  |  | Средний разряд работы 2,9 |  | чел.-ч |  | 0.45 | 1.2 |  | 4.86 |  |  | 475.25 |  |  |  |  | 2309.72
|  | 2 |  |  |  | ЭМ | [14 empty] | 1785.01
[6 empty] | ОТм(ЗТм) |  | чел.-ч |  |  |  |  | 3.456 | [7 empty] | 1865.17
|  | 91.17.04-034 |  |  |  | Агрегаты сварочные с двигателем внутреннего сгорания для ручной дуговой сварки, сварочный ток до 400 А, количество постов 1 |  | маш.-ч |  | 0.12 | 1.2 |  | 1.296 |  |  | 108.47 |  |  |  |  | 140.58
|  | 91.18.01-007 |  |  |  | Компрессоры винтовые передвижные с двигателем внутреннего сгорания, давление до 0,7 МПа (7 атм), производительность до 5,4 м3/мин |  | маш.-ч |  | 0.32 | 1.2 |  | 3.456 |  |  | 399.44 |  |  |  |  | 1380.46
|  | 4-100-040 |  |  |  | ОТм(ЗТм) Средний разряд машинистов 4,0 |  | чел.-ч |  | 0.32 | 1.2 |  | 3.456 |  |  | 539.69 |  |  |  |  | 1865.17
|  | 91.21.22-195 |  |  |  | Машины пневматические при работе от передвижных компрессорных установок для забивания в грунт под любым углом наклона к горизонту и извлечения стержней диаметром от 12 до 25 мм, длиной от 2 до 15 м |  | маш.-ч |  | 0.32 | 1.2 |  | 3.456 | 68.2 | 1.12 | 76.38 |  |  |  |  | 263.97
|  | 4 |  |  |  | М | [14 empty] | 32.78
|  | 01.7.11.07-0227 |  |  |  | Электроды сварочные для сварки низколегированных и углеродистых сталей УОНИ 13/45, Э42А, диаметр 4-5 мм |  | кг |  | 0.03 |  |  | 0.27 | 155.63 | 0.78 | 121.39 |  |  |  |  | 32.78
|  | 08.4.03.02-0002 |  |  |  | Сталь арматурная горячекатаная гладкая, класс A-I, диаметр 6-22 мм |  | т |  | 0.005 |  |  | 0.045
[6 empty] | Итого прямые затраты | [14 empty] | 5992.68
| 23.1 | 08.3.08.02-0058 |  |  |  | Уголок стальной горячекатаный равнополочный, марки стали СТ3СП, СТ3пс, ширина полок 35-56 мм, толщина полки 3-5 мм |  | т |  | 0.01131 |  |  | 0.10179 |  |  | 41746.2 |  |  |  |  | 4249.35
| 23.1.1 | 08.3.08.02-0058_01-20-1-01-0030 |  |  |  | Перевозка грузов I класса автомобилями бортовыми грузоподъемностью до 20 т по дорогам с усовершенствованным (асфальтобетонным, цементобетонным, железобетонным, обработанным органическим вяжущим) дорожным покрытием на расстояние 30 км |  | 1т груза |  | 1 |  |  | 0.10179 |  |  | 515.15 |  |  | -1 |  | -52.44
| 23.1.2 | 08.3.08.02-0058_01-20-1-01-0064 |  |  |  | Перевозка грузов I класса автомобилями бортовыми грузоподъемностью до 20 т по дорогам с усовершенствованным (асфальтобетонным, цементобетонным, железобетонным, обработанным органическим вяжущим) дорожным покрытием на расстояние 64 км |  | 1т груза |  | 1 |  |  | 0.10179 |  |  | 679.56 |  |  |  |  | 69.17
[6 empty] | ФОТ | [14 empty] | 4174.89
|  | 812/пр_2020_прил._т._п.27_гр.3 |  |  |  | НР (Линии электропередачи) |  | % |  | 103 |  |  | 103 | [7 empty] | 4300.14
|  | 774/пр_2020_прил._т._п.27_гр.3 |  |  |  | СП (Линии электропередачи) |  | % |  | 60 |  |  | 60 | [7 empty] | 2504.93
[6 empty] | Всего по позиции | [9 empty] | 1895.98 |  |  |  |  | 17063.83
24 | 24 | ГЭСН 01-02-057-02 421/пр_2020_прил.10_т.1_п.4_гр.3 |  |  |  | Разработка грунта вручную в траншеях глубиной до 2 м без креплений с откосами, группа грунтов: 2 (0,5*0,6*0,5)=0,15*9=1,35м3) |  | 100 м3 |  | 0.0135 |  |  | 0.0135
|  | 1 |  |  |  | ОТ(ЗТ) |  | чел.-ч |  |  |  |  | 2.4948 | [7 empty] | 1095.22
|  | 1-100-20 |  |  |  | Средний разряд работы 2,0 |  | чел.-ч |  | 154 | 1.2 |  | 2.4948 |  |  | 439 |  |  |  |  | 1095.22
[6 empty] | Итого прямые затраты | [14 empty] | 1095.22
[6 empty] | ФОТ | [14 empty] | 1095.22
|  | 812/пр_2020_прил._т._п.1.2_гр.3 |  |  |  | НР (Земляные работы, выполняемые ручным способом) |  | % |  | 89 |  |  | 89 | [7 empty] | 974.75
|  | 774/пр_2020_прил._т._п.1.2_гр.3 |  |  |  | СП (Земляные работы, выполняемые ручным способом) |  | % |  | 40 |  |  | 40 | [7 empty] | 438.09
[6 empty] | Всего по позиции | [9 empty] | 185782.22 |  |  |  |  | 2508.06
25 | 25 | ГЭСН 33-04-015-01 421/пр_2020_прил.10_т.1_п.4_гр.3 |  |  |  | Устройство шин заземления опор ВЛ и подстанций |  | 10 м |  | 1.35 |  |  | 1.35
|  | 1 |  |  |  | ОТ(ЗТ) |  | чел.-ч |  |  |  |  | 2.916 | [7 empty] | 1385.83
|  | 1-100-29 |  |  |  | Средний разряд работы 2,9 |  | чел.-ч |  | 1.8 | 1.2 |  | 2.916 |  |  | 475.25 |  |  |  |  | 1385.83
|  | 2 |  |  |  | ЭМ | [14 empty] | 19.19
[6 empty] | ОТм(ЗТм) |  | чел.-ч |  |  |  |  | 0.0162 | [7 empty] | 8.74
|  | 91.14.02-001 |  |  |  | Автомобили бортовые, грузоподъемность до 5 т |  | маш.-ч |  | 0.01 | 1.2 |  | 0.0162 |  |  | 641.7 |  |  |  |  | 10.4
|  | 4-100-040 |  |  |  | ОТм(ЗТм) Средний разряд машинистов 4,0 |  | чел.-ч |  | 0.01 | 1.2 |  | 0.0162 |  |  | 539.69 |  |  |  |  | 8.74
|  | 91.17.04-034 |  |  |  | Агрегаты сварочные с двигателем внутреннего сгорания для ручной дуговой сварки, сварочный ток до 400 А, количество постов 1 |  | маш.-ч |  | 0.05 | 1.2 |  | 0.081 |  |  | 108.47 |  |  |  |  | 8.79
|  | 4 |  |  |  | М | [14 empty] | 19.67
|  | 01.7.11.07-0227 |  |  |  | Электроды сварочные для сварки низколегированных и углеродистых сталей УОНИ 13/45, Э42А, диаметр 4-5 мм |  | кг |  | 0.12 |  |  | 0.162 | 155.63 | 0.78 | 121.39 |  |  |  |  | 19.67
|  | 08.3.04.02 |  |  |  | Сталь стержневая диаметром до 10 мм |  | т |  | П |  |  | 0
[6 empty] | Итого прямые затраты | [14 empty] | 1433.43
| 25.1 | 08.4.03.02-0002 |  |  |  | Сталь арматурная горячекатаная гладкая, класс A-I, диаметр 6-22 мм |  | т |  | 0.0062 |  |  | 0.00837 |  |  | 42383.7 |  |  |  |  | 354.75
| 25.1.1 | 08.4.03.02-0002_01-20-1-01-0030 |  |  |  | Перевозка грузов I класса автомобилями бортовыми грузоподъемностью до 20 т по дорогам с усовершенствованным (асфальтобетонным, цементобетонным, железобетонным, обработанным органическим вяжущим) дорожным покрытием на расстояние 30 км |  | 1т груза |  | 1 |  |  | 0.00837 |  |  | 515.15 |  |  | -1 |  | -4.31
| 25.1.2 | 08.4.03.02-0002_01-20-1-01-0064 |  |  |  | Перевозка грузов I класса автомобилями бортовыми грузоподъемностью до 20 т по дорогам с усовершенствованным (асфальтобетонным, цементобетонным, железобетонным, обработанным органическим вяжущим) дорожным покрытием на расстояние 64 км |  | 1т груза |  | 1 |  |  | 0.00837 |  |  | 679.56 |  |  |  |  | 5.69
[6 empty] | ФОТ | [14 empty] | 1394.57
|  | 812/пр_2020_прил._т._п.27_гр.3 |  |  |  | НР (Линии электропередачи) |  | % |  | 103 |  |  | 103 | [7 empty] | 1436.41
|  | 774/пр_2020_прил._т._п.27_гр.3 |  |  |  | СП (Линии электропередачи) |  | % |  | 60 |  |  | 60 | [7 empty] | 836.74
[6 empty] | Всего по позиции | [9 empty] | 3009.41 |  |  |  |  | 4062.71
26 | 26 | ГЭСН 01-02-061-01 421/пр_2020_прил.10_т.1_п.4_гр.3 |  |  |  | Засыпка вручную траншей, пазух котлованов и ям, группа грунтов: 1 |  | 100 м3 |  | 0.0135 |  |  | 0.0135
|  | 1 |  |  |  | ОТ(ЗТ) |  | чел.-ч |  |  |  |  | 1.4337 | [7 empty] | 603.4
|  | 1-100-15 |  |  |  | Средний разряд работы 1,5 |  | чел.-ч |  | 88.5 | 1.2 |  | 1.4337 |  |  | 420.87 |  |  |  |  | 603.4
[6 empty] | Итого прямые затраты | [14 empty] | 603.4
[6 empty] | ФОТ | [14 empty] | 603.4
|  | 812/пр_2020_прил._т._п.1.2_гр.3 |  |  |  | НР (Земляные работы, выполняемые ручным способом) |  | % |  | 89 |  |  | 89 | [7 empty] | 537.03
|  | 774/пр_2020_прил._т._п.1.2_гр.3 |  |  |  | СП (Земляные работы, выполняемые ручным способом) |  | % |  | 40 |  |  | 40 | [7 empty] | 241.36
[6 empty] | Всего по позиции | [9 empty] | 102354.81 |  |  |  |  | 1381.79
27 | 27 | ГЭСН 33-03-004-01 421/пр_2020_прил.10_т.1_п.4_гр.3 |  |  |  | Забивка вертикальных заземлителей механизированная на глубину до 5 м (трубост) |  | шт |  | 1 |  |  | 1
|  | 1 |  |  |  | ОТ(ЗТ) |  | чел.-ч |  |  |  |  | 0.54 | [7 empty] | 256.64
|  | 1-100-29 |  |  |  | Средний разряд работы 2,9 |  | чел.-ч |  | 0.45 | 1.2 |  | 0.54 |  |  | 475.25 |  |  |  |  | 256.64
|  | 2 |  |  |  | ЭМ | [14 empty] | 198.33
[6 empty] | ОТм(ЗТм) |  | чел.-ч |  |  |  |  | 0.384 | [7 empty] | 207.24
|  | 91.17.04-034 |  |  |  | Агрегаты сварочные с двигателем внутреннего сгорания для ручной дуговой сварки, сварочный ток до 400 А, количество постов 1 |  | маш.-ч |  | 0.12 | 1.2 |  | 0.144 |  |  | 108.47 |  |  |  |  | 15.62
|  | 91.18.01-007 |  |  |  | Компрессоры винтовые передвижные с двигателем внутреннего сгорания, давление до 0,7 МПа (7 атм), производительность до 5,4 м3/мин |  | маш.-ч |  | 0.32 | 1.2 |  | 0.384 |  |  | 399.44 |  |  |  |  | 153.38
|  | 4-100-040 |  |  |  | ОТм(ЗТм) Средний разряд машинистов 4,0 |  | чел.-ч |  | 0.32 | 1.2 |  | 0.384 |  |  | 539.69 |  |  |  |  | 207.24
|  | 91.21.22-195 |  |  |  | Машины пневматические при работе от передвижных компрессорных установок для забивания в грунт под любым углом наклона к горизонту и извлечения стержней диаметром от 12 до 25 мм, длиной от 2 до 15 м |  | маш.-ч |  | 0.32 | 1.2 |  | 0.384 | 68.2 | 1.12 | 76.38 |  |  |  |  | 29.33
|  | 4 |  |  |  | М | [14 empty] | 3.64
|  | 01.7.11.07-0227 |  |  |  | Электроды сварочные для сварки низколегированных и углеродистых сталей УОНИ 13/45, Э42А, диаметр 4-5 мм |  | кг |  | 0.03 |  |  | 0.03 | 155.63 | 0.78 | 121.39 |  |  |  |  | 3.64
|  | 08.4.03.02-0002 |  |  |  | Сталь арматурная горячекатаная гладкая, класс A-I, диаметр 6-22 мм |  | т |  | 0.005 |  |  | 0.005
[6 empty] | Итого прямые затраты | [14 empty] | 665.85
| 27.1 | 08.3.08.02-0058 |  |  |  | Уголок стальной горячекатаный равнополочный, марки стали СТ3СП, СТ3пс, ширина полок 35-56 мм, толщина полки 3-5 мм |  | т |  | 0.0005655 |  |  | 0.0005655 |  |  | 41746.2 |  |  |  |  | 23.61
| 27.1.1 | 08.3.08.02-0058_01-20-1-01-0030 |  |  |  | Перевозка грузов I класса автомобилями бортовыми грузоподъемностью до 20 т по дорогам с усовершенствованным (асфальтобетонным, цементобетонным, железобетонным, обработанным органическим вяжущим) дорожным покрытием на расстояние 30 км |  | 1т груза |  | 1 |  |  | 0.0005655 |  |  | 515.15 |  |  | -1 |  | -0.29
| 27.1.2 | 08.3.08.02-0058_01-20-1-01-0064 |  |  |  | Перевозка грузов I класса автомобилями бортовыми грузоподъемностью до 20 т по дорогам с усовершенствованным (асфальтобетонным, цементобетонным, железобетонным, обработанным органическим вяжущим) дорожным покрытием на расстояние 64 км |  | 1т груза |  | 1 |  |  | 0.0005655 |  |  | 679.56 |  |  |  |  | 0.38
[6 empty] | ФОТ | [14 empty] | 463.88
|  | 812/пр_2020_прил._т._п.27_гр.3 |  |  |  | НР (Линии электропередачи) |  | % |  | 103 |  |  | 103 | [7 empty] | 477.8
|  | 774/пр_2020_прил._т._п.27_гр.3 |  |  |  | СП (Линии электропередачи) |  | % |  | 60 |  |  | 60 | [7 empty] | 278.33
[6 empty] | Всего по позиции | [9 empty] | 1445.68 |  |  |  |  | 1445.68
28 | 28 | ГЭСН 01-02-057-02 421/пр_2020_прил.10_т.1_п.4_гр.3 |  |  |  | Разработка грунта вручную в траншеях глубиной до 2 м без креплений с откосами, группа грунтов: 2 (0,5*0,6*0,5=0,15*1=0,15м3) |  | 100 м3 |  | 0.0015 |  |  | 0.0015
|  | 1 |  |  |  | ОТ(ЗТ) |  | чел.-ч |  |  |  |  | 0.2772 | [7 empty] | 121.69
|  | 1-100-20 |  |  |  | Средний разряд работы 2,0 |  | чел.-ч |  | 154 | 1.2 |  | 0.2772 |  |  | 439 |  |  |  |  | 121.69
[6 empty] | Итого прямые затраты | [14 empty] | 121.69
[6 empty] | ФОТ | [14 empty] | 121.69
|  | 812/пр_2020_прил._т._п.1.2_гр.3 |  |  |  | НР (Земляные работы, выполняемые ручным способом) |  | % |  | 89 |  |  | 89 | [7 empty] | 108.3
|  | 774/пр_2020_прил._т._п.1.2_гр.3 |  |  |  | СП (Земляные работы, выполняемые ручным способом) |  | % |  | 40 |  |  | 40 | [7 empty] | 48.68
[6 empty] | Всего по позиции | [9 empty] | 185780 |  |  |  |  | 278.67
29 | 29 | ГЭСН 33-04-015-01 421/пр_2020_прил.10_т.1_п.4_гр.3 |  |  |  | Устройство шин заземления опор ВЛ и подстанций |  | 10 м |  | 0.15 |  |  | 0.15
|  | 1 |  |  |  | ОТ(ЗТ) |  | чел.-ч |  |  |  |  | 0.324 | [7 empty] | 153.98
|  | 1-100-29 |  |  |  | Средний разряд работы 2,9 |  | чел.-ч |  | 1.8 | 1.2 |  | 0.324 |  |  | 475.25 |  |  |  |  | 153.98
|  | 2 |  |  |  | ЭМ | [14 empty] | 2.14
[6 empty] | ОТм(ЗТм) |  | чел.-ч |  |  |  |  | 0.0018 | [7 empty] | 0.97
|  | 91.14.02-001 |  |  |  | Автомобили бортовые, грузоподъемность до 5 т |  | маш.-ч |  | 0.01 | 1.2 |  | 0.0018 |  |  | 641.7 |  |  |  |  | 1.16
|  | 4-100-040 |  |  |  | ОТм(ЗТм) Средний разряд машинистов 4,0 |  | чел.-ч |  | 0.01 | 1.2 |  | 0.0018 |  |  | 539.69 |  |  |  |  | 0.97
|  | 91.17.04-034 |  |  |  | Агрегаты сварочные с двигателем внутреннего сгорания для ручной дуговой сварки, сварочный ток до 400 А, количество постов 1 |  | маш.-ч |  | 0.05 | 1.2 |  | 0.009 |  |  | 108.47 |  |  |  |  | 0.98
|  | 4 |  |  |  | М | [14 empty] | 2.19
|  | 01.7.11.07-0227 |  |  |  | Электроды сварочные для сварки низколегированных и углеродистых сталей УОНИ 13/45, Э42А, диаметр 4-5 мм |  | кг |  | 0.12 |  |  | 0.018 | 155.63 | 0.78 | 121.39 |  |  |  |  | 2.19
|  | 08.3.04.02 |  |  |  | Сталь стержневая диаметром до 10 мм |  | т |  | П |  |  | 0
[6 empty] | Итого прямые затраты | [14 empty] | 159.28
| 29.1 | 08.4.03.02-0002 |  |  |  | Сталь арматурная горячекатаная гладкая, класс A-I, диаметр 6-22 мм |  | т |  | 0.0062 |  |  | 0.00093 |  |  | 42383.7 |  |  |  |  | 39.42
| 29.1.1 | 08.4.03.02-0002_01-20-1-01-0030 |  |  |  | Перевозка грузов I класса автомобилями бортовыми грузоподъемностью до 20 т по дорогам с усовершенствованным (асфальтобетонным, цементобетонным, железобетонным, обработанным органическим вяжущим) дорожным покрытием на расстояние 30 км |  | 1т груза |  | 1 |  |  | 0.00093 |  |  | 515.15 |  |  | -1 |  | -0.48
[6 empty] | ФОТ | [14 empty] | 154.95
|  | 812/пр_2020_прил._т._п.27_гр.3 |  |  |  | НР (Линии электропередачи) |  | % |  | 103 |  |  | 103 | [7 empty] | 159.6
|  | 774/пр_2020_прил._т._п.27_гр.3 |  |  |  | СП (Линии электропередачи) |  | % |  | 60 |  |  | 60 | [7 empty] | 92.97
[6 empty] | Всего по позиции | [9 empty] | 3005.27 |  |  |  |  | 450.79
30 | 30 | ГЭСН 01-02-061-01 |  |  |  | Засыпка вручную траншей, пазух котлованов и ям, группа грунтов: 1 |  | 100 м3 |  | 0.0015 |  |  | 0.0015
|  | 1 |  |  |  | ОТ(ЗТ) |  | чел.-ч |  |  |  |  | 0.13275 | [7 empty] | 55.87
|  | 1-100-15 |  |  |  | Средний разряд работы 1,5 |  | чел.-ч |  | 88.5 |  |  | 0.13275 |  |  | 420.87 |  |  |  |  | 55.87
[6 empty] | Итого прямые затраты | [14 empty] | 55.87
[6 empty] | ФОТ | [14 empty] | 55.87
|  | 812/пр_2020_прил._т._п.1.2_гр.3 |  |  |  | НР (Земляные работы, выполняемые ручным способом) |  | % |  | 89 |  |  | 89 | [7 empty] | 49.72
|  | 774/пр_2020_прил._т._п.1.2_гр.3 |  |  |  | СП (Земляные работы, выполняемые ручным способом) |  | % |  | 40 |  |  | 40 | [7 empty] | 22.35
[6 empty] | Всего по позиции | [9 empty] | 85293.33 |  |  |  |  | 127.94
31 | 31 | ГЭСН 33-03-004-01 |  |  |  | Забивка вертикальных заземлителей механизированная на глубину до 5 м (трубост) |  | шт |  | 2 |  |  | 2
|  | 1 |  |  |  | ОТ(ЗТ) |  | чел.-ч |  |  |  |  | 0.9 | [7 empty] | 427.73
|  | 1-100-29 |  |  |  | Средний разряд работы 2,9 |  | чел.-ч |  | 0.45 |  |  | 0.9 |  |  | 475.25 |  |  |  |  | 427.73
|  | 2 |  |  |  | ЭМ | [14 empty] | 330.55
[6 empty] | ОТм(ЗТм) |  | чел.-ч |  |  |  |  | 0.64 | [7 empty] | 345.4
|  | 91.17.04-034 |  |  |  | Агрегаты сварочные с двигателем внутреннего сгорания для ручной дуговой сварки, сварочный ток до 400 А, количество постов 1 |  | маш.-ч |  | 0.12 |  |  | 0.24 |  |  | 108.47 |  |  |  |  | 26.03
|  | 91.18.01-007 |  |  |  | Компрессоры винтовые передвижные с двигателем внутреннего сгорания, давление до 0,7 МПа (7 атм), производительность до 5,4 м3/мин |  | маш.-ч |  | 0.32 |  |  | 0.64 |  |  | 399.44 |  |  |  |  | 255.64
|  | 4-100-040 |  |  |  | ОТм(ЗТм) Средний разряд машинистов 4,0 |  | чел.-ч |  | 0.32 |  |  | 0.64 |  |  | 539.69 |  |  |  |  | 345.4
|  | 91.21.22-195 |  |  |  | Машины пневматические при работе от передвижных компрессорных установок для забивания в грунт под любым углом наклона к горизонту и извлечения стержней диаметром от 12 до 25 мм, длиной от 2 до 15 м |  | маш.-ч |  | 0.32 |  |  | 0.64 | 68.2 | 1.12 | 76.38 |  |  |  |  | 48.88
|  | 4 |  |  |  | М | [14 empty] | 7.28
|  | 01.7.11.07-0227 |  |  |  | Электроды сварочные для сварки низколегированных и углеродистых сталей УОНИ 13/45, Э42А, диаметр 4-5 мм |  | кг |  | 0.03 |  |  | 0.06 | 155.63 | 0.78 | 121.39 |  |  |  |  | 7.28
|  | 08.4.03.02-0002 |  |  |  | Сталь арматурная горячекатаная гладкая, класс A-I, диаметр 6-22 мм |  | т |  | 0.005 |  |  | 0.01
[6 empty] | Итого прямые затраты | [14 empty] | 1110.96
| 31.1 | 08.3.08.02-0058 |  |  |  | Уголок стальной горячекатаный равнополочный, марки стали СТ3СП, СТ3пс, ширина полок 35-56 мм, толщина полки 3-5 мм |  | т |  | 0.0005655 |  |  | 0.001131 |  |  | 41746.2 |  |  |  |  | 47.21
| 31.1.1 | 08.3.08.02-0058_01-20-1-01-0030 |  |  |  | Перевозка грузов I класса автомобилями бортовыми грузоподъемностью до 20 т по дорогам с усовершенствованным (асфальтобетонным, цементобетонным, железобетонным, обработанным органическим вяжущим) дорожным покрытием на расстояние 30 км |  | 1т груза |  | 1 |  |  | 0.001131 |  |  | 515.15 |  |  | -1 |  | -0.58
| 31.1.2 | 08.3.08.02-0058_01-20-1-01-0064 |  |  |  | Перевозка грузов I класса автомобилями бортовыми грузоподъемностью до 20 т по дорогам с усовершенствованным (асфальтобетонным, цементобетонным, железобетонным, обработанным органическим вяжущим) дорожным покрытием на расстояние 64 км |  | 1т груза |  | 1 |  |  | 0.001131 |  |  | 679.56 |  |  |  |  | 0.77
[6 empty] | ФОТ | [14 empty] | 773.13
|  | 812/пр_2020_прил._т._п.27_гр.3 |  |  |  | НР (Линии электропередачи) |  | % |  | 103 |  |  | 103 | [7 empty] | 796.32
|  | 774/пр_2020_прил._т._п.27_гр.3 |  |  |  | СП (Линии электропередачи) |  | % |  | 60 |  |  | 60 | [7 empty] | 463.88
[6 empty] | Всего по позиции | [9 empty] | 1209.28 |  |  |  |  | 2418.56
32 | 32 | ГЭСН 01-02-057-02 |  |  |  | Разработка грунта вручную в траншеях глубиной до 2 м без креплений с откосами, группа грунтов: 2 (0,5*0,6*0,5=0,15*2=0,3 м3) |  | 100 м3 |  | 0.003 |  |  | 0.003
|  | 1 |  |  |  | ОТ(ЗТ) |  | чел.-ч |  |  |  |  | 0.462 | [7 empty] | 202.82
|  | 1-100-20 |  |  |  | Средний разряд работы 2,0 |  | чел.-ч |  | 154 |  |  | 0.462 |  |  | 439 |  |  |  |  | 202.82
[6 empty] | Итого прямые затраты | [14 empty] | 202.82
[6 empty] | ФОТ | [14 empty] | 202.82
|  | 812/пр_2020_прил._т._п.1.2_гр.3 |  |  |  | НР (Земляные работы, выполняемые ручным способом) |  | % |  | 89 |  |  | 89 | [7 empty] | 180.51
|  | 774/пр_2020_прил._т._п.1.2_гр.3 |  |  |  | СП (Земляные работы, выполняемые ручным способом) |  | % |  | 40 |  |  | 40 | [7 empty] | 81.13
[6 empty] | Всего по позиции | [9 empty] | 154820 |  |  |  |  | 464.46
33 | 33 | ГЭСН 33-04-015-01 |  |  |  | Устройство шин заземления опор ВЛ и подстанций |  | 10 м |  | 0.3 |  |  | 0.3
|  | 1 |  |  |  | ОТ(ЗТ) |  | чел.-ч |  |  |  |  | 0.54 | [7 empty] | 256.64
|  | 1-100-29 |  |  |  | Средний разряд работы 2,9 |  | чел.-ч |  | 1.8 |  |  | 0.54 |  |  | 475.25 |  |  |  |  | 256.64
|  | 2 |  |  |  | ЭМ | [14 empty] | 3.56
[6 empty] | ОТм(ЗТм) |  | чел.-ч |  |  |  |  | 0.003 | [7 empty] | 1.62
|  | 91.14.02-001 |  |  |  | Автомобили бортовые, грузоподъемность до 5 т |  | маш.-ч |  | 0.01 |  |  | 0.003 |  |  | 641.7 |  |  |  |  | 1.93
|  | 4-100-040 |  |  |  | ОТм(ЗТм) Средний разряд машинистов 4,0 |  | чел.-ч |  | 0.01 |  |  | 0.003 |  |  | 539.69 |  |  |  |  | 1.62
|  | 91.17.04-034 |  |  |  | Агрегаты сварочные с двигателем внутреннего сгорания для ручной дуговой сварки, сварочный ток до 400 А, количество постов 1 |  | маш.-ч |  | 0.05 |  |  | 0.015 |  |  | 108.47 |  |  |  |  | 1.63
|  | 4 |  |  |  | М | [14 empty] | 4.37
|  | 01.7.11.07-0227 |  |  |  | Электроды сварочные для сварки низколегированных и углеродистых сталей УОНИ 13/45, Э42А, диаметр 4-5 мм |  | кг |  | 0.12 |  |  | 0.036 | 155.63 | 0.78 | 121.39 |  |  |  |  | 4.37
|  | 08.3.04.02 |  |  |  | Сталь стержневая диаметром до 10 мм |  | т |  | П |  |  | 0
[6 empty] | Итого прямые затраты | [14 empty] | 266.19
| 33.1 | 08.4.03.02-0002 |  |  |  | Сталь арматурная горячекатаная гладкая, класс A-I, диаметр 6-22 мм |  | т |  | 0.0062 |  |  | 0.00186 |  |  | 42383.7 |  |  |  |  | 78.83
| 33.1.1 | 08.4.03.02-0002_01-20-1-01-0030 |  |  |  | Перевозка грузов I класса автомобилями бортовыми грузоподъемностью до 20 т по дорогам с усовершенствованным (асфальтобетонным, цементобетонным, железобетонным, обработанным органическим вяжущим) дорожным покрытием на расстояние 30 км |  | 1т груза |  | 1 |  |  | 0.00186 |  |  | 515.15 |  |  | -1 |  | -0.96
| 33.1.2 | 08.4.03.02-0002_01-20-1-01-0064 |  |  |  | Перевозка грузов I класса автомобилями бортовыми грузоподъемностью до 20 т по дорогам с усовершенствованным (асфальтобетонным, цементобетонным, железобетонным, обработанным органическим вяжущим) дорожным покрытием на расстояние 64 км |  | 1т груза |  | 1 |  |  | 0.00186 |  |  | 679.56 |  |  |  |  | 1.26
[6 empty] | ФОТ | [14 empty] | 258.26
|  | 812/пр_2020_прил._т._п.27_гр.3 |  |  |  | НР (Линии электропередачи) |  | % |  | 103 |  |  | 103 | [7 empty] | 266.01
|  | 774/пр_2020_прил._т._п.27_гр.3 |  |  |  | СП (Линии электропередачи) |  | % |  | 60 |  |  | 60 | [7 empty] | 154.96
[6 empty] | Всего по позиции | [9 empty] | 2554.3 |  |  |  |  | 766.29
34 | 34 | ГЭСН 01-02-061-01 |  |  |  | Засыпка вручную траншей, пазух котлованов и ям, группа грунтов: 1 |  | 100 м3 |  | 0.003 |  |  | 0.003
|  | 1 |  |  |  | ОТ(ЗТ) |  | чел.-ч |  |  |  |  | 0.2655 | [7 empty] | 111.74
|  | 1-100-15 |  |  |  | Средний разряд работы 1,5 |  | чел.-ч |  | 88.5 |  |  | 0.2655 |  |  | 420.87 |  |  |  |  | 111.74
[6 empty] | Итого прямые затраты | [14 empty] | 111.74
[6 empty] | ФОТ | [14 empty] | 111.74
|  | 812/пр_2020_прил._т._п.1.2_гр.3 |  |  |  | НР (Земляные работы, выполняемые ручным способом) |  | % |  | 89 |  |  | 89 | [7 empty] | 99.45
|  | 774/пр_2020_прил._т._п.1.2_гр.3 |  |  |  | СП (Земляные работы, выполняемые ручным способом) |  | % |  | 40 |  |  | 40 | [7 empty] | 44.7
[6 empty] | Всего по позиции | [9 empty] | 85296.67 |  |  |  |  | 255.89
35 | 35 | ГЭСН 13-03-003-21 421/пр_2020_прил.10_т.1_п.4_гр.3 |  |  |  | Окраска огрунтованных бетонных и оштукатуренных поверхностей: эмалью ПФ-133 |  | 100 м2 |  | 0.03262 |  |  | 0.03262
|  | 1 |  |  |  | ОТ(ЗТ) |  | чел.-ч |  |  |  |  | 0.21059 | [7 empty] | 107.29
|  | 1-100-35 |  |  |  | Средний разряд работы 3,5 |  | чел.-ч |  | 5.38 | 1.2 |  | 0.21059 |  |  | 509.48 |  |  |  |  | 107.29
|  | 2 |  |  |  | ЭМ | [14 empty] | 1.06
[6 empty] | ОТм(ЗТм) |  | чел.-ч |  |  |  |  | 0.0007828 | [7 empty] | 0.45
|  | 91.06.03-060 |  |  |  | Лебедки электрические тяговым усилием до 5,79 кН (0,59 т) |  | маш.-ч |  | 0.01 | 1.2 |  | 0.0003914 | 6.62 | 1.48 | 9.8 |  |  |  |  | 0
|  | 91.06.05-011 |  |  |  | Погрузчики одноковшовые универсальные фронтальные пневмоколесные, номинальная вместимость основного ковша 2,6 м3, грузоподъемность 5 т |  | маш.-ч |  | 0.01 | 1.2 |  | 0.0003914 |  |  | 1587.88 |  |  |  |  | 0.62
|  | 4-100-050 |  |  |  | ОТм(ЗТм) Средний разряд машинистов 5,0 |  | чел.-ч |  | 0.01 | 1.2 |  | 0.0003914 |  |  | 620.24 |  |  |  |  | 0.24
|  | 91.14.02-001 |  |  |  | Автомобили бортовые, грузоподъемность до 5 т |  | маш.-ч |  | 0.01 | 1.2 |  | 0.0003914 |  |  | 641.7 |  |  |  |  | 0.25
|  | 4-100-040 |  |  |  | ОТм(ЗТм) Средний разряд машинистов 4,0 |  | чел.-ч |  | 0.01 | 1.2 |  | 0.0003914 |  |  | 539.69 |  |  |  |  | 0.21
|  | 91.21.01-012 |  |  |  | Агрегаты окрасочные высокого давления для окраски поверхностей конструкций, мощность 1 КВт |  | маш.-ч |  | 0.65 | 1.2 |  | 0.025444 | 5.67 | 1.32 | 7.48 |  |  |  |  | 0.19
|  | 4 |  |  |  | М | [14 empty] | 4.96
|  | 14.4.04.08-0006 |  |  |  | Эмаль ПФ-133, цветная, белый |  | т |  | 0.009 |  |  | 0.0002936
|  | 14.5.09.02-0002 |  |  |  | Ксилол нефтяной, марка А |  | т |  | 0.0014 |  |  | 4.57e-05 | 75885.63 | 1.43 | 108516.45 |  |  |  |  | 4.96
[6 empty] | Итого прямые затраты | [14 empty] | 113.76
| 35.1 | 14.4.04.08-0001 |  |  |  | Эмаль ПФ-115, цветная, белый |  | т |  | 0.013004 |  |  | 0.0004242 | 60045.35 | 1.34 | 80460.77 |  |  |  |  | 34.13
| 35.1.1 | 14.4.04.08-0001_01-20-1-01-0030 |  |  |  | Перевозка грузов I класса автомобилями бортовыми грузоподъемностью до 20 т по дорогам с усовершенствованным (асфальтобетонным, цементобетонным, железобетонным, обработанным органическим вяжущим) дорожным покрытием на расстояние 30 км |  | 1т груза |  | 1 |  |  | 0.0004242 |  |  | 515.15 |  |  | -1 |  | -0.22
| 35.1.2 | 14.4.04.08-0001_01-20-1-01-0064 |  |  |  | Перевозка грузов I класса автомобилями бортовыми грузоподъемностью до 20 т по дорогам с усовершенствованным (асфальтобетонным, цементобетонным, железобетонным, обработанным органическим вяжущим) дорожным покрытием на расстояние 64 км |  | 1т груза |  | 1 |  |  | 0.0004242 |  |  | 679.56 |  |  |  |  | 0.29
[6 empty] | ФОТ | [14 empty] | 107.74
|  | 812/пр_2020_прил._т._п.13_гр.3 |  |  |  | НР (Защита строительных конструкций и оборудования от коррозии) |  | % |  | 94 |  |  | 94 | [7 empty] | 101.28
|  | 774/пр_2020_прил._т._п.13_гр.3 |  |  |  | СП (Защита строительных конструкций и оборудования от коррозии) |  | % |  | 51 |  |  | 51 | [7 empty] | 54.95
[6 empty] | Всего по позиции | [9 empty] | 9325.26 |  |  |  |  | 304.19
36 | 36 | ГЭСН 13-03-002-15 421/пр_2020_прил.10_т.1_п.4_гр.3 |  |  |  | Огрунтовка металлических поверхностей за один раз: лаком БТ-577 |  | 100 м2 |  | 0.0361 |  |  | 0.0361
|  | 1 |  |  |  | ОТ(ЗТ) |  | чел.-ч |  |  |  |  | 0.16938 | [7 empty] | 103.69
|  | 1-100-49 |  |  |  | Средний разряд работы 4,9 |  | чел.-ч |  | 3.91 | 1.2 |  | 0.16938 |  |  | 612.18 |  |  |  |  | 103.69
|  | 2 |  |  |  | ЭМ | [14 empty] | 1.88
[6 empty] | ОТм(ЗТм) |  | чел.-ч |  |  |  |  | 0.0017328 | [7 empty] | 0.97
|  | 91.06.03-060 |  |  |  | Лебедки электрические тяговым усилием до 5,79 кН (0,59 т) |  | маш.-ч |  | 0.01 | 1.2 |  | 0.0004332 | 6.62 | 1.48 | 9.8 |  |  |  |  | 0
|  | 91.06.05-011 |  |  |  | Погрузчики одноковшовые универсальные фронтальные пневмоколесные, номинальная вместимость основного ковша 2,6 м3, грузоподъемность 5 т |  | маш.-ч |  | 0.01 | 1.2 |  | 0.0004332 |  |  | 1587.88 |  |  |  |  | 0.69
|  | 4-100-050 |  |  |  | ОТм(ЗТм) Средний разряд машинистов 5,0 |  | чел.-ч |  | 0.01 | 1.2 |  | 0.0004332 |  |  | 620.24 |  |  |  |  | 0.27
|  | 91.14.02-001 |  |  |  | Автомобили бортовые, грузоподъемность до 5 т |  | маш.-ч |  | 0.03 | 1.2 |  | 0.0012996 |  |  | 641.7 |  |  |  |  | 0.83
|  | 4-100-040 |  |  |  | ОТм(ЗТм) Средний разряд машинистов 4,0 |  | чел.-ч |  | 0.03 | 1.2 |  | 0.0012996 |  |  | 539.69 |  |  |  |  | 0.7
|  | 91.21.01-012 |  |  |  | Агрегаты окрасочные высокого давления для окраски поверхностей конструкций, мощность 1 КВт |  | маш.-ч |  | 1.12 | 1.2 |  | 0.048518 | 5.67 | 1.32 | 7.48 |  |  |  |  | 0.36
|  | 4 |  |  |  | М | [14 empty] | 4.07
|  | 14.4.03.03-0102 |  |  |  | Лак битумный БТ-577 |  | т |  | 0.009 |  |  | 0.0003249
|  | 14.5.09.11-0102 |  |  |  | Уайт-спирит |  | кг |  | 1.3 |  |  | 0.04693 | 60.6 | 1.43 | 86.66 |  |  |  |  | 4.07
[6 empty] | Итого прямые затраты | [14 empty] | 110.61
| 36.1 | 14.4.04.08-0001 |  |  |  | Эмаль ПФ-115, цветная, белый |  | т |  | 0.022 |  |  | 0.0007942 | 60045.35 | 1.34 | 80460.77 |  |  |  |  | 63.9
| 36.1.1 | 14.4.04.08-0001_01-20-1-01-0030 |  |  |  | Перевозка грузов I класса автомобилями бортовыми грузоподъемностью до 20 т по дорогам с усовершенствованным (асфальтобетонным, цементобетонным, железобетонным, обработанным органическим вяжущим) дорожным покрытием на расстояние 30 км |  | 1т груза |  | 1 |  |  | 0.0007942 |  |  | 515.15 |  |  | -1 |  | -0.41
| 36.1.2 | 14.4.04.08-0001_01-20-1-01-0064 |  |  |  | Перевозка грузов I класса автомобилями бортовыми грузоподъемностью до 20 т по дорогам с усовершенствованным (асфальтобетонным, цементобетонным, железобетонным, обработанным органическим вяжущим) дорожным покрытием на расстояние 64 км |  | 1т груза |  | 1 |  |  | 0.0007942 |  |  | 679.56 |  |  |  |  | 0.54
[6 empty] | ФОТ | [14 empty] | 104.66
|  | 812/пр_2020_прил._т._п.13_гр.3 |  |  |  | НР (Защита строительных конструкций и оборудования от коррозии) |  | % |  | 94 |  |  | 94 | [7 empty] | 98.38
|  | 774/пр_2020_прил._т._п.13_гр.3 |  |  |  | СП (Защита строительных конструкций и оборудования от коррозии) |  | % |  | 51 |  |  | 51 | [7 empty] | 53.38
[6 empty] | Всего по позиции | [9 empty] | 9041.55 |  |  |  |  | 326.4
37 | 37 | ГЭСН 13-03-002-15 421/пр_2020_прил.10_т.1_п.4_гр.3 |  |  |  | Огрунтовка металлических поверхностей за один раз: лаком БТ-577 (трубост) |  | 100 м2 |  | 0.00896 |  |  | 0.00896
|  | 1 |  |  |  | ОТ(ЗТ) |  | чел.-ч |  |  |  |  | 0.04204 | [7 empty] | 25.74
|  | 1-100-49 |  |  |  | Средний разряд работы 4,9 |  | чел.-ч |  | 3.91 | 1.2 |  | 0.04204 |  |  | 612.18 |  |  |  |  | 25.74
|  | 2 |  |  |  | ЭМ | [14 empty] | 0.47
[6 empty] | ОТм(ЗТм) |  | чел.-ч |  |  |  |  | 0.0004301 | [7 empty] | 0.24
|  | 91.06.03-060 |  |  |  | Лебедки электрические тяговым усилием до 5,79 кН (0,59 т) |  | маш.-ч |  | 0.01 | 1.2 |  | 0.0001075 | 6.62 | 1.48 | 9.8 |  |  |  |  | 0
|  | 91.06.05-011 |  |  |  | Погрузчики одноковшовые универсальные фронтальные пневмоколесные, номинальная вместимость основного ковша 2,6 м3, грузоподъемность 5 т |  | маш.-ч |  | 0.01 | 1.2 |  | 0.0001075 |  |  | 1587.88 |  |  |  |  | 0.17
|  | 4-100-050 |  |  |  | ОТм(ЗТм) Средний разряд машинистов 5,0 |  | чел.-ч |  | 0.01 | 1.2 |  | 0.0001075 |  |  | 620.24 |  |  |  |  | 0.07
|  | 91.14.02-001 |  |  |  | Автомобили бортовые, грузоподъемность до 5 т |  | маш.-ч |  | 0.03 | 1.2 |  | 0.0003226 |  |  | 641.7 |  |  |  |  | 0.21
|  | 4-100-040 |  |  |  | ОТм(ЗТм) Средний разряд машинистов 4,0 |  | чел.-ч |  | 0.03 | 1.2 |  | 0.0003226 |  |  | 539.69 |  |  |  |  | 0.17
|  | 91.21.01-012 |  |  |  | Агрегаты окрасочные высокого давления для окраски поверхностей конструкций, мощность 1 КВт |  | маш.-ч |  | 1.12 | 1.2 |  | 0.012042 | 5.67 | 1.32 | 7.48 |  |  |  |  | 0.09
|  | 4 |  |  |  | М | [14 empty] | 1.01
|  | 14.4.03.03-0102 |  |  |  | Лак битумный БТ-577 |  | т |  | 0.009 |  |  | 8.06e-05
|  | 14.5.09.11-0102 |  |  |  | Уайт-спирит |  | кг |  | 1.3 |  |  | 0.011648 | 60.6 | 1.43 | 86.66 |  |  |  |  | 1.01
[6 empty] | Итого прямые затраты | [14 empty] | 27.46
| 37.1 | 14.4.04.08-0001 |  |  |  | Эмаль ПФ-115, цветная, белый |  | т |  | 0.02933 |  |  | 0.0002628 | 60045.35 | 1.34 | 80460.77 |  |  |  |  | 21.15
| 37.1.1 | 14.4.04.08-0001_01-20-1-01-0030 |  |  |  | Перевозка грузов I класса автомобилями бортовыми грузоподъемностью до 20 т по дорогам с усовершенствованным (асфальтобетонным, цементобетонным, железобетонным, обработанным органическим вяжущим) дорожным покрытием на расстояние 30 км |  | 1т груза |  | 1 |  |  | 0.0002628 |  |  | 515.15 |  |  | -1 |  | -0.14
| 37.1.2 | 14.4.04.08-0001_01-20-1-01-0064 |  |  |  | Перевозка грузов I класса автомобилями бортовыми грузоподъемностью до 20 т по дорогам с усовершенствованным (асфальтобетонным, цементобетонным, железобетонным, обработанным органическим вяжущим) дорожным покрытием на расстояние 64 км |  | 1т груза |  | 1 |  |  | 0.0002628 |  |  | 679.56 |  |  |  |  | 0.18
[6 empty] | ФОТ | [14 empty] | 25.98
|  | 812/пр_2020_прил._т._п.13_гр.3 |  |  |  | НР (Защита строительных конструкций и оборудования от коррозии) |  | % |  | 94 |  |  | 94 | [7 empty] | 24.42
|  | 774/пр_2020_прил._т._п.13_гр.3 |  |  |  | СП (Защита строительных конструкций и оборудования от коррозии) |  | % |  | 51 |  |  | 51 | [7 empty] | 13.25
[6 empty] | Всего по позиции | [9 empty] | 9633.93 |  |  |  |  | 86.32
38 | 38 | ГЭСН 13-03-002-15 |  |  |  | Огрунтовка металлических поверхностей за один раз: лаком БТ-577 (трубост) |  | 100 м2 |  | 0.02688 |  |  | 0.02688
|  | 1 |  |  |  | ОТ(ЗТ) |  | чел.-ч |  |  |  |  | 0.1051 | [7 empty] | 64.34
|  | 1-100-49 |  |  |  | Средний разряд работы 4,9 |  | чел.-ч |  | 3.91 |  |  | 0.1051 |  |  | 612.18 |  |  |  |  | 64.34
|  | 2 |  |  |  | ЭМ | [14 empty] | 1.18
[6 empty] | ОТм(ЗТм) |  | чел.-ч |  |  |  |  | 0.0010752 | [7 empty] | 0.61
|  | 91.06.03-060 |  |  |  | Лебедки электрические тяговым усилием до 5,79 кН (0,59 т) |  | маш.-ч |  | 0.01 |  |  | 0.0002688 | 6.62 | 1.48 | 9.8 |  |  |  |  | 0
|  | 91.06.05-011 |  |  |  | Погрузчики одноковшовые универсальные фронтальные пневмоколесные, номинальная вместимость основного ковша 2,6 м3, грузоподъемность 5 т |  | маш.-ч |  | 0.01 |  |  | 0.0002688 |  |  | 1587.88 |  |  |  |  | 0.43
|  | 4-100-050 |  |  |  | ОТм(ЗТм) Средний разряд машинистов 5,0 |  | чел.-ч |  | 0.01 |  |  | 0.0002688 |  |  | 620.24 |  |  |  |  | 0.17
|  | 91.14.02-001 |  |  |  | Автомобили бортовые, грузоподъемность до 5 т |  | маш.-ч |  | 0.03 |  |  | 0.0008064 |  |  | 641.7 |  |  |  |  | 0.52
|  | 4-100-040 |  |  |  | ОТм(ЗТм) Средний разряд машинистов 4,0 |  | чел.-ч |  | 0.03 |  |  | 0.0008064 |  |  | 539.69 |  |  |  |  | 0.44
|  | 91.21.01-012 |  |  |  | Агрегаты окрасочные высокого давления для окраски поверхностей конструкций, мощность 1 КВт |  | маш.-ч |  | 1.12 |  |  | 0.030106 | 5.67 | 1.32 | 7.48 |  |  |  |  | 0.23
|  | 4 |  |  |  | М | [14 empty] | 3.03
|  | 14.4.03.03-0102 |  |  |  | Лак битумный БТ-577 |  | т |  | 0.009 |  |  | 0.0002419
|  | 14.5.09.11-0102 |  |  |  | Уайт-спирит |  | кг |  | 1.3 |  |  | 0.034944 | 60.6 | 1.43 | 86.66 |  |  |  |  | 3.03
[6 empty] | Итого прямые затраты | [14 empty] | 69.16
| 38.1 | 14.4.04.08-0001 |  |  |  | Эмаль ПФ-115, цветная, белый |  | т |  | 0.019557 |  |  | 0.0005257 | 60045.35 | 1.34 | 80460.77 |  |  |  |  | 42.3
| 38.1.1 | 14.4.04.08-0001_01-20-1-01-0030 |  |  |  | Перевозка грузов I класса автомобилями бортовыми грузоподъемностью до 20 т по дорогам с усовершенствованным (асфальтобетонным, цементобетонным, железобетонным, обработанным органическим вяжущим) дорожным покрытием на расстояние 30 км |  | 1т груза |  | 1 |  |  | 0.0005257 |  |  | 515.15 |  |  | -1 |  | -0.27
| 38.1.2 | 14.4.04.08-0001_01-20-1-01-0064 |  |  |  | Перевозка грузов I класса автомобилями бортовыми грузоподъемностью до 20 т по дорогам с усовершенствованным (асфальтобетонным, цементобетонным, железобетонным, обработанным органическим вяжущим) дорожным покрытием на расстояние 64 км |  | 1т груза |  | 1 |  |  | 0.0005257 |  |  | 679.56 |  |  |  |  | 0.36
[6 empty] | ФОТ | [14 empty] | 64.95
|  | 812/пр_2020_прил._т._п.13_гр.3 |  |  |  | НР (Защита строительных конструкций и оборудования от коррозии) |  | % |  | 94 |  |  | 94 | [7 empty] | 61.05
|  | 774/пр_2020_прил._т._п.13_гр.3 |  |  |  | СП (Защита строительных конструкций и оборудования от коррозии) |  | % |  | 51 |  |  | 51 | [7 empty] | 33.12
[6 empty] | Всего по позиции | [9 empty] | 7653.27 |  |  |  |  | 205.72
[6 empty] | Итого по разделу: Строительно-монтажные работы ВЛИ 0,38 кВ. | [14 empty] | 446160.73
Раздел: Монтажные работы по вводам.
39 | 39 | ГЭСН 33-04-013-01 |  |  |  | Устройство ответвлений от ВЛ 0,38 кВ к зданиям: с помощью механизмов при количестве проводов в ответвлении 1 |  | ответвление |  | 17 |  |  | 17
|  | 1 |  |  |  | ОТ(ЗТ) |  | чел.-ч |  |  |  |  | 21.59 | [7 empty] | 10999.67
|  | 1-100-35 |  |  |  | Средний разряд работы 3,5 |  | чел.-ч |  | 1.27 |  |  | 21.59 |  |  | 509.48 |  |  |  |  | 10999.67
|  | 2 |  |  |  | ЭМ | [14 empty] | 1279.97
[6 empty] | ОТм(ЗТм) |  | чел.-ч |  |  |  |  | 2.21 | [7 empty] | 1192.71
|  | 91.06.06-011 |  |  |  | Автогидроподъемники, высота подъема 12 м |  | маш.-ч |  | 0.06 |  |  | 1.02 | 346.73 | 1.46 | 506.23 |  |  |  |  | 516.35
|  | 4-100-040 |  |  |  | ОТм(ЗТм) Средний разряд машинистов 4,0 |  | чел.-ч |  | 0.06 |  |  | 1.02 |  |  | 539.69 |  |  |  |  | 550.48
|  | 91.14.02-001 |  |  |  | Автомобили бортовые, грузоподъемность до 5 т |  | маш.-ч |  | 0.07 |  |  | 1.19 |  |  | 641.7 |  |  |  |  | 763.62
|  | 4-100-040 |  |  |  | ОТм(ЗТм) Средний разряд машинистов 4,0 |  | чел.-ч |  | 0.07 |  |  | 1.19 |  |  | 539.69 |  |  |  |  | 642.23
|  | 4 |  |  |  | М | [14 empty] | 0
|  | 01.7.15.03-0042 |  |  |  | Болты с гайками и шайбами строительные |  | кг |  | П |  |  | 0 | 174.93 | 1.08 | 188.92 |  |  |  |  | 0
|  | 07.2.02.05 |  |  |  | Траверсы стальные |  | т |  | П |  |  | 0
|  | 07.2.07.13 |  |  |  | Хомуты стальные |  | кг |  | П |  |  | 0
|  | 21.2.01.02 |  |  |  | Провода неизолированные для воздушных линий электропередач |  | т |  | П |  |  | 0
|  | 22.2.01.04 |  |  |  | Изоляторы линейные штыревые фарфоровые |  | шт |  | П |  |  | 0
|  | 22.2.02.09 |  |  |  | Крюки |  | кг |  | П |  |  | 0
[6 empty] | Итого прямые затраты | [14 empty] | 13472.35
[6 empty] | ФОТ | [14 empty] | 12192.38
|  | 812/пр_2020_прил._т._п.27_гр.3 |  |  |  | НР (Линии электропередачи) |  | % |  | 103 |  |  | 103 | [7 empty] | 12558.15
|  | 774/пр_2020_прил._т._п.27_гр.3 |  |  |  | СП (Линии электропередачи) |  | % |  | 60 |  |  | 60 | [7 empty] | 7315.43
[6 empty] | Всего по позиции | [9 empty] | 1961.53 |  |  |  |  | 33345.93
40 | 40 | ГЭСНм 08-03-573-04 421/пр_2020_прил.10_т.1_п.4_гр.4 |  |  |  | Шкаф (пульт) управления навесной, высота, ширина и глубина: до 600х600х350 мм |  | шт |  | 6 |  |  | 6
|  | 1 |  |  |  | ОТ(ЗТ) |  | чел.-ч |  |  |  |  | 14.832 | [7 empty] | 8243.63
|  | 1-100-42 |  |  |  | Средний разряд работы 4,2 |  | чел.-ч |  | 2.06 | 1.2 |  | 14.832 |  |  | 555.8 |  |  |  |  | 8243.63
|  | 2 |  |  |  | ЭМ | [14 empty] | 1718.83
[6 empty] | ОТм(ЗТм) |  | чел.-ч |  |  |  |  | 2.232 | [7 empty] | 1284.63
|  | 91.04.01-041 |  |  |  | Молотки бурильные легкие при работе от передвижных компрессорных установок |  | маш.-ч |  | 0.19 | 1.2 |  | 1.368 | 21.06 | 1.41 | 29.69 |  |  |  |  | 40.62
|  | 91.05.05-015 |  |  |  | Краны на автомобильном ходу, грузоподъемность 16 т |  | маш.-ч |  | 0.06 | 1.2 |  | 0.432 |  |  | 1626.29 |  |  |  |  | 702.56
|  | 4-100-060 |  |  |  | ОТм(ЗТм) Средний разряд машинистов 6,0 |  | чел.-ч |  | 0.06 | 1.2 |  | 0.432 |  |  | 724.95 |  |  |  |  | 313.18
|  | 91.14.02-001 |  |  |  | Автомобили бортовые, грузоподъемность до 5 т |  | маш.-ч |  | 0.06 | 1.2 |  | 0.432 |  |  | 641.7 |  |  |  |  | 277.21
|  | 4-100-040 |  |  |  | ОТм(ЗТм) Средний разряд машинистов 4,0 |  | чел.-ч |  | 0.06 | 1.2 |  | 0.432 |  |  | 539.69 |  |  |  |  | 233.15
|  | 91.17.04-233 |  |  |  | Аппараты сварочные для ручной дуговой сварки, сварочный ток до 350 А |  | маш.-ч |  | 0.61 | 1.2 |  | 4.392 |  |  | 34.61 |  |  |  |  | 152.01
|  | 91.18.01-007 |  |  |  | Компрессоры винтовые передвижные с двигателем внутреннего сгорания, давление до 0,7 МПа (7 атм), производительность до 5,4 м3/мин |  | маш.-ч |  | 0.19 | 1.2 |  | 1.368 |  |  | 399.44 |  |  |  |  | 546.43
|  | 4-100-040 |  |  |  | ОТм(ЗТм) Средний разряд машинистов 4,0 |  | чел.-ч |  | 0.19 | 1.2 |  | 1.368 |  |  | 539.69 |  |  |  |  | 738.3
|  | 4 |  |  |  | М | [14 empty] | 199.98
|  | 01.7.11.07-0227 |  |  |  | Электроды сварочные для сварки низколегированных и углеродистых сталей УОНИ 13/45, Э42А, диаметр 4-5 мм |  | кг |  | 0.1 |  |  | 0.6 | 155.63 | 0.78 | 121.39 |  |  |  |  | 72.83
|  | 01.7.15.03-0042 |  |  |  | Болты с гайками и шайбами строительные |  | кг |  | 0.1 |  |  | 0.6 | 174.93 | 1.08 | 188.92 |  |  |  |  | 113.35
|  | 14.4.02.04-0142 |  |  |  | Краска масляная МА-0115, мумия, сурик железный |  | кг |  | 0.02 |  |  | 0.12 | 79.88 | 1.44 | 115.03 |  |  |  |  | 13.8
[6 empty] | Итого прямые затраты | [14 empty] | 11447.07
| 40.1 | 421/пр_2020_п.75_пп.а |  |  |  | Вспомогательные ненормируемые материальные ресурсы |  | % |  | 2 |  |  | 2 | [7 empty] | 137.39
[6 empty] | ФОТ | [14 empty] | 9528.26
|  | 812/пр_2020_прил._т._п.49.3_гр.3 |  |  |  | НР (Электротехнические установки на других объектах) |  | % |  | 97 |  |  | 97 | [7 empty] | 9242.41
|  | 774/пр_2020_прил._т._п.49.3_гр.3 |  |  |  | СП (Электротехнические установки на других объектах) |  | % |  | 51 |  |  | 51 | [7 empty] | 4859.41
[6 empty] | Всего по позиции | [9 empty] | 4281.05 |  |  |  |  | 25686.28
41 | 41 | ГЭСНм 08-02-405-01 421/пр_2020_прил.10_т.1_п.4_гр.4 |  |  |  | Провод по установленным стальным конструкциям и панелям, сечение: до 16 мм2 |  | 100 м |  | 0.015 |  |  | 0.015
|  | 1 |  |  |  | ОТ(ЗТ) |  | чел.-ч |  |  |  |  | 0.55152 | [7 empty] | 290.98
|  | 1-100-38 |  |  |  | Средний разряд работы 3,8 |  | чел.-ч |  | 30.64 | 1.2 |  | 0.55152 |  |  | 527.6 |  |  |  |  | 290.98
|  | 2 |  |  |  | ЭМ | [14 empty] | 9.61
[6 empty] | ОТм(ЗТм) |  | чел.-ч |  |  |  |  | 0.00576 | [7 empty] | 3.64
|  | 91.05.05-015 |  |  |  | Краны на автомобильном ходу, грузоподъемность 16 т |  | маш.-ч |  | 0.16 | 1.2 |  | 0.00288 |  |  | 1626.29 |  |  |  |  | 4.68
|  | 4-100-060 |  |  |  | ОТм(ЗТм) Средний разряд машинистов 6,0 |  | чел.-ч |  | 0.16 | 1.2 |  | 0.00288 |  |  | 724.95 |  |  |  |  | 2.09
|  | 91.14.02-001 |  |  |  | Автомобили бортовые, грузоподъемность до 5 т |  | маш.-ч |  | 0.16 | 1.2 |  | 0.00288 |  |  | 641.7 |  |  |  |  | 1.85
|  | 4-100-040 |  |  |  | ОТм(ЗТм) Средний разряд машинистов 4,0 |  | чел.-ч |  | 0.16 | 1.2 |  | 0.00288 |  |  | 539.69 |  |  |  |  | 1.55
|  | 91.17.04-233 |  |  |  | Аппараты сварочные для ручной дуговой сварки, сварочный ток до 350 А |  | маш.-ч |  | 4.94 | 1.2 |  | 0.08892 |  |  | 34.61 |  |  |  |  | 3.08
|  | 4 |  |  |  | М | [14 empty] | 9.67
|  | 01.7.02.07-0011 |  |  |  | Прессшпан листовой, марка А |  | кг |  | 0.55 |  |  | 0.00825 | 206.43 | 1.37 | 282.81 |  |  |  |  | 2.33
|  | 01.7.03.04-0001 |  |  |  | Электроэнергия |  | кВт-ч |  | 2.5428 |  |  | 0.038142 |  |  | 7.32 |  |  |  |  | 0.28
|  | 01.7.11.07-0227 |  |  |  | Электроды сварочные для сварки низколегированных и углеродистых сталей УОНИ 13/45, Э42А, диаметр 4-5 мм |  | кг |  | 3 |  |  | 0.045 | 155.63 | 0.78 | 121.39 |  |  |  |  | 5.46
|  | 01.7.15.04-0011 |  |  |  | Винты стальные с полукруглой головкой, длина 50 мм |  | т |  | 0.00058 |  |  | 8.7e-06 | 127406 | 1.29 | 164353.74 |  |  |  |  | 1.43
|  | 14.4.02.04-0142 |  |  |  | Краска масляная МА-0115, мумия, сурик железный |  | кг |  | 0.1 |  |  | 0.0015 | 79.88 | 1.44 | 115.03 |  |  |  |  | 0.17
[6 empty] | Итого прямые затраты | [14 empty] | 313.9
| 41.1 | 421/пр_2020_п.75_пп.а |  |  |  | Вспомогательные ненормируемые материальные ресурсы |  | % |  | 2 |  |  | 2 | [7 empty] | 4.85
[6 empty] | ФОТ | [14 empty] | 294.62
|  | 812/пр_2020_прил._т._п.49.3_гр.3 |  |  |  | НР (Электротехнические установки на других объектах) |  | % |  | 97 |  |  | 97 | [7 empty] | 285.78
|  | 774/пр_2020_прил._т._п.49.3_гр.3 |  |  |  | СП (Электротехнические установки на других объектах) |  | % |  | 51 |  |  | 51 | [7 empty] | 150.26
[6 empty] | Всего по позиции | [9 empty] | 50319.33 |  |  |  |  | 754.79
42 | 42 | ГЭСНм 08-02-405-01 |  |  |  | Провод по установленным стальным конструкциям и панелям, сечение: до 16 мм2 |  | 100 м |  | 0.03 |  |  | 0.03
|  | 1 |  |  |  | ОТ(ЗТ) |  | чел.-ч |  |  |  |  | 0.9192 | [7 empty] | 484.97
|  | 1-100-38 |  |  |  | Средний разряд работы 3,8 |  | чел.-ч |  | 30.64 |  |  | 0.9192 |  |  | 527.6 |  |  |  |  | 484.97
|  | 2 |  |  |  | ЭМ | [14 empty] | 16.02
[6 empty] | ОТм(ЗТм) |  | чел.-ч |  |  |  |  | 0.0096 | [7 empty] | 6.07
|  | 91.05.05-015 |  |  |  | Краны на автомобильном ходу, грузоподъемность 16 т |  | маш.-ч |  | 0.16 |  |  | 0.0048 |  |  | 1626.29 |  |  |  |  | 7.81
|  | 4-100-060 |  |  |  | ОТм(ЗТм) Средний разряд машинистов 6,0 |  | чел.-ч |  | 0.16 |  |  | 0.0048 |  |  | 724.95 |  |  |  |  | 3.48
|  | 91.14.02-001 |  |  |  | Автомобили бортовые, грузоподъемность до 5 т |  | маш.-ч |  | 0.16 |  |  | 0.0048 |  |  | 641.7 |  |  |  |  | 3.08
|  | 4-100-040 |  |  |  | ОТм(ЗТм) Средний разряд машинистов 4,0 |  | чел.-ч |  | 0.16 |  |  | 0.0048 |  |  | 539.69 |  |  |  |  | 2.59
|  | 91.17.04-233 |  |  |  | Аппараты сварочные для ручной дуговой сварки, сварочный ток до 350 А |  | маш.-ч |  | 4.94 |  |  | 0.1482 |  |  | 34.61 |  |  |  |  | 5.13
|  | 4 |  |  |  | М | [14 empty] | 19.37
|  | 01.7.02.07-0011 |  |  |  | Прессшпан листовой, марка А |  | кг |  | 0.55 |  |  | 0.0165 | 206.43 | 1.37 | 282.81 |  |  |  |  | 4.67
|  | 01.7.03.04-0001 |  |  |  | Электроэнергия |  | кВт-ч |  | 2.5428 |  |  | 0.076284 |  |  | 7.32 |  |  |  |  | 0.56
|  | 01.7.11.07-0227 |  |  |  | Электроды сварочные для сварки низколегированных и углеродистых сталей УОНИ 13/45, Э42А, диаметр 4-5 мм |  | кг |  | 3 |  |  | 0.09 | 155.63 | 0.78 | 121.39 |  |  |  |  | 10.93
|  | 01.7.15.04-0011 |  |  |  | Винты стальные с полукруглой головкой, длина 50 мм |  | т |  | 0.00058 |  |  | 1.74e-05 | 127406 | 1.29 | 164353.74 |  |  |  |  | 2.86
|  | 14.4.02.04-0142 |  |  |  | Краска масляная МА-0115, мумия, сурик железный |  | кг |  | 0.1 |  |  | 0.003 | 79.88 | 1.44 | 115.03 |  |  |  |  | 0.35
[6 empty] | Итого прямые затраты | [14 empty] | 526.43
| 42.1 | 421/пр_2020_п.75_пп.а |  |  |  | Вспомогательные ненормируемые материальные ресурсы |  | % |  | 2 |  |  | 2 | [7 empty] | 9.7
[6 empty] | ФОТ | [14 empty] | 491.04
|  | 812/пр_2020_прил._т._п.49.3_гр.3 |  |  |  | НР (Электротехнические установки на других объектах) |  | % |  | 97 |  |  | 97 | [7 empty] | 476.31
|  | 774/пр_2020_прил._т._п.49.3_гр.3 |  |  |  | СП (Электротехнические установки на других объектах) |  | % |  | 51 |  |  | 51 | [7 empty] | 250.43
[6 empty] | Всего по позиции | [9 empty] | 42095.67 |  |  |  |  | 1262.87
43 | 43 | ГЭСНм 08-02-409-03 421/пр_2020_прил.10_т.1_п.4_гр.4 |  |  |  | Труба винипластовая по установленным конструкциям, по стенам и колоннам с креплением скобами, диаметр: до 63 мм |  | 100 м |  | 0.3 |  |  | 0.3
|  | 1 |  |  |  | ОТ(ЗТ) |  | чел.-ч |  |  |  |  | 11.2608 | [7 empty] | 5941.2
|  | 1-100-38 |  |  |  | Средний разряд работы 3,8 |  | чел.-ч |  | 31.28 | 1.2 |  | 11.2608 |  |  | 527.6 |  |  |  |  | 5941.2
|  | 2 |  |  |  | ЭМ | [14 empty] | 312.67
[6 empty] | ОТм(ЗТм) |  | чел.-ч |  |  |  |  | 0.252 | [7 empty] | 159.34
|  | 91.05.05-015 |  |  |  | Краны на автомобильном ходу, грузоподъемность 16 т |  | маш.-ч |  | 0.35 | 1.2 |  | 0.126 |  |  | 1626.29 |  |  |  |  | 204.91
|  | 4-100-060 |  |  |  | ОТм(ЗТм) Средний разряд машинистов 6,0 |  | чел.-ч |  | 0.35 | 1.2 |  | 0.126 |  |  | 724.95 |  |  |  |  | 91.34
|  | 91.14.02-001 |  |  |  | Автомобили бортовые, грузоподъемность до 5 т |  | маш.-ч |  | 0.35 | 1.2 |  | 0.126 |  |  | 641.7 |  |  |  |  | 80.85
|  | 4-100-040 |  |  |  | ОТм(ЗТм) Средний разряд машинистов 4,0 |  | чел.-ч |  | 0.35 | 1.2 |  | 0.126 |  |  | 539.69 |  |  |  |  | 68
|  | 91.17.04-233 |  |  |  | Аппараты сварочные для ручной дуговой сварки, сварочный ток до 350 А |  | маш.-ч |  | 2.16 | 1.2 |  | 0.7776 |  |  | 34.61 |  |  |  |  | 26.91
|  | 4 |  |  |  | М | [14 empty] | 77.63
|  | 01.7.03.04-0001 |  |  |  | Электроэнергия |  | кВт-ч |  | 1.1488 |  |  | 0.34464 |  |  | 7.32 |  |  |  |  | 2.52
|  | 01.7.11.07-0227 |  |  |  | Электроды сварочные для сварки низколегированных и углеродистых сталей УОНИ 13/45, Э42А, диаметр 4-5 мм |  | кг |  | 0.96 |  |  | 0.288 | 155.63 | 0.78 | 121.39 |  |  |  |  | 34.96
|  | 14.1.02.01-0002 |  |  |  | Клей, марка БМК-5к |  | кг |  | 0.55 |  |  | 0.165 | 160.07 | 1.52 | 243.31 |  |  |  |  | 40.15
[6 empty] | Итого прямые затраты | [14 empty] | 6490.84
| 43.1 | 421/пр_2020_п.75_пп.а |  |  |  | Вспомогательные ненормируемые материальные ресурсы |  | % |  | 2 |  |  | 2 | [7 empty] | 99.02
[6 empty] | ФОТ | [14 empty] | 6100.54
|  | 812/пр_2020_прил._т._п.49.3_гр.3 |  |  |  | НР (Электротехнические установки на других объектах) |  | % |  | 97 |  |  | 97 | [7 empty] | 5917.52
|  | 774/пр_2020_прил._т._п.49.3_гр.3 |  |  |  | СП (Электротехнические установки на других объектах) |  | % |  | 51 |  |  | 51 | [7 empty] | 3111.28
[6 empty] | Всего по позиции | [9 empty] | 52062.2 |  |  |  |  | 15618.66
44 | 44 | ГЭСНм 08-02-409-09 421/пр_2020_прил.10_т.1_п.4_гр.4 |  |  |  | Труба гофрированная ПВХ для защиты проводов и кабелей по установленным конструкциям, по стенам, колоннам, потолкам, основанию пола |  | 100 м |  | 0.06 |  |  | 0.06
|  | 1 |  |  |  | ОТ(ЗТ) |  | чел.-ч |  |  |  |  | 1.0944 | [7 empty] | 564.19
|  | 1-100-36 |  |  |  | Средний разряд работы 3,6 |  | чел.-ч |  | 15.2 | 1.2 |  | 1.0944 |  |  | 515.52 |  |  |  |  | 564.19
|  | 4 |  |  |  | М | [14 empty] | 9.15
|  | 01.7.03.04-0001 |  |  |  | Электроэнергия |  | кВт-ч |  | 5.3376 |  |  | 0.32026 |  |  | 7.32 |  |  |  |  | 2.34
|  | 01.7.15.07-0152 |  |  |  | Дюбели пластмассовые с шурупами, диаметр 6 мм, длина 35 мм, диаметр шурупа 3,5 мм, длина шурупа 50 мм |  | 100 шт |  | 1.75 |  |  | 0.105 | 52.34 | 1.24 | 64.9 |  |  |  |  | 6.81
[6 empty] | Итого прямые затраты | [14 empty] | 573.34
| 44.1 | 421/пр_2020_п.75_пп.а |  |  |  | Вспомогательные ненормируемые материальные ресурсы |  | % |  | 2 |  |  | 2 | [7 empty] | 9.4
[6 empty] | ФОТ | [14 empty] | 564.19
|  | 812/пр_2020_прил._т._п.49.3_гр.3 |  |  |  | НР (Электротехнические установки на других объектах) |  | % |  | 97 |  |  | 97 | [7 empty] | 547.26
|  | 774/пр_2020_прил._т._п.49.3_гр.3 |  |  |  | СП (Электротехнические установки на других объектах) |  | % |  | 51 |  |  | 51 | [7 empty] | 287.74
[6 empty] | Всего по позиции | [9 empty] | 23629 |  |  |  |  | 1417.74
45 | 45 | ГЭСНм 08-02-412-03 421/пр_2020_прил.10_т.1_п.4_гр.4 |  |  |  | Затягивание провода в проложенные трубы и металлические рукава первого одножильного или многожильного в общей оплетке, суммарное сечение: до 16 мм2 |  | 100 м |  | 0.36 |  |  | 0.36
|  | 1 |  |  |  | ОТ(ЗТ) |  | чел.-ч |  |  |  |  | 2.7173 | [7 empty] | 1433.64
|  | 1-100-38 |  |  |  | Средний разряд работы 3,8 |  | чел.-ч |  | 6.29 | 1.2 |  | 2.7173 |  |  | 527.6 |  |  |  |  | 1433.64
|  | 2 |  |  |  | ЭМ | [14 empty] | 29.4
[6 empty] | ОТм(ЗТм) |  | чел.-ч |  |  |  |  | 0.02592 | [7 empty] | 16.39
|  | 91.05.05-015 |  |  |  | Краны на автомобильном ходу, грузоподъемность 16 т |  | маш.-ч |  | 0.03 | 1.2 |  | 0.01296 |  |  | 1626.29 |  |  |  |  | 21.08
|  | 4-100-060 |  |  |  | ОТм(ЗТм) Средний разряд машинистов 6,0 |  | чел.-ч |  | 0.03 | 1.2 |  | 0.01296 |  |  | 724.95 |  |  |  |  | 9.4
|  | 91.14.02-001 |  |  |  | Автомобили бортовые, грузоподъемность до 5 т |  | маш.-ч |  | 0.03 | 1.2 |  | 0.01296 |  |  | 641.7 |  |  |  |  | 8.32
|  | 4-100-040 |  |  |  | ОТм(ЗТм) Средний разряд машинистов 4,0 |  | чел.-ч |  | 0.03 | 1.2 |  | 0.01296 |  |  | 539.69 |  |  |  |  | 6.99
|  | 4 |  |  |  | М | [14 empty] | 112.41
|  | 01.7.06.05-0041 |  |  |  | Ленты изоляционные хлопчатобумажные прорезиненные для электромонтажных и ремонтных работ, цвет черный, ширина 20 мм, толщина 0,35 мм |  | м |  | 26.67 |  |  | 9.6012 | 5.87 | 0.88 | 5.17 |  |  |  |  | 49.64
|  | 01.7.07.20-0002 |  |  |  | Тальк молотый, сорт I |  | т |  | 0.00105 |  |  | 0.000378 | 43821.53 | 1.32 | 57844.42 |  |  |  |  | 21.87
|  | 14.4.02.04-0142 |  |  |  | Краска масляная МА-0115, мумия, сурик железный |  | кг |  | 0.02 |  |  | 0.0072 | 79.88 | 1.44 | 115.03 |  |  |  |  | 0.83
|  | 20.2.01.05-0005 |  |  |  | Гильзы кабельные медные 16 мм |  | 100 шт |  | 0.05 |  |  | 0.018 | 1239.94 | 1.23 | 1525.13 |  |  |  |  | 27.45
|  | 20.2.02.01-0013 |  |  |  | Втулки полипропиленовые, диаметр 28 мм |  | 1000 шт |  | 0.0122 |  |  | 0.004392 | 2316.78 | 1.24 | 2872.81 |  |  |  |  | 12.62
[6 empty] | Итого прямые затраты | [14 empty] | 1591.84
| 45.1 | 421/пр_2020_п.75_пп.а |  |  |  | Вспомогательные ненормируемые материальные ресурсы |  | % |  | 2 |  |  | 2 | [7 empty] | 23.89
[6 empty] | ФОТ | [14 empty] | 1450.03
|  | 812/пр_2020_прил._т._п.49.3_гр.3 |  |  |  | НР (Электротехнические установки на других объектах) |  | % |  | 97 |  |  | 97 | [7 empty] | 1406.53
|  | 774/пр_2020_прил._т._п.49.3_гр.3 |  |  |  | СП (Электротехнические установки на других объектах) |  | % |  | 51 |  |  | 51 | [7 empty] | 739.52
[6 empty] | Всего по позиции | [9 empty] | 10449.39 |  |  |  |  | 3761.78
46 | 46 | ГЭСНм 08-02-409-09 |  |  |  | Труба гофрированная ПВХ для защиты проводов и кабелей по установленным конструкциям, по стенам, колоннам, потолкам, основанию пола |  | 100 м |  | 0.02 |  |  | 0.02
|  | 1 |  |  |  | ОТ(ЗТ) |  | чел.-ч |  |  |  |  | 0.304 | [7 empty] | 156.72
|  | 1-100-36 |  |  |  | Средний разряд работы 3,6 |  | чел.-ч |  | 15.2 |  |  | 0.304 |  |  | 515.52 |  |  |  |  | 156.72
|  | 4 |  |  |  | М | [14 empty] | 3.05
|  | 01.7.03.04-0001 |  |  |  | Электроэнергия |  | кВт-ч |  | 5.3376 |  |  | 0.10675 |  |  | 7.32 |  |  |  |  | 0.78
|  | 01.7.15.07-0152 |  |  |  | Дюбели пластмассовые с шурупами, диаметр 6 мм, длина 35 мм, диаметр шурупа 3,5 мм, длина шурупа 50 мм |  | 100 шт |  | 1.75 |  |  | 0.035 | 52.34 | 1.24 | 64.9 |  |  |  |  | 2.27
[6 empty] | Итого прямые затраты | [14 empty] | 159.77
| 46.1 | 421/пр_2020_п.75_пп.а |  |  |  | Вспомогательные ненормируемые материальные ресурсы |  | % |  | 2 |  |  | 2 | [7 empty] | 3.13
[6 empty] | ФОТ | [14 empty] | 156.72
|  | 812/пр_2020_прил._т._п.49.3_гр.3 |  |  |  | НР (Электротехнические установки на других объектах) |  | % |  | 97 |  |  | 97 | [7 empty] | 152.02
|  | 774/пр_2020_прил._т._п.49.3_гр.3 |  |  |  | СП (Электротехнические установки на других объектах) |  | % |  | 51 |  |  | 51 | [7 empty] | 79.93
[6 empty] | Всего по позиции | [9 empty] | 19742.5 |  |  |  |  | 394.85
47 | 47 | ГЭСНм 08-02-412-03 |  |  |  | Затягивание провода в проложенные трубы и металлические рукава первого одножильного или многожильного в общей оплетке, суммарное сечение: до 16 мм2 |  | 100 м |  | 0.02 |  |  | 0.02
|  | 1 |  |  |  | ОТ(ЗТ) |  | чел.-ч |  |  |  |  | 0.1258 | [7 empty] | 66.37
|  | 1-100-38 |  |  |  | Средний разряд работы 3,8 |  | чел.-ч |  | 6.29 |  |  | 0.1258 |  |  | 527.6 |  |  |  |  | 66.37
|  | 2 |  |  |  | ЭМ | [14 empty] | 1.37
[6 empty] | ОТм(ЗТм) |  | чел.-ч |  |  |  |  | 0.0012 | [7 empty] | 0.75
|  | 91.05.05-015 |  |  |  | Краны на автомобильном ходу, грузоподъемность 16 т |  | маш.-ч |  | 0.03 |  |  | 0.0006 |  |  | 1626.29 |  |  |  |  | 0.98
|  | 4-100-060 |  |  |  | ОТм(ЗТм) Средний разряд машинистов 6,0 |  | чел.-ч |  | 0.03 |  |  | 0.0006 |  |  | 724.95 |  |  |  |  | 0.43
|  | 91.14.02-001 |  |  |  | Автомобили бортовые, грузоподъемность до 5 т |  | маш.-ч |  | 0.03 |  |  | 0.0006 |  |  | 641.7 |  |  |  |  | 0.39
|  | 4-100-040 |  |  |  | ОТм(ЗТм) Средний разряд машинистов 4,0 |  | чел.-ч |  | 0.03 |  |  | 0.0006 |  |  | 539.69 |  |  |  |  | 0.32
|  | 4 |  |  |  | М | [14 empty] | 6.25
|  | 01.7.06.05-0041 |  |  |  | Ленты изоляционные хлопчатобумажные прорезиненные для электромонтажных и ремонтных работ, цвет черный, ширина 20 мм, толщина 0,35 мм |  | м |  | 26.67 |  |  | 0.5334 | 5.87 | 0.88 | 5.17 |  |  |  |  | 2.76
|  | 01.7.07.20-0002 |  |  |  | Тальк молотый, сорт I |  | т |  | 0.00105 |  |  | 2.1e-05 | 43821.53 | 1.32 | 57844.42 |  |  |  |  | 1.21
|  | 14.4.02.04-0142 |  |  |  | Краска масляная МА-0115, мумия, сурик железный |  | кг |  | 0.02 |  |  | 0.0004 | 79.88 | 1.44 | 115.03 |  |  |  |  | 0.05
|  | 20.2.01.05-0005 |  |  |  | Гильзы кабельные медные 16 мм |  | 100 шт |  | 0.05 |  |  | 0.001 | 1239.94 | 1.23 | 1525.13 |  |  |  |  | 1.53
|  | 20.2.02.01-0013 |  |  |  | Втулки полипропиленовые, диаметр 28 мм |  | 1000 шт |  | 0.0122 |  |  | 0.000244 | 2316.78 | 1.24 | 2872.81 |  |  |  |  | 0.7
[6 empty] | Итого прямые затраты | [14 empty] | 74.74
| 47.1 | 421/пр_2020_п.75_пп.а |  |  |  | Вспомогательные ненормируемые материальные ресурсы |  | % |  | 2 |  |  | 2 | [7 empty] | 1.33
[6 empty] | ФОТ | [14 empty] | 67.12
|  | 812/пр_2020_прил._т._п.49.3_гр.3 |  |  |  | НР (Электротехнические установки на других объектах) |  | % |  | 97 |  |  | 97 | [7 empty] | 65.11
|  | 774/пр_2020_прил._т._п.49.3_гр.3 |  |  |  | СП (Электротехнические установки на других объектах) |  | % |  | 51 |  |  | 51 | [7 empty] | 34.23
[6 empty] | Всего по позиции | [9 empty] | 8770.5 |  |  |  |  | 175.41
48 | 48 | ГЭСНм 08-03-545-17 421/пр_2020_прил.10_т.1_п.4_гр.4 |  |  |  | Кожух металлический для защиты вводов и электрооборудования |  | кг |  | 1 |  |  | 1
|  | 1 |  |  |  | ОТ(ЗТ) |  | чел.-ч |  |  |  |  | 0.156 | [7 empty] | 80.42
|  | 1-100-36 |  |  |  | Средний разряд работы 3,6 |  | чел.-ч |  | 0.13 | 1.2 |  | 0.156 |  |  | 515.52 |  |  |  |  | 80.42
|  | 2 |  |  |  | ЭМ | [14 empty] | 0.42
[6 empty] | ОТм(ЗТм) |  | чел.-ч |  |  |  |  | 0 | [7 empty] | 0
|  | 91.17.04-233 |  |  |  | Аппараты сварочные для ручной дуговой сварки, сварочный ток до 350 А |  | маш.-ч |  | 0.01 | 1.2 |  | 0.012 |  |  | 34.61 |  |  |  |  | 0.42
|  | 4 |  |  |  | М | [14 empty] | 153.35
|  | 01.7.03.04-0001 |  |  |  | Электроэнергия |  | кВт-ч |  | 0.0156 |  |  | 0.0156 |  |  | 7.32 |  |  |  |  | 0.11
|  | 01.7.15.03-0042 |  |  |  | Болты с гайками и шайбами строительные |  | кг |  | 0.106 |  |  | 0.106 | 174.93 | 1.08 | 188.92 |  |  |  |  | 20.03
|  | 01.7.15.07-0014 |  |  |  | Дюбели распорные полипропиленовые |  | 100 шт |  | 0.01 |  |  | 0.01 | 41.71 | 1.29 | 53.81 |  |  |  |  | 0.54
|  | 14.4.02.04-0142 |  |  |  | Краска масляная МА-0115, мумия, сурик железный |  | кг |  | 0.02 |  |  | 0.02 | 79.88 | 1.44 | 115.03 |  |  |  |  | 2.3
|  | 20.1.02.23-0082 |  |  |  | Перемычки гибкие, тип ПГС-50 |  | 10 шт |  | 0.1 |  |  | 0.1 | 944.69 | 1.38 | 1303.67 |  |  |  |  | 130.37
[6 empty] | Итого прямые затраты | [14 empty] | 234.19
| 48.1 | 421/пр_2020_п.75_пп.а |  |  |  | Вспомогательные ненормируемые материальные ресурсы |  | % |  | 2 |  |  | 2 | [7 empty] | 1.34
[6 empty] | ФОТ | [14 empty] | 80.42
|  | 812/пр_2020_прил._т._п.49.3_гр.3 |  |  |  | НР (Электротехнические установки на других объектах) |  | % |  | 97 |  |  | 97 | [7 empty] | 78.01
|  | 774/пр_2020_прил._т._п.49.3_гр.3 |  |  |  | СП (Электротехнические установки на других объектах) |  | % |  | 51 |  |  | 51 | [7 empty] | 41.01
[6 empty] | Всего по позиции | [9 empty] | 354.55 |  |  |  |  | 354.55
49 | 49 | ГЭСНм 08-03-545-17 |  |  |  | Кожух металлический для защиты вводов и электрооборудования |  | кг |  | 3 |  |  | 3
|  | 1 |  |  |  | ОТ(ЗТ) |  | чел.-ч |  |  |  |  | 0.39 | [7 empty] | 201.05
|  | 1-100-36 |  |  |  | Средний разряд работы 3,6 |  | чел.-ч |  | 0.13 |  |  | 0.39 |  |  | 515.52 |  |  |  |  | 201.05
|  | 2 |  |  |  | ЭМ | [14 empty] | 1.04
[6 empty] | ОТм(ЗТм) |  | чел.-ч |  |  |  |  | 0 | [7 empty] | 0
|  | 91.17.04-233 |  |  |  | Аппараты сварочные для ручной дуговой сварки, сварочный ток до 350 А |  | маш.-ч |  | 0.01 |  |  | 0.03 |  |  | 34.61 |  |  |  |  | 1.04
|  | 4 |  |  |  | М | [14 empty] | 460.03
|  | 01.7.03.04-0001 |  |  |  | Электроэнергия |  | кВт-ч |  | 0.0156 |  |  | 0.0468 |  |  | 7.32 |  |  |  |  | 0.34
|  | 01.7.15.03-0042 |  |  |  | Болты с гайками и шайбами строительные |  | кг |  | 0.106 |  |  | 0.318 | 174.93 | 1.08 | 188.92 |  |  |  |  | 60.08
|  | 01.7.15.07-0014 |  |  |  | Дюбели распорные полипропиленовые |  | 100 шт |  | 0.01 |  |  | 0.03 | 41.71 | 1.29 | 53.81 |  |  |  |  | 1.61
|  | 14.4.02.04-0142 |  |  |  | Краска масляная МА-0115, мумия, сурик железный |  | кг |  | 0.02 |  |  | 0.06 | 79.88 | 1.44 | 115.03 |  |  |  |  | 6.9
|  | 20.1.02.23-0082 |  |  |  | Перемычки гибкие, тип ПГС-50 |  | 10 шт |  | 0.1 |  |  | 0.3 | 944.69 | 1.38 | 1303.67 |  |  |  |  | 391.1
[6 empty] | Итого прямые затраты | [14 empty] | 662.12
| 49.1 | 421/пр_2020_п.75_пп.а |  |  |  | Вспомогательные ненормируемые материальные ресурсы |  | % |  | 2 |  |  | 2 | [7 empty] | 4.02
[6 empty] | ФОТ | [14 empty] | 201.05
|  | 812/пр_2020_прил._т._п.49.3_гр.3 |  |  |  | НР (Электротехнические установки на других объектах) |  | % |  | 97 |  |  | 97 | [7 empty] | 195.02
|  | 774/пр_2020_прил._т._п.49.3_гр.3 |  |  |  | СП (Электротехнические установки на других объектах) |  | % |  | 51 |  |  | 51 | [7 empty] | 102.54
[6 empty] | Всего по позиции | [9 empty] | 321.23 |  |  |  |  | 963.7
50 | 50 | ГЭСНм 08-03-600-02 421/пр_2020_прил.10_т.1_п.4_гр.4 |  |  |  | Счетчики, устанавливаемые на готовом основании: трехфазные |  | шт |  | 1 |  |  | 1
|  | 1 |  |  |  | ОТ(ЗТ) |  | чел.-ч |  |  |  |  | 0.84 | [7 empty] | 466.87
|  | 1-100-42 |  |  |  | Средний разряд работы 4,2 |  | чел.-ч |  | 0.7 | 1.2 |  | 0.84 |  |  | 555.8 |  |  |  |  | 466.87
|  | 2 |  |  |  | ЭМ | [14 empty] | 27.22
[6 empty] | ОТм(ЗТм) |  | чел.-ч |  |  |  |  | 0.024 | [7 empty] | 15.18
|  | 91.05.05-015 |  |  |  | Краны на автомобильном ходу, грузоподъемность 16 т |  | маш.-ч |  | 0.01 | 1.2 |  | 0.012 |  |  | 1626.29 |  |  |  |  | 19.52
|  | 4-100-060 |  |  |  | ОТм(ЗТм) Средний разряд машинистов 6,0 |  | чел.-ч |  | 0.01 | 1.2 |  | 0.012 |  |  | 724.95 |  |  |  |  | 8.7
|  | 91.14.02-001 |  |  |  | Автомобили бортовые, грузоподъемность до 5 т |  | маш.-ч |  | 0.01 | 1.2 |  | 0.012 |  |  | 641.7 |  |  |  |  | 7.7
|  | 4-100-040 |  |  |  | ОТм(ЗТм) Средний разряд машинистов 4,0 |  | чел.-ч |  | 0.01 | 1.2 |  | 0.012 |  |  | 539.69 |  |  |  |  | 6.48
|  | 4 |  |  |  | М | [14 empty] | 4.93
|  | 01.7.15.04-0011 |  |  |  | Винты стальные с полукруглой головкой, длина 50 мм |  | т |  | 3e-05 |  |  | 3e-05 | 127406 | 1.29 | 164353.74 |  |  |  |  | 4.93
[6 empty] | Итого прямые затраты | [14 empty] | 514.2
| 50.1 | 421/пр_2020_п.75_пп.а |  |  |  | Вспомогательные ненормируемые материальные ресурсы |  | % |  | 2 |  |  | 2 | [7 empty] | 7.78
[6 empty] | ФОТ | [14 empty] | 482.05
|  | 812/пр_2020_прил._т._п.49.3_гр.3 |  |  |  | НР (Электротехнические установки на других объектах) |  | % |  | 97 |  |  | 97 | [7 empty] | 467.59
|  | 774/пр_2020_прил._т._п.49.3_гр.3 |  |  |  | СП (Электротехнические установки на других объектах) |  | % |  | 51 |  |  | 51 | [7 empty] | 245.85
[6 empty] | Всего по позиции | [9 empty] | 1235.42 |  |  |  |  | 1235.42
51 | 51 | ГЭСНм 08-03-600-01 421/пр_2020_прил.10_т.1_п.4_гр.4 |  |  |  | Счетчики, устанавливаемые на готовом основании: однофазные |  | шт |  | 1 |  |  | 1
|  | 1 |  |  |  | ОТ(ЗТ) |  | чел.-ч |  |  |  |  | 0.336 | [7 empty] | 186.75
|  | 1-100-42 |  |  |  | Средний разряд работы 4,2 |  | чел.-ч |  | 0.28 | 1.2 |  | 0.336 |  |  | 555.8 |  |  |  |  | 186.75
|  | 2 |  |  |  | ЭМ | [14 empty] | 27.22
[6 empty] | ОТм(ЗТм) |  | чел.-ч |  |  |  |  | 0.024 | [7 empty] | 15.18
|  | 91.05.05-015 |  |  |  | Краны на автомобильном ходу, грузоподъемность 16 т |  | маш.-ч |  | 0.01 | 1.2 |  | 0.012 |  |  | 1626.29 |  |  |  |  | 19.52
|  | 4-100-060 |  |  |  | ОТм(ЗТм) Средний разряд машинистов 6,0 |  | чел.-ч |  | 0.01 | 1.2 |  | 0.012 |  |  | 724.95 |  |  |  |  | 8.7
|  | 91.14.02-001 |  |  |  | Автомобили бортовые, грузоподъемность до 5 т |  | маш.-ч |  | 0.01 | 1.2 |  | 0.012 |  |  | 641.7 |  |  |  |  | 7.7
|  | 4-100-040 |  |  |  | ОТм(ЗТм) Средний разряд машинистов 4,0 |  | чел.-ч |  | 0.01 | 1.2 |  | 0.012 |  |  | 539.69 |  |  |  |  | 6.48
|  | 4 |  |  |  | М | [14 empty] | 4.93
|  | 01.7.15.04-0011 |  |  |  | Винты стальные с полукруглой головкой, длина 50 мм |  | т |  | 3e-05 |  |  | 3e-05 | 127406 | 1.29 | 164353.74 |  |  |  |  | 4.93
[6 empty] | Итого прямые затраты | [14 empty] | 234.08
| 51.1 | 421/пр_2020_п.75_пп.а |  |  |  | Вспомогательные ненормируемые материальные ресурсы |  | % |  | 2 |  |  | 2 | [7 empty] | 3.11
[6 empty] | ФОТ | [14 empty] | 201.93
|  | 812/пр_2020_прил._т._п.49.3_гр.3 |  |  |  | НР (Электротехнические установки на других объектах) |  | % |  | 97 |  |  | 97 | [7 empty] | 195.87
|  | 774/пр_2020_прил._т._п.49.3_гр.3 |  |  |  | СП (Электротехнические установки на других объектах) |  | % |  | 51 |  |  | 51 | [7 empty] | 102.98
[6 empty] | Всего по позиции | [9 empty] | 536.04 |  |  |  |  | 536.04
52 | 52 | ГЭСНм 08-02-144-02 2022-1-ГЭСНм-ОП-08-01-03-001 |  |  |  | Присоединение к зажимам жил проводов или кабелей сечением: до 6 мм2 (прим-но к подключению вводов: АВВГ 2х4 , АВВГ 4х6) |  | 100 шт |  | 0.06 |  |  | 0.06
|  | 1 |  |  |  | ОТ(ЗТ) |  | чел.-ч |  |  |  |  | 0.6552 | [7 empty] | 345.68
|  | 1-100-38 |  |  |  | Средний разряд работы 3,8 |  | чел.-ч |  | 10.4 | 1.05 |  | 0.6552 |  |  | 527.6 |  |  |  |  | 345.68
[6 empty] | Итого прямые затраты | [14 empty] | 345.68
| 52.1 | 421/пр_2020_п.75_пп.а |  |  |  | Вспомогательные ненормируемые материальные ресурсы |  | % |  | 2 |  |  | 2 | [7 empty] | 6.58
[6 empty] | ФОТ | [14 empty] | 345.68
|  | 812/пр_2020_прил._т._п.49.3_гр.3 |  |  |  | НР (Электротехнические установки на других объектах) |  | % |  | 97 |  |  | 97 | [7 empty] | 335.31
|  | 774/пр_2020_прил._т._п.49.3_гр.3 |  |  |  | СП (Электротехнические установки на других объектах) |  | % |  | 51 |  |  | 51 | [7 empty] | 176.3
[6 empty] | Всего по позиции | [9 empty] | 14397.83 |  |  |  |  | 863.87
53 | 53 | ГЭСНм 08-02-144-03 Т.ч.1.8.3А |  |  |  | Присоединение к зажимам жил проводов или кабелей сечением: до 16 мм2 (прим-но к присоед.ввода 16шт.(1Ф), 1шт.(3ф.), ЩУ(1ф)-5шт,ЩУ(3ф)-1шт.,подключение ЩУ (3ф)) Подключение сущ.ввода Сип-4 2х16 оп.24/1,АВВГ 2х10(2шт) |  | 100 шт |  | 0.6 |  |  | 0.6
|  | 1 |  |  |  | ОТ(ЗТ) |  | чел.-ч |  |  |  |  | 7.6608 | [7 empty] | 4041.84
|  | 1-100-38 |  |  |  | Средний разряд работы 3,8 |  | чел.-ч |  | 12.16 | 1.05 |  | 7.6608 |  |  | 527.6 |  |  |  |  | 4041.84
[6 empty] | Итого прямые затраты | [14 empty] | 4041.84
| 53.1 | 421/пр_2020_п.75_пп.а |  |  |  | Вспомогательные ненормируемые материальные ресурсы |  | % |  | 2 |  |  | 2 | [7 empty] | 76.99
[6 empty] | ФОТ | [14 empty] | 4041.84
|  | 812/пр_2020_прил._т._п.49.3_гр.3 |  |  |  | НР (Электротехнические установки на других объектах) |  | % |  | 97 |  |  | 97 | [7 empty] | 3920.58
|  | 774/пр_2020_прил._т._п.49.3_гр.3 |  |  |  | СП (Электротехнические установки на других объектах) |  | % |  | 51 |  |  | 51 | [7 empty] | 2061.34
[6 empty] | Всего по позиции | [9 empty] | 16834.58 |  |  |  |  | 10100.75
54 | 54 | ГЭСНм 08-02-144-03 |  |  |  | Присоединение к зажимам жил проводов или кабелей сечением: до 16 мм2 (на фасадах) |  | 100 шт |  | 0.36 |  |  | 0.36
|  | 1 |  |  |  | ОТ(ЗТ) |  | чел.-ч |  |  |  |  | 4.3776 | [7 empty] | 2309.62
|  | 1-100-38 |  |  |  | Средний разряд работы 3,8 |  | чел.-ч |  | 12.16 |  |  | 4.3776 |  |  | 527.6 |  |  |  |  | 2309.62
[6 empty] | Итого прямые затраты | [14 empty] | 2309.62
| 54.1 | 421/пр_2020_п.75_пп.а |  |  |  | Вспомогательные ненормируемые материальные ресурсы |  | % |  | 2 |  |  | 2 | [7 empty] | 46.19
[6 empty] | ФОТ | [14 empty] | 2309.62
|  | 812/пр_2020_прил._т._п.49.3_гр.3 |  |  |  | НР (Электротехнические установки на других объектах) |  | % |  | 97 |  |  | 97 | [7 empty] | 2240.33
|  | 774/пр_2020_прил._т._п.49.3_гр.3 |  |  |  | СП (Электротехнические установки на других объектах) |  | % |  | 51 |  |  | 51 | [7 empty] | 1177.91
[6 empty] | Всего по позиции | [9 empty] | 16039.03 |  |  |  |  | 5774.05
[6 empty] | Итого по разделу: Монтажные работы по вводам. | [14 empty] | 102246.69
Раздел: Материалы для ВЛИ 0,38 кВ.
55 | 55 | ТЦ_59.1.05.01_50_5040136007_18.11.2025_02_2.1 |  |  |  | Стойка опоры СВ 95-3-АТ |  | шт |  | 20 |  |  | 20 |  |  | 11785.66 |  |  |  |  | 235713.2
[6 empty] | Всего по позиции | [9 empty] | 11785.66 |  |  |  |  | 235713.2
56 | 56 | 23.3.08.01-0112 |  |  |  | Трубы стальные электросварные квадратные, размеры 50х50 мм, толщина стенки 2,5 мм |  | т |  | 0.05688 |  |  | 0.05688 | 59061.5 | 0.84 | 49611.66 |  |  |  |  | 2821.91
| 56.1 | 23.3.08.01-0112_01-20-1-01-0030 |  |  |  | Перевозка грузов I класса автомобилями бортовыми грузоподъемностью до 20 т по дорогам с усовершенствованным (асфальтобетонным, цементобетонным, железобетонным, обработанным органическим вяжущим) дорожным покрытием на расстояние 30 км |  | 1т груза |  | 1 |  |  | 0.05688 |  |  | 515.15 |  |  | -1 |  | -29.3
| 56.2 | 23.3.08.01-0112_01-20-1-01-0064 |  |  |  | Перевозка грузов I класса автомобилями бортовыми грузоподъемностью до 20 т по дорогам с усовершенствованным (асфальтобетонным, цементобетонным, железобетонным, обработанным органическим вяжущим) дорожным покрытием на расстояние 64 км |  | 1т груза |  | 1 |  |  | 0.05688 |  |  | 679.56 |  |  |  |  | 38.65
[6 empty] | Всего по позиции | [9 empty] | 49776.02 |  |  |  |  | 2831.26
57 | 57 | 07.2.07.04-0040 |  |  |  | Конструкции стальные индивидуального изготовления из листового проката толщиной 3-10 мм, сталь С255 (прим-но: опорный пятак 240х240х5 мм) |  | т |  | 0.006918 |  |  | 0.006918 | 116809.06 | 1.29 | 150683.69 |  |  |  |  | 1042.43
| 57.1 | 07.2.07.04-0040_01-20-1-01-0030 |  |  |  | Перевозка грузов I класса автомобилями бортовыми грузоподъемностью до 20 т по дорогам с усовершенствованным (асфальтобетонным, цементобетонным, железобетонным, обработанным органическим вяжущим) дорожным покрытием на расстояние 30 км |  | 1т груза |  | 1 |  |  | 0.006918 |  |  | 515.15 |  |  | -1 |  | -3.56
| 57.2 | 07.2.07.04-0040_01-20-1-01-0064 |  |  |  | Перевозка грузов I класса автомобилями бортовыми грузоподъемностью до 20 т по дорогам с усовершенствованным (асфальтобетонным, цементобетонным, железобетонным, обработанным органическим вяжущим) дорожным покрытием на расстояние 64 км |  | 1т груза |  | 1 |  |  | 0.006918 |  |  | 679.56 |  |  |  |  | 4.7
[6 empty] | Всего по позиции | [9 empty] | 150848.51 |  |  |  |  | 1043.57
58 | 58 | 08.3.07.01-0044 |  |  |  | Прокат стальной горячекатаный полосовой, марки стали Ст3сп, Ст3пс, размеры 40х6 мм (прим-но к 40х5) |  | т |  | 0.01065 |  |  | 0.01065 | 77287.53 | 0.74 | 57192.77 |  |  |  |  | 609.1
| 58.1 | 08.3.07.01-0044_01-20-1-01-0030 |  |  |  | Перевозка грузов I класса автомобилями бортовыми грузоподъемностью до 20 т по дорогам с усовершенствованным (асфальтобетонным, цементобетонным, железобетонным, обработанным органическим вяжущим) дорожным покрытием на расстояние 30 км |  | 1т груза |  | 1 |  |  | 0.01065 |  |  | 515.15 |  |  | -1 |  | -5.49
| 58.2 | 08.3.07.01-0044_01-20-1-01-0064 |  |  |  | Перевозка грузов I класса автомобилями бортовыми грузоподъемностью до 20 т по дорогам с усовершенствованным (асфальтобетонным, цементобетонным, железобетонным, обработанным органическим вяжущим) дорожным покрытием на расстояние 64 км |  | 1т груза |  | 1 |  |  | 0.01065 |  |  | 679.56 |  |  |  |  | 7.24
[6 empty] | Всего по позиции | [9 empty] | 57356.81 |  |  |  |  | 610.85
59 | 59 | 01.7.15.03-0032 |  |  |  | Болты стальные оцинкованные с шестигранной головкой и оцинкованной шестигранной гайкой, диаметр резьбы болта и гайки М8, длина болта 16-100 мм |  | кг |  | 0.774 |  |  | 0.774 | 153.23 | 1.08 | 165.49 |  |  |  |  | 128.09
| 59.1 | 01.7.15.03-0032_01-20-1-01-0030 |  |  |  | Перевозка грузов I класса автомобилями бортовыми грузоподъемностью до 20 т по дорогам с усовершенствованным (асфальтобетонным, цементобетонным, железобетонным, обработанным органическим вяжущим) дорожным покрытием на расстояние 30 км |  | 1т груза |  | 0.001 |  |  | 0.000774 |  |  | 515.15 |  |  | -1 |  | -0.4
| 59.2 | 01.7.15.03-0032_01-20-1-01-0064 |  |  |  | Перевозка грузов I класса автомобилями бортовыми грузоподъемностью до 20 т по дорогам с усовершенствованным (асфальтобетонным, цементобетонным, железобетонным, обработанным органическим вяжущим) дорожным покрытием на расстояние 64 км |  | 1т груза |  | 0.001 |  |  | 0.000774 |  |  | 679.56 |  |  |  |  | 0.53
[6 empty] | Всего по позиции | [9 empty] | 165.66 |  |  |  |  | 128.22
60 | 60 | 01.7.15.11-1018 |  |  |  | Шайбы из нержавеющей стали пружинные (гровер), диаметр отверстия М8 |  | 100 шт |  | 0.18 |  |  | 0.18 | 89.22 | 1.29 | 115.09 |  |  |  |  | 20.72
| 60.1 | 01.7.15.11-1018_01-20-1-01-0030 |  |  |  | Перевозка грузов I класса автомобилями бортовыми грузоподъемностью до 20 т по дорогам с усовершенствованным (асфальтобетонным, цементобетонным, железобетонным, обработанным органическим вяжущим) дорожным покрытием на расстояние 30 км |  | 1т груза |  | 0.0001 |  |  | 1.8e-05 |  |  | 515.15 |  |  | -1 |  | -0.01
| 60.2 | 01.7.15.11-1018_01-20-1-01-0064 |  |  |  | Перевозка грузов I класса автомобилями бортовыми грузоподъемностью до 20 т по дорогам с усовершенствованным (асфальтобетонным, цементобетонным, железобетонным, обработанным органическим вяжущим) дорожным покрытием на расстояние 64 км |  | 1т груза |  | 0.0001 |  |  | 1.8e-05 |  |  | 679.56 |  |  |  |  | 0.01
[6 empty] | Всего по позиции | [9 empty] | 115.11 |  |  |  |  | 20.72
61 | 61 | 08.3.07.01-0052 |  |  |  | Прокат стальной горячекатаный полосовой, марки стали Ст3сп, Ст3пс, размеры 50х5 мм |  | т |  | 0.01185 |  |  | 0.01185 | 70310.45 | 0.74 | 52029.73 |  |  |  |  | 616.55
| 61.1 | 08.3.07.01-0052_01-20-1-01-0030 |  |  |  | Перевозка грузов I класса автомобилями бортовыми грузоподъемностью до 20 т по дорогам с усовершенствованным (асфальтобетонным, цементобетонным, железобетонным, обработанным органическим вяжущим) дорожным покрытием на расстояние 30 км |  | 1т груза |  | 1 |  |  | 0.01185 |  |  | 515.15 |  |  | -1 |  | -6.1
| 61.2 | 08.3.07.01-0052_01-20-1-01-0064 |  |  |  | Перевозка грузов I класса автомобилями бортовыми грузоподъемностью до 20 т по дорогам с усовершенствованным (асфальтобетонным, цементобетонным, железобетонным, обработанным органическим вяжущим) дорожным покрытием на расстояние 64 км |  | 1т груза |  | 1 |  |  | 0.01185 |  |  | 679.56 |  |  |  |  | 8.05
[6 empty] | Всего по позиции | [9 empty] | 52194.09 |  |  |  |  | 618.5
62 | 62 | 08.3.08.02-0045 |  |  |  | Уголок стальной горячекатаный равнополочный, марки стали СТ3СП, СТ3пс, ширина полок 63-100 мм, толщина полки 4-16 мм |  | т |  | 0.0288 |  |  | 0.0288 |  |  | 41741.95 |  |  |  |  | 1202.17
| 62.1 | 08.3.08.02-0045_01-20-1-01-0030 |  |  |  | Перевозка грузов I класса автомобилями бортовыми грузоподъемностью до 20 т по дорогам с усовершенствованным (асфальтобетонным, цементобетонным, железобетонным, обработанным органическим вяжущим) дорожным покрытием на расстояние 30 км |  | 1т груза |  | 1 |  |  | 0.0288 |  |  | 515.15 |  |  | -1 |  | -14.84
| 62.2 | 08.3.08.02-0045_01-20-1-01-0064 |  |  |  | Перевозка грузов I класса автомобилями бортовыми грузоподъемностью до 20 т по дорогам с усовершенствованным (асфальтобетонным, цементобетонным, железобетонным, обработанным органическим вяжущим) дорожным покрытием на расстояние 64 км |  | 1т груза |  | 1 |  |  | 0.0288 |  |  | 679.56 |  |  |  |  | 19.57
[6 empty] | Всего по позиции | [9 empty] | 41906.25 |  |  |  |  | 1206.9
63 | 63 | 25.2.02.11-0021 |  |  |  | Лента крепления из нержавеющей стали в пластмассовой коробке с кабельной бухтой, ширина 20 мм, толщина 0,7 мм, длина 50 м |  | шт |  | 0.16 |  |  | 0.16 | 4136.76 | 1.38 | 5708.73 |  |  |  |  | 913.4
| 63.1 | 25.2.02.11-0021_01-20-1-01-0030 |  |  |  | Перевозка грузов I класса автомобилями бортовыми грузоподъемностью до 20 т по дорогам с усовершенствованным (асфальтобетонным, цементобетонным, железобетонным, обработанным органическим вяжущим) дорожным покрытием на расстояние 30 км |  | 1т груза |  | 0.0061 |  |  | 0.000976 |  |  | 515.15 |  |  | -1 |  | -0.5
| 63.2 | 25.2.02.11-0021_01-20-1-01-0064 |  |  |  | Перевозка грузов I класса автомобилями бортовыми грузоподъемностью до 20 т по дорогам с усовершенствованным (асфальтобетонным, цементобетонным, железобетонным, обработанным органическим вяжущим) дорожным покрытием на расстояние 64 км |  | 1т груза |  | 0.0061 |  |  | 0.000976 |  |  | 679.56 |  |  |  |  | 0.66
[6 empty] | Всего по позиции | [9 empty] | 5709.75 |  |  |  |  | 913.56
64 | 64 | ТЦ_59.1.25.03_50_5036090504_26.01.2026_02_4.1 |  |  |  | Бугель NB20 (Нилед) |  | шт |  | 8 |  |  | 8 |  |  | 49.91 |  |  |  |  | 399.28
[6 empty] | Всего по позиции | [9 empty] | 49.91 |  |  |  |  | 399.28
65 | 65 | ТЦ_59.1.21.02_59_5904184047_05.03.2026_02_1.1 |  |  |  | Провод самонесущий изолированный СИПн-2 3х70+1х70 -0,6/1 |  | 1000 м |  | 0.45 |  |  | 0.45 |  |  | 393975 |  |  |  |  | 177288.75
[6 empty] | Всего по позиции | [9 empty] | 393975 |  |  |  |  | 177288.75
66 | 66 | ТЦ_21.2.01.01_59_5904184047_05.03.2026_02_2.1 |  |  |  | Провод самонесущий изолированный СИПн-4 4x16-0,6/1 |  | 1000 м |  | 0.004 |  |  | 0.004 |  |  | 101382.9 |  |  |  |  | 405.53
[6 empty] | Всего по позиции | [9 empty] | 101382.5 |  |  |  |  | 405.53
67 | 67 | ТЦ_21.2.01.01_59_5904184047_25.11.2025_02_2.1 |  |  |  | Провод самонесущий изолированный СИПн-4 2x16 -0,6/1 |  | 1000 м |  | 0.023 |  |  | 0.023 |  |  | 50635.47 |  |  |  |  | 1164.62
[6 empty] | Всего по позиции | [9 empty] | 50635.65 |  |  |  |  | 1164.62
68 | 68 | 25.2.02.11-0021 |  |  |  | Лента крепления из нержавеющей стали в пластмассовой коробке с кабельной бухтой, ширина 20 мм, толщина 0,7 мм, длина 50 м |  | шт |  | 1.18 |  |  | 1.18 | 4136.76 | 1.38 | 5708.73 |  |  |  |  | 6736.3
| 68.1 | 25.2.02.11-0021_01-20-1-01-0030 |  |  |  | Перевозка грузов I класса автомобилями бортовыми грузоподъемностью до 20 т по дорогам с усовершенствованным (асфальтобетонным, цементобетонным, железобетонным, обработанным органическим вяжущим) дорожным покрытием на расстояние 30 км |  | 1т груза |  | 0.0061 |  |  | 0.007198 |  |  | 515.15 |  |  | -1 |  | -3.71
| 68.2 | 25.2.02.11-0021_01-20-1-01-0064 |  |  |  | Перевозка грузов I класса автомобилями бортовыми грузоподъемностью до 20 т по дорогам с усовершенствованным (асфальтобетонным, цементобетонным, железобетонным, обработанным органическим вяжущим) дорожным покрытием на расстояние 64 км |  | 1т груза |  | 0.0061 |  |  | 0.007198 |  |  | 679.56 |  |  |  |  | 4.89
[6 empty] | Всего по позиции | [9 empty] | 5709.73 |  |  |  |  | 6737.48
69 | 69 | ТЦ_22.2.02.23_50_5036090504_26.01.2026_02_3.1 |  |  |  | Узел крепления У-4 |  | шт |  | 6 |  |  | 6 |  |  | 4273.53 |  |  |  |  | 25641.18
[6 empty] | Всего по позиции | [9 empty] | 4273.53 |  |  |  |  | 25641.18
70 | 70 | ТЦ_22.2.02.20_50_5005066854_26.01.2026_02_19.1 |  |  |  | Хомут Х 89 |  | компл |  | 2 |  |  | 2 |  |  | 2099.2 |  |  |  |  | 4198.4
[6 empty] | Всего по позиции | [9 empty] | 2099.2 |  |  |  |  | 4198.4
71 | 71 | ТЦ_59.1.25.03_50_5036090504_26.01.2026_02_4.1 |  |  |  | Бугель NB20 (Нилед) |  | шт |  | 47 |  |  | 47 |  |  | 49.91 |  |  |  |  | 2345.77
[6 empty] | Всего по позиции | [9 empty] | 49.91 |  |  |  |  | 2345.77
72 | 72 | ТЦ_59.1.25.03_50_5036090504_26.01.2026_02_8.1 |  |  |  | Скрепа NC 20 (Нилед) |  | 100 шт |  | 12 |  |  | 12 |  |  | 3687.44 |  |  |  |  | 44249.28
[6 empty] | Всего по позиции | [9 empty] | 3687.44 |  |  |  |  | 44249.28
73 | 73 | ТЦ_59.1.25.03_50_5036090504_26.01.2026_02_5.1 |  |  |  | Кронштейн анкерный CS 10.3 |  | шт |  | 23 |  |  | 23 |  |  | 710.47 |  |  |  |  | 16340.81
[6 empty] | Всего по позиции | [9 empty] | 710.47 |  |  |  |  | 16340.81
74 | 74 | ТЦ_59.1.25.03_50_5005066854_26.01.2026_02_26.1 |  |  |  | Зажим анкерный (СИП) РА 1500 |  | шт |  | 16 |  |  | 16 |  |  | 631.62 |  |  |  |  | 10105.92
[6 empty] | Всего по позиции | [9 empty] | 631.62 |  |  |  |  | 10105.92
75 | 75 | ТЦ_59.1.25.03_50_5036090504_26.01.2026_02_7.1 |  |  |  | Комплект промежуточной подвески ES 1500 (Нилед) |  | компл |  | 6 |  |  | 6 |  |  | 864.12 |  |  |  |  | 5184.72
[6 empty] | Всего по позиции | [9 empty] | 864.12 |  |  |  |  | 5184.72
76 | 76 | ТЦ_59.1.25.03_50_5036090504_26.01.2026_02_9.1 |  |  |  | Зажим ответвительный влагозащищенный Р 72 (Нилед) |  | шт |  | 15 |  |  | 15 |  |  | 573.89 |  |  |  |  | 8608.35
[6 empty] | Всего по позиции | [9 empty] | 573.89 |  |  |  |  | 8608.35
77 | 77 | ТЦ_59.1.20.01_50_5036090504_26.01.2026_02_6.1 |  |  |  | Зажим плашечный CD 35 |  | шт |  | 26 |  |  | 26 |  |  | 232.45 |  |  |  |  | 6043.7
[6 empty] | Всего по позиции | [9 empty] | 232.45 |  |  |  |  | 6043.7
78 | 78 | ТЦ_20.1.02.23_50_5036090504_26.01.2026_02_11.1 |  |  |  | Проводник заземляющий ЗП-6 (1,0м) |  | шт |  | 11.15 |  |  | 11.15 |  |  | 1075.51 |  |  |  |  | 11991.94
[6 empty] | Всего по позиции | [9 empty] | 1075.51 |  |  |  |  | 11991.94
79 | 79 | ТЦ_59.1.20.01_50_5036090504_26.01.2026_02_8.1 |  |  |  | Зажим анкерный (СИП) DN 123 |  | шт |  | 7 |  |  | 7 |  |  | 183.86 |  |  |  |  | 1287.02
[6 empty] | Всего по позиции | [9 empty] | 183.86 |  |  |  |  | 1287.02
80 | 80 | ТЦ_59.1.25.03_50_5036090504_26.01.2026_02_12.1 |  |  |  | Хомут стяжной Е 778 (Нилед) |  | шт |  | 34 |  |  | 34 |  |  | 12.48 |  |  |  |  | 424.32
[6 empty] | Всего по позиции | [9 empty] | 12.48 |  |  |  |  | 424.32
81 | 81 | ТЦ_20.2.02.04_50_5036090504_26.01.2026_02_15.1 |  |  |  | Колпачок изолирующий (СИП) СЕСТ 16-150 |  | шт |  | 4 |  |  | 4 |  |  | 34.15 |  |  |  |  | 136.6
[6 empty] | Всего по позиции | [9 empty] | 34.15 |  |  |  |  | 136.6
82 | 82 | ТЦ_59.1.25.03_50_5036090504_26.01.2026_02_13.1 |  |  |  | Зажим для временного заземления РС 481 |  | шт |  | 4 |  |  | 4 |  |  | 1092.62 |  |  |  |  | 4370.48
[6 empty] | Всего по позиции | [9 empty] | 1092.62 |  |  |  |  | 4370.48
83 | 83 | ТЦ_59.1.20.02_50_5036090504_26.01.2026_02_16.1 |  |  |  | Дистанционный бандаж BIC-15.50 |  | шт |  | 1 |  |  | 1 |  |  | 137.89 |  |  |  |  | 137.89
[6 empty] | Всего по позиции | [9 empty] | 137.89 |  |  |  |  | 137.89
84 | 84 | ТЦ_59.1.25.03_50_5036090504_26.01.2026_02_14.1 |  |  |  | Зажим ответвительный с прокалыванием изоляции (СИП) Р645 |  | шт |  | 10 |  |  | 10 |  |  | 404.48 |  |  |  |  | 4044.8
[6 empty] | Всего по позиции | [9 empty] | 404.48 |  |  |  |  | 4044.8
85 | 85 | ТЦ_59.1.25.03_50_5036090504_26.01.2026_02_10.1 |  |  |  | Зажим ответвительный влагозащищенный Р 70 |  | шт |  | 4 |  |  | 4 |  |  | 492.47 |  |  |  |  | 1969.88
[6 empty] | Всего по позиции | [9 empty] | 492.47 |  |  |  |  | 1969.88
86 | 86 | ТЦ_20.1.01.11_50_5036090504_26.01.2026_02_17.1 |  |  |  | Зажим плашечный ПС-1-1 |  | шт |  | 9 |  |  | 9 |  |  | 194.36 |  |  |  |  | 1749.24
[6 empty] | Всего по позиции | [9 empty] | 194.36 |  |  |  |  | 1749.24
[6 empty] | Итого по разделу: Материалы для ВЛИ 0,38 кВ. | [14 empty] | 577912.74
Раздел: Материалы для вводов.
87 | 87 | ТЦ_21.2.01.01_59_5904184047_05.03.2026_02_2.1 |  |  |  | Провод самонесущий изолированный СИП-4 2х16-0,6/1 |  | 1000 м |  | 0.286 |  |  | 0.286 |  |  | 50635.47 |  |  |  |  | 14481.74
[6 empty] | Всего по позиции | [9 empty] | 50635.45 |  |  |  |  | 14481.74
88 | 88 | ТЦ_21.2.01.01_59_5904184047_05.03.2026_02_2.1 |  |  |  | Провод самонесущий изолированный СИПн-4 4x16-0,6/1 |  | 1000 м |  | 0.014 |  |  | 0.014 |  |  | 101382.9 |  |  |  |  | 1419.36
[6 empty] | Всего по позиции | [9 empty] | 101382.86 |  |  |  |  | 1419.36
89 | 89 | 25.2.02.11-0021 |  |  |  | Лента крепления из нержавеющей стали в пластмассовой коробке с кабельной бухтой, ширина 20 мм, толщина 0,7 мм, длина 50 м |  | шт |  | 1 |  |  | 1 | 4136.76 | 1.38 | 5708.73 |  |  |  |  | 5708.73
| 89.1 | 25.2.02.11-0021_01-20-1-01-0030 |  |  |  | Перевозка грузов I класса автомобилями бортовыми грузоподъемностью до 20 т по дорогам с усовершенствованным (асфальтобетонным, цементобетонным, железобетонным, обработанным органическим вяжущим) дорожным покрытием на расстояние 30 км |  | 1т груза |  | 0.0061 |  |  | 0.0061 |  |  | 515.15 |  |  | -1 |  | -3.14
| 89.2 | 25.2.02.11-0021_01-20-1-01-0126 |  |  |  | Перевозка грузов I класса автомобилями бортовыми грузоподъемностью до 20 т по дорогам с усовершенствованным (асфальтобетонным, цементобетонным, железобетонным, обработанным органическим вяжущим) дорожным покрытием на расстояние 126 км |  | 1т груза |  | 0.0061 |  |  | 0.0061 |  |  | 978.63 |  |  |  |  | 5.97
[6 empty] | Всего по позиции | [9 empty] | 5711.56 |  |  |  |  | 5711.56
90 | 90 | ТЦ_59.1.25.03_50_5036090504_26.01.2026_02_5.1 |  |  |  | Кронштейн анкерный CS 10.3 |  | шт |  | 23 |  |  | 23 |  |  | 710.47 |  |  |  |  | 16340.81
[6 empty] | Всего по позиции | [9 empty] | 710.47 |  |  |  |  | 16340.81
91 | 91 | ТЦ_59.1.25.03_50_5036090504_26.01.2026_02_4.1 |  |  |  | Бугель NB20 (Нилед) |  | шт |  | 50 |  |  | 50 |  |  | 49.91 |  |  |  |  | 2495.5
[6 empty] | Всего по позиции | [9 empty] | 49.91 |  |  |  |  | 2495.5
92 | 92 | ТЦ_59.1.20.01_50_5036090504_26.01.2026_02_8.1 |  |  |  | Зажим анкерный (СИП) DN 123 |  | шт |  | 40 |  |  | 40 |  |  | 183.86 |  |  |  |  | 7354.4
[6 empty] | Всего по позиции | [9 empty] | 183.86 |  |  |  |  | 7354.4
93 | 93 | ТЦ_59.1.25.03_50_5036090504_26.01.2026_02_12.1 |  |  |  | Хомут стяжной Е 778 (Нилед) |  | шт |  | 43 |  |  | 43 |  |  | 12.48 |  |  |  |  | 536.64
[6 empty] | Всего по позиции | [9 empty] | 12.48 |  |  |  |  | 536.64
94 | 94 | ТЦ_59.1.20.01_50_5036090504_26.01.2026_02_6.1 |  |  |  | Зажим плашечный CD 35 |  | шт |  | 23 |  |  | 23 |  |  | 232.45 |  |  |  |  | 5346.35
[6 empty] | Всего по позиции | [9 empty] | 232.45 |  |  |  |  | 5346.35
95 | 95 | ТЦ_59.1.25.03_50_5036090504_26.01.2026_02_14.1 |  |  |  | Зажим ответвительный с прокалыванием изоляции (СИП) Р645 |  | шт |  | 50 |  |  | 50 |  |  | 404.48 |  |  |  |  | 20224
[6 empty] | Всего по позиции | [9 empty] | 404.48 |  |  |  |  | 20224
96 | 96 | ТЦ_59.1.25.03_50_5005066854_28.11.2025_02_16.1 |  |  |  | Зажим ответвительный с прокалыванием изоляции (СИП) Р616 |  | 100 шт |  | 0.46 |  |  | 0.46 |  |  | 25644.98 |  |  |  |  | 11796.69
[6 empty] | Всего по позиции | [9 empty] | 25644.98 |  |  |  |  | 11796.69
97 | 97 | ТЦ_59.1.25.03_50_5005066854_28.11.2025_02_16.1 |  |  |  | Кронштейн анкерный СА 16 |  | шт |  | 17 |  |  | 17 |  |  | 33.92 |  |  |  |  | 576.64
[6 empty] | Всего по позиции | [9 empty] | 33.92 |  |  |  |  | 576.64
98 | 98 | 01.7.15.07-0012 |  |  |  | Дюбели пластмассовые с шурупами, диаметр 12 мм, длина 70 мм, диаметр шурупа 8 мм, длина шурупа 70 мм |  | 100 шт |  | 0.17 |  |  | 0.17 | 978.09 | 1.29 | 1261.74 |  |  |  |  | 214.5
| 98.1 | 01.7.15.07-0012_01-20-1-01-0030 |  |  |  | Перевозка грузов I класса автомобилями бортовыми грузоподъемностью до 20 т по дорогам с усовершенствованным (асфальтобетонным, цементобетонным, железобетонным, обработанным органическим вяжущим) дорожным покрытием на расстояние 30 км |  | 1т груза |  | 0.002 |  |  | 0.00034 |  |  | 515.15 |  |  | -1 |  | -0.18
| 98.2 | 01.7.15.07-0012_01-20-1-01-0064 |  |  |  | Перевозка грузов I класса автомобилями бортовыми грузоподъемностью до 20 т по дорогам с усовершенствованным (асфальтобетонным, цементобетонным, железобетонным, обработанным органическим вяжущим) дорожным покрытием на расстояние 64 км |  | 1т груза |  | 0.002 |  |  | 0.00034 |  |  | 679.56 |  |  |  |  | 0.23
[6 empty] | Всего по позиции | [9 empty] | 1262.06 |  |  |  |  | 214.55
99 | 99 | 22.2.02.20-0001 |  |  |  | Хомут для крепления траверс окрашенный (Х-21) |  | шт |  | 12 |  |  | 12 | 179.64 | 1.24 | 222.75 |  |  |  |  | 2673
| 99.1 | 22.2.02.20-0001_01-20-1-01-0030 |  |  |  | Перевозка грузов I класса автомобилями бортовыми грузоподъемностью до 20 т по дорогам с усовершенствованным (асфальтобетонным, цементобетонным, железобетонным, обработанным органическим вяжущим) дорожным покрытием на расстояние 30 км |  | 1т груза |  | 0.0017 |  |  | 0.0204 |  |  | 515.15 |  |  | -1 |  | -10.51
| 99.2 | 22.2.02.20-0001_01-20-1-01-0064 |  |  |  | Перевозка грузов I класса автомобилями бортовыми грузоподъемностью до 20 т по дорогам с усовершенствованным (асфальтобетонным, цементобетонным, железобетонным, обработанным органическим вяжущим) дорожным покрытием на расстояние 64 км |  | 1т груза |  | 0.0017 |  |  | 0.0204 |  |  | 679.56 |  |  |  |  | 13.86
[6 empty] | Всего по позиции | [9 empty] | 223.03 |  |  |  |  | 2676.35
100 | 100 | 22.2.02.20-0001 |  |  |  | Хомут для крепления траверс окрашенный (Х-18) |  | шт |  | 34 |  |  | 34 | 179.64 | 1.24 | 222.75 |  |  |  |  | 7573.5
| 100.1 | 22.2.02.20-0001_01-20-1-01-0030 |  |  |  | Перевозка грузов I класса автомобилями бортовыми грузоподъемностью до 20 т по дорогам с усовершенствованным (асфальтобетонным, цементобетонным, железобетонным, обработанным органическим вяжущим) дорожным покрытием на расстояние 30 км |  | 1т груза |  | 0.0008 |  |  | 0.0272 |  |  | 515.15 |  |  | -1 |  | -14.01
| 100.2 | 22.2.02.20-0001_01-20-1-01-0064 |  |  |  | Перевозка грузов I класса автомобилями бортовыми грузоподъемностью до 20 т по дорогам с усовершенствованным (асфальтобетонным, цементобетонным, железобетонным, обработанным органическим вяжущим) дорожным покрытием на расстояние 64 км |  | 1т груза |  | 0.0008 |  |  | 0.0272 |  |  | 679.56 |  |  |  |  | 18.48
[6 empty] | Всего по позиции | [9 empty] | 222.88 |  |  |  |  | 7577.97
101 | 101 | 12.2.01.01-0021 |  |  |  | Клипсы (зажимы) |  | 100 шт |  | 0.25 |  |  | 0.25 | 237.35 | 1.32 | 313.3 |  |  |  |  | 78.33
| 101.1 | 12.2.01.01-0021_01-20-1-01-0030 |  |  |  | Перевозка грузов I класса автомобилями бортовыми грузоподъемностью до 20 т по дорогам с усовершенствованным (асфальтобетонным, цементобетонным, железобетонным, обработанным органическим вяжущим) дорожным покрытием на расстояние 30 км |  | 1т груза |  | 0.0001 |  |  | 2.5e-05 |  |  | 515.15 |  |  | -1 |  | -0.01
| 101.2 | 12.2.01.01-0021_01-20-1-01-0064 |  |  |  | Перевозка грузов I класса автомобилями бортовыми грузоподъемностью до 20 т по дорогам с усовершенствованным (асфальтобетонным, цементобетонным, железобетонным, обработанным органическим вяжущим) дорожным покрытием на расстояние 64 км |  | 1т груза |  | 0.0001 |  |  | 2.5e-05 |  |  | 679.56 |  |  |  |  | 0.02
[6 empty] | Всего по позиции | [9 empty] | 313.36 |  |  |  |  | 78.34
102 | 102 | 20.2.12.03-1020 |  |  |  | Трубы гибкие гофрированные из ПВХ, диаметр 50 мм, с протяжкой |  | м |  | 8 |  |  | 8 | 51.22 | 1.05 | 53.78 |  |  |  |  | 430.24
| 102.1 | 20.2.12.03-1020_01-20-1-01-0030 |  |  |  | Перевозка грузов I класса автомобилями бортовыми грузоподъемностью до 20 т по дорогам с усовершенствованным (асфальтобетонным, цементобетонным, железобетонным, обработанным органическим вяжущим) дорожным покрытием на расстояние 30 км |  | 1т груза |  | 0.0002 |  |  | 0.0016 |  |  | 515.15 |  |  | -1 |  | -0.82
| 102.2 | 20.2.12.03-1020_01-20-1-01-0064 |  |  |  | Перевозка грузов I класса автомобилями бортовыми грузоподъемностью до 20 т по дорогам с усовершенствованным (асфальтобетонным, цементобетонным, железобетонным, обработанным органическим вяжущим) дорожным покрытием на расстояние 64 км |  | 1т груза |  | 0.0002 |  |  | 0.0016 |  |  | 679.56 |  |  |  |  | 1.09
[6 empty] | Всего по позиции | [9 empty] | 53.81 |  |  |  |  | 430.51
103 | 103 | 24.3.01.03-0016 |  |  |  | Трубы гладкие жесткие, легкие, из самозатухающего ПВХ, номинальный диаметр 50 мм |  | м |  | 30 |  |  | 30 | 83.28 | 1.05 | 87.44 |  |  |  |  | 2623.2
| 103.1 | 24.3.01.03-0016_01-20-1-01-0030 |  |  |  | Перевозка грузов I класса автомобилями бортовыми грузоподъемностью до 20 т по дорогам с усовершенствованным (асфальтобетонным, цементобетонным, железобетонным, обработанным органическим вяжущим) дорожным покрытием на расстояние 30 км |  | 1т груза |  | 0.000164 |  |  | 0.00492 |  |  | 515.15 |  |  | -1 |  | -2.53
| 103.2 | 24.3.01.03-0016_01-20-1-01-0064 |  |  |  | Перевозка грузов I класса автомобилями бортовыми грузоподъемностью до 20 т по дорогам с усовершенствованным (асфальтобетонным, цементобетонным, железобетонным, обработанным органическим вяжущим) дорожным покрытием на расстояние 64 км |  | 1т груза |  | 0.000164 |  |  | 0.00492 |  |  | 679.56 |  |  |  |  | 3.34
[6 empty] | Всего по позиции | [9 empty] | 87.47 |  |  |  |  | 2624.01
104 | 104 | 20.2.09.05-0005 |  |  |  | Муфты соединительные «труба-труба» для гофрированных или жестких гладких труб диаметром 50 мм, класс защиты IP65 |  | 10 шт |  | 1 |  |  | 1 | 3966.14 | 1.24 | 4918.01 |  |  |  |  | 4918.01
| 104.1 | 20.2.09.05-0005_01-20-1-01-0030 |  |  |  | Перевозка грузов I класса автомобилями бортовыми грузоподъемностью до 20 т по дорогам с усовершенствованным (асфальтобетонным, цементобетонным, железобетонным, обработанным органическим вяжущим) дорожным покрытием на расстояние 30 км |  | 1т груза |  | 0.0001 |  |  | 0.0001 |  |  | 515.15 |  |  | -1 |  | -0.05
| 104.2 | 20.2.09.05-0005_01-20-1-01-0064 |  |  |  | Перевозка грузов I класса автомобилями бортовыми грузоподъемностью до 20 т по дорогам с усовершенствованным (асфальтобетонным, цементобетонным, железобетонным, обработанным органическим вяжущим) дорожным покрытием на расстояние 64 км |  | 1т груза |  | 0.0001 |  |  | 0.0001 |  |  | 679.56 |  |  |  |  | 0.07
[6 empty] | Всего по позиции | [9 empty] | 4918.03 |  |  |  |  | 4918.03
105 | 105 | 08.4.03.02-0002 |  |  |  | Сталь арматурная горячекатаная гладкая, класс A-I, диаметр 6-22 мм |  | т |  | 0.001665 |  |  | 0.001665 |  |  | 42383.7 |  |  |  |  | 70.57
| 105.1 | 08.4.03.02-0002_01-20-1-01-0030 |  |  |  | Перевозка грузов I класса автомобилями бортовыми грузоподъемностью до 20 т по дорогам с усовершенствованным (асфальтобетонным, цементобетонным, железобетонным, обработанным органическим вяжущим) дорожным покрытием на расстояние 30 км |  | 1т груза |  | 1 |  |  | 0.001665 |  |  | 515.15 |  |  | -1 |  | -0.86
| 105.2 | 08.4.03.02-0002_01-20-1-01-0064 |  |  |  | Перевозка грузов I класса автомобилями бортовыми грузоподъемностью до 20 т по дорогам с усовершенствованным (асфальтобетонным, цементобетонным, железобетонным, обработанным органическим вяжущим) дорожным покрытием на расстояние 64 км |  | 1т груза |  | 1 |  |  | 0.001665 |  |  | 679.56 |  |  |  |  | 1.13
[6 empty] | Всего по позиции | [9 empty] | 42546.55 |  |  |  |  | 70.84
[6 empty] | Итого по разделу: Материалы для вводов. | [14 empty] | 104874.29
[6 empty] | Итого по акту: | [14 empty] | 1237058.32
В том числе:
[6 empty] | Строительно-монтажные работы | [14 empty] | 1237058.32
[6 empty] | Оборудование | [14 empty] | 0
[6 empty] | Прочие | [14 empty] | 0
[6 empty] | Итого СМР | [14 empty] | 1237058.32
[6 empty] | Временные здания и сооружения | [14 empty] | 0
[6 empty] | Итого СМР с ВЗиС | [14 empty] | 1237058.32
[6 empty] | Средства на возмещение дополнительных затрат при производстве работ в зимнее время - 1,9% | [14 empty] | 0
[6 empty] | Итого СМР с ЗУ | [14 empty] | 1237058.32
[6 empty] | Итого СМР с коэффициентом дефлятором Кд - 1 | [14 empty] | 1237058.32
[6 empty] | Итого СМР с коэффициентом приведения Кп - 1 | [14 empty] | 1237058.32
[6 empty] | Итого СМР с коэффициентом тендерного снижения К=0,995 | [14 empty] | 1230873.03
[6 empty] | Итого оборудование | [14 empty] | 0
[6 empty] | Итого оборудование с Ктен К=0,995 | [14 empty] | 0
[6 empty] | Итого прочие | [14 empty] | 0
[6 empty] | Итого прочие с Кд | [14 empty] | 0
[6 empty] | Итого прочие с Кп | [14 empty] | 0
[6 empty] | Итого прочие с Ктен К=0,995 | [14 empty] | 0
[6 empty] | Всего по акту | [14 empty] | 1230873.03
Сдал: |  |  |  | Генеральный директор | [5 empty] | Карьков А.Г.
|  |  |  | (должность) |  |  | (подпись) |  |  |  | (расшифровка подписи)
М.П.
Принял: |  |  |  | Заместитель директора по капитальному строительству | [5 empty] | Кузнецов С.А.
|  |  |  | (должность) |  |  | (подпись) |  |  | (расшифровка подписи)
М.П.

## КС-2 -пнр. (hidden)
Унифицированная Форма № КС-2
Утверждена постановлением Госкомстата России
от 11.11.99 № 100
Код
Форма по ОКУД | [22 empty] | 0322005
Инвестор: |  |  |  | ПАО "Россети Московский регион", 115114, Российская Федерация, Москва, 2-й Павелецкий проезд, д. 3, стр. 2, Тел.: (495) 662-40-70 | [14 empty] | по ОКПО |  |  |  | 00103042
(организация, адрес, телефон, факс)
Заказчик (Генподрядчик): |  |  |  |  | ПАО "Россети Московский регион", 115114, Российская Федерация, Москва, 2-й Павелецкий проезд, д. 3, стр. 2, Тел.: (495) 662-40-70 | [13 empty] | по ОКПО |  |  |  | 00103042
(организация, адрес, телефон, факс)
Подрядчик (Субподрядчик): |  |  |  |  | 0 | [13 empty] | по ОКПО |  |  |  | 70393604
(организация, адрес, телефон, факс)
Стройка: |  |  | #REF!
Объект: |  |  | #REF!
Вид деятельности по ОКДП
Договор подряда (контракт) | [20 empty] | номер |  | 522-ЭМ
[21 empty] | дата |  | 2024-09-10
Вид операции
Отчетный период
[11 empty] | Номер документа |  |  |  | Дата составления |  |  | с |  |  |  |  | по
6
АКТ о приемке выполненных работ
Сметная (договорная) стоимость в соответствии с договором подряда (контрактом) | [8 empty] | 31664.46 |  |  | руб.
Номер |  | Обоснование |  |  |  | Наименование работ и затрат |  | Единица измерения |  | Количество |  |  |  |  | Сметная стоимость, руб
[10 empty] | на единицу измерения |  |  | коэффициенты | всего с учетом коэффициентов | на единицу измерения в базисном уровне цен | индекс | на единицу измерения в текущем уровне цен |  |  | коэффициенты |  | всего в текущем уровне цен
по пор. | поз. по см.
1 | 2 | 3 |  |  |  | 4 |  | 5 |  | 6 |  |  | 7 | 8 | 9 | 10 | 11 |  |  | 12 |  | 13
Раздел: Пусконаладочные работы.
1 | 1 | ГЭСНп 01-11-010-01 |  |  |  | Измерение сопротивления растеканию тока: заземлителя |  | измерение |  | 12 |  |  |  | 12
|  | 1 |  |  |  | ОТ(ЗТ) |  | чел.-ч | [5 empty] | 12 | [7 empty] | 8602.74
|  | 2-100-06 |  |  |  | Рабочий 6 разряда |  | чел.-ч |  | 0.5 |  |  |  | 6 |  |  | 724.95 |  |  |  |  | 4349.7
|  | 3-200-03 |  |  |  | Инженер III категории |  | чел.-ч |  | 0.5 |  |  |  | 6 |  |  | 708.84 |  |  |  |  | 4253.04
[6 empty] | Итого прямые затраты | [15 empty] | 8602.74
[6 empty] | ФОТ | [15 empty] | 8602.74
|  | 812/пр_2020_прил._т._п.83_гр.3 |  |  |  | НР (Пусконаладочные работы) |  | % |  | 74 |  |  |  | 74 | [7 empty] | 6366.03
|  | 774/пр_2020_прил._т._п.83_гр.3 |  |  |  | СП (Пусконаладочные работы) |  | % |  | 36 |  |  |  | 36 | [7 empty] | 3096.99
[6 empty] | Всего по позиции | [10 empty] | 1505.48 |  |  |  |  | 18065.76
2 | 2 | ГЭСНп 01-11-011-01 |  |  |  | Проверка наличия цепи между заземлителями и заземленными элементами |  | 100 измерений |  | 0.12 |  |  |  | 0.12
|  | 1 |  |  |  | ОТ(ЗТ) |  | чел.-ч | [5 empty] | 1.5552 | [7 empty] | 1114.91
|  | 2-100-06 |  |  |  | Рабочий 6 разряда |  | чел.-ч |  | 6.48 |  |  |  | 0.7776 |  |  | 724.95 |  |  |  |  | 563.72
|  | 3-200-03 |  |  |  | Инженер III категории |  | чел.-ч |  | 6.48 |  |  |  | 0.7776 |  |  | 708.84 |  |  |  |  | 551.19
[6 empty] | Итого прямые затраты | [15 empty] | 1114.91
[6 empty] | ФОТ | [15 empty] | 1114.91
|  | 812/пр_2020_прил._т._п.83_гр.3 |  |  |  | НР (Пусконаладочные работы) |  | % |  | 74 |  |  |  | 74 | [7 empty] | 825.03
|  | 774/пр_2020_прил._т._п.83_гр.3 |  |  |  | СП (Пусконаладочные работы) |  | % |  | 36 |  |  |  | 36 | [7 empty] | 401.37
[6 empty] | Всего по позиции | [10 empty] | 19510.92 |  |  |  |  | 2341.31
3 | 3 | ГЭСНп 01-11-011-01 |  |  |  | Проверка наличия цепи между заземлителями и заземленными элементами (прим-но ЗП-6) |  | 100 измерений |  | 0.06 |  |  |  | 0.06
|  | 1 |  |  |  | ОТ(ЗТ) |  | чел.-ч | [5 empty] | 0.7776 | [7 empty] | 557.46
|  | 2-100-06 |  |  |  | Рабочий 6 разряда |  | чел.-ч |  | 6.48 |  |  |  | 0.3888 |  |  | 724.95 |  |  |  |  | 281.86
|  | 3-200-03 |  |  |  | Инженер III категории |  | чел.-ч |  | 6.48 |  |  |  | 0.3888 |  |  | 708.84 |  |  |  |  | 275.6
[6 empty] | Итого прямые затраты | [15 empty] | 557.46
[6 empty] | ФОТ | [15 empty] | 557.46
|  | 812/пр_2020_прил._т._п.83_гр.3 |  |  |  | НР (Пусконаладочные работы) |  | % |  | 74 |  |  |  | 74 | [7 empty] | 412.52
|  | 774/пр_2020_прил._т._п.83_гр.3 |  |  |  | СП (Пусконаладочные работы) |  | % |  | 36 |  |  |  | 36 | [7 empty] | 200.69
[6 empty] | Всего по позиции | [10 empty] | 19511.17 |  |  |  |  | 1170.67
4 | 4 | ГЭСНп 01-11-013-01 |  |  |  | Замер полного сопротивления цепи "фаза-нуль" |  | шт |  | 1 |  |  |  | 1
|  | 1 |  |  |  | ОТ(ЗТ) |  | чел.-ч | [5 empty] | 1 | [7 empty] | 716.9
|  | 2-100-06 |  |  |  | Рабочий 6 разряда |  | чел.-ч |  | 0.5 |  |  |  | 0.5 |  |  | 724.95 |  |  |  |  | 362.48
|  | 3-200-03 |  |  |  | Инженер III категории |  | чел.-ч |  | 0.5 |  |  |  | 0.5 |  |  | 708.84 |  |  |  |  | 354.42
[6 empty] | Итого прямые затраты | [15 empty] | 716.9
[6 empty] | ФОТ | [15 empty] | 716.9
|  | 812/пр_2020_прил._т._п.83_гр.3 |  |  |  | НР (Пусконаладочные работы) |  | % |  | 74 |  |  |  | 74 | [7 empty] | 530.51
|  | 774/пр_2020_прил._т._п.83_гр.3 |  |  |  | СП (Пусконаладочные работы) |  | % |  | 36 |  |  |  | 36 | [7 empty] | 258.08
[6 empty] | Всего по позиции | [10 empty] | 1505.49 |  |  |  |  | 1505.49
5 | 5 | ГЭСНп 01-11-024-01 |  |  |  | Фазировка электрической линии или трансформатора с сетью напряжением: до 1 кВ |  | шт |  | 5 |  |  |  | 5
|  | 1 |  |  |  | ОТ(ЗТ) |  | чел.-ч | [5 empty] | 4.1 | [7 empty] | 2939.27
|  | 2-100-06 |  |  |  | Рабочий 6 разряда |  | чел.-ч |  | 0.41 |  |  |  | 2.05 |  |  | 724.95 |  |  |  |  | 1486.15
|  | 3-200-03 |  |  |  | Инженер III категории |  | чел.-ч |  | 0.41 |  |  |  | 2.05 |  |  | 708.84 |  |  |  |  | 1453.12
[6 empty] | Итого прямые затраты | [15 empty] | 2939.27
[6 empty] | ФОТ | [15 empty] | 2939.27
|  | 812/пр_2020_прил._т._п.83_гр.3 |  |  |  | НР (Пусконаладочные работы) |  | % |  | 74 |  |  |  | 74 | [7 empty] | 2175.06
|  | 774/пр_2020_прил._т._п.83_гр.3 |  |  |  | СП (Пусконаладочные работы) |  | % |  | 36 |  |  |  | 36 | [7 empty] | 1058.14
[6 empty] | Всего по позиции | [10 empty] | 1234.49 |  |  |  |  | 6172.47
6 | 6 | ГЭСНп 01-11-028-01 |  |  |  | Измерение сопротивления изоляции (на линию) мегаомметром кабельных и других линий напряжением до 1 кВ, предназначенных для передачи электроэнергии к распределительным устройствам, щитам, шкафам, коммутационным аппаратам и электропотребителям |  | шт |  | 5 |  |  |  | 5
|  | 1 |  |  |  | ОТ(ЗТ) |  | чел.-ч | [5 empty] | 1.6 | [7 empty] | 1147.03
|  | 2-100-06 |  |  |  | Рабочий 6 разряда |  | чел.-ч |  | 0.16 |  |  |  | 0.8 |  |  | 724.95 |  |  |  |  | 579.96
|  | 3-200-03 |  |  |  | Инженер III категории |  | чел.-ч |  | 0.16 |  |  |  | 0.8 |  |  | 708.84 |  |  |  |  | 567.07
[6 empty] | Итого прямые затраты | [15 empty] | 1147.03
[6 empty] | ФОТ | [15 empty] | 1147.03
|  | 812/пр_2020_прил._т._п.83_гр.3 |  |  |  | НР (Пусконаладочные работы) |  | % |  | 74 |  |  |  | 74 | [7 empty] | 848.8
|  | 774/пр_2020_прил._т._п.83_гр.3 |  |  |  | СП (Пусконаладочные работы) |  | % |  | 36 |  |  |  | 36 | [7 empty] | 412.93
[6 empty] | Всего по позиции | [10 empty] | 481.75 |  |  |  |  | 2408.76
[6 empty] | Итого по разделу: Пусконаладочные работы. | [15 empty] | 31664.46
[6 empty] | Итого по акту: | [15 empty] | 31664.46
В том числе:
[6 empty] | Строительно-монтажные работы | [15 empty] | 0
[6 empty] | Оборудование | [15 empty] | 0
[6 empty] | Прочие | [15 empty] | 31664.46
[6 empty] | Итого СМР | [15 empty] | 0
[6 empty] | Временные здания и сооружения | [15 empty] | 0
[6 empty] | Итого СМР с ВЗиС | [15 empty] | 0
Средства на возмещение дополнительных затрат при производстве работ в зимнее время - 1,9%
[6 empty] | Итого СМР с ЗУ | [15 empty] | 0
[6 empty] | Итого СМР с коэффициентом дефлятором Кд - 1 | [15 empty] | 0
[6 empty] | Итого СМР с коэффициентом приведения Кп - 1 | [15 empty] | 0
[6 empty] | Итого СМР с коэффициентом тендерного снижения К=0,995 | [15 empty] | 0
[6 empty] | Итого оборудование | [15 empty] | 0
[6 empty] | Итого оборудование с Ктен К=0,995 | [15 empty] | 0
[6 empty] | Итого прочие | [15 empty] | 0
[6 empty] | Итого прочие с Кд | [15 empty] | 0
[6 empty] | Итого прочие с Кп К | [15 empty] | 31664.46
[6 empty] | Итого прочие с Ктен К=0,995 | [15 empty] | 31506.14
[6 empty] | Всего по акту | [15 empty] | 31506.14
Сдал: |  |  |  | Генеральный директор |  |  |  |  | Карьков А.Г.
|  |  |  | (должность) |  |  | (подпись) |  |  | (расшифровка подписи)
М.П.
Принял: |  |  |  | Заместитель директора по капитальному строительству |  |  |  |  | Кузнецов С.А.
|  |  |  | (должность) |  |  | (подпись) |  | (расшифровка подписи)
М.П.

## КС-6а. ост. (hidden)
Унифицированная Форма № КС-6а
Утверждена постановлением Госкомстата России
от 11.11.99 № 100
Код
Форма по ОКУД | [15 empty] | 0322006
Инвестор: |  |  |  |  | ПАО "Россети Московский регион", 115114, Российская Федерация, Москва, 2-й Павелецкий проезд, д. 3, стр. 2, Тел.: (495) 662-40-70 | [10 empty] | 00103042
Заказчик: |  |  |  |  | ПАО "Россети Московский регион", 115114, Российская Федерация, Москва, 2-й Павелецкий проезд, д. 3, стр. 2, Тел.: (495) 662-40-70 | [10 empty] | 00103042
Подрядчик: |  |  |  |  | ООО "РЭС", 140200, Московская область, город Воскресенск, улица Хрипунова, дом 3, офис 10. | [10 empty] | 56890494
Стройка: |  |  |  | #REF!
Объект: |  |  | #REF!
Вид деятельности по ОКДП
Договор подряда (контракт) | [13 empty] | договор
дата
Вид операции
Журнал учета выполненных работ
за 2026 год
Сметная (договорная) стоимость в соответствии с договором подряда (контрактом) | [14 empty] | 569924.2952 |  |  | руб.
Составил __________________________ / Кузнецова А.В. /
Номер |  | Наименование работ и затрат |  |  |  | Номер единичной расценки | Единица измерения | Количество | Стоимость единицы, руб. | Сметная (договорная) стоимость, руб. | Выполнено работ
всего за год
пп. | по см.
[11 empty] | количество | стоимость, руб. | стоимость фактически выполненных работ с начала строительства, руб. | количество |  |  | стоимость, руб.
1 | 2 | 3 |  |  |  | 4 | 5 | 6 | 7 | 8 | 9 | 10 | 11 | 12 |  |  | 13
Раздел: Демонтажные работы ВЛИ 0,38 кВ.
1 | 1 | Установка светильников: с лампами люминесцентными(демонтаж светильников) |  |  |  | ГЭСН 33-04-014-02 571/пр_2022_п.83_т.2_стр.5_стб.3 (демонтаж) | шт | 14 | 2816.56 | 39431.87 |  |  |  | 14 |  |  | 39431.87
2 | 2 | Присоединение к зажимам жил проводов или кабелей сечением: до 70 мм2 (отключение 4А-50 оп.12,(4жил) 3А-50 оп.25 (3жил), СИП-2 3х70+1х70 оп.12(4жил) отключение сущ. ответвления 2А-50 оп.27(2жил), СИП-2 3х70+1х70 оп.25,27.(8жил)) |  |  |  | ГЭСНм 08-02-144-05 571/пр_2022_п.84_т.3_стр.4_стб.3 (демонтаж); Т.ч.1.8.3А | 100 шт | 0.21 | 6154.86 | 1292.52 |  |  |  | 0.21 |  |  | 1292.52
3 | 2.1 | Вспомогательные ненормируемые материалы |  |  |  | 9999950 | % от ЗП | 0.6 | 16.55 | 9.93 |  |  |  | 0.6 |  |  | 9.93
4 | 3 | Присоединение к зажимам жил проводов или кабелей сечением: до 16 мм2 (прим-но к отключению ответвления СИП-4 2х16 (5шт) оп.16,оп.18,оп.21,оп.23,оп.25 (10жил), СИП-4 4х16 (8шт,)оп.18 (1шт), оп.19 (1шт),оп.20(2шт), оп.23 (1шт),оп.24(2шт),оп.24/1(1шт) (32жил) 2А-16 (1шт)оп.19. (2жил) ВВОДА: СИП-4 4х16 (3шт), АВВГ 2х10 (2шт), СИП-4 2х16 (16шт), 2А-16 (5шт)=58 жил,отключение ЩУ (1ф)-7 шт.,ЩУ (3ф)-8 шт=46жил. ОТКЛЮЧЕНИЕ СУЩ. ВВОДОВ: (4шт.1ф) СИП-4 2х16 оп.22,оп.25/2,оп.18/1,оп.16/1. (5шт.3ф) СИП-4 4х16 оп.23/1, 4шт.на трубостойке.=28жил . Отключение АВВГ 4х10 (2шт. оп.17,оп.26) |  |  |  | ГЭСНм 08-02-144-03 571/пр_2022_п.84_т.3_стр.4_стб.3 (демонтаж); Т.ч.1.8.3А | 100 шт | 1.84 | 4949.95 | 9107.9 |  |  |  | 1.84 |  |  | 9107.9
5 | 3.1 | Вспомогательные ненормируемые материалы |  |  |  | 9999950 | % от ЗП | 0.6 | 116.58 | 69.95 |  |  |  | 0.6 |  |  | 69.95
6 | 4 | Присоединение к зажимам жил проводов или кабелей сечением: до 16 мм2 (прим-но к отключению ввода на фасаде) |  |  |  | ГЭСНм 08-02-144-03 571/пр_2022_п.84_т.3_стр.4_стб.3 (демонтаж) | 100 шт | 0.58 | 4714.22 | 2734.25 |  |  |  | 0.58 |  |  | 2734.25
7 | 4.1 | Вспомогательные ненормируемые материалы |  |  |  | 9999950 | % от ЗП | 0.6 | 36.75 | 22.05 |  |  |  | 0.6 |  |  | 22.05
8 | 5 | Демонтаж: 3-х проводов ВЛ 0,38 кВ с одной опоры (4А-50 оп.12-20) |  |  |  | ГЭСН 33-04-040-01 | шт | 9 | 2343.61 | 21092.5 |  |  |  | 9 |  |  | 21092.5
9 | 6 | Демонтаж: одного дополнительного провода с одной опоры (4А-50 оп.12-20) |  |  |  | ГЭСН 33-04-040-02 | шт | 9 | 334.21 | 3007.87 |  |  |  | 9 |  |  | 3007.87
10 | 7 | Демонтаж: 3-х проводов ВЛ 0,38 кВ с одной опоры (3А-50 оп.21,оп.23,оп.24,оп.25,оп.26,оп.27) |  |  |  | ГЭСН 33-04-040-01 | шт | 6 | 2343.61 | 14061.64 |  |  |  | 6 |  |  | 14061.64
11 | 8 | Демонтаж: 3-х проводов ВЛ 0,38 кВ с одной опоры ( 2А-16 оп.19-19/1 ) |  |  |  | ГЭСН 33-04-040-01 | шт | 2 | 2343.61 | 4687.22 |  |  |  | 2 |  |  | 4687.22
12 | 9 | Демонтаж: одного дополнительного провода с одной опоры |  |  |  | ГЭСН 33-04-040-02 | шт | -2 | 334.21 | -668.42 |  |  |  | -2 |  |  | 0
13 | 10 | Подвеска провода СИП-2 напряжением от 0,4 кВ до 1 кВ на опорах, при 32 опорах на км линии: с использованием автогидроподъемника (демонтаж СИП-2 3х70+1х70) |  |  |  | ГЭСН 33-04-017-01 571/пр_2022_п.83_т.2_стр.5_стб.3 (демонтаж) | 1000 м | 0.542 | 107403.36 | 58212.62 |  |  |  | 0.542 |  |  | 58212.62
14 | 11 | Подвеска провода СИП-2 напряжением от 0,4 кВ до 1 кВ на опорах, при 32 опорах на км линии: с использованием автогидроподъемника (демонтаж ответвлений СИП-4 4х16 104м + СИП-4 2х16 93м) |  |  |  | ГЭСН 33-04-017-01 571/пр_2022_п.83_т.2_стр.5_стб.3 (демонтаж) | 1000 м | 0.197 | 107403.2 | 21158.43 |  |  |  | 0.197 |  |  | 21158.43
15 | 12 | Счетчики, устанавливаемые на готовом основании: трехфазные |  |  |  | ГЭСНм 08-03-600-02 571/пр_2022_п.84_т.3_стр.2_стб.3 (демонтаж) | шт | 3 | 603.76 | 1811.27 |  |  |  | 3 |  |  | 1811.27
16 | 12.1 | Вспомогательные ненормируемые материалы |  |  |  | 9999950 | % от ЗП | 1.2 | 11.53 | 13.83 |  |  |  | 1.2 |  |  | 13.83
17 | 13 | Счетчики, устанавливаемые на готовом основании: однофазные |  |  |  | ГЭСНм 08-03-600-01 571/пр_2022_п.84_т.3_стр.2_стб.3 (демонтаж) | шт | 3 | 260.71 | 782.12 |  |  |  | 3 |  |  | 782.12
18 | 13.1 | Вспомогательные ненормируемые материалы |  |  |  | 9999950 | % от ЗП | 1.2 | 4.61 | 5.53 |  |  |  | 1.2 |  |  | 5.53
19 | 14 | Снятие ответвлений ВЛ 0,38 кВ к зданиям при количестве проводов в ответвлении: 1 |  |  |  | ГЭСН 33-04-041-01 | ответвление | 21 | 788.77 | 16564.08 |  |  |  | 21 |  |  | 16564.08
20 | 15 | Снятие ответвлений ВЛ 0,38 кВ к зданиям при количестве проводов в ответвлении: 2 (прим-но вводу 2А-16) |  |  |  | ГЭСН 33-04-041-02 | ответвление | 5 | 848.4 | 4241.98 |  |  |  | 5 |  |  | 4241.98
21 | 16 | Провод по установленным стальным конструкциям и панелям, сечение: до 16 мм2 (прим-но к спускам и подъемам по опорам ) (14м) |  |  |  | ГЭСНм 08-02-405-01 571/пр_2022_п.84_т.3_стр.1_стб.3 (демонтаж) | 100 м | 0.14 | 28427.93 | 3979.91 |  |  |  | 0.14 |  |  | 3979.91
22 | 16.1 | Вспомогательные ненормируемые материалы |  |  |  | 9999950 | % от ЗП | 1.4 | 22.35 | 31.29 |  |  |  | 1.4 |  |  | 31.29
23 | 17 | Труба гофрированная ПВХ для защиты проводов и кабелей по установленным конструкциям, по стенам, колоннам, потолкам, основанию пола |  |  |  | ГЭСНм 08-02-409-09 571/пр_2022_п.84_т.3_стр.2_стб.3 (демонтаж) | 100 м | 1.06 | 11515.75 | 12206.69 |  |  |  | 1.06 |  |  | 12206.69
24 | 17.1 | Вспомогательные ненормируемые материалы |  |  |  | 9999950 | % от ЗП | 1.2 | 82.03 | 98.44 |  |  |  | 1.2 |  |  | 98.44
25 | 18 | Труба винипластовая по установленным конструкциям, по стенам и колоннам с креплением скобами, диаметр: до 63 мм |  |  |  | ГЭСНм 08-02-409-03 571/пр_2022_п.84_т.3_стр.2_стб.3 (демонтаж) | 100 м | 0.24 | 25416.13 | 6099.87 |  |  |  | 0.24 |  |  | 6099.87
26 | 18.1 | Вспомогательные ненормируемые материалы |  |  |  | 9999950 | % от ЗП | 1.2 | 39.12 | 46.94 |  |  |  | 1.2 |  |  | 46.94
27 | 19 | Шкаф (пульт) управления навесной, высота, ширина и глубина: до 600х600х350 мм |  |  |  | ГЭСНм 08-03-573-04 571/пр_2022_п.84_т.3_стр.2_стб.3 (демонтаж) | шт | 15 | 2084.21 | 31263.2 |  |  |  | 15 |  |  | 31263.2
28 | 19.1 | Вспомогательные ненормируемые материалы |  |  |  | 9999950 | % от ЗП | 1.2 | 169.62 | 203.54 |  |  |  | 1.2 |  |  | 203.54
29 | 20 | Траверса на опоре |  |  |  | ГЭСНм 08-02-305-04 571/пр_2022_п.84_т.3_стр.3_стб.3 (демонтаж) | шт | 12 | 473.79 | 5685.43 |  |  |  | 12 |  |  | 5685.43
30 | 20.1 | Вспомогательные ненормируемые материалы |  |  |  | 9999950 | % от ЗП | 1 | 21.38 | 21.38 |  |  |  | 1 |  |  | 21.38
31 | 21 | Монтаж мелких металлоконструкций массой до 10 кг (демонтаж трубостойки) |  |  |  | ГЭСН 46-05-008-03 571/пр_2022_п.83_т.2_стр.5_стб.3 (демонтаж) | т металлоконструкций | 0.037 | 68766.49 | 2544.36 |  |  |  | 0.037 |  |  | 2544.36
32 | 22 | Демонтаж опор ВЛ 0,38-10 кВ: с приставками одностоечных |  |  |  | ГЭСН 33-04-042-04 | шт | 2 | 6176.17 | 12352.33 |  |  |  | 2 |  |  | 12352.33
33 | 23 | Демонтаж опор ВЛ 0,38-10 кВ: без приставок одностоечных |  |  |  | ГЭСН 33-04-042-01 | шт | 10 | 2755.06 | 27550.63 |  |  |  | 10 |  |  | 27550.63
34 | 24 | Демонтаж опор ВЛ 0,38-10 кВ: без приставок одностоечных с подкосом |  |  |  | ГЭСН 33-04-042-02 | шт | 1 | 7593.63 | 7593.63 |  |  |  | 1 |  |  | 7593.63
35 | 25 | Погрузка в автотранспортное средство: изделия из сборного железобетона, бетона, керамзитобетона массой свыше 6 тонн (13 ж/б стоек х 0,900т +ж/б приставки 2х0,325 = 12,35т) |  |  |  | 05-1 | 1т груза | 12.35 | 304.25 | 3757.49 |  |  |  | 12.35 |  |  | 3757.49
36 | 26 | Погрузка в автотранспортное средство: лес круглый (прим-но к 1 дер.опоре) |  |  |  | 07-1 | 1т груза | 0.182 | 475.33 | 86.51 |  |  |  | 0.182 |  |  | 86.51
37 | 27 | Погрузка в автотранспортное средство: металлические конструкции весом до 1 тонны прим-но: провод А-50(0,1739т+0,0749т+0,009т)+ А-16(0,006+0,002т) + АВВГ (0,005т) + СИП-4 2х16(0,013т+0,031т) + СИП-4х16 (0,029т+0,016т)+СИП-2 3х70+1х70 (0,547т)+оснастка(0,008т+0,12т) +трубостойка(0,037т)=1,0718 т) |  |  |  | 15-1 | 1т груза | 1.0718 | 799.74 | 857.16 |  |  |  | 1.0718 |  |  | 857.16
38 | 28 | Перевозка грузов I класса автомобилями-самосвалами грузоподъемностью до 15 т по дорогам с усовершенствованным (асфальтобетонным, цементобетонным, железобетонным, обработанным органическим вяжущим) дорожным покрытием на расстояние 31 км |  |  |  | 02-15-1-01-0031 | 1т груза | 13.6038 | 329.55 | 4483.13 |  |  |  | 13.6038 |  |  | 4483.13
39 | 29 | Разгрузка с автотранспортного средства: лес круглый |  |  |  | 07-2 | 1т груза | 0.182 | 408.52 | 74.35 |  |  |  | 0.182 |  |  | 74.35
40 | 30 | Разгрузка с автотранспортного средства: изделия из сборного железобетона, бетона, керамзитобетона массой до 3 тонн |  |  |  | 03-2 | 1т груза | 12.35 | 387.14 | 4781.18 |  |  |  | 12.35 |  |  | 4781.18
41 | 31 | Разгрузка с автотранспортного средства: металлические конструкции весом до 1 тонны |  |  |  | 15-2 | 1т груза | 1.0718 | 799.74 | 857.16 |  |  |  | 1.0718 |  |  | 857.16
|  | Итого прямые затраты по разделу |  |  |  | 8: 157321.08 |  |  | 157321.08
в том числе:
|  | оплата труда (ОТ) |  |  |  | 8: 81645.53 |  |  | 81645.53
|  | эксплуатация машин и механизмов |  |  |  | 8: 38092.82 |  |  | 38092.82
|  | оплата труда машинистов (ОТм) |  |  |  | 8: 22162.87 |  |  | 22162.87
|  | материальные ресурсы |  |  |  | 8: 522.88 |  |  | 522.88
|  | перевозка |  |  |  | 8: 14896.98 |  |  | 14896.98
|  | Итого ФОТ (справочно) |  |  |  | 8: 103808.4 |  |  | 103808.4
|  | Итого накладные расходы |  |  |  | 8: 105200.5 |  |  | 105200.5
|  | Итого сметная прибыль |  |  |  | 8: 59692.18 |  |  | 59692.18
|  | Итого оборудование |  |  |  | 8: 0 |  |  | 0
|  | Итого прочие затраты |  |  |  | 8: 0 |  |  | 0
|  | Итого по разделу |  |  |  | 8: 322213.76 |  |  | 322213.76
в том числе:
|  | материальные ресурсы, отсутствующие в ФРСН |  |  |  | 8: 0 |  |  | 0
|  | оборудование, отсутствующее в ФРСН |  |  |  | 8: 0 |  |  | 0
|  | затраты труда рабочих |  |  |  | 4: 161.763
|  | затраты труда машинистов |  |  |  | 4: 38.949
Раздел: Строительно-монтажные работы ВЛИ 0,38 кВ.
42 | 32 | Подвеска провода СИП-2 напряжением от 0,4 кВ до 1 кВ на опорах, при 32 опорах на км линии: с использованием автогидроподъемника (в охранной зоне СИПн-2 3х70+1х70 ) |  |  |  | ГЭСН 33-04-017-01 421/пр_2020_прил.10_т.1_п.4_гр.3 | 1000 м | 0.444 | 214806.73 | 95374.19 |  |  |  | 0.444 |  |  | 95374.19
43 | 33 | Подвеска провода СИП-2 напряжением от 0,4 кВ до 1 кВ на опорах, при 32 опорах на км линии: с использованием автогидроподъемника (СИПн-2 3х70+1х70 ) |  |  |  | ГЭСН 33-04-017-01 | 1000 м | 0.098 | 179005.51 | 17542.54 |  |  |  | 0.098 |  |  | 17542.54
44 | 34 | Подвеска провода СИП-2 напряжением от 0,4 кВ до 1 кВ на опорах, при 32 опорах на км линии: с использованием автогидроподъемника (СИПн-4 4х16 85м+ СИПн-4 2х16 63м) |  |  |  | ГЭСН 33-04-017-01 421/пр_2020_прил.10_т.1_п.4_гр.3 | 1000 м | 0.148 | 214806.96 | 31791.43 |  |  |  | 0.148 |  |  | 31791.43
45 | 35 | Подвеска провода СИП-2 напряжением от 0,4 кВ до 1 кВ на опорах, при 32 опорах на км линии: с использованием автогидроподъемника (СИПн-4 4х16 15м+ СИПн-4 2х16 35м) |  |  |  | ГЭСН 33-04-017-01 | 1000 м | 0.05 | 179005.4 | 8950.27 |  |  |  | 0.05 |  |  | 8950.27
|  | Итого прямые затраты по разделу |  |  |  | 8: 65443.14 |  |  | 65443.14
в том числе:
|  | оплата труда (ОТ) |  |  |  | 8: 42613.93 |  |  | 42613.93
|  | эксплуатация машин и механизмов |  |  |  | 8: 11323.34 |  |  | 11323.34
|  | оплата труда машинистов (ОТм) |  |  |  | 8: 11505.87 |  |  | 11505.87
|  | материальные ресурсы |  |  |  | 8: 0 |  |  | 0
|  | перевозка |  |  |  | 8: 0 |  |  | 0
|  | Итого ФОТ (справочно) |  |  |  | 8: 54119.8 |  |  | 54119.8
|  | Итого накладные расходы |  |  |  | 8: 55743.4 |  |  | 55743.4
|  | Итого сметная прибыль |  |  |  | 8: 32471.89 |  |  | 32471.89
|  | Итого оборудование |  |  |  | 8: 0 |  |  | 0
|  | Итого прочие затраты |  |  |  | 8: 0 |  |  | 0
|  | Итого по разделу |  |  |  | 8: 153658.43 |  |  | 153658.43
в том числе:
|  | материальные ресурсы, отсутствующие в ФРСН |  |  |  | 8: 0 |  |  | 0
|  | оборудование, отсутствующее в ФРСН |  |  |  | 8: 0 |  |  | 0
|  | затраты труда рабочих |  |  |  | 4: 81.651
|  | затраты труда машинистов |  |  |  | 4: 21.366
Раздел: Материалы для ВЛИ 0,38 кВ.
46 | 36 | Провод самонесущий изолированный СИПн-4 2х16-0,6/1 |  |  |  | ТЦ_21.2.01.01_59_5904184047_25.11.2025_02_2.1 | 1000 м | 0.103 | 51479.42 | 5302.38 |  |  |  | 0.103 |  |  | 5302.38
47 | 37 | Провод самонесущий изолированный СИПн-4 4x16 -0,6/1 |  |  |  | ТЦ_59.1.21.02_59_5904184047_25.11.2025_02_2.1 | 1000 м | 0.105 | 101382.86 | 10645.2 |  |  |  | 0.105 |  |  | 10645.2
48 | 38 | Зажим ответвительный влагозащищенный Р 72 (Нилед) |  |  |  | ТЦ_59.1.25.03_50_5005066854_28.11.2025_02_11.1 | шт | 26 | 432.04 | 11233.04 |  |  |  | 26 |  |  | 11233.04
49 | 39 | Проводник заземляющий ЗП-6 (1,0м) |  |  |  | ТЦ_20.1.02.23_50_5005066854_28.11.2025_02 | шт | 3.2172 | 301.52 | 970.04 |  |  |  | 3.2172 |  |  | 970.04
|  | Итого прямые затраты по разделу |  |  |  | 8: 28150.66 |  |  | 28150.66
в том числе:
|  | оплата труда (ОТ) |  |  |  | 8: 0 |  |  | 0
|  | эксплуатация машин и механизмов |  |  |  | 8: 0 |  |  | 0
|  | оплата труда машинистов (ОТм) |  |  |  | 8: 0 |  |  | 0
|  | материальные ресурсы |  |  |  | 8: 28150.66 |  |  | 28150.66
|  | перевозка |  |  |  | 8: 0 |  |  | 0
|  | Итого ФОТ (справочно) |  |  |  | 8: 0 |  |  | 0
|  | Итого накладные расходы |  |  |  | 8: 0 |  |  | 0
|  | Итого сметная прибыль |  |  |  | 8: 0 |  |  | 0
|  | Итого оборудование |  |  |  | 8: 0 |  |  | 0
|  | Итого прочие затраты |  |  |  | 8: 0 |  |  | 0
|  | Итого по разделу |  |  |  | 8: 28150.66 |  |  | 28150.66
в том числе:
|  | материальные ресурсы, отсутствующие в ФРСН |  |  |  | 8: 28150.66 |  |  | 28150.66
|  | оборудование, отсутствующее в ФРСН |  |  |  | 8: 0 |  |  | 0
|  | затраты труда рабочих |  |  |  | 4: 0
|  | затраты труда машинистов |  |  |  | 4: 0
Раздел: Пусконаладочные работы.
50 | 40 | Измерение сопротивления растеканию тока: заземлителя |  |  |  | ГЭСНп 01-11-010-01 421/пр_2020_прил.10_т.7_п.9_гр.3 | измерение | 12 | 1635.56 | 19626.72 |  |  |  | 12 |  |  | 19626.72
51 | 41 | Проверка наличия цепи между заземлителями и заземленными элементами |  |  |  | ГЭСНп 01-11-011-01 421/пр_2020_прил.10_т.7_п.9_гр.3 | 100 измерений | 0.12 | 21196.92 | 2543.63 |  |  |  | 0.12 |  |  | 2543.63
52 | 42 | Проверка наличия цепи между заземлителями и заземленными элементами (ЗП-6 ) |  |  |  | ГЭСНп 01-11-011-01 421/пр_2020_прил.10_т.7_п.9_гр.3 | 100 измерений | 0.16 | 21196.88 | 3391.5 |  |  |  | 0.16 |  |  | 3391.5
53 | 43 | Замер полного сопротивления цепи "фаза-нуль" |  |  |  | ГЭСНп 01-11-013-01 421/пр_2020_прил.10_т.7_п.9_гр.3 | шт | 1 | 1635.54 | 1635.54 |  |  |  | 1 |  |  | 1635.54
54 | 44 | Фазировка электрической линии или трансформатора с сетью напряжением: до 1 кВ |  |  |  | ГЭСНп 01-11-024-01 421/пр_2020_прил.10_т.7_п.9_гр.3 | шт | 18 | 1341.16 | 24140.89 |  |  |  | 18 |  |  | 24140.89
55 | 45 | Измерение сопротивления изоляции (на линию) мегаомметром кабельных и других линий напряжением до 1 кВ, предназначенных для передачи электроэнергии к распределительным устройствам, щитам, шкафам, коммутационным аппаратам и электропотребителям |  |  |  | ГЭСНп 01-11-028-01 421/пр_2020_прил.10_т.7_п.9_гр.3 | шт | 15 | 523.38 | 7850.68 |  |  |  | 15 |  |  | 7850.68
|  | Итого по разделу |  |  |  | 8: 59188.96; 10: 59188.96 |  |  | 59188.96
|  | ВСЕГО по смете |  |  |  | 8: 563211.81; 10: 563211.81 |  |  | 563211.81
|  | Средства на возмещение дополнительных затрат при производстве работ в зимнее время - 1,9% |  |  |  | 8: 9576.4342; 10: 9576.4342 |  |  | 9576.4342
|  | Итого по акту: |  |  |  | 8: 572788.2442; 10: 572788.2442 |  |  | 70502.68
В том числе:
|  | Строительно-монтажные работы |  |  |  | 8: 513599.2842; 10: 513599.2842 |  |  | 513599.2842
|  | Пусконаладочные работы |  |  |  | 8: 59188.96; 10: 59188.96 |  |  | 59188.96
|  | Оборудование |  |  |  | 8: 0; 10: 0 |  |  | 0
|  | Итого с коэффициентом тендерного снижения К=0,995 |  |  |  | 8: 569924.2952; 10: 569924.2952 |  |  | 569924.2952
ВЛИ-0,4 кВ (ОС- , инв. № )
В том числе:
|  | Строительно-монтажные работы: |  |  |  | 8: 511031.28; 10: 511031.28 |  |  | 511031.28
|  | Пусконаладочные работы |  |  |  | 8: 58893.0152; 10: 58893.0152 |  |  | 58893.0152
|  | Оборудование |  |  |  | 8: 0; 10: 0 |  |  | 0

## Уведомление (hidden)
Приложение № 12
ООО "РЭС"
Общество с ограниченной ответственностью «РегионЭнергоСервис» 140200, Московская область, г. Воскресенск, ул. Хрипунова, дом 3, офис 10 ИНН 5005034115 КПП 500501001 ОГРН 1025000925290 р/сч 40702810440000017362 в ПАО Сбербанк к/с 30101810400000000225 БИК: 044525225 Телефон/факс (8-496)44-96-612 (8-496)44-96-611 e-mail - resvos@mail.ru
Заместителю директора по капитальному строительству "Восточные электрические сети" ПАО «Россети Московский Регион» Кузнецову С.А.
Уведомление | [8 empty] | от | 2026-06-30 |  |  | г.
об оборудовании, материалах, комплектах (наборах) товаров, подлежащих прослеживаемости
[6 empty] | по договору | № | #REF! |  |  | от | #REF! |  | г.
Объект: |  | #REF!
ООО "РЭС" сообщает Вам, что в составе выполненных работ:
- | Акт | № | 4 | от | 46203 |  | г.
- | Акт | № | 5 | от | 46203 |  | г.
- | Акт | № | 6 | от | 46203 |  | г.
- | Акт | № | 5 | от | 46203 |  | г.
- | Акт | № | 6 | от | 46203 |  | г.
отсутствуют оборудование, материалы, комплекты (наборы) товаров, подлежащие прослеживаемости.
Директор Паршиков И.В.

## КС-2 - дем (hidden)
Унифицированная Форма № КС-2
Утверждена постановлением Госкомстата России
от 11.11.99 № 100
Код
Форма по ОКУД | [22 empty] | 0322005
Инвестор: |  |  |  | ПАО "Россети Московский регион", 115114, Российская Федерация, Москва, 2-й Павелецкий проезд, д. 3, стр. 2, Тел.: (495) 662-40-70 | [14 empty] | по ОКПО |  |  |  | 00103042
(организация, адрес, телефон, факс)
Заказчик (Генподрядчик): |  |  |  |  | ПАО "Россети Московский регион", 115114, Российская Федерация, Москва, 2-й Павелецкий проезд, д. 3, стр. 2, Тел.: (495) 662-40-70 | [13 empty] | по ОКПО |  |  |  | 00103042
(организация, адрес, телефон, факс)
Подрядчик (Субподрядчик): |  |  |  |  | ООО "РЭС", 140200, Московская область, город Воскресенск, улица Хрипунова, дом 3, офис 10, Тел.:8(49644)96-611(612) | [13 empty] | по ОКПО |  |  |  | 56890494
(организация, адрес, телефон, факс)
Стройка: |  |  | #REF!
Объект: |  |  | #REF!
Вид деятельности по ОКДП
Договор подряда (контракт) | [20 empty] | номер |  | #REF!
[21 empty] | дата |  | #REF!
Вид операции
Отчетный период
[11 empty] | Номер документа |  |  |  | Дата составления |  |  | с |  |  |  |  | по
4
АКТ о приемке выполненных работ
Сметная (договорная) стоимость в соответствии с договором подряда (контрактом) | [8 empty] | 150277.05 |  |  |  | руб.
Номер |  | Обоснование |  |  |  | Наименование работ и затрат |  | Единица измерения |  | Количество |  |  |  |  | Сметная стоимость, руб
[10 empty] | на единицу измерения |  | коэффициенты |  | всего с учетом коэффициентов | на единицу измерения в базисном уровне цен | индекс | на единицу измерения в текущем уровне цен |  |  | коэффициенты |  | всего в текущем уровне цен
по пор. | поз. по см.
1 | 2 | 3 |  |  |  | 4 |  | 5 |  | 6 |  | 7 |  | 8 | 9 | 10 | 11 |  |  | 12 |  | 13
Раздел: Демонтажные работы ВЛИ 0,38 кВ.
1 | 1 | ГЭСН 33-04-014-02 571/пр_2022_п.83_т.2_стр.5_стб.3 (демонтаж) |  |  |  | Установка светильников: с лампами люминесцентными(демонтаж светильников) |  | шт |  | 4 |  |  |  | 4
|  | 1 |  |  |  | ОТ(ЗТ) |  | чел.-ч | [5 empty] | 4.824 | [7 empty] | 2399.46
|  | 1-100-33 |  |  |  | Средний разряд работы 3,3 |  | чел.-ч |  | 2.01 |  | 0.6 |  | 4.824 |  |  | 497.4 |  |  |  |  | 2399.46
|  | 2 |  |  |  | ЭМ | [15 empty] | 2024.8
[6 empty] | ОТм(ЗТм) |  | чел.-ч | [5 empty] | 1.944 | [7 empty] | 1184.48
|  | 91.06.06-013 |  |  |  | Автогидроподъемники, высота подъема 22 м |  | маш.-ч |  | 0.7 |  | 0.6 |  | 1.68 | 756.44 | 1.46 | 1104.4 |  |  |  |  | 1855.39
|  | 4-100-050 |  |  |  | ОТм(ЗТм) Средний разряд машинистов 5,0 |  | чел.-ч |  | 0.7 |  | 0.6 |  | 1.68 |  |  | 620.24 |  |  |  |  | 1042
|  | 91.14.02-001 |  |  |  | Автомобили бортовые, грузоподъемность до 5 т |  | маш.-ч |  | 0.11 |  | 0.6 |  | 0.264 |  |  | 641.7 |  |  |  |  | 169.41
|  | 4-100-040 |  |  |  | ОТм(ЗТм) Средний разряд машинистов 4,0 |  | чел.-ч |  | 0.11 |  | 0.6 |  | 0.264 |  |  | 539.69 |  |  |  |  | 142.48
|  | 4 |  |  |  | М | [15 empty] | 0
|  | 01.3.01.01-0010 |  |  |  | Бензин-растворитель |  | кг |  | 0.06 |  | 0 |  | 0 | 160.27 | 1.28 | 205.15 |  |  |  |  | 0
|  | 01.3.01.06-0038 |  |  |  | Смазка защитная электросетевая |  | кг |  | 0.01 |  | 0 |  | 0 | 238.29 | 1.6 | 381.26 |  |  |  |  | 0
|  | 01.7.15.03-0042 |  |  |  | Болты с гайками и шайбами строительные |  | кг |  | П |  | 0 |  | 0 | 174.93 | 1.08 | 188.92 |  |  |  |  | 0
|  | 07.2.07.13 |  |  |  | Хомуты стальные |  | кг |  | П |  | 0 |  | 0
|  | 20.2.06.05 |  |  |  | Кронштейны |  | кг |  | П |  | 0 |  | 0
|  | 20.3.03.04 |  |  |  | Светильники с люминесцентными или ртутными лампами |  | шт |  | П |  | 0 |  | 0
|  | 21.2.03.09 |  |  |  | Провода с резиновой изоляцией |  | т |  | П |  | 0 |  | 0
[6 empty] | Итого прямые затраты | [15 empty] | 5608.74
[6 empty] | ФОТ | [15 empty] | 3583.94
|  | 812/пр_2020_прил._т._п.27_гр.3 |  |  |  | НР (Линии электропередачи) |  | % |  | 103 |  |  |  | 103 | [7 empty] | 3691.46
|  | 774/пр_2020_прил._т._п.27_гр.3 |  |  |  | СП (Линии электропередачи) |  | % |  | 60 |  |  |  | 60 | [7 empty] | 2150.36
[6 empty] | Всего по позиции | [10 empty] | 2862.64 |  |  |  |  | 11450.56
2 | 2 | ГЭСНм 08-02-144-04 2022-1-ГЭСНм-ОП-08-01-03-001 571/пр_2022_п.84_т.3_стр.4_стб.3 (демонтаж) |  |  |  | Присоединение к зажимам жил проводов или кабелей сечением: до 35 мм2 (прим-но к отключению ответвления СИП-4 4х25(оп.16,оп.18).Отключение провода СИП-4 4х25 оп.11 |  | 100 шт |  | 0.12 |  |  |  | 0.12
|  | 1 |  |  |  | ОТ(ЗТ) |  | чел.-ч | [5 empty] | 0.5171 | [7 empty] | 272.82
|  | 1-100-38 |  |  |  | Средний разряд работы 3,8 |  | чел.-ч |  | 13.68 |  | 0.315 |  | 0.5171 |  |  | 527.6 |  |  |  |  | 272.82
[6 empty] | Итого прямые затраты | [15 empty] | 272.82
| 2.1 | 421/пр_2020_п.75_пп.а |  |  |  | Вспомогательные ненормируемые материальные ресурсы |  | % |  | 2 |  |  |  | 2 | [7 empty] | 5.2
[6 empty] | ФОТ | [15 empty] | 272.82
|  | 812/пр_2020_прил._т._п.49.3_гр.3 |  |  |  | НР (Электротехнические установки на других объектах) |  | % |  | 97 |  |  |  | 97 | [7 empty] | 264.64
|  | 774/пр_2020_прил._т._п.49.3_гр.3 |  |  |  | СП (Электротехнические установки на других объектах) |  | % |  | 51 |  |  |  | 51 | [7 empty] | 139.14
[6 empty] | Всего по позиции | [10 empty] | 5681.67 |  |  |  |  | 681.8
3 | 3 | ГЭСНм 08-02-144-03 571/пр_2022_п.84_т.3_стр.4_стб.3 (демонтаж) Т.ч.1.8.3А |  |  |  | Присоединение к зажимам жил проводов или кабелей сечением: до 16 мм2 (прим-но к отключению ответвлений 2А-16(оп.13.,оп.16),СИП-4 2х16(оп.12.,оп.18,оп.19),СИП-4 4х16 (оп.12), Отключение провода СИП-4 2х16 (оп.17),отключение провода 1А-16(оп.10/1) |  | 100 шт |  | 0.17 |  |  |  | 0.17
|  | 1 |  |  |  | ОТ(ЗТ) |  | чел.-ч | [5 empty] | 0.65117 | [7 empty] | 343.56
|  | 1-100-38 |  |  |  | Средний разряд работы 3,8 |  | чел.-ч |  | 12.16 |  | 0.315 |  | 0.65117 |  |  | 527.6 |  |  |  |  | 343.56
[6 empty] | Итого прямые затраты | [15 empty] | 343.56
| 3.1 | 421/пр_2020_п.75_пп.а |  |  |  | Вспомогательные ненормируемые материальные ресурсы |  | % |  | 2 |  |  |  | 2 | [7 empty] | 6.54
[6 empty] | ФОТ | [15 empty] | 343.56
|  | 812/пр_2020_прил._т._п.49.3_гр.3 |  |  |  | НР (Электротехнические установки на других объектах) |  | % |  | 97 |  |  |  | 97 | [7 empty] | 333.25
|  | 774/пр_2020_прил._т._п.49.3_гр.3 |  |  |  | СП (Электротехнические установки на других объектах) |  | % |  | 51 |  |  |  | 51 | [7 empty] | 175.22
[6 empty] | Всего по позиции | [10 empty] | 5050.41 |  |  |  |  | 858.57
4 | 4 | ГЭСНм 08-02-144-05 571/пр_2022_п.84_т.3_стр.4_стб.3 (демонтаж) Т.ч.1.8.3А 421/пр_2020_прил.10_т.1_п.4_гр.4 |  |  |  | Присоединение к зажимам жил проводов или кабелей сечением: до 70 мм2 (прим-но к отключению СИП-2 3х70+1х70 (оп.10/1,оп.19) |  | 100 шт |  | 0.08 |  |  |  | 0.08
|  | 1 |  |  |  | ОТ(ЗТ) |  | чел.-ч | [5 empty] | 0.45723 | [7 empty] | 241.23
|  | 1-100-38 |  |  |  | Средний разряд работы 3,8 |  | чел.-ч |  | 15.12 |  | 0.378 |  | 0.45723 |  |  | 527.6 |  |  |  |  | 241.23
[6 empty] | Итого прямые затраты | [15 empty] | 241.23
| 4.1 | 421/пр_2020_п.75_пп.а |  |  |  | Вспомогательные ненормируемые материальные ресурсы |  | % |  | 2 |  |  |  | 2 | [7 empty] | 3.83
[6 empty] | ФОТ | [15 empty] | 241.23
|  | 812/пр_2020_прил._т._п.49.3_гр.3 |  |  |  | НР (Электротехнические установки на других объектах) |  | % |  | 97 |  |  |  | 97 | [7 empty] | 233.99
|  | 774/пр_2020_прил._т._п.49.3_гр.3 |  |  |  | СП (Электротехнические установки на других объектах) |  | % |  | 51 |  |  |  | 51 | [7 empty] | 123.03
[6 empty] | Всего по позиции | [10 empty] | 7526 |  |  |  |  | 602.08
5 | 5 | ГЭСНм 08-02-144-05 571/пр_2022_п.84_т.3_стр.4_стб.3 (демонтаж) Т.ч.1.8.3А |  |  |  | Присоединение к зажимам жил проводов или кабелей сечением: до 70 мм2 (прим-но к отключению 5А-50 ) |  | 100 шт |  | 0.05 |  |  |  | 0.05
|  | 1 |  |  |  | ОТ(ЗТ) |  | чел.-ч | [5 empty] | 0.23814 | [7 empty] | 125.64
|  | 1-100-38 |  |  |  | Средний разряд работы 3,8 |  | чел.-ч |  | 15.12 |  | 0.315 |  | 0.23814 |  |  | 527.6 |  |  |  |  | 125.64
[6 empty] | Итого прямые затраты | [15 empty] | 125.64
| 5.1 | 421/пр_2020_п.75_пп.а |  |  |  | Вспомогательные ненормируемые материальные ресурсы |  | % |  | 2 |  |  |  | 2 | [7 empty] | 2.39
[6 empty] | ФОТ | [15 empty] | 125.64
|  | 812/пр_2020_прил._т._п.49.3_гр.3 |  |  |  | НР (Электротехнические установки на других объектах) |  | % |  | 97 |  |  |  | 97 | [7 empty] | 121.87
|  | 774/пр_2020_прил._т._п.49.3_гр.3 |  |  |  | СП (Электротехнические установки на других объектах) |  | % |  | 51 |  |  |  | 51 | [7 empty] | 64.08
[6 empty] | Всего по позиции | [10 empty] | 6279.6 |  |  |  |  | 313.98
6 | 6 | ГЭСН 33-04-040-01 |  |  |  | Демонтаж: 3-х проводов ВЛ 0,38 кВ с одной опоры (5А-50 оп.12, оп.13 ) |  | шт |  | 2 |  |  |  | 2
|  | 1 |  |  |  | ОТ(ЗТ) |  | чел.-ч | [5 empty] | 2.54 | [7 empty] | 1196.9
|  | 1-100-28 |  |  |  | Средний разряд работы 2,8 |  | чел.-ч |  | 1.27 |  |  |  | 2.54 |  |  | 471.22 |  |  |  |  | 1196.9
|  | 2 |  |  |  | ЭМ | [15 empty] | 431.36
[6 empty] | ОТм(ЗТм) |  | чел.-ч | [5 empty] | 0.82 | [7 empty] | 442.54
|  | 91.06.06-011 |  |  |  | Автогидроподъемники, высота подъема 12 м |  | маш.-ч |  | 0.35 |  |  |  | 0.7 | 346.73 | 1.46 | 506.23 |  |  |  |  | 354.36
|  | 4-100-040 |  |  |  | ОТм(ЗТм) Средний разряд машинистов 4,0 |  | чел.-ч |  | 0.35 |  |  |  | 0.7 |  |  | 539.69 |  |  |  |  | 377.78
|  | 91.14.02-001 |  |  |  | Автомобили бортовые, грузоподъемность до 5 т |  | маш.-ч |  | 0.06 |  |  |  | 0.12 |  |  | 641.7 |  |  |  |  | 77
|  | 4-100-040 |  |  |  | ОТм(ЗТм) Средний разряд машинистов 4,0 |  | чел.-ч |  | 0.06 |  |  |  | 0.12 |  |  | 539.69 |  |  |  |  | 64.76
[6 empty] | Итого прямые затраты | [15 empty] | 2070.8
[6 empty] | ФОТ | [15 empty] | 1639.44
|  | 812/пр_2020_прил._т._п.27_гр.3 |  |  |  | НР (Линии электропередачи) |  | % |  | 103 |  |  |  | 103 | [7 empty] | 1688.62
|  | 774/пр_2020_прил._т._п.27_гр.3 |  |  |  | СП (Линии электропередачи) |  | % |  | 60 |  |  |  | 60 | [7 empty] | 983.66
[6 empty] | Всего по позиции | [10 empty] | 2371.54 |  |  |  |  | 4743.08
7 | 7 | ГЭСН 33-04-040-02 |  |  |  | Демонтаж: одного дополнительного провода с одной опоры (5А-50) |  | шт |  | 2 |  |  |  | 2
|  | 1 |  |  |  | ОТ(ЗТ) |  | чел.-ч | [5 empty] | 0.3 | [7 empty] | 138.95
|  | 1-100-26 |  |  |  | Средний разряд работы 2,6 |  | чел.-ч |  | 0.15 |  |  |  | 0.3 |  |  | 463.16 |  |  |  |  | 138.95
|  | 2 |  |  |  | ЭМ | [15 empty] | 83.7
[6 empty] | ОТм(ЗТм) |  | чел.-ч | [5 empty] | 0.16 | [7 empty] | 86.35
|  | 91.06.06-011 |  |  |  | Автогидроподъемники, высота подъема 12 м |  | маш.-ч |  | 0.07 |  |  |  | 0.14 | 346.73 | 1.46 | 506.23 |  |  |  |  | 70.87
|  | 4-100-040 |  |  |  | ОТм(ЗТм) Средний разряд машинистов 4,0 |  | чел.-ч |  | 0.07 |  |  |  | 0.14 |  |  | 539.69 |  |  |  |  | 75.56
|  | 91.14.02-001 |  |  |  | Автомобили бортовые, грузоподъемность до 5 т |  | маш.-ч |  | 0.01 |  |  |  | 0.02 |  |  | 641.7 |  |  |  |  | 12.83
|  | 4-100-040 |  |  |  | ОТм(ЗТм) Средний разряд машинистов 4,0 |  | чел.-ч |  | 0.01 |  |  |  | 0.02 |  |  | 539.69 |  |  |  |  | 10.79
[6 empty] | Итого прямые затраты | [15 empty] | 309
[6 empty] | ФОТ | [15 empty] | 225.3
|  | 812/пр_2020_прил._т._п.27_гр.3 |  |  |  | НР (Линии электропередачи) |  | % |  | 103 |  |  |  | 103 | [7 empty] | 232.06
|  | 774/пр_2020_прил._т._п.27_гр.3 |  |  |  | СП (Линии электропередачи) |  | % |  | 60 |  |  |  | 60 | [7 empty] | 135.18
[6 empty] | Всего по позиции | [10 empty] | 338.12 |  |  |  |  | 676.24
8 | 8 | ГЭСН 33-04-040-02 |  |  |  | Демонтаж: одного дополнительного провода с одной опоры (5А-50) |  | шт |  | 2 |  |  |  | 2
|  | 1 |  |  |  | ОТ(ЗТ) |  | чел.-ч | [5 empty] | 0.3 | [7 empty] | 138.95
|  | 1-100-26 |  |  |  | Средний разряд работы 2,6 |  | чел.-ч |  | 0.15 |  |  |  | 0.3 |  |  | 463.16 |  |  |  |  | 138.95
|  | 2 |  |  |  | ЭМ | [15 empty] | 83.7
[6 empty] | ОТм(ЗТм) |  | чел.-ч | [5 empty] | 0.16 | [7 empty] | 86.35
|  | 91.06.06-011 |  |  |  | Автогидроподъемники, высота подъема 12 м |  | маш.-ч |  | 0.07 |  |  |  | 0.14 | 346.73 | 1.46 | 506.23 |  |  |  |  | 70.87
|  | 4-100-040 |  |  |  | ОТм(ЗТм) Средний разряд машинистов 4,0 |  | чел.-ч |  | 0.07 |  |  |  | 0.14 |  |  | 539.69 |  |  |  |  | 75.56
|  | 91.14.02-001 |  |  |  | Автомобили бортовые, грузоподъемность до 5 т |  | маш.-ч |  | 0.01 |  |  |  | 0.02 |  |  | 641.7 |  |  |  |  | 12.83
|  | 4-100-040 |  |  |  | ОТм(ЗТм) Средний разряд машинистов 4,0 |  | чел.-ч |  | 0.01 |  |  |  | 0.02 |  |  | 539.69 |  |  |  |  | 10.79
[6 empty] | Итого прямые затраты | [15 empty] | 309
[6 empty] | ФОТ | [15 empty] | 225.3
|  | 812/пр_2020_прил._т._п.27_гр.3 |  |  |  | НР (Линии электропередачи) |  | % |  | 103 |  |  |  | 103 | [7 empty] | 232.06
|  | 774/пр_2020_прил._т._п.27_гр.3 |  |  |  | СП (Линии электропередачи) |  | % |  | 60 |  |  |  | 60 | [7 empty] | 135.18
[6 empty] | Всего по позиции | [10 empty] | 338.12 |  |  |  |  | 676.24
9 | 9 | ГЭСН 33-04-040-01 |  |  |  | Демонтаж: 3-х проводов ВЛ 0,38 кВ с одной опоры (4А-50 оп.15, оп.16, оп.17) |  | шт |  | 3 |  |  |  | 3
|  | 1 |  |  |  | ОТ(ЗТ) |  | чел.-ч | [5 empty] | 3.81 | [7 empty] | 1795.35
|  | 1-100-28 |  |  |  | Средний разряд работы 2,8 |  | чел.-ч |  | 1.27 |  |  |  | 3.81 |  |  | 471.22 |  |  |  |  | 1795.35
|  | 2 |  |  |  | ЭМ | [15 empty] | 647.05
[6 empty] | ОТм(ЗТм) |  | чел.-ч | [5 empty] | 1.23 | [7 empty] | 663.81
|  | 91.06.06-011 |  |  |  | Автогидроподъемники, высота подъема 12 м |  | маш.-ч |  | 0.35 |  |  |  | 1.05 | 346.73 | 1.46 | 506.23 |  |  |  |  | 531.54
|  | 4-100-040 |  |  |  | ОТм(ЗТм) Средний разряд машинистов 4,0 |  | чел.-ч |  | 0.35 |  |  |  | 1.05 |  |  | 539.69 |  |  |  |  | 566.67
|  | 91.14.02-001 |  |  |  | Автомобили бортовые, грузоподъемность до 5 т |  | маш.-ч |  | 0.06 |  |  |  | 0.18 |  |  | 641.7 |  |  |  |  | 115.51
|  | 4-100-040 |  |  |  | ОТм(ЗТм) Средний разряд машинистов 4,0 |  | чел.-ч |  | 0.06 |  |  |  | 0.18 |  |  | 539.69 |  |  |  |  | 97.14
[6 empty] | Итого прямые затраты | [15 empty] | 3106.21
[6 empty] | ФОТ | [15 empty] | 2459.16
|  | 812/пр_2020_прил._т._п.27_гр.3 |  |  |  | НР (Линии электропередачи) |  | % |  | 103 |  |  |  | 103 | [7 empty] | 2532.93
|  | 774/пр_2020_прил._т._п.27_гр.3 |  |  |  | СП (Линии электропередачи) |  | % |  | 60 |  |  |  | 60 | [7 empty] | 1475.5
[6 empty] | Всего по позиции | [10 empty] | 2371.55 |  |  |  |  | 7114.64
10 | 10 | ГЭСН 33-04-040-02 |  |  |  | Демонтаж: одного дополнительного провода с одной опоры (4А-50) |  | шт |  | 3 |  |  |  | 3
|  | 1 |  |  |  | ОТ(ЗТ) |  | чел.-ч | [5 empty] | 0.45 | [7 empty] | 208.42
|  | 1-100-26 |  |  |  | Средний разряд работы 2,6 |  | чел.-ч |  | 0.15 |  |  |  | 0.45 |  |  | 463.16 |  |  |  |  | 208.42
|  | 2 |  |  |  | ЭМ | [15 empty] | 125.56
[6 empty] | ОТм(ЗТм) |  | чел.-ч | [5 empty] | 0.24 | [7 empty] | 129.52
|  | 91.06.06-011 |  |  |  | Автогидроподъемники, высота подъема 12 м |  | маш.-ч |  | 0.07 |  |  |  | 0.21 | 346.73 | 1.46 | 506.23 |  |  |  |  | 106.31
|  | 4-100-040 |  |  |  | ОТм(ЗТм) Средний разряд машинистов 4,0 |  | чел.-ч |  | 0.07 |  |  |  | 0.21 |  |  | 539.69 |  |  |  |  | 113.33
|  | 91.14.02-001 |  |  |  | Автомобили бортовые, грузоподъемность до 5 т |  | маш.-ч |  | 0.01 |  |  |  | 0.03 |  |  | 641.7 |  |  |  |  | 19.25
|  | 4-100-040 |  |  |  | ОТм(ЗТм) Средний разряд машинистов 4,0 |  | чел.-ч |  | 0.01 |  |  |  | 0.03 |  |  | 539.69 |  |  |  |  | 16.19
[6 empty] | Итого прямые затраты | [15 empty] | 463.5
[6 empty] | ФОТ | [15 empty] | 337.94
|  | 812/пр_2020_прил._т._п.27_гр.3 |  |  |  | НР (Линии электропередачи) |  | % |  | 103 |  |  |  | 103 | [7 empty] | 348.08
|  | 774/пр_2020_прил._т._п.27_гр.3 |  |  |  | СП (Линии электропередачи) |  | % |  | 60 |  |  |  | 60 | [7 empty] | 202.76
[6 empty] | Всего по позиции | [10 empty] | 338.11 |  |  |  |  | 1014.34
11 | 11 | ГЭСН 33-04-040-01 |  |  |  | Демонтаж: 3-х проводов ВЛ 0,38 кВ с одной опоры (3А-50 ) |  | шт |  | 1 |  |  |  | 1
|  | 1 |  |  |  | ОТ(ЗТ) |  | чел.-ч | [5 empty] | 1.27 | [7 empty] | 598.45
|  | 1-100-28 |  |  |  | Средний разряд работы 2,8 |  | чел.-ч |  | 1.27 |  |  |  | 1.27 |  |  | 471.22 |  |  |  |  | 598.45
|  | 2 |  |  |  | ЭМ | [15 empty] | 215.68
[6 empty] | ОТм(ЗТм) |  | чел.-ч | [5 empty] | 0.41 | [7 empty] | 221.27
|  | 91.06.06-011 |  |  |  | Автогидроподъемники, высота подъема 12 м |  | маш.-ч |  | 0.35 |  |  |  | 0.35 | 346.73 | 1.46 | 506.23 |  |  |  |  | 177.18
|  | 4-100-040 |  |  |  | ОТм(ЗТм) Средний разряд машинистов 4,0 |  | чел.-ч |  | 0.35 |  |  |  | 0.35 |  |  | 539.69 |  |  |  |  | 188.89
|  | 91.14.02-001 |  |  |  | Автомобили бортовые, грузоподъемность до 5 т |  | маш.-ч |  | 0.06 |  |  |  | 0.06 |  |  | 641.7 |  |  |  |  | 38.5
|  | 4-100-040 |  |  |  | ОТм(ЗТм) Средний разряд машинистов 4,0 |  | чел.-ч |  | 0.06 |  |  |  | 0.06 |  |  | 539.69 |  |  |  |  | 32.38
[6 empty] | Итого прямые затраты | [15 empty] | 1035.4
[6 empty] | ФОТ | [15 empty] | 819.72
|  | 812/пр_2020_прил._т._п.27_гр.3 |  |  |  | НР (Линии электропередачи) |  | % |  | 103 |  |  |  | 103 | [7 empty] | 844.31
|  | 774/пр_2020_прил._т._п.27_гр.3 |  |  |  | СП (Линии электропередачи) |  | % |  | 60 |  |  |  | 60 | [7 empty] | 491.83
[6 empty] | Всего по позиции | [10 empty] | 2371.54 |  |  |  |  | 2371.54
12 | 12 | ГЭСН 33-04-040-01 |  |  |  | Демонтаж: 3-х проводов ВЛ 0,38 кВ с одной опоры (2А-16 оп.13-14 + 2А-16 оп.16-16/1 ) |  | шт |  | 4 |  |  |  | 4
|  | 1 |  |  |  | ОТ(ЗТ) |  | чел.-ч | [5 empty] | 5.08 | [7 empty] | 2393.8
|  | 1-100-28 |  |  |  | Средний разряд работы 2,8 |  | чел.-ч |  | 1.27 |  |  |  | 5.08 |  |  | 471.22 |  |  |  |  | 2393.8
|  | 2 |  |  |  | ЭМ | [15 empty] | 862.73
[6 empty] | ОТм(ЗТм) |  | чел.-ч | [5 empty] | 1.64 | [7 empty] | 885.1
|  | 91.06.06-011 |  |  |  | Автогидроподъемники, высота подъема 12 м |  | маш.-ч |  | 0.35 |  |  |  | 1.4 | 346.73 | 1.46 | 506.23 |  |  |  |  | 708.72
|  | 4-100-040 |  |  |  | ОТм(ЗТм) Средний разряд машинистов 4,0 |  | чел.-ч |  | 0.35 |  |  |  | 1.4 |  |  | 539.69 |  |  |  |  | 755.57
|  | 91.14.02-001 |  |  |  | Автомобили бортовые, грузоподъемность до 5 т |  | маш.-ч |  | 0.06 |  |  |  | 0.24 |  |  | 641.7 |  |  |  |  | 154.01
|  | 4-100-040 |  |  |  | ОТм(ЗТм) Средний разряд машинистов 4,0 |  | чел.-ч |  | 0.06 |  |  |  | 0.24 |  |  | 539.69 |  |  |  |  | 129.53
[6 empty] | Итого прямые затраты | [15 empty] | 4141.63
[6 empty] | ФОТ | [15 empty] | 3278.9
|  | 812/пр_2020_прил._т._п.27_гр.3 |  |  |  | НР (Линии электропередачи) |  | % |  | 103 |  |  |  | 103 | [7 empty] | 3377.27
|  | 774/пр_2020_прил._т._п.27_гр.3 |  |  |  | СП (Линии электропередачи) |  | % |  | 60 |  |  |  | 60 | [7 empty] | 1967.34
[6 empty] | Всего по позиции | [10 empty] | 2371.56 |  |  |  |  | 9486.24
13 | 13 | ГЭСН 33-04-040-02 |  |  |  | Демонтаж: одного дополнительного провода с одной опоры (2А-16) |  | шт |  | -4 |  |  |  | -4
|  | 1 |  |  |  | ОТ(ЗТ) |  | чел.-ч | [5 empty] | -0.6 | [7 empty] | -277.9
|  | 1-100-26 |  |  |  | Средний разряд работы 2,6 |  | чел.-ч |  | 0.15 |  |  |  | -0.6 |  |  | 463.16 |  |  |  |  | -277.9
|  | 2 |  |  |  | ЭМ | [15 empty] | -167.41
[6 empty] | ОТм(ЗТм) |  | чел.-ч | [5 empty] | -0.32 | [7 empty] | -172.7
|  | 91.06.06-011 |  |  |  | Автогидроподъемники, высота подъема 12 м |  | маш.-ч |  | 0.07 |  |  |  | -0.28 | 346.73 | 1.46 | 506.23 |  |  |  |  | -141.74
|  | 4-100-040 |  |  |  | ОТм(ЗТм) Средний разряд машинистов 4,0 |  | чел.-ч |  | 0.07 |  |  |  | -0.28 |  |  | 539.69 |  |  |  |  | -151.11
|  | 91.14.02-001 |  |  |  | Автомобили бортовые, грузоподъемность до 5 т |  | маш.-ч |  | 0.01 |  |  |  | -0.04 |  |  | 641.7 |  |  |  |  | -25.67
|  | 4-100-040 |  |  |  | ОТм(ЗТм) Средний разряд машинистов 4,0 |  | чел.-ч |  | 0.01 |  |  |  | -0.04 |  |  | 539.69 |  |  |  |  | -21.59
[6 empty] | Итого прямые затраты | [15 empty] | -618.01
[6 empty] | ФОТ | [15 empty] | -450.6
|  | 812/пр_2020_прил._т._п.27_гр.3 |  |  |  | НР (Линии электропередачи) |  | % |  | 103 |  |  |  | 103 | [7 empty] | -464.12
|  | 774/пр_2020_прил._т._п.27_гр.3 |  |  |  | СП (Линии электропередачи) |  | % |  | 60 |  |  |  | 60 | [7 empty] | -270.36
[6 empty] | Всего по позиции | [10 empty] | 338.12 |  |  |  |  | -1352.49
14 | 14 | ГЭСН 33-04-040-02 |  |  |  | Демонтаж: одного дополнительного провода с одной опоры (1А-50) |  | шт |  | 2 |  |  |  | 2
|  | 1 |  |  |  | ОТ(ЗТ) |  | чел.-ч | [5 empty] | 0.3 | [7 empty] | 138.95
|  | 1-100-26 |  |  |  | Средний разряд работы 2,6 |  | чел.-ч |  | 0.15 |  |  |  | 0.3 |  |  | 463.16 |  |  |  |  | 138.95
|  | 2 |  |  |  | ЭМ | [15 empty] | 83.7
[6 empty] | ОТм(ЗТм) |  | чел.-ч | [5 empty] | 0.16 | [7 empty] | 86.35
|  | 91.06.06-011 |  |  |  | Автогидроподъемники, высота подъема 12 м |  | маш.-ч |  | 0.07 |  |  |  | 0.14 | 346.73 | 1.46 | 506.23 |  |  |  |  | 70.87
|  | 4-100-040 |  |  |  | ОТм(ЗТм) Средний разряд машинистов 4,0 |  | чел.-ч |  | 0.07 |  |  |  | 0.14 |  |  | 539.69 |  |  |  |  | 75.56
|  | 91.14.02-001 |  |  |  | Автомобили бортовые, грузоподъемность до 5 т |  | маш.-ч |  | 0.01 |  |  |  | 0.02 |  |  | 641.7 |  |  |  |  | 12.83
|  | 4-100-040 |  |  |  | ОТм(ЗТм) Средний разряд машинистов 4,0 |  | чел.-ч |  | 0.01 |  |  |  | 0.02 |  |  | 539.69 |  |  |  |  | 10.79
[6 empty] | Итого прямые затраты | [15 empty] | 309
[6 empty] | ФОТ | [15 empty] | 225.3
|  | 812/пр_2020_прил._т._п.27_гр.3 |  |  |  | НР (Линии электропередачи) |  | % |  | 103 |  |  |  | 103 | [7 empty] | 232.06
|  | 774/пр_2020_прил._т._п.27_гр.3 |  |  |  | СП (Линии электропередачи) |  | % |  | 60 |  |  |  | 60 | [7 empty] | 135.18
[6 empty] | Всего по позиции | [10 empty] | 338.12 |  |  |  |  | 676.24
15 | 15 | ГЭСН 33-04-017-01 571/пр_2022_п.83_т.2_стр.5_стб.3 (демонтаж) |  |  |  | Подвеска провода СИП-2 напряжением от 0,4 кВ до 1 кВ на опорах, при 32 опорах на км линии: с использованием автогидроподъемника (демонтаж СИП-2 3х70+1х70 оп.10/1-оп.12-0,064км; СИП-2 3х70+1х70 оп.18-оп.19- 0,044км) |  | 1000 м |  | 0.108 |  |  |  | 0.108
|  | 1 |  |  |  | ОТ(ЗТ) |  | чел.-ч | [5 empty] | 6.1638 | [7 empty] | 3257.16
|  | 2-100-02 |  |  |  | Рабочий 2 разряда |  | чел.-ч |  | 0.99 |  | 0.6 |  | 0.064152 |  |  | 439 |  |  |  |  | 28.16
|  | 2-100-03 |  |  |  | Рабочий 3 разряда |  | чел.-ч |  | 47.29 |  | 0.6 |  | 3.0644 |  |  | 479.27 |  |  |  |  | 1468.67
|  | 2-100-04 |  |  |  | Рабочий 4 разряда |  | чел.-ч |  | 23.42 |  | 0.6 |  | 1.5176 |  |  | 539.69 |  |  |  |  | 819.04
|  | 2-100-05 |  |  |  | Рабочий 5 разряда |  | чел.-ч |  | 23.42 |  | 0.6 |  | 1.5176 |  |  | 620.24 |  |  |  |  | 941.29
|  | 2 |  |  |  | ЭМ | [15 empty] | 860.54
[6 empty] | ОТм(ЗТм) |  | чел.-ч | [5 empty] | 1.6129 | [7 empty] | 879.45
|  | 91.05.05-015 |  |  |  | Краны на автомобильном ходу, грузоподъемность 16 т |  | маш.-ч |  | 0.75 |  | 0.6 |  | 0.0486 |  |  | 1626.29 |  |  |  |  | 79.04
|  | 4-100-060 |  |  |  | ОТм(ЗТм) Средний разряд машинистов 6,0 |  | чел.-ч |  | 0.75 |  | 0.6 |  | 0.0486 |  |  | 724.95 |  |  |  |  | 35.23
|  | 91.06.03-055 |  |  |  | Лебедки электрические тяговым усилием 19,62 кН (2 т) |  | маш.-ч |  | 0.81 |  | 0.6 |  | 0.052488 | 11.45 | 1.48 | 16.95 |  |  |  |  | 0.89
|  | 91.06.06-011 |  |  |  | Автогидроподъемники, высота подъема 12 м |  | маш.-ч |  | 22.74 |  | 0.6 |  | 1.4736 | 346.73 | 1.46 | 506.23 |  |  |  |  | 745.96
|  | 4-100-040 |  |  |  | ОТм(ЗТм) Средний разряд машинистов 4,0 |  | чел.-ч |  | 22.74 |  | 0.6 |  | 1.4736 |  |  | 539.69 |  |  |  |  | 795.26
|  | 91.14.02-001 |  |  |  | Автомобили бортовые, грузоподъемность до 5 т |  | маш.-ч |  | 0.59 |  | 0.6 |  | 0.038232 |  |  | 641.7 |  |  |  |  | 24.53
|  | 4-100-040 |  |  |  | ОТм(ЗТм) Средний разряд машинистов 4,0 |  | чел.-ч |  | 0.59 |  | 0.6 |  | 0.038232 |  |  | 539.69 |  |  |  |  | 20.63
|  | 91.17.04-544 |  |  |  | Генераторы бензиновые портативные, мощность до 6 КВт |  | маш.-ч |  | 0.81 |  | 0.6 |  | 0.052488 |  |  | 192.86 |  |  |  |  | 10.12
|  | 4-100-040 |  |  |  | ОТм(ЗТм) Средний разряд машинистов 4,0 |  | чел.-ч |  | 0.81 |  | 0.6 |  | 0.052488 |  |  | 539.69 |  |  |  |  | 28.33
|  | 4 |  |  |  | М | [15 empty] | 0
|  | 20.1.01.01 |  |  |  | Комплект линейной арматуры для крепления СИП-2 на опоре ВЛИ |  | шт |  | П |  | 0 |  | 0
|  | 20.1.01.11 |  |  |  | Комплект линейной арматуры для устройства заземлений на опорах ВЛИ |  | шт |  | П |  | 0 |  | 0
|  | 21.2.01.01 |  |  |  | Провода самонесущие изолированные для ВЛИ |  | 1000 м |  | П |  | 0 |  | 0
[6 empty] | Итого прямые затраты | [15 empty] | 4997.15
[6 empty] | ФОТ | [15 empty] | 4136.61
|  | 812/пр_2020_прил._т._п.27_гр.3 |  |  |  | НР (Линии электропередачи) |  | % |  | 103 |  |  |  | 103 | [7 empty] | 4260.71
|  | 774/пр_2020_прил._т._п.27_гр.3 |  |  |  | СП (Линии электропередачи) |  | % |  | 60 |  |  |  | 60 | [7 empty] | 2481.97
[6 empty] | Всего по позиции | [10 empty] | 108702.13 |  |  |  |  | 11739.83
16 | 16 | ГЭСН 33-04-017-01 571/пр_2022_п.83_т.2_стр.5_стб.3 (демонтаж) |  |  |  | Подвеска провода СИП-2 напряжением от 0,4 кВ до 1 кВ на опорах, при 32 опорах на км линии: с использованием автогидроподъемника (прим-но к демонтажу ответвлений СИП-4 2х16 оп.12-оп.24;оп.18-трубост. д.18.- 0,047км; СИП-4 4х16 оп.12-оп.12а- 0,024км; СИП-4 4х25 оп.16-трубост.,оп.18-оп.29- 0,023км+СИП-4 4х25 оп.11-оп.23-0,020км+СИП-4 2х16 оп.17-оп.19-0,083км) |  | 1000 м |  | 0.197 |  |  |  | 0.197
|  | 1 |  |  |  | ОТ(ЗТ) |  | чел.-ч | [5 empty] | 11.2432 | [7 empty] | 5941.3
|  | 2-100-02 |  |  |  | Рабочий 2 разряда |  | чел.-ч |  | 0.99 |  | 0.6 |  | 0.11702 |  |  | 439 |  |  |  |  | 51.37
|  | 2-100-03 |  |  |  | Рабочий 3 разряда |  | чел.-ч |  | 47.29 |  | 0.6 |  | 5.5897 |  |  | 479.27 |  |  |  |  | 2678.96
|  | 2-100-04 |  |  |  | Рабочий 4 разряда |  | чел.-ч |  | 23.42 |  | 0.6 |  | 2.7682 |  |  | 539.69 |  |  |  |  | 1493.99
|  | 2-100-05 |  |  |  | Рабочий 5 разряда |  | чел.-ч |  | 23.42 |  | 0.6 |  | 2.7682 |  |  | 620.24 |  |  |  |  | 1716.98
|  | 2 |  |  |  | ЭМ | [15 empty] | 1569.68
[6 empty] | ОТм(ЗТм) |  | чел.-ч | [5 empty] | 2.942 | [7 empty] | 1604.2
|  | 91.05.05-015 |  |  |  | Краны на автомобильном ходу, грузоподъемность 16 т |  | маш.-ч |  | 0.75 |  | 0.6 |  | 0.08865 |  |  | 1626.29 |  |  |  |  | 144.17
|  | 4-100-060 |  |  |  | ОТм(ЗТм) Средний разряд машинистов 6,0 |  | чел.-ч |  | 0.75 |  | 0.6 |  | 0.08865 |  |  | 724.95 |  |  |  |  | 64.27
|  | 91.06.03-055 |  |  |  | Лебедки электрические тяговым усилием 19,62 кН (2 т) |  | маш.-ч |  | 0.81 |  | 0.6 |  | 0.095742 | 11.45 | 1.48 | 16.95 |  |  |  |  | 1.62
|  | 91.06.06-011 |  |  |  | Автогидроподъемники, высота подъема 12 м |  | маш.-ч |  | 22.74 |  | 0.6 |  | 2.6879 | 346.73 | 1.46 | 506.23 |  |  |  |  | 1360.68
|  | 4-100-040 |  |  |  | ОТм(ЗТм) Средний разряд машинистов 4,0 |  | чел.-ч |  | 22.74 |  | 0.6 |  | 2.6879 |  |  | 539.69 |  |  |  |  | 1450.62
|  | 91.14.02-001 |  |  |  | Автомобили бортовые, грузоподъемность до 5 т |  | маш.-ч |  | 0.59 |  | 0.6 |  | 0.069738 |  |  | 641.7 |  |  |  |  | 44.75
|  | 4-100-040 |  |  |  | ОТм(ЗТм) Средний разряд машинистов 4,0 |  | чел.-ч |  | 0.59 |  | 0.6 |  | 0.069738 |  |  | 539.69 |  |  |  |  | 37.64
|  | 91.17.04-544 |  |  |  | Генераторы бензиновые портативные, мощность до 6 КВт |  | маш.-ч |  | 0.81 |  | 0.6 |  | 0.095742 |  |  | 192.86 |  |  |  |  | 18.46
|  | 4-100-040 |  |  |  | ОТм(ЗТм) Средний разряд машинистов 4,0 |  | чел.-ч |  | 0.81 |  | 0.6 |  | 0.095742 |  |  | 539.69 |  |  |  |  | 51.67
|  | 4 |  |  |  | М | [15 empty] | 0
|  | 20.1.01.01 |  |  |  | Комплект линейной арматуры для крепления СИП-2 на опоре ВЛИ |  | шт |  | П |  | 0 |  | 0
|  | 20.1.01.11 |  |  |  | Комплект линейной арматуры для устройства заземлений на опорах ВЛИ |  | шт |  | П |  | 0 |  | 0
|  | 21.2.01.01 |  |  |  | Провода самонесущие изолированные для ВЛИ |  | 1000 м |  | П |  | 0 |  | 0
[6 empty] | Итого прямые затраты | [15 empty] | 9115.18
[6 empty] | ФОТ | [15 empty] | 7545.5
|  | 812/пр_2020_прил._т._п.27_гр.3 |  |  |  | НР (Линии электропередачи) |  | % |  | 103 |  |  |  | 103 | [7 empty] | 7771.87
|  | 774/пр_2020_прил._т._п.27_гр.3 |  |  |  | СП (Линии электропередачи) |  | % |  | 60 |  |  |  | 60 | [7 empty] | 4527.3
[6 empty] | Всего по позиции | [10 empty] | 108702.28 |  |  |  |  | 21414.35
17 | 17 | ГЭСНм 08-02-144-02 571/пр_2022_п.84_т.3_стр.4_стб.3 (демонтаж) 2022-1-ГЭСНм-ОП-08-01-03-001 |  |  |  | Присоединение к зажимам жил проводов или кабелей сечением: до 6 мм2 (прим-но к отключению АВВГ 2х6 оп.11,оп.12,оп.18) |  | 100 шт |  | 0.06 |  |  |  | 0.06
|  | 1 |  |  |  | ОТ(ЗТ) |  | чел.-ч | [5 empty] | 0.19656 | [7 empty] | 103.71
|  | 1-100-38 |  |  |  | Средний разряд работы 3,8 |  | чел.-ч |  | 10.4 |  | 0.315 |  | 0.19656 |  |  | 527.6 |  |  |  |  | 103.71
[6 empty] | Итого прямые затраты | [15 empty] | 103.71
| 17.1 | 421/пр_2020_п.75_пп.а |  |  |  | Вспомогательные ненормируемые материальные ресурсы |  | % |  | 2 |  |  |  | 2 | [7 empty] | 1.98
[6 empty] | ФОТ | [15 empty] | 103.71
|  | 812/пр_2020_прил._т._п.49.3_гр.3 |  |  |  | НР (Электротехнические установки на других объектах) |  | % |  | 97 |  |  |  | 97 | [7 empty] | 100.6
|  | 774/пр_2020_прил._т._п.49.3_гр.3 |  |  |  | СП (Электротехнические установки на других объектах) |  | % |  | 51 |  |  |  | 51 | [7 empty] | 52.89
[6 empty] | Всего по позиции | [10 empty] | 4319.67 |  |  |  |  | 259.18
18 | 18 | ГЭСНм 08-02-144-03 571/пр_2022_п.84_т.3_п.4_гр.3 (демонтаж) Т.ч.1.8.3А |  |  |  | Присоединение к зажимам жил проводов или кабелей сечением: до 16 мм2 (прим-но к отключ.ЩУ(1Ф) 3шт. на оп.12,оп.15,оп.16; ЩУ(3Ф) 1шт.(оп.16); Оключение вводов:СИП-4 2х16 (оп.11(2шт),оп.12(1шт),оп.13(1шт),оп.15(3шт),оп.17(3шт),оп,18(1шт);СИП-4 4х16 оп.16(1шт); Оключение существующих вводов СИП-4 2х16(7шт), СИП-4 4х16(2шт) |  | 100 шт |  | 0.58 |  |  |  | 0.58
|  | 1 |  |  |  | ОТ(ЗТ) |  | чел.-ч | [5 empty] | 2.2216 | [7 empty] | 1172.13
|  | 1-100-38 |  |  |  | Средний разряд работы 3,8 |  | чел.-ч |  | 12.16 |  | 0.315 |  | 2.2216 |  |  | 527.6 |  |  |  |  | 1172.13
[6 empty] | Итого прямые затраты | [15 empty] | 1172.13
| 18.1 | 421/пр_2020_п.75_пп.а |  |  |  | Вспомогательные ненормируемые материальные ресурсы |  | % |  | 2 |  |  |  | 2 | [7 empty] | 22.33
[6 empty] | ФОТ | [15 empty] | 1172.13
|  | 812/пр_2020_прил._т._п.49.3_гр.3 |  |  |  | НР (Электротехнические установки на других объектах) |  | % |  | 97 |  |  |  | 97 | [7 empty] | 1136.97
|  | 774/пр_2020_прил._т._п.49.3_гр.3 |  |  |  | СП (Электротехнические установки на других объектах) |  | % |  | 51 |  |  |  | 51 | [7 empty] | 597.79
[6 empty] | Всего по позиции | [10 empty] | 5050.38 |  |  |  |  | 2929.22
19 | 19 | ГЭСНм 08-02-144-02 571/пр_2022_п.84_т.3_стр.4_стб.3 (демонтаж) |  |  |  | Присоединение к зажимам жил проводов или кабелей сечением: до 6 мм2 (прим-но к отключению ввода на фасаде) |  | 100 шт |  | 0.06 |  |  |  | 0.06
|  | 1 |  |  |  | ОТ(ЗТ) |  | чел.-ч | [5 empty] | 0.1872 | [7 empty] | 98.77
|  | 1-100-38 |  |  |  | Средний разряд работы 3,8 |  | чел.-ч |  | 10.4 |  | 0.3 |  | 0.1872 |  |  | 527.6 |  |  |  |  | 98.77
[6 empty] | Итого прямые затраты | [15 empty] | 98.77
| 19.1 | 421/пр_2020_п.75_пп.а |  |  |  | Вспомогательные ненормируемые материальные ресурсы |  | % |  | 2 |  |  |  | 2 | [7 empty] | 1.98
[6 empty] | ФОТ | [15 empty] | 98.77
|  | 812/пр_2020_прил._т._п.49.3_гр.3 |  |  |  | НР (Электротехнические установки на других объектах) |  | % |  | 97 |  |  |  | 97 | [7 empty] | 95.81
|  | 774/пр_2020_прил._т._п.49.3_гр.3 |  |  |  | СП (Электротехнические установки на других объектах) |  | % |  | 51 |  |  |  | 51 | [7 empty] | 50.37
[6 empty] | Всего по позиции | [10 empty] | 4115.5 |  |  |  |  | 246.93
20 | 20 | ГЭСНм 08-02-144-03 571/пр_2022_п.84_т.3_стр.4_стб.3 (демонтаж) |  |  |  | Присоединение к зажимам жил проводов или кабелей сечением: до 16 мм2 (прим-но к отключению ввода на фасаде) |  | 100 шт |  | 0.26 |  |  |  | 0.26
|  | 1 |  |  |  | ОТ(ЗТ) |  | чел.-ч | [5 empty] | 0.94848 | [7 empty] | 500.42
|  | 1-100-38 |  |  |  | Средний разряд работы 3,8 |  | чел.-ч |  | 12.16 |  | 0.3 |  | 0.94848 |  |  | 527.6 |  |  |  |  | 500.42
[6 empty] | Итого прямые затраты | [15 empty] | 500.42
| 20.1 | 421/пр_2020_п.75_пп.а |  |  |  | Вспомогательные ненормируемые материальные ресурсы |  | % |  | 2 |  |  |  | 2 | [7 empty] | 10.01
[6 empty] | ФОТ | [15 empty] | 500.42
|  | 812/пр_2020_прил._т._п.49.3_гр.3 |  |  |  | НР (Электротехнические установки на других объектах) |  | % |  | 97 |  |  |  | 97 | [7 empty] | 485.41
|  | 774/пр_2020_прил._т._п.49.3_гр.3 |  |  |  | СП (Электротехнические установки на других объектах) |  | % |  | 51 |  |  |  | 51 | [7 empty] | 255.21
[6 empty] | Всего по позиции | [10 empty] | 4811.73 |  |  |  |  | 1251.05
21 | 21 | ГЭСН 33-04-041-01 |  |  |  | Снятие ответвлений ВЛ 0,38 кВ к зданиям при количестве проводов в ответвлении: 1 |  | ответвление |  | 15 |  |  |  | 15
|  | 1 |  |  |  | ОТ(ЗТ) |  | чел.-ч | [5 empty] | 9.15 | [7 empty] | 4201.13
|  | 1-100-25 |  |  |  | Средний разряд работы 2,5 |  | чел.-ч |  | 0.61 |  |  |  | 9.15 |  |  | 459.14 |  |  |  |  | 4201.13
|  | 2 |  |  |  | ЭМ | [15 empty] | 288.77
[6 empty] | ОТм(ЗТм) |  | чел.-ч | [5 empty] | 0.45 | [7 empty] | 242.86
|  | 91.14.02-001 |  |  |  | Автомобили бортовые, грузоподъемность до 5 т |  | маш.-ч |  | 0.03 |  |  |  | 0.45 |  |  | 641.7 |  |  |  |  | 288.77
|  | 4-100-040 |  |  |  | ОТм(ЗТм) Средний разряд машинистов 4,0 |  | чел.-ч |  | 0.03 |  |  |  | 0.45 |  |  | 539.69 |  |  |  |  | 242.86
[6 empty] | Итого прямые затраты | [15 empty] | 4732.76
[6 empty] | ФОТ | [15 empty] | 4443.99
|  | 812/пр_2020_прил._т._п.27_гр.3 |  |  |  | НР (Линии электропередачи) |  | % |  | 103 |  |  |  | 103 | [7 empty] | 4577.31
|  | 774/пр_2020_прил._т._п.27_гр.3 |  |  |  | СП (Линии электропередачи) |  | % |  | 60 |  |  |  | 60 | [7 empty] | 2666.39
[6 empty] | Всего по позиции | [10 empty] | 798.43 |  |  |  |  | 11976.46
22 | 22 | ГЭСНм 08-03-573-04 571/пр_2022_п.84_т.3_стр.2_стб.3 (демонтаж) |  |  |  | Шкаф (пульт) управления навесной, высота, ширина и глубина: до 600х600х350 мм |  | шт |  | 4 |  |  |  | 4
|  | 1 |  |  |  | ОТ(ЗТ) |  | чел.-ч | [5 empty] | 4.944 | [7 empty] | 2747.88
|  | 1-100-42 |  |  |  | Средний разряд работы 4,2 |  | чел.-ч |  | 2.06 |  | 0.6 |  | 4.944 |  |  | 555.8 |  |  |  |  | 2747.88
|  | 2 |  |  |  | ЭМ | [15 empty] | 572.94
[6 empty] | ОТм(ЗТм) |  | чел.-ч | [5 empty] | 0.744 | [7 empty] | 428.21
|  | 91.04.01-041 |  |  |  | Молотки бурильные легкие при работе от передвижных компрессорных установок |  | маш.-ч |  | 0.19 |  | 0.6 |  | 0.456 | 21.06 | 1.41 | 29.69 |  |  |  |  | 13.54
|  | 91.05.05-015 |  |  |  | Краны на автомобильном ходу, грузоподъемность 16 т |  | маш.-ч |  | 0.06 |  | 0.6 |  | 0.144 |  |  | 1626.29 |  |  |  |  | 234.19
|  | 4-100-060 |  |  |  | ОТм(ЗТм) Средний разряд машинистов 6,0 |  | чел.-ч |  | 0.06 |  | 0.6 |  | 0.144 |  |  | 724.95 |  |  |  |  | 104.39
|  | 91.14.02-001 |  |  |  | Автомобили бортовые, грузоподъемность до 5 т |  | маш.-ч |  | 0.06 |  | 0.6 |  | 0.144 |  |  | 641.7 |  |  |  |  | 92.4
|  | 4-100-040 |  |  |  | ОТм(ЗТм) Средний разряд машинистов 4,0 |  | чел.-ч |  | 0.06 |  | 0.6 |  | 0.144 |  |  | 539.69 |  |  |  |  | 77.72
|  | 91.17.04-233 |  |  |  | Аппараты сварочные для ручной дуговой сварки, сварочный ток до 350 А |  | маш.-ч |  | 0.61 |  | 0.6 |  | 1.464 |  |  | 34.61 |  |  |  |  | 50.67
|  | 91.18.01-007 |  |  |  | Компрессоры винтовые передвижные с двигателем внутреннего сгорания, давление до 0,7 МПа (7 атм), производительность до 5,4 м3/мин |  | маш.-ч |  | 0.19 |  | 0.6 |  | 0.456 |  |  | 399.44 |  |  |  |  | 182.14
|  | 4-100-040 |  |  |  | ОТм(ЗТм) Средний разряд машинистов 4,0 |  | чел.-ч |  | 0.19 |  | 0.6 |  | 0.456 |  |  | 539.69 |  |  |  |  | 246.1
|  | 4 |  |  |  | М | [15 empty] | 0
|  | 01.7.11.07-0227 |  |  |  | Электроды сварочные для сварки низколегированных и углеродистых сталей УОНИ 13/45, Э42А, диаметр 4-5 мм |  | кг |  | 0.1 |  | 0 |  | 0 | 155.63 | 0.78 | 121.39 |  |  |  |  | 0
|  | 01.7.15.03-0042 |  |  |  | Болты с гайками и шайбами строительные |  | кг |  | 0.1 |  | 0 |  | 0 | 174.93 | 1.08 | 188.92 |  |  |  |  | 0
|  | 14.4.02.04-0142 |  |  |  | Краска масляная МА-0115, мумия, сурик железный |  | кг |  | 0.02 |  | 0 |  | 0 | 79.88 | 1.44 | 115.03 |  |  |  |  | 0
[6 empty] | Итого прямые затраты | [15 empty] | 3749.03
| 22.1 | 421/пр_2020_п.75_пп.а |  |  |  | Вспомогательные ненормируемые материальные ресурсы |  | % |  | 2 |  |  |  | 2 | [7 empty] | 54.96
[6 empty] | ФОТ | [15 empty] | 3176.09
|  | 812/пр_2020_прил._т._п.49.3_гр.3 |  |  |  | НР (Электротехнические установки на других объектах) |  | % |  | 97 |  |  |  | 97 | [7 empty] | 3080.81
|  | 774/пр_2020_прил._т._п.49.3_гр.3 |  |  |  | СП (Электротехнические установки на других объектах) |  | % |  | 51 |  |  |  | 51 | [7 empty] | 1619.81
[6 empty] | Всего по позиции | [10 empty] | 2126.15 |  |  |  |  | 8504.61
23 | 23 | ГЭСНм 08-03-600-02 571/пр_2022_п.84_т.3_стр.2_стб.3 (демонтаж) |  |  |  | Счетчики, устанавливаемые на готовом основании: трехфазные (оп.16) |  | шт |  | 1 |  |  |  | 1
|  | 1 |  |  |  | ОТ(ЗТ) |  | чел.-ч | [5 empty] | 0.42 | [7 empty] | 233.44
|  | 1-100-42 |  |  |  | Средний разряд работы 4,2 |  | чел.-ч |  | 0.7 |  | 0.6 |  | 0.42 |  |  | 555.8 |  |  |  |  | 233.44
|  | 2 |  |  |  | ЭМ | [15 empty] | 13.61
[6 empty] | ОТм(ЗТм) |  | чел.-ч | [5 empty] | 0.012 | [7 empty] | 7.59
|  | 91.05.05-015 |  |  |  | Краны на автомобильном ходу, грузоподъемность 16 т |  | маш.-ч |  | 0.01 |  | 0.6 |  | 0.006 |  |  | 1626.29 |  |  |  |  | 9.76
|  | 4-100-060 |  |  |  | ОТм(ЗТм) Средний разряд машинистов 6,0 |  | чел.-ч |  | 0.01 |  | 0.6 |  | 0.006 |  |  | 724.95 |  |  |  |  | 4.35
|  | 91.14.02-001 |  |  |  | Автомобили бортовые, грузоподъемность до 5 т |  | маш.-ч |  | 0.01 |  | 0.6 |  | 0.006 |  |  | 641.7 |  |  |  |  | 3.85
|  | 4-100-040 |  |  |  | ОТм(ЗТм) Средний разряд машинистов 4,0 |  | чел.-ч |  | 0.01 |  | 0.6 |  | 0.006 |  |  | 539.69 |  |  |  |  | 3.24
|  | 4 |  |  |  | М | [15 empty] | 0
|  | 01.7.15.04-0011 |  |  |  | Винты стальные с полукруглой головкой, длина 50 мм |  | т |  | 3e-05 |  | 0 |  | 0 | 127406 | 1.29 | 164353.74 |  |  |  |  | 0
[6 empty] | Итого прямые затраты | [15 empty] | 254.64
| 23.1 | 421/пр_2020_п.75_пп.а |  |  |  | Вспомогательные ненормируемые материальные ресурсы |  | % |  | 2 |  |  |  | 2 | [7 empty] | 4.67
[6 empty] | ФОТ | [15 empty] | 241.03
|  | 812/пр_2020_прил._т._п.49.3_гр.3 |  |  |  | НР (Электротехнические установки на других объектах) |  | % |  | 97 |  |  |  | 97 | [7 empty] | 233.8
|  | 774/пр_2020_прил._т._п.49.3_гр.3 |  |  |  | СП (Электротехнические установки на других объектах) |  | % |  | 51 |  |  |  | 51 | [7 empty] | 122.93
[6 empty] | Всего по позиции | [10 empty] | 616.04 |  |  |  |  | 616.04
24 | 24 | ГЭСНм 08-03-600-01 571/пр_2022_п.84_т.3_стр.2_стб.3 (демонтаж) |  |  |  | Счетчики, устанавливаемые на готовом основании: однофазные (оп.11,оп.12,оп.13) |  | шт |  | 3 |  |  |  | 3
|  | 1 |  |  |  | ОТ(ЗТ) |  | чел.-ч | [5 empty] | 0.504 | [7 empty] | 280.12
|  | 1-100-42 |  |  |  | Средний разряд работы 4,2 |  | чел.-ч |  | 0.28 |  | 0.6 |  | 0.504 |  |  | 555.8 |  |  |  |  | 280.12
|  | 2 |  |  |  | ЭМ | [15 empty] | 40.82
[6 empty] | ОТм(ЗТм) |  | чел.-ч | [5 empty] | 0.036 | [7 empty] | 22.76
|  | 91.05.05-015 |  |  |  | Краны на автомобильном ходу, грузоподъемность 16 т |  | маш.-ч |  | 0.01 |  | 0.6 |  | 0.018 |  |  | 1626.29 |  |  |  |  | 29.27
|  | 4-100-060 |  |  |  | ОТм(ЗТм) Средний разряд машинистов 6,0 |  | чел.-ч |  | 0.01 |  | 0.6 |  | 0.018 |  |  | 724.95 |  |  |  |  | 13.05
|  | 91.14.02-001 |  |  |  | Автомобили бортовые, грузоподъемность до 5 т |  | маш.-ч |  | 0.01 |  | 0.6 |  | 0.018 |  |  | 641.7 |  |  |  |  | 11.55
|  | 4-100-040 |  |  |  | ОТм(ЗТм) Средний разряд машинистов 4,0 |  | чел.-ч |  | 0.01 |  | 0.6 |  | 0.018 |  |  | 539.69 |  |  |  |  | 9.71
|  | 4 |  |  |  | М | [15 empty] | 0
|  | 01.7.15.04-0011 |  |  |  | Винты стальные с полукруглой головкой, длина 50 мм |  | т |  | 3e-05 |  | 0 |  | 0 | 127406 | 1.29 | 164353.74 |  |  |  |  | 0
[6 empty] | Итого прямые затраты | [15 empty] | 343.7
| 24.1 | 421/пр_2020_п.75_пп.а |  |  |  | Вспомогательные ненормируемые материальные ресурсы |  | % |  | 2 |  |  |  | 2 | [7 empty] | 5.6
[6 empty] | ФОТ | [15 empty] | 302.88
|  | 812/пр_2020_прил._т._п.49.3_гр.3 |  |  |  | НР (Электротехнические установки на других объектах) |  | % |  | 97 |  |  |  | 97 | [7 empty] | 293.79
|  | 774/пр_2020_прил._т._п.49.3_гр.3 |  |  |  | СП (Электротехнические установки на других объектах) |  | % |  | 51 |  |  |  | 51 | [7 empty] | 154.47
[6 empty] | Всего по позиции | [10 empty] | 265.85 |  |  |  |  | 797.56
25 | 25 | ГЭСНм 08-02-405-01 571/пр_2022_п.84_т.3_стр.2_стб.3 (демонтаж) |  |  |  | Провод по установленным стальным конструкциям и панелям, сечение: до 16 мм2 |  | 100 м |  | 0.14 |  |  |  | 0.14
|  | 1 |  |  |  | ОТ(ЗТ) |  | чел.-ч | [5 empty] | 2.5738 | [7 empty] | 1357.92
|  | 1-100-38 |  |  |  | Средний разряд работы 3,8 |  | чел.-ч |  | 30.64 |  | 0.6 |  | 2.5738 |  |  | 527.6 |  |  |  |  | 1357.92
|  | 2 |  |  |  | ЭМ | [15 empty] | 44.84
[6 empty] | ОТм(ЗТм) |  | чел.-ч | [5 empty] | 0.02688 | [7 empty] | 16.99
|  | 91.05.05-015 |  |  |  | Краны на автомобильном ходу, грузоподъемность 16 т |  | маш.-ч |  | 0.16 |  | 0.6 |  | 0.01344 |  |  | 1626.29 |  |  |  |  | 21.86
|  | 4-100-060 |  |  |  | ОТм(ЗТм) Средний разряд машинистов 6,0 |  | чел.-ч |  | 0.16 |  | 0.6 |  | 0.01344 |  |  | 724.95 |  |  |  |  | 9.74
|  | 91.14.02-001 |  |  |  | Автомобили бортовые, грузоподъемность до 5 т |  | маш.-ч |  | 0.16 |  | 0.6 |  | 0.01344 |  |  | 641.7 |  |  |  |  | 8.62
|  | 4-100-040 |  |  |  | ОТм(ЗТм) Средний разряд машинистов 4,0 |  | чел.-ч |  | 0.16 |  | 0.6 |  | 0.01344 |  |  | 539.69 |  |  |  |  | 7.25
|  | 91.17.04-233 |  |  |  | Аппараты сварочные для ручной дуговой сварки, сварочный ток до 350 А |  | маш.-ч |  | 4.94 |  | 0.6 |  | 0.41496 |  |  | 34.61 |  |  |  |  | 14.36
|  | 4 |  |  |  | М | [15 empty] | 0
|  | 01.7.02.07-0011 |  |  |  | Прессшпан листовой, марка А |  | кг |  | 0.55 |  | 0 |  | 0 | 206.43 | 1.37 | 282.81 |  |  |  |  | 0
|  | 01.7.03.04-0001 |  |  |  | Электроэнергия |  | кВт-ч |  | 2.5428 |  | 0 |  | 0 |  |  | 7.32 |  |  |  |  | 0
|  | 01.7.11.07-0227 |  |  |  | Электроды сварочные для сварки низколегированных и углеродистых сталей УОНИ 13/45, Э42А, диаметр 4-5 мм |  | кг |  | 3 |  | 0 |  | 0 | 155.63 | 0.78 | 121.39 |  |  |  |  | 0
|  | 01.7.15.04-0011 |  |  |  | Винты стальные с полукруглой головкой, длина 50 мм |  | т |  | 0.00058 |  | 0 |  | 0 | 127406 | 1.29 | 164353.74 |  |  |  |  | 0
|  | 14.4.02.04-0142 |  |  |  | Краска масляная МА-0115, мумия, сурик железный |  | кг |  | 0.1 |  | 0 |  | 0 | 79.88 | 1.44 | 115.03 |  |  |  |  | 0
[6 empty] | Итого прямые затраты | [15 empty] | 1419.75
| 25.1 | 421/пр_2020_п.75_пп.а |  |  |  | Вспомогательные ненормируемые материальные ресурсы |  | % |  | 2 |  |  |  | 2 | [7 empty] | 27.16
[6 empty] | ФОТ | [15 empty] | 1374.91
|  | 812/пр_2020_прил._т._п.49.3_гр.3 |  |  |  | НР (Электротехнические установки на других объектах) |  | % |  | 97 |  |  |  | 97 | [7 empty] | 1333.66
|  | 774/пр_2020_прил._т._п.49.3_гр.3 |  |  |  | СП (Электротехнические установки на других объектах) |  | % |  | 51 |  |  |  | 51 | [7 empty] | 701.2
[6 empty] | Всего по позиции | [10 empty] | 24869.79 |  |  |  |  | 3481.77
26 | 26 | ГЭСНм 08-02-412-03 571/пр_2022_п.84_т.3_стр.3_стб.3 (демонтаж) |  |  |  | Затягивание провода в проложенные трубы и металлические рукава первого одножильного или многожильного в общей оплетке, суммарное сечение: до 16 мм2 |  | 100 м |  | 0.42 |  |  |  | 0.42
|  | 1 |  |  |  | ОТ(ЗТ) |  | чел.-ч | [5 empty] | 1.3209 | [7 empty] | 696.91
|  | 1-100-38 |  |  |  | Средний разряд работы 3,8 |  | чел.-ч |  | 6.29 |  | 0.5 |  | 1.3209 |  |  | 527.6 |  |  |  |  | 696.91
|  | 2 |  |  |  | ЭМ | [15 empty] | 14.29
[6 empty] | ОТм(ЗТм) |  | чел.-ч | [5 empty] | 0.0126 | [7 empty] | 7.97
|  | 91.05.05-015 |  |  |  | Краны на автомобильном ходу, грузоподъемность 16 т |  | маш.-ч |  | 0.03 |  | 0.5 |  | 0.0063 |  |  | 1626.29 |  |  |  |  | 10.25
|  | 4-100-060 |  |  |  | ОТм(ЗТм) Средний разряд машинистов 6,0 |  | чел.-ч |  | 0.03 |  | 0.5 |  | 0.0063 |  |  | 724.95 |  |  |  |  | 4.57
|  | 91.14.02-001 |  |  |  | Автомобили бортовые, грузоподъемность до 5 т |  | маш.-ч |  | 0.03 |  | 0.5 |  | 0.0063 |  |  | 641.7 |  |  |  |  | 4.04
|  | 4-100-040 |  |  |  | ОТм(ЗТм) Средний разряд машинистов 4,0 |  | чел.-ч |  | 0.03 |  | 0.5 |  | 0.0063 |  |  | 539.69 |  |  |  |  | 3.4
|  | 4 |  |  |  | М | [15 empty] | 0
|  | 01.7.06.05-0041 |  |  |  | Ленты изоляционные хлопчатобумажные прорезиненные для электромонтажных и ремонтных работ, цвет черный, ширина 20 мм, толщина 0,35 мм |  | м |  | 26.67 |  | 0 |  | 0 | 5.87 | 0.88 | 5.17 |  |  |  |  | 0
|  | 01.7.07.20-0002 |  |  |  | Тальк молотый, сорт I |  | т |  | 0.00105 |  | 0 |  | 0 | 43821.53 | 1.32 | 57844.42 |  |  |  |  | 0
|  | 14.4.02.04-0142 |  |  |  | Краска масляная МА-0115, мумия, сурик железный |  | кг |  | 0.02 |  | 0 |  | 0 | 79.88 | 1.44 | 115.03 |  |  |  |  | 0
|  | 20.2.01.05-0005 |  |  |  | Гильзы кабельные медные 16 мм |  | 100 шт |  | 0.05 |  | 0 |  | 0 | 1239.94 | 1.23 | 1525.13 |  |  |  |  | 0
|  | 20.2.02.01-0013 |  |  |  | Втулки полипропиленовые, диаметр 28 мм |  | 1000 шт |  | 0.0122 |  | 0 |  | 0 | 2316.78 | 1.24 | 2872.81 |  |  |  |  | 0
[6 empty] | Итого прямые затраты | [15 empty] | 719.17
| 26.1 | 421/пр_2020_п.75_пп.а |  |  |  | Вспомогательные ненормируемые материальные ресурсы |  | % |  | 2 |  |  |  | 2 | [7 empty] | 13.94
[6 empty] | ФОТ | [15 empty] | 704.88
|  | 812/пр_2020_прил._т._п.49.3_гр.3 |  |  |  | НР (Электротехнические установки на других объектах) |  | % |  | 97 |  |  |  | 97 | [7 empty] | 683.73
|  | 774/пр_2020_прил._т._п.49.3_гр.3 |  |  |  | СП (Электротехнические установки на других объектах) |  | % |  | 51 |  |  |  | 51 | [7 empty] | 359.49
[6 empty] | Всего по позиции | [10 empty] | 4229.36 |  |  |  |  | 1776.33
27 | 27 | ГЭСНм 08-02-409-09 571/пр_2022_п.84_т.3_стр.3_стб.3 (демонтаж) |  |  |  | Труба гофрированная ПВХ для защиты проводов и кабелей по установленным конструкциям, по стенам, колоннам, потолкам, основанию пола |  | 100 м |  | 0.24 |  |  |  | 0.24
|  | 1 |  |  |  | ОТ(ЗТ) |  | чел.-ч | [5 empty] | 1.824 | [7 empty] | 940.31
|  | 1-100-36 |  |  |  | Средний разряд работы 3,6 |  | чел.-ч |  | 15.2 |  | 0.5 |  | 1.824 |  |  | 515.52 |  |  |  |  | 940.31
|  | 4 |  |  |  | М | [15 empty] | 0
|  | 01.7.03.04-0001 |  |  |  | Электроэнергия |  | кВт-ч |  | 5.3376 |  | 0 |  | 0 |  |  | 7.32 |  |  |  |  | 0
|  | 01.7.15.07-0152 |  |  |  | Дюбели пластмассовые с шурупами, диаметр 6 мм, длина 35 мм, диаметр шурупа 3,5 мм, длина шурупа 50 мм |  | 100 шт |  | 1.75 |  | 0 |  | 0 | 52.34 | 1.24 | 64.9 |  |  |  |  | 0
[6 empty] | Итого прямые затраты | [15 empty] | 940.31
| 27.1 | 421/пр_2020_п.75_пп.а |  |  |  | Вспомогательные ненормируемые материальные ресурсы |  | % |  | 2 |  |  |  | 2 | [7 empty] | 18.81
[6 empty] | ФОТ | [15 empty] | 940.31
|  | 812/пр_2020_прил._т._п.49.3_гр.3 |  |  |  | НР (Электротехнические установки на других объектах) |  | % |  | 97 |  |  |  | 97 | [7 empty] | 912.1
|  | 774/пр_2020_прил._т._п.49.3_гр.3 |  |  |  | СП (Электротехнические установки на других объектах) |  | % |  | 51 |  |  |  | 51 | [7 empty] | 479.56
[6 empty] | Всего по позиции | [10 empty] | 9794.92 |  |  |  |  | 2350.78
28 | 28 | ГЭСНм 08-02-409-03 571/пр_2022_п.84_т.3_стр.3_стб.3 (демонтаж) |  |  |  | Труба винипластовая по установленным конструкциям, по стенам и колоннам с креплением скобами, диаметр: до 63 мм |  | 100 м |  | 0.18 |  |  |  | 0.18
|  | 1 |  |  |  | ОТ(ЗТ) |  | чел.-ч | [5 empty] | 2.8152 | [7 empty] | 1485.3
|  | 1-100-38 |  |  |  | Средний разряд работы 3,8 |  | чел.-ч |  | 31.28 |  | 0.5 |  | 2.8152 |  |  | 527.6 |  |  |  |  | 1485.3
|  | 2 |  |  |  | ЭМ | [15 empty] | 78.17
[6 empty] | ОТм(ЗТм) |  | чел.-ч | [5 empty] | 0.063 | [7 empty] | 39.84
|  | 91.05.05-015 |  |  |  | Краны на автомобильном ходу, грузоподъемность 16 т |  | маш.-ч |  | 0.35 |  | 0.5 |  | 0.0315 |  |  | 1626.29 |  |  |  |  | 51.23
|  | 4-100-060 |  |  |  | ОТм(ЗТм) Средний разряд машинистов 6,0 |  | чел.-ч |  | 0.35 |  | 0.5 |  | 0.0315 |  |  | 724.95 |  |  |  |  | 22.84
|  | 91.14.02-001 |  |  |  | Автомобили бортовые, грузоподъемность до 5 т |  | маш.-ч |  | 0.35 |  | 0.5 |  | 0.0315 |  |  | 641.7 |  |  |  |  | 20.21
|  | 4-100-040 |  |  |  | ОТм(ЗТм) Средний разряд машинистов 4,0 |  | чел.-ч |  | 0.35 |  | 0.5 |  | 0.0315 |  |  | 539.69 |  |  |  |  | 17
|  | 91.17.04-233 |  |  |  | Аппараты сварочные для ручной дуговой сварки, сварочный ток до 350 А |  | маш.-ч |  | 2.16 |  | 0.5 |  | 0.1944 |  |  | 34.61 |  |  |  |  | 6.73
|  | 4 |  |  |  | М | [15 empty] | 0
|  | 01.7.03.04-0001 |  |  |  | Электроэнергия |  | кВт-ч |  | 1.1488 |  | 0 |  | 0 |  |  | 7.32 |  |  |  |  | 0
|  | 01.7.11.07-0227 |  |  |  | Электроды сварочные для сварки низколегированных и углеродистых сталей УОНИ 13/45, Э42А, диаметр 4-5 мм |  | кг |  | 0.96 |  | 0 |  | 0 | 155.63 | 0.78 | 121.39 |  |  |  |  | 0
|  | 14.1.02.01-0002 |  |  |  | Клей, марка БМК-5к |  | кг |  | 0.55 |  | 0 |  | 0 | 160.07 | 1.52 | 243.31 |  |  |  |  | 0
[6 empty] | Итого прямые затраты | [15 empty] | 1603.31
| 28.1 | 421/пр_2020_п.75_пп.а |  |  |  | Вспомогательные ненормируемые материальные ресурсы |  | % |  | 2 |  |  |  | 2 | [7 empty] | 29.71
[6 empty] | ФОТ | [15 empty] | 1525.14
|  | 812/пр_2020_прил._т._п.49.3_гр.3 |  |  |  | НР (Электротехнические установки на других объектах) |  | % |  | 97 |  |  |  | 97 | [7 empty] | 1479.39
|  | 774/пр_2020_прил._т._п.49.3_гр.3 |  |  |  | СП (Электротехнические установки на других объектах) |  | % |  | 51 |  |  |  | 51 | [7 empty] | 777.82
[6 empty] | Всего по позиции | [10 empty] | 21612.39 |  |  |  |  | 3890.23
29 | 29 | ГЭСНм 08-02-305-04 571/пр_2022_п.84_т.3_стр.3_стб.3 (демонтаж) |  |  |  | Траверса на опоре |  | шт |  | 7 |  |  |  | 7
|  | 1 |  |  |  | ОТ(ЗТ) |  | чел.-ч | [5 empty] | 1.225 | [7 empty] | 631.51
|  | 1-100-36 |  |  |  | Средний разряд работы 3,6 |  | чел.-ч |  | 0.35 |  | 0.5 |  | 1.225 |  |  | 515.52 |  |  |  |  | 631.51
|  | 2 |  |  |  | ЭМ | [15 empty] | 853.8
[6 empty] | ОТм(ЗТм) |  | чел.-ч | [5 empty] | 0.525 | [7 empty] | 380.6
|  | 91.05.05-015 |  |  |  | Краны на автомобильном ходу, грузоподъемность 16 т |  | маш.-ч |  | 0.15 |  | 0.5 |  | 0.525 |  |  | 1626.29 |  |  |  |  | 853.8
|  | 4-100-060 |  |  |  | ОТм(ЗТм) Средний разряд машинистов 6,0 |  | чел.-ч |  | 0.15 |  | 0.5 |  | 0.525 |  |  | 724.95 |  |  |  |  | 380.6
[6 empty] | Итого прямые затраты | [15 empty] | 1865.91
| 29.1 | 421/пр_2020_п.75_пп.а |  |  |  | Вспомогательные ненормируемые материальные ресурсы |  | % |  | 2 |  |  |  | 2 | [7 empty] | 12.63
[6 empty] | ФОТ | [15 empty] | 1012.11
|  | 812/пр_2020_прил._т._п.49.3_гр.3 |  |  |  | НР (Электротехнические установки на других объектах) |  | % |  | 97 |  |  |  | 97 | [7 empty] | 981.75
|  | 774/пр_2020_прил._т._п.49.3_гр.3 |  |  |  | СП (Электротехнические установки на других объектах) |  | % |  | 51 |  |  |  | 51 | [7 empty] | 516.18
[6 empty] | Всего по позиции | [10 empty] | 482.35 |  |  |  |  | 3376.47
30 | 30 | ГЭСН 33-04-042-01 |  |  |  | Демонтаж опор ВЛ 0,38-10 кВ: без приставок одностоечных (оп.11,оп.13,оп.15,оп.17,оп.18) |  | шт |  | 5 |  |  |  | 5
|  | 1 |  |  |  | ОТ(ЗТ) |  | чел.-ч | [5 empty] | 4.05 | [7 empty] | 2063.39
|  | 1-100-35 |  |  |  | Средний разряд работы 3,5 |  | чел.-ч |  | 0.81 |  |  |  | 4.05 |  |  | 509.48 |  |  |  |  | 2063.39
|  | 2 |  |  |  | ЭМ | [15 empty] | 4768.27
[6 empty] | ОТм(ЗТм) |  | чел.-ч | [5 empty] | 2.4 | [7 empty] | 1472.47
|  | 91.04.01-031 |  |  |  | Машины бурильно-крановые на автомобильном ходу, диаметр бурения до 800 мм, глубина бурения до 5 м |  | маш.-ч |  | 0.44 |  |  |  | 2.2 | 1609.97 | 1.31 | 2109.06 |  |  |  |  | 4639.93
|  | 4-100-050 |  |  |  | ОТм(ЗТм) Средний разряд машинистов 5,0 |  | чел.-ч |  | 0.44 |  |  |  | 2.2 |  |  | 620.24 |  |  |  |  | 1364.53
|  | 91.14.02-001 |  |  |  | Автомобили бортовые, грузоподъемность до 5 т |  | маш.-ч |  | 0.04 |  |  |  | 0.2 |  |  | 641.7 |  |  |  |  | 128.34
|  | 4-100-040 |  |  |  | ОТм(ЗТм) Средний разряд машинистов 4,0 |  | чел.-ч |  | 0.04 |  |  |  | 0.2 |  |  | 539.69 |  |  |  |  | 107.94
[6 empty] | Итого прямые затраты | [15 empty] | 8304.13
[6 empty] | ФОТ | [15 empty] | 3535.86
|  | 812/пр_2020_прил._т._п.27_гр.3 |  |  |  | НР (Линии электропередачи) |  | % |  | 103 |  |  |  | 103 | [7 empty] | 3641.94
|  | 774/пр_2020_прил._т._п.27_гр.3 |  |  |  | СП (Линии электропередачи) |  | % |  | 60 |  |  |  | 60 | [7 empty] | 2121.52
[6 empty] | Всего по позиции | [10 empty] | 2813.52 |  |  |  |  | 14067.59
31 | 31 | ГЭСН 33-04-042-02 |  |  |  | Демонтаж опор ВЛ 0,38-10 кВ: без приставок одностоечных с подкосом (оп.12,оп.16) |  | шт |  | 2 |  |  |  | 2
|  | 1 |  |  |  | ОТ(ЗТ) |  | чел.-ч | [5 empty] | 3.5 | [7 empty] | 1783.18
|  | 1-100-35 |  |  |  | Средний разряд работы 3,5 |  | чел.-ч |  | 1.75 |  |  |  | 3.5 |  |  | 509.48 |  |  |  |  | 1783.18
|  | 2 |  |  |  | ЭМ | [15 empty] | 5015.38
[6 empty] | ОТм(ЗТм) |  | чел.-ч | [5 empty] | 3.78 | [7 empty] | 2194.68
|  | 91.04.01-031 |  |  |  | Машины бурильно-крановые на автомобильном ходу, диаметр бурения до 800 мм, глубина бурения до 5 м |  | маш.-ч |  | 0.96 |  |  |  | 1.92 | 1609.97 | 1.31 | 2109.06 |  |  |  |  | 4049.4
|  | 4-100-050 |  |  |  | ОТм(ЗТм) Средний разряд машинистов 5,0 |  | чел.-ч |  | 0.96 |  |  |  | 1.92 |  |  | 620.24 |  |  |  |  | 1190.86
|  | 91.06.06-011 |  |  |  | Автогидроподъемники, высота подъема 12 м |  | маш.-ч |  | 0.84 |  |  |  | 1.68 | 346.73 | 1.46 | 506.23 |  |  |  |  | 850.47
|  | 4-100-040 |  |  |  | ОТм(ЗТм) Средний разряд машинистов 4,0 |  | чел.-ч |  | 0.84 |  |  |  | 1.68 |  |  | 539.69 |  |  |  |  | 906.68
|  | 91.14.02-001 |  |  |  | Автомобили бортовые, грузоподъемность до 5 т |  | маш.-ч |  | 0.09 |  |  |  | 0.18 |  |  | 641.7 |  |  |  |  | 115.51
|  | 4-100-040 |  |  |  | ОТм(ЗТм) Средний разряд машинистов 4,0 |  | чел.-ч |  | 0.09 |  |  |  | 0.18 |  |  | 539.69 |  |  |  |  | 97.14
[6 empty] | Итого прямые затраты | [15 empty] | 8993.24
[6 empty] | ФОТ | [15 empty] | 3977.86
|  | 812/пр_2020_прил._т._п.27_гр.3 |  |  |  | НР (Линии электропередачи) |  | % |  | 103 |  |  |  | 103 | [7 empty] | 4097.2
|  | 774/пр_2020_прил._т._п.27_гр.3 |  |  |  | СП (Линии электропередачи) |  | % |  | 60 |  |  |  | 60 | [7 empty] | 2386.72
[6 empty] | Всего по позиции | [10 empty] | 7738.58 |  |  |  |  | 15477.16
32 | 32 | 05-1 |  |  |  | Погрузка в автотранспортное средство: изделия из сборного железобетона, бетона, керамзитобетона массой свыше 6 тонн (9 ж/б стоек = 8,1т) |  | 1т груза |  | 8.1 |  |  |  | 8.1 |  |  | 308.68 |  |  |  |  | 2500.31
[6 empty] | Всего по позиции | [10 empty] | 308.68 |  |  |  |  | 2500.31
33 | 33 | 15-1 |  |  |  | Погрузка в автотранспортное средство: металлические конструкции весом до 1 тонны (провод СИП-2х16(0,011т+0,008т+0,030т) + СИП-2 3х70+1х70(0,044т+0,065т) + А-50(0,075т+0,035т+0,016т) + А-16(0,003т+0,007т) + АВВГ (0,007т) + СИП-4 4х16 (0,003т+0,007т)+СИП-4 4х25 (0,009т)оснастка(0,07т)+сталь круглая (0,0045т) = 0,3945т) |  | 1т груза |  | 0.3945 |  |  |  | 0.3945 |  |  | 811.44 |  |  |  |  | 320.11
[6 empty] | Всего по позиции | [10 empty] | 811.43 |  |  |  |  | 320.11
34 | 34 | 47-1 |  |  |  | Погрузка в автотранспортное средство: мусор строительный с погрузкой вручную (трубы(0,006т+0,001т+0,0005т+0,002т)= 0,0095т) |  | 1т груза |  | 0.0095 |  |  |  | 0.0095 |  |  | 1192.28 |  |  |  |  | 11.33
[6 empty] | Всего по позиции | [10 empty] | 1192.63 |  |  |  |  | 11.33
35 | 35 | 02-15-1-01-0006 |  |  |  | Перевозка грузов I класса автомобилями-самосвалами грузоподъемностью до 15 т по дорогам с усовершенствованным (асфальтобетонным, цементобетонным, железобетонным, обработанным органическим вяжущим) дорожным покрытием на расстояние 6 км |  | 1т груза |  | 8.504 |  |  |  | 8.504 |  |  | 148.85 |  |  |  |  | 1265.82
[6 empty] | Всего по позиции | [10 empty] | 148.85 |  |  |  |  | 1265.82
36 | 36 | 15-1 |  |  |  | Погрузка в автотранспортное средство: металлические конструкции весом до 1 тонны (прим-но к светилькникам(0,04т) |  | 1т груза |  | 0.04 |  |  |  | 0.04 |  |  | 811.44 |  |  |  |  | 32.46
[6 empty] | Всего по позиции | [10 empty] | 811.5 |  |  |  |  | 32.46
37 | 37 | 02-15-1-01-0028 |  |  |  | Перевозка грузов I класса автомобилями-самосвалами грузоподъемностью до 15 т по дорогам с усовершенствованным (асфальтобетонным, цементобетонным, железобетонным, обработанным органическим вяжущим) дорожным покрытием на расстояние 28 км |  | 1т груза |  | 0.04 |  |  |  | 0.04 |  |  | 318.17 |  |  |  |  | 12.73
[6 empty] | Всего по позиции | [10 empty] | 318.25 |  |  |  |  | 12.73
38 | 38 | 47-2 |  |  |  | Разгрузка с автотранспортного средства: мусор строительный с погрузкой вручную |  | 1т груза |  | 0.0095 |  |  |  | 0.0095 |  |  | 988.12 |  |  |  |  | 9.39
[6 empty] | Всего по позиции | [10 empty] | 988.42 |  |  |  |  | 9.39
39 | 39 | 17-2 |  |  |  | Разгрузка с автотранспортного средства: металлические конструкции весом до 6 тонн |  | 1т груза |  | 0.3945 |  |  |  | 0.3945 |  |  | 313.07 |  |  |  |  | 123.51
[6 empty] | Всего по позиции | [10 empty] | 313.08 |  |  |  |  | 123.51
40 | 40 | 15-2 |  |  |  | Разгрузка с автотранспортного средства: металлические конструкции весом до 1 тонны (светильники) |  | 1т груза |  | 0.04 |  |  |  | 0.04 |  |  | 811.44 |  |  |  |  | 32.46
[6 empty] | Всего по позиции | [10 empty] | 811.5 |  |  |  |  | 32.46
41 | 41 | 05-2 |  |  |  | Разгрузка с автотранспортного средства: изделия из сборного железобетона, бетона, керамзитобетона массой свыше 6 тонн |  | 1т груза |  | 8.1 |  |  |  | 8.1 |  |  | 308.68 |  |  |  |  | 2500.31
[6 empty] | Всего по позиции | [10 empty] | 308.68 |  |  |  |  | 2500.31
[6 empty] | Итого по разделу: Демонтажные работы ВЛИ 0,38 кВ. | [15 empty] | 150277.05
[6 empty] | ВСЕГО по акту | [15 empty] | 150277.05
[6 empty] | Итого по акту: | [15 empty] | 150277.05
В том числе:
[6 empty] | Строительно-монтажные работы | [15 empty] | 150277.05
[6 empty] | Оборудование | [15 empty] | 0
[6 empty] | Прочие | [15 empty] | 0
[6 empty] | Итого СМР | [15 empty] | 150277.05
[6 empty] | Временные здания и сооружения | [15 empty] | 0
[6 empty] | Итого СМР с ВЗиС | [15 empty] | 150277.05
[6 empty] | Средства на возмещение дополнительных затрат при производстве работ в зимнее время - 1,9% | [15 empty] | 2855.26
[6 empty] | Итого СМР с ЗУ | [15 empty] | 153132.31
[6 empty] | Итого СМР с коэффициентом дефлятором Кд - 1 | [15 empty] | 153132.31
[6 empty] | Итого СМР с коэффициентом приведения Кп - 1 | [15 empty] | 153132.31
[6 empty] | Итого СМР с коэффициентом тендерного снижения К=0,995 | [15 empty] | 152366.65
[6 empty] | Итого оборудование | [15 empty] | 0
[6 empty] | Итого оборудование с Ктен К=0,995 | [15 empty] | 0
[6 empty] | Итого прочие | [15 empty] | 0
[6 empty] | Итого прочие с Кд | [15 empty] | 0
[6 empty] | Итого прочие с Кп | [15 empty] | 0
[6 empty] | Итого прочие с Ктен К=0,995 | [15 empty] | 0
[6 empty] | Всего по акту | [15 empty] | 152366.65
Сдал: |  |  |  | Директор |  |  |  |  | Паршиков И.В.
|  |  |  | (должность) |  |  | (подпись) |  |  | (расшифровка подписи)
М.П.
Принял: |  |  |  | Заместитель директора по капитальному строительству |  |  |  |  | Кузнецов С.А.
|  |  |  | (должность) |  |  | (подпись) |  | (расшифровка подписи)
М.П.

## КС-2 -смр (hidden)
Унифицированная Форма № КС-2
Утверждена постановлением Госкомстата России
от 11.11.99 № 100
Код
Форма по ОКУД | [21 empty] | 0322005
Инвестор: |  |  | ПАО "Россети Московский регион", 115114, Российская Федерация, Москва, 2-й Павелецкий проезд, д. 3, стр. 2, Тел.: (495) 662-40-70 | [14 empty] | по ОКПО |  |  |  | 00103042
(организация, адрес, телефон, факс)
Заказчик (Генподрядчик): |  |  |  |  | ПАО "Россети Московский регион", 115114, Российская Федерация, Москва, 2-й Павелецкий проезд, д. 3, стр. 2, Тел.: (495) 662-40-70 | [12 empty] | по ОКПО |  |  |  | 00103042
(организация, адрес, телефон, факс)
Подрядчик (Субподрядчик): |  |  |  |  | ООО "РЭС", 140200, Московская область, город Воскресенск, улица Хрипунова, дом 3, офис 10, Тел.:8(49644)96-611(612) | [12 empty] | по ОКПО |  |  |  | 56890494
(организация, адрес, телефон, факс)
Стройка: |  | #REF!
Объект: |  | #REF!
Вид деятельности по ОКДП
Договор подряда (контракт) | [19 empty] | номер |  | #REF!
[20 empty] | дата |  | #REF!
Вид операции
Отчетный период
[11 empty] | Номер документа |  |  | Дата составления |  |  | с |  |  |  |  | по
5
АКТ о приемке выполненных работ
Сметная (договорная) стоимость в соответствии с договором подряда (контрактом) | [8 empty] | 859962.37 |  |  | руб.
Номер |  | Обоснование |  |  |  | Наименование работ и затрат |  | Единица измерения |  | Количество |  |  |  | Сметная стоимость, руб
[10 empty] | на единицу измерения | коэффициенты |  | всего с учетом коэффициентов | на единицу измерения в базисном уровне цен | индекс | на единицу измерения в текущем уровне цен |  |  | коэффициенты |  | всего в текущем уровне цен
по пор. | поз. по см.
1 | 2 | 3 |  |  |  | 4 |  | 5 |  | 6 | 7 |  | 8 | 9 | 10 | 11 |  |  | 12 |  | 13
Раздел: Опиловка.
1 | 1 | ГЭСН 47-01-109-02 421/пр_2020_прил.10_т.1_п.4_гр.3 |  |  |  | Обрезка крон деревьев под естественный вид: с автогидроподъемника |  | шт |  | 3 |  |  | 3
|  | 1 |  |  |  | ОТ(ЗТ) |  | чел.-ч |  |  |  |  | 2.448 | [7 empty] | 1419.74
|  | 1-100-45 |  |  |  | Средний разряд работы 4,5 |  | чел.-ч |  | 0.68 | 1.2 |  | 2.448 |  |  | 579.96 |  |  |  |  | 1419.74
|  | 2 |  |  |  | ЭМ | [14 empty] | 1106.02
[6 empty] | ОТм(ЗТм) |  | чел.-ч |  |  |  |  | 1.188 | [7 empty] | 736.85
|  | 91.06.06-012 |  |  |  | Автогидроподъемники, высота подъема 18 м |  | маш.-ч |  | 0.33 | 1.2 |  | 1.188 |  |  | 930.99 |  |  |  |  | 1106.02
|  | 4-100-050 |  |  |  | ОТм(ЗТм) Средний разряд машинистов 5,0 |  | чел.-ч |  | 0.33 | 1.2 |  | 1.188 |  |  | 620.24 |  |  |  |  | 736.85
[6 empty] | Итого прямые затраты | [14 empty] | 3262.61
[6 empty] | ФОТ | [14 empty] | 2156.59
|  | 812/пр_2020_прил._т._п.41_гр.3 |  |  |  | НР (Озеленение. Защитные лесонасаждения) |  | % |  | 103 |  |  | 103 | [7 empty] | 2221.29
|  | 774/пр_2020_прил._т._п.41_гр.3 |  |  |  | СП (Озеленение. Защитные лесонасаждения) |  | % |  | 72 |  |  | 72 | [7 empty] | 1552.74
[6 empty] | Всего по позиции | [9 empty] | 2345.55 |  |  |  |  | 7036.64
[6 empty] | Итого по разделу: Опиловка. | [14 empty] | 7036.64
Раздел: Строительно-монтажные работы ВЛИ 0,38 кВ.
2 | 2 | ГЭСН 01-02-057-02 421/пр_2020_прил.10_т.1_п.4_гр.3 |  |  |  | Разработка грунта вручную в траншеях глубиной до 2 м без креплений с откосами, группа грунтов: 2 (прим-но к шурфлению (0,5м*1,0м*1,5м) =0,75 м3 * 12 точки= 9м3) |  | 100 м3 |  | 0.09 |  |  | 0.09
|  | 1 |  |  |  | ОТ(ЗТ) |  | чел.-ч |  |  |  |  | 16.632 | [7 empty] | 7301.45
|  | 1-100-20 |  |  |  | Средний разряд работы 2,0 |  | чел.-ч |  | 154 | 1.2 |  | 16.632 |  |  | 439 |  |  |  |  | 7301.45
[6 empty] | Итого прямые затраты | [14 empty] | 7301.45
[6 empty] | ФОТ | [14 empty] | 7301.45
|  | 812/пр_2020_прил._т._п.1.2_гр.3 |  |  |  | НР (Земляные работы, выполняемые ручным способом) |  | % |  | 89 |  |  | 89 | [7 empty] | 6498.29
|  | 774/пр_2020_прил._т._п.1.2_гр.3 |  |  |  | СП (Земляные работы, выполняемые ручным способом) |  | % |  | 40 |  |  | 40 | [7 empty] | 2920.58
[6 empty] | Всего по позиции | [9 empty] | 185781.33 |  |  |  |  | 16720.32
3 | 3 | ГЭСН 01-02-061-01 421/пр_2020_прил.10_т.1_п.4_гр.3 |  |  |  | Засыпка вручную траншей, пазух котлованов и ям, группа грунтов: 1 (засыпка грунтом после шурфления) |  | 100 м3 |  | 0.09 |  |  | 0.09
|  | 1 |  |  |  | ОТ(ЗТ) |  | чел.-ч |  |  |  |  | 9.558 | [7 empty] | 4022.68
|  | 1-100-15 |  |  |  | Средний разряд работы 1,5 |  | чел.-ч |  | 88.5 | 1.2 |  | 9.558 |  |  | 420.87 |  |  |  |  | 4022.68
[6 empty] | Итого прямые затраты | [14 empty] | 4022.68
[6 empty] | ФОТ | [14 empty] | 4022.68
|  | 812/пр_2020_прил._т._п.1.2_гр.3 |  |  |  | НР (Земляные работы, выполняемые ручным способом) |  | % |  | 89 |  |  | 89 | [7 empty] | 3580.19
|  | 774/пр_2020_прил._т._п.1.2_гр.3 |  |  |  | СП (Земляные работы, выполняемые ручным способом) |  | % |  | 40 |  |  | 40 | [7 empty] | 1609.07
[6 empty] | Всего по позиции | [9 empty] | 102354.89 |  |  |  |  | 9211.94
4 | 4 | ГЭСН 33-04-016-02 421/пр_2020_прил.10_т.1_п.4_гр.3 |  |  |  | Развозка конструкций и материалов опор ВЛ 0,38-10 кВ по трассе: одностоечных железобетонных опор |  | шт |  | 12 |  |  | 12
|  | 1 |  |  |  | ОТ(ЗТ) |  | чел.-ч |  |  |  |  | 6.336 | [7 empty] | 2909.11
|  | 1-100-25 |  |  |  | Средний разряд работы 2,5 |  | чел.-ч |  | 0.44 | 1.2 |  | 6.336 |  |  | 459.14 |  |  |  |  | 2909.11
|  | 2 |  |  |  | ЭМ | [14 empty] | 7835.79
[6 empty] | ОТм(ЗТм) |  | чел.-ч |  |  |  |  | 6.912 | [7 empty] | 4370.6
|  | 91.05.05-015 |  |  |  | Краны на автомобильном ходу, грузоподъемность 16 т |  | маш.-ч |  | 0.24 | 1.2 |  | 3.456 |  |  | 1626.29 |  |  |  |  | 5620.46
|  | 4-100-060 |  |  |  | ОТм(ЗТм) Средний разряд машинистов 6,0 |  | чел.-ч |  | 0.24 | 1.2 |  | 3.456 |  |  | 724.95 |  |  |  |  | 2505.43
|  | 91.15.01-001 |  |  |  | Прицепы тракторные, грузоподъемность до 2 т |  | маш.-ч |  | 0.24 | 1.2 |  | 3.456 |  |  | 13.86 |  |  |  |  | 47.9
|  | 91.15.03-014 |  |  |  | Тракторы на пневмоколесном ходу, мощность 59 кВт (80 л. с.) |  | маш.-ч |  | 0.24 | 1.2 |  | 3.456 | 482.42 | 1.3 | 627.15 |  |  |  |  | 2167.43
|  | 4-100-040 |  |  |  | ОТм(ЗТм) Средний разряд машинистов 4,0 |  | чел.-ч |  | 0.24 | 1.2 |  | 3.456 |  |  | 539.69 |  |  |  |  | 1865.17
[6 empty] | Итого прямые затраты | [14 empty] | 15115.5
[6 empty] | ФОТ | [14 empty] | 7279.71
|  | 812/пр_2020_прил._т._п.27_гр.3 |  |  |  | НР (Линии электропередачи) |  | % |  | 103 |  |  | 103 | [7 empty] | 7498.1
|  | 774/пр_2020_прил._т._п.27_гр.3 |  |  |  | СП (Линии электропередачи) |  | % |  | 60 |  |  | 60 | [7 empty] | 4367.83
[6 empty] | Всего по позиции | [9 empty] | 2248.45 |  |  |  |  | 26981.43
5 | 5 | ГЭСН 33-04-016-06 421/пр_2020_прил.10_т.1_п.4_гр.3 |  |  |  | Развозка конструкций и материалов опор ВЛ 0,38-10 кВ по трассе: материалов оснастки сложных опор |  | шт |  | 5 |  |  | 5
|  | 1 |  |  |  | ОТ(ЗТ) |  | чел.-ч |  |  |  |  | 1.8 | [7 empty] | 826.45
|  | 1-100-25 |  |  |  | Средний разряд работы 2,5 |  | чел.-ч |  | 0.3 | 1.2 |  | 1.8 |  |  | 459.14 |  |  |  |  | 826.45
|  | 2 |  |  |  | ЭМ | [14 empty] | 615.37
[6 empty] | ОТм(ЗТм) |  | чел.-ч |  |  |  |  | 0.96 | [7 empty] | 518.1
|  | 91.15.01-001 |  |  |  | Прицепы тракторные, грузоподъемность до 2 т |  | маш.-ч |  | 0.16 | 1.2 |  | 0.96 |  |  | 13.86 |  |  |  |  | 13.31
|  | 91.15.03-014 |  |  |  | Тракторы на пневмоколесном ходу, мощность 59 кВт (80 л. с.) |  | маш.-ч |  | 0.16 | 1.2 |  | 0.96 | 482.42 | 1.3 | 627.15 |  |  |  |  | 602.06
|  | 4-100-040 |  |  |  | ОТм(ЗТм) Средний разряд машинистов 4,0 |  | чел.-ч |  | 0.16 | 1.2 |  | 0.96 |  |  | 539.69 |  |  |  |  | 518.1
[6 empty] | Итого прямые затраты | [14 empty] | 1959.92
[6 empty] | ФОТ | [14 empty] | 1344.55
|  | 812/пр_2020_прил._т._п.27_гр.3 |  |  |  | НР (Линии электропередачи) |  | % |  | 103 |  |  | 103 | [7 empty] | 1384.89
|  | 774/пр_2020_прил._т._п.27_гр.3 |  |  |  | СП (Линии электропередачи) |  | % |  | 60 |  |  | 60 | [7 empty] | 806.73
[6 empty] | Всего по позиции | [9 empty] | 830.31 |  |  |  |  | 4151.54
6 | 6 | ГЭСН 33-04-016-05 421/пр_2020_прил.10_т.1_п.4_гр.3 |  |  |  | Развозка конструкций и материалов опор ВЛ 0,38-10 кВ по трассе: материалов оснастки одностоечных опор (+2 трубостойки) |  | шт |  | 13 |  |  | 13
|  | 1 |  |  |  | ОТ(ЗТ) |  | чел.-ч |  |  |  |  | 3.9 | [7 empty] | 1790.65
|  | 1-100-25 |  |  |  | Средний разряд работы 2,5 |  | чел.-ч |  | 0.25 | 1.2 |  | 3.9 |  |  | 459.14 |  |  |  |  | 1790.65
|  | 2 |  |  |  | ЭМ | [14 empty] | 1399.97
[6 empty] | ОТм(ЗТм) |  | чел.-ч |  |  |  |  | 2.184 | [7 empty] | 1178.68
|  | 91.15.01-001 |  |  |  | Прицепы тракторные, грузоподъемность до 2 т |  | маш.-ч |  | 0.14 | 1.2 |  | 2.184 |  |  | 13.86 |  |  |  |  | 30.27
|  | 91.15.03-014 |  |  |  | Тракторы на пневмоколесном ходу, мощность 59 кВт (80 л. с.) |  | маш.-ч |  | 0.14 | 1.2 |  | 2.184 | 482.42 | 1.3 | 627.15 |  |  |  |  | 1369.7
|  | 4-100-040 |  |  |  | ОТм(ЗТм) Средний разряд машинистов 4,0 |  | чел.-ч |  | 0.14 | 1.2 |  | 2.184 |  |  | 539.69 |  |  |  |  | 1178.68
[6 empty] | Итого прямые затраты | [14 empty] | 4369.3
[6 empty] | ФОТ | [14 empty] | 2969.33
|  | 812/пр_2020_прил._т._п.27_гр.3 |  |  |  | НР (Линии электропередачи) |  | % |  | 103 |  |  | 103 | [7 empty] | 3058.41
|  | 774/пр_2020_прил._т._п.27_гр.3 |  |  |  | СП (Линии электропередачи) |  | % |  | 60 |  |  | 60 | [7 empty] | 1781.6
[6 empty] | Всего по позиции | [9 empty] | 708.41 |  |  |  |  | 9209.31
7 | 7 | ГЭСН 33-04-003-01 421/пр_2020_прил.10_т.1_п.4_гр.3 |  |  |  | Установка железобетонных опор ВЛ 0,38; 6-10 кВ с траверсами без приставок: одностоечных |  | шт |  | 6 |  |  | 6
|  | 1 |  |  |  | ОТ(ЗТ) |  | чел.-ч |  |  |  |  | 22.032 | [7 empty] | 10958.72
|  | 1-100-33 |  |  |  | Средний разряд работы 3,3 |  | чел.-ч |  | 3.06 | 1.2 |  | 22.032 |  |  | 497.4 |  |  |  |  | 10958.72
|  | 2 |  |  |  | ЭМ | [14 empty] | 11203.81
[6 empty] | ОТм(ЗТм) |  | чел.-ч |  |  |  |  | 6.264 | [7 empty] | 3775
|  | 91.04.01-031 |  |  |  | Машины бурильно-крановые на автомобильном ходу, диаметр бурения до 800 мм, глубина бурения до 5 м |  | маш.-ч |  | 0.68 | 1.2 |  | 4.896 | 1609.97 | 1.31 | 2109.06 |  |  |  |  | 10325.96
|  | 4-100-050 |  |  |  | ОТм(ЗТм) Средний разряд машинистов 5,0 |  | чел.-ч |  | 0.68 | 1.2 |  | 4.896 |  |  | 620.24 |  |  |  |  | 3036.7
|  | 91.14.02-001 |  |  |  | Автомобили бортовые, грузоподъемность до 5 т |  | маш.-ч |  | 0.19 | 1.2 |  | 1.368 |  |  | 641.7 |  |  |  |  | 877.85
|  | 4-100-040 |  |  |  | ОТм(ЗТм) Средний разряд машинистов 4,0 |  | чел.-ч |  | 0.19 | 1.2 |  | 1.368 |  |  | 539.69 |  |  |  |  | 738.3
|  | 4 |  |  |  | М | [14 empty] | 535.85
|  | 01.3.01.06-0038 |  |  |  | Смазка защитная электросетевая |  | кг |  | 0.1 |  |  | 0.6 | 238.29 | 1.6 | 381.26 |  |  |  |  | 228.76
|  | 01.3.01.06-0051 |  |  |  | Смазка солидол жировой Ж |  | кг |  | 0.03 |  |  | 0.18 | 80.02 | 1.6 | 128.03 |  |  |  |  | 23.05
|  | 01.7.15.03-0042 |  |  |  | Болты с гайками и шайбами строительные |  | кг |  | П |  |  | 0 | 174.93 | 1.08 | 188.92 |  |  |  |  | 0
|  | 01.7.20.08-0051 |  |  |  | Ветошь хлопчатобумажная цветная |  | кг |  | 0.02 |  |  | 0.12 | 56.11 | 1.54 | 86.41 |  |  |  |  | 10.37
|  | 05.1.02.07 |  |  |  | Стойка железобетонная вибрированная для опор |  | шт |  | П |  |  | 0
|  | 07.2.02.05 |  |  |  | Траверсы стальные |  | т |  | П |  |  | 0
|  | 07.2.07.13 |  |  |  | Хомуты стальные |  | кг |  | П |  |  | 0
|  | 08.3.04.02 |  |  |  | Сталь стержневая диаметром до 10 мм |  | т |  | П |  |  | 0
|  | 14.4.02.04-0182 |  |  |  | Краска масляная МА-15, цветная |  | т |  | 0.0004 |  |  | 0.0024 | 61265.39 | 1.44 | 88222.16 |  |  |  |  | 211.73
|  | 14.4.03.03-0102 |  |  |  | Лак битумный БТ-577 |  | т |  | 0.0001 |  |  | 0.0006 | 80020.98 | 1.29 | 103227.06 |  |  |  |  | 61.94
|  | 22.2.01.04 |  |  |  | Изоляторы штыревые |  | шт |  | П |  |  | 0
|  | 22.2.02.21 |  |  |  | Штыри |  | шт |  | П |  |  | 0
|  | 22.2.02.23 |  |  |  | Металлические плакаты |  | шт |  | 0.1 |  |  | 0.6
|  | 20.2.02.04-0006 |  |  |  | Колпачки полиэтиленовые К-6 (удален) |  | 100 шт |  | 0.06
[6 empty] | Итого прямые затраты | [14 empty] | 26473.38
[6 empty] | ФОТ | [14 empty] | 14733.72
|  | 812/пр_2020_прил._т._п.27_гр.3 |  |  |  | НР (Линии электропередачи) |  | % |  | 103 |  |  | 103 | [7 empty] | 15175.73
|  | 774/пр_2020_прил._т._п.27_гр.3 |  |  |  | СП (Линии электропередачи) |  | % |  | 60 |  |  | 60 | [7 empty] | 8840.23
[6 empty] | Всего по позиции | [9 empty] | 8414.89 |  |  |  |  | 50489.34
8 | 8 | ГЭСН 33-04-019-01 421/пр_2020_прил.10_т.1_п.4_гр.3 |  |  |  | Затраты на бурение котлованов, учтенные нормами: 33-04-001-01, 33-04-003-01 |  | шт |  | -6 |  |  | -6
|  | 1 |  |  |  | ОТ(ЗТ) |  | чел.-ч |  |  |  |  | -1.584 | [7 empty] | -787.88
|  | 1-100-33 |  |  |  | Средний разряд работы 3,3 |  | чел.-ч |  | 0.22 | 1.2 |  | -1.584 |  |  | 497.4 |  |  |  |  | -787.88
|  | 2 |  |  |  | ЭМ | [14 empty] | -3492.6
[6 empty] | ОТм(ЗТм) |  | чел.-ч |  |  |  |  | -1.656 | [7 empty] | -1027.12
|  | 91.04.01-031 |  |  |  | Машины бурильно-крановые на автомобильном ходу, диаметр бурения до 800 мм, глубина бурения до 5 м |  | маш.-ч |  | 0.23 | 1.2 |  | -1.656 | 1609.97 | 1.31 | 2109.06 |  |  |  |  | -3492.6
|  | 4-100-050 |  |  |  | ОТм(ЗТм) Средний разряд машинистов 5,0 |  | чел.-ч |  | 0.23 | 1.2 |  | -1.656 |  |  | 620.24 |  |  |  |  | -1027.12
[6 empty] | Итого прямые затраты | [14 empty] | -5307.6
[6 empty] | ФОТ | [14 empty] | -1815
|  | 812/пр_2020_прил._т._п.27_гр.3 |  |  |  | НР (Линии электропередачи) |  | % |  | 103 |  |  | 103 | [7 empty] | -1869.45
|  | 774/пр_2020_прил._т._п.27_гр.3 |  |  |  | СП (Линии электропередачи) |  | % |  | 60 |  |  | 60 | [7 empty] | -1089
[6 empty] | Всего по позиции | [9 empty] | 1377.68 |  |  |  |  | -8266.05
9 | 9 | ГЭСН 33-04-019-01 Прил.33.4.п.3.6 421/пр_2020_прил.10_т.1_п.4_гр.3 |  |  |  | Затраты на бурение котлованов, учтенные нормами: 33-04-001-01, 33-04-003-01 |  | шт |  | 6 |  |  | 6
|  | 1 |  |  |  | ОТ(ЗТ) |  | чел.-ч |  |  |  |  | 1.98 | [7 empty] | 984.85
|  | 1-100-33 |  |  |  | Средний разряд работы 3,3 |  | чел.-ч |  | 0.22 | 1.5 |  | 1.98 |  |  | 497.4 |  |  |  |  | 984.85
|  | 2 |  |  |  | ЭМ | [14 empty] | 4365.75
[6 empty] | ОТм(ЗТм) |  | чел.-ч |  |  |  |  | 2.07 | [7 empty] | 1283.9
|  | 91.04.01-031 |  |  |  | Машины бурильно-крановые на автомобильном ходу, диаметр бурения до 800 мм, глубина бурения до 5 м |  | маш.-ч |  | 0.23 | 1.5 |  | 2.07 | 1609.97 | 1.31 | 2109.06 |  |  |  |  | 4365.75
|  | 4-100-050 |  |  |  | ОТм(ЗТм) Средний разряд машинистов 5,0 |  | чел.-ч |  | 0.23 | 1.5 |  | 2.07 |  |  | 620.24 |  |  |  |  | 1283.9
[6 empty] | Итого прямые затраты | [14 empty] | 6634.5
[6 empty] | ФОТ | [14 empty] | 2268.75
|  | 812/пр_2020_прил._т._п.27_гр.3 |  |  |  | НР (Линии электропередачи) |  | % |  | 103 |  |  | 103 | [7 empty] | 2336.81
|  | 774/пр_2020_прил._т._п.27_гр.3 |  |  |  | СП (Линии электропередачи) |  | % |  | 60 |  |  | 60 | [7 empty] | 1361.25
[6 empty] | Всего по позиции | [9 empty] | 1722.09 |  |  |  |  | 10332.56
10 | 10 | ГЭСН 33-04-003-02 421/пр_2020_прил.10_т.1_п.4_гр.3 |  |  |  | Установка железобетонных опор ВЛ 0,38; 6-10 кВ с траверсами без приставок: одностоечных с одним подкосом |  | шт |  | 3 |  |  | 3
|  | 1 |  |  |  | ОТ(ЗТ) |  | чел.-ч |  |  |  |  | 21.528 | [7 empty] | 10708.03
|  | 1-100-33 |  |  |  | Средний разряд работы 3,3 |  | чел.-ч |  | 5.98 | 1.2 |  | 21.528 |  |  | 497.4 |  |  |  |  | 10708.03
|  | 2 |  |  |  | ЭМ | [14 empty] | 13072.24
[6 empty] | ОТм(ЗТм) |  | чел.-ч |  |  |  |  | 7.2 | [7 empty] | 4349.73
|  | 91.04.01-031 |  |  |  | Машины бурильно-крановые на автомобильном ходу, диаметр бурения до 800 мм, глубина бурения до 5 м |  | маш.-ч |  | 1.6 | 1.2 |  | 5.76 | 1609.97 | 1.31 | 2109.06 |  |  |  |  | 12148.19
|  | 4-100-050 |  |  |  | ОТм(ЗТм) Средний разряд машинистов 5,0 |  | чел.-ч |  | 1.6 | 1.2 |  | 5.76 |  |  | 620.24 |  |  |  |  | 3572.58
|  | 91.14.02-001 |  |  |  | Автомобили бортовые, грузоподъемность до 5 т |  | маш.-ч |  | 0.4 | 1.2 |  | 1.44 |  |  | 641.7 |  |  |  |  | 924.05
|  | 4-100-040 |  |  |  | ОТм(ЗТм) Средний разряд машинистов 4,0 |  | чел.-ч |  | 0.4 | 1.2 |  | 1.44 |  |  | 539.69 |  |  |  |  | 777.15
|  | 4 |  |  |  | М | [14 empty] | 267.92
|  | 01.3.01.06-0038 |  |  |  | Смазка защитная электросетевая |  | кг |  | 0.1 |  |  | 0.3 | 238.29 | 1.6 | 381.26 |  |  |  |  | 114.38
|  | 01.3.01.06-0051 |  |  |  | Смазка солидол жировой Ж |  | кг |  | 0.03 |  |  | 0.09 | 80.02 | 1.6 | 128.03 |  |  |  |  | 11.52
|  | 01.7.15.03-0042 |  |  |  | Болты с гайками и шайбами строительные |  | кг |  | П |  |  | 0 | 174.93 | 1.08 | 188.92 |  |  |  |  | 0
|  | 01.7.20.08-0051 |  |  |  | Ветошь хлопчатобумажная цветная |  | кг |  | 0.02 |  |  | 0.06 | 56.11 | 1.54 | 86.41 |  |  |  |  | 5.18
|  | 05.1.02.07 |  |  |  | Стойка железобетонная вибрированная для опор |  | шт |  | П |  |  | 0
|  | 07.2.02.05 |  |  |  | Траверсы стальные |  | т |  | П |  |  | 0
|  | 07.2.07.13 |  |  |  | Хомуты стальные |  | кг |  | П |  |  | 0
|  | 08.3.04.02 |  |  |  | Сталь стержневая диаметром до 10 мм |  | т |  | П |  |  | 0
|  | 14.4.02.04-0182 |  |  |  | Краска масляная МА-15, цветная |  | т |  | 0.0004 |  |  | 0.0012 | 61265.39 | 1.44 | 88222.16 |  |  |  |  | 105.87
|  | 14.4.03.03-0102 |  |  |  | Лак битумный БТ-577 |  | т |  | 0.0001 |  |  | 0.0003 | 80020.98 | 1.29 | 103227.06 |  |  |  |  | 30.97
|  | 22.2.01.04 |  |  |  | Изоляторы штыревые |  | шт |  | П |  |  | 0
|  | 22.2.02.07 |  |  |  | Детали крепления стальные |  | кг |  | П |  |  | 0
|  | 22.2.02.09 |  |  |  | Детали крепления стальные |  | кг |  | П |  |  | 0
|  | 22.2.02.21 |  |  |  | Штыри |  | шт |  | П |  |  | 0
|  | 22.2.02.23 |  |  |  | Металлические плакаты |  | шт |  | 0.1 |  |  | 0.3
|  | 20.2.02.04-0006 |  |  |  | Колпачки полиэтиленовые К-6 (удален) |  | 100 шт |  | 0.06
[6 empty] | Итого прямые затраты | [14 empty] | 28397.92
[6 empty] | ФОТ | [14 empty] | 15057.76
|  | 812/пр_2020_прил._т._п.27_гр.3 |  |  |  | НР (Линии электропередачи) |  | % |  | 103 |  |  | 103 | [7 empty] | 15509.49
|  | 774/пр_2020_прил._т._п.27_гр.3 |  |  |  | СП (Линии электропередачи) |  | % |  | 60 |  |  | 60 | [7 empty] | 9034.66
[6 empty] | Всего по позиции | [9 empty] | 17647.36 |  |  |  |  | 52942.07
11 | 11 | ГЭСН 33-04-019-19 421/пр_2020_прил.10_т.1_п.4_гр.3 |  |  |  | Затраты на бурение котлованов, учтенные нормой: 33-04-003-02 |  | шт |  | -3 |  |  | -3
|  | 1 |  |  |  | ОТ(ЗТ) |  | чел.-ч |  |  |  |  | -2.988 | [7 empty] | -1486.23
|  | 1-100-33 |  |  |  | Средний разряд работы 3,3 |  | чел.-ч |  | 0.83 | 1.2 |  | -2.988 |  |  | 497.4 |  |  |  |  | -1486.23
|  | 2 |  |  |  | ЭМ | [14 empty] | -3419.49
[6 empty] | ОТм(ЗТм) |  | чел.-ч |  |  |  |  | -2.556 | [7 empty] | -1585.33
|  | 91.04.01-033 |  |  |  | Машины бурильно-крановые на базе трактора на гусеничном ходу мощностью 93 кВт (126 л.с.), глубина бурения до 5 м, диаметр скважин до 800 мм |  | маш.-ч |  | 0.71 | 1.2 |  | -2.556 | 998.38 | 1.34 | 1337.83 |  |  |  |  | -3419.49
|  | 4-100-050 |  |  |  | ОТм(ЗТм) Средний разряд машинистов 5,0 |  | чел.-ч |  | 0.71 | 1.2 |  | -2.556 |  |  | 620.24 |  |  |  |  | -1585.33
[6 empty] | Итого прямые затраты | [14 empty] | -6491.05
[6 empty] | ФОТ | [14 empty] | -3071.56
|  | 812/пр_2020_прил._т._п.27_гр.3 |  |  |  | НР (Линии электропередачи) |  | % |  | 103 |  |  | 103 | [7 empty] | -3163.71
|  | 774/пр_2020_прил._т._п.27_гр.3 |  |  |  | СП (Линии электропередачи) |  | % |  | 60 |  |  | 60 | [7 empty] | -1842.94
[6 empty] | Всего по позиции | [9 empty] | 3832.57 |  |  |  |  | -11497.7
12 | 12 | ГЭСН 33-04-019-19 Прил.33.4.п.3.6 421/пр_2020_прил.10_т.1_п.4_гр.3 |  |  |  | Затраты на бурение котлованов, учтенные нормой: 33-04-003-02 |  | шт |  | 3 |  |  | 3
|  | 1 |  |  |  | ОТ(ЗТ) |  | чел.-ч |  |  |  |  | 3.735 | [7 empty] | 1857.79
|  | 1-100-33 |  |  |  | Средний разряд работы 3,3 |  | чел.-ч |  | 0.83 | 1.5 |  | 3.735 |  |  | 497.4 |  |  |  |  | 1857.79
|  | 2 |  |  |  | ЭМ | [14 empty] | 4274.37
[6 empty] | ОТм(ЗТм) |  | чел.-ч |  |  |  |  | 3.195 | [7 empty] | 1981.67
|  | 91.04.01-033 |  |  |  | Машины бурильно-крановые на базе трактора на гусеничном ходу мощностью 93 кВт (126 л.с.), глубина бурения до 5 м, диаметр скважин до 800 мм |  | маш.-ч |  | 0.71 | 1.5 |  | 3.195 | 998.38 | 1.34 | 1337.83 |  |  |  |  | 4274.37
|  | 4-100-050 |  |  |  | ОТм(ЗТм) Средний разряд машинистов 5,0 |  | чел.-ч |  | 0.71 | 1.5 |  | 3.195 |  |  | 620.24 |  |  |  |  | 1981.67
[6 empty] | Итого прямые затраты | [14 empty] | 8113.83
[6 empty] | ФОТ | [14 empty] | 3839.46
|  | 812/пр_2020_прил._т._п.27_гр.3 |  |  |  | НР (Линии электропередачи) |  | % |  | 103 |  |  | 103 | [7 empty] | 3954.64
|  | 774/пр_2020_прил._т._п.27_гр.3 |  |  |  | СП (Линии электропередачи) |  | % |  | 60 |  |  | 60 | [7 empty] | 2303.68
[6 empty] | Всего по позиции | [9 empty] | 4790.72 |  |  |  |  | 14372.15
13 | 13 | ГЭСН 33-04-017-01 421/пр_2020_прил.10_т.1_п.4_гр.3 |  |  |  | Подвеска провода СИП-2 напряжением от 0,4 кВ до 1 кВ на опорах, при 32 опорах на км линии: с использованием автогидроподъемника ( СИП-2 3х70+1х70 |  | 1000 м |  | 0.29 |  |  | 0.29
|  | 1 |  |  |  | ОТ(ЗТ) |  | чел.-ч |  |  |  |  | 33.1018 | [7 empty] | 17492.17
|  | 2-100-02 |  |  |  | Рабочий 2 разряда |  | чел.-ч |  | 0.99 | 1.2 |  | 0.34452 |  |  | 439 |  |  |  |  | 151.24
|  | 2-100-03 |  |  |  | Рабочий 3 разряда |  | чел.-ч |  | 47.29 | 1.2 |  | 16.4569 |  |  | 479.27 |  |  |  |  | 7887.31
|  | 2-100-04 |  |  |  | Рабочий 4 разряда |  | чел.-ч |  | 23.42 | 1.2 |  | 8.1502 |  |  | 539.69 |  |  |  |  | 4398.56
|  | 2-100-05 |  |  |  | Рабочий 5 разряда |  | чел.-ч |  | 23.42 | 1.2 |  | 8.1502 |  |  | 620.24 |  |  |  |  | 5055.06
|  | 2 |  |  |  | ЭМ | [14 empty] | 4621.41
[6 empty] | ОТм(ЗТм) |  | чел.-ч |  |  |  |  | 8.6617 | [7 empty] | 4723
|  | 91.05.05-015 |  |  |  | Краны на автомобильном ходу, грузоподъемность 16 т |  | маш.-ч |  | 0.75 | 1.2 |  | 0.261 |  |  | 1626.29 |  |  |  |  | 424.46
|  | 4-100-060 |  |  |  | ОТм(ЗТм) Средний разряд машинистов 6,0 |  | чел.-ч |  | 0.75 | 1.2 |  | 0.261 |  |  | 724.95 |  |  |  |  | 189.21
|  | 91.06.03-055 |  |  |  | Лебедки электрические тяговым усилием 19,62 кН (2 т) |  | маш.-ч |  | 0.81 | 1.2 |  | 0.28188 | 11.45 | 1.48 | 16.95 |  |  |  |  | 4.78
|  | 91.06.06-011 |  |  |  | Автогидроподъемники, высота подъема 12 м |  | маш.-ч |  | 22.74 | 1.2 |  | 7.9135 | 346.73 | 1.46 | 506.23 |  |  |  |  | 4006.06
|  | 4-100-040 |  |  |  | ОТм(ЗТм) Средний разряд машинистов 4,0 |  | чел.-ч |  | 22.74 | 1.2 |  | 7.9135 |  |  | 539.69 |  |  |  |  | 4270.85
|  | 91.14.02-001 |  |  |  | Автомобили бортовые, грузоподъемность до 5 т |  | маш.-ч |  | 0.59 | 1.2 |  | 0.20532 |  |  | 641.7 |  |  |  |  | 131.75
|  | 4-100-040 |  |  |  | ОТм(ЗТм) Средний разряд машинистов 4,0 |  | чел.-ч |  | 0.59 | 1.2 |  | 0.20532 |  |  | 539.69 |  |  |  |  | 110.81
|  | 91.17.04-544 |  |  |  | Генераторы бензиновые портативные, мощность до 6 КВт |  | маш.-ч |  | 0.81 | 1.2 |  | 0.28188 |  |  | 192.86 |  |  |  |  | 54.36
|  | 4-100-040 |  |  |  | ОТм(ЗТм) Средний разряд машинистов 4,0 |  | чел.-ч |  | 0.81 | 1.2 |  | 0.28188 |  |  | 539.69 |  |  |  |  | 152.13
|  | 4 |  |  |  | М | [14 empty] | 0
|  | 20.1.01.01 |  |  |  | Комплект линейной арматуры для крепления СИП-2 на опоре ВЛИ |  | шт |  | П |  |  | 0
|  | 20.1.01.11 |  |  |  | Комплект линейной арматуры для устройства заземлений на опорах ВЛИ |  | шт |  | П |  |  | 0
|  | 21.2.01.01 |  |  |  | Провода самонесущие изолированные для ВЛИ |  | 1000 м |  | П |  |  | 0
[6 empty] | Итого прямые затраты | [14 empty] | 26836.58
[6 empty] | ФОТ | [14 empty] | 22215.17
|  | 812/пр_2020_прил._т._п.27_гр.3 |  |  |  | НР (Линии электропередачи) |  | % |  | 103 |  |  | 103 | [7 empty] | 22881.63
|  | 774/пр_2020_прил._т._п.27_гр.3 |  |  |  | СП (Линии электропередачи) |  | % |  | 60 |  |  | 60 | [7 empty] | 13329.1
[6 empty] | Всего по позиции | [9 empty] | 217404.52 |  |  |  |  | 63047.31
14 | 14 | ГЭСН 33-04-017-01 |  |  |  | Подвеска провода СИП-2 напряжением от 0,4 кВ до 1 кВ на опорах, при 32 опорах на км линии: с использованием автогидроподъемника (СИП-4 4х16 оп.2П-оп.12а (26м), СИП-2 2х16 оп.2П-24(13м),оп.4П-оп.14(39м),оп.6П-16/1(39м),оп.9П-труб.(35м), СИП-2 2х25 (26м),(10м) |  | 1000 м |  | 0.188 |  |  | 0.188
|  | 1 |  |  |  | ОТ(ЗТ) |  | чел.-ч |  |  |  |  | 17.8826 | [7 empty] | 9449.79
|  | 2-100-02 |  |  |  | Рабочий 2 разряда |  | чел.-ч |  | 0.99 |  |  | 0.18612 |  |  | 439 |  |  |  |  | 81.71
|  | 2-100-03 |  |  |  | Рабочий 3 разряда |  | чел.-ч |  | 47.29 |  |  | 8.8905 |  |  | 479.27 |  |  |  |  | 4260.96
|  | 2-100-04 |  |  |  | Рабочий 4 разряда |  | чел.-ч |  | 23.42 |  |  | 4.403 |  |  | 539.69 |  |  |  |  | 2376.23
|  | 2-100-05 |  |  |  | Рабочий 5 разряда |  | чел.-ч |  | 23.42 |  |  | 4.403 |  |  | 620.24 |  |  |  |  | 2730.89
|  | 2 |  |  |  | ЭМ | [14 empty] | 2496.63
[6 empty] | ОТм(ЗТм) |  | чел.-ч |  |  |  |  | 4.6793 | [7 empty] | 2551.5
|  | 91.05.05-015 |  |  |  | Краны на автомобильном ходу, грузоподъемность 16 т |  | маш.-ч |  | 0.75 |  |  | 0.141 |  |  | 1626.29 |  |  |  |  | 229.31
|  | 4-100-060 |  |  |  | ОТм(ЗТм) Средний разряд машинистов 6,0 |  | чел.-ч |  | 0.75 |  |  | 0.141 |  |  | 724.95 |  |  |  |  | 102.22
|  | 91.06.03-055 |  |  |  | Лебедки электрические тяговым усилием 19,62 кН (2 т) |  | маш.-ч |  | 0.81 |  |  | 0.15228 | 11.45 | 1.48 | 16.95 |  |  |  |  | 2.58
|  | 91.06.06-011 |  |  |  | Автогидроподъемники, высота подъема 12 м |  | маш.-ч |  | 22.74 |  |  | 4.2751 | 346.73 | 1.46 | 506.23 |  |  |  |  | 2164.19
|  | 4-100-040 |  |  |  | ОТм(ЗТм) Средний разряд машинистов 4,0 |  | чел.-ч |  | 22.74 |  |  | 4.2751 |  |  | 539.69 |  |  |  |  | 2307.24
|  | 91.14.02-001 |  |  |  | Автомобили бортовые, грузоподъемность до 5 т |  | маш.-ч |  | 0.59 |  |  | 0.11092 |  |  | 641.7 |  |  |  |  | 71.18
|  | 4-100-040 |  |  |  | ОТм(ЗТм) Средний разряд машинистов 4,0 |  | чел.-ч |  | 0.59 |  |  | 0.11092 |  |  | 539.69 |  |  |  |  | 59.86
|  | 91.17.04-544 |  |  |  | Генераторы бензиновые портативные, мощность до 6 КВт |  | маш.-ч |  | 0.81 |  |  | 0.15228 |  |  | 192.86 |  |  |  |  | 29.37
|  | 4-100-040 |  |  |  | ОТм(ЗТм) Средний разряд машинистов 4,0 |  | чел.-ч |  | 0.81 |  |  | 0.15228 |  |  | 539.69 |  |  |  |  | 82.18
|  | 4 |  |  |  | М | [14 empty] | 0
|  | 20.1.01.01 |  |  |  | Комплект линейной арматуры для крепления СИП-2 на опоре ВЛИ |  | шт |  | П |  |  | 0
|  | 20.1.01.11 |  |  |  | Комплект линейной арматуры для устройства заземлений на опорах ВЛИ |  | шт |  | П |  |  | 0
|  | 21.2.01.01 |  |  |  | Провода самонесущие изолированные для ВЛИ |  | 1000 м |  | П |  |  | 0
[6 empty] | Итого прямые затраты | [14 empty] | 14497.92
[6 empty] | ФОТ | [14 empty] | 12001.29
|  | 812/пр_2020_прил._т._п.27_гр.3 |  |  |  | НР (Линии электропередачи) |  | % |  | 103 |  |  | 103 | [7 empty] | 12361.33
|  | 774/пр_2020_прил._т._п.27_гр.3 |  |  |  | СП (Линии электропередачи) |  | % |  | 60 |  |  | 60 | [7 empty] | 7200.77
[6 empty] | Всего по позиции | [9 empty] | 181170.32 |  |  |  |  | 34060.02
15 | 15 | ГЭСН 33-04-017-03 |  |  |  | При изменении количества опор на 1 км ВЛИ добавлять или исключать: к норме 33-04-017-01 (16-0,188*32=9) |  | шт |  | 9 |  |  | 9
|  | 1 |  |  |  | ОТ(ЗТ) |  | чел.-ч |  |  |  |  | 16.29 | [7 empty] | 8622.93
|  | 2-100-03 |  |  |  | Рабочий 3 разряда |  | чел.-ч |  | 0.91 |  |  | 8.19 |  |  | 479.27 |  |  |  |  | 3925.22
|  | 2-100-04 |  |  |  | Рабочий 4 разряда |  | чел.-ч |  | 0.45 |  |  | 4.05 |  |  | 539.69 |  |  |  |  | 2185.74
|  | 2-100-05 |  |  |  | Рабочий 5 разряда |  | чел.-ч |  | 0.45 |  |  | 4.05 |  |  | 620.24 |  |  |  |  | 2511.97
|  | 2 |  |  |  | ЭМ | [14 empty] | 2004.67
[6 empty] | ОТм(ЗТм) |  | чел.-ч |  |  |  |  | 3.96 | [7 empty] | 2137.17
|  | 91.06.06-011 |  |  |  | Автогидроподъемники, высота подъема 12 м |  | маш.-ч |  | 0.44 |  |  | 3.96 | 346.73 | 1.46 | 506.23 |  |  |  |  | 2004.67
|  | 4-100-040 |  |  |  | ОТм(ЗТм) Средний разряд машинистов 4,0 |  | чел.-ч |  | 0.44 |  |  | 3.96 |  |  | 539.69 |  |  |  |  | 2137.17
|  | 4 |  |  |  | М | [14 empty] | 0
|  | 20.1.01.01 |  |  |  | Комплект линейной арматуры для крепления СИП-2 на опоре ВЛИ |  | шт |  | П |  |  | 0
|  | 20.1.01.11 |  |  |  | Комплект линейной арматуры для устройства заземлений на опорах ВЛИ |  | шт |  | П |  |  | 0
[6 empty] | Итого прямые затраты | [14 empty] | 12764.77
[6 empty] | ФОТ | [14 empty] | 10760.1
|  | 812/пр_2020_прил._т._п.27_гр.3 |  |  |  | НР (Линии электропередачи) |  | % |  | 103 |  |  | 103 | [7 empty] | 11082.9
|  | 774/пр_2020_прил._т._п.27_гр.3 |  |  |  | СП (Линии электропередачи) |  | % |  | 60 |  |  | 60 | [7 empty] | 6456.06
[6 empty] | Всего по позиции | [9 empty] | 3367.08 |  |  |  |  | 30303.73
16 | 16 | ГЭСНм 08-02-144-05 421/пр_2020_прил.10_т.1_п.4_гр.4 |  |  |  | Присоединение к зажимам жил проводов или кабелей сечением: до 70 мм2 |  | 100 шт |  | 0.04 |  |  | 0.04
|  | 1 |  |  |  | ОТ(ЗТ) |  | чел.-ч |  |  |  |  | 0.72576 | [7 empty] | 382.91
|  | 1-100-38 |  |  |  | Средний разряд работы 3,8 |  | чел.-ч |  | 15.12 | 1.2 |  | 0.72576 |  |  | 527.6 |  |  |  |  | 382.91
[6 empty] | Итого прямые затраты | [14 empty] | 382.91
| 16.1 | 421/пр_2020_п.75_пп.а |  |  |  | Вспомогательные ненормируемые материальные ресурсы |  | % |  | 2 |  |  | 2 | [7 empty] | 6.38
[6 empty] | ФОТ | [14 empty] | 382.91
|  | 812/пр_2020_прил._т._п.49.3_гр.3 |  |  |  | НР (Электротехнические установки на других объектах) |  | % |  | 97 |  |  | 97 | [7 empty] | 371.42
|  | 774/пр_2020_прил._т._п.49.3_гр.3 |  |  |  | СП (Электротехнические установки на других объектах) |  | % |  | 51 |  |  | 51 | [7 empty] | 195.28
[6 empty] | Всего по позиции | [9 empty] | 23899.75 |  |  |  |  | 955.99
17 | 17 | ГЭСНм 08-02-144-04 421/пр_2020_прил.10_т.1_п.4_гр.4 2022-1-ГЭСНм-ОП-08-01-03-001 |  |  |  | Присоединение к зажимам жил проводов или кабелей сечением: до 35 мм2 (СИП-4 4х25 - 3шт) |  | 100 шт |  | 0.12 |  |  | 0.12
|  | 1 |  |  |  | ОТ(ЗТ) |  | чел.-ч |  |  |  |  | 2.0684 | [7 empty] | 1091.3
|  | 1-100-38 |  |  |  | Средний разряд работы 3,8 |  | чел.-ч |  | 13.68 | 1.26 |  | 2.0684 |  |  | 527.6 |  |  |  |  | 1091.3
[6 empty] | Итого прямые затраты | [14 empty] | 1091.3
| 17.1 | 421/пр_2020_п.75_пп.а |  |  |  | Вспомогательные ненормируемые материальные ресурсы |  | % |  | 2 |  |  | 2 | [7 empty] | 17.32
[6 empty] | ФОТ | [14 empty] | 1091.3
|  | 812/пр_2020_прил._т._п.49.3_гр.3 |  |  |  | НР (Электротехнические установки на других объектах) |  | % |  | 97 |  |  | 97 | [7 empty] | 1058.56
|  | 774/пр_2020_прил._т._п.49.3_гр.3 |  |  |  | СП (Электротехнические установки на других объектах) |  | % |  | 51 |  |  | 51 | [7 empty] | 556.56
[6 empty] | Всего по позиции | [9 empty] | 22697.83 |  |  |  |  | 2723.74
18 | 18 | ГЭСНм 08-02-144-03 Т.ч.1.8.3А 421/пр_2020_прил.10_т.1_п.4_гр.4 |  |  |  | Присоединение к зажимам жил проводов или кабелей сечением: до 16 мм2 (СИП-4 2х16 -4шт, СИП-4 4х16 - 1шт.) |  | 100 шт |  | 0.12 |  |  | 0.12
|  | 1 |  |  |  | ОТ(ЗТ) |  | чел.-ч |  |  |  |  | 1.8386 | [7 empty] | 970.04
|  | 1-100-38 |  |  |  | Средний разряд работы 3,8 |  | чел.-ч |  | 12.16 | 1.26 |  | 1.8386 |  |  | 527.6 |  |  |  |  | 970.04
[6 empty] | Итого прямые затраты | [14 empty] | 970.04
| 18.1 | 421/пр_2020_п.75_пп.а |  |  |  | Вспомогательные ненормируемые материальные ресурсы |  | % |  | 2 |  |  | 2 | [7 empty] | 15.4
[6 empty] | ФОТ | [14 empty] | 970.04
|  | 812/пр_2020_прил._т._п.49.3_гр.3 |  |  |  | НР (Электротехнические установки на других объектах) |  | % |  | 97 |  |  | 97 | [7 empty] | 940.94
|  | 774/пр_2020_прил._т._п.49.3_гр.3 |  |  |  | СП (Электротехнические установки на других объектах) |  | % |  | 51 |  |  | 51 | [7 empty] | 494.72
[6 empty] | Всего по позиции | [9 empty] | 20175.83 |  |  |  |  | 2421.1
19 | 19 | ГЭСН 33-03-004-01 421/пр_2020_прил.10_т.1_п.4_гр.3 |  |  |  | Забивка вертикальных заземлителей механизированная на глубину до 5 м |  | шт |  | 5 |  |  | 5
|  | 1 |  |  |  | ОТ(ЗТ) |  | чел.-ч |  |  |  |  | 2.7 | [7 empty] | 1283.18
|  | 1-100-29 |  |  |  | Средний разряд работы 2,9 |  | чел.-ч |  | 0.45 | 1.2 |  | 2.7 |  |  | 475.25 |  |  |  |  | 1283.18
|  | 2 |  |  |  | ЭМ | [14 empty] | 991.67
[6 empty] | ОТм(ЗТм) |  | чел.-ч |  |  |  |  | 1.92 | [7 empty] | 1036.2
|  | 91.17.04-034 |  |  |  | Агрегаты сварочные с двигателем внутреннего сгорания для ручной дуговой сварки, сварочный ток до 400 А, количество постов 1 |  | маш.-ч |  | 0.12 | 1.2 |  | 0.72 |  |  | 108.47 |  |  |  |  | 78.1
|  | 91.18.01-007 |  |  |  | Компрессоры винтовые передвижные с двигателем внутреннего сгорания, давление до 0,7 МПа (7 атм), производительность до 5,4 м3/мин |  | маш.-ч |  | 0.32 | 1.2 |  | 1.92 |  |  | 399.44 |  |  |  |  | 766.92
|  | 4-100-040 |  |  |  | ОТм(ЗТм) Средний разряд машинистов 4,0 |  | чел.-ч |  | 0.32 | 1.2 |  | 1.92 |  |  | 539.69 |  |  |  |  | 1036.2
|  | 91.21.22-195 |  |  |  | Машины пневматические при работе от передвижных компрессорных установок для забивания в грунт под любым углом наклона к горизонту и извлечения стержней диаметром от 12 до 25 мм, длиной от 2 до 15 м |  | маш.-ч |  | 0.32 | 1.2 |  | 1.92 | 68.2 | 1.12 | 76.38 |  |  |  |  | 146.65
|  | 4 |  |  |  | М | [14 empty] | 18.21
|  | 01.7.11.07-0227 |  |  |  | Электроды сварочные для сварки низколегированных и углеродистых сталей УОНИ 13/45, Э42А, диаметр 4-5 мм |  | кг |  | 0.03 |  |  | 0.15 | 155.63 | 0.78 | 121.39 |  |  |  |  | 18.21
|  | 08.4.03.02-0002 |  |  |  | Сталь арматурная горячекатаная гладкая, класс A-I, диаметр 6-22 мм |  | т |  | 0.005 |  |  | 0.025
[6 empty] | Итого прямые затраты | [14 empty] | 3329.26
| 19.1 | 08.3.08.02-0058 |  |  |  | Уголок стальной горячекатаный равнополочный, марки стали СТ3СП, СТ3пс, ширина полок 35-56 мм, толщина полки 3-5 мм |  | т |  | 0.01131 |  |  | 0.05655 |  |  | 41746.2 |  |  |  |  | 2360.75
| 19.1.1 | 08.3.08.02-0058_01-20-1-01-0030 |  |  |  | Перевозка грузов I класса автомобилями бортовыми грузоподъемностью до 20 т по дорогам с усовершенствованным (асфальтобетонным, цементобетонным, железобетонным, обработанным органическим вяжущим) дорожным покрытием на расстояние 30 км |  | 1т груза |  | 1 |  |  | 0.05655 |  |  | 515.15 |  |  | -1 |  | -29.13
| 19.1.2 | 08.3.08.02-0058_01-20-1-01-0065 |  |  |  | Перевозка грузов I класса автомобилями бортовыми грузоподъемностью до 20 т по дорогам с усовершенствованным (асфальтобетонным, цементобетонным, железобетонным, обработанным органическим вяжущим) дорожным покрытием на расстояние 65 км |  | 1т груза |  | 1 |  |  | 0.05655 |  |  | 684.26 |  |  |  |  | 38.69
[6 empty] | ФОТ | [14 empty] | 2319.38
|  | 812/пр_2020_прил._т._п.27_гр.3 |  |  |  | НР (Линии электропередачи) |  | % |  | 103 |  |  | 103 | [7 empty] | 2388.96
|  | 774/пр_2020_прил._т._п.27_гр.3 |  |  |  | СП (Линии электропередачи) |  | % |  | 60 |  |  | 60 | [7 empty] | 1391.63
[6 empty] | Всего по позиции | [9 empty] | 1896.03 |  |  |  |  | 9480.16
20 | 20 | ГЭСН 01-02-057-02 421/пр_2020_прил.10_т.1_п.4_гр.3 |  |  |  | Разработка грунта вручную в траншеях глубиной до 2 м без креплений с откосами, группа грунтов: 2 (0,5*0,6*0,5=0,15*5=0,75м3) |  | 100 м3 |  | 0.0075 |  |  | 0.0075
|  | 1 |  |  |  | ОТ(ЗТ) |  | чел.-ч |  |  |  |  | 1.386 | [7 empty] | 608.45
|  | 1-100-20 |  |  |  | Средний разряд работы 2,0 |  | чел.-ч |  | 154 | 1.2 |  | 1.386 |  |  | 439 |  |  |  |  | 608.45
[6 empty] | Итого прямые затраты | [14 empty] | 608.45
[6 empty] | ФОТ | [14 empty] | 608.45
|  | 812/пр_2020_прил._т._п.1.2_гр.3 |  |  |  | НР (Земляные работы, выполняемые ручным способом) |  | % |  | 89 |  |  | 89 | [7 empty] | 541.52
|  | 774/пр_2020_прил._т._п.1.2_гр.3 |  |  |  | СП (Земляные работы, выполняемые ручным способом) |  | % |  | 40 |  |  | 40 | [7 empty] | 243.38
[6 empty] | Всего по позиции | [9 empty] | 185780 |  |  |  |  | 1393.35
21 | 21 | ГЭСН 33-04-015-01 421/пр_2020_прил.10_т.1_п.4_гр.3 |  |  |  | Устройство шин заземления опор ВЛ и подстанций |  | 10 м |  | 0.75 |  |  | 0.75
|  | 1 |  |  |  | ОТ(ЗТ) |  | чел.-ч |  |  |  |  | 1.62 | [7 empty] | 769.91
|  | 1-100-29 |  |  |  | Средний разряд работы 2,9 |  | чел.-ч |  | 1.8 | 1.2 |  | 1.62 |  |  | 475.25 |  |  |  |  | 769.91
|  | 2 |  |  |  | ЭМ | [14 empty] | 10.66
[6 empty] | ОТм(ЗТм) |  | чел.-ч |  |  |  |  | 0.009 | [7 empty] | 4.86
|  | 91.14.02-001 |  |  |  | Автомобили бортовые, грузоподъемность до 5 т |  | маш.-ч |  | 0.01 | 1.2 |  | 0.009 |  |  | 641.7 |  |  |  |  | 5.78
|  | 4-100-040 |  |  |  | ОТм(ЗТм) Средний разряд машинистов 4,0 |  | чел.-ч |  | 0.01 | 1.2 |  | 0.009 |  |  | 539.69 |  |  |  |  | 4.86
|  | 91.17.04-034 |  |  |  | Агрегаты сварочные с двигателем внутреннего сгорания для ручной дуговой сварки, сварочный ток до 400 А, количество постов 1 |  | маш.-ч |  | 0.05 | 1.2 |  | 0.045 |  |  | 108.47 |  |  |  |  | 4.88
|  | 4 |  |  |  | М | [14 empty] | 10.93
|  | 01.7.11.07-0227 |  |  |  | Электроды сварочные для сварки низколегированных и углеродистых сталей УОНИ 13/45, Э42А, диаметр 4-5 мм |  | кг |  | 0.12 |  |  | 0.09 | 155.63 | 0.78 | 121.39 |  |  |  |  | 10.93
|  | 08.3.04.02 |  |  |  | Сталь стержневая диаметром до 10 мм |  | т |  | П |  |  | 0
[6 empty] | Итого прямые затраты | [14 empty] | 796.36
| 21.1 | 08.4.03.02-0002 |  |  |  | Сталь арматурная горячекатаная гладкая, класс A-I, диаметр 6-22 мм |  | т |  | 0.0062 |  |  | 0.00465 |  |  | 42383.7 |  |  |  |  | 197.08
| 21.1.1 | 08.4.03.02-0002_01-20-1-01-0030 |  |  |  | Перевозка грузов I класса автомобилями бортовыми грузоподъемностью до 20 т по дорогам с усовершенствованным (асфальтобетонным, цементобетонным, железобетонным, обработанным органическим вяжущим) дорожным покрытием на расстояние 30 км |  | 1т груза |  | 1 |  |  | 0.00465 |  |  | 515.15 |  |  | -1 |  | -2.4
| 21.1.2 | 08.4.03.02-0002_01-20-1-01-0065 |  |  |  | Перевозка грузов I класса автомобилями бортовыми грузоподъемностью до 20 т по дорогам с усовершенствованным (асфальтобетонным, цементобетонным, железобетонным, обработанным органическим вяжущим) дорожным покрытием на расстояние 65 км |  | 1т груза |  | 1 |  |  | 0.00465 |  |  | 684.26 |  |  |  |  | 3.18
[6 empty] | ФОТ | [14 empty] | 774.77
|  | 812/пр_2020_прил._т._п.27_гр.3 |  |  |  | НР (Линии электропередачи) |  | % |  | 103 |  |  | 103 | [7 empty] | 798.01
|  | 774/пр_2020_прил._т._п.27_гр.3 |  |  |  | СП (Линии электропередачи) |  | % |  | 60 |  |  | 60 | [7 empty] | 464.86
[6 empty] | Всего по позиции | [9 empty] | 3009.45 |  |  |  |  | 2257.09
22 | 22 | ГЭСН 01-02-061-01 421/пр_2020_прил.10_т.1_п.4_гр.3 |  |  |  | Засыпка вручную траншей, пазух котлованов и ям, группа грунтов: 1 |  | 100 м3 |  | 0.0075 |  |  | 0.0075
|  | 1 |  |  |  | ОТ(ЗТ) |  | чел.-ч |  |  |  |  | 0.7965 | [7 empty] | 335.22
|  | 1-100-15 |  |  |  | Средний разряд работы 1,5 |  | чел.-ч |  | 88.5 | 1.2 |  | 0.7965 |  |  | 420.87 |  |  |  |  | 335.22
[6 empty] | Итого прямые затраты | [14 empty] | 335.22
[6 empty] | ФОТ | [14 empty] | 335.22
|  | 812/пр_2020_прил._т._п.1.2_гр.3 |  |  |  | НР (Земляные работы, выполняемые ручным способом) |  | % |  | 89 |  |  | 89 | [7 empty] | 298.35
|  | 774/пр_2020_прил._т._п.1.2_гр.3 |  |  |  | СП (Земляные работы, выполняемые ручным способом) |  | % |  | 40 |  |  | 40 | [7 empty] | 134.09
[6 empty] | Всего по позиции | [9 empty] | 102354.67 |  |  |  |  | 767.66
23 | 23 | ГЭСН 13-03-003-21 421/пр_2020_прил.10_т.1_п.4_гр.3 |  |  |  | Окраска огрунтованных бетонных и оштукатуренных поверхностей: эмалью ПФ-133 |  | 100 м2 |  | 0.02097 |  |  | 0.02097
|  | 1 |  |  |  | ОТ(ЗТ) |  | чел.-ч |  |  |  |  | 0.13538 | [7 empty] | 68.97
|  | 1-100-35 |  |  |  | Средний разряд работы 3,5 |  | чел.-ч |  | 5.38 | 1.2 |  | 0.13538 |  |  | 509.48 |  |  |  |  | 68.97
|  | 2 |  |  |  | ЭМ | [14 empty] | 0.68
[6 empty] | ОТм(ЗТм) |  | чел.-ч |  |  |  |  | 0.0005032 | [7 empty] | 0.3
|  | 91.06.03-060 |  |  |  | Лебедки электрические тяговым усилием до 5,79 кН (0,59 т) |  | маш.-ч |  | 0.01 | 1.2 |  | 0.0002516 | 6.62 | 1.48 | 9.8 |  |  |  |  | 0
|  | 91.06.05-011 |  |  |  | Погрузчики одноковшовые универсальные фронтальные пневмоколесные, номинальная вместимость основного ковша 2,6 м3, грузоподъемность 5 т |  | маш.-ч |  | 0.01 | 1.2 |  | 0.0002516 |  |  | 1587.88 |  |  |  |  | 0.4
|  | 4-100-050 |  |  |  | ОТм(ЗТм) Средний разряд машинистов 5,0 |  | чел.-ч |  | 0.01 | 1.2 |  | 0.0002516 |  |  | 620.24 |  |  |  |  | 0.16
|  | 91.14.02-001 |  |  |  | Автомобили бортовые, грузоподъемность до 5 т |  | маш.-ч |  | 0.01 | 1.2 |  | 0.0002516 |  |  | 641.7 |  |  |  |  | 0.16
|  | 4-100-040 |  |  |  | ОТм(ЗТм) Средний разряд машинистов 4,0 |  | чел.-ч |  | 0.01 | 1.2 |  | 0.0002516 |  |  | 539.69 |  |  |  |  | 0.14
|  | 91.21.01-012 |  |  |  | Агрегаты окрасочные высокого давления для окраски поверхностей конструкций, мощность 1 КВт |  | маш.-ч |  | 0.65 | 1.2 |  | 0.016357 | 5.67 | 1.32 | 7.48 |  |  |  |  | 0.12
|  | 4 |  |  |  | М | [14 empty] | 3.19
|  | 14.4.04.08-0006 |  |  |  | Эмаль ПФ-133, цветная, белый |  | т |  | 0.009 |  |  | 0.0001887
|  | 14.5.09.02-0002 |  |  |  | Ксилол нефтяной, марка А |  | т |  | 0.0014 |  |  | 2.94e-05 | 75885.63 | 1.43 | 108516.45 |  |  |  |  | 3.19
[6 empty] | Итого прямые затраты | [14 empty] | 73.14
| 23.1 | 14.4.04.08-0001 |  |  |  | Эмаль ПФ-115, цветная, белый |  | т |  | 0.013004 |  |  | 0.0002727 | 60045.35 | 1.34 | 80460.77 |  |  |  |  | 21.94
| 23.1.1 | 14.4.04.08-0001_01-20-1-01-0030 |  |  |  | Перевозка грузов I класса автомобилями бортовыми грузоподъемностью до 20 т по дорогам с усовершенствованным (асфальтобетонным, цементобетонным, железобетонным, обработанным органическим вяжущим) дорожным покрытием на расстояние 30 км |  | 1т груза |  | 1 |  |  | 0.0002727 |  |  | 515.15 |  |  | -1 |  | -0.14
| 23.1.2 | 14.4.04.08-0001_01-20-1-01-0065 |  |  |  | Перевозка грузов I класса автомобилями бортовыми грузоподъемностью до 20 т по дорогам с усовершенствованным (асфальтобетонным, цементобетонным, железобетонным, обработанным органическим вяжущим) дорожным покрытием на расстояние 65 км |  | 1т груза |  | 1 |  |  | 0.0002727 |  |  | 684.26 |  |  |  |  | 0.19
[6 empty] | ФОТ | [14 empty] | 69.27
|  | 812/пр_2020_прил._т._п.13_гр.3 |  |  |  | НР (Защита строительных конструкций и оборудования от коррозии) |  | % |  | 94 |  |  | 94 | [7 empty] | 65.11
|  | 774/пр_2020_прил._т._п.13_гр.3 |  |  |  | СП (Защита строительных конструкций и оборудования от коррозии) |  | % |  | 51 |  |  | 51 | [7 empty] | 35.33
[6 empty] | Всего по позиции | [9 empty] | 9326.18 |  |  |  |  | 195.57
24 | 24 | ГЭСН 13-03-002-15 |  |  |  | Огрунтовка металлических поверхностей за один раз: лаком БТ-577 |  | 100 м2 |  | 0.0211 |  |  | 0.0211
|  | 1 |  |  |  | ОТ(ЗТ) |  | чел.-ч |  |  |  |  | 0.082501 | [7 empty] | 50.51
|  | 1-100-49 |  |  |  | Средний разряд работы 4,9 |  | чел.-ч |  | 3.91 |  |  | 0.082501 |  |  | 612.18 |  |  |  |  | 50.51
|  | 2 |  |  |  | ЭМ | [14 empty] | 0.93
[6 empty] | ОТм(ЗТм) |  | чел.-ч |  |  |  |  | 0.000844 | [7 empty] | 0.47
|  | 91.06.03-060 |  |  |  | Лебедки электрические тяговым усилием до 5,79 кН (0,59 т) |  | маш.-ч |  | 0.01 |  |  | 0.000211 | 6.62 | 1.48 | 9.8 |  |  |  |  | 0
|  | 91.06.05-011 |  |  |  | Погрузчики одноковшовые универсальные фронтальные пневмоколесные, номинальная вместимость основного ковша 2,6 м3, грузоподъемность 5 т |  | маш.-ч |  | 0.01 |  |  | 0.000211 |  |  | 1587.88 |  |  |  |  | 0.34
|  | 4-100-050 |  |  |  | ОТм(ЗТм) Средний разряд машинистов 5,0 |  | чел.-ч |  | 0.01 |  |  | 0.000211 |  |  | 620.24 |  |  |  |  | 0.13
|  | 91.14.02-001 |  |  |  | Автомобили бортовые, грузоподъемность до 5 т |  | маш.-ч |  | 0.03 |  |  | 0.000633 |  |  | 641.7 |  |  |  |  | 0.41
|  | 4-100-040 |  |  |  | ОТм(ЗТм) Средний разряд машинистов 4,0 |  | чел.-ч |  | 0.03 |  |  | 0.000633 |  |  | 539.69 |  |  |  |  | 0.34
|  | 91.21.01-012 |  |  |  | Агрегаты окрасочные высокого давления для окраски поверхностей конструкций, мощность 1 КВт |  | маш.-ч |  | 1.12 |  |  | 0.023632 | 5.67 | 1.32 | 7.48 |  |  |  |  | 0.18
|  | 4 |  |  |  | М | [14 empty] | 2.38
|  | 14.4.03.03-0102 |  |  |  | Лак битумный БТ-577 |  | т |  | 0.009 |  |  | 0.0001899
|  | 14.5.09.11-0102 |  |  |  | Уайт-спирит |  | кг |  | 1.3 |  |  | 0.02743 | 60.6 | 1.43 | 86.66 |  |  |  |  | 2.38
[6 empty] | Итого прямые затраты | [14 empty] | 54.29
| 24.1 | 14.4.04.08-0001 |  |  |  | Эмаль ПФ-115, цветная, белый |  | т |  | 0.022 |  |  | 0.0004642 | 60045.35 | 1.34 | 80460.77 |  |  |  |  | 37.35
| 24.1.1 | 14.4.04.08-0001_01-20-1-01-0030 |  |  |  | Перевозка грузов I класса автомобилями бортовыми грузоподъемностью до 20 т по дорогам с усовершенствованным (асфальтобетонным, цементобетонным, железобетонным, обработанным органическим вяжущим) дорожным покрытием на расстояние 30 км |  | 1т груза |  | 1 |  |  | 0.0004642 |  |  | 515.15 |  |  | -1 |  | -0.24
| 24.1.2 | 14.4.04.08-0001_01-20-1-01-0065 |  |  |  | Перевозка грузов I класса автомобилями бортовыми грузоподъемностью до 20 т по дорогам с усовершенствованным (асфальтобетонным, цементобетонным, железобетонным, обработанным органическим вяжущим) дорожным покрытием на расстояние 65 км |  | 1т груза |  | 1 |  |  | 0.0004642 |  |  | 684.26 |  |  |  |  | 0.32
[6 empty] | ФОТ | [14 empty] | 50.98
|  | 812/пр_2020_прил._т._п.13_гр.3 |  |  |  | НР (Защита строительных конструкций и оборудования от коррозии) |  | % |  | 94 |  |  | 94 | [7 empty] | 47.92
|  | 774/пр_2020_прил._т._п.13_гр.3 |  |  |  | СП (Защита строительных конструкций и оборудования от коррозии) |  | % |  | 51 |  |  | 51 | [7 empty] | 26
[6 empty] | Всего по позиции | [9 empty] | 7850.24 |  |  |  |  | 165.64
[6 empty] | Итого по разделу: Строительно-монтажные работы ВЛИ 0,38 кВ. | [14 empty] | 322418.27
Раздел: Монтажные работы по вводам.
25 | 25 | ГЭСН 33-04-013-01 |  |  |  | Устройство ответвлений от ВЛ 0,38 кВ к зданиям: с помощью механизмов при количестве проводов в ответвлении 1 |  | ответвление |  | 15 |  |  | 15
|  | 1 |  |  |  | ОТ(ЗТ) |  | чел.-ч |  |  |  |  | 19.05 | [7 empty] | 9705.59
|  | 1-100-35 |  |  |  | Средний разряд работы 3,5 |  | чел.-ч |  | 1.27 |  |  | 19.05 |  |  | 509.48 |  |  |  |  | 9705.59
|  | 2 |  |  |  | ЭМ | [14 empty] | 1129.4
[6 empty] | ОТм(ЗТм) |  | чел.-ч |  |  |  |  | 1.95 | [7 empty] | 1052.39
|  | 91.06.06-011 |  |  |  | Автогидроподъемники, высота подъема 12 м |  | маш.-ч |  | 0.06 |  |  | 0.9 | 346.73 | 1.46 | 506.23 |  |  |  |  | 455.61
|  | 4-100-040 |  |  |  | ОТм(ЗТм) Средний разряд машинистов 4,0 |  | чел.-ч |  | 0.06 |  |  | 0.9 |  |  | 539.69 |  |  |  |  | 485.72
|  | 91.14.02-001 |  |  |  | Автомобили бортовые, грузоподъемность до 5 т |  | маш.-ч |  | 0.07 |  |  | 1.05 |  |  | 641.7 |  |  |  |  | 673.79
|  | 4-100-040 |  |  |  | ОТм(ЗТм) Средний разряд машинистов 4,0 |  | чел.-ч |  | 0.07 |  |  | 1.05 |  |  | 539.69 |  |  |  |  | 566.67
|  | 4 |  |  |  | М | [14 empty] | 0
|  | 01.7.15.03-0042 |  |  |  | Болты с гайками и шайбами строительные |  | кг |  | П |  |  | 0 | 174.93 | 1.08 | 188.92 |  |  |  |  | 0
|  | 07.2.02.05 |  |  |  | Траверсы стальные |  | т |  | П |  |  | 0
|  | 07.2.07.13 |  |  |  | Хомуты стальные |  | кг |  | П |  |  | 0
|  | 21.2.01.02 |  |  |  | Провода неизолированные для воздушных линий электропередач |  | т |  | П |  |  | 0
|  | 22.2.01.04 |  |  |  | Изоляторы линейные штыревые фарфоровые |  | шт |  | П |  |  | 0
|  | 22.2.02.09 |  |  |  | Крюки |  | кг |  | П |  |  | 0
[6 empty] | Итого прямые затраты | [14 empty] | 11887.38
[6 empty] | ФОТ | [14 empty] | 10757.98
|  | 812/пр_2020_прил._т._п.27_гр.3 |  |  |  | НР (Линии электропередачи) |  | % |  | 103 |  |  | 103 | [7 empty] | 11080.72
|  | 774/пр_2020_прил._т._п.27_гр.3 |  |  |  | СП (Линии электропередачи) |  | % |  | 60 |  |  | 60 | [7 empty] | 6454.79
[6 empty] | Всего по позиции | [9 empty] | 1961.53 |  |  |  |  | 29422.89
26 | 26 | ГЭСНм 08-03-573-04 421/пр_2020_прил.10_т.1_п.4_гр.4 |  |  |  | Шкаф (пульт) управления навесной, высота, ширина и глубина: до 600х600х350 мм |  | шт |  | 4 |  |  | 4
|  | 1 |  |  |  | ОТ(ЗТ) |  | чел.-ч |  |  |  |  | 9.888 | [7 empty] | 5495.75
|  | 1-100-42 |  |  |  | Средний разряд работы 4,2 |  | чел.-ч |  | 2.06 | 1.2 |  | 9.888 |  |  | 555.8 |  |  |  |  | 5495.75
|  | 2 |  |  |  | ЭМ | [14 empty] | 1145.89
[6 empty] | ОТм(ЗТм) |  | чел.-ч |  |  |  |  | 1.488 | [7 empty] | 856.42
|  | 91.04.01-041 |  |  |  | Молотки бурильные легкие при работе от передвижных компрессорных установок |  | маш.-ч |  | 0.19 | 1.2 |  | 0.912 | 21.06 | 1.41 | 29.69 |  |  |  |  | 27.08
|  | 91.05.05-015 |  |  |  | Краны на автомобильном ходу, грузоподъемность 16 т |  | маш.-ч |  | 0.06 | 1.2 |  | 0.288 |  |  | 1626.29 |  |  |  |  | 468.37
|  | 4-100-060 |  |  |  | ОТм(ЗТм) Средний разряд машинистов 6,0 |  | чел.-ч |  | 0.06 | 1.2 |  | 0.288 |  |  | 724.95 |  |  |  |  | 208.79
|  | 91.14.02-001 |  |  |  | Автомобили бортовые, грузоподъемность до 5 т |  | маш.-ч |  | 0.06 | 1.2 |  | 0.288 |  |  | 641.7 |  |  |  |  | 184.81
|  | 4-100-040 |  |  |  | ОТм(ЗТм) Средний разряд машинистов 4,0 |  | чел.-ч |  | 0.06 | 1.2 |  | 0.288 |  |  | 539.69 |  |  |  |  | 155.43
|  | 91.17.04-233 |  |  |  | Аппараты сварочные для ручной дуговой сварки, сварочный ток до 350 А |  | маш.-ч |  | 0.61 | 1.2 |  | 2.928 |  |  | 34.61 |  |  |  |  | 101.34
|  | 91.18.01-007 |  |  |  | Компрессоры винтовые передвижные с двигателем внутреннего сгорания, давление до 0,7 МПа (7 атм), производительность до 5,4 м3/мин |  | маш.-ч |  | 0.19 | 1.2 |  | 0.912 |  |  | 399.44 |  |  |  |  | 364.29
|  | 4-100-040 |  |  |  | ОТм(ЗТм) Средний разряд машинистов 4,0 |  | чел.-ч |  | 0.19 | 1.2 |  | 0.912 |  |  | 539.69 |  |  |  |  | 492.2
|  | 4 |  |  |  | М | [14 empty] | 133.33
|  | 01.7.11.07-0227 |  |  |  | Электроды сварочные для сварки низколегированных и углеродистых сталей УОНИ 13/45, Э42А, диаметр 4-5 мм |  | кг |  | 0.1 |  |  | 0.4 | 155.63 | 0.78 | 121.39 |  |  |  |  | 48.56
|  | 01.7.15.03-0042 |  |  |  | Болты с гайками и шайбами строительные |  | кг |  | 0.1 |  |  | 0.4 | 174.93 | 1.08 | 188.92 |  |  |  |  | 75.57
|  | 14.4.02.04-0142 |  |  |  | Краска масляная МА-0115, мумия, сурик железный |  | кг |  | 0.02 |  |  | 0.08 | 79.88 | 1.44 | 115.03 |  |  |  |  | 9.2
[6 empty] | Итого прямые затраты | [14 empty] | 7631.39
| 26.1 | 421/пр_2020_п.75_пп.а |  |  |  | Вспомогательные ненормируемые материальные ресурсы |  | % |  | 2 |  |  | 2 | [7 empty] | 91.6
[6 empty] | ФОТ | [14 empty] | 6352.17
|  | 812/пр_2020_прил._т._п.49.3_гр.3 |  |  |  | НР (Электротехнические установки на других объектах) |  | % |  | 97 |  |  | 97 | [7 empty] | 6161.6
|  | 774/пр_2020_прил._т._п.49.3_гр.3 |  |  |  | СП (Электротехнические установки на других объектах) |  | % |  | 51 |  |  | 51 | [7 empty] | 3239.61
[6 empty] | Всего по позиции | [9 empty] | 4281.05 |  |  |  |  | 17124.2
27 | 27 | ГЭСНм 08-02-412-03 421/пр_2020_прил.10_т.1_п.4_гр.4 |  |  |  | Затягивание провода в проложенные трубы и металлические рукава первого одножильного или многожильного в общей оплетке, суммарное сечение: до 16 мм2 |  | 100 м |  | 0.49 |  |  | 0.49
|  | 1 |  |  |  | ОТ(ЗТ) |  | чел.-ч |  |  |  |  | 3.6985 | [7 empty] | 1951.34
|  | 1-100-38 |  |  |  | Средний разряд работы 3,8 |  | чел.-ч |  | 6.29 | 1.2 |  | 3.6985 |  |  | 527.6 |  |  |  |  | 1951.34
|  | 2 |  |  |  | ЭМ | [14 empty] | 40.01
[6 empty] | ОТм(ЗТм) |  | чел.-ч |  |  |  |  | 0.03528 | [7 empty] | 22.31
|  | 91.05.05-015 |  |  |  | Краны на автомобильном ходу, грузоподъемность 16 т |  | маш.-ч |  | 0.03 | 1.2 |  | 0.01764 |  |  | 1626.29 |  |  |  |  | 28.69
|  | 4-100-060 |  |  |  | ОТм(ЗТм) Средний разряд машинистов 6,0 |  | чел.-ч |  | 0.03 | 1.2 |  | 0.01764 |  |  | 724.95 |  |  |  |  | 12.79
|  | 91.14.02-001 |  |  |  | Автомобили бортовые, грузоподъемность до 5 т |  | маш.-ч |  | 0.03 | 1.2 |  | 0.01764 |  |  | 641.7 |  |  |  |  | 11.32
|  | 4-100-040 |  |  |  | ОТм(ЗТм) Средний разряд машинистов 4,0 |  | чел.-ч |  | 0.03 | 1.2 |  | 0.01764 |  |  | 539.69 |  |  |  |  | 9.52
|  | 4 |  |  |  | М | [14 empty] | 152.99
|  | 01.7.06.05-0041 |  |  |  | Ленты изоляционные хлопчатобумажные прорезиненные для электромонтажных и ремонтных работ, цвет черный, ширина 20 мм, толщина 0,35 мм |  | м |  | 26.67 |  |  | 13.0683 | 5.87 | 0.88 | 5.17 |  |  |  |  | 67.56
|  | 01.7.07.20-0002 |  |  |  | Тальк молотый, сорт I |  | т |  | 0.00105 |  |  | 0.0005145 | 43821.53 | 1.32 | 57844.42 |  |  |  |  | 29.76
|  | 14.4.02.04-0142 |  |  |  | Краска масляная МА-0115, мумия, сурик железный |  | кг |  | 0.02 |  |  | 0.0098 | 79.88 | 1.44 | 115.03 |  |  |  |  | 1.13
|  | 20.2.01.05-0005 |  |  |  | Гильзы кабельные медные 16 мм |  | 100 шт |  | 0.05 |  |  | 0.0245 | 1239.94 | 1.23 | 1525.13 |  |  |  |  | 37.37
|  | 20.2.02.01-0013 |  |  |  | Втулки полипропиленовые, диаметр 28 мм |  | 1000 шт |  | 0.0122 |  |  | 0.005978 | 2316.78 | 1.24 | 2872.81 |  |  |  |  | 17.17
[6 empty] | Итого прямые затраты | [14 empty] | 2166.65
| 27.1 | 421/пр_2020_п.75_пп.а |  |  |  | Вспомогательные ненормируемые материальные ресурсы |  | % |  | 2 |  |  | 2 | [7 empty] | 32.52
[6 empty] | ФОТ | [14 empty] | 1973.65
|  | 812/пр_2020_прил._т._п.49.3_гр.3 |  |  |  | НР (Электротехнические установки на других объектах) |  | % |  | 97 |  |  | 97 | [7 empty] | 1914.44
|  | 774/пр_2020_прил._т._п.49.3_гр.3 |  |  |  | СП (Электротехнические установки на других объектах) |  | % |  | 51 |  |  | 51 | [7 empty] | 1006.56
[6 empty] | Всего по позиции | [9 empty] | 10449.33 |  |  |  |  | 5120.17
28 | 28 | ГЭСНм 08-02-409-03 421/пр_2020_прил.10_т.1_п.4_гр.4 |  |  |  | Труба винипластовая по установленным конструкциям, по стенам и колоннам с креплением скобами, диаметр: до 63 мм |  | 100 м |  | 0.42 |  |  | 0.42
|  | 1 |  |  |  | ОТ(ЗТ) |  | чел.-ч |  |  |  |  | 15.7651 | [7 empty] | 8317.68
|  | 1-100-38 |  |  |  | Средний разряд работы 3,8 |  | чел.-ч |  | 31.28 | 1.2 |  | 15.7651 |  |  | 527.6 |  |  |  |  | 8317.68
|  | 2 |  |  |  | ЭМ | [14 empty] | 437.76
[6 empty] | ОТм(ЗТм) |  | чел.-ч |  |  |  |  | 0.3528 | [7 empty] | 223.08
|  | 91.05.05-015 |  |  |  | Краны на автомобильном ходу, грузоподъемность 16 т |  | маш.-ч |  | 0.35 | 1.2 |  | 0.1764 |  |  | 1626.29 |  |  |  |  | 286.88
|  | 4-100-060 |  |  |  | ОТм(ЗТм) Средний разряд машинистов 6,0 |  | чел.-ч |  | 0.35 | 1.2 |  | 0.1764 |  |  | 724.95 |  |  |  |  | 127.88
|  | 91.14.02-001 |  |  |  | Автомобили бортовые, грузоподъемность до 5 т |  | маш.-ч |  | 0.35 | 1.2 |  | 0.1764 |  |  | 641.7 |  |  |  |  | 113.2
|  | 4-100-040 |  |  |  | ОТм(ЗТм) Средний разряд машинистов 4,0 |  | чел.-ч |  | 0.35 | 1.2 |  | 0.1764 |  |  | 539.69 |  |  |  |  | 95.2
|  | 91.17.04-233 |  |  |  | Аппараты сварочные для ручной дуговой сварки, сварочный ток до 350 А |  | маш.-ч |  | 2.16 | 1.2 |  | 1.0886 |  |  | 34.61 |  |  |  |  | 37.68
|  | 4 |  |  |  | М | [14 empty] | 108.67
|  | 01.7.03.04-0001 |  |  |  | Электроэнергия |  | кВт-ч |  | 1.1488 |  |  | 0.4825 |  |  | 7.32 |  |  |  |  | 3.53
|  | 01.7.11.07-0227 |  |  |  | Электроды сварочные для сварки низколегированных и углеродистых сталей УОНИ 13/45, Э42А, диаметр 4-5 мм |  | кг |  | 0.96 |  |  | 0.4032 | 155.63 | 0.78 | 121.39 |  |  |  |  | 48.94
|  | 14.1.02.01-0002 |  |  |  | Клей, марка БМК-5к |  | кг |  | 0.55 |  |  | 0.231 | 160.07 | 1.52 | 243.31 |  |  |  |  | 56.2
[6 empty] | Итого прямые затраты | [14 empty] | 9087.19
| 28.1 | 421/пр_2020_п.75_пп.а |  |  |  | Вспомогательные ненормируемые материальные ресурсы |  | % |  | 2 |  |  | 2 | [7 empty] | 138.63
[6 empty] | ФОТ | [14 empty] | 8540.76
|  | 812/пр_2020_прил._т._п.49.3_гр.3 |  |  |  | НР (Электротехнические установки на других объектах) |  | % |  | 97 |  |  | 97 | [7 empty] | 8284.54
|  | 774/пр_2020_прил._т._п.49.3_гр.3 |  |  |  | СП (Электротехнические установки на других объектах) |  | % |  | 51 |  |  | 51 | [7 empty] | 4355.79
[6 empty] | Всего по позиции | [9 empty] | 52062.26 |  |  |  |  | 21866.15
29 | 29 | ГЭСНм 08-02-409-09 421/пр_2020_прил.10_т.1_п.4_гр.4 |  |  |  | Труба гофрированная ПВХ для защиты проводов и кабелей по установленным конструкциям, по стенам, колоннам, потолкам, основанию пола |  | 100 м |  | 0.07 |  |  | 0.07
|  | 1 |  |  |  | ОТ(ЗТ) |  | чел.-ч |  |  |  |  | 1.2768 | [7 empty] | 658.22
|  | 1-100-36 |  |  |  | Средний разряд работы 3,6 |  | чел.-ч |  | 15.2 | 1.2 |  | 1.2768 |  |  | 515.52 |  |  |  |  | 658.22
|  | 4 |  |  |  | М | [14 empty] | 10.68
|  | 01.7.03.04-0001 |  |  |  | Электроэнергия |  | кВт-ч |  | 5.3376 |  |  | 0.37363 |  |  | 7.32 |  |  |  |  | 2.73
|  | 01.7.15.07-0152 |  |  |  | Дюбели пластмассовые с шурупами, диаметр 6 мм, длина 35 мм, диаметр шурупа 3,5 мм, длина шурупа 50 мм |  | 100 шт |  | 1.75 |  |  | 0.1225 | 52.34 | 1.24 | 64.9 |  |  |  |  | 7.95
[6 empty] | Итого прямые затраты | [14 empty] | 668.9
| 29.1 | 421/пр_2020_п.75_пп.а |  |  |  | Вспомогательные ненормируемые материальные ресурсы |  | % |  | 2 |  |  | 2 | [7 empty] | 10.97
[6 empty] | ФОТ | [14 empty] | 658.22
|  | 812/пр_2020_прил._т._п.49.3_гр.3 |  |  |  | НР (Электротехнические установки на других объектах) |  | % |  | 97 |  |  | 97 | [7 empty] | 638.47
|  | 774/пр_2020_прил._т._п.49.3_гр.3 |  |  |  | СП (Электротехнические установки на других объектах) |  | % |  | 51 |  |  | 51 | [7 empty] | 335.69
[6 empty] | Всего по позиции | [9 empty] | 23629 |  |  |  |  | 1654.03
30 | 30 | ГЭСНм 08-03-600-01 |  |  |  | Счетчики, устанавливаемые на готовом основании: однофазные |  | шт |  | 3 |  |  | 3
|  | 1 |  |  |  | ОТ(ЗТ) |  | чел.-ч |  |  |  |  | 0.84 | [7 empty] | 466.87
|  | 1-100-42 |  |  |  | Средний разряд работы 4,2 |  | чел.-ч |  | 0.28 |  |  | 0.84 |  |  | 555.8 |  |  |  |  | 466.87
|  | 2 |  |  |  | ЭМ | [14 empty] | 68.04
[6 empty] | ОТм(ЗТм) |  | чел.-ч |  |  |  |  | 0.06 | [7 empty] | 37.94
|  | 91.05.05-015 |  |  |  | Краны на автомобильном ходу, грузоподъемность 16 т |  | маш.-ч |  | 0.01 |  |  | 0.03 |  |  | 1626.29 |  |  |  |  | 48.79
|  | 4-100-060 |  |  |  | ОТм(ЗТм) Средний разряд машинистов 6,0 |  | чел.-ч |  | 0.01 |  |  | 0.03 |  |  | 724.95 |  |  |  |  | 21.75
|  | 91.14.02-001 |  |  |  | Автомобили бортовые, грузоподъемность до 5 т |  | маш.-ч |  | 0.01 |  |  | 0.03 |  |  | 641.7 |  |  |  |  | 19.25
|  | 4-100-040 |  |  |  | ОТм(ЗТм) Средний разряд машинистов 4,0 |  | чел.-ч |  | 0.01 |  |  | 0.03 |  |  | 539.69 |  |  |  |  | 16.19
|  | 4 |  |  |  | М | [14 empty] | 14.79
|  | 01.7.15.04-0011 |  |  |  | Винты стальные с полукруглой головкой, длина 50 мм |  | т |  | 3e-05 |  |  | 9e-05 | 127406 | 1.29 | 164353.74 |  |  |  |  | 14.79
[6 empty] | Итого прямые затраты | [14 empty] | 587.64
| 30.1 | 421/пр_2020_п.75_пп.а |  |  |  | Вспомогательные ненормируемые материальные ресурсы |  | % |  | 2 |  |  | 2 | [7 empty] | 9.34
[6 empty] | ФОТ | [14 empty] | 504.81
|  | 812/пр_2020_прил._т._п.49.3_гр.3 |  |  |  | НР (Электротехнические установки на других объектах) |  | % |  | 97 |  |  | 97 | [7 empty] | 489.67
|  | 774/пр_2020_прил._т._п.49.3_гр.3 |  |  |  | СП (Электротехнические установки на других объектах) |  | % |  | 51 |  |  | 51 | [7 empty] | 257.45
[6 empty] | Всего по позиции | [9 empty] | 448.03 |  |  |  |  | 1344.1
31 | 31 | ГЭСНм 08-03-600-02 |  |  |  | Счетчики, устанавливаемые на готовом основании: трехфазные |  | шт |  | 1 |  |  | 1
|  | 1 |  |  |  | ОТ(ЗТ) |  | чел.-ч |  |  |  |  | 0.7 | [7 empty] | 389.06
|  | 1-100-42 |  |  |  | Средний разряд работы 4,2 |  | чел.-ч |  | 0.7 |  |  | 0.7 |  |  | 555.8 |  |  |  |  | 389.06
|  | 2 |  |  |  | ЭМ | [14 empty] | 22.68
[6 empty] | ОТм(ЗТм) |  | чел.-ч |  |  |  |  | 0.02 | [7 empty] | 12.65
|  | 91.05.05-015 |  |  |  | Краны на автомобильном ходу, грузоподъемность 16 т |  | маш.-ч |  | 0.01 |  |  | 0.01 |  |  | 1626.29 |  |  |  |  | 16.26
|  | 4-100-060 |  |  |  | ОТм(ЗТм) Средний разряд машинистов 6,0 |  | чел.-ч |  | 0.01 |  |  | 0.01 |  |  | 724.95 |  |  |  |  | 7.25
|  | 91.14.02-001 |  |  |  | Автомобили бортовые, грузоподъемность до 5 т |  | маш.-ч |  | 0.01 |  |  | 0.01 |  |  | 641.7 |  |  |  |  | 6.42
|  | 4-100-040 |  |  |  | ОТм(ЗТм) Средний разряд машинистов 4,0 |  | чел.-ч |  | 0.01 |  |  | 0.01 |  |  | 539.69 |  |  |  |  | 5.4
|  | 4 |  |  |  | М | [14 empty] | 4.93
|  | 01.7.15.04-0011 |  |  |  | Винты стальные с полукруглой головкой, длина 50 мм |  | т |  | 3e-05 |  |  | 3e-05 | 127406 | 1.29 | 164353.74 |  |  |  |  | 4.93
[6 empty] | Итого прямые затраты | [14 empty] | 429.32
| 31.1 | 421/пр_2020_п.75_пп.а |  |  |  | Вспомогательные ненормируемые материальные ресурсы |  | % |  | 2 |  |  | 2 | [7 empty] | 7.78
[6 empty] | ФОТ | [14 empty] | 401.71
|  | 812/пр_2020_прил._т._п.49.3_гр.3 |  |  |  | НР (Электротехнические установки на других объектах) |  | % |  | 97 |  |  | 97 | [7 empty] | 389.66
|  | 774/пр_2020_прил._т._п.49.3_гр.3 |  |  |  | СП (Электротехнические установки на других объектах) |  | % |  | 51 |  |  | 51 | [7 empty] | 204.87
[6 empty] | Всего по позиции | [9 empty] | 1031.63 |  |  |  |  | 1031.63
32 | 32 | ГЭСНм 08-02-144-03 Т.ч.1.8.3А |  |  |  | Присоединение к зажимам жил проводов или кабелей сечением: до 16 мм2 (прим-но к присоед.ввода 1Ф-14шт., 3Ф-1шт. присоед.ЩУ 1шт.-3Ф,3шт.-1Ф, присоединение сущ. вводов 3Ф-2шт,1Ф-7шт) |  | 100 шт |  | 0.64 |  |  | 0.64
|  | 1 |  |  |  | ОТ(ЗТ) |  | чел.-ч |  |  |  |  | 8.1715 | [7 empty] | 4311.29
|  | 1-100-38 |  |  |  | Средний разряд работы 3,8 |  | чел.-ч |  | 12.16 | 1.05 |  | 8.1715 |  |  | 527.6 |  |  |  |  | 4311.29
[6 empty] | Итого прямые затраты | [14 empty] | 4311.29
| 32.1 | 421/пр_2020_п.75_пп.а |  |  |  | Вспомогательные ненормируемые материальные ресурсы |  | % |  | 2 |  |  | 2 | [7 empty] | 82.12
[6 empty] | ФОТ | [14 empty] | 4311.29
|  | 812/пр_2020_прил._т._п.49.3_гр.3 |  |  |  | НР (Электротехнические установки на других объектах) |  | % |  | 97 |  |  | 97 | [7 empty] | 4181.95
|  | 774/пр_2020_прил._т._п.49.3_гр.3 |  |  |  | СП (Электротехнические установки на других объектах) |  | % |  | 51 |  |  | 51 | [7 empty] | 2198.76
[6 empty] | Всего по позиции | [9 empty] | 16834.56 |  |  |  |  | 10774.12
33 | 33 | ГЭСНм 08-02-144-03 |  |  |  | Присоединение к зажимам жил проводов или кабелей сечением: до 16 мм2 (на фасадах) |  | 100 шт |  | 0.32 |  |  | 0.32
|  | 1 |  |  |  | ОТ(ЗТ) |  | чел.-ч |  |  |  |  | 3.8912 | [7 empty] | 2053
|  | 1-100-38 |  |  |  | Средний разряд работы 3,8 |  | чел.-ч |  | 12.16 |  |  | 3.8912 |  |  | 527.6 |  |  |  |  | 2053
[6 empty] | Итого прямые затраты | [14 empty] | 2053
| 33.1 | 421/пр_2020_п.75_пп.а |  |  |  | Вспомогательные ненормируемые материальные ресурсы |  | % |  | 2 |  |  | 2 | [7 empty] | 41.06
[6 empty] | ФОТ | [14 empty] | 2053
|  | 812/пр_2020_прил._т._п.49.3_гр.3 |  |  |  | НР (Электротехнические установки на других объектах) |  | % |  | 97 |  |  | 97 | [7 empty] | 1991.41
|  | 774/пр_2020_прил._т._п.49.3_гр.3 |  |  |  | СП (Электротехнические установки на других объектах) |  | % |  | 51 |  |  | 51 | [7 empty] | 1047.03
[6 empty] | Всего по позиции | [9 empty] | 16039.06 |  |  |  |  | 5132.5
[6 empty] | Итого по разделу: Монтажные работы по вводам. | [14 empty] | 93469.79
Раздел: Материалы для ВЛИ 0,38 кВ.
34 | 34 | ТЦ_59.1.05.01_50_5040136007_18.11.2025_02_1.1 |  |  |  | Стойка опоры СВ 95-3-ат |  | шт |  | 12 |  |  | 12 |  |  | 11982.09 |  |  |  |  | 143785.08
[6 empty] | Всего по позиции | [9 empty] | 11982.09 |  |  |  |  | 143785.08
35 | 35 | ТЦ_59.1.21.02_59_5904184047_25.11.2025_02_2.1 |  |  |  | Провод самонесущий изолированный СИПн-2 3х70+1х70 -0,6/1 |  | 1000 м |  | 0.304 |  |  | 0.304 |  |  | 393975 |  |  |  |  | 119768.4
[6 empty] | Всего по позиции | [9 empty] | 393975 |  |  |  |  | 119768.4
36 | 36 | ТЦ_59.1.21.02_59_5904184047_25.11.2025_02_2.1 |  |  |  | Провод самонесущий изолированный СИПн-4 4x16 -0,6/1 |  | 1000 м |  | 0.028 |  |  | 0.028 |  |  | 101382.9 |  |  |  |  | 2838.72
[6 empty] | Всего по позиции | [9 empty] | 101382.86 |  |  |  |  | 2838.72
37 | 37 | ТЦ_21.2.01.01_59_5904184047_25.11.2025_02_2.1 |  |  |  | Провод самонесущий изолированный СИПн-4 2х16-0,6/1 |  | 1000 м |  | 0.132 |  |  | 0.132 |  |  | 51479.4 |  |  |  |  | 6795.28
[6 empty] | Всего по позиции | [9 empty] | 51479.39 |  |  |  |  | 6795.28
38 | 38 | ТЦ_21.2.01.01_59_5904184047_25.11.2025_02_3.1 |  |  |  | Провод самонесущий изолированный СИП-4 4х25-0,6/1 |  | 1000 м |  | 0.028 |  |  | 0.028 |  |  | 152337 |  |  |  |  | 4265.44
[6 empty] | Всего по позиции | [9 empty] | 152337.14 |  |  |  |  | 4265.44
39 | 39 | 25.2.02.11-0021 |  |  |  | Лента крепления из нержавеющей стали в пластмассовой коробке с кабельной бухтой, ширина 20 мм, толщина 0,7 мм, длина 50 м |  | шт |  | 1.34 |  |  | 1.34 | 4136.76 | 1.38 | 5708.73 |  |  |  |  | 7649.7
| 39.1 | 25.2.02.11-0021_01-20-1-01-0030 |  |  |  | Перевозка грузов I класса автомобилями бортовыми грузоподъемностью до 20 т по дорогам с усовершенствованным (асфальтобетонным, цементобетонным, железобетонным, обработанным органическим вяжущим) дорожным покрытием на расстояние 30 км |  | 1т груза |  | 0.0061 |  |  | 0.008174 |  |  | 515.15 |  |  | -1 |  | -4.21
| 39.2 | 25.2.02.11-0021_01-20-1-01-0065 |  |  |  | Перевозка грузов I класса автомобилями бортовыми грузоподъемностью до 20 т по дорогам с усовершенствованным (асфальтобетонным, цементобетонным, железобетонным, обработанным органическим вяжущим) дорожным покрытием на расстояние 65 км |  | 1т груза |  | 0.0061 |  |  | 0.008174 |  |  | 684.26 |  |  |  |  | 5.59
[6 empty] | Всего по позиции | [9 empty] | 5709.76 |  |  |  |  | 7651.08
40 | 40 | ТЦ_22.2.02.23_50_5005066854_28.11.2025_02_4.1 |  |  |  | Узел крепления У-4 |  | шт |  | 3 |  |  | 3 |  |  | 3025.84 |  |  |  |  | 9077.52
[6 empty] | Всего по позиции | [9 empty] | 3025.84 |  |  |  |  | 9077.52
41 | 41 | ТЦ_59.1.25.03_50_5005066854_28.11.2025_02_5.1 |  |  |  | Бугель NB20 (Нилед) |  | шт |  | 59 |  |  | 59 |  |  | 33.88 |  |  |  |  | 1998.92
[6 empty] | Всего по позиции | [9 empty] | 33.88 |  |  |  |  | 1998.92
42 | 42 | ТЦ_59.1.25.03_50_5005066854_28.11.2025_02_10.1 |  |  |  | Скрепа NC 20 (Нилед) |  | 100 шт |  | 0.08 |  |  | 0.08 |  |  | 2111.71 |  |  |  |  | 168.94
[6 empty] | Всего по позиции | [9 empty] | 2111.75 |  |  |  |  | 168.94
43 | 43 | ТЦ_59.1.25.03_50_5005066854_28.11.2025_02_6.1 |  |  |  | Кронштейн анкерный CS 10.3 |  | шт |  | 26 |  |  | 26 |  |  | 388.3 |  |  |  |  | 10095.8
[6 empty] | Всего по позиции | [9 empty] | 388.3 |  |  |  |  | 10095.8
44 | 44 | ТЦ_59.1.25.03_50_5005066854_28.11.2025_02_26.1 |  |  |  | Зажим анкерный (СИП) РА 1500 |  | шт |  | 10 |  |  | 10 |  |  | 631.62 |  |  |  |  | 6316.2
[6 empty] | Всего по позиции | [9 empty] | 631.62 |  |  |  |  | 6316.2
45 | 45 | ТЦ_59.1.25.03_50_5005066854_28.11.2025_02 |  |  |  | Комплект промежуточной подвески ES 1500 (Нилед) |  | компл |  | 4 |  |  | 4 |  |  | 705.59 |  |  |  |  | 2822.36
[6 empty] | Всего по позиции | [9 empty] | 705.59 |  |  |  |  | 2822.36
46 | 46 | ТЦ_59.1.25.03_50_5005066854_28.11.2025_02_11.1 |  |  |  | Зажим ответвительный влагозащищенный Р 72 (Нилед) |  | шт |  | 16 |  |  | 16 |  |  | 432.04 |  |  |  |  | 6912.64
[6 empty] | Всего по позиции | [9 empty] | 432.04 |  |  |  |  | 6912.64
47 | 47 | ТЦ_59.1.20.01_50_5005066854_28.11.2025_02_7.1 |  |  |  | Зажим плашечный CD 35 |  | шт |  | 28 |  |  | 28 |  |  | 170.46 |  |  |  |  | 4772.88
[6 empty] | Всего по позиции | [9 empty] | 170.46 |  |  |  |  | 4772.88
48 | 48 | ТЦ_20.1.02.23_50_5005066854_28.11.2025_02 |  |  |  | Проводник заземляющий ЗП-6 (1,0м) |  | шт |  | 10.75 |  |  | 10.75 |  |  | 301.52 |  |  |  |  | 3241.34
[6 empty] | Всего по позиции | [9 empty] | 301.52 |  |  |  |  | 3241.34
49 | 49 | ТЦ_59.1.25.03_50_5005066854_28.11.2025_02_9.1 |  |  |  | Зажим анкерный (СИП) DN 123 |  | шт |  | 14 |  |  | 14 |  |  | 140.88 |  |  |  |  | 1972.32
[6 empty] | Всего по позиции | [9 empty] | 140.88 |  |  |  |  | 1972.32
50 | 50 | ТЦ_59.1.25.03_50_5005066854_28.11.2025_02_15.1 |  |  |  | Хомут стяжной Е 778 (Нилед) |  | шт |  | 46 |  |  | 46 |  |  | 7.44 |  |  |  |  | 342.24
[6 empty] | Всего по позиции | [9 empty] | 7.44 |  |  |  |  | 342.24
51 | 51 | 20.2.02.04-0012 |  |  |  | Колпачки изолирующие, диапазон сечений 16-150 мм2 |  | 100 шт |  | 0.04 |  |  | 0.04 | 2045.3 | 1.31 | 2679.34 |  |  |  |  | 107.17
| 51.1 | 20.2.02.04-0012_01-20-1-01-0030 |  |  |  | Перевозка грузов I класса автомобилями бортовыми грузоподъемностью до 20 т по дорогам с усовершенствованным (асфальтобетонным, цементобетонным, железобетонным, обработанным органическим вяжущим) дорожным покрытием на расстояние 30 км |  | 1т груза |  | 0.0008 |  |  | 3.2e-05 |  |  | 515.15 |  |  | -1 |  | -0.02
| 51.2 | 20.2.02.04-0012_01-20-1-01-0065 |  |  |  | Перевозка грузов I класса автомобилями бортовыми грузоподъемностью до 20 т по дорогам с усовершенствованным (асфальтобетонным, цементобетонным, железобетонным, обработанным органическим вяжущим) дорожным покрытием на расстояние 65 км |  | 1т груза |  | 0.0008 |  |  | 3.2e-05 |  |  | 684.26 |  |  |  |  | 0.02
[6 empty] | Всего по позиции | [9 empty] | 2679.25 |  |  |  |  | 107.17
52 | 52 | ТЦ_59.1.25.03_50_5005066854_28.11.2025_02 |  |  |  | Зажим для временного заземления РС481 (Нилед) |  | шт |  | 4 |  |  | 4 |  |  | 983.89 |  |  |  |  | 3935.56
[6 empty] | Всего по позиции | [9 empty] | 983.89 |  |  |  |  | 3935.56
53 | 53 | ТЦ_59.1.20.02_50_5005066854_28.11.2025_02_20.1 |  |  |  | Фиксатор дистанционный (бандажный) BIC 15.50 (Нилед) |  | 100 шт |  | 0.01 |  |  | 0.01 |  |  | 8772.51 |  |  |  |  | 87.73
[6 empty] | Всего по позиции | [9 empty] | 8773 |  |  |  |  | 87.73
54 | 54 | ТЦ_59.1.25.03_50_5005066854_28.11.2025_02_17.1 |  |  |  | Зажим ответвительный герметичяный Р645 (Нилед) |  | шт |  | 54 |  |  | 54 |  |  | 301.84 |  |  |  |  | 16299.36
[6 empty] | Всего по позиции | [9 empty] | 301.84 |  |  |  |  | 16299.36
55 | 55 | ТЦ_59.1.25.03_50_5005066854_28.11.2025_02_11.1 |  |  |  | Зажим ответвительный влагозащищенный Р 70 (Нилед) |  | шт |  | 4 |  |  | 4 |  |  | 432.04 |  |  |  |  | 1728.16
[6 empty] | Всего по позиции | [9 empty] | 432.04 |  |  |  |  | 1728.16
56 | 56 | 20.1.01.11-0021 |  |  |  | Зажим плашечный соединительный ПС-1-1 |  | шт |  | 5 |  |  | 5 | 86.68 | 1.14 | 98.82 |  |  |  |  | 494.1
| 56.1 | 20.1.01.11-0021_01-20-1-01-0030 |  |  |  | Перевозка грузов I класса автомобилями бортовыми грузоподъемностью до 20 т по дорогам с усовершенствованным (асфальтобетонным, цементобетонным, железобетонным, обработанным органическим вяжущим) дорожным покрытием на расстояние 30 км |  | 1т груза |  | 0.00013 |  |  | 0.00065 |  |  | 515.15 |  |  | -1 |  | -0.33
| 56.2 | 20.1.01.11-0021_01-20-1-01-0126 |  |  |  | Перевозка грузов I класса автомобилями бортовыми грузоподъемностью до 20 т по дорогам с усовершенствованным (асфальтобетонным, цементобетонным, железобетонным, обработанным органическим вяжущим) дорожным покрытием на расстояние 126 км |  | 1т груза |  | 0.00013 |  |  | 0.00065 |  |  | 978.63 |  |  |  |  | 0.64
[6 empty] | Всего по позиции | [9 empty] | 98.88 |  |  |  |  | 494.41
[6 empty] | Итого по разделу: Материалы для ВЛИ 0,38 кВ. | [14 empty] | 355477.55
Раздел: Материалы для вводов.
57 | 57 | ТЦ_21.2.01.01_59_5904184047_25.11.2025_02_2.1 |  |  |  | Провод самонесущий изолированный СИПн-4 2х16-0,6/1 |  | 1000 м |  | 0.284 |  |  | 0.284 |  |  | 51479.4 |  |  |  |  | 14620.15
[6 empty] | Всего по позиции | [9 empty] | 51479.4 |  |  |  |  | 14620.15
58 | 58 | ТЦ_59.1.21.02_59_5904184047_25.11.2025_02_2.1 |  |  |  | Провод самонесущий изолированный СИПн-2 4x16-0,6/1 |  | 1000 м |  | 0.012 |  |  | 0.012 |  |  | 101382.9 |  |  |  |  | 1216.59
[6 empty] | Всего по позиции | [9 empty] | 101382.5 |  |  |  |  | 1216.59
59 | 59 | 25.2.02.11-0021 |  |  |  | Лента крепления из нержавеющей стали в пластмассовой коробке с кабельной бухтой, ширина 20 мм, толщина 0,7 мм, длина 50 м |  | шт |  | 0.46 |  |  | 0.46 | 4136.76 | 1.38 | 5708.73 |  |  |  |  | 2626.02
| 59.1 | 25.2.02.11-0021_01-20-1-01-0030 |  |  |  | Перевозка грузов I класса автомобилями бортовыми грузоподъемностью до 20 т по дорогам с усовершенствованным (асфальтобетонным, цементобетонным, железобетонным, обработанным органическим вяжущим) дорожным покрытием на расстояние 30 км |  | 1т груза |  | 0.0061 |  |  | 0.002806 |  |  | 515.15 |  |  | -1 |  | -1.45
| 59.2 | 25.2.02.11-0021_01-20-1-01-0065 |  |  |  | Перевозка грузов I класса автомобилями бортовыми грузоподъемностью до 20 т по дорогам с усовершенствованным (асфальтобетонным, цементобетонным, железобетонным, обработанным органическим вяжущим) дорожным покрытием на расстояние 65 км |  | 1т груза |  | 0.0061 |  |  | 0.002806 |  |  | 684.26 |  |  |  |  | 1.92
[6 empty] | Всего по позиции | [9 empty] | 5709.76 |  |  |  |  | 2626.49
60 | 60 | ТЦ_20.1.02.23_50_5005066854_28.11.2025_02 |  |  |  | Проводник заземляющий ЗП-6 (1,0м) |  | шт |  | 5 |  |  | 5 |  |  | 301.52 |  |  |  |  | 1507.6
[6 empty] | Всего по позиции | [9 empty] | 301.52 |  |  |  |  | 1507.6
61 | 61 | ТЦ_59.1.25.03_50_5005066854_28.11.2025_02_5.1 |  |  |  | Бугель NB20 (Нилед) |  | шт |  | 8 |  |  | 8 |  |  | 33.88 |  |  |  |  | 271.04
[6 empty] | Всего по позиции | [9 empty] | 33.88 |  |  |  |  | 271.04
62 | 62 | ТЦ_59.1.25.03_50_5005066854_28.11.2025_02_10.1 |  |  |  | Скрепа NC 20 (Нилед) |  | 100 шт |  | 0.15 |  |  | 0.15 |  |  | 2111.71 |  |  |  |  | 316.76
[6 empty] | Всего по позиции | [9 empty] | 2111.73 |  |  |  |  | 316.76
63 | 63 | ТЦ_59.1.25.03_50_5005066854_28.11.2025_02_9.1 |  |  |  | Зажим анкерный (СИП) DN 123 |  | шт |  | 30 |  |  | 30 |  |  | 140.88 |  |  |  |  | 4226.4
[6 empty] | Всего по позиции | [9 empty] | 140.88 |  |  |  |  | 4226.4
64 | 64 | ТЦ_59.1.25.03_50_5005066854_28.11.2025_02_15.1 |  |  |  | Хомут стяжной Е 778 (Нилед) |  | шт |  | 15 |  |  | 15 |  |  | 7.44 |  |  |  |  | 111.6
[6 empty] | Всего по позиции | [9 empty] | 7.44 |  |  |  |  | 111.6
65 | 65 | ТЦ_59.1.25.03_50_5005066854_28.11.2025_02_17.1 |  |  |  | Зажим ответвительный герметичяный Р645 (Нилед) |  | шт |  | 54 |  |  | 54 |  |  | 301.84 |  |  |  |  | 16299.36
[6 empty] | Всего по позиции | [9 empty] | 301.84 |  |  |  |  | 16299.36
66 | 66 | ТЦ_59.1.25.03_50_5005066854_28.11.2025_02_20.1 |  |  |  | Зажим ответвительный с прокалыванием изоляции (СИП) Р616 |  | 100 шт |  | 0.5 |  |  | 0.5 |  |  | 26072.39 |  |  |  |  | 13036.2
[6 empty] | Всего по позиции | [9 empty] | 26072.4 |  |  |  |  | 13036.2
67 | 67 | ТЦ_59.1.25.03_50_5005066854_28.11.2025_02_22.1 |  |  |  | Кронштейн анкерный СА 16 |  | шт |  | 30 |  |  | 30 |  |  | 34.48 |  |  |  |  | 1034.4
[6 empty] | Всего по позиции | [9 empty] | 34.48 |  |  |  |  | 1034.4
68 | 68 | 01.7.15.07-0012 |  |  |  | Дюбели пластмассовые с шурупами, диаметр 12 мм, длина 70 мм, диаметр шурупа 8 мм, длина шурупа 70 мм |  | 100 шт |  | 0.15 |  |  | 0.15 | 978.09 | 1.29 | 1261.74 |  |  |  |  | 189.26
| 68.1 | 01.7.15.07-0012_01-20-1-01-0030 |  |  |  | Перевозка грузов I класса автомобилями бортовыми грузоподъемностью до 20 т по дорогам с усовершенствованным (асфальтобетонным, цементобетонным, железобетонным, обработанным органическим вяжущим) дорожным покрытием на расстояние 30 км |  | 1т груза |  | 0.002 |  |  | 0.0003 |  |  | 515.15 |  |  | -1 |  | -0.15
| 68.2 | 01.7.15.07-0012_01-20-1-01-0126 |  |  |  | Перевозка грузов I класса автомобилями бортовыми грузоподъемностью до 20 т по дорогам с усовершенствованным (асфальтобетонным, цементобетонным, железобетонным, обработанным органическим вяжущим) дорожным покрытием на расстояние 126 км |  | 1т груза |  | 0.002 |  |  | 0.0003 |  |  | 978.63 |  |  |  |  | 0.29
[6 empty] | Всего по позиции | [9 empty] | 1262.67 |  |  |  |  | 189.4
69 | 69 | 22.2.02.20-0001 |  |  |  | Хомут для крепления траверс окрашенный (Х-21) |  | шт |  | 8 |  |  | 8 | 179.64 | 1.24 | 222.75 |  |  |  |  | 1782
| 69.1 | 22.2.02.20-0001_01-20-1-01-0030 |  |  |  | Перевозка грузов I класса автомобилями бортовыми грузоподъемностью до 20 т по дорогам с усовершенствованным (асфальтобетонным, цементобетонным, железобетонным, обработанным органическим вяжущим) дорожным покрытием на расстояние 30 км |  | 1т груза |  | 0.0017 |  |  | 0.0136 |  |  | 515.15 |  |  | -1 |  | -7.01
| 69.2 | 22.2.02.20-0001_01-20-1-01-0126 |  |  |  | Перевозка грузов I класса автомобилями бортовыми грузоподъемностью до 20 т по дорогам с усовершенствованным (асфальтобетонным, цементобетонным, железобетонным, обработанным органическим вяжущим) дорожным покрытием на расстояние 126 км |  | 1т груза |  | 0.0017 |  |  | 0.0136 |  |  | 978.63 |  |  |  |  | 13.31
[6 empty] | Всего по позиции | [9 empty] | 223.54 |  |  |  |  | 1788.3
70 | 70 | 22.2.02.20-0001 |  |  |  | Хомут для крепления траверс окрашенный (Х-18) |  | шт |  | 35 |  |  | 35 | 179.64 | 1.24 | 222.75 |  |  |  |  | 7796.25
| 70.1 | 22.2.02.20-0001_01-20-1-01-0030 |  |  |  | Перевозка грузов I класса автомобилями бортовыми грузоподъемностью до 20 т по дорогам с усовершенствованным (асфальтобетонным, цементобетонным, железобетонным, обработанным органическим вяжущим) дорожным покрытием на расстояние 30 км |  | 1т груза |  | 0.0008 |  |  | 0.028 |  |  | 515.15 |  |  | -1 |  | -14.42
| 70.2 | 22.2.02.20-0001_01-20-1-01-0126 |  |  |  | Перевозка грузов I класса автомобилями бортовыми грузоподъемностью до 20 т по дорогам с усовершенствованным (асфальтобетонным, цементобетонным, железобетонным, обработанным органическим вяжущим) дорожным покрытием на расстояние 126 км |  | 1т груза |  | 0.0008 |  |  | 0.028 |  |  | 978.63 |  |  |  |  | 27.4
[6 empty] | Всего по позиции | [9 empty] | 223.12 |  |  |  |  | 7809.23
71 | 71 | 12.2.01.01-0021 |  |  |  | Клипсы (зажимы) |  | 100 шт |  | 0.35 |  |  | 0.35 | 237.35 | 1.32 | 313.3 |  |  |  |  | 109.66
| 71.1 | 12.2.01.01-0021_01-20-1-01-0030 |  |  |  | Перевозка грузов I класса автомобилями бортовыми грузоподъемностью до 20 т по дорогам с усовершенствованным (асфальтобетонным, цементобетонным, железобетонным, обработанным органическим вяжущим) дорожным покрытием на расстояние 30 км |  | 1т груза |  | 0.0001 |  |  | 3.5e-05 |  |  | 515.15 |  |  | -1 |  | -0.02
| 71.2 | 12.2.01.01-0021_01-20-1-01-0065 |  |  |  | Перевозка грузов I класса автомобилями бортовыми грузоподъемностью до 20 т по дорогам с усовершенствованным (асфальтобетонным, цементобетонным, железобетонным, обработанным органическим вяжущим) дорожным покрытием на расстояние 65 км |  | 1т груза |  | 0.0001 |  |  | 3.5e-05 |  |  | 684.26 |  |  |  |  | 0.02
[6 empty] | Всего по позиции | [9 empty] | 313.31 |  |  |  |  | 109.66
72 | 72 | 20.2.12.03-0002 |  |  |  | Трубы гибкие гофрированные двустенные из ПВХ, диаметр 63 мм |  | м |  | 7 |  |  | 7 | 102.43 | 1.05 | 107.55 |  |  |  |  | 752.85
| 72.1 | 20.2.12.03-0002_01-20-1-01-0030 |  |  |  | Перевозка грузов I класса автомобилями бортовыми грузоподъемностью до 20 т по дорогам с усовершенствованным (асфальтобетонным, цементобетонным, железобетонным, обработанным органическим вяжущим) дорожным покрытием на расстояние 30 км |  | 1т груза |  | 0.000257 |  |  | 0.001799 |  |  | 515.15 |  |  | -1 |  | -0.93
| 72.2 | 20.2.12.03-0002_01-20-1-01-0065 |  |  |  | Перевозка грузов I класса автомобилями бортовыми грузоподъемностью до 20 т по дорогам с усовершенствованным (асфальтобетонным, цементобетонным, железобетонным, обработанным органическим вяжущим) дорожным покрытием на расстояние 65 км |  | 1т груза |  | 0.000257 |  |  | 0.001799 |  |  | 684.26 |  |  |  |  | 1.23
[6 empty] | Всего по позиции | [9 empty] | 107.59 |  |  |  |  | 753.15
73 | 73 | 20.5.01.02-1356 |  |  |  | Ввод кабельный М63 пластик, диаметр кабеля 40-52 мм (MG-50) |  | шт |  | 7 |  |  | 7 | 184.29 | 1.24 | 228.52 |  |  |  |  | 1599.64
| 73.1 | 20.5.01.02-1356_01-20-1-01-0030 |  |  |  | Перевозка грузов I класса автомобилями бортовыми грузоподъемностью до 20 т по дорогам с усовершенствованным (асфальтобетонным, цементобетонным, железобетонным, обработанным органическим вяжущим) дорожным покрытием на расстояние 30 км |  | 1т груза |  | 0.0001 |  |  | 0.0007 |  |  | 515.15 |  |  | -1 |  | -0.36
| 73.2 | 20.5.01.02-1356_01-20-1-01-0065 |  |  |  | Перевозка грузов I класса автомобилями бортовыми грузоподъемностью до 20 т по дорогам с усовершенствованным (асфальтобетонным, цементобетонным, железобетонным, обработанным органическим вяжущим) дорожным покрытием на расстояние 65 км |  | 1т груза |  | 0.0001 |  |  | 0.0007 |  |  | 684.26 |  |  |  |  | 0.48
[6 empty] | Всего по позиции | [9 empty] | 228.54 |  |  |  |  | 1599.76
74 | 74 | 24.3.01.03-0016 |  |  |  | Трубы гладкие жесткие, легкие, из самозатухающего ПВХ, номинальный диаметр 50 мм |  | м |  | 42 |  |  | 42 | 83.28 | 1.05 | 87.44 |  |  |  |  | 3672.48
| 74.1 | 24.3.01.03-0016_01-20-1-01-0030 |  |  |  | Перевозка грузов I класса автомобилями бортовыми грузоподъемностью до 20 т по дорогам с усовершенствованным (асфальтобетонным, цементобетонным, железобетонным, обработанным органическим вяжущим) дорожным покрытием на расстояние 30 км |  | 1т груза |  | 0.000164 |  |  | 0.006888 |  |  | 515.15 |  |  | -1 |  | -3.55
| 74.2 | 24.3.01.03-0016_01-20-1-01-0065 |  |  |  | Перевозка грузов I класса автомобилями бортовыми грузоподъемностью до 20 т по дорогам с усовершенствованным (асфальтобетонным, цементобетонным, железобетонным, обработанным органическим вяжущим) дорожным покрытием на расстояние 65 км |  | 1т груза |  | 0.000164 |  |  | 0.006888 |  |  | 684.26 |  |  |  |  | 4.71
[6 empty] | Всего по позиции | [9 empty] | 87.47 |  |  |  |  | 3673.64
75 | 75 | 20.2.09.05-0005 |  |  |  | Муфты соединительные «труба-труба» для гофрированных или жестких гладких труб диаметром 50 мм, класс защиты IP65 |  | 10 шт |  | 2.1 |  |  | 2.1 | 3966.14 | 1.24 | 4918.01 |  |  |  |  | 10327.82
| 75.1 | 20.2.09.05-0005_01-20-1-01-0030 |  |  |  | Перевозка грузов I класса автомобилями бортовыми грузоподъемностью до 20 т по дорогам с усовершенствованным (асфальтобетонным, цементобетонным, железобетонным, обработанным органическим вяжущим) дорожным покрытием на расстояние 30 км |  | 1т груза |  | 0.0001 |  |  | 0.00021 |  |  | 515.15 |  |  | -1 |  | -0.11
| 75.2 | 20.2.09.05-0005_01-20-1-01-0065 |  |  |  | Перевозка грузов I класса автомобилями бортовыми грузоподъемностью до 20 т по дорогам с усовершенствованным (асфальтобетонным, цементобетонным, железобетонным, обработанным органическим вяжущим) дорожным покрытием на расстояние 65 км |  | 1т груза |  | 0.0001 |  |  | 0.00021 |  |  | 684.26 |  |  |  |  | 0.14
[6 empty] | Всего по позиции | [9 empty] | 4918.02 |  |  |  |  | 10327.85
76 | 76 | 08.4.03.02-0002 |  |  |  | Сталь арматурная горячекатаная гладкая, класс A-I, диаметр 6-22 мм |  | т |  | 0.001 |  |  | 0.001 |  |  | 42383.7 |  |  |  |  | 42.38
| 76.1 | 08.4.03.02-0002_01-20-1-01-0030 |  |  |  | Перевозка грузов I класса автомобилями бортовыми грузоподъемностью до 20 т по дорогам с усовершенствованным (асфальтобетонным, цементобетонным, железобетонным, обработанным органическим вяжущим) дорожным покрытием на расстояние 30 км |  | 1т груза |  | 1 |  |  | 0.001 |  |  | 515.15 |  |  | -1 |  | -0.52
| 76.2 | 08.4.03.02-0002_01-20-1-01-0065 |  |  |  | Перевозка грузов I класса автомобилями бортовыми грузоподъемностью до 20 т по дорогам с усовершенствованным (асфальтобетонным, цементобетонным, железобетонным, обработанным органическим вяжущим) дорожным покрытием на расстояние 65 км |  | 1т груза |  | 1 |  |  | 0.001 |  |  | 684.26 |  |  |  |  | 0.68
[6 empty] | Всего по позиции | [9 empty] | 42540 |  |  |  |  | 42.54
[6 empty] | Итого по разделу: Материалы для вводов. | [14 empty] | 81560.12
[6 empty] | Итого по акту: | [14 empty] | 859962.37
В том числе:
[6 empty] | Строительно-монтажные работы | [14 empty] | 859962.37
[6 empty] | Оборудование | [14 empty] | 0
[6 empty] | Прочие | [14 empty] | 0
[6 empty] | Итого СМР | [14 empty] | 859962.37
[6 empty] | Временные здания и сооружения | [14 empty] | 0
[6 empty] | Итого СМР с ВЗиС | [14 empty] | 859962.37
[6 empty] | Средства на возмещение дополнительных затрат при производстве работ в зимнее время - 1,9% | [14 empty] | 16339.29
[6 empty] | Итого СМР с ЗУ | [14 empty] | 876301.66
[6 empty] | Итого СМР с коэффициентом дефлятором Кд - 1 | [14 empty] | 876301.66
[6 empty] | Итого СМР с коэффициентом приведения Кп - 0.997380551 | [14 empty] | 876301.66
[6 empty] | Итого СМР с коэффициентом тендерного снижения К=0,995 | [14 empty] | 871920.15
[6 empty] | Итого оборудование | [14 empty] | 0
[6 empty] | Итого оборудование с Ктен К=0,995 | [14 empty] | 0
[6 empty] | Итого прочие | [14 empty] | 0
[6 empty] | Итого прочие с Кд | [14 empty] | 0
[6 empty] | Итого прочие с Кп | [14 empty] | 0
[6 empty] | Итого прочие с Ктен К=0,995 | [14 empty] | 0
[6 empty] | Всего по акту | [14 empty] | 871920.15
Сдал: |  |  |  | Директор | [5 empty] | Паршиков И.В.
|  |  |  | (должность) |  |  | (подпись) |  |  |  | (расшифровка подписи)
М.П.
Принял: |  |  |  | Заместитель директора по капитальному строительству | [5 empty] | Кузнецов С.А.
|  |  |  | (должность) |  |  | (подпись) |  |  | (расшифровка подписи)
М.П.

## КС-2 - пнр. (hidden)
Унифицированная Форма № КС-2
Утверждена постановлением Госкомстата России
от 11.11.99 № 100
Код
Форма по ОКУД | [22 empty] | 0322005
Инвестор: |  |  |  | ПАО "Россети Московский регион", 115114, Российская Федерация, Москва, 2-й Павелецкий проезд, д. 3, стр. 2, Тел.: (495) 662-40-70 | [14 empty] | по ОКПО |  |  |  | 00103042
(организация, адрес, телефон, факс)
Заказчик (Генподрядчик): |  |  |  |  | ПАО "Россети Московский регион", 115114, Российская Федерация, Москва, 2-й Павелецкий проезд, д. 3, стр. 2, Тел.: (495) 662-40-70 | [13 empty] | по ОКПО |  |  |  | 00103042
(организация, адрес, телефон, факс)
Подрядчик (Субподрядчик): |  |  |  |  | ООО "РЭС", 140200, Московская область, город Воскресенск, улица Хрипунова, дом 3, офис 10, Тел.:8(49644)96-611(612) | [13 empty] | по ОКПО |  |  |  | 56890494
(организация, адрес, телефон, факс)
Стройка: |  |  | #REF!
Объект: |  |  | #REF!
Вид деятельности по ОКДП
Договор подряда (контракт) | [20 empty] | номер |  | #REF!
[21 empty] | дата |  | #REF!
Вид операции
Отчетный период
[11 empty] | Номер документа |  |  |  | Дата составления |  |  | с |  |  |  |  | по
6
АКТ о приемке выполненных работ
Сметная (договорная) стоимость в соответствии с договором подряда (контрактом) | [8 empty] | 30360.93 |  |  | руб.
Номер |  | Обоснование |  |  |  | Наименование работ и затрат |  | Единица измерения |  | Количество |  |  |  |  | Сметная стоимость, руб
[10 empty] | на единицу измерения |  |  | коэффициенты | всего с учетом коэффициентов | на единицу измерения в базисном уровне цен | индекс | на единицу измерения в текущем уровне цен |  |  | коэффициенты |  | всего в текущем уровне цен
по пор. | поз. по см.
1 | 2 | 3 |  |  |  | 4 |  | 5 |  | 6 |  |  | 7 | 8 | 9 | 10 | 11 |  |  | 12 |  | 13
Раздел: Пусконаладочные работы.
1 | 1 | ГЭСНп 01-11-010-01 421/пр_2020_прил.10_т.7_п.9_гр.3 |  |  |  | Измерение сопротивления растеканию тока: заземлителя |  | измерение |  | 5 |  |  |  | 5
|  | 1 |  |  |  | ОТ(ЗТ) |  | чел.-ч | [5 empty] | 5.5 | [7 empty] | 3942.92
|  | 2-100-06 |  |  |  | Рабочий 6 разряда |  | чел.-ч |  | 0.5 |  |  | 1.1 | 2.75 |  |  | 724.95 |  |  |  |  | 1993.61
|  | 3-200-03 |  |  |  | Инженер III категории |  | чел.-ч |  | 0.5 |  |  | 1.1 | 2.75 |  |  | 708.84 |  |  |  |  | 1949.31
[6 empty] | Итого прямые затраты | [15 empty] | 3942.92
[6 empty] | ФОТ | [15 empty] | 3942.92
|  | 812/пр_2020_прил._т._п.83_гр.3 |  |  |  | НР (Пусконаладочные работы) |  | % |  | 74 |  |  |  | 74 | [7 empty] | 2917.76
|  | 774/пр_2020_прил._т._п.83_гр.3 |  |  |  | СП (Пусконаладочные работы) |  | % |  | 36 |  |  |  | 36 | [7 empty] | 1419.45
[6 empty] | Всего по позиции | [10 empty] | 1656.03 |  |  |  |  | 8280.13
2 | 2 | ГЭСНп 01-11-011-01 421/пр_2020_прил.10_т.7_п.9_гр.3 |  |  |  | Проверка наличия цепи между заземлителями и заземленными элементами |  | 100 измерений |  | 0.05 |  |  |  | 0.05
|  | 1 |  |  |  | ОТ(ЗТ) |  | чел.-ч | [5 empty] | 0.7128 | [7 empty] | 511
|  | 2-100-06 |  |  |  | Рабочий 6 разряда |  | чел.-ч |  | 6.48 |  |  | 1.1 | 0.3564 |  |  | 724.95 |  |  |  |  | 258.37
|  | 3-200-03 |  |  |  | Инженер III категории |  | чел.-ч |  | 6.48 |  |  | 1.1 | 0.3564 |  |  | 708.84 |  |  |  |  | 252.63
[6 empty] | Итого прямые затраты | [15 empty] | 511
[6 empty] | ФОТ | [15 empty] | 511
|  | 812/пр_2020_прил._т._п.83_гр.3 |  |  |  | НР (Пусконаладочные работы) |  | % |  | 74 |  |  |  | 74 | [7 empty] | 378.14
|  | 774/пр_2020_прил._т._п.83_гр.3 |  |  |  | СП (Пусконаладочные работы) |  | % |  | 36 |  |  |  | 36 | [7 empty] | 183.96
[6 empty] | Всего по позиции | [10 empty] | 21462 |  |  |  |  | 1073.1
3 | 3 | ГЭСНп 01-11-011-01 421/пр_2020_прил.10_т.7_п.9_гр.3 |  |  |  | Проверка наличия цепи между заземлителями и заземленными элементами (прим-но ЗП-6) оп.10/1,оп.11,оп.23,оп.24,оп.12а,оп.12/1,оп.14,оп.15,оп.16/1(2шт),оп.29 |  | 100 измерений |  | 0.11 |  |  |  | 0.11
|  | 1 |  |  |  | ОТ(ЗТ) |  | чел.-ч | [5 empty] | 1.5682 | [7 empty] | 1124.21
|  | 2-100-06 |  |  |  | Рабочий 6 разряда |  | чел.-ч |  | 6.48 |  |  | 1.1 | 0.78408 |  |  | 724.95 |  |  |  |  | 568.42
|  | 3-200-03 |  |  |  | Инженер III категории |  | чел.-ч |  | 6.48 |  |  | 1.1 | 0.78408 |  |  | 708.84 |  |  |  |  | 555.79
[6 empty] | Итого прямые затраты | [15 empty] | 1124.21
[6 empty] | ФОТ | [15 empty] | 1124.21
|  | 812/пр_2020_прил._т._п.83_гр.3 |  |  |  | НР (Пусконаладочные работы) |  | % |  | 74 |  |  |  | 74 | [7 empty] | 831.92
|  | 774/пр_2020_прил._т._п.83_гр.3 |  |  |  | СП (Пусконаладочные работы) |  | % |  | 36 |  |  |  | 36 | [7 empty] | 404.72
[6 empty] | Всего по позиции | [10 empty] | 21462.27 |  |  |  |  | 2360.85
4 | 4 | ГЭСНп 01-11-013-01 421/пр_2020_прил.10_т.7_п.9_гр.3 |  |  |  | Замер полного сопротивления цепи "фаза-нуль" |  | шт |  | 1 |  |  |  | 1
|  | 1 |  |  |  | ОТ(ЗТ) |  | чел.-ч | [5 empty] | 1.1 | [7 empty] | 788.58
|  | 2-100-06 |  |  |  | Рабочий 6 разряда |  | чел.-ч |  | 0.5 |  |  | 1.1 | 0.55 |  |  | 724.95 |  |  |  |  | 398.72
|  | 3-200-03 |  |  |  | Инженер III категории |  | чел.-ч |  | 0.5 |  |  | 1.1 | 0.55 |  |  | 708.84 |  |  |  |  | 389.86
[6 empty] | Итого прямые затраты | [15 empty] | 788.58
[6 empty] | ФОТ | [15 empty] | 788.58
|  | 812/пр_2020_прил._т._п.83_гр.3 |  |  |  | НР (Пусконаладочные работы) |  | % |  | 74 |  |  |  | 74 | [7 empty] | 583.55
|  | 774/пр_2020_прил._т._п.83_гр.3 |  |  |  | СП (Пусконаладочные работы) |  | % |  | 36 |  |  |  | 36 | [7 empty] | 283.89
[6 empty] | Всего по позиции | [10 empty] | 1656.02 |  |  |  |  | 1656.02
5 | 5 | ГЭСНп 01-11-024-01 421/пр_2020_прил.10_т.7_п.9_гр.3 |  |  |  | Фазировка электрической линии или трансформатора с сетью напряжением: до 1 кВ |  | шт |  | 9 |  |  |  | 9
|  | 1 |  |  |  | ОТ(ЗТ) |  | чел.-ч | [5 empty] | 8.118 | [7 empty] | 5819.75
|  | 2-100-06 |  |  |  | Рабочий 6 разряда |  | чел.-ч |  | 0.41 |  |  | 1.1 | 4.059 |  |  | 724.95 |  |  |  |  | 2942.57
|  | 3-200-03 |  |  |  | Инженер III категории |  | чел.-ч |  | 0.41 |  |  | 1.1 | 4.059 |  |  | 708.84 |  |  |  |  | 2877.18
[6 empty] | Итого прямые затраты | [15 empty] | 5819.75
[6 empty] | ФОТ | [15 empty] | 5819.75
|  | 812/пр_2020_прил._т._п.83_гр.3 |  |  |  | НР (Пусконаладочные работы) |  | % |  | 74 |  |  |  | 74 | [7 empty] | 4306.62
|  | 774/пр_2020_прил._т._п.83_гр.3 |  |  |  | СП (Пусконаладочные работы) |  | % |  | 36 |  |  |  | 36 | [7 empty] | 2095.11
[6 empty] | Всего по позиции | [10 empty] | 1357.94 |  |  |  |  | 12221.48
6 | 6 | ГЭСНп 01-11-028-01 421/пр_2020_прил.10_т.7_п.9_гр.3 |  |  |  | Измерение сопротивления изоляции (на линию) мегаомметром кабельных и других линий напряжением до 1 кВ, предназначенных для передачи электроэнергии к распределительным устройствам, щитам, шкафам, коммутационным аппаратам и электропотребителям |  | шт |  | 9 |  |  |  | 9
|  | 1 |  |  |  | ОТ(ЗТ) |  | чел.-ч | [5 empty] | 3.168 | [7 empty] | 2271.12
|  | 2-100-06 |  |  |  | Рабочий 6 разряда |  | чел.-ч |  | 0.16 |  |  | 1.1 | 1.584 |  |  | 724.95 |  |  |  |  | 1148.32
|  | 3-200-03 |  |  |  | Инженер III категории |  | чел.-ч |  | 0.16 |  |  | 1.1 | 1.584 |  |  | 708.84 |  |  |  |  | 1122.8
[6 empty] | Итого прямые затраты | [15 empty] | 2271.12
[6 empty] | ФОТ | [15 empty] | 2271.12
|  | 812/пр_2020_прил._т._п.83_гр.3 |  |  |  | НР (Пусконаладочные работы) |  | % |  | 74 |  |  |  | 74 | [7 empty] | 1680.63
|  | 774/пр_2020_прил._т._п.83_гр.3 |  |  |  | СП (Пусконаладочные работы) |  | % |  | 36 |  |  |  | 36 | [7 empty] | 817.6
[6 empty] | Всего по позиции | [10 empty] | 529.93 |  |  |  |  | 4769.35
[6 empty] | Итого по разделу: Пусконаладочные работы. | [15 empty] | 30360.93
[6 empty] | ВСЕГО по акту | [15 empty] | 30360.93
[6 empty] | ПНР «вхолостую» | [15 empty] | 27180.26
[6 empty] | ПНР «под нагрузкой» | [15 empty] | 3180.67
[6 empty] | Итого по акту: | [15 empty] | 30360.93
В том числе:
[6 empty] | Строительно-монтажные работы | [15 empty] | 0
[6 empty] | Оборудование | [15 empty] | 0
[6 empty] | Прочие | [15 empty] | 30360.93
[6 empty] | Итого СМР | [15 empty] | 0
[6 empty] | Временные здания и сооружения | [15 empty] | 0
[6 empty] | Итого СМР с ВЗиС | [15 empty] | 0
Средства на возмещение дополнительных затрат при производстве работ в зимнее время - 1,9%
[6 empty] | Итого СМР с ЗУ | [15 empty] | 0
[6 empty] | Итого СМР с коэффициентом дефлятором Кд - 1 | [15 empty] | 0
[6 empty] | Итого СМР с коэффициентом приведения Кп - 1 | [15 empty] | 0
[6 empty] | Итого СМР с коэффициентом тендерного снижения К=0,995 | [15 empty] | 0
[6 empty] | Итого оборудование | [15 empty] | 0
[6 empty] | Итого оборудование с Ктен К=0,995 | [15 empty] | 0
[6 empty] | Итого прочие | [15 empty] | 0
[6 empty] | Итого прочие с Кд | [15 empty] | 0
[6 empty] | Итого прочие с Кп К | [15 empty] | 30360.93
[6 empty] | Итого прочие с Ктен К=0,995 | [15 empty] | 30209.13
[6 empty] | Всего по акту | [15 empty] | 30209.13
Сдал: |  |  |  | Директор |  |  |  |  | Паршиков И.В.
|  |  |  | (должность) |  |  | (подпись) |  |  | (расшифровка подписи)
М.П.
Принял: |  |  |  | Заместитель директора по капитальному строительству |  |  |  |  | Кузнецов С.А.
|  |  |  | (должность) |  |  | (подпись) |  | (расшифровка подписи)
М.П.

## КС-2 - смр.под дог (hidden)
Унифицированная Форма № КС-2
Утверждена постановлением Госкомстата России
от 11.11.99 № 100
Код
Форма по ОКУД | [21 empty] | 0322005
Инвестор: |  |  | ПАО "Россети Московский регион", 115114, Российская Федерация, Москва, 2-й Павелецкий проезд, д. 3, стр. 2, Тел.: (495) 662-40-70 | [14 empty] | по ОКПО |  |  |  | 00103042
(организация, адрес, телефон, факс)
Заказчик (Генподрядчик): |  |  |  |  | ПАО "Россети Московский регион", 115114, Российская Федерация, Москва, 2-й Павелецкий проезд, д. 3, стр. 2, Тел.: (495) 662-40-70 | [12 empty] | по ОКПО |  |  |  | 00103042
(организация, адрес, телефон, факс)
Подрядчик (Субподрядчик): |  |  |  |  | ООО "РЭС", 140200, Московская область, город Воскресенск, улица Хрипунова, дом 3, офис 10, Тел.:8(49644)96-611(612) | [12 empty] | по ОКПО |  |  |  | 56890494
(организация, адрес, телефон, факс)
Стройка: |  | #REF!
Объект: |  | #REF!
Вид деятельности по ОКДП
Договор подряда (контракт) | [19 empty] | номер |  | #REF!
[20 empty] | дата |  | #REF!
Вид операции
Отчетный период
[11 empty] | Номер документа |  |  | Дата составления |  |  | с |  |  |  |  | по
4
АКТ о приемке выполненных работ
Сметная (договорная) стоимость в соответствии с договором подряда (контрактом) | [8 empty] | 1419386.58 |  |  | руб.
Номер |  | Обоснование |  |  |  | Наименование работ и затрат |  | Единица измерения |  | Количество |  |  |  | Сметная стоимость, руб
[10 empty] | на единицу измерения | коэффициенты |  | всего с учетом коэффициентов | на единицу измерения в базисном уровне цен | индекс | на единицу измерения в текущем уровне цен |  |  | коэффициенты |  | всего в текущем уровне цен
по пор. | поз. по см.
1 | 2 | 3 |  |  |  | 4 |  | 5 |  | 6 | 7 |  | 8 | 9 | 10 | 11 |  |  | 12 |  | 13
Раздел: Опиловка.
1 | 1 | ГЭСН 47-01-109-02 421/пр_2020_прил.10_т.1_п.4_гр.3 |  |  |  | Обрезка крон деревьев под естественный вид: с автогидроподъемника |  | шт |  | 5 |  |  | 5
|  | 1 |  |  |  | ОТ(ЗТ) |  | чел.-ч |  |  |  |  | 4.08 | [7 empty] | 2336.98
|  | 1-100-45 |  |  |  | Средний разряд работы 4,5 |  | чел.-ч |  | 0.68 | 1.2 |  | 4.08 |  |  | 572.79 |  |  |  |  | 2336.98
|  | 2 |  |  |  | ЭМ | [14 empty] | 1824.02
[6 empty] | ОТм(ЗТм) |  | чел.-ч |  |  |  |  | 1.98 | [7 empty] | 1212.89
|  | 91.06.06-012 |  |  |  | Автогидроподъемники, высота подъема 18 м |  | маш.-ч |  | 0.33 | 1.2 |  | 1.98 |  |  | 921.22 |  |  |  |  | 1824.02
|  | 4-100-050 |  |  |  | ОТм(ЗТм) Средний разряд машинистов 5,0 |  | чел.-ч |  | 0.33 | 1.2 |  | 1.98 |  |  | 612.57 |  |  |  |  | 1212.89
[6 empty] | Итого прямые затраты | [14 empty] | 5373.89
[6 empty] | ФОТ | [14 empty] | 3549.87
|  | 812/пр_2020_прил._т._п.41_гр.3 |  |  |  | НР (Озеленение. Защитные лесонасаждения) |  | % |  | 103 |  |  | 103 | [7 empty] | 3656.37
|  | 774/пр_2020_прил._т._п.41_гр.3 |  |  |  | СП (Озеленение. Защитные лесонасаждения) |  | % |  | 72 |  |  | 72 | [7 empty] | 2555.91
[6 empty] | Всего по позиции | [9 empty] | 2317.23 |  |  |  |  | 11586.17
[6 empty] | Итого по разделу: Опиловка. | [14 empty] | 11586.17
Раздел: Строительно-монтажные работы ВЛИ 0,38 кВ.
2 | 2 | ГЭСН 01-02-057-02 421/пр_2020_прил.10_т.1_п.4_гр.3 |  |  |  | Разработка грунта вручную в траншеях глубиной до 2 м без креплений с откосами, группа грунтов: 2 (прим-но к шурфлению (0,5м*1,0м*1,5м) =0,75 м3 * 6 точки= 4,5 м3) |  | 100 м3 |  | 0.045 |  |  | 0.045
|  | 1 |  |  |  | ОТ(ЗТ) |  | чел.-ч |  |  |  |  | 8.316 | [7 empty] | 3605.57
|  | 1-100-20 |  |  |  | Средний разряд работы 2,0 |  | чел.-ч |  | 154 | 1.2 |  | 8.316 |  |  | 433.57 |  |  |  |  | 3605.57
[6 empty] | Итого прямые затраты | [14 empty] | 3605.57
[6 empty] | ФОТ | [14 empty] | 3605.57
|  | 812/пр_2020_прил._т._п.1.2_гр.3 |  |  |  | НР (Земляные работы, выполняемые ручным способом) |  | % |  | 89 |  |  | 89 | [7 empty] | 3208.96
|  | 774/пр_2020_прил._т._п.1.2_гр.3 |  |  |  | СП (Земляные работы, выполняемые ручным способом) |  | % |  | 40 |  |  | 40 | [7 empty] | 1442.23
[6 empty] | Всего по позиции | [9 empty] | 183483.56 |  |  |  |  | 8256.76
3 | 3 | ГЭСН 01-02-061-01 421/пр_2020_прил.10_т.1_п.4_гр.3 |  |  |  | Засыпка вручную траншей, пазух котлованов и ям, группа грунтов: 1 (засыпка грунтом после шурфления) |  | 100 м3 |  | 0.045 |  |  | 0.045
|  | 1 |  |  |  | ОТ(ЗТ) |  | чел.-ч |  |  |  |  | 4.779 | [7 empty] | 1986.49
|  | 1-100-15 |  |  |  | Средний разряд работы 1,5 |  | чел.-ч |  | 88.5 | 1.2 |  | 4.779 |  |  | 415.67 |  |  |  |  | 1986.49
[6 empty] | Итого прямые затраты | [14 empty] | 1986.49
[6 empty] | ФОТ | [14 empty] | 1986.49
|  | 812/пр_2020_прил._т._п.1.2_гр.3 |  |  |  | НР (Земляные работы, выполняемые ручным способом) |  | % |  | 89 |  |  | 89 | [7 empty] | 1767.98
|  | 774/пр_2020_прил._т._п.1.2_гр.3 |  |  |  | СП (Земляные работы, выполняемые ручным способом) |  | % |  | 40 |  |  | 40 | [7 empty] | 794.6
[6 empty] | Всего по позиции | [9 empty] | 101090.44 |  |  |  |  | 4549.07
4 | 4 | ГЭСН 33-04-016-02 421/пр_2020_прил.10_т.1_п.4_гр.3 |  |  |  | Развозка конструкций и материалов опор ВЛ 0,38-10 кВ по трассе: одностоечных железобетонных опор |  | шт |  | 22 |  |  | 22
|  | 1 |  |  |  | ОТ(ЗТ) |  | чел.-ч |  |  |  |  | 11.616 | [7 empty] | 5267.39
|  | 1-100-25 |  |  |  | Средний разряд работы 2,5 |  | чел.-ч |  | 0.44 | 1.2 |  | 11.616 |  |  | 453.46 |  |  |  |  | 5267.39
|  | 2 |  |  |  | ЭМ | [14 empty] | 13961.32
[6 empty] | ОТм(ЗТм) |  | чел.-ч |  |  |  |  | 12.672 | [7 empty] | 7913.66
|  | 91.05.05-015 |  |  |  | Краны на автомобильном ходу, грузоподъемность 16 т |  | маш.-ч |  | 0.24 | 1.2 |  | 6.336 |  |  | 1595.2 |  |  |  |  | 10107.19
|  | 4-100-060 |  |  |  | ОТм(ЗТм) Средний разряд машинистов 6,0 |  | чел.-ч |  | 0.24 | 1.2 |  | 6.336 |  |  | 715.99 |  |  |  |  | 4536.51
|  | 91.15.01-001 |  |  |  | Прицепы тракторные, грузоподъемность до 2 т |  | маш.-ч |  | 0.24 | 1.2 |  | 6.336 |  |  | 14.91 |  |  |  |  | 94.47
|  | 91.15.03-014 |  |  |  | Тракторы на пневмоколесном ходу, мощность 59 кВт (80 л. с.) |  | маш.-ч |  | 0.24 | 1.2 |  | 6.336 | 482.42 | 1.23 | 593.38 |  |  |  |  | 3759.66
|  | 4-100-040 |  |  |  | ОТм(ЗТм) Средний разряд машинистов 4,0 |  | чел.-ч |  | 0.24 | 1.2 |  | 6.336 |  |  | 533.01 |  |  |  |  | 3377.15
[6 empty] | Итого прямые затраты | [14 empty] | 27142.37
[6 empty] | ФОТ | [14 empty] | 13181.05
|  | 812/пр_2020_прил._т._п.27_гр.3 |  |  |  | НР (Линии электропередачи) |  | % |  | 103 |  |  | 103 | [7 empty] | 13576.48
|  | 774/пр_2020_прил._т._п.27_гр.3 |  |  |  | СП (Линии электропередачи) |  | % |  | 60 |  |  | 60 | [7 empty] | 7908.63
[6 empty] | Всего по позиции | [9 empty] | 2210.34 |  |  |  |  | 48627.48
5 | 5 | ГЭСН 33-04-016-02 |  |  |  | Развозка конструкций и материалов опор ВЛ 0,38-10 кВ по трассе: одностоечных железобетонных опор |  | шт |  | 5 |  |  | 5
|  | 1 |  |  |  | ОТ(ЗТ) |  | чел.-ч |  |  |  |  | 2.2 | [7 empty] | 997.61
|  | 1-100-25 |  |  |  | Средний разряд работы 2,5 |  | чел.-ч |  | 0.44 |  |  | 2.2 |  |  | 453.46 |  |  |  |  | 997.61
|  | 2 |  |  |  | ЭМ | [14 empty] | 2644.19
[6 empty] | ОТм(ЗТм) |  | чел.-ч |  |  |  |  | 2.4 | [7 empty] | 1498.8
|  | 91.05.05-015 |  |  |  | Краны на автомобильном ходу, грузоподъемность 16 т |  | маш.-ч |  | 0.24 |  |  | 1.2 |  |  | 1595.2 |  |  |  |  | 1914.24
|  | 4-100-060 |  |  |  | ОТм(ЗТм) Средний разряд машинистов 6,0 |  | чел.-ч |  | 0.24 |  |  | 1.2 |  |  | 715.99 |  |  |  |  | 859.19
|  | 91.15.01-001 |  |  |  | Прицепы тракторные, грузоподъемность до 2 т |  | маш.-ч |  | 0.24 |  |  | 1.2 |  |  | 14.91 |  |  |  |  | 17.89
|  | 91.15.03-014 |  |  |  | Тракторы на пневмоколесном ходу, мощность 59 кВт (80 л. с.) |  | маш.-ч |  | 0.24 |  |  | 1.2 | 482.42 | 1.23 | 593.38 |  |  |  |  | 712.06
|  | 4-100-040 |  |  |  | ОТм(ЗТм) Средний разряд машинистов 4,0 |  | чел.-ч |  | 0.24 |  |  | 1.2 |  |  | 533.01 |  |  |  |  | 639.61
[6 empty] | Итого прямые затраты | [14 empty] | 5140.6
[6 empty] | ФОТ | [14 empty] | 2496.41
|  | 812/пр_2020_прил._т._п.27_гр.3 |  |  |  | НР (Линии электропередачи) |  | % |  | 103 |  |  | 103 | [7 empty] | 2571.3
|  | 774/пр_2020_прил._т._п.27_гр.3 |  |  |  | СП (Линии электропередачи) |  | % |  | 60 |  |  | 60 | [7 empty] | 1497.85
[6 empty] | Всего по позиции | [9 empty] | 1841.95 |  |  |  |  | 9209.75
6 | 6 | ГЭСН 33-04-016-06 421/пр_2020_прил.10_т.1_п.4_гр.3 |  |  |  | Развозка конструкций и материалов опор ВЛ 0,38-10 кВ по трассе: материалов оснастки сложных опор |  | шт |  | 9 |  |  | 9
|  | 1 |  |  |  | ОТ(ЗТ) |  | чел.-ч |  |  |  |  | 3.24 | [7 empty] | 1469.21
|  | 1-100-25 |  |  |  | Средний разряд работы 2,5 |  | чел.-ч |  | 0.3 | 1.2 |  | 3.24 |  |  | 453.46 |  |  |  |  | 1469.21
|  | 2 |  |  |  | ЭМ | [14 empty] | 1051.12
[6 empty] | ОТм(ЗТм) |  | чел.-ч |  |  |  |  | 1.728 | [7 empty] | 921.04
|  | 91.15.01-001 |  |  |  | Прицепы тракторные, грузоподъемность до 2 т |  | маш.-ч |  | 0.16 | 1.2 |  | 1.728 |  |  | 14.91 |  |  |  |  | 25.76
|  | 91.15.03-014 |  |  |  | Тракторы на пневмоколесном ходу, мощность 59 кВт (80 л. с.) |  | маш.-ч |  | 0.16 | 1.2 |  | 1.728 | 482.42 | 1.23 | 593.38 |  |  |  |  | 1025.36
|  | 4-100-040 |  |  |  | ОТм(ЗТм) Средний разряд машинистов 4,0 |  | чел.-ч |  | 0.16 | 1.2 |  | 1.728 |  |  | 533.01 |  |  |  |  | 921.04
[6 empty] | Итого прямые затраты | [14 empty] | 3441.37
[6 empty] | ФОТ | [14 empty] | 2390.25
|  | 812/пр_2020_прил._т._п.27_гр.3 |  |  |  | НР (Линии электропередачи) |  | % |  | 103 |  |  | 103 | [7 empty] | 2461.96
|  | 774/пр_2020_прил._т._п.27_гр.3 |  |  |  | СП (Линии электропередачи) |  | % |  | 60 |  |  | 60 | [7 empty] | 1434.15
[6 empty] | Всего по позиции | [9 empty] | 815.28 |  |  |  |  | 7337.48
7 | 7 | ГЭСН 33-04-016-06 |  |  |  | Развозка конструкций и материалов опор ВЛ 0,38-10 кВ по трассе: материалов оснастки сложных опор |  | шт |  | 2 |  |  | 2
|  | 1 |  |  |  | ОТ(ЗТ) |  | чел.-ч |  |  |  |  | 0.6 | [7 empty] | 272.08
|  | 1-100-25 |  |  |  | Средний разряд работы 2,5 |  | чел.-ч |  | 0.3 |  |  | 0.6 |  |  | 453.46 |  |  |  |  | 272.08
|  | 2 |  |  |  | ЭМ | [14 empty] | 194.65
[6 empty] | ОТм(ЗТм) |  | чел.-ч |  |  |  |  | 0.32 | [7 empty] | 170.56
|  | 91.15.01-001 |  |  |  | Прицепы тракторные, грузоподъемность до 2 т |  | маш.-ч |  | 0.16 |  |  | 0.32 |  |  | 14.91 |  |  |  |  | 4.77
|  | 91.15.03-014 |  |  |  | Тракторы на пневмоколесном ходу, мощность 59 кВт (80 л. с.) |  | маш.-ч |  | 0.16 |  |  | 0.32 | 482.42 | 1.23 | 593.38 |  |  |  |  | 189.88
|  | 4-100-040 |  |  |  | ОТм(ЗТм) Средний разряд машинистов 4,0 |  | чел.-ч |  | 0.16 |  |  | 0.32 |  |  | 533.01 |  |  |  |  | 170.56
[6 empty] | Итого прямые затраты | [14 empty] | 637.29
[6 empty] | ФОТ | [14 empty] | 442.64
|  | 812/пр_2020_прил._т._п.27_гр.3 |  |  |  | НР (Линии электропередачи) |  | % |  | 103 |  |  | 103 | [7 empty] | 455.92
|  | 774/пр_2020_прил._т._п.27_гр.3 |  |  |  | СП (Линии электропередачи) |  | % |  | 60 |  |  | 60 | [7 empty] | 265.58
[6 empty] | Всего по позиции | [9 empty] | 679.4 |  |  |  |  | 1358.79
8 | 8 | ГЭСН 33-04-016-05 421/пр_2020_прил.10_т.1_п.4_гр.3 |  |  |  | Развозка конструкций и материалов опор ВЛ 0,38-10 кВ по трассе: материалов оснастки одностоечных опор (+трубостоек 5шт.) |  | шт |  | 23 |  |  | 23
|  | 1 |  |  |  | ОТ(ЗТ) |  | чел.-ч |  |  |  |  | 6.9 | [7 empty] | 3128.87
|  | 1-100-25 |  |  |  | Средний разряд работы 2,5 |  | чел.-ч |  | 0.25 | 1.2 |  | 6.9 |  |  | 453.46 |  |  |  |  | 3128.87
|  | 2 |  |  |  | ЭМ | [14 empty] | 2350.43
[6 empty] | ОТм(ЗТм) |  | чел.-ч |  |  |  |  | 3.864 | [7 empty] | 2059.55
|  | 91.15.01-001 |  |  |  | Прицепы тракторные, грузоподъемность до 2 т |  | маш.-ч |  | 0.14 | 1.2 |  | 3.864 |  |  | 14.91 |  |  |  |  | 57.61
|  | 91.15.03-014 |  |  |  | Тракторы на пневмоколесном ходу, мощность 59 кВт (80 л. с.) |  | маш.-ч |  | 0.14 | 1.2 |  | 3.864 | 482.42 | 1.23 | 593.38 |  |  |  |  | 2292.82
|  | 4-100-040 |  |  |  | ОТм(ЗТм) Средний разряд машинистов 4,0 |  | чел.-ч |  | 0.14 | 1.2 |  | 3.864 |  |  | 533.01 |  |  |  |  | 2059.55
[6 empty] | Итого прямые затраты | [14 empty] | 7538.85
[6 empty] | ФОТ | [14 empty] | 5188.42
|  | 812/пр_2020_прил._т._п.27_гр.3 |  |  |  | НР (Линии электропередачи) |  | % |  | 103 |  |  | 103 | [7 empty] | 5344.07
|  | 774/пр_2020_прил._т._п.27_гр.3 |  |  |  | СП (Линии электропередачи) |  | % |  | 60 |  |  | 60 | [7 empty] | 3113.05
[6 empty] | Всего по позиции | [9 empty] | 695.48 |  |  |  |  | 15995.97
9 | 9 | ГЭСН 33-04-016-05 |  |  |  | Развозка конструкций и материалов опор ВЛ 0,38-10 кВ по трассе: материалов оснастки одностоечных опор |  | шт |  | 1 |  |  | 1
|  | 1 |  |  |  | ОТ(ЗТ) |  | чел.-ч |  |  |  |  | 0.25 | [7 empty] | 113.37
|  | 1-100-25 |  |  |  | Средний разряд работы 2,5 |  | чел.-ч |  | 0.25 |  |  | 0.25 |  |  | 453.46 |  |  |  |  | 113.37
|  | 2 |  |  |  | ЭМ | [14 empty] | 85.16
[6 empty] | ОТм(ЗТм) |  | чел.-ч |  |  |  |  | 0.14 | [7 empty] | 74.62
|  | 91.15.01-001 |  |  |  | Прицепы тракторные, грузоподъемность до 2 т |  | маш.-ч |  | 0.14 |  |  | 0.14 |  |  | 14.91 |  |  |  |  | 2.09
|  | 91.15.03-014 |  |  |  | Тракторы на пневмоколесном ходу, мощность 59 кВт (80 л. с.) |  | маш.-ч |  | 0.14 |  |  | 0.14 | 482.42 | 1.23 | 593.38 |  |  |  |  | 83.07
|  | 4-100-040 |  |  |  | ОТм(ЗТм) Средний разряд машинистов 4,0 |  | чел.-ч |  | 0.14 |  |  | 0.14 |  |  | 533.01 |  |  |  |  | 74.62
[6 empty] | Итого прямые затраты | [14 empty] | 273.15
[6 empty] | ФОТ | [14 empty] | 187.99
|  | 812/пр_2020_прил._т._п.27_гр.3 |  |  |  | НР (Линии электропередачи) |  | % |  | 103 |  |  | 103 | [7 empty] | 193.63
|  | 774/пр_2020_прил._т._п.27_гр.3 |  |  |  | СП (Линии электропередачи) |  | % |  | 60 |  |  | 60 | [7 empty] | 112.79
[6 empty] | Всего по позиции | [9 empty] | 579.57 |  |  |  |  | 579.57
10 | 10 | ГЭСН 33-04-003-01 |  |  |  | Установка железобетонных опор ВЛ 0,38; 6-10 кВ с траверсами без приставок: одностоечных |  | шт |  | 1 |  |  | 1
|  | 1 |  |  |  | ОТ(ЗТ) |  | чел.-ч |  |  |  |  | 3.06 | [7 empty] | 1503.23
|  | 1-100-33 |  |  |  | Средний разряд работы 3,3 |  | чел.-ч |  | 3.06 |  |  | 3.06 |  |  | 491.25 |  |  |  |  | 1503.23
|  | 2 |  |  |  | ЭМ | [14 empty] | 1501.18
[6 empty] | ОТм(ЗТм) |  | чел.-ч |  |  |  |  | 0.87 | [7 empty] | 517.82
|  | 91.04.01-031 |  |  |  | Машины бурильно-крановые на автомобильном ходу, диаметр бурения до 800 мм, глубина бурения до 5 м |  | маш.-ч |  | 0.68 |  |  | 0.68 | 1609.97 | 1.26 | 2028.56 |  |  |  |  | 1379.42
|  | 4-100-050 |  |  |  | ОТм(ЗТм) Средний разряд машинистов 5,0 |  | чел.-ч |  | 0.68 |  |  | 0.68 |  |  | 612.57 |  |  |  |  | 416.55
|  | 91.14.02-001 |  |  |  | Автомобили бортовые, грузоподъемность до 5 т |  | маш.-ч |  | 0.19 |  |  | 0.19 |  |  | 640.84 |  |  |  |  | 121.76
|  | 4-100-040 |  |  |  | ОТм(ЗТм) Средний разряд машинистов 4,0 |  | чел.-ч |  | 0.19 |  |  | 0.19 |  |  | 533.01 |  |  |  |  | 101.27
|  | 4 |  |  |  | М | [14 empty] | 90.88
|  | 01.3.01.06-0038 |  |  |  | Смазка защитная электросетевая |  | кг |  | 0.1 |  |  | 0.1 | 238.29 | 1.66 | 395.56 |  |  |  |  | 39.56
|  | 01.3.01.06-0051 |  |  |  | Смазка солидол жировой Ж |  | кг |  | 0.03 |  |  | 0.03 | 80.02 | 1.66 | 132.83 |  |  |  |  | 3.98
|  | 01.7.15.03-0042 |  |  |  | Болты с гайками и шайбами строительные |  | кг |  | П |  |  | 0 | 174.93 | 1.11 | 194.17 |  |  |  |  | 0
|  | 01.7.20.08-0051 |  |  |  | Ветошь хлопчатобумажная цветная |  | кг |  | 0.02 |  |  | 0.02 | 56.11 | 1.54 | 86.41 |  |  |  |  | 1.73
|  | 05.1.02.07 |  |  |  | Стойка железобетонная вибрированная для опор |  | шт |  | П
|  | 07.2.02.05 |  |  |  | Траверсы стальные |  | т |  | П
|  | 07.2.07.13 |  |  |  | Хомуты стальные |  | кг |  | П
|  | 08.3.04.02 |  |  |  | Сталь стержневая диаметром до 10 мм |  | т |  | П
|  | 14.4.02.04-0182 |  |  |  | Краска масляная МА-15, цветная |  | т |  | 0.0004 |  |  | 0.0004 | 61265.39 | 1.44 | 88222.16 |  |  |  |  | 35.29
|  | 14.4.03.03-0102 |  |  |  | Лак битумный БТ-577 |  | т |  | 0.0001 |  |  | 0.0001 | 80020.98 | 1.29 | 103227.06 |  |  |  |  | 10.32
|  | 22.2.01.04 |  |  |  | Изоляторы штыревые |  | шт |  | П
|  | 22.2.02.21 |  |  |  | Штыри |  | шт |  | П
|  | 22.2.02.23 |  |  |  | Металлические плакаты |  | шт |  | 0.1 |  |  | 0.1
|  | 20.2.02.04-0006 |  |  |  | Колпачки полиэтиленовые К-6 (удален) |  | 100 шт |  | 0.06
[6 empty] | Итого прямые затраты | [14 empty] | 3613.11
[6 empty] | ФОТ | [14 empty] | 2021.05
|  | 812/пр_2020_прил._т._п.27_гр.3 |  |  |  | НР (Линии электропередачи) |  | % |  | 103 |  |  | 103 | [7 empty] | 2081.68
|  | 774/пр_2020_прил._т._п.27_гр.3 |  |  |  | СП (Линии электропередачи) |  | % |  | 60 |  |  | 60 | [7 empty] | 1212.63
[6 empty] | Всего по позиции | [9 empty] | 6907.42 |  |  |  |  | 6907.42
11 | 11 | ГЭСН 33-04-019-01 |  |  |  | Затраты на бурение котлованов, учтенные нормами: 33-04-001-01, 33-04-003-01 |  | шт |  | -1 |  |  | -1
|  | 1 |  |  |  | ОТ(ЗТ) |  | чел.-ч |  |  |  |  | -0.22 | [7 empty] | -108.08
|  | 1-100-33 |  |  |  | Средний разряд работы 3,3 |  | чел.-ч |  | 0.22 |  |  | -0.22 |  |  | 491.25 |  |  |  |  | -108.08
|  | 2 |  |  |  | ЭМ | [14 empty] | -466.57
[6 empty] | ОТм(ЗТм) |  | чел.-ч |  |  |  |  | -0.23 | [7 empty] | -140.89
|  | 91.04.01-031 |  |  |  | Машины бурильно-крановые на автомобильном ходу, диаметр бурения до 800 мм, глубина бурения до 5 м |  | маш.-ч |  | 0.23 |  |  | -0.23 | 1609.97 | 1.26 | 2028.56 |  |  |  |  | -466.57
|  | 4-100-050 |  |  |  | ОТм(ЗТм) Средний разряд машинистов 5,0 |  | чел.-ч |  | 0.23 |  |  | -0.23 |  |  | 612.57 |  |  |  |  | -140.89
[6 empty] | Итого прямые затраты | [14 empty] | -715.54
[6 empty] | ФОТ | [14 empty] | -248.97
|  | 812/пр_2020_прил._т._п.27_гр.3 |  |  |  | НР (Линии электропередачи) |  | % |  | 103 |  |  | 103 | [7 empty] | -256.44
|  | 774/пр_2020_прил._т._п.27_гр.3 |  |  |  | СП (Линии электропередачи) |  | % |  | 60 |  |  | 60 | [7 empty] | -149.38
[6 empty] | Всего по позиции | [9 empty] | 1121.36 |  |  |  |  | -1121.36
12 | 12 | ГЭСН 33-04-019-01 Прил.33.4.п.3.6 |  |  |  | Затраты на бурение котлованов, учтенные нормами: 33-04-001-01, 33-04-003-01 |  | шт |  | 1 |  |  | 1
|  | 1 |  |  |  | ОТ(ЗТ) |  | чел.-ч |  |  |  |  | 0.275 | [7 empty] | 135.09
|  | 1-100-33 |  |  |  | Средний разряд работы 3,3 |  | чел.-ч |  | 0.22 | 1.25 |  | 0.275 |  |  | 491.25 |  |  |  |  | 135.09
|  | 2 |  |  |  | ЭМ | [14 empty] | 583.21
[6 empty] | ОТм(ЗТм) |  | чел.-ч |  |  |  |  | 0.2875 | [7 empty] | 176.11
|  | 91.04.01-031 |  |  |  | Машины бурильно-крановые на автомобильном ходу, диаметр бурения до 800 мм, глубина бурения до 5 м |  | маш.-ч |  | 0.23 | 1.25 |  | 0.2875 | 1609.97 | 1.26 | 2028.56 |  |  |  |  | 583.21
|  | 4-100-050 |  |  |  | ОТм(ЗТм) Средний разряд машинистов 5,0 |  | чел.-ч |  | 0.23 | 1.25 |  | 0.2875 |  |  | 612.57 |  |  |  |  | 176.11
[6 empty] | Итого прямые затраты | [14 empty] | 894.41
[6 empty] | ФОТ | [14 empty] | 311.2
|  | 812/пр_2020_прил._т._п.27_гр.3 |  |  |  | НР (Линии электропередачи) |  | % |  | 103 |  |  | 103 | [7 empty] | 320.54
|  | 774/пр_2020_прил._т._п.27_гр.3 |  |  |  | СП (Линии электропередачи) |  | % |  | 60 |  |  | 60 | [7 empty] | 186.72
[6 empty] | Всего по позиции | [9 empty] | 1401.67 |  |  |  |  | 1401.67
13 | 13 | ГЭСН 33-04-003-01 421/пр_2020_прил.10_т.1_п.4_гр.3 |  |  |  | Установка железобетонных опор ВЛ 0,38; 6-10 кВ с траверсами без приставок: одностоечных (+укос) |  | шт |  | 12 |  |  | 12
|  | 1 |  |  |  | ОТ(ЗТ) |  | чел.-ч |  |  |  |  | 44.064 | [7 empty] | 21646.44
|  | 1-100-33 |  |  |  | Средний разряд работы 3,3 |  | чел.-ч |  | 3.06 | 1.2 |  | 44.064 |  |  | 491.25 |  |  |  |  | 21646.44
|  | 2 |  |  |  | ЭМ | [14 empty] | 21617
[6 empty] | ОТм(ЗТм) |  | чел.-ч |  |  |  |  | 12.528 | [7 empty] | 7456.61
|  | 91.04.01-031 |  |  |  | Машины бурильно-крановые на автомобильном ходу, диаметр бурения до 800 мм, глубина бурения до 5 м |  | маш.-ч |  | 0.68 | 1.2 |  | 9.792 | 1609.97 | 1.26 | 2028.56 |  |  |  |  | 19863.66
|  | 4-100-050 |  |  |  | ОТм(ЗТм) Средний разряд машинистов 5,0 |  | чел.-ч |  | 0.68 | 1.2 |  | 9.792 |  |  | 612.57 |  |  |  |  | 5998.29
|  | 91.14.02-001 |  |  |  | Автомобили бортовые, грузоподъемность до 5 т |  | маш.-ч |  | 0.19 | 1.2 |  | 2.736 |  |  | 640.84 |  |  |  |  | 1753.34
|  | 4-100-040 |  |  |  | ОТм(ЗТм) Средний разряд машинистов 4,0 |  | чел.-ч |  | 0.19 | 1.2 |  | 2.736 |  |  | 533.01 |  |  |  |  | 1458.32
|  | 4 |  |  |  | М | [14 empty] | 1090.57
|  | 01.3.01.06-0038 |  |  |  | Смазка защитная электросетевая |  | кг |  | 0.1 |  |  | 1.2 | 238.29 | 1.66 | 395.56 |  |  |  |  | 474.67
|  | 01.3.01.06-0051 |  |  |  | Смазка солидол жировой Ж |  | кг |  | 0.03 |  |  | 0.36 | 80.02 | 1.66 | 132.83 |  |  |  |  | 47.82
|  | 01.7.15.03-0042 |  |  |  | Болты с гайками и шайбами строительные |  | кг |  | П |  |  | 0 | 174.93 | 1.11 | 194.17 |  |  |  |  | 0
|  | 01.7.20.08-0051 |  |  |  | Ветошь хлопчатобумажная цветная |  | кг |  | 0.02 |  |  | 0.24 | 56.11 | 1.54 | 86.41 |  |  |  |  | 20.74
|  | 05.1.02.07 |  |  |  | Стойка железобетонная вибрированная для опор |  | шт |  | П
|  | 07.2.02.05 |  |  |  | Траверсы стальные |  | т |  | П
|  | 07.2.07.13 |  |  |  | Хомуты стальные |  | кг |  | П
|  | 08.3.04.02 |  |  |  | Сталь стержневая диаметром до 10 мм |  | т |  | П
|  | 14.4.02.04-0182 |  |  |  | Краска масляная МА-15, цветная |  | т |  | 0.0004 |  |  | 0.0048 | 61265.39 | 1.44 | 88222.16 |  |  |  |  | 423.47
|  | 14.4.03.03-0102 |  |  |  | Лак битумный БТ-577 |  | т |  | 0.0001 |  |  | 0.0012 | 80020.98 | 1.29 | 103227.06 |  |  |  |  | 123.87
|  | 22.2.01.04 |  |  |  | Изоляторы штыревые |  | шт |  | П
|  | 22.2.02.21 |  |  |  | Штыри |  | шт |  | П
|  | 22.2.02.23 |  |  |  | Металлические плакаты |  | шт |  | 0.1 |  |  | 1.2
|  | 20.2.02.04-0006 |  |  |  | Колпачки полиэтиленовые К-6 (удален) |  | 100 шт |  | 0.06
[6 empty] | Итого прямые затраты | [14 empty] | 51810.62
[6 empty] | ФОТ | [14 empty] | 29103.05
|  | 812/пр_2020_прил._т._п.27_гр.3 |  |  |  | НР (Линии электропередачи) |  | % |  | 103 |  |  | 103 | [7 empty] | 29976.14
|  | 774/пр_2020_прил._т._п.27_гр.3 |  |  |  | СП (Линии электропередачи) |  | % |  | 60 |  |  | 60 | [7 empty] | 17461.83
[6 empty] | Всего по позиции | [9 empty] | 8270.72 |  |  |  |  | 99248.59
14 | 14 | ГЭСН 33-04-019-01 421/пр_2020_прил.10_т.1_п.4_гр.3 |  |  |  | Затраты на бурение котлованов, учтенные нормами: 33-04-001-01, 33-04-003-01 |  | шт |  | -12 |  |  | -12
|  | 1 |  |  |  | ОТ(ЗТ) |  | чел.-ч |  |  |  |  | -3.168 | [7 empty] | -1556.28
|  | 1-100-33 |  |  |  | Средний разряд работы 3,3 |  | чел.-ч |  | 0.22 | 1.2 |  | -3.168 |  |  | 491.25 |  |  |  |  | -1556.28
|  | 2 |  |  |  | ЭМ | [14 empty] | -6718.59
[6 empty] | ОТм(ЗТм) |  | чел.-ч |  |  |  |  | -3.312 | [7 empty] | -2028.83
|  | 91.04.01-031 |  |  |  | Машины бурильно-крановые на автомобильном ходу, диаметр бурения до 800 мм, глубина бурения до 5 м |  | маш.-ч |  | 0.23 | 1.2 |  | -3.312 | 1609.97 | 1.26 | 2028.56 |  |  |  |  | -6718.59
|  | 4-100-050 |  |  |  | ОТм(ЗТм) Средний разряд машинистов 5,0 |  | чел.-ч |  | 0.23 | 1.2 |  | -3.312 |  |  | 612.57 |  |  |  |  | -2028.83
[6 empty] | Итого прямые затраты | [14 empty] | -10303.7
[6 empty] | ФОТ | [14 empty] | -3585.11
|  | 812/пр_2020_прил._т._п.27_гр.3 |  |  |  | НР (Линии электропередачи) |  | % |  | 103 |  |  | 103 | [7 empty] | -3692.66
|  | 774/пр_2020_прил._т._п.27_гр.3 |  |  |  | СП (Линии электропередачи) |  | % |  | 60 |  |  | 60 | [7 empty] | -2151.07
[6 empty] | Всего по позиции | [9 empty] | 1345.62 |  |  |  |  | -16147.43
15 | 15 | ГЭСН 33-04-019-01 Прил.33.4.п.3.6 421/пр_2020_прил.10_т.1_п.4_гр.3 |  |  |  | Затраты на бурение котлованов, учтенные нормами: 33-04-001-01, 33-04-003-01 |  | шт |  | 12 |  |  | 12
|  | 1 |  |  |  | ОТ(ЗТ) |  | чел.-ч |  |  |  |  | 3.96 | [7 empty] | 1945.35
|  | 1-100-33 |  |  |  | Средний разряд работы 3,3 |  | чел.-ч |  | 0.22 | 1.5 |  | 3.96 |  |  | 491.25 |  |  |  |  | 1945.35
|  | 2 |  |  |  | ЭМ | [14 empty] | 8398.24
[6 empty] | ОТм(ЗТм) |  | чел.-ч |  |  |  |  | 4.14 | [7 empty] | 2536.04
|  | 91.04.01-031 |  |  |  | Машины бурильно-крановые на автомобильном ходу, диаметр бурения до 800 мм, глубина бурения до 5 м |  | маш.-ч |  | 0.23 | 1.5 |  | 4.14 | 1609.97 | 1.26 | 2028.56 |  |  |  |  | 8398.24
|  | 4-100-050 |  |  |  | ОТм(ЗТм) Средний разряд машинистов 5,0 |  | чел.-ч |  | 0.23 | 1.5 |  | 4.14 |  |  | 612.57 |  |  |  |  | 2536.04
[6 empty] | Итого прямые затраты | [14 empty] | 12879.63
[6 empty] | ФОТ | [14 empty] | 4481.39
|  | 812/пр_2020_прил._т._п.27_гр.3 |  |  |  | НР (Линии электропередачи) |  | % |  | 103 |  |  | 103 | [7 empty] | 4615.83
|  | 774/пр_2020_прил._т._п.27_гр.3 |  |  |  | СП (Линии электропередачи) |  | % |  | 60 |  |  | 60 | [7 empty] | 2688.83
[6 empty] | Всего по позиции | [9 empty] | 1682.02 |  |  |  |  | 20184.29
16 | 16 | ГЭСН 33-04-003-02 421/пр_2020_прил.10_т.1_п.4_гр.3 |  |  |  | Установка железобетонных опор ВЛ 0,38; 6-10 кВ с траверсами без приставок: одностоечных с одним подкосом |  | шт |  | 5 |  |  | 5
|  | 1 |  |  |  | ОТ(ЗТ) |  | чел.-ч |  |  |  |  | 35.88 | [7 empty] | 17626.05
|  | 1-100-33 |  |  |  | Средний разряд работы 3,3 |  | чел.-ч |  | 5.98 | 1.2 |  | 35.88 |  |  | 491.25 |  |  |  |  | 17626.05
|  | 2 |  |  |  | ЭМ | [14 empty] | 21012.2
[6 empty] | ОТм(ЗТм) |  | чел.-ч |  |  |  |  | 12 | [7 empty] | 7159.89
|  | 91.04.01-031 |  |  |  | Машины бурильно-крановые на автомобильном ходу, диаметр бурения до 800 мм, глубина бурения до 5 м |  | маш.-ч |  | 1.6 | 1.2 |  | 9.6 | 1609.97 | 1.26 | 2028.56 |  |  |  |  | 19474.18
|  | 4-100-050 |  |  |  | ОТм(ЗТм) Средний разряд машинистов 5,0 |  | чел.-ч |  | 1.6 | 1.2 |  | 9.6 |  |  | 612.57 |  |  |  |  | 5880.67
|  | 91.14.02-001 |  |  |  | Автомобили бортовые, грузоподъемность до 5 т |  | маш.-ч |  | 0.4 | 1.2 |  | 2.4 |  |  | 640.84 |  |  |  |  | 1538.02
|  | 4-100-040 |  |  |  | ОТм(ЗТм) Средний разряд машинистов 4,0 |  | чел.-ч |  | 0.4 | 1.2 |  | 2.4 |  |  | 533.01 |  |  |  |  | 1279.22
|  | 4 |  |  |  | М | [14 empty] | 454.39
|  | 01.3.01.06-0038 |  |  |  | Смазка защитная электросетевая |  | кг |  | 0.1 |  |  | 0.5 | 238.29 | 1.66 | 395.56 |  |  |  |  | 197.78
|  | 01.3.01.06-0051 |  |  |  | Смазка солидол жировой Ж |  | кг |  | 0.03 |  |  | 0.15 | 80.02 | 1.66 | 132.83 |  |  |  |  | 19.92
|  | 01.7.15.03-0042 |  |  |  | Болты с гайками и шайбами строительные |  | кг |  | П |  |  | 0 | 174.93 | 1.11 | 194.17 |  |  |  |  | 0
|  | 01.7.20.08-0051 |  |  |  | Ветошь хлопчатобумажная цветная |  | кг |  | 0.02 |  |  | 0.1 | 56.11 | 1.54 | 86.41 |  |  |  |  | 8.64
|  | 05.1.02.07 |  |  |  | Стойка железобетонная вибрированная для опор |  | шт |  | П
|  | 07.2.02.05 |  |  |  | Траверсы стальные |  | т |  | П
|  | 07.2.07.13 |  |  |  | Хомуты стальные |  | кг |  | П
|  | 08.3.04.02 |  |  |  | Сталь стержневая диаметром до 10 мм |  | т |  | П
|  | 14.4.02.04-0182 |  |  |  | Краска масляная МА-15, цветная |  | т |  | 0.0004 |  |  | 0.002 | 61265.39 | 1.44 | 88222.16 |  |  |  |  | 176.44
|  | 14.4.03.03-0102 |  |  |  | Лак битумный БТ-577 |  | т |  | 0.0001 |  |  | 0.0005 | 80020.98 | 1.29 | 103227.06 |  |  |  |  | 51.61
|  | 22.2.01.04 |  |  |  | Изоляторы штыревые |  | шт |  | П
|  | 22.2.02.07 |  |  |  | Детали крепления стальные |  | кг |  | П
|  | 22.2.02.09 |  |  |  | Детали крепления стальные |  | кг |  | П
|  | 22.2.02.21 |  |  |  | Штыри |  | шт |  | П
|  | 22.2.02.23 |  |  |  | Металлические плакаты |  | шт |  | 0.1 |  |  | 0.5
|  | 20.2.02.04-0006 |  |  |  | Колпачки полиэтиленовые К-6 (удален) |  | 100 шт |  | 0.06
[6 empty] | Итого прямые затраты | [14 empty] | 46252.53
[6 empty] | ФОТ | [14 empty] | 24785.94
|  | 812/пр_2020_прил._т._п.27_гр.3 |  |  |  | НР (Линии электропередачи) |  | % |  | 103 |  |  | 103 | [7 empty] | 25529.52
|  | 774/пр_2020_прил._т._п.27_гр.3 |  |  |  | СП (Линии электропередачи) |  | % |  | 60 |  |  | 60 | [7 empty] | 14871.56
[6 empty] | Всего по позиции | [9 empty] | 17330.72 |  |  |  |  | 86653.61
17 | 17 | ГЭСН 33-04-019-19 421/пр_2020_прил.10_т.1_п.4_гр.3 |  |  |  | Затраты на бурение котлованов, учтенные нормой: 33-04-003-02 |  | шт |  | -5 |  |  | -5
|  | 1 |  |  |  | ОТ(ЗТ) |  | чел.-ч |  |  |  |  | -4.98 | [7 empty] | -2446.43
|  | 1-100-33 |  |  |  | Средний разряд работы 3,3 |  | чел.-ч |  | 0.83 | 1.2 |  | -4.98 |  |  | 491.25 |  |  |  |  | -2446.43
|  | 2 |  |  |  | ЭМ | [14 empty] | -5486.5
[6 empty] | ОТм(ЗТм) |  | чел.-ч |  |  |  |  | -4.26 | [7 empty] | -2609.55
|  | 91.04.01-033 |  |  |  | Машины бурильно-крановые на базе трактора на гусеничном ходу мощностью 93 кВт (126 л.с.), глубина бурения до 5 м, диаметр скважин до 800 мм |  | маш.-ч |  | 0.71 | 1.2 |  | -4.26 | 998.38 | 1.29 | 1287.91 |  |  |  |  | -5486.5
|  | 4-100-050 |  |  |  | ОТм(ЗТм) Средний разряд машинистов 5,0 |  | чел.-ч |  | 0.71 | 1.2 |  | -4.26 |  |  | 612.57 |  |  |  |  | -2609.55
[6 empty] | Итого прямые затраты | [14 empty] | -10542.48
[6 empty] | ФОТ | [14 empty] | -5055.98
|  | 812/пр_2020_прил._т._п.27_гр.3 |  |  |  | НР (Линии электропередачи) |  | % |  | 103 |  |  | 103 | [7 empty] | -5207.66
|  | 774/пр_2020_прил._т._п.27_гр.3 |  |  |  | СП (Линии электропередачи) |  | % |  | 60 |  |  | 60 | [7 empty] | -3033.59
[6 empty] | Всего по позиции | [9 empty] | 3756.75 |  |  |  |  | -18783.73
18 | 18 | ГЭСН 33-04-019-19 Прил.33.4.п.3.6 421/пр_2020_прил.10_т.1_п.4_гр.3 |  |  |  | Затраты на бурение котлованов, учтенные нормой: 33-04-003-02 |  | шт |  | 5 |  |  | 5
|  | 1 |  |  |  | ОТ(ЗТ) |  | чел.-ч |  |  |  |  | 6.225 | [7 empty] | 3058.03
|  | 1-100-33 |  |  |  | Средний разряд работы 3,3 |  | чел.-ч |  | 0.83 | 1.5 |  | 6.225 |  |  | 491.25 |  |  |  |  | 3058.03
|  | 2 |  |  |  | ЭМ | [14 empty] | 6858.12
[6 empty] | ОТм(ЗТм) |  | чел.-ч |  |  |  |  | 5.325 | [7 empty] | 3261.94
|  | 91.04.01-033 |  |  |  | Машины бурильно-крановые на базе трактора на гусеничном ходу мощностью 93 кВт (126 л.с.), глубина бурения до 5 м, диаметр скважин до 800 мм |  | маш.-ч |  | 0.71 | 1.5 |  | 5.325 | 998.38 | 1.29 | 1287.91 |  |  |  |  | 6858.12
|  | 4-100-050 |  |  |  | ОТм(ЗТм) Средний разряд машинистов 5,0 |  | чел.-ч |  | 0.71 | 1.5 |  | 5.325 |  |  | 612.57 |  |  |  |  | 3261.94
[6 empty] | Итого прямые затраты | [14 empty] | 13178.09
[6 empty] | ФОТ | [14 empty] | 6319.97
|  | 812/пр_2020_прил._т._п.27_гр.3 |  |  |  | НР (Линии электропередачи) |  | % |  | 103 |  |  | 103 | [7 empty] | 6509.57
|  | 774/пр_2020_прил._т._п.27_гр.3 |  |  |  | СП (Линии электропередачи) |  | % |  | 60 |  |  | 60 | [7 empty] | 3791.98
[6 empty] | Всего по позиции | [9 empty] | 4695.93 |  |  |  |  | 23479.64
19 | 19 | ГЭСН 33-04-003-02 |  |  |  | Установка железобетонных опор ВЛ 0,38; 6-10 кВ с траверсами без приставок: одностоечных с одним подкосом |  | шт |  | 2 |  |  | 2
|  | 1 |  |  |  | ОТ(ЗТ) |  | чел.-ч |  |  |  |  | 11.96 | [7 empty] | 5875.35
|  | 1-100-33 |  |  |  | Средний разряд работы 3,3 |  | чел.-ч |  | 5.98 |  |  | 11.96 |  |  | 491.25 |  |  |  |  | 5875.35
|  | 2 |  |  |  | ЭМ | [14 empty] | 7004.06
[6 empty] | ОТм(ЗТм) |  | чел.-ч |  |  |  |  | 4 | [7 empty] | 2386.63
|  | 91.04.01-031 |  |  |  | Машины бурильно-крановые на автомобильном ходу, диаметр бурения до 800 мм, глубина бурения до 5 м |  | маш.-ч |  | 1.6 |  |  | 3.2 | 1609.97 | 1.26 | 2028.56 |  |  |  |  | 6491.39
|  | 4-100-050 |  |  |  | ОТм(ЗТм) Средний разряд машинистов 5,0 |  | чел.-ч |  | 1.6 |  |  | 3.2 |  |  | 612.57 |  |  |  |  | 1960.22
|  | 91.14.02-001 |  |  |  | Автомобили бортовые, грузоподъемность до 5 т |  | маш.-ч |  | 0.4 |  |  | 0.8 |  |  | 640.84 |  |  |  |  | 512.67
|  | 4-100-040 |  |  |  | ОТм(ЗТм) Средний разряд машинистов 4,0 |  | чел.-ч |  | 0.4 |  |  | 0.8 |  |  | 533.01 |  |  |  |  | 426.41
|  | 4 |  |  |  | М | [14 empty] | 181.77
|  | 01.3.01.06-0038 |  |  |  | Смазка защитная электросетевая |  | кг |  | 0.1 |  |  | 0.2 | 238.29 | 1.66 | 395.56 |  |  |  |  | 79.11
|  | 01.3.01.06-0051 |  |  |  | Смазка солидол жировой Ж |  | кг |  | 0.03 |  |  | 0.06 | 80.02 | 1.66 | 132.83 |  |  |  |  | 7.97
|  | 01.7.15.03-0042 |  |  |  | Болты с гайками и шайбами строительные |  | кг |  | П |  |  | 0 | 174.93 | 1.11 | 194.17 |  |  |  |  | 0
|  | 01.7.20.08-0051 |  |  |  | Ветошь хлопчатобумажная цветная |  | кг |  | 0.02 |  |  | 0.04 | 56.11 | 1.54 | 86.41 |  |  |  |  | 3.46
|  | 05.1.02.07 |  |  |  | Стойка железобетонная вибрированная для опор |  | шт |  | П
|  | 07.2.02.05 |  |  |  | Траверсы стальные |  | т |  | П
|  | 07.2.07.13 |  |  |  | Хомуты стальные |  | кг |  | П
|  | 08.3.04.02 |  |  |  | Сталь стержневая диаметром до 10 мм |  | т |  | П
|  | 14.4.02.04-0182 |  |  |  | Краска масляная МА-15, цветная |  | т |  | 0.0004 |  |  | 0.0008 | 61265.39 | 1.44 | 88222.16 |  |  |  |  | 70.58
|  | 14.4.03.03-0102 |  |  |  | Лак битумный БТ-577 |  | т |  | 0.0001 |  |  | 0.0002 | 80020.98 | 1.29 | 103227.06 |  |  |  |  | 20.65
|  | 22.2.01.04 |  |  |  | Изоляторы штыревые |  | шт |  | П
|  | 22.2.02.07 |  |  |  | Детали крепления стальные |  | кг |  | П
|  | 22.2.02.09 |  |  |  | Детали крепления стальные |  | кг |  | П
|  | 22.2.02.21 |  |  |  | Штыри |  | шт |  | П
|  | 22.2.02.23 |  |  |  | Металлические плакаты |  | шт |  | 0.1 |  |  | 0.2
|  | 20.2.02.04-0006 |  |  |  | Колпачки полиэтиленовые К-6 (удален) |  | 100 шт |  | 0.06
[6 empty] | Итого прямые затраты | [14 empty] | 15447.81
[6 empty] | ФОТ | [14 empty] | 8261.98
|  | 812/пр_2020_прил._т._п.27_гр.3 |  |  |  | НР (Линии электропередачи) |  | % |  | 103 |  |  | 103 | [7 empty] | 8509.84
|  | 774/пр_2020_прил._т._п.27_гр.3 |  |  |  | СП (Линии электропередачи) |  | % |  | 60 |  |  | 60 | [7 empty] | 4957.19
[6 empty] | Всего по позиции | [9 empty] | 14457.42 |  |  |  |  | 28914.84
20 | 20 | ГЭСН 33-04-019-19 |  |  |  | Затраты на бурение котлованов, учтенные нормой: 33-04-003-02 |  | шт |  | -2 |  |  | -2
|  | 1 |  |  |  | ОТ(ЗТ) |  | чел.-ч |  |  |  |  | -1.66 | [7 empty] | -815.48
|  | 1-100-33 |  |  |  | Средний разряд работы 3,3 |  | чел.-ч |  | 0.83 |  |  | -1.66 |  |  | 491.25 |  |  |  |  | -815.48
|  | 2 |  |  |  | ЭМ | [14 empty] | -1828.83
[6 empty] | ОТм(ЗТм) |  | чел.-ч |  |  |  |  | -1.42 | [7 empty] | -869.85
|  | 91.04.01-033 |  |  |  | Машины бурильно-крановые на базе трактора на гусеничном ходу мощностью 93 кВт (126 л.с.), глубина бурения до 5 м, диаметр скважин до 800 мм |  | маш.-ч |  | 0.71 |  |  | -1.42 | 998.38 | 1.29 | 1287.91 |  |  |  |  | -1828.83
|  | 4-100-050 |  |  |  | ОТм(ЗТм) Средний разряд машинистов 5,0 |  | чел.-ч |  | 0.71 |  |  | -1.42 |  |  | 612.57 |  |  |  |  | -869.85
[6 empty] | Итого прямые затраты | [14 empty] | -3514.16
[6 empty] | ФОТ | [14 empty] | -1685.33
|  | 812/пр_2020_прил._т._п.27_гр.3 |  |  |  | НР (Линии электропередачи) |  | % |  | 103 |  |  | 103 | [7 empty] | -1735.89
|  | 774/пр_2020_прил._т._п.27_гр.3 |  |  |  | СП (Линии электропередачи) |  | % |  | 60 |  |  | 60 | [7 empty] | -1011.2
[6 empty] | Всего по позиции | [9 empty] | 3130.63 |  |  |  |  | -6261.25
21 | 21 | ГЭСН 33-04-019-19 Прил.33.4.п.3.6 |  |  |  | Затраты на бурение котлованов, учтенные нормой: 33-04-003-02 |  | шт |  | 2 |  |  | 2
|  | 1 |  |  |  | ОТ(ЗТ) |  | чел.-ч |  |  |  |  | 2.075 | [7 empty] | 1019.34
|  | 1-100-33 |  |  |  | Средний разряд работы 3,3 |  | чел.-ч |  | 0.83 | 1.25 |  | 2.075 |  |  | 491.25 |  |  |  |  | 1019.34
|  | 2 |  |  |  | ЭМ | [14 empty] | 2286.04
[6 empty] | ОТм(ЗТм) |  | чел.-ч |  |  |  |  | 1.775 | [7 empty] | 1087.31
|  | 91.04.01-033 |  |  |  | Машины бурильно-крановые на базе трактора на гусеничном ходу мощностью 93 кВт (126 л.с.), глубина бурения до 5 м, диаметр скважин до 800 мм |  | маш.-ч |  | 0.71 | 1.25 |  | 1.775 | 998.38 | 1.29 | 1287.91 |  |  |  |  | 2286.04
|  | 4-100-050 |  |  |  | ОТм(ЗТм) Средний разряд машинистов 5,0 |  | чел.-ч |  | 0.71 | 1.25 |  | 1.775 |  |  | 612.57 |  |  |  |  | 1087.31
[6 empty] | Итого прямые затраты | [14 empty] | 4392.69
[6 empty] | ФОТ | [14 empty] | 2106.65
|  | 812/пр_2020_прил._т._п.27_гр.3 |  |  |  | НР (Линии электропередачи) |  | % |  | 103 |  |  | 103 | [7 empty] | 2169.85
|  | 774/пр_2020_прил._т._п.27_гр.3 |  |  |  | СП (Линии электропередачи) |  | % |  | 60 |  |  | 60 | [7 empty] | 1263.99
[6 empty] | Всего по позиции | [9 empty] | 3913.27 |  |  |  |  | 7826.53
22 | 22 | ГЭСН 33-04-017-03 421/пр_2020_прил.10_т.1_п.4_гр.3 |  |  |  | При изменении количества опор на 1 км ВЛИ добавлять или исключать: к норме 33-04-017-01 (30-0,740*32=6) |  | шт |  | 6 |  |  | 6
|  | 1 |  |  |  | ОТ(ЗТ) |  | чел.-ч |  |  |  |  | 13.032 | [7 empty] | 6813.07
|  | 2-100-03 |  |  |  | Рабочий 3 разряда |  | чел.-ч |  | 0.91 | 1.2 |  | 6.552 |  |  | 473.35 |  |  |  |  | 3101.39
|  | 2-100-04 |  |  |  | Рабочий 4 разряда |  | чел.-ч |  | 0.45 | 1.2 |  | 3.24 |  |  | 533.01 |  |  |  |  | 1726.95
|  | 2-100-05 |  |  |  | Рабочий 5 разряда |  | чел.-ч |  | 0.45 | 1.2 |  | 3.24 |  |  | 612.57 |  |  |  |  | 1984.73
|  | 2 |  |  |  | ЭМ | [14 empty] | 1592.74
[6 empty] | ОТм(ЗТм) |  | чел.-ч |  |  |  |  | 3.168 | [7 empty] | 1688.58
|  | 91.06.06-011 |  |  |  | Автогидроподъемники, высота подъема 12 м |  | маш.-ч |  | 0.44 | 1.2 |  | 3.168 | 346.73 | 1.45 | 502.76 |  |  |  |  | 1592.74
|  | 4-100-040 |  |  |  | ОТм(ЗТм) Средний разряд машинистов 4,0 |  | чел.-ч |  | 0.44 | 1.2 |  | 3.168 |  |  | 533.01 |  |  |  |  | 1688.58
|  | 4 |  |  |  | М | [14 empty] | 0
|  | 20.1.01.01 |  |  |  | Комплект линейной арматуры для крепления СИП-2 на опоре ВЛИ |  | шт |  | П
|  | 20.1.01.11 |  |  |  | Комплект линейной арматуры для устройства заземлений на опорах ВЛИ |  | шт |  | П
[6 empty] | Итого прямые затраты | [14 empty] | 10094.39
[6 empty] | ФОТ | [14 empty] | 8501.65
|  | 812/пр_2020_прил._т._п.27_гр.3 |  |  |  | НР (Линии электропередачи) |  | % |  | 103 |  |  | 103 | [7 empty] | 8756.7
|  | 774/пр_2020_прил._т._п.27_гр.3 |  |  |  | СП (Линии электропередачи) |  | % |  | 60 |  |  | 60 | [7 empty] | 5100.99
[6 empty] | Всего по позиции | [9 empty] | 3992.01 |  |  |  |  | 23952.08
23 | 23 | ГЭСНм 08-02-144-05 Т.ч.1.8.3А |  |  |  | Присоединение к зажимам жил проводов или кабелей сечением: до 70 мм2 (подключение 2А-50 оп.27,2А-50 оп.25, подключение СИП-2 3х70+1х70) |  | 100 шт |  | 0.12 |  |  | 0.12
|  | 1 |  |  |  | ОТ(ЗТ) |  | чел.-ч |  |  |  |  | 1.9051 | [7 empty] | 992.72
|  | 1-100-38 |  |  |  | Средний разряд работы 3,8 |  | чел.-ч |  | 15.12 | 1.05 |  | 1.9051 |  |  | 521.08 |  |  |  |  | 992.72
[6 empty] | Итого прямые затраты | [14 empty] | 992.72
| 23.1 | 421/пр_2020_п.75_пп.а |  |  |  | Вспомогательные ненормируемые материальные ресурсы |  | % |  | 2 |  |  | 2 | [7 empty] | 18.91
[6 empty] | ФОТ | [14 empty] | 992.72
|  | 812/пр_2020_прил._т._п.49.3_гр.3 |  |  |  | НР (Электротехнические установки на других объектах) |  | % |  | 97 |  |  | 97 | [7 empty] | 962.94
|  | 774/пр_2020_прил._т._п.49.3_гр.3 |  |  |  | СП (Электротехнические установки на других объектах) |  | % |  | 51 |  |  | 51 | [7 empty] | 506.29
[6 empty] | Всего по позиции | [9 empty] | 20673.83 |  |  |  |  | 2480.86
24 | 24 | ГЭСНм 08-02-144-05 Т.ч.1.8.3А 421/пр_2020_прил.10_т.1_п.4_гр.4 |  |  |  | Присоединение к зажимам жил проводов или кабелей сечением: до 70 мм2 ( подключение СИП-2 3х70+1х70) |  | 100 шт |  | 0.04 |  |  | 0.04
|  | 1 |  |  |  | ОТ(ЗТ) |  | чел.-ч |  |  |  |  | 0.76205 | [7 empty] | 397.09
|  | 1-100-38 |  |  |  | Средний разряд работы 3,8 |  | чел.-ч |  | 15.12 | 1.26 |  | 0.76205 |  |  | 521.08 |  |  |  |  | 397.09
[6 empty] | Итого прямые затраты | [14 empty] | 397.09
| 24.1 | 421/пр_2020_п.75_пп.а |  |  |  | Вспомогательные ненормируемые материальные ресурсы |  | % |  | 2 |  |  | 2 | [7 empty] | 6.3
[6 empty] | ФОТ | [14 empty] | 397.09
|  | 812/пр_2020_прил._т._п.49.3_гр.3 |  |  |  | НР (Электротехнические установки на других объектах) |  | % |  | 97 |  |  | 97 | [7 empty] | 385.18
|  | 774/пр_2020_прил._т._п.49.3_гр.3 |  |  |  | СП (Электротехнические установки на других объектах) |  | % |  | 51 |  |  | 51 | [7 empty] | 202.52
[6 empty] | Всего по позиции | [9 empty] | 24777.25 |  |  |  |  | 991.09
25 | 25 | ГЭСНм 08-02-144-03 Т.ч.1.8.3А 421/пр_2020_прил.10_т.1_п.4_гр.4 |  |  |  | Присоединение к зажимам жил проводов или кабелей сечением: до 16 мм2 ( подключение СИП-4 2х16 оп.25, подключение ответвлений СИП-4 2х16 (5шт) оп.16,оп.18,оп.21,оп.23,оп.25 (10жил), СИП-4 4х16 (8шт,)оп.18 (1шт), оп.19 (1шт),оп.20(2шт), оп.23 (1шт),оп.24(2шт),оп.24/1(1шт) (32жил)) |  | 100 шт |  | 0.44 |  |  | 0.44
|  | 1 |  |  |  | ОТ(ЗТ) |  | чел.-ч |  |  |  |  | 6.7415 | [7 empty] | 3512.86
|  | 1-100-38 |  |  |  | Средний разряд работы 3,8 |  | чел.-ч |  | 12.16 | 1.26 |  | 6.7415 |  |  | 521.08 |  |  |  |  | 3512.86
[6 empty] | Итого прямые затраты | [14 empty] | 3512.86
| 25.1 | 421/пр_2020_п.75_пп.а |  |  |  | Вспомогательные ненормируемые материальные ресурсы |  | % |  | 2 |  |  | 2 | [7 empty] | 55.76
[6 empty] | ФОТ | [14 empty] | 3512.86
|  | 812/пр_2020_прил._т._п.49.3_гр.3 |  |  |  | НР (Электротехнические установки на других объектах) |  | % |  | 97 |  |  | 97 | [7 empty] | 3407.47
|  | 774/пр_2020_прил._т._п.49.3_гр.3 |  |  |  | СП (Электротехнические установки на других объектах) |  | % |  | 51 |  |  | 51 | [7 empty] | 1791.56
[6 empty] | Всего по позиции | [9 empty] | 19926.48 |  |  |  |  | 8767.65
26 | 26 | ГЭСН 33-03-004-01 421/пр_2020_прил.10_т.1_п.4_гр.3 |  |  |  | Забивка вертикальных заземлителей механизированная на глубину до 5 м |  | шт |  | 10 |  |  | 10
|  | 1 |  |  |  | ОТ(ЗТ) |  | чел.-ч |  |  |  |  | 5.4 | [7 empty] | 2534.6
|  | 1-100-29 |  |  |  | Средний разряд работы 2,9 |  | чел.-ч |  | 0.45 | 1.2 |  | 5.4 |  |  | 469.37 |  |  |  |  | 2534.6
|  | 2 |  |  |  | ЭМ | [14 empty] | 1904.49
[6 empty] | ОТм(ЗТм) |  | чел.-ч |  |  |  |  | 3.84 | [7 empty] | 2046.76
|  | 91.17.04-034 |  |  |  | Агрегаты сварочные с двигателем внутреннего сгорания для ручной дуговой сварки, сварочный ток до 400 А, количество постов 1 |  | маш.-ч |  | 0.12 | 1.2 |  | 1.44 |  |  | 102.51 |  |  |  |  | 147.61
|  | 91.18.01-007 |  |  |  | Компрессоры винтовые передвижные с двигателем внутреннего сгорания, давление до 0,7 МПа (7 атм), производительность до 5,4 м3/мин |  | маш.-ч |  | 0.32 | 1.2 |  | 3.84 |  |  | 381.82 |  |  |  |  | 1466.19
|  | 4-100-040 |  |  |  | ОТм(ЗТм) Средний разряд машинистов 4,0 |  | чел.-ч |  | 0.32 | 1.2 |  | 3.84 |  |  | 533.01 |  |  |  |  | 2046.76
|  | 91.21.22-195 |  |  |  | Машины пневматические при работе от передвижных компрессорных установок для забивания в грунт под любым углом наклона к горизонту и извлечения стержней диаметром от 12 до 25 мм, длиной от 2 до 15 м |  | маш.-ч |  | 0.32 | 1.2 |  | 3.84 | 68.2 | 1.11 | 75.7 |  |  |  |  | 290.69
|  | 4 |  |  |  | М | [14 empty] | 40.62
|  | 01.7.11.07-0227 |  |  |  | Электроды сварочные для сварки низколегированных и углеродистых сталей УОНИ 13/45, Э42А, диаметр 4-5 мм |  | кг |  | 0.03 |  |  | 0.3 | 155.63 | 0.87 | 135.4 |  |  |  |  | 40.62
|  | 08.4.03.02-0002 |  |  |  | Сталь арматурная горячекатаная гладкая, класс A-I, диаметр 6-22 мм |  | т |  | 0.005 |  |  | 0.05
[6 empty] | Итого прямые затраты | [14 empty] | 6526.47
| 26.1 | 08.3.08.02-0058 |  |  |  | Уголок стальной горячекатаный равнополочный, марки стали СТ3СП, СТ3пс, ширина полок 35-56 мм, толщина полки 3-5 мм |  | т |  | 0.01131 |  |  | 0.1131 |  |  | 46414.02 |  |  |  |  | 5249.43
| 26.1.1 | 08.3.08.02-0058_01-20-1-01-0030 |  |  |  | Перевозка грузов I класса автомобилями бортовыми грузоподъемностью до 20 т по дорогам с усовершенствованным (асфальтобетонным, цементобетонным, железобетонным, обработанным органическим вяжущим) дорожным покрытием на расстояние 30 км |  | 1т груза |  | 1 |  |  | 0.1131 |  |  | 508.11 |  |  | -1 |  | -57.47
| 26.1.2 | 08.3.08.02-0058_01-20-1-01-0076 |  |  |  | Перевозка грузов I класса автомобилями бортовыми грузоподъемностью до 20 т по дорогам с усовершенствованным (асфальтобетонным, цементобетонным, железобетонным, обработанным органическим вяжущим) дорожным покрытием на расстояние 76 км |  | 1т груза |  | 1 |  |  | 0.1131 |  |  | 727.41 |  |  |  |  | 82.27
[6 empty] | ФОТ | [14 empty] | 4581.36
|  | 812/пр_2020_прил._т._п.27_гр.3 |  |  |  | НР (Линии электропередачи) |  | % |  | 103 |  |  | 103 | [7 empty] | 4718.8
|  | 774/пр_2020_прил._т._п.27_гр.3 |  |  |  | СП (Линии электропередачи) |  | % |  | 60 |  |  | 60 | [7 empty] | 2748.82
[6 empty] | Всего по позиции | [9 empty] | 1926.83 |  |  |  |  | 19268.32
27 | 27 | ГЭСН 01-02-057-02 421/пр_2020_прил.10_т.1_п.4_гр.3 |  |  |  | Разработка грунта вручную в траншеях глубиной до 2 м без креплений с откосами, группа грунтов: 2 (0,5*0,6*0,05=0,15*10=1,5м3) |  | 100 м3 |  | 0.015 |  |  | 0.015
|  | 1 |  |  |  | ОТ(ЗТ) |  | чел.-ч |  |  |  |  | 2.772 | [7 empty] | 1201.86
|  | 1-100-20 |  |  |  | Средний разряд работы 2,0 |  | чел.-ч |  | 154 | 1.2 |  | 2.772 |  |  | 433.57 |  |  |  |  | 1201.86
[6 empty] | Итого прямые затраты | [14 empty] | 1201.86
[6 empty] | ФОТ | [14 empty] | 1201.86
|  | 812/пр_2020_прил._т._п.1.2_гр.3 |  |  |  | НР (Земляные работы, выполняемые ручным способом) |  | % |  | 89 |  |  | 89 | [7 empty] | 1069.66
|  | 774/пр_2020_прил._т._п.1.2_гр.3 |  |  |  | СП (Земляные работы, выполняемые ручным способом) |  | % |  | 40 |  |  | 40 | [7 empty] | 480.74
[6 empty] | Всего по позиции | [9 empty] | 183484 |  |  |  |  | 2752.26
28 | 28 | ГЭСН 33-04-015-01 421/пр_2020_прил.10_т.1_п.4_гр.3 |  |  |  | Устройство шин заземления опор ВЛ и подстанций |  | 10 м |  | 1.5 |  |  | 1.5
|  | 1 |  |  |  | ОТ(ЗТ) |  | чел.-ч |  |  |  |  | 3.24 | [7 empty] | 1520.76
|  | 1-100-29 |  |  |  | Средний разряд работы 2,9 |  | чел.-ч |  | 1.8 | 1.2 |  | 3.24 |  |  | 469.37 |  |  |  |  | 1520.76
|  | 2 |  |  |  | ЭМ | [14 empty] | 20.77
[6 empty] | ОТм(ЗТм) |  | чел.-ч |  |  |  |  | 0.018 | [7 empty] | 9.59
|  | 91.14.02-001 |  |  |  | Автомобили бортовые, грузоподъемность до 5 т |  | маш.-ч |  | 0.01 | 1.2 |  | 0.018 |  |  | 640.84 |  |  |  |  | 11.54
|  | 4-100-040 |  |  |  | ОТм(ЗТм) Средний разряд машинистов 4,0 |  | чел.-ч |  | 0.01 | 1.2 |  | 0.018 |  |  | 533.01 |  |  |  |  | 9.59
|  | 91.17.04-034 |  |  |  | Агрегаты сварочные с двигателем внутреннего сгорания для ручной дуговой сварки, сварочный ток до 400 А, количество постов 1 |  | маш.-ч |  | 0.05 | 1.2 |  | 0.09 |  |  | 102.51 |  |  |  |  | 9.23
|  | 4 |  |  |  | М | [14 empty] | 24.37
|  | 01.7.11.07-0227 |  |  |  | Электроды сварочные для сварки низколегированных и углеродистых сталей УОНИ 13/45, Э42А, диаметр 4-5 мм |  | кг |  | 0.12 |  |  | 0.18 | 155.63 | 0.87 | 135.4 |  |  |  |  | 24.37
|  | 08.3.04.02 |  |  |  | Сталь стержневая диаметром до 10 мм |  | т |  | П
[6 empty] | Итого прямые затраты | [14 empty] | 1575.49
| 28.1 | 08.4.03.02-0002 |  |  |  | Сталь арматурная горячекатаная гладкая, класс A-I, диаметр 6-22 мм |  | т |  | 0.0062 |  |  | 0.0093 |  |  | 40464.02 |  |  |  |  | 376.32
| 28.1.1 | 08.4.03.02-0002_01-20-1-01-0030 |  |  |  | Перевозка грузов I класса автомобилями бортовыми грузоподъемностью до 20 т по дорогам с усовершенствованным (асфальтобетонным, цементобетонным, железобетонным, обработанным органическим вяжущим) дорожным покрытием на расстояние 30 км |  | 1т груза |  | 1 |  |  | 0.0093 |  |  | 508.11 |  |  | -1 |  | -4.73
| 28.1.2 | 08.4.03.02-0002_01-20-1-01-0076 |  |  |  | Перевозка грузов I класса автомобилями бортовыми грузоподъемностью до 20 т по дорогам с усовершенствованным (асфальтобетонным, цементобетонным, железобетонным, обработанным органическим вяжущим) дорожным покрытием на расстояние 76 км |  | 1т груза |  | 1 |  |  | 0.0093 |  |  | 727.41 |  |  |  |  | 6.76
[6 empty] | ФОТ | [14 empty] | 1530.35
|  | 812/пр_2020_прил._т._п.27_гр.3 |  |  |  | НР (Линии электропередачи) |  | % |  | 103 |  |  | 103 | [7 empty] | 1576.26
|  | 774/пр_2020_прил._т._п.27_гр.3 |  |  |  | СП (Линии электропередачи) |  | % |  | 60 |  |  | 60 | [7 empty] | 918.21
[6 empty] | Всего по позиции | [9 empty] | 2965.54 |  |  |  |  | 4448.31
29 | 29 | ГЭСН 01-02-061-01 421/пр_2020_прил.10_т.1_п.4_гр.3 |  |  |  | Засыпка вручную траншей, пазух котлованов и ям, группа грунтов: 1 |  | 100 м3 |  | 0.015 |  |  | 0.015
|  | 1 |  |  |  | ОТ(ЗТ) |  | чел.-ч |  |  |  |  | 1.593 | [7 empty] | 662.16
|  | 1-100-15 |  |  |  | Средний разряд работы 1,5 |  | чел.-ч |  | 88.5 | 1.2 |  | 1.593 |  |  | 415.67 |  |  |  |  | 662.16
[6 empty] | Итого прямые затраты | [14 empty] | 662.16
[6 empty] | ФОТ | [14 empty] | 662.16
|  | 812/пр_2020_прил._т._п.1.2_гр.3 |  |  |  | НР (Земляные работы, выполняемые ручным способом) |  | % |  | 89 |  |  | 89 | [7 empty] | 589.32
|  | 774/пр_2020_прил._т._п.1.2_гр.3 |  |  |  | СП (Земляные работы, выполняемые ручным способом) |  | % |  | 40 |  |  | 40 | [7 empty] | 264.86
[6 empty] | Всего по позиции | [9 empty] | 101089.33 |  |  |  |  | 1516.34
30 | 30 | ГЭСН 33-03-004-01 |  |  |  | Забивка вертикальных заземлителей механизированная на глубину до 5 м |  | шт |  | 2 |  |  | 2
|  | 1 |  |  |  | ОТ(ЗТ) |  | чел.-ч |  |  |  |  | 0.9 | [7 empty] | 422.43
|  | 1-100-29 |  |  |  | Средний разряд работы 2,9 |  | чел.-ч |  | 0.45 |  |  | 0.9 |  |  | 469.37 |  |  |  |  | 422.43
|  | 2 |  |  |  | ЭМ | [14 empty] | 317.41
[6 empty] | ОТм(ЗТм) |  | чел.-ч |  |  |  |  | 0.64 | [7 empty] | 341.13
|  | 91.17.04-034 |  |  |  | Агрегаты сварочные с двигателем внутреннего сгорания для ручной дуговой сварки, сварочный ток до 400 А, количество постов 1 |  | маш.-ч |  | 0.12 |  |  | 0.24 |  |  | 102.51 |  |  |  |  | 24.6
|  | 91.18.01-007 |  |  |  | Компрессоры винтовые передвижные с двигателем внутреннего сгорания, давление до 0,7 МПа (7 атм), производительность до 5,4 м3/мин |  | маш.-ч |  | 0.32 |  |  | 0.64 |  |  | 381.82 |  |  |  |  | 244.36
|  | 4-100-040 |  |  |  | ОТм(ЗТм) Средний разряд машинистов 4,0 |  | чел.-ч |  | 0.32 |  |  | 0.64 |  |  | 533.01 |  |  |  |  | 341.13
|  | 91.21.22-195 |  |  |  | Машины пневматические при работе от передвижных компрессорных установок для забивания в грунт под любым углом наклона к горизонту и извлечения стержней диаметром от 12 до 25 мм, длиной от 2 до 15 м |  | маш.-ч |  | 0.32 |  |  | 0.64 | 68.2 | 1.11 | 75.7 |  |  |  |  | 48.45
|  | 4 |  |  |  | М | [14 empty] | 8.12
|  | 01.7.11.07-0227 |  |  |  | Электроды сварочные для сварки низколегированных и углеродистых сталей УОНИ 13/45, Э42А, диаметр 4-5 мм |  | кг |  | 0.03 |  |  | 0.06 | 155.63 | 0.87 | 135.4 |  |  |  |  | 8.12
|  | 08.4.03.02-0002 |  |  |  | Сталь арматурная горячекатаная гладкая, класс A-I, диаметр 6-22 мм |  | т |  | 0.005 |  |  | 0.01
[6 empty] | Итого прямые затраты | [14 empty] | 1089.09
| 30.1 | 08.3.08.02-0058 |  |  |  | Уголок стальной горячекатаный равнополочный, марки стали СТ3СП, СТ3пс, ширина полок 35-56 мм, толщина полки 3-5 мм |  | т |  | 0.01131 |  |  | 0.02262 |  |  | 46414.02 |  |  |  |  | 1049.89
| 30.1.1 | 08.3.08.02-0058_01-20-1-01-0030 |  |  |  | Перевозка грузов I класса автомобилями бортовыми грузоподъемностью до 20 т по дорогам с усовершенствованным (асфальтобетонным, цементобетонным, железобетонным, обработанным органическим вяжущим) дорожным покрытием на расстояние 30 км |  | 1т груза |  | 1 |  |  | 0.02262 |  |  | 508.11 |  |  | -1 |  | -11.49
| 30.1.2 | 08.3.08.02-0058_01-20-1-01-0076 |  |  |  | Перевозка грузов I класса автомобилями бортовыми грузоподъемностью до 20 т по дорогам с усовершенствованным (асфальтобетонным, цементобетонным, железобетонным, обработанным органическим вяжущим) дорожным покрытием на расстояние 76 км |  | 1т груза |  | 1 |  |  | 0.02262 |  |  | 727.41 |  |  |  |  | 16.45
[6 empty] | ФОТ | [14 empty] | 763.56
|  | 812/пр_2020_прил._т._п.27_гр.3 |  |  |  | НР (Линии электропередачи) |  | % |  | 103 |  |  | 103 | [7 empty] | 786.47
|  | 774/пр_2020_прил._т._п.27_гр.3 |  |  |  | СП (Линии электропередачи) |  | % |  | 60 |  |  | 60 | [7 empty] | 458.14
[6 empty] | Всего по позиции | [9 empty] | 1694.28 |  |  |  |  | 3388.55
31 | 31 | ГЭСН 01-02-057-02 |  |  |  | Разработка грунта вручную в траншеях глубиной до 2 м без креплений с откосами, группа грунтов: 2 (0,5*0,6*0,05=0,15*2=0,3м3) |  | 100 м3 |  | 0.003 |  |  | 0.003
|  | 1 |  |  |  | ОТ(ЗТ) |  | чел.-ч |  |  |  |  | 0.462 | [7 empty] | 200.31
|  | 1-100-20 |  |  |  | Средний разряд работы 2,0 |  | чел.-ч |  | 154 |  |  | 0.462 |  |  | 433.57 |  |  |  |  | 200.31
[6 empty] | Итого прямые затраты | [14 empty] | 200.31
[6 empty] | ФОТ | [14 empty] | 200.31
|  | 812/пр_2020_прил._т._п.1.2_гр.3 |  |  |  | НР (Земляные работы, выполняемые ручным способом) |  | % |  | 89 |  |  | 89 | [7 empty] | 178.28
|  | 774/пр_2020_прил._т._п.1.2_гр.3 |  |  |  | СП (Земляные работы, выполняемые ручным способом) |  | % |  | 40 |  |  | 40 | [7 empty] | 80.12
[6 empty] | Всего по позиции | [9 empty] | 152903.33 |  |  |  |  | 458.71
32 | 32 | ГЭСН 33-04-015-01 |  |  |  | Устройство шин заземления опор ВЛ и подстанций |  | 10 м |  | 0.3 |  |  | 0.3
|  | 1 |  |  |  | ОТ(ЗТ) |  | чел.-ч |  |  |  |  | 0.54 | [7 empty] | 253.46
|  | 1-100-29 |  |  |  | Средний разряд работы 2,9 |  | чел.-ч |  | 1.8 |  |  | 0.54 |  |  | 469.37 |  |  |  |  | 253.46
|  | 2 |  |  |  | ЭМ | [14 empty] | 3.46
[6 empty] | ОТм(ЗТм) |  | чел.-ч |  |  |  |  | 0.003 | [7 empty] | 1.6
|  | 91.14.02-001 |  |  |  | Автомобили бортовые, грузоподъемность до 5 т |  | маш.-ч |  | 0.01 |  |  | 0.003 |  |  | 640.84 |  |  |  |  | 1.92
|  | 4-100-040 |  |  |  | ОТм(ЗТм) Средний разряд машинистов 4,0 |  | чел.-ч |  | 0.01 |  |  | 0.003 |  |  | 533.01 |  |  |  |  | 1.6
|  | 91.17.04-034 |  |  |  | Агрегаты сварочные с двигателем внутреннего сгорания для ручной дуговой сварки, сварочный ток до 400 А, количество постов 1 |  | маш.-ч |  | 0.05 |  |  | 0.015 |  |  | 102.51 |  |  |  |  | 1.54
|  | 4 |  |  |  | М | [14 empty] | 4.87
|  | 01.7.11.07-0227 |  |  |  | Электроды сварочные для сварки низколегированных и углеродистых сталей УОНИ 13/45, Э42А, диаметр 4-5 мм |  | кг |  | 0.12 |  |  | 0.036 | 155.63 | 0.87 | 135.4 |  |  |  |  | 4.87
|  | 08.3.04.02 |  |  |  | Сталь стержневая диаметром до 10 мм |  | т |  | П
[6 empty] | Итого прямые затраты | [14 empty] | 263.39
| 32.1 | 08.4.03.02-0002 |  |  |  | Сталь арматурная горячекатаная гладкая, класс A-I, диаметр 6-22 мм |  | т |  | 0.0062 |  |  | 0.00186 |  |  | 40464.02 |  |  |  |  | 75.26
| 32.1.1 | 08.4.03.02-0002_01-20-1-01-0030 |  |  |  | Перевозка грузов I класса автомобилями бортовыми грузоподъемностью до 20 т по дорогам с усовершенствованным (асфальтобетонным, цементобетонным, железобетонным, обработанным органическим вяжущим) дорожным покрытием на расстояние 30 км |  | 1т груза |  | 1 |  |  | 0.00186 |  |  | 508.11 |  |  | -1 |  | -0.95
| 32.1.2 | 08.4.03.02-0002_01-20-1-01-0076 |  |  |  | Перевозка грузов I класса автомобилями бортовыми грузоподъемностью до 20 т по дорогам с усовершенствованным (асфальтобетонным, цементобетонным, железобетонным, обработанным органическим вяжущим) дорожным покрытием на расстояние 76 км |  | 1т груза |  | 1 |  |  | 0.00186 |  |  | 727.41 |  |  |  |  | 1.35
[6 empty] | ФОТ | [14 empty] | 255.06
|  | 812/пр_2020_прил._т._п.27_гр.3 |  |  |  | НР (Линии электропередачи) |  | % |  | 103 |  |  | 103 | [7 empty] | 262.71
|  | 774/пр_2020_прил._т._п.27_гр.3 |  |  |  | СП (Линии электропередачи) |  | % |  | 60 |  |  | 60 | [7 empty] | 153.04
[6 empty] | Всего по позиции | [9 empty] | 2516 |  |  |  |  | 754.8
33 | 33 | ГЭСН 01-02-061-01 |  |  |  | Засыпка вручную траншей, пазух котлованов и ям, группа грунтов: 1 |  | 100 м3 |  | 0.003 |  |  | 0.003
|  | 1 |  |  |  | ОТ(ЗТ) |  | чел.-ч |  |  |  |  | 0.2655 | [7 empty] | 110.36
|  | 1-100-15 |  |  |  | Средний разряд работы 1,5 |  | чел.-ч |  | 88.5 |  |  | 0.2655 |  |  | 415.67 |  |  |  |  | 110.36
[6 empty] | Итого прямые затраты | [14 empty] | 110.36
[6 empty] | ФОТ | [14 empty] | 110.36
|  | 812/пр_2020_прил._т._п.1.2_гр.3 |  |  |  | НР (Земляные работы, выполняемые ручным способом) |  | % |  | 89 |  |  | 89 | [7 empty] | 98.22
|  | 774/пр_2020_прил._т._п.1.2_гр.3 |  |  |  | СП (Земляные работы, выполняемые ручным способом) |  | % |  | 40 |  |  | 40 | [7 empty] | 44.14
[6 empty] | Всего по позиции | [9 empty] | 84240 |  |  |  |  | 252.72
34 | 34 | ГЭСН 13-03-002-15 421/пр_2020_прил.10_т.1_п.4_гр.3 |  |  |  | Огрунтовка металлических поверхностей за один раз: лаком БТ-577 |  | 100 м2 |  | 0.0386 |  |  | 0.0386
|  | 1 |  |  |  | ОТ(ЗТ) |  | чел.-ч |  |  |  |  | 0.18111 | [7 empty] | 109.5
|  | 1-100-49 |  |  |  | Средний разряд работы 4,9 |  | чел.-ч |  | 3.91 | 1.2 |  | 0.18111 |  |  | 604.61 |  |  |  |  | 109.5
|  | 2 |  |  |  | ЭМ | [14 empty] | 1.99
[6 empty] | ОТм(ЗТм) |  | чел.-ч |  |  |  |  | 0.0018528 | [7 empty] | 1.02
|  | 91.06.03-060 |  |  |  | Лебедки электрические тяговым усилием до 5,79 кН (0,59 т) |  | маш.-ч |  | 0.01 | 1.2 |  | 0.0004632 | 6.62 | 1.46 | 9.67 |  |  |  |  | 0
|  | 91.06.05-011 |  |  |  | Погрузчики одноковшовые универсальные фронтальные пневмоколесные, номинальная вместимость основного ковша 2,6 м3, грузоподъемность 5 т |  | маш.-ч |  | 0.01 | 1.2 |  | 0.0004632 |  |  | 1555.93 |  |  |  |  | 0.72
|  | 4-100-050 |  |  |  | ОТм(ЗТм) Средний разряд машинистов 5,0 |  | чел.-ч |  | 0.01 | 1.2 |  | 0.0004632 |  |  | 612.57 |  |  |  |  | 0.28
|  | 91.14.02-001 |  |  |  | Автомобили бортовые, грузоподъемность до 5 т |  | маш.-ч |  | 0.03 | 1.2 |  | 0.0013896 |  |  | 640.84 |  |  |  |  | 0.89
|  | 4-100-040 |  |  |  | ОТм(ЗТм) Средний разряд машинистов 4,0 |  | чел.-ч |  | 0.03 | 1.2 |  | 0.0013896 |  |  | 533.01 |  |  |  |  | 0.74
|  | 91.21.01-012 |  |  |  | Агрегаты окрасочные высокого давления для окраски поверхностей конструкций, мощность 1 КВт |  | маш.-ч |  | 1.12 | 1.2 |  | 0.051878 | 5.67 | 1.3 | 7.37 |  |  |  |  | 0.38
|  | 4 |  |  |  | М | [14 empty] | 4.35
|  | 14.4.03.03-0102 |  |  |  | Лак битумный БТ-577 |  | т |  | 0.009 |  |  | 0.0003474
|  | 14.5.09.11-0102 |  |  |  | Уайт-спирит |  | кг |  | 1.3 |  |  | 0.05018 | 60.6 | 1.43 | 86.66 |  |  |  |  | 4.35
[6 empty] | Итого прямые затраты | [14 empty] | 116.86
| 34.1 | 14.4.04.08-0001 |  |  |  | Эмаль ПФ-115, цветная, белый |  | т |  | 0.022 |  |  | 0.0008492 | 60045.35 | 1.34 | 80460.77 |  |  |  |  | 68.33
| 34.1.1 | 14.4.04.08-0001_01-20-1-01-0030 |  |  |  | Перевозка грузов I класса автомобилями бортовыми грузоподъемностью до 20 т по дорогам с усовершенствованным (асфальтобетонным, цементобетонным, железобетонным, обработанным органическим вяжущим) дорожным покрытием на расстояние 30 км |  | 1т груза |  | 1 |  |  | 0.0008492 |  |  | 508.11 |  |  | -1 |  | -0.43
| 34.1.2 | 14.4.04.08-0001_01-20-1-01-0076 |  |  |  | Перевозка грузов I класса автомобилями бортовыми грузоподъемностью до 20 т по дорогам с усовершенствованным (асфальтобетонным, цементобетонным, железобетонным, обработанным органическим вяжущим) дорожным покрытием на расстояние 76 км |  | 1т груза |  | 1 |  |  | 0.0008492 |  |  | 727.41 |  |  |  |  | 0.62
[6 empty] | ФОТ | [14 empty] | 110.52
|  | 812/пр_2020_прил._т._п.13_гр.3 |  |  |  | НР (Защита строительных конструкций и оборудования от коррозии) |  | % |  | 94 |  |  | 94 | [7 empty] | 103.89
|  | 774/пр_2020_прил._т._п.13_гр.3 |  |  |  | СП (Защита строительных конструкций и оборудования от коррозии) |  | % |  | 51 |  |  | 51 | [7 empty] | 56.37
[6 empty] | Всего по позиции | [9 empty] | 8954.4 |  |  |  |  | 345.64
35 | 35 | ГЭСН 13-03-002-15 |  |  |  | Огрунтовка металлических поверхностей за один раз: лаком БТ-577 |  | 100 м2 |  | 0.0081 |  |  | 0.0081
|  | 1 |  |  |  | ОТ(ЗТ) |  | чел.-ч |  |  |  |  | 0.031671 | [7 empty] | 19.15
|  | 1-100-49 |  |  |  | Средний разряд работы 4,9 |  | чел.-ч |  | 3.91 |  |  | 0.031671 |  |  | 604.61 |  |  |  |  | 19.15
|  | 2 |  |  |  | ЭМ | [14 empty] | 0.36
[6 empty] | ОТм(ЗТм) |  | чел.-ч |  |  |  |  | 0.000324 | [7 empty] | 0.18
|  | 91.06.03-060 |  |  |  | Лебедки электрические тяговым усилием до 5,79 кН (0,59 т) |  | маш.-ч |  | 0.01 |  |  | 8.1e-05 | 6.62 | 1.46 | 9.67 |  |  |  |  | 0
|  | 91.06.05-011 |  |  |  | Погрузчики одноковшовые универсальные фронтальные пневмоколесные, номинальная вместимость основного ковша 2,6 м3, грузоподъемность 5 т |  | маш.-ч |  | 0.01 |  |  | 8.1e-05 |  |  | 1555.93 |  |  |  |  | 0.13
|  | 4-100-050 |  |  |  | ОТм(ЗТм) Средний разряд машинистов 5,0 |  | чел.-ч |  | 0.01 |  |  | 8.1e-05 |  |  | 612.57 |  |  |  |  | 0.05
|  | 91.14.02-001 |  |  |  | Автомобили бортовые, грузоподъемность до 5 т |  | маш.-ч |  | 0.03 |  |  | 0.000243 |  |  | 640.84 |  |  |  |  | 0.16
|  | 4-100-040 |  |  |  | ОТм(ЗТм) Средний разряд машинистов 4,0 |  | чел.-ч |  | 0.03 |  |  | 0.000243 |  |  | 533.01 |  |  |  |  | 0.13
|  | 91.21.01-012 |  |  |  | Агрегаты окрасочные высокого давления для окраски поверхностей конструкций, мощность 1 КВт |  | маш.-ч |  | 1.12 |  |  | 0.009072 | 5.67 | 1.3 | 7.37 |  |  |  |  | 0.07
|  | 4 |  |  |  | М | [14 empty] | 0.91
|  | 14.4.03.03-0102 |  |  |  | Лак битумный БТ-577 |  | т |  | 0.009 |  |  | 7.29e-05
|  | 14.5.09.11-0102 |  |  |  | Уайт-спирит |  | кг |  | 1.3 |  |  | 0.01053 | 60.6 | 1.43 | 86.66 |  |  |  |  | 0.91
[6 empty] | Итого прямые затраты | [14 empty] | 20.6
| 35.1 | 14.4.04.08-0001 |  |  |  | Эмаль ПФ-115, цветная, белый |  | т |  | 0.022 |  |  | 0.0001782 | 60045.35 | 1.34 | 80460.77 |  |  |  |  | 14.34
| 35.1.1 | 14.4.04.08-0001_01-20-1-01-0030 |  |  |  | Перевозка грузов I класса автомобилями бортовыми грузоподъемностью до 20 т по дорогам с усовершенствованным (асфальтобетонным, цементобетонным, железобетонным, обработанным органическим вяжущим) дорожным покрытием на расстояние 30 км |  | 1т груза |  | 1 |  |  | 0.0001782 |  |  | 508.11 |  |  | -1 |  | -0.09
| 35.1.2 | 14.4.04.08-0001_01-20-1-01-0076 |  |  |  | Перевозка грузов I класса автомобилями бортовыми грузоподъемностью до 20 т по дорогам с усовершенствованным (асфальтобетонным, цементобетонным, железобетонным, обработанным органическим вяжущим) дорожным покрытием на расстояние 76 км |  | 1т груза |  | 1 |  |  | 0.0001782 |  |  | 727.41 |  |  |  |  | 0.13
[6 empty] | ФОТ | [14 empty] | 19.33
|  | 812/пр_2020_прил._т._п.13_гр.3 |  |  |  | НР (Защита строительных конструкций и оборудования от коррозии) |  | % |  | 94 |  |  | 94 | [7 empty] | 18.17
|  | 774/пр_2020_прил._т._п.13_гр.3 |  |  |  | СП (Защита строительных конструкций и оборудования от коррозии) |  | % |  | 51 |  |  | 51 | [7 empty] | 9.86
[6 empty] | Всего по позиции | [9 empty] | 7779.01 |  |  |  |  | 63.01
36 | 36 | ГЭСН 13-03-003-21 421/пр_2020_прил.10_т.1_п.4_гр.3 |  |  |  | Окраска огрунтованных бетонных и оштукатуренных поверхностей: эмалью ПФ-133 |  | 100 м2 |  | 0.03728 |  |  | 0.03728
|  | 1 |  |  |  | ОТ(ЗТ) |  | чел.-ч |  |  |  |  | 0.24068 | [7 empty] | 121.11
|  | 1-100-35 |  |  |  | Средний разряд работы 3,5 |  | чел.-ч |  | 5.38 | 1.2 |  | 0.24068 |  |  | 503.18 |  |  |  |  | 121.11
|  | 2 |  |  |  | ЭМ | [14 empty] | 1.2
[6 empty] | ОТм(ЗТм) |  | чел.-ч |  |  |  |  | 0.0008948 | [7 empty] | 0.51
|  | 91.06.03-060 |  |  |  | Лебедки электрические тяговым усилием до 5,79 кН (0,59 т) |  | маш.-ч |  | 0.01 | 1.2 |  | 0.0004474 | 6.62 | 1.46 | 9.67 |  |  |  |  | 0
|  | 91.06.05-011 |  |  |  | Погрузчики одноковшовые универсальные фронтальные пневмоколесные, номинальная вместимость основного ковша 2,6 м3, грузоподъемность 5 т |  | маш.-ч |  | 0.01 | 1.2 |  | 0.0004474 |  |  | 1555.93 |  |  |  |  | 0.7
|  | 4-100-050 |  |  |  | ОТм(ЗТм) Средний разряд машинистов 5,0 |  | чел.-ч |  | 0.01 | 1.2 |  | 0.0004474 |  |  | 612.57 |  |  |  |  | 0.27
|  | 91.14.02-001 |  |  |  | Автомобили бортовые, грузоподъемность до 5 т |  | маш.-ч |  | 0.01 | 1.2 |  | 0.0004474 |  |  | 640.84 |  |  |  |  | 0.29
|  | 4-100-040 |  |  |  | ОТм(ЗТм) Средний разряд машинистов 4,0 |  | чел.-ч |  | 0.01 | 1.2 |  | 0.0004474 |  |  | 533.01 |  |  |  |  | 0.24
|  | 91.21.01-012 |  |  |  | Агрегаты окрасочные высокого давления для окраски поверхностей конструкций, мощность 1 КВт |  | маш.-ч |  | 0.65 | 1.2 |  | 0.029078 | 5.67 | 1.3 | 7.37 |  |  |  |  | 0.21
|  | 4 |  |  |  | М | [14 empty] | 5.66
|  | 14.4.04.08-0006 |  |  |  | Эмаль ПФ-133, цветная, белый |  | т |  | 0.009 |  |  | 0.0003355
|  | 14.5.09.02-0002 |  |  |  | Ксилол нефтяной, марка А |  | т |  | 0.0014 |  |  | 5.22e-05 | 75885.63 | 1.43 | 108516.45 |  |  |  |  | 5.66
[6 empty] | Итого прямые затраты | [14 empty] | 128.48
| 36.1 | 14.4.04.08-0001 |  |  |  | Эмаль ПФ-115, цветная, белый |  | т |  | 0.013004 |  |  | 0.0004848 | 60045.35 | 1.34 | 80460.77 |  |  |  |  | 39.01
| 36.1.1 | 14.4.04.08-0001_01-20-1-01-0030 |  |  |  | Перевозка грузов I класса автомобилями бортовыми грузоподъемностью до 20 т по дорогам с усовершенствованным (асфальтобетонным, цементобетонным, железобетонным, обработанным органическим вяжущим) дорожным покрытием на расстояние 30 км |  | 1т груза |  | 1 |  |  | 0.0004848 |  |  | 508.11 |  |  | -1 |  | -0.25
| 36.1.2 | 14.4.04.08-0001_01-20-1-01-0076 |  |  |  | Перевозка грузов I класса автомобилями бортовыми грузоподъемностью до 20 т по дорогам с усовершенствованным (асфальтобетонным, цементобетонным, железобетонным, обработанным органическим вяжущим) дорожным покрытием на расстояние 76 км |  | 1т груза |  | 1 |  |  | 0.0004848 |  |  | 727.41 |  |  |  |  | 0.35
[6 empty] | ФОТ | [14 empty] | 121.62
|  | 812/пр_2020_прил._т._п.13_гр.3 |  |  |  | НР (Защита строительных конструкций и оборудования от коррозии) |  | % |  | 94 |  |  | 94 | [7 empty] | 114.32
|  | 774/пр_2020_прил._т._п.13_гр.3 |  |  |  | СП (Защита строительных конструкций и оборудования от коррозии) |  | % |  | 51 |  |  | 51 | [7 empty] | 62.03
[6 empty] | Всего по позиции | [9 empty] | 9225.86 |  |  |  |  | 343.94
37 | 37 | ГЭСН 13-03-003-21 |  |  |  | Окраска огрунтованных бетонных и оштукатуренных поверхностей: эмалью ПФ-133 |  | 100 м2 |  | 0.00699 |  |  | 0.00699
|  | 1 |  |  |  | ОТ(ЗТ) |  | чел.-ч |  |  |  |  | 0.037606 | [7 empty] | 18.92
|  | 1-100-35 |  |  |  | Средний разряд работы 3,5 |  | чел.-ч |  | 5.38 |  |  | 0.037606 |  |  | 503.18 |  |  |  |  | 18.92
|  | 2 |  |  |  | ЭМ | [14 empty] | 0.18
[6 empty] | ОТм(ЗТм) |  | чел.-ч |  |  |  |  | 0.0001398 | [7 empty] | 0.08
|  | 91.06.03-060 |  |  |  | Лебедки электрические тяговым усилием до 5,79 кН (0,59 т) |  | маш.-ч |  | 0.01 |  |  | 6.99e-05 | 6.62 | 1.46 | 9.67 |  |  |  |  | 0
|  | 91.06.05-011 |  |  |  | Погрузчики одноковшовые универсальные фронтальные пневмоколесные, номинальная вместимость основного ковша 2,6 м3, грузоподъемность 5 т |  | маш.-ч |  | 0.01 |  |  | 6.99e-05 |  |  | 1555.93 |  |  |  |  | 0.11
|  | 4-100-050 |  |  |  | ОТм(ЗТм) Средний разряд машинистов 5,0 |  | чел.-ч |  | 0.01 |  |  | 6.99e-05 |  |  | 612.57 |  |  |  |  | 0.04
|  | 91.14.02-001 |  |  |  | Автомобили бортовые, грузоподъемность до 5 т |  | маш.-ч |  | 0.01 |  |  | 6.99e-05 |  |  | 640.84 |  |  |  |  | 0.04
|  | 4-100-040 |  |  |  | ОТм(ЗТм) Средний разряд машинистов 4,0 |  | чел.-ч |  | 0.01 |  |  | 6.99e-05 |  |  | 533.01 |  |  |  |  | 0.04
|  | 91.21.01-012 |  |  |  | Агрегаты окрасочные высокого давления для окраски поверхностей конструкций, мощность 1 КВт |  | маш.-ч |  | 0.65 |  |  | 0.0045435 | 5.67 | 1.3 | 7.37 |  |  |  |  | 0.03
|  | 4 |  |  |  | М | [14 empty] | 1.06
|  | 14.4.04.08-0006 |  |  |  | Эмаль ПФ-133, цветная, белый |  | т |  | 0.009 |  |  | 6.29e-05
|  | 14.5.09.02-0002 |  |  |  | Ксилол нефтяной, марка А |  | т |  | 0.0014 |  |  | 9.8e-06 | 75885.63 | 1.43 | 108516.45 |  |  |  |  | 1.06
[6 empty] | Итого прямые затраты | [14 empty] | 20.24
| 37.1 | 14.4.04.08-0001 |  |  |  | Эмаль ПФ-115, цветная, белый |  | т |  | 0.013004 |  |  | 9.09e-05 | 60045.35 | 1.34 | 80460.77 |  |  |  |  | 7.31
| 37.1.1 | 14.4.04.08-0001_01-20-1-01-0030 |  |  |  | Перевозка грузов I класса автомобилями бортовыми грузоподъемностью до 20 т по дорогам с усовершенствованным (асфальтобетонным, цементобетонным, железобетонным, обработанным органическим вяжущим) дорожным покрытием на расстояние 30 км |  | 1т груза |  | 1 |  |  | 9.09e-05 |  |  | 508.11 |  |  | -1 |  | -0.05
| 37.1.2 | 14.4.04.08-0001_01-20-1-01-0076 |  |  |  | Перевозка грузов I класса автомобилями бортовыми грузоподъемностью до 20 т по дорогам с усовершенствованным (асфальтобетонным, цементобетонным, железобетонным, обработанным органическим вяжущим) дорожным покрытием на расстояние 76 км |  | 1т груза |  | 1 |  |  | 9.09e-05 |  |  | 727.41 |  |  |  |  | 0.07
[6 empty] | ФОТ | [14 empty] | 19
|  | 812/пр_2020_прил._т._п.13_гр.3 |  |  |  | НР (Защита строительных конструкций и оборудования от коррозии) |  | % |  | 94 |  |  | 94 | [7 empty] | 17.86
|  | 774/пр_2020_прил._т._п.13_гр.3 |  |  |  | СП (Защита строительных конструкций и оборудования от коррозии) |  | % |  | 51 |  |  | 51 | [7 empty] | 9.69
[6 empty] | Всего по позиции | [9 empty] | 7885.55 |  |  |  |  | 55.12
[6 empty] | Итого по разделу: Строительно-монтажные работы ВЛИ 0,38 кВ. | [14 empty] | 398057.09
Раздел: Монтажные работы по вводам.
38 | 38 | ГЭСН 33-04-013-01 421/пр_2020_прил.10_т.1_п.4_гр.3 |  |  |  | Устройство ответвлений от ВЛ 0,38 кВ к зданиям: с помощью механизмов при количестве проводов в ответвлении 1 |  | ответвление |  | 26 |  |  | 26
|  | 1 |  |  |  | ОТ(ЗТ) |  | чел.-ч |  |  |  |  | 39.624 | [7 empty] | 19938
|  | 1-100-35 |  |  |  | Средний разряд работы 3,5 |  | чел.-ч |  | 1.27 | 1.2 |  | 39.624 |  |  | 503.18 |  |  |  |  | 19938
|  | 2 |  |  |  | ЭМ | [14 empty] | 2340.76
[6 empty] | ОТм(ЗТм) |  | чел.-ч |  |  |  |  | 4.056 | [7 empty] | 2161.88
|  | 91.06.06-011 |  |  |  | Автогидроподъемники, высота подъема 12 м |  | маш.-ч |  | 0.06 | 1.2 |  | 1.872 | 346.73 | 1.45 | 502.76 |  |  |  |  | 941.17
|  | 4-100-040 |  |  |  | ОТм(ЗТм) Средний разряд машинистов 4,0 |  | чел.-ч |  | 0.06 | 1.2 |  | 1.872 |  |  | 533.01 |  |  |  |  | 997.79
|  | 91.14.02-001 |  |  |  | Автомобили бортовые, грузоподъемность до 5 т |  | маш.-ч |  | 0.07 | 1.2 |  | 2.184 |  |  | 640.84 |  |  |  |  | 1399.59
|  | 4-100-040 |  |  |  | ОТм(ЗТм) Средний разряд машинистов 4,0 |  | чел.-ч |  | 0.07 | 1.2 |  | 2.184 |  |  | 533.01 |  |  |  |  | 1164.09
|  | 4 |  |  |  | М | [14 empty] | 0
|  | 01.7.15.03-0042 |  |  |  | Болты с гайками и шайбами строительные |  | кг |  | П |  |  | 0 | 174.93 | 1.11 | 194.17 |  |  |  |  | 0
|  | 07.2.02.05 |  |  |  | Траверсы стальные |  | т |  | П
|  | 07.2.07.13 |  |  |  | Хомуты стальные |  | кг |  | П
|  | 21.2.01.02 |  |  |  | Провода неизолированные для воздушных линий электропередач |  | т |  | П
|  | 22.2.01.04 |  |  |  | Изоляторы линейные штыревые фарфоровые |  | шт |  | П
|  | 22.2.02.09 |  |  |  | Крюки |  | кг |  | П
[6 empty] | Итого прямые затраты | [14 empty] | 24440.64
[6 empty] | ФОТ | [14 empty] | 22099.88
|  | 812/пр_2020_прил._т._п.27_гр.3 |  |  |  | НР (Линии электропередачи) |  | % |  | 103 |  |  | 103 | [7 empty] | 22762.88
|  | 774/пр_2020_прил._т._п.27_гр.3 |  |  |  | СП (Линии электропередачи) |  | % |  | 60 |  |  | 60 | [7 empty] | 13259.93
[6 empty] | Всего по позиции | [9 empty] | 2325.52 |  |  |  |  | 60463.45
39 | 39 | ГЭСНм 08-02-144-03 |  |  |  | Присоединение к зажимам жил проводов или кабелей сечением: до 16 мм2 (на фасадах) |  | 100 шт |  | 0.58 |  |  | 0.58
|  | 1 |  |  |  | ОТ(ЗТ) |  | чел.-ч |  |  |  |  | 7.0528 | [7 empty] | 3675.07
|  | 1-100-38 |  |  |  | Средний разряд работы 3,8 |  | чел.-ч |  | 12.16 |  |  | 7.0528 |  |  | 521.08 |  |  |  |  | 3675.07
[6 empty] | Итого прямые затраты | [14 empty] | 3675.07
| 39.1 | 421/пр_2020_п.75_пп.а |  |  |  | Вспомогательные ненормируемые материальные ресурсы |  | % |  | 2 |  |  | 2 | [7 empty] | 73.5
[6 empty] | ФОТ | [14 empty] | 3675.07
|  | 812/пр_2020_прил._т._п.49.3_гр.3 |  |  |  | НР (Электротехнические установки на других объектах) |  | % |  | 97 |  |  | 97 | [7 empty] | 3564.82
|  | 774/пр_2020_прил._т._п.49.3_гр.3 |  |  |  | СП (Электротехнические установки на других объектах) |  | % |  | 51 |  |  | 51 | [7 empty] | 1874.29
[6 empty] | Всего по позиции | [9 empty] | 15840.83 |  |  |  |  | 9187.68
40 | 40 | ГЭСНм 08-02-144-03 421/пр_2020_прил.10_т.1_п.4_гр.4 Т.ч.1.8.3А |  |  |  | Присоединение к зажимам жил проводов или кабелей сечением: до 16 мм2 (прим-но к присоед.ввода 23шт(1Ф),3(3Ф)=58жил, ЩУ(1ф)-7шт,ЩУ (3Ф) 8шт. =46жил.,Подключение сущ. вводов:4шт.(1ф),5шт.(3ф)=28жил, подключение АВВГ 4х10(2шт) |  | 100 шт |  | 1.4 |  |  | 1.4
|  | 1 |  |  |  | ОТ(ЗТ) |  | чел.-ч |  |  |  |  | 21.4502 | [7 empty] | 11177.29
|  | 1-100-38 |  |  |  | Средний разряд работы 3,8 |  | чел.-ч |  | 12.16 | 1.26 |  | 21.4502 |  |  | 521.08 |  |  |  |  | 11177.29
[6 empty] | Итого прямые затраты | [14 empty] | 11177.29
| 40.1 | 421/пр_2020_п.75_пп.а |  |  |  | Вспомогательные ненормируемые материальные ресурсы |  | % |  | 2 |  |  | 2 | [7 empty] | 177.42
[6 empty] | ФОТ | [14 empty] | 11177.29
|  | 812/пр_2020_прил._т._п.49.3_гр.3 |  |  |  | НР (Электротехнические установки на других объектах) |  | % |  | 97 |  |  | 97 | [7 empty] | 10841.97
|  | 774/пр_2020_прил._т._п.49.3_гр.3 |  |  |  | СП (Электротехнические установки на других объектах) |  | % |  | 51 |  |  | 51 | [7 empty] | 5700.42
[6 empty] | Всего по позиции | [9 empty] | 19926.5 |  |  |  |  | 27897.1
41 | 41 | ГЭСНм 08-03-573-04 421/пр_2020_прил.10_т.1_п.4_гр.4 |  |  |  | Шкаф (пульт) управления навесной, высота, ширина и глубина: до 600х600х350 мм |  | шт |  | 15 |  |  | 15
|  | 1 |  |  |  | ОТ(ЗТ) |  | чел.-ч |  |  |  |  | 37.08 | [7 empty] | 20353.95
|  | 1-100-42 |  |  |  | Средний разряд работы 4,2 |  | чел.-ч |  | 2.06 | 1.2 |  | 37.08 |  |  | 548.92 |  |  |  |  | 20353.95
|  | 2 |  |  |  | ЭМ | [14 empty] | 4182.48
[6 empty] | ОТм(ЗТм) |  | чел.-ч |  |  |  |  | 5.58 | [7 empty] | 3171.81
|  | 91.04.01-041 |  |  |  | Молотки бурильные легкие при работе от передвижных компрессорных установок |  | маш.-ч |  | 0.19 | 1.2 |  | 3.42 | 21.06 | 1.4 | 29.48 |  |  |  |  | 100.82
|  | 91.05.05-015 |  |  |  | Краны на автомобильном ходу, грузоподъемность 16 т |  | маш.-ч |  | 0.06 | 1.2 |  | 1.08 |  |  | 1595.2 |  |  |  |  | 1722.82
|  | 4-100-060 |  |  |  | ОТм(ЗТм) Средний разряд машинистов 6,0 |  | чел.-ч |  | 0.06 | 1.2 |  | 1.08 |  |  | 715.99 |  |  |  |  | 773.27
|  | 91.14.02-001 |  |  |  | Автомобили бортовые, грузоподъемность до 5 т |  | маш.-ч |  | 0.06 | 1.2 |  | 1.08 |  |  | 640.84 |  |  |  |  | 692.11
|  | 4-100-040 |  |  |  | ОТм(ЗТм) Средний разряд машинистов 4,0 |  | чел.-ч |  | 0.06 | 1.2 |  | 1.08 |  |  | 533.01 |  |  |  |  | 575.65
|  | 91.17.04-233 |  |  |  | Аппараты сварочные для ручной дуговой сварки, сварочный ток до 350 А |  | маш.-ч |  | 0.61 | 1.2 |  | 10.98 |  |  | 32.87 |  |  |  |  | 360.91
|  | 91.18.01-007 |  |  |  | Компрессоры винтовые передвижные с двигателем внутреннего сгорания, давление до 0,7 МПа (7 атм), производительность до 5,4 м3/мин |  | маш.-ч |  | 0.19 | 1.2 |  | 3.42 |  |  | 381.82 |  |  |  |  | 1305.82
|  | 4-100-040 |  |  |  | ОТм(ЗТм) Средний разряд машинистов 4,0 |  | чел.-ч |  | 0.19 | 1.2 |  | 3.42 |  |  | 533.01 |  |  |  |  | 1822.89
|  | 4 |  |  |  | М | [14 empty] | 528.87
|  | 01.7.11.07-0227 |  |  |  | Электроды сварочные для сварки низколегированных и углеродистых сталей УОНИ 13/45, Э42А, диаметр 4-5 мм |  | кг |  | 0.1 |  |  | 1.5 | 155.63 | 0.87 | 135.4 |  |  |  |  | 203.1
|  | 01.7.15.03-0042 |  |  |  | Болты с гайками и шайбами строительные |  | кг |  | 0.1 |  |  | 1.5 | 174.93 | 1.11 | 194.17 |  |  |  |  | 291.26
|  | 14.4.02.04-0142 |  |  |  | Краска масляная МА-0115, мумия, сурик железный |  | кг |  | 0.02 |  |  | 0.3 | 79.88 | 1.44 | 115.03 |  |  |  |  | 34.51
[6 empty] | Итого прямые затраты | [14 empty] | 28237.11
| 41.1 | 421/пр_2020_п.75_пп.а |  |  |  | Вспомогательные ненормируемые материальные ресурсы |  | % |  | 2 |  |  | 2 | [7 empty] | 339.23
[6 empty] | ФОТ | [14 empty] | 23525.76
|  | 812/пр_2020_прил._т._п.49.3_гр.3 |  |  |  | НР (Электротехнические установки на других объектах) |  | % |  | 97 |  |  | 97 | [7 empty] | 22819.99
|  | 774/пр_2020_прил._т._п.49.3_гр.3 |  |  |  | СП (Электротехнические установки на других объектах) |  | % |  | 51 |  |  | 51 | [7 empty] | 11998.14
[6 empty] | Всего по позиции | [9 empty] | 4226.3 |  |  |  |  | 63394.47
42 | 42 | ГЭСНм 08-02-472-08 |  |  |  | Проводник заземляющий открыто по строительным основаниям: из круглой стали диаметром 8 мм (прим-но к стали круглой 6мм для заземления ЩУ 1,5м х 2 шт.) |  | 100 м |  | 0.03 |  |  | 0.03
|  | 1 |  |  |  | ОТ(ЗТ) |  | чел.-ч |  |  |  |  | 0.525 | [7 empty] | 273.57
|  | 1-100-38 |  |  |  | Средний разряд работы 3,8 |  | чел.-ч |  | 17.5 |  |  | 0.525 |  |  | 521.08 |  |  |  |  | 273.57
|  | 2 |  |  |  | ЭМ | [14 empty] | 9.57
[6 empty] | ОТм(ЗТм) |  | чел.-ч |  |  |  |  | 0.006 | [7 empty] | 3.75
|  | 91.05.05-015 |  |  |  | Краны на автомобильном ходу, грузоподъемность 16 т |  | маш.-ч |  | 0.1 |  |  | 0.003 |  |  | 1595.2 |  |  |  |  | 4.79
|  | 4-100-060 |  |  |  | ОТм(ЗТм) Средний разряд машинистов 6,0 |  | чел.-ч |  | 0.1 |  |  | 0.003 |  |  | 715.99 |  |  |  |  | 2.15
|  | 91.14.02-001 |  |  |  | Автомобили бортовые, грузоподъемность до 5 т |  | маш.-ч |  | 0.1 |  |  | 0.003 |  |  | 640.84 |  |  |  |  | 1.92
|  | 4-100-040 |  |  |  | ОТм(ЗТм) Средний разряд машинистов 4,0 |  | чел.-ч |  | 0.1 |  |  | 0.003 |  |  | 533.01 |  |  |  |  | 1.6
|  | 91.17.04-233 |  |  |  | Аппараты сварочные для ручной дуговой сварки, сварочный ток до 350 А |  | маш.-ч |  | 2.9 |  |  | 0.087 |  |  | 32.87 |  |  |  |  | 2.86
|  | 4 |  |  |  | М | [14 empty] | 72.03
|  | 01.7.11.07-0227 |  |  |  | Электроды сварочные для сварки низколегированных и углеродистых сталей УОНИ 13/45, Э42А, диаметр 4-5 мм |  | кг |  | 0.9 |  |  | 0.027 | 155.63 | 0.87 | 135.4 |  |  |  |  | 3.66
|  | 08.3.05.02-0021 |  |  |  | Прокат листовой горячекатаный, марки стали СТ3СП, СТ3пс, ширина 1200-3000 мм, толщина 1-8 мм |  | т |  | 0.004 |  |  | 0 |  |  | 48543.27 |  |  |  |  | 0
|  | 14.4.01.09-0427 |  |  |  | Грунтовка эпоксидная антикоррозионная с содержанием цинка для защиты металлических поверхностей, расход 0,20-0,39 кг/м2 |  | кг |  | 2 |  |  | 0.06 | 911.56 | 1.25 | 1139.45 |  |  |  |  | 68.37
[6 empty] | Итого прямые затраты | [14 empty] | 358.92
| 42.1 | 08.4.03.02-0002 |  |  |  | Сталь арматурная горячекатаная гладкая, класс A-I, диаметр 6-22 мм |  | т |  | 0.02 |  |  | 0.0006 |  |  | 40464.02 |  |  |  |  | 24.28
| 42.1.1 | 08.4.03.02-0002_01-20-1-01-0030 |  |  |  | Перевозка грузов I класса автомобилями бортовыми грузоподъемностью до 20 т по дорогам с усовершенствованным (асфальтобетонным, цементобетонным, железобетонным, обработанным органическим вяжущим) дорожным покрытием на расстояние 30 км |  | 1т груза |  | 1 |  |  | 0.0006 |  |  | 508.11 |  |  | -1 |  | -0.3
| 42.1.2 | 08.4.03.02-0002_01-20-1-01-0076 |  |  |  | Перевозка грузов I класса автомобилями бортовыми грузоподъемностью до 20 т по дорогам с усовершенствованным (асфальтобетонным, цементобетонным, железобетонным, обработанным органическим вяжущим) дорожным покрытием на расстояние 76 км |  | 1т груза |  | 1 |  |  | 0.0006 |  |  | 727.41 |  |  |  |  | 0.44
| 42.2 | 421/пр_2020_п.75_пп.а |  |  |  | Вспомогательные ненормируемые материальные ресурсы |  | % |  | 2 |  |  | 2 | [7 empty] | 5.47
[6 empty] | ФОТ | [14 empty] | 277.32
|  | 812/пр_2020_прил._т._п.49.3_гр.3 |  |  |  | НР (Электротехнические установки на других объектах) |  | % |  | 97 |  |  | 97 | [7 empty] | 269
|  | 774/пр_2020_прил._т._п.49.3_гр.3 |  |  |  | СП (Электротехнические установки на других объектах) |  | % |  | 51 |  |  | 51 | [7 empty] | 141.43
[6 empty] | Всего по позиции | [9 empty] | 26641.33 |  |  |  |  | 799.24
43 | 43 | ГЭСНм 08-02-472-08 421/пр_2020_прил.10_т.1_п.4_гр.4 |  |  |  | Проводник заземляющий открыто по строительным основаниям: из круглой стали диаметром 8 мм (прим-но к стали круглой 6мм для заземления ЩУ 1,5м х 11 шт.) |  | 100 м |  | 0.165 |  |  | 0.165
|  | 1 |  |  |  | ОТ(ЗТ) |  | чел.-ч |  |  |  |  | 3.465 | [7 empty] | 1805.54
|  | 1-100-38 |  |  |  | Средний разряд работы 3,8 |  | чел.-ч |  | 17.5 | 1.2 |  | 3.465 |  |  | 521.08 |  |  |  |  | 1805.54
|  | 2 |  |  |  | ЭМ | [14 empty] | 63.14
[6 empty] | ОТм(ЗТм) |  | чел.-ч |  |  |  |  | 0.0396 | [7 empty] | 24.73
|  | 91.05.05-015 |  |  |  | Краны на автомобильном ходу, грузоподъемность 16 т |  | маш.-ч |  | 0.1 | 1.2 |  | 0.0198 |  |  | 1595.2 |  |  |  |  | 31.58
|  | 4-100-060 |  |  |  | ОТм(ЗТм) Средний разряд машинистов 6,0 |  | чел.-ч |  | 0.1 | 1.2 |  | 0.0198 |  |  | 715.99 |  |  |  |  | 14.18
|  | 91.14.02-001 |  |  |  | Автомобили бортовые, грузоподъемность до 5 т |  | маш.-ч |  | 0.1 | 1.2 |  | 0.0198 |  |  | 640.84 |  |  |  |  | 12.69
|  | 4-100-040 |  |  |  | ОТм(ЗТм) Средний разряд машинистов 4,0 |  | чел.-ч |  | 0.1 | 1.2 |  | 0.0198 |  |  | 533.01 |  |  |  |  | 10.55
|  | 91.17.04-233 |  |  |  | Аппараты сварочные для ручной дуговой сварки, сварочный ток до 350 А |  | маш.-ч |  | 2.9 | 1.2 |  | 0.5742 |  |  | 32.87 |  |  |  |  | 18.87
|  | 4 |  |  |  | М | [14 empty] | 396.13
|  | 01.7.11.07-0227 |  |  |  | Электроды сварочные для сварки низколегированных и углеродистых сталей УОНИ 13/45, Э42А, диаметр 4-5 мм |  | кг |  | 0.9 |  |  | 0.1485 | 155.63 | 0.87 | 135.4 |  |  |  |  | 20.11
|  | 08.3.05.02-0021 |  |  |  | Прокат листовой горячекатаный, марки стали СТ3СП, СТ3пс, ширина 1200-3000 мм, толщина 1-8 мм |  | т |  | 0.004 |  |  | 0 |  |  | 48543.27 |  |  |  |  | 0
|  | 14.4.01.09-0427 |  |  |  | Грунтовка эпоксидная антикоррозионная с содержанием цинка для защиты металлических поверхностей, расход 0,20-0,39 кг/м2 |  | кг |  | 2 |  |  | 0.33 | 911.56 | 1.25 | 1139.45 |  |  |  |  | 376.02
[6 empty] | Итого прямые затраты | [14 empty] | 2289.54
| 43.1 | 08.4.03.02-0002 |  |  |  | Сталь арматурная горячекатаная гладкая, класс A-I, диаметр 6-22 мм |  | т |  | 0.022424 |  |  | 0.0037 |  |  | 40464.02 |  |  |  |  | 149.72
| 43.1.1 | 08.4.03.02-0002_01-20-1-01-0030 |  |  |  | Перевозка грузов I класса автомобилями бортовыми грузоподъемностью до 20 т по дорогам с усовершенствованным (асфальтобетонным, цементобетонным, железобетонным, обработанным органическим вяжущим) дорожным покрытием на расстояние 30 км |  | 1т груза |  | 1 |  |  | 0.0037 |  |  | 508.11 |  |  | -1 |  | -1.88
| 43.1.2 | 08.4.03.02-0002_01-20-1-01-0076 |  |  |  | Перевозка грузов I класса автомобилями бортовыми грузоподъемностью до 20 т по дорогам с усовершенствованным (асфальтобетонным, цементобетонным, железобетонным, обработанным органическим вяжущим) дорожным покрытием на расстояние 76 км |  | 1т груза |  | 1 |  |  | 0.0037 |  |  | 727.41 |  |  |  |  | 2.69
| 43.2 | 421/пр_2020_п.75_пп.а |  |  |  | Вспомогательные ненормируемые материальные ресурсы |  | % |  | 2 |  |  | 2 | [7 empty] | 30.09
[6 empty] | ФОТ | [14 empty] | 1830.27
|  | 812/пр_2020_прил._т._п.49.3_гр.3 |  |  |  | НР (Электротехнические установки на других объектах) |  | % |  | 97 |  |  | 97 | [7 empty] | 1775.36
|  | 774/пр_2020_прил._т._п.49.3_гр.3 |  |  |  | СП (Электротехнические установки на других объектах) |  | % |  | 51 |  |  | 51 | [7 empty] | 933.44
[6 empty] | Всего по позиции | [9 empty] | 31387.64 |  |  |  |  | 5178.96
44 | 44 | ГЭСНм 08-03-600-01 421/пр_2020_прил.10_т.1_п.4_гр.4 |  |  |  | Счетчики, устанавливаемые на готовом основании: однофазные |  | шт |  | 3 |  |  | 3
|  | 1 |  |  |  | ОТ(ЗТ) |  | чел.-ч |  |  |  |  | 1.008 | [7 empty] | 553.31
|  | 1-100-42 |  |  |  | Средний разряд работы 4,2 |  | чел.-ч |  | 0.28 | 1.2 |  | 1.008 |  |  | 548.92 |  |  |  |  | 553.31
|  | 2 |  |  |  | ЭМ | [14 empty] | 80.5
[6 empty] | ОТм(ЗТм) |  | чел.-ч |  |  |  |  | 0.072 | [7 empty] | 44.97
|  | 91.05.05-015 |  |  |  | Краны на автомобильном ходу, грузоподъемность 16 т |  | маш.-ч |  | 0.01 | 1.2 |  | 0.036 |  |  | 1595.2 |  |  |  |  | 57.43
|  | 4-100-060 |  |  |  | ОТм(ЗТм) Средний разряд машинистов 6,0 |  | чел.-ч |  | 0.01 | 1.2 |  | 0.036 |  |  | 715.99 |  |  |  |  | 25.78
|  | 91.14.02-001 |  |  |  | Автомобили бортовые, грузоподъемность до 5 т |  | маш.-ч |  | 0.01 | 1.2 |  | 0.036 |  |  | 640.84 |  |  |  |  | 23.07
|  | 4-100-040 |  |  |  | ОТм(ЗТм) Средний разряд машинистов 4,0 |  | чел.-ч |  | 0.01 | 1.2 |  | 0.036 |  |  | 533.01 |  |  |  |  | 19.19
|  | 4 |  |  |  | М | [14 empty] | 14.79
|  | 01.7.15.04-0011 |  |  |  | Винты стальные с полукруглой головкой, длина 50 мм |  | т |  | 3e-05 |  |  | 9e-05 | 127406 | 1.29 | 164353.74 |  |  |  |  | 14.79
[6 empty] | Итого прямые затраты | [14 empty] | 693.57
| 44.1 | 421/пр_2020_п.75_пп.а |  |  |  | Вспомогательные ненормируемые материальные ресурсы |  | % |  | 2 |  |  | 2 | [7 empty] | 9.22
[6 empty] | ФОТ | [14 empty] | 598.28
|  | 812/пр_2020_прил._т._п.49.3_гр.3 |  |  |  | НР (Электротехнические установки на других объектах) |  | % |  | 97 |  |  | 97 | [7 empty] | 580.33
|  | 774/пр_2020_прил._т._п.49.3_гр.3 |  |  |  | СП (Электротехнические установки на других объектах) |  | % |  | 51 |  |  | 51 | [7 empty] | 305.12
[6 empty] | Всего по позиции | [9 empty] | 529.41 |  |  |  |  | 1588.24
45 | 45 | ГЭСНм 08-03-600-02 421/пр_2020_прил.10_т.1_п.4_гр.4 |  |  |  | Счетчики, устанавливаемые на готовом основании: трехфазные |  | шт |  | 3 |  |  | 3
|  | 1 |  |  |  | ОТ(ЗТ) |  | чел.-ч |  |  |  |  | 2.52 | [7 empty] | 1383.28
|  | 1-100-42 |  |  |  | Средний разряд работы 4,2 |  | чел.-ч |  | 0.7 | 1.2 |  | 2.52 |  |  | 548.92 |  |  |  |  | 1383.28
|  | 2 |  |  |  | ЭМ | [14 empty] | 80.5
[6 empty] | ОТм(ЗТм) |  | чел.-ч |  |  |  |  | 0.072 | [7 empty] | 44.97
|  | 91.05.05-015 |  |  |  | Краны на автомобильном ходу, грузоподъемность 16 т |  | маш.-ч |  | 0.01 | 1.2 |  | 0.036 |  |  | 1595.2 |  |  |  |  | 57.43
|  | 4-100-060 |  |  |  | ОТм(ЗТм) Средний разряд машинистов 6,0 |  | чел.-ч |  | 0.01 | 1.2 |  | 0.036 |  |  | 715.99 |  |  |  |  | 25.78
|  | 91.14.02-001 |  |  |  | Автомобили бортовые, грузоподъемность до 5 т |  | маш.-ч |  | 0.01 | 1.2 |  | 0.036 |  |  | 640.84 |  |  |  |  | 23.07
|  | 4-100-040 |  |  |  | ОТм(ЗТм) Средний разряд машинистов 4,0 |  | чел.-ч |  | 0.01 | 1.2 |  | 0.036 |  |  | 533.01 |  |  |  |  | 19.19
|  | 4 |  |  |  | М | [14 empty] | 14.79
|  | 01.7.15.04-0011 |  |  |  | Винты стальные с полукруглой головкой, длина 50 мм |  | т |  | 3e-05 |  |  | 9e-05 | 127406 | 1.29 | 164353.74 |  |  |  |  | 14.79
[6 empty] | Итого прямые затраты | [14 empty] | 1523.54
| 45.1 | 421/пр_2020_п.75_пп.а |  |  |  | Вспомогательные ненормируемые материальные ресурсы |  | % |  | 2 |  |  | 2 | [7 empty] | 23.05
[6 empty] | ФОТ | [14 empty] | 1428.25
|  | 812/пр_2020_прил._т._п.49.3_гр.3 |  |  |  | НР (Электротехнические установки на других объектах) |  | % |  | 97 |  |  | 97 | [7 empty] | 1385.4
|  | 774/пр_2020_прил._т._п.49.3_гр.3 |  |  |  | СП (Электротехнические установки на других объектах) |  | % |  | 51 |  |  | 51 | [7 empty] | 728.41
[6 empty] | Всего по позиции | [9 empty] | 1220.13 |  |  |  |  | 3660.4
46 | 46 | ГЭСНм 08-02-409-02 421/пр_2020_прил.10_т.1_п.4_гр.4 |  |  |  | Труба винипластовая по установленным конструкциям, по стенам и колоннам с креплением скобами, диаметр: до 50 мм |  | 100 м |  | 0.36 |  |  | 0.36
|  | 1 |  |  |  | ОТ(ЗТ) |  | чел.-ч |  |  |  |  | 11.8886 | [7 empty] | 6194.93
|  | 1-100-38 |  |  |  | Средний разряд работы 3,8 |  | чел.-ч |  | 27.52 | 1.2 |  | 11.8886 |  |  | 521.08 |  |  |  |  | 6194.93
|  | 2 |  |  |  | ЭМ | [14 empty] | 281.82
[6 empty] | ОТм(ЗТм) |  | чел.-ч |  |  |  |  | 0.22464 | [7 empty] | 140.29
|  | 91.05.05-015 |  |  |  | Краны на автомобильном ходу, грузоподъемность 16 т |  | маш.-ч |  | 0.26 | 1.2 |  | 0.11232 |  |  | 1595.2 |  |  |  |  | 179.17
|  | 4-100-060 |  |  |  | ОТм(ЗТм) Средний разряд машинистов 6,0 |  | чел.-ч |  | 0.26 | 1.2 |  | 0.11232 |  |  | 715.99 |  |  |  |  | 80.42
|  | 91.14.02-001 |  |  |  | Автомобили бортовые, грузоподъемность до 5 т |  | маш.-ч |  | 0.26 | 1.2 |  | 0.11232 |  |  | 640.84 |  |  |  |  | 71.98
|  | 4-100-040 |  |  |  | ОТм(ЗТм) Средний разряд машинистов 4,0 |  | чел.-ч |  | 0.26 | 1.2 |  | 0.11232 |  |  | 533.01 |  |  |  |  | 59.87
|  | 91.17.04-233 |  |  |  | Аппараты сварочные для ручной дуговой сварки, сварочный ток до 350 А |  | маш.-ч |  | 2.16 | 1.2 |  | 0.93312 |  |  | 32.87 |  |  |  |  | 30.67
|  | 4 |  |  |  | М | [14 empty] | 82.92
|  | 01.7.03.04-0001 |  |  |  | Электроэнергия |  | кВт-ч |  | 0.8912 |  |  | 0.32083 |  |  | 7 |  |  |  |  | 2.25
|  | 01.7.11.07-0227 |  |  |  | Электроды сварочные для сварки низколегированных и углеродистых сталей УОНИ 13/45, Э42А, диаметр 4-5 мм |  | кг |  | 0.96 |  |  | 0.3456 | 155.63 | 0.87 | 135.4 |  |  |  |  | 46.79
|  | 14.1.02.01-0002 |  |  |  | Клей, марка БМК-5к |  | кг |  | 0.4 |  |  | 0.144 | 160.07 | 1.47 | 235.3 |  |  |  |  | 33.88
[6 empty] | Итого прямые затраты | [14 empty] | 6699.96
| 46.1 | 421/пр_2020_п.75_пп.а |  |  |  | Вспомогательные ненормируемые материальные ресурсы |  | % |  | 2 |  |  | 2 | [7 empty] | 103.25
[6 empty] | ФОТ | [14 empty] | 6335.22
|  | 812/пр_2020_прил._т._п.49.3_гр.3 |  |  |  | НР (Электротехнические установки на других объектах) |  | % |  | 97 |  |  | 97 | [7 empty] | 6145.16
|  | 774/пр_2020_прил._т._п.49.3_гр.3 |  |  |  | СП (Электротехнические установки на других объектах) |  | % |  | 51 |  |  | 51 | [7 empty] | 3230.96
[6 empty] | Всего по позиции | [9 empty] | 44942.58 |  |  |  |  | 16179.33
47 | 47 | ГЭСНм 08-02-409-09 421/пр_2020_прил.10_т.1_п.4_гр.4 |  |  |  | Труба гофрированная ПВХ для защиты проводов и кабелей по установленным конструкциям, по стенам, колоннам, потолкам, основанию пола |  | 100 м |  | 1.08 |  |  | 1.08
|  | 1 |  |  |  | ОТ(ЗТ) |  | чел.-ч |  |  |  |  | 19.6992 | [7 empty] | 10029.85
|  | 1-100-36 |  |  |  | Средний разряд работы 3,6 |  | чел.-ч |  | 15.2 | 1.2 |  | 19.6992 |  |  | 509.15 |  |  |  |  | 10029.85
|  | 4 |  |  |  | М | [14 empty] | 172.91
|  | 01.7.03.04-0001 |  |  |  | Электроэнергия |  | кВт-ч |  | 5.3376 |  |  | 5.7646 |  |  | 7 |  |  |  |  | 40.35
|  | 01.7.15.07-0152 |  |  |  | Дюбели пластмассовые с шурупами, диаметр 6 мм, длина 35 мм, диаметр шурупа 3,5 мм, длина шурупа 50 мм |  | 100 шт |  | 1.75 |  |  | 1.89 | 52.34 | 1.34 | 70.14 |  |  |  |  | 132.56
[6 empty] | Итого прямые затраты | [14 empty] | 10202.76
| 47.1 | 421/пр_2020_п.75_пп.а |  |  |  | Вспомогательные ненормируемые материальные ресурсы |  | % |  | 2 |  |  | 2 | [7 empty] | 167.16
[6 empty] | ФОТ | [14 empty] | 10029.85
|  | 812/пр_2020_прил._т._п.49.3_гр.3 |  |  |  | НР (Электротехнические установки на других объектах) |  | % |  | 97 |  |  | 97 | [7 empty] | 9728.95
|  | 774/пр_2020_прил._т._п.49.3_гр.3 |  |  |  | СП (Электротехнические установки на других объектах) |  | % |  | 51 |  |  | 51 | [7 empty] | 5115.22
[6 empty] | Всего по позиции | [9 empty] | 23346.38 |  |  |  |  | 25214.09
48 | 48 | ГЭСНм 08-02-412-03 421/пр_2020_прил.10_т.1_п.4_гр.4 |  |  |  | Затягивание провода в проложенные трубы и металлические рукава первого одножильного или многожильного в общей оплетке, суммарное сечение: до 16 мм2 |  | 100 м |  | 0.14 |  |  | 0.14
|  | 1 |  |  |  | ОТ(ЗТ) |  | чел.-ч |  |  |  |  | 1.0567 | [7 empty] | 550.64
|  | 1-100-38 |  |  |  | Средний разряд работы 3,8 |  | чел.-ч |  | 6.29 | 1.2 |  | 1.0567 |  |  | 521.08 |  |  |  |  | 550.64
|  | 2 |  |  |  | ЭМ | [14 empty] | 11.27
[6 empty] | ОТм(ЗТм) |  | чел.-ч |  |  |  |  | 0.01008 | [7 empty] | 6.3
|  | 91.05.05-015 |  |  |  | Краны на автомобильном ходу, грузоподъемность 16 т |  | маш.-ч |  | 0.03 | 1.2 |  | 0.00504 |  |  | 1595.2 |  |  |  |  | 8.04
|  | 4-100-060 |  |  |  | ОТм(ЗТм) Средний разряд машинистов 6,0 |  | чел.-ч |  | 0.03 | 1.2 |  | 0.00504 |  |  | 715.99 |  |  |  |  | 3.61
|  | 91.14.02-001 |  |  |  | Автомобили бортовые, грузоподъемность до 5 т |  | маш.-ч |  | 0.03 | 1.2 |  | 0.00504 |  |  | 640.84 |  |  |  |  | 3.23
|  | 4-100-040 |  |  |  | ОТм(ЗТм) Средний разряд машинистов 4,0 |  | чел.-ч |  | 0.03 | 1.2 |  | 0.00504 |  |  | 533.01 |  |  |  |  | 2.69
|  | 4 |  |  |  | М | [14 empty] | 45.33
|  | 01.7.06.05-0041 |  |  |  | Ленты изоляционные хлопчатобумажные прорезиненные для электромонтажных и ремонтных работ, цвет черный, ширина 20 мм, толщина 0,35 мм |  | м |  | 26.67 |  |  | 3.7338 | 5.87 | 0.96 | 5.64 |  |  |  |  | 21.06
|  | 01.7.07.20-0002 |  |  |  | Тальк молотый, сорт I |  | т |  | 0.00105 |  |  | 0.000147 | 43821.53 | 1.31 | 57406.2 |  |  |  |  | 8.44
|  | 14.4.02.04-0142 |  |  |  | Краска масляная МА-0115, мумия, сурик железный |  | кг |  | 0.02 |  |  | 0.0028 | 79.88 | 1.44 | 115.03 |  |  |  |  | 0.32
|  | 20.2.01.05-0005 |  |  |  | Гильзы кабельные медные 16 мм |  | 100 шт |  | 0.05 |  |  | 0.007 | 1239.94 | 1.23 | 1525.13 |  |  |  |  | 10.68
|  | 20.2.02.01-0013 |  |  |  | Втулки полипропиленовые, диаметр 28 мм |  | 1000 шт |  | 0.0122 |  |  | 0.001708 | 2316.78 | 1.22 | 2826.47 |  |  |  |  | 4.83
[6 empty] | Итого прямые затраты | [14 empty] | 613.54
| 48.1 | 421/пр_2020_п.75_пп.а |  |  |  | Вспомогательные ненормируемые материальные ресурсы |  | % |  | 2 |  |  | 2 | [7 empty] | 9.18
[6 empty] | ФОТ | [14 empty] | 556.94
|  | 812/пр_2020_прил._т._п.49.3_гр.3 |  |  |  | НР (Электротехнические установки на других объектах) |  | % |  | 97 |  |  | 97 | [7 empty] | 540.23
|  | 774/пр_2020_прил._т._п.49.3_гр.3 |  |  |  | СП (Электротехнические установки на других объектах) |  | % |  | 51 |  |  | 51 | [7 empty] | 284.04
[6 empty] | Всего по позиции | [9 empty] | 10335.64 |  |  |  |  | 1446.99
[6 empty] | Итого по разделу: Монтажные работы по вводам. | [14 empty] | 215009.95
Раздел: Материалы для ВЛИ 0,38 кВ.
49 | 49 | ТЦ_59.1.05.01_50_5040136007_18.11.2025_02_1.1 |  |  |  | Стойка опоры СВ 95-3-ат |  | шт |  | 27 |  |  | 27 |  |  | 11982.09 |  |  |  |  | 323516.43
[6 empty] | Всего по позиции | [9 empty] | 11982.09 |  |  |  |  | 323516.43
50 | 50 | ТЦ_59.1.21.02_59_5904184047_25.11.2025_02_2.1 |  |  |  | Провод самонесущий изолированный СИПн-2 3х70+1х70 -0,6/1 |  | 1000 м |  | 0.567 |  |  | 0.567 |  |  | 393975 |  |  |  |  | 223383.83
[6 empty] | Всего по позиции | [9 empty] | 393975.01 |  |  |  |  | 223383.83
51 | 51 | ТЦ_22.2.02.23_50_5005066854_28.11.2025_02_4.1 |  |  |  | Узел крепления У-4 |  | шт |  | 8 |  |  | 8 |  |  | 3025.84 |  |  |  |  | 24206.72
[6 empty] | Всего по позиции | [9 empty] | 3025.84 |  |  |  |  | 24206.72
52 | 52 | 25.2.02.11-0021 |  |  |  | Лента крепления из нержавеющей стали в пластмассовой коробке с кабельной бухтой, ширина 20 мм, толщина 0,7 мм, длина 50 м |  | шт |  | 2.08 |  |  | 2.08 | 4136.76 | 1.37 | 5667.36 |  |  |  |  | 11788.11
| 52.1 | 25.2.02.11-0021_01-20-1-01-0030 |  |  |  | Перевозка грузов I класса автомобилями бортовыми грузоподъемностью до 20 т по дорогам с усовершенствованным (асфальтобетонным, цементобетонным, железобетонным, обработанным органическим вяжущим) дорожным покрытием на расстояние 30 км |  | 1т груза |  | 0.0061 |  |  | 0.012688 |  |  | 508.11 |  |  | -1 |  | -6.45
| 52.2 | 25.2.02.11-0021_01-20-1-01-0076 |  |  |  | Перевозка грузов I класса автомобилями бортовыми грузоподъемностью до 20 т по дорогам с усовершенствованным (асфальтобетонным, цементобетонным, железобетонным, обработанным органическим вяжущим) дорожным покрытием на расстояние 76 км |  | 1т груза |  | 0.0061 |  |  | 0.012688 |  |  | 727.41 |  |  |  |  | 9.23
[6 empty] | Всего по позиции | [9 empty] | 5668.7 |  |  |  |  | 11790.89
53 | 53 | ТЦ_59.1.25.03_50_5005066854_28.11.2025_02_5.1 |  |  |  | Бугель NB20 (Нилед) |  | шт |  | 76 |  |  | 76 |  |  | 33.88 |  |  |  |  | 2574.88
[6 empty] | Всего по позиции | [9 empty] | 33.88 |  |  |  |  | 2574.88
54 | 54 | ТЦ_59.1.25.03_50_5005066854_28.11.2025_02_10.1 |  |  |  | Скрепа NC 20 (Нилед) |  | 100 шт |  | 0.28 |  |  | 0.28 |  |  | 2111.71 |  |  |  |  | 591.28
[6 empty] | Всего по позиции | [9 empty] | 2111.71 |  |  |  |  | 591.28
55 | 55 | ТЦ_59.1.25.03_50_5005066854_28.11.2025_02 |  |  |  | Комплект промежуточной подвески ES 1500 (Нилед) |  | компл |  | 14 |  |  | 14 |  |  | 705.59 |  |  |  |  | 9878.26
[6 empty] | Всего по позиции | [9 empty] | 705.59 |  |  |  |  | 9878.26
56 | 56 | ТЦ_59.1.25.03_50_5005066854_28.11.2025_02_6.1 |  |  |  | Кронштейн анкерный CS 10.3 |  | шт |  | 38 |  |  | 38 |  |  | 388.3 |  |  |  |  | 14755.4
[6 empty] | Всего по позиции | [9 empty] | 388.3 |  |  |  |  | 14755.4
57 | 57 | ТЦ_59.1.25.03_50_5005066854_28.11.2025_02_26.1 |  |  |  | Зажим анкерный (СИП) РА 1500 |  | шт |  | 14 |  |  | 14 |  |  | 631.62 |  |  |  |  | 8842.68
[6 empty] | Всего по позиции | [9 empty] | 631.62 |  |  |  |  | 8842.68
58 | 58 | ТЦ_59.1.25.03_50_5005066854_28.11.2025_02_9.1 |  |  |  | Зажим анкерный (СИП) DN 123 |  | шт |  | 24 |  |  | 24 |  |  | 140.88 |  |  |  |  | 3381.12
[6 empty] | Всего по позиции | [9 empty] | 140.88 |  |  |  |  | 3381.12
59 | 59 | ТЦ_59.1.20.01_50_5005066854_28.11.2025_02_7.1 |  |  |  | Зажим плашечный CD 35 |  | шт |  | 52 |  |  | 52 |  |  | 170.46 |  |  |  |  | 8863.92
[6 empty] | Всего по позиции | [9 empty] | 170.46 |  |  |  |  | 8863.92
60 | 60 | ТЦ_20.1.02.23_50_5005066854_28.11.2025_02 |  |  |  | Проводник заземляющий ЗП-6 (1,0м) |  | шт |  | 9.1328 |  |  | 9.1328 |  |  | 301.52 |  |  |  |  | 2753.73
[6 empty] | Всего по позиции | [9 empty] | 301.52 |  |  |  |  | 2753.73
61 | 61 | ТЦ_59.1.25.03_50_5005066854_28.11.2025_02_15.1 |  |  |  | Хомут стяжной Е 778 (Нилед) |  | шт |  | 67 |  |  | 67 |  |  | 7.44 |  |  |  |  | 498.48
[6 empty] | Всего по позиции | [9 empty] | 7.44 |  |  |  |  | 498.48
62 | 62 | ТЦ_59.1.20.01_50_5005066854_28.11.2025_02_19.1 |  |  |  | Зажим ответвительный N70 |  | шт |  | 4 |  |  | 4 |  |  | 525.96 |  |  |  |  | 2103.84
[6 empty] | Всего по позиции | [9 empty] | 525.96 |  |  |  |  | 2103.84
63 | 63 | ТЦ_59.1.25.03_50_5005066854_28.11.2025_02_11.1 |  |  |  | Зажим ответвительный влагозащищенный Р 70 (Нилед) |  | шт |  | 16 |  |  | 16 |  |  | 432.04 |  |  |  |  | 6912.64
[6 empty] | Всего по позиции | [9 empty] | 432.04 |  |  |  |  | 6912.64
64 | 64 | ТЦ_59.1.25.03_50_5005066854_28.11.2025_02_17.1 |  |  |  | Зажим ответвительный герметичяный Р645 (Нилед) |  | шт |  | 64 |  |  | 64 |  |  | 301.84 |  |  |  |  | 19317.76
[6 empty] | Всего по позиции | [9 empty] | 301.84 |  |  |  |  | 19317.76
65 | 65 | ТЦ_59.1.20.02_50_5005066854_28.11.2025_02_20.1 |  |  |  | Фиксатор дистанционный (бандажный) BIC 15.50 (Нилед) |  | 100 шт |  | 0.01 |  |  | 0.01 |  |  | 8772.51 |  |  |  |  | 87.73
[6 empty] | Всего по позиции | [9 empty] | 8773 |  |  |  |  | 87.73
66 | 66 | 20.1.01.11-0021 |  |  |  | Зажим плашечный соединительный ПС-1-1 |  | шт |  | 12 |  |  | 12 | 86.68 | 1.14 | 98.82 |  |  |  |  | 1185.84
| 66.1 | 20.1.01.11-0021_01-20-1-01-0030 |  |  |  | Перевозка грузов I класса автомобилями бортовыми грузоподъемностью до 20 т по дорогам с усовершенствованным (асфальтобетонным, цементобетонным, железобетонным, обработанным органическим вяжущим) дорожным покрытием на расстояние 30 км |  | 1т груза |  | 0.00013 |  |  | 0.00156 |  |  | 508.11 |  |  | -1 |  | -0.79
| 66.2 | 20.1.01.11-0021_01-20-1-01-0076 |  |  |  | Перевозка грузов I класса автомобилями бортовыми грузоподъемностью до 20 т по дорогам с усовершенствованным (асфальтобетонным, цементобетонным, железобетонным, обработанным органическим вяжущим) дорожным покрытием на расстояние 76 км |  | 1т груза |  | 0.00013 |  |  | 0.00156 |  |  | 727.41 |  |  |  |  | 1.13
[6 empty] | Всего по позиции | [9 empty] | 98.85 |  |  |  |  | 1186.18
67 | 67 | 02.3.01.02-1104 |  |  |  | Песок природный для строительных работ I класс, средний |  | м3 |  | 3.882 |  |  | 3.882 |  |  | 958.33 |  |  |  |  | 3720.24
| 67.1 | 02.3.01.02-1104_01-20-1-01-0030 |  |  |  | Перевозка грузов I класса автомобилями бортовыми грузоподъемностью до 20 т по дорогам с усовершенствованным (асфальтобетонным, цементобетонным, железобетонным, обработанным органическим вяжущим) дорожным покрытием на расстояние 30 км |  | 1т груза |  | 1.5 |  |  | 5.823 |  |  | 508.11 |  |  | -1 |  | -2958.72
| 67.2 | 02.3.01.02-1104_01-20-1-01-0076 |  |  |  | Перевозка грузов I класса автомобилями бортовыми грузоподъемностью до 20 т по дорогам с усовершенствованным (асфальтобетонным, цементобетонным, железобетонным, обработанным органическим вяжущим) дорожным покрытием на расстояние 76 км |  | 1т груза |  | 1.5 |  |  | 5.823 |  |  | 727.41 |  |  |  |  | 4235.71
[6 empty] | Всего по позиции | [9 empty] | 1287.28 |  |  |  |  | 4997.23
[6 empty] | Итого по разделу: Материалы для ВЛИ 0,38 кВ. | [14 empty] | 669643
Раздел: Материалы для вводов.
68 | 68 | ТЦ_21.2.01.01_59_5904184047_25.11.2025_02_2.1 |  |  |  | Провод самонесущий изолированный СИПн-4 2х16-0,6/1 |  | 1000 м |  | 0.321 |  |  | 0.321 |  |  | 51479.4 |  |  |  |  | 16524.89
[6 empty] | Всего по позиции | [9 empty] | 51479.41 |  |  |  |  | 16524.89
69 | 69 | ТЦ_59.1.21.02_59_5904184047_25.11.2025_02_2.1 |  |  |  | Провод самонесущий изолированный СИПн-4 4x16 -0,6/1 |  | 1000 м |  | 0.059 |  |  | 0.059 |  |  | 101382.9 |  |  |  |  | 5981.59
[6 empty] | Всего по позиции | [9 empty] | 101382.88 |  |  |  |  | 5981.59
70 | 70 | 25.2.02.11-0021 |  |  |  | Лента крепления из нержавеющей стали в пластмассовой коробке с кабельной бухтой, ширина 20 мм, толщина 0,7 мм, длина 50 м |  | шт |  | 1.26 |  |  | 1.26 | 4136.76 | 1.37 | 5667.36 |  |  |  |  | 7140.87
| 70.1 | 25.2.02.11-0021_01-20-1-01-0030 |  |  |  | Перевозка грузов I класса автомобилями бортовыми грузоподъемностью до 20 т по дорогам с усовершенствованным (асфальтобетонным, цементобетонным, железобетонным, обработанным органическим вяжущим) дорожным покрытием на расстояние 30 км |  | 1т груза |  | 0.0061 |  |  | 0.007686 |  |  | 508.11 |  |  | -1 |  | -3.91
| 70.2 | 25.2.02.11-0021_01-20-1-01-0076 |  |  |  | Перевозка грузов I класса автомобилями бортовыми грузоподъемностью до 20 т по дорогам с усовершенствованным (асфальтобетонным, цементобетонным, железобетонным, обработанным органическим вяжущим) дорожным покрытием на расстояние 76 км |  | 1т груза |  | 0.0061 |  |  | 0.007686 |  |  | 727.41 |  |  |  |  | 5.59
[6 empty] | Всего по позиции | [9 empty] | 5668.69 |  |  |  |  | 7142.55
71 | 71 | ТЦ_59.1.25.03_50_5005066854_28.11.2025_02_10.1 |  |  |  | Скрепа NC 20 (Нилед) |  | 100 шт |  | 0.27 |  |  | 0.27 |  |  | 2111.71 |  |  |  |  | 570.16
[6 empty] | Всего по позиции | [9 empty] | 2111.7 |  |  |  |  | 570.16
72 | 72 | ТЦ_59.1.25.03_50_5005066854_28.11.2025_02_5.1 |  |  |  | Бугель NB20 (Нилед) |  | шт |  | 36 |  |  | 36 |  |  | 33.88 |  |  |  |  | 1219.68
[6 empty] | Всего по позиции | [9 empty] | 33.88 |  |  |  |  | 1219.68
73 | 73 | ТЦ_59.1.25.03_50_5005066854_28.11.2025_02_9.1 |  |  |  | Зажим анкерный (СИП) DN 123 |  | шт |  | 54 |  |  | 54 |  |  | 140.88 |  |  |  |  | 7607.52
[6 empty] | Всего по позиции | [9 empty] | 140.88 |  |  |  |  | 7607.52
74 | 74 | ТЦ_59.1.25.03_50_5005066854_28.11.2025_02_22.1 |  |  |  | Кронштейн анкерный СА 16 |  | шт |  | 54 |  |  | 54 |  |  | 34.48 |  |  |  |  | 1861.92
[6 empty] | Всего по позиции | [9 empty] | 34.48 |  |  |  |  | 1861.92
75 | 75 | ТЦ_59.1.25.03_50_5005066854_28.11.2025_02_20.1 |  |  |  | Зажим ответвительный с прокалыванием изоляции (СИП) Р616 |  | 100 шт |  | 0.96 |  |  | 0.96 |  |  | 26072.39 |  |  |  |  | 25029.49
[6 empty] | Всего по позиции | [9 empty] | 26072.39 |  |  |  |  | 25029.49
76 | 76 | ТЦ_59.1.25.03_50_5005066854_28.11.2025_02_17.1 |  |  |  | Зажим ответвительный герметичяный Р645 (Нилед) |  | шт |  | 90 |  |  | 90 |  |  | 301.84 |  |  |  |  | 27165.6
[6 empty] | Всего по позиции | [9 empty] | 301.84 |  |  |  |  | 27165.6
77 | 77 | ТЦ_59.1.25.03_50_5005066854_28.11.2025_02_21.1 |  |  |  | Наконечник изолированный CPTA R 16 |  | шт |  | 8 |  |  | 8 |  |  | 618.99 |  |  |  |  | 4951.92
[6 empty] | Всего по позиции | [9 empty] | 618.99 |  |  |  |  | 4951.92
78 | 78 | ТЦ_59.1.25.03_50_5005066854_28.11.2025_02_15.1 |  |  |  | Хомут стяжной Е 778 (Нилед) |  | шт |  | 27 |  |  | 27 |  |  | 7.44 |  |  |  |  | 200.88
[6 empty] | Всего по позиции | [9 empty] | 7.44 |  |  |  |  | 200.88
79 | 79 | ТЦ_20.1.02.23_50_5005066854_28.11.2025_02 |  |  |  | Проводник заземляющий ЗП-6 (1,0м) |  | шт |  | 9.45 |  |  | 9.45 |  |  | 301.52 |  |  |  |  | 2849.36
[6 empty] | Всего по позиции | [9 empty] | 301.52 |  |  |  |  | 2849.36
80 | 80 | 01.7.15.07-0012 |  |  |  | Дюбели пластмассовые с шурупами, диаметр 12 мм, длина 70 мм, диаметр шурупа 8 мм, длина шурупа 70 мм |  | 100 шт |  | 0.27 |  |  | 0.27 | 978.09 | 1.29 | 1261.74 |  |  |  |  | 340.67
| 80.1 | 01.7.15.07-0012_01-20-1-01-0030 |  |  |  | Перевозка грузов I класса автомобилями бортовыми грузоподъемностью до 20 т по дорогам с усовершенствованным (асфальтобетонным, цементобетонным, железобетонным, обработанным органическим вяжущим) дорожным покрытием на расстояние 30 км |  | 1т груза |  | 0.01 |  |  | 0.0027 |  |  | 508.11 |  |  | -1 |  | -1.37
| 80.2 | 01.7.15.07-0012_01-20-1-01-0076 |  |  |  | Перевозка грузов I класса автомобилями бортовыми грузоподъемностью до 20 т по дорогам с усовершенствованным (асфальтобетонным, цементобетонным, железобетонным, обработанным органическим вяжущим) дорожным покрытием на расстояние 76 км |  | 1т груза |  | 0.01 |  |  | 0.0027 |  |  | 727.41 |  |  |  |  | 1.96
[6 empty] | Всего по позиции | [9 empty] | 1263.93 |  |  |  |  | 341.26
81 | 81 | 24.3.01.03-0016 |  |  |  | Трубы гладкие жесткие, легкие, из самозатухающего ПВХ, номинальный диаметр 50 мм |  | м |  | 12 |  |  | 12 | 83.28 | 1.05 | 87.44 |  |  |  |  | 1049.28
| 81.1 | 24.3.01.03-0016_01-20-1-01-0030 |  |  |  | Перевозка грузов I класса автомобилями бортовыми грузоподъемностью до 20 т по дорогам с усовершенствованным (асфальтобетонным, цементобетонным, железобетонным, обработанным органическим вяжущим) дорожным покрытием на расстояние 30 км |  | 1т груза |  | 0.000164 |  |  | 0.001968 |  |  | 508.11 |  |  | -1 |  | -1
| 81.2 | 24.3.01.03-0016_01-20-1-01-0076 |  |  |  | Перевозка грузов I класса автомобилями бортовыми грузоподъемностью до 20 т по дорогам с усовершенствованным (асфальтобетонным, цементобетонным, железобетонным, обработанным органическим вяжущим) дорожным покрытием на расстояние 76 км |  | 1т груза |  | 0.000164 |  |  | 0.001968 |  |  | 727.41 |  |  |  |  | 1.43
[6 empty] | Всего по позиции | [9 empty] | 87.48 |  |  |  |  | 1049.71
82 | 82 | 20.2.12.03-0002 |  |  |  | Трубы гибкие гофрированные двустенные из ПВХ, диаметр 63 мм |  | м |  | 2 |  |  | 2 | 102.43 | 1.05 | 107.55 |  |  |  |  | 215.1
| 82.1 | 20.2.12.03-0002_01-20-1-01-0030 |  |  |  | Перевозка грузов I класса автомобилями бортовыми грузоподъемностью до 20 т по дорогам с усовершенствованным (асфальтобетонным, цементобетонным, железобетонным, обработанным органическим вяжущим) дорожным покрытием на расстояние 30 км |  | 1т груза |  | 0.000257 |  |  | 0.000514 |  |  | 508.11 |  |  | -1 |  | -0.26
| 82.2 | 20.2.12.03-0002_01-20-1-01-0076 |  |  |  | Перевозка грузов I класса автомобилями бортовыми грузоподъемностью до 20 т по дорогам с усовершенствованным (асфальтобетонным, цементобетонным, железобетонным, обработанным органическим вяжущим) дорожным покрытием на расстояние 76 км |  | 1т груза |  | 0.000257 |  |  | 0.000514 |  |  | 727.41 |  |  |  |  | 0.37
[6 empty] | Всего по позиции | [9 empty] | 107.61 |  |  |  |  | 215.21
83 | 83 | 20.2.09.05-0005 |  |  |  | Муфты соединительные «труба-труба» для гофрированных или жестких гладких труб диаметром 50 мм, класс защиты IP65 |  | 10 шт |  | 0.6 |  |  | 0.6 | 3966.14 | 1.22 | 4838.69 |  |  |  |  | 2903.21
| 83.1 | 20.2.09.05-0005_01-20-1-01-0030 |  |  |  | Перевозка грузов I класса автомобилями бортовыми грузоподъемностью до 20 т по дорогам с усовершенствованным (асфальтобетонным, цементобетонным, железобетонным, обработанным органическим вяжущим) дорожным покрытием на расстояние 30 км |  | 1т груза |  | 0.0001 |  |  | 6e-05 |  |  | 508.11 |  |  | -1 |  | -0.03
| 83.2 | 20.2.09.05-0005_01-20-1-01-0076 |  |  |  | Перевозка грузов I класса автомобилями бортовыми грузоподъемностью до 20 т по дорогам с усовершенствованным (асфальтобетонным, цементобетонным, железобетонным, обработанным органическим вяжущим) дорожным покрытием на расстояние 76 км |  | 1т груза |  | 0.0001 |  |  | 6e-05 |  |  | 727.41 |  |  |  |  | 0.04
[6 empty] | Всего по позиции | [9 empty] | 4838.7 |  |  |  |  | 2903.22
84 | 84 | ТЦ_59.1.23.08_50_5005066854_28.11.2025_02_39.1 |  |  |  | Клипса для трубы ПВХ гладкой 40мм |  | 10 шт |  | 35 |  |  | 35 |  |  | 350.83 |  |  |  |  | 12279.05
[6 empty] | Всего по позиции | [9 empty] | 350.83 |  |  |  |  | 12279.05
85 | 85 | 20.5.01.02-1356 |  |  |  | Ввод кабельный М63 пластик, диаметр кабеля 40-52 мм( сальник МG-50мм) |  | шт |  | 2 |  |  | 2 | 184.29 | 1.22 | 224.83 |  |  |  |  | 449.66
| 85.1 | 20.5.01.02-1356_01-20-1-01-0030 |  |  |  | Перевозка грузов I класса автомобилями бортовыми грузоподъемностью до 20 т по дорогам с усовершенствованным (асфальтобетонным, цементобетонным, железобетонным, обработанным органическим вяжущим) дорожным покрытием на расстояние 30 км |  | 1т груза |  | 0.0001 |  |  | 0.0002 |  |  | 508.11 |  |  | -1 |  | -0.1
| 85.2 | 20.5.01.02-1356_01-20-1-01-0076 |  |  |  | Перевозка грузов I класса автомобилями бортовыми грузоподъемностью до 20 т по дорогам с усовершенствованным (асфальтобетонным, цементобетонным, железобетонным, обработанным органическим вяжущим) дорожным покрытием на расстояние 76 км |  | 1т груза |  | 0.0001 |  |  | 0.0002 |  |  | 727.41 |  |  |  |  | 0.15
[6 empty] | Всего по позиции | [9 empty] | 224.86 |  |  |  |  | 449.71
86 | 86 | 22.2.02.20-0001 |  |  |  | Хомут для крепления траверс окрашенный (Х-21) |  | шт |  | 8 |  |  | 8 | 179.64 | 1.34 | 240.72 |  |  |  |  | 1925.76
| 86.1 | 22.2.02.20-0001_01-20-1-01-0030 |  |  |  | Перевозка грузов I класса автомобилями бортовыми грузоподъемностью до 20 т по дорогам с усовершенствованным (асфальтобетонным, цементобетонным, железобетонным, обработанным органическим вяжущим) дорожным покрытием на расстояние 30 км |  | 1т груза |  | 0.0017 |  |  | 0.0136 |  |  | 508.11 |  |  | -1 |  | -6.91
| 86.2 | 22.2.02.20-0001_01-20-1-01-0076 |  |  |  | Перевозка грузов I класса автомобилями бортовыми грузоподъемностью до 20 т по дорогам с усовершенствованным (асфальтобетонным, цементобетонным, железобетонным, обработанным органическим вяжущим) дорожным покрытием на расстояние 76 км |  | 1т груза |  | 0.0017 |  |  | 0.0136 |  |  | 727.41 |  |  |  |  | 9.89
[6 empty] | Всего по позиции | [9 empty] | 241.09 |  |  |  |  | 1928.74
87 | 87 | 22.2.02.20-0001 |  |  |  | Хомут для крепления траверс окрашенный (Х-18) |  | шт |  | 20 |  |  | 20 | 179.64 | 1.34 | 240.72 |  |  |  |  | 4814.4
| 87.1 | 22.2.02.20-0001_01-20-1-01-0030 |  |  |  | Перевозка грузов I класса автомобилями бортовыми грузоподъемностью до 20 т по дорогам с усовершенствованным (асфальтобетонным, цементобетонным, железобетонным, обработанным органическим вяжущим) дорожным покрытием на расстояние 30 км |  | 1т груза |  | 0.0008 |  |  | 0.016 |  |  | 508.11 |  |  | -1 |  | -8.13
| 87.2 | 22.2.02.20-0001_01-20-1-01-0076 |  |  |  | Перевозка грузов I класса автомобилями бортовыми грузоподъемностью до 20 т по дорогам с усовершенствованным (асфальтобетонным, цементобетонным, железобетонным, обработанным органическим вяжущим) дорожным покрытием на расстояние 76 км |  | 1т груза |  | 0.0008 |  |  | 0.016 |  |  | 727.41 |  |  |  |  | 11.64
[6 empty] | Всего по позиции | [9 empty] | 240.9 |  |  |  |  | 4817.91
[6 empty] | Итого по разделу: Материалы для вводов. | [14 empty] | 125090.37
[6 empty] | ВСЕГО по акту | [14 empty] | 1419386.58
[6 empty] | Итого по акту: | [14 empty] | 1419386.58
В том числе:
[6 empty] | Строительно-монтажные работы | [14 empty] | 1419386.58
[6 empty] | Оборудование | [14 empty] | 0
[6 empty] | Прочие | [14 empty] | 0
[6 empty] | Итого СМР | [14 empty] | 1419386.58
[6 empty] | Временные здания и сооружения | [14 empty] | 0
[6 empty] | Итого СМР с ВЗиС | [14 empty] | 1419386.58
[6 empty] | Средства на возмещение дополнительных затрат при производстве работ в зимнее время - 1,9% | [14 empty] | 26968.35
[6 empty] | Итого СМР с ЗУ | [14 empty] | 1446354.93
[6 empty] | Итого СМР с коэффициентом дефлятором Кд - 1 | [14 empty] | 1446354.93
[6 empty] | Итого СМР с коэффициентом приведения Кп - 1 | [14 empty] | 1446354.93
[6 empty] | Итого СМР с коэффициентом тендерного снижения К=0,995 | [14 empty] | 1439123.16
[6 empty] | Итого оборудование | [14 empty] | 0
[6 empty] | Итого оборудование с Ктен К=0,995 | [14 empty] | 0
[6 empty] | Итого прочие | [14 empty] | 0
[6 empty] | Итого прочие с Кд | [14 empty] | 0
[6 empty] | Итого прочие с Кп | [14 empty] | 0
[6 empty] | Итого прочие с Ктен К=0,995 | [14 empty] | 0
[6 empty] | Всего по акту | [14 empty] | 1439123.16
Сдал: |  |  |  | Директор | [5 empty] | Паршиков И.В.
|  |  |  | (должность) |  |  | (подпись) |  |  |  | (расшифровка подписи)
М.П.
Принял: |  |  |  | Заместитель директора по капитальному строительству | [5 empty] | Кузнецов С.А.
|  |  |  | (должность) |  |  | (подпись) |  |  | (расшифровка подписи)
М.П.

## КС-2 - смр. ост. (hidden)
Унифицированная Форма № КС-2
Утверждена постановлением Госкомстата России
от 11.11.99 № 100
Код
Форма по ОКУД | [21 empty] | 0322005
Инвестор: |  |  |  | ПАО "Россети Московский регион", 115114, Российская Федерация, Москва, 2-й Павелецкий проезд, д. 3, стр. 2, Тел.: (495) 662-40-70 | [13 empty] | по ОКПО |  |  |  | 00103042
(организация, адрес, телефон, факс)
Заказчик (Генподрядчик): |  |  |  |  | ПАО "Россети Московский регион", 115114, Российская Федерация, Москва, 2-й Павелецкий проезд, д. 3, стр. 2, Тел.: (495) 662-40-70 | [12 empty] | по ОКПО |  |  |  | 00103042
(организация, адрес, телефон, факс)
Подрядчик (Субподрядчик): |  |  |  |  | ООО "РЭС", 140200, Московская область, город Воскресенск, улица Хрипунова, дом 3, офис 10, Тел.:8(49644)96-611(612) | [12 empty] | по ОКПО |  |  |  | 56890494
(организация, адрес, телефон, факс)
Стройка: |  |  | #REF!
Объект: |  |  | #REF!
Вид деятельности по ОКДП
Договор подряда (контракт) | [19 empty] | номер
дата
Вид операции
Отчетный период
[11 empty] | Номер документа |  |  | Дата составления |  |  | с |  |  |  |  | по
1
АКТ о приемке выполненных работ
Сметная (договорная) стоимость в соответствии с договором подряда (контрактом) | [8 empty] | 181809.09 |  |  | руб.
Номер |  | Обоснование |  |  |  | Наименование работ и затрат |  | Единица измерения |  | Количество |  |  |  | Сметная стоимость, руб
[10 empty] | на единицу измерения |  | коэффициенты | всего с учетом коэффициентов | на единицу измерения в базисном уровне цен | индекс | на единицу измерения в текущем уровне цен |  |  | коэффициенты |  | всего в текущем уровне цен
по пор. | поз. по см.
1 | 2 | 3 |  |  |  | 4 |  | 5 |  | 6 |  | 7 | 8 | 9 | 10 | 11 |  |  | 12 |  | 13
Раздел: Строительно-монтажные работы ВЛИ 0,38 кВ.
1 | 1 | ГЭСН 33-04-017-01 421/пр_2020_прил.10_т.1_п.4_гр.3 |  |  |  | Подвеска провода СИП-2 напряжением от 0,4 кВ до 1 кВ на опорах, при 32 опорах на км линии: с использованием автогидроподъемника (в охранной зоне СИПн-2 3х70+1х70 ) |  | 1000 м |  | 0.444 |  |  | 0.444
|  | 1 |  |  |  | ОТ(ЗТ) |  | чел.-ч |  |  |  |  | 50.6799 | [7 empty] | 26450.03
|  | 2-100-02 |  |  |  | Рабочий 2 разряда |  | чел.-ч |  | 0.99 |  | 1.2 | 0.52747 |  |  | 433.57 |  |  |  |  | 228.7
|  | 2-100-03 |  |  |  | Рабочий 3 разряда |  | чел.-ч |  | 47.29 |  | 1.2 | 25.1961 |  |  | 473.35 |  |  |  |  | 11926.58
|  | 2-100-04 |  |  |  | Рабочий 4 разряда |  | чел.-ч |  | 23.42 |  | 1.2 | 12.4782 |  |  | 533.01 |  |  |  |  | 6650.99
|  | 2-100-05 |  |  |  | Рабочий 5 разряда |  | чел.-ч |  | 23.42 |  | 1.2 | 12.4782 |  |  | 612.57 |  |  |  |  | 7643.76
|  | 2 |  |  |  | ЭМ | [14 empty] | 7028.28
[6 empty] | ОТм(ЗТм) |  | чел.-ч |  |  |  |  | 13.2614 | [7 empty] | 7141.57
|  | 91.05.05-015 |  |  |  | Краны на автомобильном ходу, грузоподъемность 16 т |  | маш.-ч |  | 0.75 |  | 1.2 | 0.3996 |  |  | 1595.2 |  |  |  |  | 637.44
|  | 4-100-060 |  |  |  | ОТм(ЗТм) Средний разряд машинистов 6,0 |  | чел.-ч |  | 0.75 |  | 1.2 | 0.3996 |  |  | 715.99 |  |  |  |  | 286.11
|  | 91.06.03-055 |  |  |  | Лебедки электрические тяговым усилием 19,62 кН (2 т) |  | маш.-ч |  | 0.81 |  | 1.2 | 0.43157 | 11.45 | 1.46 | 16.72 |  |  |  |  | 7.22
|  | 91.06.06-011 |  |  |  | Автогидроподъемники, высота подъема 12 м |  | маш.-ч |  | 22.74 |  | 1.2 | 12.1159 | 346.73 | 1.45 | 502.76 |  |  |  |  | 6091.38
|  | 4-100-040 |  |  |  | ОТм(ЗТм) Средний разряд машинистов 4,0 |  | чел.-ч |  | 22.74 |  | 1.2 | 12.1159 |  |  | 533.01 |  |  |  |  | 6457.88
|  | 91.14.02-001 |  |  |  | Автомобили бортовые, грузоподъемность до 5 т |  | маш.-ч |  | 0.59 |  | 1.2 | 0.31435 |  |  | 640.84 |  |  |  |  | 201.45
|  | 4-100-040 |  |  |  | ОТм(ЗТм) Средний разряд машинистов 4,0 |  | чел.-ч |  | 0.59 |  | 1.2 | 0.31435 |  |  | 533.01 |  |  |  |  | 167.55
|  | 91.17.04-544 |  |  |  | Генераторы бензиновые портативные, мощность до 6 КВт |  | маш.-ч |  | 0.81 |  | 1.2 | 0.43157 |  |  | 210.38 |  |  |  |  | 90.79
|  | 4-100-040 |  |  |  | ОТм(ЗТм) Средний разряд машинистов 4,0 |  | чел.-ч |  | 0.81 |  | 1.2 | 0.43157 |  |  | 533.01 |  |  |  |  | 230.03
|  | 4 |  |  |  | М | [14 empty] | 0
|  | 20.1.01.01 |  |  |  | Комплект линейной арматуры для крепления СИП-2 на опоре ВЛИ |  | шт |  | П
|  | 20.1.01.11 |  |  |  | Комплект линейной арматуры для устройства заземлений на опорах ВЛИ |  | шт |  | П
|  | 21.2.01.01 |  |  |  | Провода самонесущие изолированные для ВЛИ |  | 1000 м |  | П
[6 empty] | Итого прямые затраты | [14 empty] | 40619.88
[6 empty] | ФОТ | [14 empty] | 33591.6
|  | 812/пр_2020_прил._т._п.27_гр.3 |  |  |  | НР (Линии электропередачи) |  | % |  | 103 |  |  | 103 | [7 empty] | 34599.35
|  | 774/пр_2020_прил._т._п.27_гр.3 |  |  |  | СП (Линии электропередачи) |  | % |  | 60 |  |  | 60 | [7 empty] | 20154.96
[6 empty] | Всего по позиции | [9 empty] | 214806.73 |  |  |  |  | 95374.19
2 | 2 | ГЭСН 33-04-017-01 |  |  |  | Подвеска провода СИП-2 напряжением от 0,4 кВ до 1 кВ на опорах, при 32 опорах на км линии: с использованием автогидроподъемника (СИПн-2 3х70+1х70 ) |  | 1000 м |  | 0.098 |  |  | 0.098
|  | 1 |  |  |  | ОТ(ЗТ) |  | чел.-ч |  |  |  |  | 9.3218 | [7 empty] | 4865.05
|  | 2-100-02 |  |  |  | Рабочий 2 разряда |  | чел.-ч |  | 0.99 |  |  | 0.09702 |  |  | 433.57 |  |  |  |  | 42.06
|  | 2-100-03 |  |  |  | Рабочий 3 разряда |  | чел.-ч |  | 47.29 |  |  | 4.6344 |  |  | 473.35 |  |  |  |  | 2193.7
|  | 2-100-04 |  |  |  | Рабочий 4 разряда |  | чел.-ч |  | 23.42 |  |  | 2.2952 |  |  | 533.01 |  |  |  |  | 1223.34
|  | 2-100-05 |  |  |  | Рабочий 5 разряда |  | чел.-ч |  | 23.42 |  |  | 2.2952 |  |  | 612.57 |  |  |  |  | 1405.95
|  | 2 |  |  |  | ЭМ | [14 empty] | 1292.74
[6 empty] | ОТм(ЗТм) |  | чел.-ч |  |  |  |  | 2.4392 | [7 empty] | 1313.58
|  | 91.05.05-015 |  |  |  | Краны на автомобильном ходу, грузоподъемность 16 т |  | маш.-ч |  | 0.75 |  |  | 0.0735 |  |  | 1595.2 |  |  |  |  | 117.25
|  | 4-100-060 |  |  |  | ОТм(ЗТм) Средний разряд машинистов 6,0 |  | чел.-ч |  | 0.75 |  |  | 0.0735 |  |  | 715.99 |  |  |  |  | 52.63
|  | 91.06.03-055 |  |  |  | Лебедки электрические тяговым усилием 19,62 кН (2 т) |  | маш.-ч |  | 0.81 |  |  | 0.07938 | 11.45 | 1.46 | 16.72 |  |  |  |  | 1.33
|  | 91.06.06-011 |  |  |  | Автогидроподъемники, высота подъема 12 м |  | маш.-ч |  | 22.74 |  |  | 2.2285 | 346.73 | 1.45 | 502.76 |  |  |  |  | 1120.41
|  | 4-100-040 |  |  |  | ОТм(ЗТм) Средний разряд машинистов 4,0 |  | чел.-ч |  | 22.74 |  |  | 2.2285 |  |  | 533.01 |  |  |  |  | 1187.82
|  | 91.14.02-001 |  |  |  | Автомобили бортовые, грузоподъемность до 5 т |  | маш.-ч |  | 0.59 |  |  | 0.05782 |  |  | 640.84 |  |  |  |  | 37.05
|  | 4-100-040 |  |  |  | ОТм(ЗТм) Средний разряд машинистов 4,0 |  | чел.-ч |  | 0.59 |  |  | 0.05782 |  |  | 533.01 |  |  |  |  | 30.82
|  | 91.17.04-544 |  |  |  | Генераторы бензиновые портативные, мощность до 6 КВт |  | маш.-ч |  | 0.81 |  |  | 0.07938 |  |  | 210.38 |  |  |  |  | 16.7
|  | 4-100-040 |  |  |  | ОТм(ЗТм) Средний разряд машинистов 4,0 |  | чел.-ч |  | 0.81 |  |  | 0.07938 |  |  | 533.01 |  |  |  |  | 42.31
|  | 4 |  |  |  | М | [14 empty] | 0
|  | 20.1.01.01 |  |  |  | Комплект линейной арматуры для крепления СИП-2 на опоре ВЛИ |  | шт |  | П
|  | 20.1.01.11 |  |  |  | Комплект линейной арматуры для устройства заземлений на опорах ВЛИ |  | шт |  | П
|  | 21.2.01.01 |  |  |  | Провода самонесущие изолированные для ВЛИ |  | 1000 м |  | П
[6 empty] | Итого прямые затраты | [14 empty] | 7471.37
[6 empty] | ФОТ | [14 empty] | 6178.63
|  | 812/пр_2020_прил._т._п.27_гр.3 |  |  |  | НР (Линии электропередачи) |  | % |  | 103 |  |  | 103 | [7 empty] | 6363.99
|  | 774/пр_2020_прил._т._п.27_гр.3 |  |  |  | СП (Линии электропередачи) |  | % |  | 60 |  |  | 60 | [7 empty] | 3707.18
[6 empty] | Всего по позиции | [9 empty] | 179005.51 |  |  |  |  | 17542.54
3 | 3 | ГЭСН 33-04-017-01 421/пр_2020_прил.10_т.1_п.4_гр.3 |  |  |  | Подвеска провода СИП-2 напряжением от 0,4 кВ до 1 кВ на опорах, при 32 опорах на км линии: с использованием автогидроподъемника (СИПн-4 4х16 85м+ СИПн-4 2х16 63м) |  | 1000 м |  | 0.148 |  |  | 0.148
|  | 1 |  |  |  | ОТ(ЗТ) |  | чел.-ч |  |  |  |  | 16.8933 | [7 empty] | 8816.68
|  | 2-100-02 |  |  |  | Рабочий 2 разряда |  | чел.-ч |  | 0.99 |  | 1.2 | 0.17582 |  |  | 433.57 |  |  |  |  | 76.23
|  | 2-100-03 |  |  |  | Рабочий 3 разряда |  | чел.-ч |  | 47.29 |  | 1.2 | 8.3987 |  |  | 473.35 |  |  |  |  | 3975.53
|  | 2-100-04 |  |  |  | Рабочий 4 разряда |  | чел.-ч |  | 23.42 |  | 1.2 | 4.1594 |  |  | 533.01 |  |  |  |  | 2217
|  | 2-100-05 |  |  |  | Рабочий 5 разряда |  | чел.-ч |  | 23.42 |  | 1.2 | 4.1594 |  |  | 612.57 |  |  |  |  | 2547.92
|  | 2 |  |  |  | ЭМ | [14 empty] | 2342.76
[6 empty] | ОТм(ЗТм) |  | чел.-ч |  |  |  |  | 4.4205 | [7 empty] | 2380.53
|  | 91.05.05-015 |  |  |  | Краны на автомобильном ходу, грузоподъемность 16 т |  | маш.-ч |  | 0.75 |  | 1.2 | 0.1332 |  |  | 1595.2 |  |  |  |  | 212.48
|  | 4-100-060 |  |  |  | ОТм(ЗТм) Средний разряд машинистов 6,0 |  | чел.-ч |  | 0.75 |  | 1.2 | 0.1332 |  |  | 715.99 |  |  |  |  | 95.37
|  | 91.06.03-055 |  |  |  | Лебедки электрические тяговым усилием 19,62 кН (2 т) |  | маш.-ч |  | 0.81 |  | 1.2 | 0.14386 | 11.45 | 1.46 | 16.72 |  |  |  |  | 2.41
|  | 91.06.06-011 |  |  |  | Автогидроподъемники, высота подъема 12 м |  | маш.-ч |  | 22.74 |  | 1.2 | 4.0386 | 346.73 | 1.45 | 502.76 |  |  |  |  | 2030.46
|  | 4-100-040 |  |  |  | ОТм(ЗТм) Средний разряд машинистов 4,0 |  | чел.-ч |  | 22.74 |  | 1.2 | 4.0386 |  |  | 533.01 |  |  |  |  | 2152.63
|  | 91.14.02-001 |  |  |  | Автомобили бортовые, грузоподъемность до 5 т |  | маш.-ч |  | 0.59 |  | 1.2 | 0.10478 |  |  | 640.84 |  |  |  |  | 67.15
|  | 4-100-040 |  |  |  | ОТм(ЗТм) Средний разряд машинистов 4,0 |  | чел.-ч |  | 0.59 |  | 1.2 | 0.10478 |  |  | 533.01 |  |  |  |  | 55.85
|  | 91.17.04-544 |  |  |  | Генераторы бензиновые портативные, мощность до 6 КВт |  | маш.-ч |  | 0.81 |  | 1.2 | 0.14386 |  |  | 210.38 |  |  |  |  | 30.26
|  | 4-100-040 |  |  |  | ОТм(ЗТм) Средний разряд машинистов 4,0 |  | чел.-ч |  | 0.81 |  | 1.2 | 0.14386 |  |  | 533.01 |  |  |  |  | 76.68
|  | 4 |  |  |  | М | [14 empty] | 0
|  | 20.1.01.01 |  |  |  | Комплект линейной арматуры для крепления СИП-2 на опоре ВЛИ |  | шт |  | П
|  | 20.1.01.11 |  |  |  | Комплект линейной арматуры для устройства заземлений на опорах ВЛИ |  | шт |  | П
|  | 21.2.01.01 |  |  |  | Провода самонесущие изолированные для ВЛИ |  | 1000 м |  | П
[6 empty] | Итого прямые затраты | [14 empty] | 13539.97
[6 empty] | ФОТ | [14 empty] | 11197.21
|  | 812/пр_2020_прил._т._п.27_гр.3 |  |  |  | НР (Линии электропередачи) |  | % |  | 103 |  |  | 103 | [7 empty] | 11533.13
|  | 774/пр_2020_прил._т._п.27_гр.3 |  |  |  | СП (Линии электропередачи) |  | % |  | 60 |  |  | 60 | [7 empty] | 6718.33
[6 empty] | Всего по позиции | [9 empty] | 214806.96 |  |  |  |  | 31791.43
4 | 4 | ГЭСН 33-04-017-01 |  |  |  | Подвеска провода СИП-2 напряжением от 0,4 кВ до 1 кВ на опорах, при 32 опорах на км линии: с использованием автогидроподъемника (СИПн-4 4х16 15м+ СИПн-4 2х16 35м) |  | 1000 м |  | 0.05 |  |  | 0.05
|  | 1 |  |  |  | ОТ(ЗТ) |  | чел.-ч |  |  |  |  | 4.756 | [7 empty] | 2482.17
|  | 2-100-02 |  |  |  | Рабочий 2 разряда |  | чел.-ч |  | 0.99 |  |  | 0.0495 |  |  | 433.57 |  |  |  |  | 21.46
|  | 2-100-03 |  |  |  | Рабочий 3 разряда |  | чел.-ч |  | 47.29 |  |  | 2.3645 |  |  | 473.35 |  |  |  |  | 1119.24
|  | 2-100-04 |  |  |  | Рабочий 4 разряда |  | чел.-ч |  | 23.42 |  |  | 1.171 |  |  | 533.01 |  |  |  |  | 624.15
|  | 2-100-05 |  |  |  | Рабочий 5 разряда |  | чел.-ч |  | 23.42 |  |  | 1.171 |  |  | 612.57 |  |  |  |  | 717.32
|  | 2 |  |  |  | ЭМ | [14 empty] | 659.56
[6 empty] | ОТм(ЗТм) |  | чел.-ч |  |  |  |  | 1.2445 | [7 empty] | 670.19
|  | 91.05.05-015 |  |  |  | Краны на автомобильном ходу, грузоподъемность 16 т |  | маш.-ч |  | 0.75 |  |  | 0.0375 |  |  | 1595.2 |  |  |  |  | 59.82
|  | 4-100-060 |  |  |  | ОТм(ЗТм) Средний разряд машинистов 6,0 |  | чел.-ч |  | 0.75 |  |  | 0.0375 |  |  | 715.99 |  |  |  |  | 26.85
|  | 91.06.03-055 |  |  |  | Лебедки электрические тяговым усилием 19,62 кН (2 т) |  | маш.-ч |  | 0.81 |  |  | 0.0405 | 11.45 | 1.46 | 16.72 |  |  |  |  | 0.68
|  | 91.06.06-011 |  |  |  | Автогидроподъемники, высота подъема 12 м |  | маш.-ч |  | 22.74 |  |  | 1.137 | 346.73 | 1.45 | 502.76 |  |  |  |  | 571.64
|  | 4-100-040 |  |  |  | ОТм(ЗТм) Средний разряд машинистов 4,0 |  | чел.-ч |  | 22.74 |  |  | 1.137 |  |  | 533.01 |  |  |  |  | 606.03
|  | 91.14.02-001 |  |  |  | Автомобили бортовые, грузоподъемность до 5 т |  | маш.-ч |  | 0.59 |  |  | 0.0295 |  |  | 640.84 |  |  |  |  | 18.9
|  | 4-100-040 |  |  |  | ОТм(ЗТм) Средний разряд машинистов 4,0 |  | чел.-ч |  | 0.59 |  |  | 0.0295 |  |  | 533.01 |  |  |  |  | 15.72
|  | 91.17.04-544 |  |  |  | Генераторы бензиновые портативные, мощность до 6 КВт |  | маш.-ч |  | 0.81 |  |  | 0.0405 |  |  | 210.38 |  |  |  |  | 8.52
|  | 4-100-040 |  |  |  | ОТм(ЗТм) Средний разряд машинистов 4,0 |  | чел.-ч |  | 0.81 |  |  | 0.0405 |  |  | 533.01 |  |  |  |  | 21.59
|  | 4 |  |  |  | М | [14 empty] | 0
|  | 20.1.01.01 |  |  |  | Комплект линейной арматуры для крепления СИП-2 на опоре ВЛИ |  | шт |  | П
|  | 20.1.01.11 |  |  |  | Комплект линейной арматуры для устройства заземлений на опорах ВЛИ |  | шт |  | П
|  | 21.2.01.01 |  |  |  | Провода самонесущие изолированные для ВЛИ |  | 1000 м |  | П
[6 empty] | Итого прямые затраты | [14 empty] | 3811.92
[6 empty] | ФОТ | [14 empty] | 3152.36
|  | 812/пр_2020_прил._т._п.27_гр.3 |  |  |  | НР (Линии электропередачи) |  | % |  | 103 |  |  | 103 | [7 empty] | 3246.93
|  | 774/пр_2020_прил._т._п.27_гр.3 |  |  |  | СП (Линии электропередачи) |  | % |  | 60 |  |  | 60 | [7 empty] | 1891.42
[6 empty] | Всего по позиции | [9 empty] | 179005.4 |  |  |  |  | 8950.27
[6 empty] | Итого по разделу: Строительно-монтажные работы ВЛИ 0,38 кВ. | [14 empty] | 153658.43
Раздел: Материалы для ВЛИ 0,38 кВ.
5 | 5 | ТЦ_21.2.01.01_59_5904184047_25.11.2025_02_2.1 |  |  |  | Провод самонесущий изолированный СИПн-4 2х16-0,6/1 |  | 1000 м |  | 0.103 |  |  | 0.103 |  |  | 51479.4 |  |  |  |  | 5302.38
[6 empty] | Всего по позиции | [9 empty] | 51479.42 |  |  |  |  | 5302.38
6 | 6 | ТЦ_59.1.21.02_59_5904184047_25.11.2025_02_2.1 |  |  |  | Провод самонесущий изолированный СИПн-4 4x16 -0,6/1 |  | 1000 м |  | 0.105 |  |  | 0.105 |  |  | 101382.9 |  |  |  |  | 10645.2
[6 empty] | Всего по позиции | [9 empty] | 101382.86 |  |  |  |  | 10645.2
7 | 7 | ТЦ_59.1.25.03_50_5005066854_28.11.2025_02_11.1 |  |  |  | Зажим ответвительный влагозащищенный Р 72 (Нилед) |  | шт |  | 26 |  |  | 26 |  |  | 432.04 |  |  |  |  | 11233.04
[6 empty] | Всего по позиции | [9 empty] | 432.04 |  |  |  |  | 11233.04
8 | 8 | ТЦ_20.1.02.23_50_5005066854_28.11.2025_02 |  |  |  | Проводник заземляющий ЗП-6 (1,0м) |  | шт |  | 3.2172 |  |  | 3.2172 |  |  | 301.52 |  |  |  |  | 970.04
[6 empty] | Всего по позиции | [9 empty] | 301.52 |  |  |  |  | 970.04
[6 empty] | Итого по разделу: Материалы для ВЛИ 0,38 кВ. | [14 empty] | 28150.66
[6 empty] | ВСЕГО по акту | [14 empty] | 181809.09
[6 empty] | Итого по акту: | [14 empty] | 181809.09
В том числе:
[6 empty] | Строительно-монтажные работы | [14 empty] | 181809.09
[6 empty] | Оборудование | [14 empty] | 0
[6 empty] | Прочие | [14 empty] | 0
[6 empty] | Итого СМР | [14 empty] | 181809.09
[6 empty] | Временные здания и сооружения | [14 empty] | 0
[6 empty] | Итого СМР с ВЗиС | [14 empty] | 181809.09
[6 empty] | Средства на возмещение дополнительных затрат при производстве работ в зимнее время - 1,9% | [14 empty] | 3454.37
[6 empty] | Итого СМР с ЗУ | [14 empty] | 185263.46
[6 empty] | Итого СМР с коэффициентом дефлятором Кд - 1 | [14 empty] | 185263.46
[6 empty] | Итого СМР с коэффициентом приведения Кп - 1 | [14 empty] | 185263.46
[6 empty] | Итого СМР с коэффициентом тендерного снижения К=0,995 | [14 empty] | 184337.14
[6 empty] | Итого оборудование | [14 empty] | 0
[6 empty] | Итого оборудование с Ктен К=0,995 | [14 empty] | 0
[6 empty] | Итого прочие | [14 empty] | 0
[6 empty] | Итого прочие с Кд | [14 empty] | 0
[6 empty] | Итого прочие с Кп | [14 empty] | 0
[6 empty] | Итого прочие с Ктен К=0,995 | [14 empty] | 0
[6 empty] | Всего по акту | [14 empty] | 184337.14
Сдал: |  |  |  | Директор |  |  |  |  | Паршиков И.В.
|  |  |  | (должность) |  |  | (подпись) |  |  | (расшифровка подписи)
М.П.
Принял: |  |  |  | Заместитель директора по капитальному строительству |  |  |  |  | Кузнецов С.А.
|  |  |  | (должность) |  |  | (подпись) |  | (расшифровка подписи)
М.П.

## КС-2 - дем. на ост (hidden)
Унифицированная Форма № КС-2
Утверждена постановлением Госкомстата России
от 11.11.99 № 100
Код
Форма по ОКУД | [21 empty] | 0322005
Инвестор: |  |  |  | ПАО "Россети Московский регион", 115114, Российская Федерация, Москва, 2-й Павелецкий проезд, д. 3, стр. 2, Тел.: (495) 662-40-70 | [13 empty] | по ОКПО |  |  |  | 00103042
(организация, адрес, телефон, факс)
Заказчик (Генподрядчик): |  |  |  |  | ПАО "Россети Московский регион", 115114, Российская Федерация, Москва, 2-й Павелецкий проезд, д. 3, стр. 2, Тел.: (495) 662-40-70 | [12 empty] | по ОКПО |  |  |  | 00103042
(организация, адрес, телефон, факс)
Подрядчик (Субподрядчик): |  |  |  |  | ООО "РЭС", 140200, Московская область, город Воскресенск, улица Хрипунова, дом 3, офис 10, Тел.:8(49644)96-611(612) | [12 empty] | по ОКПО |  |  |  | 56890494
(организация, адрес, телефон, факс)
Стройка: |  |  | #REF!
Объект: |  |  | #REF!
Вид деятельности по ОКДП
Договор подряда (контракт) | [19 empty] | номер
дата
Вид операции
Отчетный период
[11 empty] | Номер документа |  |  | Дата составления |  |  | с |  |  |  |  | по
2
АКТ о приемке выполненных работ
Сметная (договорная) стоимость в соответствии с договором подряда (контрактом) | [8 empty] | 322213.76 |  |  | руб.
Номер |  | Обоснование |  |  |  | Наименование работ и затрат |  | Единица измерения |  | Количество |  |  |  | Сметная стоимость, руб
[10 empty] | на единицу измерения |  | коэффициенты | всего с учетом коэффициентов | на единицу измерения в базисном уровне цен | индекс | на единицу измерения в текущем уровне цен |  |  | коэффициенты |  | всего в текущем уровне цен
по пор. | поз. по см.
1 | 2 | 3 |  |  |  | 4 |  | 5 |  | 6 |  | 7 | 8 | 9 | 10 | 11 |  |  | 12 |  | 13
Раздел: Демонтажные работы ВЛИ 0,38 кВ.
1 | 1 | ГЭСН 33-04-014-02 571/пр_2022_п.83_т.2_стр.5_стб.3 (демонтаж) |  |  |  | Установка светильников: с лампами люминесцентными(демонтаж светильников) |  | шт |  | 14 |  |  | 14
|  | 1 |  |  |  | ОТ(ЗТ) |  | чел.-ч |  |  |  |  | 16.884 | [7 empty] | 8294.27
|  | 1-100-33 |  |  |  | Средний разряд работы 3,3 |  | чел.-ч |  | 2.01 |  | 0.6 | 16.884 |  |  | 491.25 |  |  |  |  | 8294.27
|  | 2 |  |  |  | ЭМ | [14 empty] | 6849.64
[6 empty] | ОТм(ЗТм) |  | чел.-ч |  |  |  |  | 6.804 | [7 empty] | 4094.41
|  | 91.06.06-013 |  |  |  | Автогидроподъемники, высота подъема 22 м |  | маш.-ч |  | 0.7 |  | 0.6 | 5.88 |  |  | 1064.2 |  |  |  |  | 6257.5
|  | 4-100-050 |  |  |  | ОТм(ЗТм) Средний разряд машинистов 5,0 |  | чел.-ч |  | 0.7 |  | 0.6 | 5.88 |  |  | 612.57 |  |  |  |  | 3601.91
|  | 91.14.02-001 |  |  |  | Автомобили бортовые, грузоподъемность до 5 т |  | маш.-ч |  | 0.11 |  | 0.6 | 0.924 |  |  | 640.84 |  |  |  |  | 592.14
|  | 4-100-040 |  |  |  | ОТм(ЗТм) Средний разряд машинистов 4,0 |  | чел.-ч |  | 0.11 |  | 0.6 | 0.924 |  |  | 533.01 |  |  |  |  | 492.5
|  | 4 |  |  |  | М | [14 empty] | 0
|  | 01.3.01.01-0010 |  |  |  | Бензин-растворитель |  | кг |  | 0.06 |  | 0 | 0 | 160.27 | 1.4 | 224.38 |  |  |  |  | 0
|  | 01.3.01.06-0038 |  |  |  | Смазка защитная электросетевая |  | кг |  | 0.01 |  | 0 | 0 | 238.29 | 1.66 | 395.56 |  |  |  |  | 0
|  | 01.7.15.03-0042 |  |  |  | Болты с гайками и шайбами строительные |  | кг |  | П |  | 0 | 0 | 174.93 | 1.11 | 194.17 |  |  |  |  | 0
|  | 07.2.07.13 |  |  |  | Хомуты стальные |  | кг |  | П |  | 0
|  | 20.2.06.05 |  |  |  | Кронштейны |  | кг |  | П |  | 0
|  | 20.3.03.04 |  |  |  | Светильники с люминесцентными или ртутными лампами |  | шт |  | П |  | 0
|  | 21.2.03.09 |  |  |  | Провода с резиновой изоляцией |  | т |  | П |  | 0
[6 empty] | Итого прямые затраты | [14 empty] | 19238.32
[6 empty] | ФОТ | [14 empty] | 12388.68
|  | 812/пр_2020_прил._т._п.27_гр.3 |  |  |  | НР (Линии электропередачи) |  | % |  | 103 |  |  | 103 | [7 empty] | 12760.34
|  | 774/пр_2020_прил._т._п.27_гр.3 |  |  |  | СП (Линии электропередачи) |  | % |  | 60 |  |  | 60 | [7 empty] | 7433.21
[6 empty] | Всего по позиции | [9 empty] | 2816.56 |  |  |  |  | 39431.87
2 | 2 | ГЭСНм 08-02-144-05 571/пр_2022_п.84_т.3_стр.4_стб.3 (демонтаж) Т.ч.1.8.3А |  |  |  | Присоединение к зажимам жил проводов или кабелей сечением: до 70 мм2 (отключение 4А-50 оп.12,(4жил) 3А-50 оп.25 (3жил), СИП-2 3х70+1х70 оп.12(4жил) отключение сущ. ответвления 2А-50 оп.27(2жил), СИП-2 3х70+1х70 оп.25,27.(8жил)) |  | 100 шт |  | 0.21 |  |  | 0.21
|  | 1 |  |  |  | ОТ(ЗТ) |  | чел.-ч |  |  |  |  | 1.0002 | [7 empty] | 521.18
|  | 1-100-38 |  |  |  | Средний разряд работы 3,8 |  | чел.-ч |  | 15.12 |  | 0.315 | 1.0002 |  |  | 521.08 |  |  |  |  | 521.18
[6 empty] | Итого прямые затраты | [14 empty] | 521.18
| 2.1 | 421/пр_2020_п.75_пп.а |  |  |  | Вспомогательные ненормируемые материальные ресурсы |  | % |  | 2 |  |  | 2 | [7 empty] | 9.93
[6 empty] | ФОТ | [14 empty] | 521.18
|  | 812/пр_2020_прил._т._п.49.3_гр.3 |  |  |  | НР (Электротехнические установки на других объектах) |  | % |  | 97 |  |  | 97 | [7 empty] | 505.54
|  | 774/пр_2020_прил._т._п.49.3_гр.3 |  |  |  | СП (Электротехнические установки на других объектах) |  | % |  | 51 |  |  | 51 | [7 empty] | 265.8
[6 empty] | Всего по позиции | [9 empty] | 6202.14 |  |  |  |  | 1302.45
3 | 3 | ГЭСНм 08-02-144-03 571/пр_2022_п.84_т.3_стр.4_стб.3 (демонтаж) Т.ч.1.8.3А |  |  |  | Присоединение к зажимам жил проводов или кабелей сечением: до 16 мм2 (прим-но к отключению ответвления СИП-4 2х16 (5шт) оп.16,оп.18,оп.21,оп.23,оп.25 (10жил), СИП-4 4х16 (8шт,)оп.18 (1шт), оп.19 (1шт),оп.20(2шт), оп.23 (1шт),оп.24(2шт),оп.24/1(1шт) (32жил) 2А-16 (1шт)оп.19. (2жил) ВВОДА: СИП-4 4х16 (3шт), АВВГ 2х10 (2шт), СИП-4 2х16 (16шт), 2А-16 (5шт)=58 жил,отключение ЩУ (1ф)-7 шт.,ЩУ (3ф)-8 шт=46жил. ОТКЛЮЧЕНИЕ СУЩ. ВВОДОВ: (4шт.1ф) СИП-4 2х16 оп.22,оп.25/2,оп.18/1,оп.16/1. (5шт.3ф) СИП-4 4х16 оп.23/1, 4шт.на трубостойке.=28жил . Отключение АВВГ 4х10 (2шт. оп.17,оп.26) |  | 100 шт |  | 1.84 |  |  | 1.84
|  | 1 |  |  |  | ОТ(ЗТ) |  | чел.-ч |  |  |  |  | 7.0479 | [7 empty] | 3672.54
|  | 1-100-38 |  |  |  | Средний разряд работы 3,8 |  | чел.-ч |  | 12.16 |  | 0.315 | 7.0479 |  |  | 521.08 |  |  |  |  | 3672.54
[6 empty] | Итого прямые затраты | [14 empty] | 3672.54
| 3.1 | 421/пр_2020_п.75_пп.а |  |  |  | Вспомогательные ненормируемые материальные ресурсы |  | % |  | 2 |  |  | 2 | [7 empty] | 69.95
[6 empty] | ФОТ | [14 empty] | 3672.54
|  | 812/пр_2020_прил._т._п.49.3_гр.3 |  |  |  | НР (Электротехнические установки на других объектах) |  | % |  | 97 |  |  | 97 | [7 empty] | 3562.36
|  | 774/пр_2020_прил._т._п.49.3_гр.3 |  |  |  | СП (Электротехнические установки на других объектах) |  | % |  | 51 |  |  | 51 | [7 empty] | 1873
[6 empty] | Всего по позиции | [9 empty] | 4987.96 |  |  |  |  | 9177.85
4 | 4 | ГЭСНм 08-02-144-03 571/пр_2022_п.84_т.3_стр.4_стб.3 (демонтаж) |  |  |  | Присоединение к зажимам жил проводов или кабелей сечением: до 16 мм2 (прим-но к отключению ввода на фасаде) |  | 100 шт |  | 0.58 |  |  | 0.58
|  | 1 |  |  |  | ОТ(ЗТ) |  | чел.-ч |  |  |  |  | 2.1158 | [7 empty] | 1102.52
|  | 1-100-38 |  |  |  | Средний разряд работы 3,8 |  | чел.-ч |  | 12.16 |  | 0.3 | 2.1158 |  |  | 521.08 |  |  |  |  | 1102.52
[6 empty] | Итого прямые затраты | [14 empty] | 1102.52
| 4.1 | 421/пр_2020_п.75_пп.а |  |  |  | Вспомогательные ненормируемые материальные ресурсы |  | % |  | 2 |  |  | 2 | [7 empty] | 22.05
[6 empty] | ФОТ | [14 empty] | 1102.52
|  | 812/пр_2020_прил._т._п.49.3_гр.3 |  |  |  | НР (Электротехнические установки на других объектах) |  | % |  | 97 |  |  | 97 | [7 empty] | 1069.44
|  | 774/пр_2020_прил._т._п.49.3_гр.3 |  |  |  | СП (Электротехнические установки на других объектах) |  | % |  | 51 |  |  | 51 | [7 empty] | 562.29
[6 empty] | Всего по позиции | [9 empty] | 4752.24 |  |  |  |  | 2756.3
5 | 5 | ГЭСН 33-04-040-01 |  |  |  | Демонтаж: 3-х проводов ВЛ 0,38 кВ с одной опоры (4А-50 оп.12-20) |  | шт |  | 9 |  |  | 9
|  | 1 |  |  |  | ОТ(ЗТ) |  | чел.-ч |  |  |  |  | 11.43 | [7 empty] | 5319.41
|  | 1-100-28 |  |  |  | Средний разряд работы 2,8 |  | чел.-ч |  | 1.27 |  |  | 11.43 |  |  | 465.39 |  |  |  |  | 5319.41
|  | 2 |  |  |  | ЭМ | [14 empty] | 1929.74
[6 empty] | ОТм(ЗТм) |  | чел.-ч |  |  |  |  | 3.69 | [7 empty] | 1966.81
|  | 91.06.06-011 |  |  |  | Автогидроподъемники, высота подъема 12 м |  | маш.-ч |  | 0.35 |  |  | 3.15 | 346.73 | 1.45 | 502.76 |  |  |  |  | 1583.69
|  | 4-100-040 |  |  |  | ОТм(ЗТм) Средний разряд машинистов 4,0 |  | чел.-ч |  | 0.35 |  |  | 3.15 |  |  | 533.01 |  |  |  |  | 1678.98
|  | 91.14.02-001 |  |  |  | Автомобили бортовые, грузоподъемность до 5 т |  | маш.-ч |  | 0.06 |  |  | 0.54 |  |  | 640.84 |  |  |  |  | 346.05
|  | 4-100-040 |  |  |  | ОТм(ЗТм) Средний разряд машинистов 4,0 |  | чел.-ч |  | 0.06 |  |  | 0.54 |  |  | 533.01 |  |  |  |  | 287.83
[6 empty] | Итого прямые затраты | [14 empty] | 9215.96
[6 empty] | ФОТ | [14 empty] | 7286.22
|  | 812/пр_2020_прил._т._п.27_гр.3 |  |  |  | НР (Линии электропередачи) |  | % |  | 103 |  |  | 103 | [7 empty] | 7504.81
|  | 774/пр_2020_прил._т._п.27_гр.3 |  |  |  | СП (Линии электропередачи) |  | % |  | 60 |  |  | 60 | [7 empty] | 4371.73
[6 empty] | Всего по позиции | [9 empty] | 2343.61 |  |  |  |  | 21092.5
6 | 6 | ГЭСН 33-04-040-02 |  |  |  | Демонтаж: одного дополнительного провода с одной опоры (4А-50 оп.12-20) |  | шт |  | 9 |  |  | 9
|  | 1 |  |  |  | ОТ(ЗТ) |  | чел.-ч |  |  |  |  | 1.35 | [7 empty] | 617.54
|  | 1-100-26 |  |  |  | Средний разряд работы 2,6 |  | чел.-ч |  | 0.15 |  |  | 1.35 |  |  | 457.44 |  |  |  |  | 617.54
|  | 2 |  |  |  | ЭМ | [14 empty] | 374.42
[6 empty] | ОТм(ЗТм) |  | чел.-ч |  |  |  |  | 0.72 | [7 empty] | 383.77
|  | 91.06.06-011 |  |  |  | Автогидроподъемники, высота подъема 12 м |  | маш.-ч |  | 0.07 |  |  | 0.63 | 346.73 | 1.45 | 502.76 |  |  |  |  | 316.74
|  | 4-100-040 |  |  |  | ОТм(ЗТм) Средний разряд машинистов 4,0 |  | чел.-ч |  | 0.07 |  |  | 0.63 |  |  | 533.01 |  |  |  |  | 335.8
|  | 91.14.02-001 |  |  |  | Автомобили бортовые, грузоподъемность до 5 т |  | маш.-ч |  | 0.01 |  |  | 0.09 |  |  | 640.84 |  |  |  |  | 57.68
|  | 4-100-040 |  |  |  | ОТм(ЗТм) Средний разряд машинистов 4,0 |  | чел.-ч |  | 0.01 |  |  | 0.09 |  |  | 533.01 |  |  |  |  | 47.97
[6 empty] | Итого прямые затраты | [14 empty] | 1375.73
[6 empty] | ФОТ | [14 empty] | 1001.31
|  | 812/пр_2020_прил._т._п.27_гр.3 |  |  |  | НР (Линии электропередачи) |  | % |  | 103 |  |  | 103 | [7 empty] | 1031.35
|  | 774/пр_2020_прил._т._п.27_гр.3 |  |  |  | СП (Линии электропередачи) |  | % |  | 60 |  |  | 60 | [7 empty] | 600.79
[6 empty] | Всего по позиции | [9 empty] | 334.21 |  |  |  |  | 3007.87
7 | 7 | ГЭСН 33-04-040-01 |  |  |  | Демонтаж: 3-х проводов ВЛ 0,38 кВ с одной опоры (3А-50 оп.21,оп.23,оп.24,оп.25,оп.26,оп.27) |  | шт |  | 6 |  |  | 6
|  | 1 |  |  |  | ОТ(ЗТ) |  | чел.-ч |  |  |  |  | 7.62 | [7 empty] | 3546.27
|  | 1-100-28 |  |  |  | Средний разряд работы 2,8 |  | чел.-ч |  | 1.27 |  |  | 7.62 |  |  | 465.39 |  |  |  |  | 3546.27
|  | 2 |  |  |  | ЭМ | [14 empty] | 1286.5
[6 empty] | ОТм(ЗТм) |  | чел.-ч |  |  |  |  | 2.46 | [7 empty] | 1311.2
|  | 91.06.06-011 |  |  |  | Автогидроподъемники, высота подъема 12 м |  | маш.-ч |  | 0.35 |  |  | 2.1 | 346.73 | 1.45 | 502.76 |  |  |  |  | 1055.8
|  | 4-100-040 |  |  |  | ОТм(ЗТм) Средний разряд машинистов 4,0 |  | чел.-ч |  | 0.35 |  |  | 2.1 |  |  | 533.01 |  |  |  |  | 1119.32
|  | 91.14.02-001 |  |  |  | Автомобили бортовые, грузоподъемность до 5 т |  | маш.-ч |  | 0.06 |  |  | 0.36 |  |  | 640.84 |  |  |  |  | 230.7
|  | 4-100-040 |  |  |  | ОТм(ЗТм) Средний разряд машинистов 4,0 |  | чел.-ч |  | 0.06 |  |  | 0.36 |  |  | 533.01 |  |  |  |  | 191.88
[6 empty] | Итого прямые затраты | [14 empty] | 6143.97
[6 empty] | ФОТ | [14 empty] | 4857.47
|  | 812/пр_2020_прил._т._п.27_гр.3 |  |  |  | НР (Линии электропередачи) |  | % |  | 103 |  |  | 103 | [7 empty] | 5003.19
|  | 774/пр_2020_прил._т._п.27_гр.3 |  |  |  | СП (Линии электропередачи) |  | % |  | 60 |  |  | 60 | [7 empty] | 2914.48
[6 empty] | Всего по позиции | [9 empty] | 2343.61 |  |  |  |  | 14061.64
8 | 8 | ГЭСН 33-04-040-01 |  |  |  | Демонтаж: 3-х проводов ВЛ 0,38 кВ с одной опоры ( 2А-16 оп.19-19/1 ) |  | шт |  | 2 |  |  | 2
|  | 1 |  |  |  | ОТ(ЗТ) |  | чел.-ч |  |  |  |  | 2.54 | [7 empty] | 1182.09
|  | 1-100-28 |  |  |  | Средний разряд работы 2,8 |  | чел.-ч |  | 1.27 |  |  | 2.54 |  |  | 465.39 |  |  |  |  | 1182.09
|  | 2 |  |  |  | ЭМ | [14 empty] | 428.83
[6 empty] | ОТм(ЗТм) |  | чел.-ч |  |  |  |  | 0.82 | [7 empty] | 437.07
|  | 91.06.06-011 |  |  |  | Автогидроподъемники, высота подъема 12 м |  | маш.-ч |  | 0.35 |  |  | 0.7 | 346.73 | 1.45 | 502.76 |  |  |  |  | 351.93
|  | 4-100-040 |  |  |  | ОТм(ЗТм) Средний разряд машинистов 4,0 |  | чел.-ч |  | 0.35 |  |  | 0.7 |  |  | 533.01 |  |  |  |  | 373.11
|  | 91.14.02-001 |  |  |  | Автомобили бортовые, грузоподъемность до 5 т |  | маш.-ч |  | 0.06 |  |  | 0.12 |  |  | 640.84 |  |  |  |  | 76.9
|  | 4-100-040 |  |  |  | ОТм(ЗТм) Средний разряд машинистов 4,0 |  | чел.-ч |  | 0.06 |  |  | 0.12 |  |  | 533.01 |  |  |  |  | 63.96
[6 empty] | Итого прямые затраты | [14 empty] | 2047.99
[6 empty] | ФОТ | [14 empty] | 1619.16
|  | 812/пр_2020_прил._т._п.27_гр.3 |  |  |  | НР (Линии электропередачи) |  | % |  | 103 |  |  | 103 | [7 empty] | 1667.73
|  | 774/пр_2020_прил._т._п.27_гр.3 |  |  |  | СП (Линии электропередачи) |  | % |  | 60 |  |  | 60 | [7 empty] | 971.5
[6 empty] | Всего по позиции | [9 empty] | 2343.61 |  |  |  |  | 4687.22
9 | 9 | ГЭСН 33-04-040-02 |  |  |  | Демонтаж: одного дополнительного провода с одной опоры |  | шт |  | -2 |  |  | -2
|  | 1 |  |  |  | ОТ(ЗТ) |  | чел.-ч |  |  |  |  | -0.3 | [7 empty] | -137.23
|  | 1-100-26 |  |  |  | Средний разряд работы 2,6 |  | чел.-ч |  | 0.15 |  |  | -0.3 |  |  | 457.44 |  |  |  |  | -137.23
|  | 2 |  |  |  | ЭМ | [14 empty] | -83.21
[6 empty] | ОТм(ЗТм) |  | чел.-ч |  |  |  |  | -0.16 | [7 empty] | -85.28
|  | 91.06.06-011 |  |  |  | Автогидроподъемники, высота подъема 12 м |  | маш.-ч |  | 0.07 |  |  | -0.14 | 346.73 | 1.45 | 502.76 |  |  |  |  | -70.39
|  | 4-100-040 |  |  |  | ОТм(ЗТм) Средний разряд машинистов 4,0 |  | чел.-ч |  | 0.07 |  |  | -0.14 |  |  | 533.01 |  |  |  |  | -74.62
|  | 91.14.02-001 |  |  |  | Автомобили бортовые, грузоподъемность до 5 т |  | маш.-ч |  | 0.01 |  |  | -0.02 |  |  | 640.84 |  |  |  |  | -12.82
|  | 4-100-040 |  |  |  | ОТм(ЗТм) Средний разряд машинистов 4,0 |  | чел.-ч |  | 0.01 |  |  | -0.02 |  |  | 533.01 |  |  |  |  | -10.66
[6 empty] | Итого прямые затраты | [14 empty] | -305.72
[6 empty] | ФОТ | [14 empty] | -222.51
|  | 812/пр_2020_прил._т._п.27_гр.3 |  |  |  | НР (Линии электропередачи) |  | % |  | 103 |  |  | 103 | [7 empty] | -229.19
|  | 774/пр_2020_прил._т._п.27_гр.3 |  |  |  | СП (Линии электропередачи) |  | % |  | 60 |  |  | 60 | [7 empty] | -133.51
[6 empty] | Всего по позиции | [9 empty] | 334.21 |  |  |  |  | -668.42
10 | 10 | ГЭСН 33-04-017-01 571/пр_2022_п.83_т.2_стр.5_стб.3 (демонтаж) |  |  |  | Подвеска провода СИП-2 напряжением от 0,4 кВ до 1 кВ на опорах, при 32 опорах на км линии: с использованием автогидроподъемника (демонтаж СИП-2 3х70+1х70) |  | 1000 м |  | 0.542 |  |  | 0.542
|  | 1 |  |  |  | ОТ(ЗТ) |  | чел.-ч |  |  |  |  | 30.933 | [7 empty] | 16144.05
|  | 2-100-02 |  |  |  | Рабочий 2 разряда |  | чел.-ч |  | 0.99 |  | 0.6 | 0.32195 |  |  | 433.57 |  |  |  |  | 139.59
|  | 2-100-03 |  |  |  | Рабочий 3 разряда |  | чел.-ч |  | 47.29 |  | 0.6 | 15.3787 |  |  | 473.35 |  |  |  |  | 7279.51
|  | 2-100-04 |  |  |  | Рабочий 4 разряда |  | чел.-ч |  | 23.42 |  | 0.6 | 7.6162 |  |  | 533.01 |  |  |  |  | 4059.5
|  | 2-100-05 |  |  |  | Рабочий 5 разряда |  | чел.-ч |  | 23.42 |  | 0.6 | 7.6162 |  |  | 612.57 |  |  |  |  | 4665.45
|  | 2 |  |  |  | ЭМ | [14 empty] | 4289.78
[6 empty] | ОТм(ЗТм) |  | чел.-ч |  |  |  |  | 8.0942 | [7 empty] | 4358.93
|  | 91.05.05-015 |  |  |  | Краны на автомобильном ходу, грузоподъемность 16 т |  | маш.-ч |  | 0.75 |  | 0.6 | 0.2439 |  |  | 1595.2 |  |  |  |  | 389.07
|  | 4-100-060 |  |  |  | ОТм(ЗТм) Средний разряд машинистов 6,0 |  | чел.-ч |  | 0.75 |  | 0.6 | 0.2439 |  |  | 715.99 |  |  |  |  | 174.63
|  | 91.06.03-055 |  |  |  | Лебедки электрические тяговым усилием 19,62 кН (2 т) |  | маш.-ч |  | 0.81 |  | 0.6 | 0.26341 | 11.45 | 1.46 | 16.72 |  |  |  |  | 4.4
|  | 91.06.06-011 |  |  |  | Автогидроподъемники, высота подъема 12 м |  | маш.-ч |  | 22.74 |  | 0.6 | 7.395 | 346.73 | 1.45 | 502.76 |  |  |  |  | 3717.93
|  | 4-100-040 |  |  |  | ОТм(ЗТм) Средний разряд машинистов 4,0 |  | чел.-ч |  | 22.74 |  | 0.6 | 7.395 |  |  | 533.01 |  |  |  |  | 3941.63
|  | 91.14.02-001 |  |  |  | Автомобили бортовые, грузоподъемность до 5 т |  | маш.-ч |  | 0.59 |  | 0.6 | 0.19187 |  |  | 640.84 |  |  |  |  | 122.96
|  | 4-100-040 |  |  |  | ОТм(ЗТм) Средний разряд машинистов 4,0 |  | чел.-ч |  | 0.59 |  | 0.6 | 0.19187 |  |  | 533.01 |  |  |  |  | 102.27
|  | 91.17.04-544 |  |  |  | Генераторы бензиновые портативные, мощность до 6 КВт |  | маш.-ч |  | 0.81 |  | 0.6 | 0.26341 |  |  | 210.38 |  |  |  |  | 55.42
|  | 4-100-040 |  |  |  | ОТм(ЗТм) Средний разряд машинистов 4,0 |  | чел.-ч |  | 0.81 |  | 0.6 | 0.26341 |  |  | 533.01 |  |  |  |  | 140.4
|  | 4 |  |  |  | М | [14 empty] | 0
|  | 20.1.01.01 |  |  |  | Комплект линейной арматуры для крепления СИП-2 на опоре ВЛИ |  | шт |  | П |  | 0
|  | 20.1.01.11 |  |  |  | Комплект линейной арматуры для устройства заземлений на опорах ВЛИ |  | шт |  | П |  | 0
|  | 21.2.01.01 |  |  |  | Провода самонесущие изолированные для ВЛИ |  | 1000 м |  | П |  | 0
[6 empty] | Итого прямые затраты | [14 empty] | 24792.76
[6 empty] | ФОТ | [14 empty] | 20502.98
|  | 812/пр_2020_прил._т._п.27_гр.3 |  |  |  | НР (Линии электропередачи) |  | % |  | 103 |  |  | 103 | [7 empty] | 21118.07
|  | 774/пр_2020_прил._т._п.27_гр.3 |  |  |  | СП (Линии электропередачи) |  | % |  | 60 |  |  | 60 | [7 empty] | 12301.79
[6 empty] | Всего по позиции | [9 empty] | 107403.36 |  |  |  |  | 58212.62
11 | 11 | ГЭСН 33-04-017-01 571/пр_2022_п.83_т.2_стр.5_стб.3 (демонтаж) |  |  |  | Подвеска провода СИП-2 напряжением от 0,4 кВ до 1 кВ на опорах, при 32 опорах на км линии: с использованием автогидроподъемника (демонтаж ответвлений СИП-4 4х16 104м + СИП-4 2х16 93м) |  | 1000 м |  | 0.197 |  |  | 0.197
|  | 1 |  |  |  | ОТ(ЗТ) |  | чел.-ч |  |  |  |  | 11.2432 | [7 empty] | 5867.85
|  | 2-100-02 |  |  |  | Рабочий 2 разряда |  | чел.-ч |  | 0.99 |  | 0.6 | 0.11702 |  |  | 433.57 |  |  |  |  | 50.74
|  | 2-100-03 |  |  |  | Рабочий 3 разряда |  | чел.-ч |  | 47.29 |  | 0.6 | 5.5897 |  |  | 473.35 |  |  |  |  | 2645.87
|  | 2-100-04 |  |  |  | Рабочий 4 разряда |  | чел.-ч |  | 23.42 |  | 0.6 | 2.7682 |  |  | 533.01 |  |  |  |  | 1475.5
|  | 2-100-05 |  |  |  | Рабочий 5 разряда |  | чел.-ч |  | 23.42 |  | 0.6 | 2.7682 |  |  | 612.57 |  |  |  |  | 1695.74
|  | 2 |  |  |  | ЭМ | [14 empty] | 1559.19
[6 empty] | ОТм(ЗТм) |  | чел.-ч |  |  |  |  | 2.942 | [7 empty] | 1584.33
|  | 91.05.05-015 |  |  |  | Краны на автомобильном ходу, грузоподъемность 16 т |  | маш.-ч |  | 0.75 |  | 0.6 | 0.08865 |  |  | 1595.2 |  |  |  |  | 141.41
|  | 4-100-060 |  |  |  | ОТм(ЗТм) Средний разряд машинистов 6,0 |  | чел.-ч |  | 0.75 |  | 0.6 | 0.08865 |  |  | 715.99 |  |  |  |  | 63.47
|  | 91.06.03-055 |  |  |  | Лебедки электрические тяговым усилием 19,62 кН (2 т) |  | маш.-ч |  | 0.81 |  | 0.6 | 0.095742 | 11.45 | 1.46 | 16.72 |  |  |  |  | 1.6
|  | 91.06.06-011 |  |  |  | Автогидроподъемники, высота подъема 12 м |  | маш.-ч |  | 22.74 |  | 0.6 | 2.6879 | 346.73 | 1.45 | 502.76 |  |  |  |  | 1351.35
|  | 4-100-040 |  |  |  | ОТм(ЗТм) Средний разряд машинистов 4,0 |  | чел.-ч |  | 22.74 |  | 0.6 | 2.6879 |  |  | 533.01 |  |  |  |  | 1432.66
|  | 91.14.02-001 |  |  |  | Автомобили бортовые, грузоподъемность до 5 т |  | маш.-ч |  | 0.59 |  | 0.6 | 0.069738 |  |  | 640.84 |  |  |  |  | 44.69
|  | 4-100-040 |  |  |  | ОТм(ЗТм) Средний разряд машинистов 4,0 |  | чел.-ч |  | 0.59 |  | 0.6 | 0.069738 |  |  | 533.01 |  |  |  |  | 37.17
|  | 91.17.04-544 |  |  |  | Генераторы бензиновые портативные, мощность до 6 КВт |  | маш.-ч |  | 0.81 |  | 0.6 | 0.095742 |  |  | 210.38 |  |  |  |  | 20.14
|  | 4-100-040 |  |  |  | ОТм(ЗТм) Средний разряд машинистов 4,0 |  | чел.-ч |  | 0.81 |  | 0.6 | 0.095742 |  |  | 533.01 |  |  |  |  | 51.03
|  | 4 |  |  |  | М | [14 empty] | 0
|  | 20.1.01.01 |  |  |  | Комплект линейной арматуры для крепления СИП-2 на опоре ВЛИ |  | шт |  | П |  | 0
|  | 20.1.01.11 |  |  |  | Комплект линейной арматуры для устройства заземлений на опорах ВЛИ |  | шт |  | П |  | 0
|  | 21.2.01.01 |  |  |  | Провода самонесущие изолированные для ВЛИ |  | 1000 м |  | П |  | 0
[6 empty] | Итого прямые затраты | [14 empty] | 9011.37
[6 empty] | ФОТ | [14 empty] | 7452.18
|  | 812/пр_2020_прил._т._п.27_гр.3 |  |  |  | НР (Линии электропередачи) |  | % |  | 103 |  |  | 103 | [7 empty] | 7675.75
|  | 774/пр_2020_прил._т._п.27_гр.3 |  |  |  | СП (Линии электропередачи) |  | % |  | 60 |  |  | 60 | [7 empty] | 4471.31
[6 empty] | Всего по позиции | [9 empty] | 107403.2 |  |  |  |  | 21158.43
12 | 12 | ГЭСНм 08-03-600-02 571/пр_2022_п.84_т.3_стр.2_стб.3 (демонтаж) |  |  |  | Счетчики, устанавливаемые на готовом основании: трехфазные |  | шт |  | 3 |  |  | 3
|  | 1 |  |  |  | ОТ(ЗТ) |  | чел.-ч |  |  |  |  | 1.26 | [7 empty] | 691.64
|  | 1-100-42 |  |  |  | Средний разряд работы 4,2 |  | чел.-ч |  | 0.7 |  | 0.6 | 1.26 |  |  | 548.92 |  |  |  |  | 691.64
|  | 2 |  |  |  | ЭМ | [14 empty] | 40.25
[6 empty] | ОТм(ЗТм) |  | чел.-ч |  |  |  |  | 0.036 | [7 empty] | 22.48
|  | 91.05.05-015 |  |  |  | Краны на автомобильном ходу, грузоподъемность 16 т |  | маш.-ч |  | 0.01 |  | 0.6 | 0.018 |  |  | 1595.2 |  |  |  |  | 28.71
|  | 4-100-060 |  |  |  | ОТм(ЗТм) Средний разряд машинистов 6,0 |  | чел.-ч |  | 0.01 |  | 0.6 | 0.018 |  |  | 715.99 |  |  |  |  | 12.89
|  | 91.14.02-001 |  |  |  | Автомобили бортовые, грузоподъемность до 5 т |  | маш.-ч |  | 0.01 |  | 0.6 | 0.018 |  |  | 640.84 |  |  |  |  | 11.54
|  | 4-100-040 |  |  |  | ОТм(ЗТм) Средний разряд машинистов 4,0 |  | чел.-ч |  | 0.01 |  | 0.6 | 0.018 |  |  | 533.01 |  |  |  |  | 9.59
|  | 4 |  |  |  | М | [14 empty] | 0
|  | 01.7.15.04-0011 |  |  |  | Винты стальные с полукруглой головкой, длина 50 мм |  | т |  | 3e-05 |  | 0 | 0 | 127406 | 1.29 | 164353.74 |  |  |  |  | 0
[6 empty] | Итого прямые затраты | [14 empty] | 754.37
| 12.1 | 421/пр_2020_п.75_пп.а |  |  |  | Вспомогательные ненормируемые материальные ресурсы |  | % |  | 2 |  |  | 2 | [7 empty] | 13.83
[6 empty] | ФОТ | [14 empty] | 714.12
|  | 812/пр_2020_прил._т._п.49.3_гр.3 |  |  |  | НР (Электротехнические установки на других объектах) |  | % |  | 97 |  |  | 97 | [7 empty] | 692.7
|  | 774/пр_2020_прил._т._п.49.3_гр.3 |  |  |  | СП (Электротехнические установки на других объектах) |  | % |  | 51 |  |  | 51 | [7 empty] | 364.2
[6 empty] | Всего по позиции | [9 empty] | 608.37 |  |  |  |  | 1825.1
13 | 13 | ГЭСНм 08-03-600-01 571/пр_2022_п.84_т.3_стр.2_стб.3 (демонтаж) |  |  |  | Счетчики, устанавливаемые на готовом основании: однофазные |  | шт |  | 3 |  |  | 3
|  | 1 |  |  |  | ОТ(ЗТ) |  | чел.-ч |  |  |  |  | 0.504 | [7 empty] | 276.66
|  | 1-100-42 |  |  |  | Средний разряд работы 4,2 |  | чел.-ч |  | 0.28 |  | 0.6 | 0.504 |  |  | 548.92 |  |  |  |  | 276.66
|  | 2 |  |  |  | ЭМ | [14 empty] | 40.25
[6 empty] | ОТм(ЗТм) |  | чел.-ч |  |  |  |  | 0.036 | [7 empty] | 22.48
|  | 91.05.05-015 |  |  |  | Краны на автомобильном ходу, грузоподъемность 16 т |  | маш.-ч |  | 0.01 |  | 0.6 | 0.018 |  |  | 1595.2 |  |  |  |  | 28.71
|  | 4-100-060 |  |  |  | ОТм(ЗТм) Средний разряд машинистов 6,0 |  | чел.-ч |  | 0.01 |  | 0.6 | 0.018 |  |  | 715.99 |  |  |  |  | 12.89
|  | 91.14.02-001 |  |  |  | Автомобили бортовые, грузоподъемность до 5 т |  | маш.-ч |  | 0.01 |  | 0.6 | 0.018 |  |  | 640.84 |  |  |  |  | 11.54
|  | 4-100-040 |  |  |  | ОТм(ЗТм) Средний разряд машинистов 4,0 |  | чел.-ч |  | 0.01 |  | 0.6 | 0.018 |  |  | 533.01 |  |  |  |  | 9.59
|  | 4 |  |  |  | М | [14 empty] | 0
|  | 01.7.15.04-0011 |  |  |  | Винты стальные с полукруглой головкой, длина 50 мм |  | т |  | 3e-05 |  | 0 | 0 | 127406 | 1.29 | 164353.74 |  |  |  |  | 0
[6 empty] | Итого прямые затраты | [14 empty] | 339.39
| 13.1 | 421/пр_2020_п.75_пп.а |  |  |  | Вспомогательные ненормируемые материальные ресурсы |  | % |  | 2 |  |  | 2 | [7 empty] | 5.53
[6 empty] | ФОТ | [14 empty] | 299.14
|  | 812/пр_2020_прил._т._п.49.3_гр.3 |  |  |  | НР (Электротехнические установки на других объектах) |  | % |  | 97 |  |  | 97 | [7 empty] | 290.17
|  | 774/пр_2020_прил._т._п.49.3_гр.3 |  |  |  | СП (Электротехнические установки на других объектах) |  | % |  | 51 |  |  | 51 | [7 empty] | 152.56
[6 empty] | Всего по позиции | [9 empty] | 262.55 |  |  |  |  | 787.65
14 | 14 | ГЭСН 33-04-041-01 |  |  |  | Снятие ответвлений ВЛ 0,38 кВ к зданиям при количестве проводов в ответвлении: 1 |  | ответвление |  | 21 |  |  | 21
|  | 1 |  |  |  | ОТ(ЗТ) |  | чел.-ч |  |  |  |  | 12.81 | [7 empty] | 5808.82
|  | 1-100-25 |  |  |  | Средний разряд работы 2,5 |  | чел.-ч |  | 0.61 |  |  | 12.81 |  |  | 453.46 |  |  |  |  | 5808.82
|  | 2 |  |  |  | ЭМ | [14 empty] | 403.73
[6 empty] | ОТм(ЗТм) |  | чел.-ч |  |  |  |  | 0.63 | [7 empty] | 335.8
|  | 91.14.02-001 |  |  |  | Автомобили бортовые, грузоподъемность до 5 т |  | маш.-ч |  | 0.03 |  |  | 0.63 |  |  | 640.84 |  |  |  |  | 403.73
|  | 4-100-040 |  |  |  | ОТм(ЗТм) Средний разряд машинистов 4,0 |  | чел.-ч |  | 0.03 |  |  | 0.63 |  |  | 533.01 |  |  |  |  | 335.8
[6 empty] | Итого прямые затраты | [14 empty] | 6548.35
[6 empty] | ФОТ | [14 empty] | 6144.62
|  | 812/пр_2020_прил._т._п.27_гр.3 |  |  |  | НР (Линии электропередачи) |  | % |  | 103 |  |  | 103 | [7 empty] | 6328.96
|  | 774/пр_2020_прил._т._п.27_гр.3 |  |  |  | СП (Линии электропередачи) |  | % |  | 60 |  |  | 60 | [7 empty] | 3686.77
[6 empty] | Всего по позиции | [9 empty] | 788.77 |  |  |  |  | 16564.08
15 | 15 | ГЭСН 33-04-041-02 |  |  |  | Снятие ответвлений ВЛ 0,38 кВ к зданиям при количестве проводов в ответвлении: 2 (прим-но вводу 2А-16) |  | ответвление |  | 5 |  |  | 5
|  | 1 |  |  |  | ОТ(ЗТ) |  | чел.-ч |  |  |  |  | 3.3 | [7 empty] | 1496.42
|  | 1-100-25 |  |  |  | Средний разряд работы 2,5 |  | чел.-ч |  | 0.66 |  |  | 3.3 |  |  | 453.46 |  |  |  |  | 1496.42
|  | 2 |  |  |  | ЭМ | [14 empty] | 96.13
[6 empty] | ОТм(ЗТм) |  | чел.-ч |  |  |  |  | 0.15 | [7 empty] | 79.95
|  | 91.14.02-001 |  |  |  | Автомобили бортовые, грузоподъемность до 5 т |  | маш.-ч |  | 0.03 |  |  | 0.15 |  |  | 640.84 |  |  |  |  | 96.13
|  | 4-100-040 |  |  |  | ОТм(ЗТм) Средний разряд машинистов 4,0 |  | чел.-ч |  | 0.03 |  |  | 0.15 |  |  | 533.01 |  |  |  |  | 79.95
[6 empty] | Итого прямые затраты | [14 empty] | 1672.5
[6 empty] | ФОТ | [14 empty] | 1576.37
|  | 812/пр_2020_прил._т._п.27_гр.3 |  |  |  | НР (Линии электропередачи) |  | % |  | 103 |  |  | 103 | [7 empty] | 1623.66
|  | 774/пр_2020_прил._т._п.27_гр.3 |  |  |  | СП (Линии электропередачи) |  | % |  | 60 |  |  | 60 | [7 empty] | 945.82
[6 empty] | Всего по позиции | [9 empty] | 848.4 |  |  |  |  | 4241.98
16 | 16 | ГЭСНм 08-02-405-01 571/пр_2022_п.84_т.3_стр.1_стб.3 (демонтаж) |  |  |  | Провод по установленным стальным конструкциям и панелям, сечение: до 16 мм2 (прим-но к спускам и подъемам по опорам ) (14м) |  | 100 м |  | 0.14 |  |  | 0.14
|  | 1 |  |  |  | ОТ(ЗТ) |  | чел.-ч |  |  |  |  | 3.0027 | [7 empty] | 1564.66
|  | 1-100-38 |  |  |  | Средний разряд работы 3,8 |  | чел.-ч |  | 30.64 |  | 0.7 | 3.0027 |  |  | 521.08 |  |  |  |  | 1564.66
|  | 2 |  |  |  | ЭМ | [14 empty] | 50.97
[6 empty] | ОТм(ЗТм) |  | чел.-ч |  |  |  |  | 0.03136 | [7 empty] | 19.59
|  | 91.05.05-015 |  |  |  | Краны на автомобильном ходу, грузоподъемность 16 т |  | маш.-ч |  | 0.16 |  | 0.7 | 0.01568 |  |  | 1595.2 |  |  |  |  | 25.01
|  | 4-100-060 |  |  |  | ОТм(ЗТм) Средний разряд машинистов 6,0 |  | чел.-ч |  | 0.16 |  | 0.7 | 0.01568 |  |  | 715.99 |  |  |  |  | 11.23
|  | 91.14.02-001 |  |  |  | Автомобили бортовые, грузоподъемность до 5 т |  | маш.-ч |  | 0.16 |  | 0.7 | 0.01568 |  |  | 640.84 |  |  |  |  | 10.05
|  | 4-100-040 |  |  |  | ОТм(ЗТм) Средний разряд машинистов 4,0 |  | чел.-ч |  | 0.16 |  | 0.7 | 0.01568 |  |  | 533.01 |  |  |  |  | 8.36
|  | 91.17.04-233 |  |  |  | Аппараты сварочные для ручной дуговой сварки, сварочный ток до 350 А |  | маш.-ч |  | 4.94 |  | 0.7 | 0.48412 |  |  | 32.87 |  |  |  |  | 15.91
|  | 4 |  |  |  | М | [14 empty] | 0
|  | 01.7.02.07-0011 |  |  |  | Прессшпан листовой, марка А |  | кг |  | 0.55 |  | 0 | 0 | 206.43 | 1.37 | 282.81 |  |  |  |  | 0
|  | 01.7.03.04-0001 |  |  |  | Электроэнергия |  | кВт-ч |  | 2.5428 |  | 0 | 0 |  |  | 7 |  |  |  |  | 0
|  | 01.7.11.07-0227 |  |  |  | Электроды сварочные для сварки низколегированных и углеродистых сталей УОНИ 13/45, Э42А, диаметр 4-5 мм |  | кг |  | 3 |  | 0 | 0 | 155.63 | 0.87 | 135.4 |  |  |  |  | 0
|  | 01.7.15.04-0011 |  |  |  | Винты стальные с полукруглой головкой, длина 50 мм |  | т |  | 0.00058 |  | 0 | 0 | 127406 | 1.29 | 164353.74 |  |  |  |  | 0
|  | 14.4.02.04-0142 |  |  |  | Краска масляная МА-0115, мумия, сурик железный |  | кг |  | 0.1 |  | 0 | 0 | 79.88 | 1.44 | 115.03 |  |  |  |  | 0
[6 empty] | Итого прямые затраты | [14 empty] | 1635.22
| 16.1 | 421/пр_2020_п.75_пп.а |  |  |  | Вспомогательные ненормируемые материальные ресурсы |  | % |  | 2 |  |  | 2 | [7 empty] | 31.29
[6 empty] | ФОТ | [14 empty] | 1584.25
|  | 812/пр_2020_прил._т._п.49.3_гр.3 |  |  |  | НР (Электротехнические установки на других объектах) |  | % |  | 97 |  |  | 97 | [7 empty] | 1536.72
|  | 774/пр_2020_прил._т._п.49.3_гр.3 |  |  |  | СП (Электротехнические установки на других объектах) |  | % |  | 51 |  |  | 51 | [7 empty] | 807.97
[6 empty] | Всего по позиции | [9 empty] | 28651.43 |  |  |  |  | 4011.2
17 | 17 | ГЭСНм 08-02-409-09 571/пр_2022_п.84_т.3_стр.2_стб.3 (демонтаж) |  |  |  | Труба гофрированная ПВХ для защиты проводов и кабелей по установленным конструкциям, по стенам, колоннам, потолкам, основанию пола |  | 100 м |  | 1.06 |  |  | 1.06
|  | 1 |  |  |  | ОТ(ЗТ) |  | чел.-ч |  |  |  |  | 9.6672 | [7 empty] | 4922.05
|  | 1-100-36 |  |  |  | Средний разряд работы 3,6 |  | чел.-ч |  | 15.2 |  | 0.6 | 9.6672 |  |  | 509.15 |  |  |  |  | 4922.05
|  | 4 |  |  |  | М | [14 empty] | 0
|  | 01.7.03.04-0001 |  |  |  | Электроэнергия |  | кВт-ч |  | 5.3376 |  | 0 | 0 |  |  | 7 |  |  |  |  | 0
|  | 01.7.15.07-0152 |  |  |  | Дюбели пластмассовые с шурупами, диаметр 6 мм, длина 35 мм, диаметр шурупа 3,5 мм, длина шурупа 50 мм |  | 100 шт |  | 1.75 |  | 0 | 0 | 52.34 | 1.34 | 70.14 |  |  |  |  | 0
[6 empty] | Итого прямые затраты | [14 empty] | 4922.05
| 17.1 | 421/пр_2020_п.75_пп.а |  |  |  | Вспомогательные ненормируемые материальные ресурсы |  | % |  | 2 |  |  | 2 | [7 empty] | 98.44
[6 empty] | ФОТ | [14 empty] | 4922.05
|  | 812/пр_2020_прил._т._п.49.3_гр.3 |  |  |  | НР (Электротехнические установки на других объектах) |  | % |  | 97 |  |  | 97 | [7 empty] | 4774.39
|  | 774/пр_2020_прил._т._п.49.3_гр.3 |  |  |  | СП (Электротехнические установки на других объектах) |  | % |  | 51 |  |  | 51 | [7 empty] | 2510.25
[6 empty] | Всего по позиции | [9 empty] | 11608.61 |  |  |  |  | 12305.13
18 | 18 | ГЭСНм 08-02-409-03 571/пр_2022_п.84_т.3_стр.2_стб.3 (демонтаж) |  |  |  | Труба винипластовая по установленным конструкциям, по стенам и колоннам с креплением скобами, диаметр: до 63 мм |  | 100 м |  | 0.24 |  |  | 0.24
|  | 1 |  |  |  | ОТ(ЗТ) |  | чел.-ч |  |  |  |  | 4.5043 | [7 empty] | 2347.11
|  | 1-100-38 |  |  |  | Средний разряд работы 3,8 |  | чел.-ч |  | 31.28 |  | 0.6 | 4.5043 |  |  | 521.08 |  |  |  |  | 2347.11
|  | 2 |  |  |  | ЭМ | [14 empty] | 122.92
[6 empty] | ОТм(ЗТм) |  | чел.-ч |  |  |  |  | 0.1008 | [7 empty] | 62.95
|  | 91.05.05-015 |  |  |  | Краны на автомобильном ходу, грузоподъемность 16 т |  | маш.-ч |  | 0.35 |  | 0.6 | 0.0504 |  |  | 1595.2 |  |  |  |  | 80.4
|  | 4-100-060 |  |  |  | ОТм(ЗТм) Средний разряд машинистов 6,0 |  | чел.-ч |  | 0.35 |  | 0.6 | 0.0504 |  |  | 715.99 |  |  |  |  | 36.09
|  | 91.14.02-001 |  |  |  | Автомобили бортовые, грузоподъемность до 5 т |  | маш.-ч |  | 0.35 |  | 0.6 | 0.0504 |  |  | 640.84 |  |  |  |  | 32.3
|  | 4-100-040 |  |  |  | ОТм(ЗТм) Средний разряд машинистов 4,0 |  | чел.-ч |  | 0.35 |  | 0.6 | 0.0504 |  |  | 533.01 |  |  |  |  | 26.86
|  | 91.17.04-233 |  |  |  | Аппараты сварочные для ручной дуговой сварки, сварочный ток до 350 А |  | маш.-ч |  | 2.16 |  | 0.6 | 0.31104 |  |  | 32.87 |  |  |  |  | 10.22
|  | 4 |  |  |  | М | [14 empty] | 0
|  | 01.7.03.04-0001 |  |  |  | Электроэнергия |  | кВт-ч |  | 1.1488 |  | 0 | 0 |  |  | 7 |  |  |  |  | 0
|  | 01.7.11.07-0227 |  |  |  | Электроды сварочные для сварки низколегированных и углеродистых сталей УОНИ 13/45, Э42А, диаметр 4-5 мм |  | кг |  | 0.96 |  | 0 | 0 | 155.63 | 0.87 | 135.4 |  |  |  |  | 0
|  | 14.1.02.01-0002 |  |  |  | Клей, марка БМК-5к |  | кг |  | 0.55 |  | 0 | 0 | 160.07 | 1.47 | 235.3 |  |  |  |  | 0
[6 empty] | Итого прямые затраты | [14 empty] | 2532.98
| 18.1 | 421/пр_2020_п.75_пп.а |  |  |  | Вспомогательные ненормируемые материальные ресурсы |  | % |  | 2 |  |  | 2 | [7 empty] | 46.94
[6 empty] | ФОТ | [14 empty] | 2410.06
|  | 812/пр_2020_прил._т._п.49.3_гр.3 |  |  |  | НР (Электротехнические установки на других объектах) |  | % |  | 97 |  |  | 97 | [7 empty] | 2337.76
|  | 774/пр_2020_прил._т._п.49.3_гр.3 |  |  |  | СП (Электротехнические установки на других объектах) |  | % |  | 51 |  |  | 51 | [7 empty] | 1229.13
[6 empty] | Всего по позиции | [9 empty] | 25611.71 |  |  |  |  | 6146.81
19 | 19 | ГЭСНм 08-03-573-04 571/пр_2022_п.84_т.3_стр.2_стб.3 (демонтаж) |  |  |  | Шкаф (пульт) управления навесной, высота, ширина и глубина: до 600х600х350 мм |  | шт |  | 15 |  |  | 15
|  | 1 |  |  |  | ОТ(ЗТ) |  | чел.-ч |  |  |  |  | 18.54 | [7 empty] | 10176.98
|  | 1-100-42 |  |  |  | Средний разряд работы 4,2 |  | чел.-ч |  | 2.06 |  | 0.6 | 18.54 |  |  | 548.92 |  |  |  |  | 10176.98
|  | 2 |  |  |  | ЭМ | [14 empty] | 2091.24
[6 empty] | ОТм(ЗТм) |  | чел.-ч |  |  |  |  | 2.79 | [7 empty] | 1585.91
|  | 91.04.01-041 |  |  |  | Молотки бурильные легкие при работе от передвижных компрессорных установок |  | маш.-ч |  | 0.19 |  | 0.6 | 1.71 | 21.06 | 1.4 | 29.48 |  |  |  |  | 50.41
|  | 91.05.05-015 |  |  |  | Краны на автомобильном ходу, грузоподъемность 16 т |  | маш.-ч |  | 0.06 |  | 0.6 | 0.54 |  |  | 1595.2 |  |  |  |  | 861.41
|  | 4-100-060 |  |  |  | ОТм(ЗТм) Средний разряд машинистов 6,0 |  | чел.-ч |  | 0.06 |  | 0.6 | 0.54 |  |  | 715.99 |  |  |  |  | 386.63
|  | 91.14.02-001 |  |  |  | Автомобили бортовые, грузоподъемность до 5 т |  | маш.-ч |  | 0.06 |  | 0.6 | 0.54 |  |  | 640.84 |  |  |  |  | 346.05
|  | 4-100-040 |  |  |  | ОТм(ЗТм) Средний разряд машинистов 4,0 |  | чел.-ч |  | 0.06 |  | 0.6 | 0.54 |  |  | 533.01 |  |  |  |  | 287.83
|  | 91.17.04-233 |  |  |  | Аппараты сварочные для ручной дуговой сварки, сварочный ток до 350 А |  | маш.-ч |  | 0.61 |  | 0.6 | 5.49 |  |  | 32.87 |  |  |  |  | 180.46
|  | 91.18.01-007 |  |  |  | Компрессоры винтовые передвижные с двигателем внутреннего сгорания, давление до 0,7 МПа (7 атм), производительность до 5,4 м3/мин |  | маш.-ч |  | 0.19 |  | 0.6 | 1.71 |  |  | 381.82 |  |  |  |  | 652.91
|  | 4-100-040 |  |  |  | ОТм(ЗТм) Средний разряд машинистов 4,0 |  | чел.-ч |  | 0.19 |  | 0.6 | 1.71 |  |  | 533.01 |  |  |  |  | 911.45
|  | 4 |  |  |  | М | [14 empty] | 0
|  | 01.7.11.07-0227 |  |  |  | Электроды сварочные для сварки низколегированных и углеродистых сталей УОНИ 13/45, Э42А, диаметр 4-5 мм |  | кг |  | 0.1 |  | 0 | 0 | 155.63 | 0.87 | 135.4 |  |  |  |  | 0
|  | 01.7.15.03-0042 |  |  |  | Болты с гайками и шайбами строительные |  | кг |  | 0.1 |  | 0 | 0 | 174.93 | 1.11 | 194.17 |  |  |  |  | 0
|  | 14.4.02.04-0142 |  |  |  | Краска масляная МА-0115, мумия, сурик железный |  | кг |  | 0.02 |  | 0 | 0 | 79.88 | 1.44 | 115.03 |  |  |  |  | 0
[6 empty] | Итого прямые затраты | [14 empty] | 13854.13
| 19.1 | 421/пр_2020_п.75_пп.а |  |  |  | Вспомогательные ненормируемые материальные ресурсы |  | % |  | 2 |  |  | 2 | [7 empty] | 203.54
[6 empty] | ФОТ | [14 empty] | 11762.89
|  | 812/пр_2020_прил._т._п.49.3_гр.3 |  |  |  | НР (Электротехнические установки на других объектах) |  | % |  | 97 |  |  | 97 | [7 empty] | 11410
|  | 774/пр_2020_прил._т._п.49.3_гр.3 |  |  |  | СП (Электротехнические установки на других объектах) |  | % |  | 51 |  |  | 51 | [7 empty] | 5999.07
[6 empty] | Всего по позиции | [9 empty] | 2097.78 |  |  |  |  | 31466.74
20 | 20 | ГЭСНм 08-02-305-04 571/пр_2022_п.84_т.3_стр.3_стб.3 (демонтаж) |  |  |  | Траверса на опоре |  | шт |  | 12 |  |  | 12
|  | 1 |  |  |  | ОТ(ЗТ) |  | чел.-ч |  |  |  |  | 2.1 | [7 empty] | 1069.22
|  | 1-100-36 |  |  |  | Средний разряд работы 3,6 |  | чел.-ч |  | 0.35 |  | 0.5 | 2.1 |  |  | 509.15 |  |  |  |  | 1069.22
|  | 2 |  |  |  | ЭМ | [14 empty] | 1435.68
[6 empty] | ОТм(ЗТм) |  | чел.-ч |  |  |  |  | 0.9 | [7 empty] | 644.39
|  | 91.05.05-015 |  |  |  | Краны на автомобильном ходу, грузоподъемность 16 т |  | маш.-ч |  | 0.15 |  | 0.5 | 0.9 |  |  | 1595.2 |  |  |  |  | 1435.68
|  | 4-100-060 |  |  |  | ОТм(ЗТм) Средний разряд машинистов 6,0 |  | чел.-ч |  | 0.15 |  | 0.5 | 0.9 |  |  | 715.99 |  |  |  |  | 644.39
[6 empty] | Итого прямые затраты | [14 empty] | 3149.29
| 20.1 | 421/пр_2020_п.75_пп.а |  |  |  | Вспомогательные ненормируемые материальные ресурсы |  | % |  | 2 |  |  | 2 | [7 empty] | 21.38
[6 empty] | ФОТ | [14 empty] | 1713.61
|  | 812/пр_2020_прил._т._п.49.3_гр.3 |  |  |  | НР (Электротехнические установки на других объектах) |  | % |  | 97 |  |  | 97 | [7 empty] | 1662.2
|  | 774/пр_2020_прил._т._п.49.3_гр.3 |  |  |  | СП (Электротехнические установки на других объектах) |  | % |  | 51 |  |  | 51 | [7 empty] | 873.94
[6 empty] | Всего по позиции | [9 empty] | 475.57 |  |  |  |  | 5706.81
21 | 21 | ГЭСН 46-05-008-03 571/пр_2022_п.83_т.2_стр.5_стб.3 (демонтаж) |  |  |  | Монтаж мелких металлоконструкций массой до 10 кг (демонтаж трубостойки) |  | т металлоконструкций |  | 0.037 |  |  | 0.037
|  | 1 |  |  |  | ОТ(ЗТ) |  | чел.-ч |  |  |  |  | 1.8801 | [7 empty] | 957.26
|  | 1-100-36 |  |  |  | Средний разряд работы 3,6 |  | чел.-ч |  | 84.69 |  | 0.6 | 1.8801 |  |  | 509.15 |  |  |  |  | 957.26
|  | 2 |  |  |  | ЭМ | [14 empty] | 16.19
[6 empty] | ОТм(ЗТм) |  | чел.-ч |  |  |  |  | 0.01443 | [7 empty] | 7.69
|  | 91.14.02-001 |  |  |  | Автомобили бортовые, грузоподъемность до 5 т |  | маш.-ч |  | 0.65 |  | 0.6 | 0.01443 |  |  | 640.84 |  |  |  |  | 9.25
|  | 4-100-040 |  |  |  | ОТм(ЗТм) Средний разряд машинистов 4,0 |  | чел.-ч |  | 0.65 |  | 0.6 | 0.01443 |  |  | 533.01 |  |  |  |  | 7.69
|  | 91.17.04-233 |  |  |  | Аппараты сварочные для ручной дуговой сварки, сварочный ток до 350 А |  | маш.-ч |  | 9.51 |  | 0.6 | 0.21112 |  |  | 32.87 |  |  |  |  | 6.94
|  | 4 |  |  |  | М | [14 empty] | 0
|  | 01.7.03.04-0001 |  |  |  | Электроэнергия |  | кВт-ч |  | 21.51 |  | 0 | 0 |  |  | 7 |  |  |  |  | 0
|  | 01.7.11.07-0227 |  |  |  | Электроды сварочные для сварки низколегированных и углеродистых сталей УОНИ 13/45, Э42А, диаметр 4-5 мм |  | кг |  | 8.1 |  | 0 | 0 | 155.63 | 0.87 | 135.4 |  |  |  |  | 0
|  | 07.2.07.13 |  |  |  | Конструкции металлические мелкие |  | т |  | 1 |  | 0
|  | 08.3.03.06-0002 |  |  |  | Проволока горячекатаная в мотках, диаметр 6,3-6,5 мм |  | т |  | 0.0001 |  | 0 | 0 | 60258.2 | 0.95 | 57245.29 |  |  |  |  | 0
[6 empty] | Итого прямые затраты | [14 empty] | 981.14
[6 empty] | ФОТ | [14 empty] | 964.95
|  | 812/пр_2020_прил._т._п.40.1_гр.3 |  |  |  | НР (Работы по реконструкции зданий и сооружений: усиление и замена существующих конструкций, возведение отдельных конструктивных элементов) |  | % |  | 103 |  |  | 103 | [7 empty] | 993.9
|  | 774/пр_2020_прил._т._п.40.1_гр.3 |  |  |  | СП (Работы по реконструкции зданий и сооружений: усиление и замена существующих конструкций, возведение отдельных конструктивных элементов) |  | % |  | 59 |  |  | 59 | [7 empty] | 569.32
[6 empty] | Всего по позиции | [9 empty] | 68766.49 |  |  |  |  | 2544.36
22 | 22 | ГЭСН 33-04-042-04 |  |  |  | Демонтаж опор ВЛ 0,38-10 кВ: с приставками одностоечных |  | шт |  | 2 |  |  | 2
|  | 1 |  |  |  | ОТ(ЗТ) |  | чел.-ч |  |  |  |  | 2.48 | [7 empty] | 1247.89
|  | 1-100-35 |  |  |  | Средний разряд работы 3,5 |  | чел.-ч |  | 1.24 |  |  | 2.48 |  |  | 503.18 |  |  |  |  | 1247.89
|  | 2 |  |  |  | ЭМ | [14 empty] | 5551.15
[6 empty] | ОТм(ЗТм) |  | чел.-ч |  |  |  |  | 2.2 | [7 empty] | 1338.11
|  | 91.04.01-031 |  |  |  | Машины бурильно-крановые на автомобильном ходу, диаметр бурения до 800 мм, глубина бурения до 5 м |  | маш.-ч |  | 1.04 |  |  | 2.08 | 2088.77 | 1.26 | 2631.85 |  |  |  |  | 5474.25
|  | 4-100-050 |  |  |  | ОТм(ЗТм) Средний разряд машинистов 5,0 |  | чел.-ч |  | 1.04 |  |  | 2.08 |  |  | 612.57 |  |  |  |  | 1274.15
|  | 91.14.02-001 |  |  |  | Автомобили бортовые, грузоподъемность до 5 т |  | маш.-ч |  | 0.06 |  |  | 0.12 |  |  | 640.84 |  |  |  |  | 76.9
|  | 4-100-040 |  |  |  | ОТм(ЗТм) Средний разряд машинистов 4,0 |  | чел.-ч |  | 0.06 |  |  | 0.12 |  |  | 533.01 |  |  |  |  | 63.96
[6 empty] | Итого прямые затраты | [14 empty] | 8137.15
[6 empty] | ФОТ | [14 empty] | 2586
|  | 812/пр_2020_прил._т._п.27_гр.3 |  |  |  | НР (Линии электропередачи) |  | % |  | 103 |  |  | 103 | [7 empty] | 2663.58
|  | 774/пр_2020_прил._т._п.27_гр.3 |  |  |  | СП (Линии электропередачи) |  | % |  | 60 |  |  | 60 | [7 empty] | 1551.6
[6 empty] | Всего по позиции | [9 empty] | 6176.17 |  |  |  |  | 12352.33
23 | 23 | ГЭСН 33-04-042-01 |  |  |  | Демонтаж опор ВЛ 0,38-10 кВ: без приставок одностоечных |  | шт |  | 10 |  |  | 10
|  | 1 |  |  |  | ОТ(ЗТ) |  | чел.-ч |  |  |  |  | 8.1 | [7 empty] | 4075.76
|  | 1-100-35 |  |  |  | Средний разряд работы 3,5 |  | чел.-ч |  | 0.81 |  |  | 8.1 |  |  | 503.18 |  |  |  |  | 4075.76
|  | 2 |  |  |  | ЭМ | [14 empty] | 9182
[6 empty] | ОТм(ЗТм) |  | чел.-ч |  |  |  |  | 4.8 | [7 empty] | 2908.51
|  | 91.04.01-031 |  |  |  | Машины бурильно-крановые на автомобильном ходу, диаметр бурения до 800 мм, глубина бурения до 5 м |  | маш.-ч |  | 0.44 |  |  | 4.4 | 1609.97 | 1.26 | 2028.56 |  |  |  |  | 8925.66
|  | 4-100-050 |  |  |  | ОТм(ЗТм) Средний разряд машинистов 5,0 |  | чел.-ч |  | 0.44 |  |  | 4.4 |  |  | 612.57 |  |  |  |  | 2695.31
|  | 91.14.02-001 |  |  |  | Автомобили бортовые, грузоподъемность до 5 т |  | маш.-ч |  | 0.04 |  |  | 0.4 |  |  | 640.84 |  |  |  |  | 256.34
|  | 4-100-040 |  |  |  | ОТм(ЗТм) Средний разряд машинистов 4,0 |  | чел.-ч |  | 0.04 |  |  | 0.4 |  |  | 533.01 |  |  |  |  | 213.2
[6 empty] | Итого прямые затраты | [14 empty] | 16166.27
[6 empty] | ФОТ | [14 empty] | 6984.27
|  | 812/пр_2020_прил._т._п.27_гр.3 |  |  |  | НР (Линии электропередачи) |  | % |  | 103 |  |  | 103 | [7 empty] | 7193.8
|  | 774/пр_2020_прил._т._п.27_гр.3 |  |  |  | СП (Линии электропередачи) |  | % |  | 60 |  |  | 60 | [7 empty] | 4190.56
[6 empty] | Всего по позиции | [9 empty] | 2755.06 |  |  |  |  | 27550.63
24 | 24 | ГЭСН 33-04-042-02 |  |  |  | Демонтаж опор ВЛ 0,38-10 кВ: без приставок одностоечных с подкосом |  | шт |  | 1 |  |  | 1
|  | 1 |  |  |  | ОТ(ЗТ) |  | чел.-ч |  |  |  |  | 1.75 | [7 empty] | 880.57
|  | 1-100-35 |  |  |  | Средний разряд работы 3,5 |  | чел.-ч |  | 1.75 |  |  | 1.75 |  |  | 503.18 |  |  |  |  | 880.57
|  | 2 |  |  |  | ЭМ | [14 empty] | 2427.42
[6 empty] | ОТм(ЗТм) |  | чел.-ч |  |  |  |  | 1.89 | [7 empty] | 1083.77
|  | 91.04.01-031 |  |  |  | Машины бурильно-крановые на автомобильном ходу, диаметр бурения до 800 мм, глубина бурения до 5 м |  | маш.-ч |  | 0.96 |  |  | 0.96 | 1609.97 | 1.26 | 2028.56 |  |  |  |  | 1947.42
|  | 4-100-050 |  |  |  | ОТм(ЗТм) Средний разряд машинистов 5,0 |  | чел.-ч |  | 0.96 |  |  | 0.96 |  |  | 612.57 |  |  |  |  | 588.07
|  | 91.06.06-011 |  |  |  | Автогидроподъемники, высота подъема 12 м |  | маш.-ч |  | 0.84 |  |  | 0.84 | 346.73 | 1.45 | 502.76 |  |  |  |  | 422.32
|  | 4-100-040 |  |  |  | ОТм(ЗТм) Средний разряд машинистов 4,0 |  | чел.-ч |  | 0.84 |  |  | 0.84 |  |  | 533.01 |  |  |  |  | 447.73
|  | 91.14.02-001 |  |  |  | Автомобили бортовые, грузоподъемность до 5 т |  | маш.-ч |  | 0.09 |  |  | 0.09 |  |  | 640.84 |  |  |  |  | 57.68
|  | 4-100-040 |  |  |  | ОТм(ЗТм) Средний разряд машинистов 4,0 |  | чел.-ч |  | 0.09 |  |  | 0.09 |  |  | 533.01 |  |  |  |  | 47.97
[6 empty] | Итого прямые затраты | [14 empty] | 4391.76
[6 empty] | ФОТ | [14 empty] | 1964.34
|  | 812/пр_2020_прил._т._п.27_гр.3 |  |  |  | НР (Линии электропередачи) |  | % |  | 103 |  |  | 103 | [7 empty] | 2023.27
|  | 774/пр_2020_прил._т._п.27_гр.3 |  |  |  | СП (Линии электропередачи) |  | % |  | 60 |  |  | 60 | [7 empty] | 1178.6
[6 empty] | Всего по позиции | [9 empty] | 7593.63 |  |  |  |  | 7593.63
25 | 25 | 05-1 |  |  |  | Погрузка в автотранспортное средство: изделия из сборного железобетона, бетона, керамзитобетона массой свыше 6 тонн (13 ж/б стоек х 0,900т +ж/б приставки 2х0,325 = 12,35т) |  | 1т груза |  | 12.35 |  |  | 12.35 |  |  | 304.25 |  |  |  |  | 3757.49
[6 empty] | Всего по позиции | [9 empty] | 304.25 |  |  |  |  | 3757.49
26 | 26 | 07-1 |  |  |  | Погрузка в автотранспортное средство: лес круглый (прим-но к 1 дер.опоре) |  | 1т груза |  | 0.182 |  |  | 0.182 |  |  | 475.34 |  |  |  |  | 86.51
[6 empty] | Всего по позиции | [9 empty] | 475.33 |  |  |  |  | 86.51
27 | 27 | 15-1 |  |  |  | Погрузка в автотранспортное средство: металлические конструкции весом до 1 тонны прим-но: провод А-50(0,1739т+0,0749т+0,009т)+ А-16(0,006+0,002т) + АВВГ (0,005т) + СИП-4 2х16(0,013т+0,031т) + СИП-4х16 (0,029т+0,016т)+СИП-2 3х70+1х70 (0,547т)+оснастка(0,008т+0,12т) +трубостойка(0,037т)=1,0718 т) |  | 1т груза |  | 1.0718 |  |  | 1.0718 |  |  | 799.74 |  |  |  |  | 857.16
[6 empty] | Всего по позиции | [9 empty] | 799.74 |  |  |  |  | 857.16
28 | 28 | 02-15-1-01-0031 |  |  |  | Перевозка грузов I класса автомобилями-самосвалами грузоподъемностью до 15 т по дорогам с усовершенствованным (асфальтобетонным, цементобетонным, железобетонным, обработанным органическим вяжущим) дорожным покрытием на расстояние 31 км |  | 1т груза |  | 13.6038 |  |  | 13.6038 |  |  | 329.55 |  |  |  |  | 4483.13
[6 empty] | Всего по позиции | [9 empty] | 329.55 |  |  |  |  | 4483.13
29 | 29 | 07-2 |  |  |  | Разгрузка с автотранспортного средства: лес круглый |  | 1т груза |  | 0.182 |  |  | 0.182 |  |  | 408.52 |  |  |  |  | 74.35
[6 empty] | Всего по позиции | [9 empty] | 408.52 |  |  |  |  | 74.35
30 | 30 | 03-2 |  |  |  | Разгрузка с автотранспортного средства: изделия из сборного железобетона, бетона, керамзитобетона массой до 3 тонн |  | 1т груза |  | 12.35 |  |  | 12.35 |  |  | 387.14 |  |  |  |  | 4781.18
[6 empty] | Всего по позиции | [9 empty] | 387.14 |  |  |  |  | 4781.18
31 | 31 | 15-2 |  |  |  | Разгрузка с автотранспортного средства: металлические конструкции весом до 1 тонны |  | 1т груза |  | 1.0718 |  |  | 1.0718 |  |  | 799.74 |  |  |  |  | 857.16
[6 empty] | Всего по позиции | [9 empty] | 799.74 |  |  |  |  | 857.16
[6 empty] | Итого по разделу: Демонтажные работы ВЛИ 0,38 кВ. | [14 empty] | 322213.76
[6 empty] | ВСЕГО по акту | [14 empty] | 322213.76
[6 empty] | Итого по акту: | [14 empty] | 322213.76
В том числе:
[6 empty] | Строительно-монтажные работы | [14 empty] | 322213.76
[6 empty] | Оборудование | [14 empty] | 0
[6 empty] | Прочие | [14 empty] | 0
[6 empty] | Итого СМР | [14 empty] | 322213.76
[6 empty] | Временные здания и сооружения | [14 empty] | 0
[6 empty] | Итого СМР с ВЗиС | [14 empty] | 322213.76
[6 empty] | Средства на возмещение дополнительных затрат при производстве работ в зимнее время - 1,9% | [14 empty] | 6122.06
[6 empty] | Итого СМР с ЗУ | [14 empty] | 328335.82
[6 empty] | Итого СМР с коэффициентом дефлятором Кд - 1 | [14 empty] | 328335.82
[6 empty] | Итого СМР с коэффициентом приведения Кп - 1 | [14 empty] | 328335.82
[6 empty] | Итого СМР с коэффициентом тендерного снижения К=0,995 | [14 empty] | 326694.14
[6 empty] | Итого оборудование | [14 empty] | 0
[6 empty] | Итого оборудование с Ктен К=0,995 | [14 empty] | 0
[6 empty] | Итого прочие | [14 empty] | 0
[6 empty] | Итого прочие с Кд | [14 empty] | 0
[6 empty] | Итого прочие с Кп | [14 empty] | 0
[6 empty] | Итого прочие с Ктен К=0,995 | [14 empty] | 0
[6 empty] | Всего по акту | [14 empty] | 326694.14
Сдал: |  |  |  | Директор |  |  |  |  | Паршиков И.В.
|  |  |  | (должность) |  |  | (подпись) |  |  | (расшифровка подписи)
М.П.
Принял: |  |  |  | Заместитель директора по капитальному строительству |  |  |  |  | Кузнецов С.А.
|  |  |  | (должность) |  |  | (подпись) |  | (расшифровка подписи)
М.П.

## КС-2 - пнр (hidden)
Унифицированная Форма № КС-2
Утверждена постановлением Госкомстата России
от 11.11.99 № 100
Код
Форма по ОКУД | [22 empty] | 0322005
Инвестор: |  |  |  | ПАО "Россети Московский регион", 115114, Российская Федерация, Москва, 2-й Павелецкий проезд, д. 3, стр. 2, Тел.: (495) 662-40-70 | [14 empty] | по ОКПО |  |  |  | 00103042
(организация, адрес, телефон, факс)
Заказчик (Генподрядчик): |  |  |  |  | ПАО "Россети Московский регион", 115114, Российская Федерация, Москва, 2-й Павелецкий проезд, д. 3, стр. 2, Тел.: (495) 662-40-70 | [13 empty] | по ОКПО |  |  |  | 00103042
(организация, адрес, телефон, факс)
Подрядчик (Субподрядчик): |  |  |  |  | ООО "РЭС", 140200, Московская область, город Воскресенск, улица Хрипунова, дом 3, офис 10, Тел.:8(49644)96-611(612) | [13 empty] | по ОКПО |  |  |  | 56890494
(организация, адрес, телефон, факс)
Стройка: |  |  | #REF!
Объект: |  |  | #REF!
Вид деятельности по ОКДП
Договор подряда (контракт) | [20 empty] | номер
дата
Вид операции
Отчетный период
[11 empty] | Номер документа |  |  |  | Дата составления |  |  | с |  |  |  |  | по
3
АКТ о приемке выполненных работ
Сметная (договорная) стоимость в соответствии с договором подряда (контрактом) | [8 empty] | 59188.96 |  |  | руб.
Номер |  | Обоснование |  |  |  | Наименование работ и затрат |  | Единица измерения |  | Количество |  |  |  |  | Сметная стоимость, руб
[10 empty] | на единицу измерения |  |  | коэффициенты | всего с учетом коэффициентов | на единицу измерения в базисном уровне цен | индекс | на единицу измерения в текущем уровне цен |  |  | коэффициенты |  | всего в текущем уровне цен
по пор. | поз. по см.
1 | 2 | 3 |  |  |  | 4 |  | 5 |  | 6 |  |  | 7 | 8 | 9 | 10 | 11 |  |  | 12 |  | 13
Раздел: Пусконаладочные работы.
1 | 1 | ГЭСНп 01-11-010-01 421/пр_2020_прил.10_т.7_п.9_гр.3 |  |  |  | Измерение сопротивления растеканию тока: заземлителя |  | измерение |  | 12 |  |  |  | 12
|  | 1 |  |  |  | ОТ(ЗТ) |  | чел.-ч | [5 empty] | 13.2 | [7 empty] | 9346.06
|  | 2-100-06 |  |  |  | Рабочий 6 разряда |  | чел.-ч |  | 0.5 |  |  | 1.1 | 6.6 |  |  | 715.99 |  |  |  |  | 4725.53
|  | 3-200-03 |  |  |  | Инженер III категории |  | чел.-ч |  | 0.5 |  |  | 1.1 | 6.6 |  |  | 700.08 |  |  |  |  | 4620.53
[6 empty] | Итого прямые затраты | [15 empty] | 9346.06
[6 empty] | ФОТ | [15 empty] | 9346.06
|  | 812/пр_2020_прил._т._п.83_гр.3 |  |  |  | НР (Пусконаладочные работы) |  | % |  | 74 |  |  |  | 74 | [7 empty] | 6916.08
|  | 774/пр_2020_прил._т._п.83_гр.3 |  |  |  | СП (Пусконаладочные работы) |  | % |  | 36 |  |  |  | 36 | [7 empty] | 3364.58
[6 empty] | Всего по позиции | [10 empty] | 1635.56 |  |  |  |  | 19626.72
2 | 2 | ГЭСНп 01-11-011-01 421/пр_2020_прил.10_т.7_п.9_гр.3 |  |  |  | Проверка наличия цепи между заземлителями и заземленными элементами |  | 100 измерений |  | 0.12 |  |  |  | 0.12
|  | 1 |  |  |  | ОТ(ЗТ) |  | чел.-ч | [5 empty] | 1.7107 | [7 empty] | 1211.25
|  | 2-100-06 |  |  |  | Рабочий 6 разряда |  | чел.-ч |  | 6.48 |  |  | 1.1 | 0.85536 |  |  | 715.99 |  |  |  |  | 612.43
|  | 3-200-03 |  |  |  | Инженер III категории |  | чел.-ч |  | 6.48 |  |  | 1.1 | 0.85536 |  |  | 700.08 |  |  |  |  | 598.82
[6 empty] | Итого прямые затраты | [15 empty] | 1211.25
[6 empty] | ФОТ | [15 empty] | 1211.25
|  | 812/пр_2020_прил._т._п.83_гр.3 |  |  |  | НР (Пусконаладочные работы) |  | % |  | 74 |  |  |  | 74 | [7 empty] | 896.33
|  | 774/пр_2020_прил._т._п.83_гр.3 |  |  |  | СП (Пусконаладочные работы) |  | % |  | 36 |  |  |  | 36 | [7 empty] | 436.05
[6 empty] | Всего по позиции | [10 empty] | 21196.92 |  |  |  |  | 2543.63
3 | 3 | ГЭСНп 01-11-011-01 421/пр_2020_прил.10_т.7_п.9_гр.3 |  |  |  | Проверка наличия цепи между заземлителями и заземленными элементами (ЗП-6 ) |  | 100 измерений |  | 0.16 |  |  |  | 0.16
|  | 1 |  |  |  | ОТ(ЗТ) |  | чел.-ч | [5 empty] | 2.281 | [7 empty] | 1615
|  | 2-100-06 |  |  |  | Рабочий 6 разряда |  | чел.-ч |  | 6.48 |  |  | 1.1 | 1.1405 |  |  | 715.99 |  |  |  |  | 816.57
|  | 3-200-03 |  |  |  | Инженер III категории |  | чел.-ч |  | 6.48 |  |  | 1.1 | 1.1405 |  |  | 700.08 |  |  |  |  | 798.43
[6 empty] | Итого прямые затраты | [15 empty] | 1615
[6 empty] | ФОТ | [15 empty] | 1615
|  | 812/пр_2020_прил._т._п.83_гр.3 |  |  |  | НР (Пусконаладочные работы) |  | % |  | 74 |  |  |  | 74 | [7 empty] | 1195.1
|  | 774/пр_2020_прил._т._п.83_гр.3 |  |  |  | СП (Пусконаладочные работы) |  | % |  | 36 |  |  |  | 36 | [7 empty] | 581.4
[6 empty] | Всего по позиции | [10 empty] | 21196.88 |  |  |  |  | 3391.5
4 | 4 | ГЭСНп 01-11-013-01 421/пр_2020_прил.10_т.7_п.9_гр.3 |  |  |  | Замер полного сопротивления цепи "фаза-нуль" |  | шт |  | 1 |  |  |  | 1
|  | 1 |  |  |  | ОТ(ЗТ) |  | чел.-ч | [5 empty] | 1.1 | [7 empty] | 778.83
|  | 2-100-06 |  |  |  | Рабочий 6 разряда |  | чел.-ч |  | 0.5 |  |  | 1.1 | 0.55 |  |  | 715.99 |  |  |  |  | 393.79
|  | 3-200-03 |  |  |  | Инженер III категории |  | чел.-ч |  | 0.5 |  |  | 1.1 | 0.55 |  |  | 700.08 |  |  |  |  | 385.04
[6 empty] | Итого прямые затраты | [15 empty] | 778.83
[6 empty] | ФОТ | [15 empty] | 778.83
|  | 812/пр_2020_прил._т._п.83_гр.3 |  |  |  | НР (Пусконаладочные работы) |  | % |  | 74 |  |  |  | 74 | [7 empty] | 576.33
|  | 774/пр_2020_прил._т._п.83_гр.3 |  |  |  | СП (Пусконаладочные работы) |  | % |  | 36 |  |  |  | 36 | [7 empty] | 280.38
[6 empty] | Всего по позиции | [10 empty] | 1635.54 |  |  |  |  | 1635.54
5 | 5 | ГЭСНп 01-11-024-01 421/пр_2020_прил.10_т.7_п.9_гр.3 |  |  |  | Фазировка электрической линии или трансформатора с сетью напряжением: до 1 кВ |  | шт |  | 18 |  |  |  | 18
|  | 1 |  |  |  | ОТ(ЗТ) |  | чел.-ч | [5 empty] | 16.236 | [7 empty] | 11495.66
|  | 2-100-06 |  |  |  | Рабочий 6 разряда |  | чел.-ч |  | 0.41 |  |  | 1.1 | 8.118 |  |  | 715.99 |  |  |  |  | 5812.41
|  | 3-200-03 |  |  |  | Инженер III категории |  | чел.-ч |  | 0.41 |  |  | 1.1 | 8.118 |  |  | 700.08 |  |  |  |  | 5683.25
[6 empty] | Итого прямые затраты | [15 empty] | 11495.66
[6 empty] | ФОТ | [15 empty] | 11495.66
|  | 812/пр_2020_прил._т._п.83_гр.3 |  |  |  | НР (Пусконаладочные работы) |  | % |  | 74 |  |  |  | 74 | [7 empty] | 8506.79
|  | 774/пр_2020_прил._т._п.83_гр.3 |  |  |  | СП (Пусконаладочные работы) |  | % |  | 36 |  |  |  | 36 | [7 empty] | 4138.44
[6 empty] | Всего по позиции | [10 empty] | 1341.16 |  |  |  |  | 24140.89
6 | 6 | ГЭСНп 01-11-028-01 421/пр_2020_прил.10_т.7_п.9_гр.3 |  |  |  | Измерение сопротивления изоляции (на линию) мегаомметром кабельных и других линий напряжением до 1 кВ, предназначенных для передачи электроэнергии к распределительным устройствам, щитам, шкафам, коммутационным аппаратам и электропотребителям |  | шт |  | 15 |  |  |  | 15
|  | 1 |  |  |  | ОТ(ЗТ) |  | чел.-ч | [5 empty] | 5.28 | [7 empty] | 3738.42
|  | 2-100-06 |  |  |  | Рабочий 6 разряда |  | чел.-ч |  | 0.16 |  |  | 1.1 | 2.64 |  |  | 715.99 |  |  |  |  | 1890.21
|  | 3-200-03 |  |  |  | Инженер III категории |  | чел.-ч |  | 0.16 |  |  | 1.1 | 2.64 |  |  | 700.08 |  |  |  |  | 1848.21
[6 empty] | Итого прямые затраты | [15 empty] | 3738.42
[6 empty] | ФОТ | [15 empty] | 3738.42
|  | 812/пр_2020_прил._т._п.83_гр.3 |  |  |  | НР (Пусконаладочные работы) |  | % |  | 74 |  |  |  | 74 | [7 empty] | 2766.43
|  | 774/пр_2020_прил._т._п.83_гр.3 |  |  |  | СП (Пусконаладочные работы) |  | % |  | 36 |  |  |  | 36 | [7 empty] | 1345.83
[6 empty] | Всего по позиции | [10 empty] | 523.38 |  |  |  |  | 7850.68
[6 empty] | Итого по разделу: Пусконаладочные работы. | [15 empty] | 59188.96
[6 empty] | ВСЕГО по акту | [15 empty] | 59188.96
[6 empty] | ПНР «вхолостую» | [15 empty] | 52988.21
[6 empty] | ПНР «под нагрузкой» | [15 empty] | 6200.75
[6 empty] | Итого по акту: | [15 empty] | 59188.96
В том числе:
[6 empty] | Строительно-монтажные работы | [15 empty] | 0
[6 empty] | Оборудование | [15 empty] | 0
[6 empty] | Прочие | [15 empty] | 59188.96
[6 empty] | Итого СМР | [15 empty] | 0
[6 empty] | Временные здания и сооружения | [15 empty] | 0
[6 empty] | Итого СМР с ВЗиС | [15 empty] | 0
Средства на возмещение дополнительных затрат при производстве работ в зимнее время - 1,9%
[6 empty] | Итого СМР с ЗУ | [15 empty] | 0
[6 empty] | Итого СМР с коэффициентом дефлятором Кд - 1 | [15 empty] | 0
[6 empty] | Итого СМР с коэффициентом приведения Кп - 1 | [15 empty] | 0
[6 empty] | Итого СМР с коэффициентом тендерного снижения К=0,995 | [15 empty] | 0
[6 empty] | Итого оборудование | [15 empty] | 0
[6 empty] | Итого оборудование с Ктен К=0,995 | [15 empty] | 0
[6 empty] | Итого прочие | [15 empty] | 0
[6 empty] | Итого прочие с Кд | [15 empty] | 0
[6 empty] | Итого прочие с Кп К=1 | [15 empty] | 59188.96
[6 empty] | Итого прочие с Ктен К=0,995 | [15 empty] | 58893.02
[6 empty] | Всего по акту | [15 empty] | 58893.02
Сдал: |  |  |  | Директор |  |  |  |  | Паршиков И.В.
|  |  |  | (должность) |  |  | (подпись) |  |  | (расшифровка подписи)
М.П.
Принял: |  |  |  | Заместитель директора по капитальному строительству |  |  |  |  | Кузнецов С.А.
|  |  |  | (должность) |  |  | (подпись) |  | (расшифровка подписи)
М.П.