## ССРССтц
Приложение № 6
Утверждено приказом № 421 от 4 августа 2020 г. Минстроя РФ
| Заказчик | ПАО «РусГидро» - «Дагестанский филиал» | [5 empty] | ПАО «РусГидро» - «Дагестанский филиал»
(наименование организации)
"Утвержден" "___"______________________2024г
Сводный сметный расчет сметной стоимостью 17 244,5 тыс. руб.
(ссылка на документ об утверждении)
СВОДНЫЙ СМЕТНЫЙ РАСЧЕТ СТОИМОСТИ СТРОИТЕЛЬСТВА №
| ОКПД 2 27.12.10.190. Поставка оборудования и разработка рабочей документации на монтаж и наладку защит трансформаторов №1, 2, 3, 4 Чиркейской ГЭС | [7 empty] | ОКПД 2 27.12.10.190. Поставка оборудования и разработка рабочей документации на монтаж и наладку защит трансформаторов №1, 2, 3, 4 Чиркейской ГЭС
(наименование стройки)
| Составлен в текущем уровне цен III квартал 2024 года | [8 empty] | Составлен в текущем уровне цен III квартал 2024 года
№ п/п | Обоснование | Наименование глав, объектов капитального строительства, работ и затрат | Сметная стоимость, тыс. руб.
|  |  | Строительных (ремонтно- строительных, ремонтно- реставрационных) работ | монтажных работ | оборудования | прочих затрат | всего
1 | 2 | 3 | 4 | 5 | 6 | 7 | 8
Глава 1. Подготовка территории строительства, реконструкции, капитального ремонта | [10 empty] | Глава 1. Подготовка территории строительства, реконструкции, капитального ремонта
1 | ЛСР-01-01-01 | Демонтажные работы | 1.05 | 441.2 |  |  | 442.25
| Итого по Главе 1. "Подготовка территории строительства, реконструкции, капитального ремонта" |  | 1.05 | 441.2 |  |  | 442.25 |  |  |  |  | Итого по Главе 1. "Подготовка территории строительства, реконструкции, капитального ремонта"
Глава 2. Основные объекты строительства, реконструкции, капитального ремонта | [10 empty] | Глава 2. Основные объекты строительства, реконструкции, капитального ремонта
2 | ЛСР-02-01-01 | Релейная защита и автоматика ТБ 4Т и ТСН24Т |  | 4948.63 | 4658.35 |  | 9606.98
| Итого по Главе 2. "Основные объекты строительства, реконструкции, капитального ремонта" |  |  | 4948.63 | 4658.35 |  | 9606.98 |  |  |  |  | Итого по Главе 2. "Основные объекты строительства, реконструкции, капитального ремонта"
Глава 7. Благоустройство и озеленение территории | [10 empty] | Глава 7. Благоустройство и озеленение территории
| Итого по Главам 1-7 |  | 1.05 | 5389.83 | 4658.35 |  | 10049.23 | [5 empty] | Итого по Главам 1-7
Глава 8. Временные здания и сооружения | [10 empty] | Глава 8. Временные здания и сооружения
| Итого по Главам 1-8 |  | 1.05 | 5389.83 | 4658.35 |  | 10049.23 | [5 empty] | Итого по Главам 1-8
Глава 9. Прочие работы и затраты | [10 empty] | Глава 9. Прочие работы и затраты
3 | ЛСР-09-01-01 | Пусконаладочные работы. Релейная защита ТБ 4Т и ТСН24Т (вхолостую 80%) |  |  |  | 3432.92 | 3432.92
| Итого по Главе 9. "Прочие работы и затраты" |  |  |  |  | 3432.92 | 3432.92 |  |  |  |  | Итого по Главе 9. "Прочие работы и затраты"
| Итого по Главам 1-9 |  | 1.05 | 5389.83 | 4658.35 | 3432.92 | 13482.15 | [5 empty] | Итого по Главам 1-9
Глава 12. Публичный технологический и ценовой аудит, подготовка обоснования инвестиций, осуществляемых в инвестиционный проект по созданию объекта капитального строительства, в отношении которого планируется заключение контракта, предметом которого является одновременно выполнение работ по проектированию, строительству и вводу в эксплуатацию объекта капитального строительства, технологический и ценовой аудит такого обоснования инвестиций, аудит проектной документации, проектные и изыскательские работы | [10 empty] | Глава 12. Публичный технологический и ценовой аудит, подготовка обоснования инвестиций, осуществляемых в инвестиционный проект по созданию объекта капитального строительства, в отношении которого планируется заключение контракта, предметом которого является одновременно выполнение работ по проектированию, строительству и вводу в эксплуатацию объекта капитального строительства, технологический и ценовой аудит такого обоснования инвестиций, аудит проектной документации, проектные и изыскательские работы
4 | ЛСР-12-01-01 | Проектные работы |  |  |  | 442.76 | 442.76
5 | Методика 421/пр, п.173 | Авторский надзор - 0,2% |  |  |  | 26.96 | 26.96
| Итого по Главе 12. "Публичный технологический и ценовой аудит, подготовка обоснования инвестиций, осуществляемых в инвестиционный проект по созданию объекта капитального строительства, в отношении которого планируется заключение контракта, предметом которого является одновременно выполнение работ по проектированию, строительству и вводу в эксплуатацию объекта капитального строительства, технологический и ценовой аудит такого обоснования инвестиций, аудит проектной документации, проектные и изыскательские работы" |  |  |  |  | 469.72 | 469.72 |  |  |  |  | Итого по Главе 12. "Публичный технологический и ценовой аудит, подготовка обоснования инвестиций, осуществляемых в инвестиционный проект по созданию объекта капитального строительства, в отношении которого планируется заключение контракта, предметом которого является одновременно выполнение работ по проектированию, строительству и вводу в эксплуатацию объекта капитального строительства, технологический и ценовой аудит такого обоснования инвестиций, аудит проектной документации, проектные и изыскательские работы"
| Итого по Главам 1-12 |  | 1.05 | 5389.83 | 4658.35 | 3902.64 | 13951.87 | [5 empty] | Итого по Главам 1-12
Непредвиденные затраты | [10 empty] | Непредвиденные затраты
6 | Приказ от 4.08.2020 № 421/пр п.179 | Непредвиденные затраты для объектов капитального строительства производственного назначения, линейных объектов - 3% | 0.03 | 161.69 | 139.75 | 117.08 | 418.55
| Итого "Непредвиденные затраты" |  | 0.03 | 161.69 | 139.75 | 117.08 | 418.55 |  |  |  |  | Итого "Непредвиденные затраты"
| Итого с учетом "Непредвиденные затраты" |  | 1.08 | 5551.52 | 4798.1 | 4019.72 | 14370.42 | [5 empty] | Итого с учетом "Непредвиденные затраты"
Налоги и обязательные платежи | [10 empty] | Налоги и обязательные платежи
7 | № 303-ФЗ от 3.08.2018 | НДС - 20% | 0.22 | 1110.3 | 959.62 | 803.94 | 2874.08
| Итого "Налоги и обязательные платежи" |  | 0.22 | 1110.3 | 959.62 | 803.94 | 2874.08 |  |  |  |  | Итого "Налоги и обязательные платежи"
| Итого по сводному расчету |  | 1.3 | 6661.82 | 5757.72 | 4823.66 | 17244.5 | [5 empty] | Итого по сводному расчету
Руководитель проектной организации |  |  |  | (Солонина И) | [9 empty] | (Солонина И)
[подпись (инициалы, фамилия)]
Главный инженер проекта |  |  |  | (Елизаров О.В.) | [10 empty] | (Елизаров О.В.)
[подпись (инициалы, фамилия)]
Начальник |  |  |  | () | [11 empty] | Начальник | ()
[подпись (инициалы, фамилия)]
Заказчик |  |  |  | () | [13 empty] | ()
[должность, подпись (инициалы, фамилия)]

## ССРССбц
Приложение № 6
Утверждено приказом № 421 от 4 августа 2020 г. Минстроя РФ
| Заказчик | ПАО «РусГидро» - «Дагестанский филиал» | [5 empty] | ПАО «РусГидро» - «Дагестанский филиал»
(наименование организации)
"Утвержден" "___"______________________2024г
Сводный сметный расчет сметной стоимостью 1 443,03 тыс. руб.
(ссылка на документ об утверждении)
СВОДНЫЙ СМЕТНЫЙ РАСЧЕТ СТОИМОСТИ СТРОИТЕЛЬСТВА №
| ОКПД 2 27.12.10.190. Поставка оборудования и разработка рабочей документации на монтаж и наладку защит трансформаторов №1, 2, 3, 4 Чиркейской ГЭС | [7 empty] | ОКПД 2 27.12.10.190. Поставка оборудования и разработка рабочей документации на монтаж и наладку защит трансформаторов №1, 2, 3, 4 Чиркейской ГЭС
(наименование стройки)
| Составлен в текущем уровне цен I квартал 2000 года | [8 empty] | Составлен в текущем уровне цен I квартал 2000 года
№ п/п | Обоснование | Наименование глав, объектов капитального строительства, работ и затрат | Сметная стоимость, тыс. руб.
|  |  | Строительных (ремонтно- строительных, ремонтно- реставрационных) работ | монтажных работ | оборудования | прочих затрат | всего
1 | 2 | 3 | 4 | 5 | 6 | 7 | 8
Глава 1. Подготовка территории строительства, реконструкции, капитального ремонта | [10 empty] | Глава 1. Подготовка территории строительства, реконструкции, капитального ремонта
1 | ЛСР-01-01-01 | Демонтажные работы | 0.08 | 14.7 |  |  | 14.78
| Итого по Главе 1. "Подготовка территории строительства, реконструкции, капитального ремонта" |  | 0.08 | 14.7 |  |  | 14.78 |  |  |  |  | Итого по Главе 1. "Подготовка территории строительства, реконструкции, капитального ремонта"
Глава 2. Основные объекты строительства, реконструкции, капитального ремонта | [10 empty] | Глава 2. Основные объекты строительства, реконструкции, капитального ремонта
2 | ЛСР-02-01-01 | Релейная защита и автоматика ТБ 4Т и ТСН24Т |  | 516.83 | 699.45 |  | 1216.28
| Итого по Главе 2. "Основные объекты строительства, реконструкции, капитального ремонта" |  |  | 516.83 | 699.45 |  | 1216.28 |  |  |  |  | Итого по Главе 2. "Основные объекты строительства, реконструкции, капитального ремонта"
Глава 7. Благоустройство и озеленение территории | [10 empty] | Глава 7. Благоустройство и озеленение территории
| Итого по Главам 1-7 |  | 0.08 | 531.53 | 699.45 |  | 1231.06 | [5 empty] | Итого по Главам 1-7
Глава 8. Временные здания и сооружения | [10 empty] | Глава 8. Временные здания и сооружения
| Итого по Главам 1-8 |  | 0.08 | 531.53 | 699.45 |  | 1231.06 | [5 empty] | Итого по Главам 1-8
Глава 9. Прочие работы и затраты | [10 empty] | Глава 9. Прочие работы и затраты
3 | ЛСР-09-01-01 | Пусконаладочные работы. Релейная защита ТБ 4Т и ТСН24Т (вхолостую 80%) |  |  |  | 104.63 | 104.63
| Итого по Главе 9. "Прочие работы и затраты" |  |  |  |  | 104.63 | 104.63 |  |  |  |  | Итого по Главе 9. "Прочие работы и затраты"
| Итого по Главам 1-9 |  | 0.08 | 531.53 | 699.45 | 104.63 | 1335.69 | [5 empty] | Итого по Главам 1-9
Глава 12. Публичный технологический и ценовой аудит, подготовка обоснования инвестиций, осуществляемых в инвестиционный проект по созданию объекта капитального строительства, в отношении которого планируется заключение контракта, предметом которого является одновременно выполнение работ по проектированию, строительству и вводу в эксплуатацию объекта капитального строительства, технологический и ценовой аудит такого обоснования инвестиций, аудит проектной документации, проектные и изыскательские работы | [10 empty] | Глава 12. Публичный технологический и ценовой аудит, подготовка обоснования инвестиций, осуществляемых в инвестиционный проект по созданию объекта капитального строительства, в отношении которого планируется заключение контракта, предметом которого является одновременно выполнение работ по проектированию, строительству и вводу в эксплуатацию объекта капитального строительства, технологический и ценовой аудит такого обоснования инвестиций, аудит проектной документации, проектные и изыскательские работы
4 | ЛСР-12-01-01 | Проектные работы |  |  |  | 62.64 | 62.64
5 | Методика 421/пр, п.173 | Авторский надзор - 0,2% |  |  |  | 2.67 | 2.67
| Итого по Главе 12. "Публичный технологический и ценовой аудит, подготовка обоснования инвестиций, осуществляемых в инвестиционный проект по созданию объекта капитального строительства, в отношении которого планируется заключение контракта, предметом которого является одновременно выполнение работ по проектированию, строительству и вводу в эксплуатацию объекта капитального строительства, технологический и ценовой аудит такого обоснования инвестиций, аудит проектной документации, проектные и изыскательские работы" |  |  |  |  | 65.31 | 65.31 |  |  |  |  | Итого по Главе 12. "Публичный технологический и ценовой аудит, подготовка обоснования инвестиций, осуществляемых в инвестиционный проект по созданию объекта капитального строительства, в отношении которого планируется заключение контракта, предметом которого является одновременно выполнение работ по проектированию, строительству и вводу в эксплуатацию объекта капитального строительства, технологический и ценовой аудит такого обоснования инвестиций, аудит проектной документации, проектные и изыскательские работы"
| Итого по Главам 1-12 |  | 0.08 | 531.53 | 699.45 | 169.94 | 1401 | [5 empty] | Итого по Главам 1-12
Непредвиденные затраты | [10 empty] | Непредвиденные затраты
6 | Приказ от 4.08.2020 № 421/пр п.179 | Непредвиденные затраты для объектов капитального строительства производственного назначения, линейных объектов - 3% |  | 15.95 | 20.98 | 5.1 | 42.03
| Итого "Непредвиденные затраты" |  |  | 15.95 | 20.98 | 5.1 | 42.03 |  |  |  |  | Итого "Непредвиденные затраты"
| Итого с учетом "Непредвиденные затраты" |  | 0.08 | 547.48 | 720.43 | 175.04 | 1443.03 | [5 empty] | Итого с учетом "Непредвиденные затраты"
Налоги и обязательные платежи | [10 empty] | Налоги и обязательные платежи
| Итого по сводному расчету |  | 0.08 | 547.48 | 720.43 | 175.04 | 1443.03 | [5 empty] | Итого по сводному расчету
Руководитель проектной организации |  |  |  | (Солонина И) | [9 empty] | (Солонина И)
[подпись (инициалы, фамилия)]
Главный инженер проекта |  |  |  | (Елизаров О.В.) | [10 empty] | (Елизаров О.В.)
[подпись (инициалы, фамилия)]
Начальник |  |  |  | () | [11 empty] | Начальник | ()
[подпись (инициалы, фамилия)]
Заказчик |  |  |  | () | [13 empty] | ()
[должность, подпись (инициалы, фамилия)]

## СЗтц
Таблица № 1 приложения № 7
Утверждено приказом № 421 от 4 августа 2020 г. Минстроя РФ в редакции приказа № 557 от 7 июля 2022 г.
Заказчик: | ПАО «РусГидро» - «Дагестанский филиал» |  |  |  |  | ПАО «РусГидро» - «Дагестанский филиал»
(наименование организации)
Утверждена "___"______________________2024г | [6 empty] | Утверждена "___"______________________2024г
Сводка затрат в сумме 17 244,5 тыс. руб.
(ссылка на документ об утверждении)
"____"______________20___г.
СВОДКА ЗАТРАТ
ОКПД 2 27.12.10.190. Поставка оборудования и разработка рабочей документации на монтаж и наладку защит трансформаторов №1, 2, 3, 4 Чиркейской ГЭС | [7 empty] | ОКПД 2 27.12.10.190. Поставка оборудования и разработка рабочей документации на монтаж и наладку защит трансформаторов №1, 2, 3, 4 Чиркейской ГЭС
(наименование стройки)
Составлена в текущем уровне цен III квартал 2024 года | [8 empty] | Составлена в текущем уровне цен III квартал 2024 года
№ п.п. | Наименование затрат |  | Сметная стоимость, тыс. руб.
|  |  | объектов производственного назначения | объектов непроизводственного назначения | всего
1 | 2 |  | 3 | 4 | 5
1 | Сметная стоимость:
1.1 | строительных и монтажных работ |  | 6663.12 |  | 6663.12
1.2 | оборудования |  | 5757.72 |  | 5757.72
1.3 | прочих затрат |  | 4823.66 |  | 4823.66
2 | Сметная стоимость всего |  | 17244.5 |  | 17244.5
в том числе
2.1 | НДС |  | 2874.08 |  | 2874.08
Руководитель проектной организации |  |  |  | (Солонина И) | [5 empty] | (Солонина И)
[подпись (инициалы, фамилия)]
Главный инженер проекта |  |  |  | (Елизаров О.В.) | [6 empty] | (Елизаров О.В.)
[подпись (инициалы, фамилия)]
Начальник |  |  |  | () | [7 empty] | Начальник | ()
[подпись (инициалы, фамилия)]
Заказчик |  |  |  | () | [9 empty] | ()
[должность, подпись (инициалы, фамилия)]

## СЗбц
Таблица № 1 приложения № 7
Утверждено приказом № 421 от 4 августа 2020 г. Минстроя РФ в редакции приказа № 557 от 7 июля 2022 г.
Заказчик: | ПАО «РусГидро» - «Дагестанский филиал» |  |  |  |  | ПАО «РусГидро» - «Дагестанский филиал»
(наименование организации)
Утверждена "___"______________________2024г | [6 empty] | Утверждена "___"______________________2024г
Сводка затрат в сумме 1 443,03 тыс. руб.
(ссылка на документ об утверждении)
"____"______________20___г.
СВОДКА ЗАТРАТ
ОКПД 2 27.12.10.190. Поставка оборудования и разработка рабочей документации на монтаж и наладку защит трансформаторов №1, 2, 3, 4 Чиркейской ГЭС | [7 empty] | ОКПД 2 27.12.10.190. Поставка оборудования и разработка рабочей документации на монтаж и наладку защит трансформаторов №1, 2, 3, 4 Чиркейской ГЭС
(наименование стройки)
Составлена в текущем уровне цен I квартал 2000 года | [8 empty] | Составлена в текущем уровне цен I квартал 2000 года
№ п.п. | Наименование затрат |  | Сметная стоимость, тыс. руб.
|  |  | объектов производственного назначения | объектов непроизводственного назначения | всего
1 | 2 |  | 3 | 4 | 5
1 | Сметная стоимость:
1.1 | строительных и монтажных работ |  | 547.56 |  | 547.56
1.2 | оборудования |  | 720.43 |  | 720.43
1.3 | прочих затрат |  | 175.04 |  | 175.04
2 | Сметная стоимость всего |  | 1443.03 |  | 1443.03
Руководитель проектной организации |  |  |  | (Солонина И) | [5 empty] | (Солонина И)
[подпись (инициалы, фамилия)]
Главный инженер проекта |  |  |  | (Елизаров О.В.) | [6 empty] | (Елизаров О.В.)
[подпись (инициалы, фамилия)]
Начальник |  |  |  | () | [7 empty] | Начальник | ()
[подпись (инициалы, фамилия)]
Заказчик |  |  |  | () | [9 empty] | ()
[должность, подпись (инициалы, фамилия)]

## ЛСР-01-01-01
Приложение № 2
Утверждено приказом Минстроя РФ № 421 от 4 августа 2020 г. в редакции приказа № 557 от 7 июля 2022 г.
Наименование программного продукта | [5 empty] | ГРАНД-Смета, версия 2024.2
Наименование редакции сметных нормативов | [5 empty] | Приказ Минстроя России от 26.12.2019 № 876/пр; Приказ Минстроя России от 04.08.2020 № 421/пр; Приказ Минстроя России от 21.12.2020 № 812/пр; Приказ Минстроя России от 11.12.2020 № 774/пр | [9 empty] | Приказ Минстроя России от 26.12.2019 № 876/пр; Приказ Минстроя России от 04.08.2020 № 421/пр; Приказ Минстроя России от 21.12.2020 № 812/пр; Приказ Минстроя России от 11.12.2020 № 774/пр
Реквизиты приказа Минстроя России об утверждении дополнений и изменений к сметным нормативам | [5 empty] | Приказ Минстроя России от 30 марта 2020 г. № 172/пр, Приказ Минстроя России от 01 июня 2020 г. № 294/пр, Приказ Минстроя России от 30 июня 2020 г. № 352/пр, Приказ Минстроя России от 20 октября 2020 г. № 636/пр, Приказ Минстроя России от 09 февраля 2021 г. № 51/пр, Приказ Минстроя России от 24 мая 2021 г. № 321/пр, Приказ Минстроя России от 24 июня 2021 г. № 408/пр, Приказ Минстроя России от 14 октября 2021 г. № 746/пр, Приказ Минстроя России от 20 декабря 2021 г. № 962/пр; Приказ Минстроя России от 07.07.2022 № 557/пр; Приказ Минстроя России от 02.09.2021 № 636/пр, Приказ Минстроя России от 26.07.2022 № 611/пр; Приказ Минстроя России от 22.04.2022 № 317/пр | [7 empty] | Реквизиты приказа Минстроя России об утверждении дополнений и изменений к сметным нормативам | Приказ Минстроя России от 30 марта 2020 г. № 172/пр, Приказ Минстроя России от 01 июня 2020 г. № 294/пр, Приказ Минстроя России от 30 июня 2020 г. № 352/пр, Приказ Минстроя России от 20 октября 2020 г. № 636/пр, Приказ Минстроя России от 09 февраля 2021 г. № 51/пр, Приказ Минстроя России от 24 мая 2021 г. № 321/пр, Приказ Минстроя России от 24 июня 2021 г. № 408/пр, Приказ Минстроя России от 14 октября 2021 г. № 746/пр, Приказ Минстроя России от 20 декабря 2021 г. № 962/пр; Приказ Минстроя России от 07.07.2022 № 557/пр; Приказ Минстроя России от 02.09.2021 № 636/пр, Приказ Минстроя России от 26.07.2022 № 611/пр; Приказ Минстроя России от 22.04.2022 № 317/пр |  | Приказ Минстроя России от 30 марта 2020 г. № 172/пр, Приказ Минстроя России от 01 июня 2020 г. № 294/пр, Приказ Минстроя России от 30 июня 2020 г. № 352/пр, Приказ Минстроя России от 20 октября 2020 г. № 636/пр, Приказ Минстроя России от 09 февраля 2021 г. № 51/пр, Приказ Минстроя России от 24 мая 2021 г. № 321/пр, Приказ Минстроя России от 24 июня 2021 г. № 408/пр, Приказ Минстроя России от 14 октября 2021 г. № 746/пр, Приказ Минстроя России от 20 декабря 2021 г. № 962/пр; Приказ Минстроя России от 07.07.2022 № 557/пр; Приказ Минстроя России от 02.09.2021 № 636/пр, Приказ Минстроя России от 26.07.2022 № 611/пр; Приказ Минстроя России от 22.04.2022 № 317/пр
Реквизиты письма Минстроя России об индексах изменения сметной стоимости строительства, включаемые в федеральный реестр сметных нормативов и размещаемые в федеральной государственной информационной системе ценообразования в строительстве, подготовленного в соответствии пунктом 85 Методики расчета индексов изменения сметной стоимости строительства, утвержденной приказом Министерства строительства и жилищно-коммунального хозяйства Российской Федерации от 5 июня 2019 г. № 326/пр¹ | [13 empty] | Реквизиты письма Минстроя России об индексах изменения сметной стоимости строительства, включаемые в федеральный реестр сметных нормативов и размещаемые в федеральной государственной информационной системе ценообразования в строительстве, подготовленного в соответствии пунктом 85 Методики расчета индексов изменения сметной стоимости строительства, утвержденной приказом Министерства строительства и жилищно-коммунального хозяйства Российской Федерации от 5 июня 2019 г. № 326/пр¹
Реквизиты нормативного правового акта об утверждении оплаты труда, утверждаемый в соответствии с пунктом 22(1) Правилами мониторинга цен, утвержденными постановлением Правительства Российской Федерации от 23 декабря 2016 г. № 1452 | [13 empty] | Реквизиты нормативного правового акта об утверждении оплаты труда, утверждаемый в соответствии с пунктом 22(1) Правилами мониторинга цен, утвержденными постановлением Правительства Российской Федерации от 23 декабря 2016 г. № 1452
Наименование субъекта Российской Федерации | [5 empty] | 5. Республика Дагестан | [11 empty] | 5. Республика Дагестан
Наименование зоны субъекта Российской Федерации
(наименование стройки)
ОКПД 2 27.12.10.190. Поставка оборудования и разработка рабочей документации на монтаж и наладку защит трансформаторов №1, 2, 3, 4 Чиркейской ГЭС | [18 empty] | ОКПД 2 27.12.10.190. Поставка оборудования и разработка рабочей документации на монтаж и наладку защит трансформаторов №1, 2, 3, 4 Чиркейской ГЭС
(наименование объекта капитального строительства)
ЛОКАЛЬНЫЙ СМЕТНЫЙ РАСЧЕТ (СМЕТА) № ЛСР-01-01-01
Демонтажные работы | [19 empty] | Демонтажные работы
(наименование работ и затрат)
Составлен | базисно-индексным | методом
Основание | 9/24-2-021-РЗА1.3.ВДР
(проектная и (или) иная техническая документация)
Составлен(а) в текущем (базисном) уровне цен |  |  | III квартал 2024 года (01.01.2000) | [17 empty] | III квартал 2024 года (01.01.2000)
Сметная стоимость |  | 442.25 | (14,78) | тыс.руб.
в том числе:
| строительных работ | 1.05 | (0,08) | тыс.руб. |  | Средства на оплату труда рабочих |  |  |  |  | 164.37 | (5,01) | тыс.руб.
| монтажных работ | 441.2 | (14,7) | тыс.руб. |  | Нормативные затраты труда рабочих |  |  |  |  | 532.35 |  | чел.час.
| оборудования | 0 | (0) | тыс.руб. |  | Нормативные затраты труда машинистов |  |  |  |  | 16.31 |  | чел.час.
| прочих затрат | 0 | (0) | тыс.руб.
№ п/п | Обоснование | Наименование работ и затрат |  |  | Единица измерения | Количество |  |  | Сметная стоимость в базисном уровне цен (в текущем уровне цен (гр. 8) для ресурсов, отсутствующих в ФРСН), руб. |  |  | Индексы | Сметная стоимость в текущем уровне цен, руб.
[6 empty] | на единицу | коэффициенты | всего с учетом коэффициентов | на единицу | коэффициенты | всего
1 | 2 | 3 |  |  | 4 | 5 | 6 | 7 | 8 | 9 | 10 | 11 | 12
Раздел 1. Демонтаж. Оборудование | [21 empty] | Раздел 1. Демонтаж. Оборудование
1 | ФЕРм08-03-571-05 | Демонтаж.Щит заводского изготовления однорядный или двухрядный: шкафного исполнения, глубина до 800 мм |  |  | 4: м; 5: 1.6; 6: 1; 7: 1.6 | [9 empty] | Демонтаж.Щит заводского изготовления однорядный или двухрядный: шкафного исполнения, глубина до 800 мм
|  | Объем=0,8*2 | [21 empty] | Объем=0,8*2
| Приказ от 30.01.2024 № 55/пр прил.5 табл.1 п.4 | Производство работ осуществляется в охранной зоне действующей воздушной линии электропередачи, вблизи объектов, находящихся под напряжением, внутри объектов капитального строительства, внутренняя проводка в которых не обесточена, если это приведет к ограничению действий рабочих в соответствии с требованиями техники безопасности ОЗП=1,2; ЭМ=1,2 к расх.; ЗПМ=1,2; ТЗ=1,2; ТЗМ=1,2 | [22 empty] | Производство работ осуществляется в охранной зоне действующей воздушной линии электропередачи, вблизи объектов, находящихся под напряжением, внутри объектов капитального строительства, внутренняя проводка в которых не обесточена, если это приведет к ограничению действий рабочих в соответствии с требованиями техники безопасности ОЗП=1,2; ЭМ=1,2 к расх.; ЗПМ=1,2; ТЗ=1,2; ТЗМ=1,2
| Приказ от 30.01.2024 № 55/пр прил.5 табл.3 п.1.2 | Производство работ осуществляется в помещениях эксплуатируемого объекта капитального строительства, эксплуатация которого не прекращена, в том числе для объектов производственного и непроизводственного назначения без остановки рабочего процесса, при этом: в зоне производства работ имеется один из следующих факторов: - движение транспорта по внутрицеховым путям; - действующее технологическое или лабораторное оборудование; - мебель и иные загромождающие помещения предметы ОЗП=1,35; ЭМ=1,35 к расх.; ЗПМ=1,35; ТЗ=1,35; ТЗМ=1,35 | [22 empty] | Производство работ осуществляется в помещениях эксплуатируемого объекта капитального строительства, эксплуатация которого не прекращена, в том числе для объектов производственного и непроизводственного назначения без остановки рабочего процесса, при этом: в зоне производства работ имеется один из следующих факторов: - движение транспорта по внутрицеховым путям; - действующее технологическое или лабораторное оборудование; - мебель и иные загромождающие помещения предметы ОЗП=1,35; ЭМ=1,35 к расх.; ЗПМ=1,35; ТЗ=1,35; ТЗМ=1,35
| Приказ от 14.07.2022 № 571/пр п.84 табл.3 | Демонтаж оборудования, не пригодного для дальнейшего использования (предназначено в лом), с разборкой и резкой на части ОЗП=0,5; ЭМ=0,5 к расх.; ЗПМ=0,5; МАТ=0 к расх.; ТЗ=0,5; ТЗМ=0,5 | [22 empty] | Демонтаж оборудования, не пригодного для дальнейшего использования (предназначено в лом), с разборкой и резкой на части ОЗП=0,5; ЭМ=0,5 к расх.; ЗПМ=0,5; МАТ=0 к расх.; ТЗ=0,5; ТЗМ=0,5
| 1 | ОТ |  |  | 8: 61.31; 9: 0.775; 10: 76.02; 11: 32.81; 12: 2494.22 | [12 empty] | ОТ
| 2 | ЭМ |  |  | 8: 185.41; 9: 0.775; 10: 229.91; 11: 11.96; 12: 2749.72 | [12 empty] | ЭМ
| 3 | в т.ч. ОТм |  |  | 8: 23.09; 9: 0.775; 10: 28.63; 11: 32.81; 12: 939.35 | [12 empty] | в т.ч. ОТм
| 4 | М |  |  | 8: 18.14; 9: 0; 10: 0; 11: 8.66 | [12 empty] | М
|  | ЗТ |  |  | 4: чел.-ч; 5: 6.18; 6: 0.775; 7: 7.6632 | [13 empty] | ЗТ
|  | ЗТм |  |  | 4: чел.-ч; 5: 1.84; 6: 0.775; 7: 2.2816 | [13 empty] | ЗТм
|  | Итого по расценке |  |  | 8: 264.86; 10: 305.93; 12: 5243.94 | [14 empty] | Итого по расценке
|  | ФОТ |  |  | 10: 104.65; 12: 3433.57 | [13 empty] | ФОТ
| Пр/812-049.3-1 | НР Электротехнические установки на других объектах |  |  | 4: %; 5: 97; 7: 97; 10: 101.51; 12: 3330.56 | [13 empty] | НР Электротехнические установки на других объектах
| Пр/774-049.3 | СП Электротехнические установки на других объектах |  |  | 4: %; 5: 51; 7: 51; 10: 53.37; 12: 1751.12 | [13 empty] | СП Электротехнические установки на других объектах
|  | Всего по позиции |  |  | 10: 460.81; 12: 10325.62 | [15 empty] | Всего по позиции
2 | ФЕРм08-03-572-07 | Демонтаж. Блок управления шкафного исполнения или распределительный пункт (шкаф), устанавливаемый: на полу, высота и ширина до 1700х1100 мм | [20 empty] | Демонтаж. Блок управления шкафного исполнения или распределительный пункт (шкаф), устанавливаемый: на полу, высота и ширина до 1700х1100 мм | bar: 4 to 7
| Приказ от 30.01.2024 № 55/пр прил.5 табл.1 п.4 | Производство работ осуществляется в охранной зоне действующей воздушной линии электропередачи, вблизи объектов, находящихся под напряжением, внутри объектов капитального строительства, внутренняя проводка в которых не обесточена, если это приведет к ограничению действий рабочих в соответствии с требованиями техники безопасности ОЗП=1,2; ЭМ=1,2 к расх.; ЗПМ=1,2; ТЗ=1,2; ТЗМ=1,2 | [22 empty] | Производство работ осуществляется в охранной зоне действующей воздушной линии электропередачи, вблизи объектов, находящихся под напряжением, внутри объектов капитального строительства, внутренняя проводка в которых не обесточена, если это приведет к ограничению действий рабочих в соответствии с требованиями техники безопасности ОЗП=1,2; ЭМ=1,2 к расх.; ЗПМ=1,2; ТЗ=1,2; ТЗМ=1,2
| Приказ от 30.01.2024 № 55/пр прил.5 табл.3 п.1.2 | Производство работ осуществляется в помещениях эксплуатируемого объекта капитального строительства, эксплуатация которого не прекращена, в том числе для объектов производственного и непроизводственного назначения без остановки рабочего процесса, при этом: в зоне производства работ имеется один из следующих факторов: - движение транспорта по внутрицеховым путям; - действующее технологическое или лабораторное оборудование; - мебель и иные загромождающие помещения предметы ОЗП=1,35; ЭМ=1,35 к расх.; ЗПМ=1,35; ТЗ=1,35; ТЗМ=1,35 | [22 empty] | Производство работ осуществляется в помещениях эксплуатируемого объекта капитального строительства, эксплуатация которого не прекращена, в том числе для объектов производственного и непроизводственного назначения без остановки рабочего процесса, при этом: в зоне производства работ имеется один из следующих факторов: - движение транспорта по внутрицеховым путям; - действующее технологическое или лабораторное оборудование; - мебель и иные загромождающие помещения предметы ОЗП=1,35; ЭМ=1,35 к расх.; ЗПМ=1,35; ТЗ=1,35; ТЗМ=1,35
| Приказ от 14.07.2022 № 571/пр п.84 табл.3 | Демонтаж оборудования, не пригодного для дальнейшего использования (предназначено в лом), с разборкой и резкой на части ОЗП=0,5; ЭМ=0,5 к расх.; ЗПМ=0,5; МАТ=0 к расх.; ТЗ=0,5; ТЗМ=0,5 | [22 empty] | Демонтаж оборудования, не пригодного для дальнейшего использования (предназначено в лом), с разборкой и резкой на части ОЗП=0,5; ЭМ=0,5 к расх.; ЗПМ=0,5; МАТ=0 к расх.; ТЗ=0,5; ТЗМ=0,5
| 1 | ОТ |  |  | 8: 40.87; 9: 0.775; 10: 31.67; 11: 32.81; 12: 1039.09 | [12 empty] | ОТ
| 2 | ЭМ |  |  | 8: 74.3; 9: 0.775; 10: 57.58; 11: 11.96; 12: 688.66 | [12 empty] | ЭМ
| 3 | в т.ч. ОТм |  |  | 8: 9.29; 9: 0.775; 10: 7.2; 11: 32.81; 12: 236.23 | [12 empty] | в т.ч. ОТм
| 4 | М |  |  | 8: 350.96; 9: 0; 10: 0; 11: 8.66 | [12 empty] | М
|  | ЗТ |  |  | 4: чел.-ч; 5: 4.12; 6: 0.775; 7: 3.193 | [13 empty] | ЗТ
|  | ЗТм |  |  | 4: чел.-ч; 5: 0.74; 6: 0.775; 7: 0.5735 | [13 empty] | ЗТм
|  | Итого по расценке |  |  | 8: 466.13; 10: 89.25; 12: 1727.75 | [14 empty] | Итого по расценке
|  | ФОТ |  |  | 10: 38.87; 12: 1275.32 | [13 empty] | ФОТ
| Пр/812-049.3-1 | НР Электротехнические установки на других объектах |  |  | 4: %; 5: 97; 7: 97; 10: 37.7; 12: 1237.06 | [13 empty] | НР Электротехнические установки на других объектах
| Пр/774-049.3 | СП Электротехнические установки на других объектах |  |  | 4: %; 5: 51; 7: 51; 10: 19.82; 12: 650.41 | [13 empty] | СП Электротехнические установки на других объектах
|  | Всего по позиции |  |  | 10: 146.77; 12: 3615.22 | [15 empty] | Всего по позиции
|  | Итоги по разделу 1 Демонтаж. Оборудование : | [27 empty] | Итоги по разделу 1 Демонтаж. Оборудование :
|  | Итого прямые затраты (справочно) |  |  | 10: 395.18 | [17 empty] | Итого прямые затраты (справочно)
|  | в том числе: | [28 empty] | в том числе:
|  | Оплата труда рабочих |  |  | 10: 107.69 | [17 empty] | Оплата труда рабочих
|  | Эксплуатация машин |  |  | 10: 287.49 | [17 empty] | Эксплуатация машин
|  | в том числе оплата труда машинистов (Отм) |  |  | 10: 35.83 | [17 empty] | в том числе оплата труда машинистов (Отм)
|  | Монтажные работы |  |  | 10: 607.58 | [17 empty] | Монтажные работы
|  | в том числе: | [28 empty] | в том числе:
|  | оплата труда |  |  | 10: 107.69 | [17 empty] | оплата труда
|  | эксплуатация машин и механизмов |  |  | 10: 287.49 | [17 empty] | эксплуатация машин и механизмов
|  | в том числе оплата труда машинистов (ОТм) |  |  | 10: 35.83 | [17 empty] | в том числе оплата труда машинистов (ОТм)
|  | накладные расходы |  |  | 10: 139.21 | [17 empty] | накладные расходы
|  | сметная прибыль |  |  | 10: 73.19 | [17 empty] | сметная прибыль
|  | Итого ФОТ (справочно) |  |  | 10: 143.52 | [17 empty] | Итого ФОТ (справочно)
|  | Итого накладные расходы (справочно) |  |  | 10: 139.21 | [17 empty] | Итого накладные расходы (справочно)
|  | Итого сметная прибыль (справочно) |  |  | 10: 73.19 | [17 empty] | Итого сметная прибыль (справочно)
|  | Итого по разделу 1 Демонтаж. Оборудование |  |  | 10: 607.58 | [18 empty] | Итого по разделу 1 Демонтаж. Оборудование
Раздел 2. Демонтаж. Кабельная продукция. Контрольные кабели | [21 empty] | Раздел 2. Демонтаж. Кабельная продукция. Контрольные кабели
3 | ФЕРм08-02-147-10 | Демонтаж. Кабель до 35 кВ по установленным конструкциям и лоткам с креплением по всей длине, масса 1 м кабеля: до 1 кг |  |  | 4: 100 м; 5: 43.4; 6: 1; 7: 43.4 | [9 empty] | Демонтаж. Кабель до 35 кВ по установленным конструкциям и лоткам с креплением по всей длине, масса 1 м кабеля: до 1 кг
|  | Объем=(1365+145+385+25+735+10+1275+340+60) / 100 | [21 empty] | Объем=(1365+145+385+25+735+10+1275+340+60) / 100
| Приказ от 30.01.2024 № 55/пр прил.5 табл.1 п.4 | Производство работ осуществляется в охранной зоне действующей воздушной линии электропередачи, вблизи объектов, находящихся под напряжением, внутри объектов капитального строительства, внутренняя проводка в которых не обесточена, если это приведет к ограничению действий рабочих в соответствии с требованиями техники безопасности ОЗП=1,2; ЭМ=1,2 к расх.; ЗПМ=1,2; ТЗ=1,2; ТЗМ=1,2 | [22 empty] | Производство работ осуществляется в охранной зоне действующей воздушной линии электропередачи, вблизи объектов, находящихся под напряжением, внутри объектов капитального строительства, внутренняя проводка в которых не обесточена, если это приведет к ограничению действий рабочих в соответствии с требованиями техники безопасности ОЗП=1,2; ЭМ=1,2 к расх.; ЗПМ=1,2; ТЗ=1,2; ТЗМ=1,2
| Приказ от 30.01.2024 № 55/пр прил.5 табл.3 п.1.2 | Производство работ осуществляется в помещениях эксплуатируемого объекта капитального строительства, эксплуатация которого не прекращена, в том числе для объектов производственного и непроизводственного назначения без остановки рабочего процесса, при этом: в зоне производства работ имеется один из следующих факторов: - движение транспорта по внутрицеховым путям; - действующее технологическое или лабораторное оборудование; - мебель и иные загромождающие помещения предметы ОЗП=1,35; ЭМ=1,35 к расх.; ЗПМ=1,35; ТЗ=1,35; ТЗМ=1,35 | [22 empty] | Производство работ осуществляется в помещениях эксплуатируемого объекта капитального строительства, эксплуатация которого не прекращена, в том числе для объектов производственного и непроизводственного назначения без остановки рабочего процесса, при этом: в зоне производства работ имеется один из следующих факторов: - движение транспорта по внутрицеховым путям; - действующее технологическое или лабораторное оборудование; - мебель и иные загромождающие помещения предметы ОЗП=1,35; ЭМ=1,35 к расх.; ЗПМ=1,35; ТЗ=1,35; ТЗМ=1,35
| Приказ от 14.07.2022 № 571/пр п.84 табл.3 | Демонтаж оборудования, не пригодного для дальнейшего использования (предназначено в лом), с разборкой и резкой на части ОЗП=0,5; ЭМ=0,5 к расх.; ЗПМ=0,5; МАТ=0 к расх.; ТЗ=0,5; ТЗМ=0,5 | [22 empty] | Демонтаж оборудования, не пригодного для дальнейшего использования (предназначено в лом), с разборкой и резкой на части ОЗП=0,5; ЭМ=0,5 к расх.; ЗПМ=0,5; МАТ=0 к расх.; ТЗ=0,5; ТЗМ=0,5
| 1 | ОТ |  |  | 8: 132.35; 9: 0.775; 10: 4451.59; 11: 32.81; 12: 146056.67 | [12 empty] | ОТ
| 2 | ЭМ |  |  | 8: 50.19; 9: 0.775; 10: 1688.14; 11: 11.96; 12: 20190.15 | [12 empty] | ЭМ
| 3 | в т.ч. ОТм |  |  | 8: 5.02; 9: 0.775; 10: 168.85; 11: 32.81; 12: 5539.97 | [12 empty] | в т.ч. ОТм
| 4 | М |  |  | 8: 34.7; 9: 0; 10: 0; 11: 8.66 | [12 empty] | М
|  | ЗТ |  |  | 4: чел.-ч; 5: 14.08; 6: 0.775; 7: 473.5808 | [13 empty] | ЗТ
|  | ЗТм |  |  | 4: чел.-ч; 5: 0.4; 6: 0.775; 7: 13.454 | [13 empty] | ЗТм
|  | Итого по расценке |  |  | 8: 217.24; 10: 6139.73; 12: 166246.82 | [14 empty] | Итого по расценке
|  | ФОТ |  |  | 10: 4620.44; 12: 151596.64 | [13 empty] | ФОТ
| Пр/812-049.3-1 | НР Электротехнические установки на других объектах |  |  | 4: %; 5: 97; 7: 97; 10: 4481.83; 12: 147048.74 | [13 empty] | НР Электротехнические установки на других объектах
| Пр/774-049.3 | СП Электротехнические установки на других объектах |  |  | 4: %; 5: 51; 7: 51; 10: 2356.42; 12: 77314.29 | [13 empty] | СП Электротехнические установки на других объектах
|  | Всего по позиции |  |  | 10: 12977.98; 12: 390609.85 | [15 empty] | Всего по позиции
4 | ФЕРм08-02-144-01 | Демонтаж. Присоединение к зажимам жил проводов или кабелей сечением: до 2,5 мм2 |  |  | 4: 100 шт; 5: 6.44; 6: 1; 7: 6.44 | [9 empty] | Демонтаж. Присоединение к зажимам жил проводов или кабелей сечением: до 2,5 мм2
|  | Объем=644 / 100 | [21 empty] | Объем=644 / 100
| Приказ от 30.01.2024 № 55/пр прил.5 табл.1 п.4 | Производство работ осуществляется в охранной зоне действующей воздушной линии электропередачи, вблизи объектов, находящихся под напряжением, внутри объектов капитального строительства, внутренняя проводка в которых не обесточена, если это приведет к ограничению действий рабочих в соответствии с требованиями техники безопасности ОЗП=1,2; ЭМ=1,2 к расх.; ЗПМ=1,2; ТЗ=1,2; ТЗМ=1,2 | [22 empty] | Производство работ осуществляется в охранной зоне действующей воздушной линии электропередачи, вблизи объектов, находящихся под напряжением, внутри объектов капитального строительства, внутренняя проводка в которых не обесточена, если это приведет к ограничению действий рабочих в соответствии с требованиями техники безопасности ОЗП=1,2; ЭМ=1,2 к расх.; ЗПМ=1,2; ТЗ=1,2; ТЗМ=1,2
| Приказ от 30.01.2024 № 55/пр прил.5 табл.3 п.1.2 | Производство работ осуществляется в помещениях эксплуатируемого объекта капитального строительства, эксплуатация которого не прекращена, в том числе для объектов производственного и непроизводственного назначения без остановки рабочего процесса, при этом: в зоне производства работ имеется один из следующих факторов: - движение транспорта по внутрицеховым путям; - действующее технологическое или лабораторное оборудование; - мебель и иные загромождающие помещения предметы ОЗП=1,35; ЭМ=1,35 к расх.; ЗПМ=1,35; ТЗ=1,35; ТЗМ=1,35 | [22 empty] | Производство работ осуществляется в помещениях эксплуатируемого объекта капитального строительства, эксплуатация которого не прекращена, в том числе для объектов производственного и непроизводственного назначения без остановки рабочего процесса, при этом: в зоне производства работ имеется один из следующих факторов: - движение транспорта по внутрицеховым путям; - действующее технологическое или лабораторное оборудование; - мебель и иные загромождающие помещения предметы ОЗП=1,35; ЭМ=1,35 к расх.; ЗПМ=1,35; ТЗ=1,35; ТЗМ=1,35
| Приказ от 14.07.2022 № 571/пр п.84 табл.3 | Демонтаж оборудования, не пригодного для дальнейшего использования (предназначено в лом), с разборкой и резкой на части ОЗП=0,5; ЭМ=0,5 к расх.; ЗПМ=0,5; МАТ=0 к расх.; ТЗ=0,5; ТЗМ=0,5 | [22 empty] | Демонтаж оборудования, не пригодного для дальнейшего использования (предназначено в лом), с разборкой и резкой на части ОЗП=0,5; ЭМ=0,5 к расх.; ЗПМ=0,5; МАТ=0 к расх.; ТЗ=0,5; ТЗМ=0,5
| 1 | ОТ |  |  | 8: 90.24; 9: 0.775; 10: 450.39; 11: 32.81; 12: 14777.3 | [12 empty] | ОТ
| 4 | М |  |  | 8: 1.8; 9: 0; 10: 0; 11: 8.66 | [12 empty] | М
|  | ЗТ |  |  | 4: чел.-ч; 5: 9.6; 6: 0.775; 7: 47.9136 | [13 empty] | ЗТ
|  | Итого по расценке |  |  | 8: 92.04; 10: 450.39; 12: 14777.3 | [14 empty] | Итого по расценке
|  | ФОТ |  |  | 10: 450.39; 12: 14777.3 | [13 empty] | ФОТ
| Пр/812-049.3-1 | НР Электротехнические установки на других объектах |  |  | 4: %; 5: 97; 7: 97; 10: 436.88; 12: 14333.98 | [13 empty] | НР Электротехнические установки на других объектах
| Пр/774-049.3 | СП Электротехнические установки на других объектах |  |  | 4: %; 5: 51; 7: 51; 10: 229.7; 12: 7536.42 | [13 empty] | СП Электротехнические установки на других объектах
|  | Всего по позиции |  |  | 10: 1116.97; 12: 36647.7 | [15 empty] | Всего по позиции
|  | Итоги по разделу 2 Демонтаж. Кабельная продукция. Контрольные кабели : | [27 empty] | Итоги по разделу 2 Демонтаж. Кабельная продукция. Контрольные кабели :
|  | Итого прямые затраты (справочно) |  |  | 10: 6590.12 | [17 empty] | Итого прямые затраты (справочно)
|  | в том числе: | [28 empty] | в том числе:
|  | Оплата труда рабочих |  |  | 10: 4901.98 | [17 empty] | Оплата труда рабочих
|  | Эксплуатация машин |  |  | 10: 1688.14 | [17 empty] | Эксплуатация машин
|  | в том числе оплата труда машинистов (Отм) |  |  | 10: 168.85 | [17 empty] | в том числе оплата труда машинистов (Отм)
|  | Монтажные работы |  |  | 10: 14094.95 | [17 empty] | Монтажные работы
|  | в том числе: | [28 empty] | в том числе:
|  | оплата труда |  |  | 10: 4901.98 | [17 empty] | оплата труда
|  | эксплуатация машин и механизмов |  |  | 10: 1688.14 | [17 empty] | эксплуатация машин и механизмов
|  | в том числе оплата труда машинистов (ОТм) |  |  | 10: 168.85 | [17 empty] | в том числе оплата труда машинистов (ОТм)
|  | накладные расходы |  |  | 10: 4918.71 | [17 empty] | накладные расходы
|  | сметная прибыль |  |  | 10: 2586.12 | [17 empty] | сметная прибыль
|  | Итого ФОТ (справочно) |  |  | 10: 5070.83 | [17 empty] | Итого ФОТ (справочно)
|  | Итого накладные расходы (справочно) |  |  | 10: 4918.71 | [17 empty] | Итого накладные расходы (справочно)
|  | Итого сметная прибыль (справочно) |  |  | 10: 2586.12 | [17 empty] | Итого сметная прибыль (справочно)
|  | Итого по разделу 2 Демонтаж. Кабельная продукция. Контрольные кабели |  |  | 10: 14094.95 | [18 empty] | Итого по разделу 2 Демонтаж. Кабельная продукция. Контрольные кабели
Раздел 3. Перевозка | [21 empty] | Раздел 3. Перевозка
5 | ФССЦпг-01-01-01-045 | Погрузка при автомобильных перевозках прочих материалов, деталей (с использованием погрузчика) |  |  | 1 т груза | 1.7479 | 1 | 1.7479 | 17.95 |  | 31.37 | 11.96 | 375.19 | [9 empty] | Погрузка при автомобильных перевозках прочих материалов, деталей (с использованием погрузчика)
|  | Объем=2*0,25+1*0,25+1365*0,125/1000+145*0,191/1000+385*0,264/1000+25*0,344/1000+735*0,446/1000+10*0,63/1000+1275*0,2/1000+340*0,24/1000+60*0,31/1000 | [21 empty] | Объем=2*0,25+1*0,25+1365*0,125/1000+145*0,191/1000+385*0,264/1000+25*0,344/1000+735*0,446/1000+10*0,63/1000+1275*0,2/1000+340*0,24/1000+60*0,31/1000
|  | Всего по позиции |  |  | 10: 31.37; 12: 375.19 | [15 empty] | Всего по позиции
6 | ФССЦпг-03-21-01-050 | Перевозка грузов I класса автомобилями-самосвалами грузоподъемностью 10 т работающих вне карьера на расстояние до 50 км (перевозка демонтированных кабелей на площадку временного хранения и сортировки на перевалочной базе в г.Кизилюрт) |  |  | 1 т груза | 1.7479 | 1 | 1.7479 | 27.16 |  | 47.47 | 14.29 | 678.35 | [9 empty] | Перевозка грузов I класса автомобилями-самосвалами грузоподъемностью 10 т работающих вне карьера на расстояние до 50 км (перевозка демонтированных кабелей на площадку временного хранения и сортировки на перевалочной базе в г.Кизилюрт)
|  | Всего по позиции |  |  | 10: 47.47; 12: 678.35 | [15 empty] | Всего по позиции
|  | Итоги по разделу 3 Перевозка : | [27 empty] | Итоги по разделу 3 Перевозка :
|  | Итого прямые затраты (справочно) |  |  | 10: 78.84 | [17 empty] | Итого прямые затраты (справочно)
|  | в том числе: | [28 empty] | в том числе:
|  | Перевозка |  |  | 10: 78.84 | [17 empty] | Перевозка
|  | Строительные работы |  |  | 10: 78.84 | [17 empty] | Строительные работы
|  | Перевозка |  |  | 10: 78.84 | [17 empty] | Перевозка
|  | Итого по разделу 3 Перевозка |  |  | 10: 78.84 | [18 empty] | Итого по разделу 3 Перевозка
|  | Итоги по смете: | [30 empty] | Итоги по смете:
|  | Итого прямые затраты (справочно) |  |  | 10: 7064.14; 12: 189049.35 | [20 empty] | Итого прямые затраты (справочно)
|  | в том числе: | [31 empty] | в том числе:
|  | Оплата труда рабочих |  |  | 10: 5009.67; 12: 164367.28 | [20 empty] | Оплата труда рабочих
|  | Эксплуатация машин |  |  | 10: 1975.63; 12: 23628.53 | [20 empty] | Эксплуатация машин
|  | в том числе оплата труда машинистов (Отм) |  |  | 10: 204.68; 12: 6715.55 | [20 empty] | в том числе оплата труда машинистов (Отм)
|  | Перевозка |  |  | 10: 78.84; 12: 1053.54 | [20 empty] | Перевозка
|  | Строительные работы |  |  | 10: 78.84; 12: 1053.54 | [20 empty] | Строительные работы
|  | Перевозка |  |  | 10: 78.84; 12: 1053.54 | [20 empty] | Перевозка
|  | Монтажные работы |  |  | 10: 14702.53; 12: 441198.39 | [20 empty] | Монтажные работы
|  | в том числе: | [31 empty] | в том числе:
|  | оплата труда |  |  | 10: 5009.67; 12: 164367.28 | [20 empty] | оплата труда
|  | эксплуатация машин и механизмов |  |  | 10: 1975.63; 12: 23628.53 | [20 empty] | эксплуатация машин и механизмов
|  | в том числе оплата труда машинистов (ОТм) |  |  | 10: 204.68; 12: 6715.55 | [20 empty] | в том числе оплата труда машинистов (ОТм)
|  | накладные расходы |  |  | 10: 5057.92; 12: 165950.34 | [20 empty] | накладные расходы
|  | сметная прибыль |  |  | 10: 2659.31; 12: 87252.24 | [20 empty] | сметная прибыль
|  | Итого ФОТ (справочно) |  |  | 10: 5214.35; 12: 171082.83 | [20 empty] | Итого ФОТ (справочно)
|  | Итого накладные расходы (справочно) |  |  | 10: 5057.92; 12: 165950.34 | [20 empty] | Итого накладные расходы (справочно)
|  | Итого сметная прибыль (справочно) |  |  | 10: 2659.31; 12: 87252.24 | [20 empty] | Итого сметная прибыль (справочно)
|  | ВСЕГО по смете |  |  | 10: 14781.37; 12: 442251.93 | [21 empty] | ВСЕГО по смете
| Составил: | инженер-сметчик |  |  | 6: (Белянина Е.И.) | [22 empty] | инженер-сметчик | (Белянина Е.И.)
[должность, подпись (инициалы, фамилия)]
| Проверил: |  |  |  | 6: (Могонов А.А.) | [24 empty] | (Могонов А.А.)
[должность, подпись (инициалы, фамилия)]
¹ Зарегистрирован Министерством юстиции Российской Федерации 10 сентября 2019 г., регистрационный № 55869), с изменениями, внесенными приказом Министерства строительства и жилищно-коммунального хозяйства Российской Федерации от 20 февраля 2021 г. № 79/пр (зарегистрирован Министерством юстиции Российской Федерации 9 августа 2021 г., регистрационный № 64577)
² Под прочими затратами понимаются затраты, учитываемые в соответствии с пунктом 184 Методики.
³ Под прочими работами понимаются затраты, учитываемые в соответствии с пунктами 122-128 Методики.

## ЛСР-02-01-01
Приложение № 2
Утверждено приказом Минстроя РФ № 421 от 4 августа 2020 г. в редакции приказа № 557 от 7 июля 2022 г.
Наименование программного продукта | [5 empty] | ГРАНД-Смета, версия 2024.2
Наименование редакции сметных нормативов | [5 empty] | Приказ Минстроя России от 26.12.2019 № 876/пр; Приказ Минстроя России от 04.08.2020 № 421/пр; Приказ Минстроя России от 21.12.2020 № 812/пр; Приказ Минстроя России от 11.12.2020 № 774/пр | [9 empty] | Приказ Минстроя России от 26.12.2019 № 876/пр; Приказ Минстроя России от 04.08.2020 № 421/пр; Приказ Минстроя России от 21.12.2020 № 812/пр; Приказ Минстроя России от 11.12.2020 № 774/пр
Реквизиты приказа Минстроя России об утверждении дополнений и изменений к сметным нормативам | [5 empty] | Приказ Минстроя России от 30 марта 2020 г. № 172/пр, Приказ Минстроя России от 01 июня 2020 г. № 294/пр, Приказ Минстроя России от 30 июня 2020 г. № 352/пр, Приказ Минстроя России от 20 октября 2020 г. № 636/пр, Приказ Минстроя России от 09 февраля 2021 г. № 51/пр, Приказ Минстроя России от 24 мая 2021 г. № 321/пр, Приказ Минстроя России от 24 июня 2021 г. № 408/пр, Приказ Минстроя России от 14 октября 2021 г. № 746/пр, Приказ Минстроя России от 20 декабря 2021 г. № 962/пр; Приказ Минстроя России от 07.07.2022 № 557/пр; Приказ Минстроя России от 02.09.2021 № 636/пр, Приказ Минстроя России от 26.07.2022 № 611/пр; Приказ Минстроя России от 22.04.2022 № 317/пр | [7 empty] | Реквизиты приказа Минстроя России об утверждении дополнений и изменений к сметным нормативам | Приказ Минстроя России от 30 марта 2020 г. № 172/пр, Приказ Минстроя России от 01 июня 2020 г. № 294/пр, Приказ Минстроя России от 30 июня 2020 г. № 352/пр, Приказ Минстроя России от 20 октября 2020 г. № 636/пр, Приказ Минстроя России от 09 февраля 2021 г. № 51/пр, Приказ Минстроя России от 24 мая 2021 г. № 321/пр, Приказ Минстроя России от 24 июня 2021 г. № 408/пр, Приказ Минстроя России от 14 октября 2021 г. № 746/пр, Приказ Минстроя России от 20 декабря 2021 г. № 962/пр; Приказ Минстроя России от 07.07.2022 № 557/пр; Приказ Минстроя России от 02.09.2021 № 636/пр, Приказ Минстроя России от 26.07.2022 № 611/пр; Приказ Минстроя России от 22.04.2022 № 317/пр |  | Приказ Минстроя России от 30 марта 2020 г. № 172/пр, Приказ Минстроя России от 01 июня 2020 г. № 294/пр, Приказ Минстроя России от 30 июня 2020 г. № 352/пр, Приказ Минстроя России от 20 октября 2020 г. № 636/пр, Приказ Минстроя России от 09 февраля 2021 г. № 51/пр, Приказ Минстроя России от 24 мая 2021 г. № 321/пр, Приказ Минстроя России от 24 июня 2021 г. № 408/пр, Приказ Минстроя России от 14 октября 2021 г. № 746/пр, Приказ Минстроя России от 20 декабря 2021 г. № 962/пр; Приказ Минстроя России от 07.07.2022 № 557/пр; Приказ Минстроя России от 02.09.2021 № 636/пр, Приказ Минстроя России от 26.07.2022 № 611/пр; Приказ Минстроя России от 22.04.2022 № 317/пр
Реквизиты письма Минстроя России об индексах изменения сметной стоимости строительства, включаемые в федеральный реестр сметных нормативов и размещаемые в федеральной государственной информационной системе ценообразования в строительстве, подготовленного в соответствии пунктом 85 Методики расчета индексов изменения сметной стоимости строительства, утвержденной приказом Министерства строительства и жилищно-коммунального хозяйства Российской Федерации от 5 июня 2019 г. № 326/пр¹ | [13 empty] | Реквизиты письма Минстроя России об индексах изменения сметной стоимости строительства, включаемые в федеральный реестр сметных нормативов и размещаемые в федеральной государственной информационной системе ценообразования в строительстве, подготовленного в соответствии пунктом 85 Методики расчета индексов изменения сметной стоимости строительства, утвержденной приказом Министерства строительства и жилищно-коммунального хозяйства Российской Федерации от 5 июня 2019 г. № 326/пр¹
Реквизиты нормативного правового акта об утверждении оплаты труда, утверждаемый в соответствии с пунктом 22(1) Правилами мониторинга цен, утвержденными постановлением Правительства Российской Федерации от 23 декабря 2016 г. № 1452 | [13 empty] | Реквизиты нормативного правового акта об утверждении оплаты труда, утверждаемый в соответствии с пунктом 22(1) Правилами мониторинга цен, утвержденными постановлением Правительства Российской Федерации от 23 декабря 2016 г. № 1452
Наименование субъекта Российской Федерации | [5 empty] | 5. Республика Дагестан | [11 empty] | 5. Республика Дагестан
Наименование зоны субъекта Российской Федерации
(наименование стройки)
ОКПД 2 27.12.10.190. Поставка оборудования и разработка рабочей документации на монтаж и наладку защит трансформаторов №1, 2, 3, 4 Чиркейской ГЭС | [18 empty] | ОКПД 2 27.12.10.190. Поставка оборудования и разработка рабочей документации на монтаж и наладку защит трансформаторов №1, 2, 3, 4 Чиркейской ГЭС
(наименование объекта капитального строительства)
ЛОКАЛЬНЫЙ СМЕТНЫЙ РАСЧЕТ (СМЕТА) № ЛСР-02-01-01
Релейная защита и автоматика ТБ 4Т и ТСН24Т | [19 empty] | Релейная защита и автоматика ТБ 4Т и ТСН24Т
(наименование работ и затрат)
Составлен | базисно-индексным | методом
Основание | 9/24-2-021-РЗА1.3
(проектная и (или) иная техническая документация)
Составлен(а) в текущем (базисном) уровне цен |  |  | III квартал 2024 года (01.01.2000) | [17 empty] | III квартал 2024 года (01.01.2000)
Сметная стоимость |  | 9606.98 | (1216,29) | тыс.руб.
в том числе:
| строительных работ | 0 | (0) | тыс.руб. |  | Средства на оплату труда рабочих |  |  |  |  | 268.27 | (8,28) | тыс.руб.
| монтажных работ | 4948.63 | (516,83) | тыс.руб. |  | Нормативные затраты труда рабочих |  |  |  |  | 883.33 |  | чел.час.
| оборудования | 4658.35 | (699,45) | тыс.руб. |  | Нормативные затраты труда машинистов |  |  |  |  | 17.77 |  | чел.час.
| прочих затрат | 0 | (0) | тыс.руб.
№ п/п | Обоснование | Наименование работ и затрат |  |  | Единица измерения | Количество |  |  | Сметная стоимость в базисном уровне цен (в текущем уровне цен (гр. 8) для ресурсов, отсутствующих в ФРСН), руб. |  |  | Индексы | Сметная стоимость в текущем уровне цен, руб.
[6 empty] | на единицу | коэффициенты | всего с учетом коэффициентов | на единицу | коэффициенты | всего
1 | 2 | 3 |  |  | 4 | 5 | 6 | 7 | 8 | 9 | 10 | 11 | 12
Раздел 1. Оборудование | [21 empty] | Раздел 1. Оборудование
1 | ФЕРм08-03-572-07 | Блок управления шкафного исполнения или распределительный пункт (шкаф), устанавливаемый: на полу, высота и ширина до 1700х1100 мм |  |  | 4: шт; 5: 5; 6: 1; 7: 5 | [9 empty] | Блок управления шкафного исполнения или распределительный пункт (шкаф), устанавливаемый: на полу, высота и ширина до 1700х1100 мм
|  | Объем=1+1+1+1+1 | [21 empty] | Объем=1+1+1+1+1
| Приказ от 30.01.2024 № 55/пр прил.5 табл.1 п.4 | Производство работ осуществляется в охранной зоне действующей воздушной линии электропередачи, вблизи объектов, находящихся под напряжением, внутри объектов капитального строительства, внутренняя проводка в которых не обесточена, если это приведет к ограничению действий рабочих в соответствии с требованиями техники безопасности ОЗП=1,2; ЭМ=1,2 к расх.; ЗПМ=1,2; ТЗ=1,2; ТЗМ=1,2 | [22 empty] | Производство работ осуществляется в охранной зоне действующей воздушной линии электропередачи, вблизи объектов, находящихся под напряжением, внутри объектов капитального строительства, внутренняя проводка в которых не обесточена, если это приведет к ограничению действий рабочих в соответствии с требованиями техники безопасности ОЗП=1,2; ЭМ=1,2 к расх.; ЗПМ=1,2; ТЗ=1,2; ТЗМ=1,2
| Приказ от 30.01.2024 № 55/пр прил.5 табл.3 п.1.2 | Производство работ осуществляется в помещениях эксплуатируемого объекта капитального строительства, эксплуатация которого не прекращена, в том числе для объектов производственного и непроизводственного назначения без остановки рабочего процесса, при этом: в зоне производства работ имеется один из следующих факторов: - движение транспорта по внутрицеховым путям; - действующее технологическое или лабораторное оборудование; - мебель и иные загромождающие помещения предметы ОЗП=1,35; ЭМ=1,35 к расх.; ЗПМ=1,35; ТЗ=1,35; ТЗМ=1,35 | [22 empty] | Производство работ осуществляется в помещениях эксплуатируемого объекта капитального строительства, эксплуатация которого не прекращена, в том числе для объектов производственного и непроизводственного назначения без остановки рабочего процесса, при этом: в зоне производства работ имеется один из следующих факторов: - движение транспорта по внутрицеховым путям; - действующее технологическое или лабораторное оборудование; - мебель и иные загромождающие помещения предметы ОЗП=1,35; ЭМ=1,35 к расх.; ЗПМ=1,35; ТЗ=1,35; ТЗМ=1,35
| 1 | ОТ |  |  | 8: 40.87; 9: 1.55; 10: 316.74; 11: 32.38; 12: 10256.04 | [12 empty] | ОТ
| 2 | ЭМ |  |  | 8: 74.3; 9: 1.55; 10: 575.83; 11: 11.87; 12: 6835.1 | [12 empty] | ЭМ
| 3 | в т.ч. ОТм |  |  | 8: 9.29; 9: 1.55; 10: 72; 11: 32.38; 12: 2331.36 | [12 empty] | в т.ч. ОТм
| 4 | М |  |  | 8: 350.96; 10: 1754.8; 11: 8.6; 12: 15091.28 | [12 empty] | М
|  | ЗТ |  |  | 4: чел.-ч; 5: 4.12; 6: 1.55; 7: 31.93 | [13 empty] | ЗТ
|  | ЗТм |  |  | 4: чел.-ч; 5: 0.74; 6: 1.55; 7: 5.735 | [13 empty] | ЗТм
|  | Итого по расценке |  |  | 8: 466.13; 10: 2647.37; 12: 32182.42 | [14 empty] | Итого по расценке
|  | ФОТ |  |  | 10: 388.74; 12: 12587.4 | [13 empty] | ФОТ
| Пр/812-049.3-1 | НР Электротехнические установки на других объектах |  |  | 4: %; 5: 97; 7: 97; 10: 377.08; 12: 12209.78 | [13 empty] | НР Электротехнические установки на других объектах
| Пр/774-049.3 | СП Электротехнические установки на других объектах |  |  | 4: %; 5: 51; 7: 51; 10: 198.26; 12: 6419.57 | [13 empty] | СП Электротехнические установки на других объектах
|  | Всего по позиции |  |  | 10: 3222.71; 12: 50811.77 | [15 empty] | Всего по позиции
2 О | ТЦ_62.1.02.14_21_2129041046_17.05.2024_01_1.1 | Шкаф защит трансформатора блока и ТСН с комплектом АРКТ 9/24-2-021-РЗА1.3.ОЛ1 Ш2100 14.641 08.216 (стоимость по приложению №2 к договору подряда № 3-ТПиР-2024-ДФ/1080-26-2024) |  |  | шт | 1 | 1 | 1 | 1500000 |  | 225225.23 | 6.66 | 1500000 | [9 empty] | Шкаф защит трансформатора блока и ТСН с комплектом АРКТ 9/24-2-021-РЗА1.3.ОЛ1 Ш2100 14.641 08.216 (стоимость по приложению №2 к договору подряда № 3-ТПиР-2024-ДФ/1080-26-2024)
|  | Всего по позиции |  |  | 10: 225225.23; 12: 1500000 | [15 empty] | Всего по позиции
3 О | ТЦ_62.1.02.14_21_2129041046_17.05.2024_01_1.1 | Шкаф защит трансформатора блока и ТСН 9/24-2-021-РЗА1.3.ОЛ2 Ш2100 14.641 (стоимость по приложению №2 к договору подряда № 3-ТПиР-2024-ДФ/1080-26-2024) |  |  | шт | 1 | 1 | 1 | 1100000 |  | 165165.17 | 6.66 | 1100000 | [9 empty] | Шкаф защит трансформатора блока и ТСН 9/24-2-021-РЗА1.3.ОЛ2 Ш2100 14.641 (стоимость по приложению №2 к договору подряда № 3-ТПиР-2024-ДФ/1080-26-2024)
|  | Всего по позиции |  |  | 10: 165165.17; 12: 1100000 | [15 empty] | Всего по позиции
4 О | ТЦ_62.1.02.14_21_2129041046_17.05.2024_01_1.1 | Шкаф электрических измерений и учета 9/24-2-021-РЗА1.3.ОЛ3 Ш2200 15.002 (стоимость по приложению №2 к договору подряда № 3-ТПиР-2024-ДФ/1080-26-2024) |  |  | шт | 1 | 1 | 1 | 400000 |  | 60060.06 | 6.66 | 400000 | [9 empty] | Шкаф электрических измерений и учета 9/24-2-021-РЗА1.3.ОЛ3 Ш2200 15.002 (стоимость по приложению №2 к договору подряда № 3-ТПиР-2024-ДФ/1080-26-2024)
|  | Всего по позиции |  |  | 10: 60060.06; 12: 400000 | [15 empty] | Всего по позиции
5 О | ТЦ_62.1.02.14_21_2129041046_17.05.2024_01_1.1 | Шкаф организации цепей тока и напряжения главных и нейтральных выводов генератора 9/24-2-021-РЗА1.3.ОЛ4 Ш2200 15.007 (стоимость по приложению №2 к договору подряда № 3-ТПиР-2024-ДФ/1080-26-2024) |  |  | шт | 1 | 1 | 1 | 600000 |  | 90090.09 | 6.66 | 600000 | [9 empty] | Шкаф организации цепей тока и напряжения главных и нейтральных выводов генератора 9/24-2-021-РЗА1.3.ОЛ4 Ш2200 15.007 (стоимость по приложению №2 к договору подряда № 3-ТПиР-2024-ДФ/1080-26-2024)
|  | Всего по позиции |  |  | 10: 90090.09; 12: 600000 | [15 empty] | Всего по позиции
6 О | ТЦ_62.1.02.14_21_2129041046_17.05.2024_02_37.1 | Шкаф организации цепей тока и напряжения вспомогательного генератора (стоимость по приложению №2 к договору подряда № 3-ТПиР-2024-ДФ/1080-26-2024) |  |  | шт | 1 | 1 | 1 | 1000000 |  | 150150.15 | 6.66 | 1000000 | [9 empty] | Шкаф организации цепей тока и напряжения вспомогательного генератора (стоимость по приложению №2 к договору подряда № 3-ТПиР-2024-ДФ/1080-26-2024)
|  | Всего по позиции |  |  | 10: 150150.15; 12: 1000000 | [15 empty] | Всего по позиции
|  | Итоги по разделу 1 Оборудование : | [27 empty] | Итоги по разделу 1 Оборудование :
|  | Итого прямые затраты (справочно) |  |  | 10: 2647.37 | [17 empty] | Итого прямые затраты (справочно)
|  | в том числе: | [28 empty] | в том числе:
|  | Оплата труда рабочих |  |  | 10: 316.74 | [17 empty] | Оплата труда рабочих
|  | Эксплуатация машин |  |  | 10: 575.83 | [17 empty] | Эксплуатация машин
|  | в том числе оплата труда машинистов (Отм) |  |  | 10: 72 | [17 empty] | в том числе оплата труда машинистов (Отм)
|  | Материалы |  |  | 10: 1754.8 | [17 empty] | Материалы
|  | Монтажные работы |  |  | 10: 3222.71 | [17 empty] | Монтажные работы
|  | в том числе: | [28 empty] | в том числе:
|  | оплата труда |  |  | 10: 316.74 | [17 empty] | оплата труда
|  | эксплуатация машин и механизмов |  |  | 10: 575.83 | [17 empty] | эксплуатация машин и механизмов
|  | в том числе оплата труда машинистов (ОТм) |  |  | 10: 72 | [17 empty] | в том числе оплата труда машинистов (ОТм)
|  | материалы |  |  | 10: 1754.8 | [17 empty] | материалы
|  | накладные расходы |  |  | 10: 377.08 | [17 empty] | накладные расходы
|  | сметная прибыль |  |  | 10: 198.26 | [17 empty] | сметная прибыль
|  | Оборудование |  |  | 10: 690690.7 | [17 empty] | Оборудование
|  | Итого ФОТ (справочно) |  |  | 10: 388.74 | [17 empty] | Итого ФОТ (справочно)
|  | Итого накладные расходы (справочно) |  |  | 10: 377.08 | [17 empty] | Итого накладные расходы (справочно)
|  | Итого сметная прибыль (справочно) |  |  | 10: 198.26 | [17 empty] | Итого сметная прибыль (справочно)
|  | Итого по разделу 1 Оборудование |  |  | 10: 693913.41 | [18 empty] | Итого по разделу 1 Оборудование
Раздел 2. Кабельная продукция. Контрольные кабели | [21 empty] | Раздел 2. Кабельная продукция. Контрольные кабели
7 | ФЕРм08-02-147-10 | Кабель до 35 кВ по установленным конструкциям и лоткам с креплением по всей длине, масса 1 м кабеля: до 1 кг |  |  | 4: 100 м; 5: 4.19; 6: 1; 7: 4.19 | [9 empty] | Кабель до 35 кВ по установленным конструкциям и лоткам с креплением по всей длине, масса 1 м кабеля: до 1 кг
|  | Объем=(63+46+49+10+16+8+69+13+113+28+2+2) / 100 | [21 empty] | Объем=(63+46+49+10+16+8+69+13+113+28+2+2) / 100
| Приказ от 30.01.2024 № 55/пр прил.5 табл.1 п.4 | Производство работ осуществляется в охранной зоне действующей воздушной линии электропередачи, вблизи объектов, находящихся под напряжением, внутри объектов капитального строительства, внутренняя проводка в которых не обесточена, если это приведет к ограничению действий рабочих в соответствии с требованиями техники безопасности ОЗП=1,2; ЭМ=1,2 к расх.; ЗПМ=1,2; ТЗ=1,2; ТЗМ=1,2 | [22 empty] | Производство работ осуществляется в охранной зоне действующей воздушной линии электропередачи, вблизи объектов, находящихся под напряжением, внутри объектов капитального строительства, внутренняя проводка в которых не обесточена, если это приведет к ограничению действий рабочих в соответствии с требованиями техники безопасности ОЗП=1,2; ЭМ=1,2 к расх.; ЗПМ=1,2; ТЗ=1,2; ТЗМ=1,2
| Приказ от 30.01.2024 № 55/пр прил.5 табл.3 п.1.2 | Производство работ осуществляется в помещениях эксплуатируемого объекта капитального строительства, эксплуатация которого не прекращена, в том числе для объектов производственного и непроизводственного назначения без остановки рабочего процесса, при этом: в зоне производства работ имеется один из следующих факторов: - движение транспорта по внутрицеховым путям; - действующее технологическое или лабораторное оборудование; - мебель и иные загромождающие помещения предметы ОЗП=1,35; ЭМ=1,35 к расх.; ЗПМ=1,35; ТЗ=1,35; ТЗМ=1,35 | [22 empty] | Производство работ осуществляется в помещениях эксплуатируемого объекта капитального строительства, эксплуатация которого не прекращена, в том числе для объектов производственного и непроизводственного назначения без остановки рабочего процесса, при этом: в зоне производства работ имеется один из следующих факторов: - движение транспорта по внутрицеховым путям; - действующее технологическое или лабораторное оборудование; - мебель и иные загромождающие помещения предметы ОЗП=1,35; ЭМ=1,35 к расх.; ЗПМ=1,35; ТЗ=1,35; ТЗМ=1,35
| 1 | ОТ |  |  | 8: 132.35; 9: 1.55; 10: 859.55; 11: 32.38; 12: 27832.23 | [12 empty] | ОТ
| 2 | ЭМ |  |  | 8: 50.19; 9: 1.55; 10: 325.96; 11: 11.87; 12: 3869.15 | [12 empty] | ЭМ
| 3 | в т.ч. ОТм |  |  | 8: 5.02; 9: 1.55; 10: 32.6; 11: 32.38; 12: 1055.59 | [12 empty] | в т.ч. ОТм
| 4 | М |  |  | 8: 34.7; 10: 145.39; 11: 8.6; 12: 1250.35 | [12 empty] | М
|  | ЗТ |  |  | 4: чел.-ч; 5: 14.08; 6: 1.55; 7: 91.4426 | [13 empty] | ЗТ
|  | ЗТм |  |  | 4: чел.-ч; 5: 0.4; 6: 1.55; 7: 2.5978 | [13 empty] | ЗТм
|  | Итого по расценке |  |  | 8: 217.24; 10: 1330.9; 12: 32951.73 | [14 empty] | Итого по расценке
|  | ФОТ |  |  | 10: 892.15; 12: 28887.82 | [13 empty] | ФОТ
| Пр/812-049.3-1 | НР Электротехнические установки на других объектах |  |  | 4: %; 5: 97; 7: 97; 10: 865.39; 12: 28021.19 | [13 empty] | НР Электротехнические установки на других объектах
| Пр/774-049.3 | СП Электротехнические установки на других объектах |  |  | 4: %; 5: 51; 7: 51; 10: 455; 12: 14732.79 | [13 empty] | СП Электротехнические установки на других объектах
|  | Всего по позиции |  |  | 10: 2651.29; 12: 75705.71 | [15 empty] | Всего по позиции
8 | ФЕРм08-02-148-01 | Кабель до 35 кВ в проложенных трубах, блоках и коробах, масса 1 м кабеля: до 1 кг |  |  | 4: 100 м; 5: 0.46; 6: 1; 7: 0.46 | [9 empty] | Кабель до 35 кВ в проложенных трубах, блоках и коробах, масса 1 м кабеля: до 1 кг
|  | Объем=(12+4+6+4+2+16+2) / 100 | [21 empty] | Объем=(12+4+6+4+2+16+2) / 100
| Приказ от 30.01.2024 № 55/пр прил.5 табл.1 п.4 | Производство работ осуществляется в охранной зоне действующей воздушной линии электропередачи, вблизи объектов, находящихся под напряжением, внутри объектов капитального строительства, внутренняя проводка в которых не обесточена, если это приведет к ограничению действий рабочих в соответствии с требованиями техники безопасности ОЗП=1,2; ЭМ=1,2 к расх.; ЗПМ=1,2; ТЗ=1,2; ТЗМ=1,2 | [22 empty] | Производство работ осуществляется в охранной зоне действующей воздушной линии электропередачи, вблизи объектов, находящихся под напряжением, внутри объектов капитального строительства, внутренняя проводка в которых не обесточена, если это приведет к ограничению действий рабочих в соответствии с требованиями техники безопасности ОЗП=1,2; ЭМ=1,2 к расх.; ЗПМ=1,2; ТЗ=1,2; ТЗМ=1,2
| Приказ от 30.01.2024 № 55/пр прил.5 табл.3 п.1.2 | Производство работ осуществляется в помещениях эксплуатируемого объекта капитального строительства, эксплуатация которого не прекращена, в том числе для объектов производственного и непроизводственного назначения без остановки рабочего процесса, при этом: в зоне производства работ имеется один из следующих факторов: - движение транспорта по внутрицеховым путям; - действующее технологическое или лабораторное оборудование; - мебель и иные загромождающие помещения предметы ОЗП=1,35; ЭМ=1,35 к расх.; ЗПМ=1,35; ТЗ=1,35; ТЗМ=1,35 | [22 empty] | Производство работ осуществляется в помещениях эксплуатируемого объекта капитального строительства, эксплуатация которого не прекращена, в том числе для объектов производственного и непроизводственного назначения без остановки рабочего процесса, при этом: в зоне производства работ имеется один из следующих факторов: - движение транспорта по внутрицеховым путям; - действующее технологическое или лабораторное оборудование; - мебель и иные загромождающие помещения предметы ОЗП=1,35; ЭМ=1,35 к расх.; ЗПМ=1,35; ТЗ=1,35; ТЗМ=1,35
| 1 | ОТ |  |  | 8: 93.25; 9: 1.55; 10: 66.49; 11: 32.38; 12: 2152.95 | [12 empty] | ОТ
| 2 | ЭМ |  |  | 8: 46.25; 9: 1.55; 10: 32.98; 11: 11.87; 12: 391.47 | [12 empty] | ЭМ
| 3 | в т.ч. ОТм |  |  | 8: 5.02; 9: 1.55; 10: 3.58; 11: 32.38; 12: 115.92 | [12 empty] | в т.ч. ОТм
| 4 | М |  |  | 8: 37.03; 10: 17.03; 11: 8.6; 12: 146.46 | [12 empty] | М
|  | ЗТ |  |  | 4: чел.-ч; 5: 9.92; 6: 1.55; 7: 7.073 | [13 empty] | ЗТ
|  | ЗТм |  |  | 4: чел.-ч; 5: 0.4; 6: 1.55; 7: 0.2852 | [13 empty] | ЗТм
|  | Итого по расценке |  |  | 8: 176.53; 10: 116.5; 12: 2690.88 | [14 empty] | Итого по расценке
|  | ФОТ |  |  | 10: 70.07; 12: 2268.87 | [13 empty] | ФОТ
| Пр/812-049.3-1 | НР Электротехнические установки на других объектах |  |  | 4: %; 5: 97; 7: 97; 10: 67.97; 12: 2200.8 | [13 empty] | НР Электротехнические установки на других объектах
| Пр/774-049.3 | СП Электротехнические установки на других объектах |  |  | 4: %; 5: 51; 7: 51; 10: 35.74; 12: 1157.12 | [13 empty] | СП Электротехнические установки на других объектах
|  | Всего по позиции |  |  | 10: 220.21; 12: 6048.8 | [15 empty] | Всего по позиции
9 | ФЕРм08-02-398-01 | Провод в лотках, сечением: до 6 мм2 |  |  | 4: 100 м; 5: 125.81; 6: 1; 7: 125.81 | [9 empty] | Провод в лотках, сечением: до 6 мм2
|  | Объем=(1820+930+1135+615+565+820+5140+275+1170+11+25+31+25+7+2+10) / 100 | [21 empty] | Объем=(1820+930+1135+615+565+820+5140+275+1170+11+25+31+25+7+2+10) / 100
| Приказ от 30.01.2024 № 55/пр прил.5 табл.1 п.4 | Производство работ осуществляется в охранной зоне действующей воздушной линии электропередачи, вблизи объектов, находящихся под напряжением, внутри объектов капитального строительства, внутренняя проводка в которых не обесточена, если это приведет к ограничению действий рабочих в соответствии с требованиями техники безопасности ОЗП=1,2; ЭМ=1,2 к расх.; ЗПМ=1,2; ТЗ=1,2; ТЗМ=1,2 | [22 empty] | Производство работ осуществляется в охранной зоне действующей воздушной линии электропередачи, вблизи объектов, находящихся под напряжением, внутри объектов капитального строительства, внутренняя проводка в которых не обесточена, если это приведет к ограничению действий рабочих в соответствии с требованиями техники безопасности ОЗП=1,2; ЭМ=1,2 к расх.; ЗПМ=1,2; ТЗ=1,2; ТЗМ=1,2
| Приказ от 30.01.2024 № 55/пр прил.5 табл.3 п.1.2 | Производство работ осуществляется в помещениях эксплуатируемого объекта капитального строительства, эксплуатация которого не прекращена, в том числе для объектов производственного и непроизводственного назначения без остановки рабочего процесса, при этом: в зоне производства работ имеется один из следующих факторов: - движение транспорта по внутрицеховым путям; - действующее технологическое или лабораторное оборудование; - мебель и иные загромождающие помещения предметы ОЗП=1,35; ЭМ=1,35 к расх.; ЗПМ=1,35; ТЗ=1,35; ТЗМ=1,35 | [22 empty] | Производство работ осуществляется в помещениях эксплуатируемого объекта капитального строительства, эксплуатация которого не прекращена, в том числе для объектов производственного и непроизводственного назначения без остановки рабочего процесса, при этом: в зоне производства работ имеется один из следующих факторов: - движение транспорта по внутрицеховым путям; - действующее технологическое или лабораторное оборудование; - мебель и иные загромождающие помещения предметы ОЗП=1,35; ЭМ=1,35 к расх.; ЗПМ=1,35; ТЗ=1,35; ТЗМ=1,35
| 1 | ОТ |  |  | 8: 9.68; 9: 1.55; 10: 1887.65; 11: 32.38; 12: 61122.11 | [12 empty] | ОТ
| 2 | ЭМ |  |  | 8: 1.81; 9: 1.55; 10: 352.96; 11: 11.87; 12: 4189.64 | [12 empty] | ЭМ
| 3 | в т.ч. ОТм |  |  | 8: 0.26; 9: 1.55; 10: 50.7; 11: 32.38; 12: 1641.67 | [12 empty] | в т.ч. ОТм
| 4 | М |  |  | 8: 9.93; 10: 1249.29; 11: 8.6; 12: 10743.89 | [12 empty] | М
|  | ЗТ |  |  | 4: чел.-ч; 5: 1.03; 6: 1.55; 7: 200.8557 | [13 empty] | ЗТ
|  | ЗТм |  |  | 4: чел.-ч; 5: 0.02; 6: 1.55; 7: 3.9001 | [13 empty] | ЗТм
|  | Итого по расценке |  |  | 8: 21.42; 10: 3489.9; 12: 76055.64 | [14 empty] | Итого по расценке
|  | ФОТ |  |  | 10: 1938.35; 12: 62763.78 | [13 empty] | ФОТ
| Пр/812-049.3-1 | НР Электротехнические установки на других объектах |  |  | 4: %; 5: 97; 7: 97; 10: 1880.2; 12: 60880.87 | [13 empty] | НР Электротехнические установки на других объектах
| Пр/774-049.3 | СП Электротехнические установки на других объектах |  |  | 4: %; 5: 51; 7: 51; 10: 988.56; 12: 32009.53 | [13 empty] | СП Электротехнические установки на других объектах
|  | Всего по позиции |  |  | 10: 6358.66; 12: 168946.04 | [15 empty] | Всего по позиции
10 | ФЕРм08-02-399-01 | Провод в коробах, сечением: до 6 мм2 |  |  | 4: 100 м; 5: 2.44; 6: 1; 7: 2.44 | [9 empty] | Провод в коробах, сечением: до 6 мм2
|  | Объем=(34+20+54+20+10+88+8+10) / 100 | [21 empty] | Объем=(34+20+54+20+10+88+8+10) / 100
| Приказ от 30.01.2024 № 55/пр прил.5 табл.1 п.4 | Производство работ осуществляется в охранной зоне действующей воздушной линии электропередачи, вблизи объектов, находящихся под напряжением, внутри объектов капитального строительства, внутренняя проводка в которых не обесточена, если это приведет к ограничению действий рабочих в соответствии с требованиями техники безопасности ОЗП=1,2; ЭМ=1,2 к расх.; ЗПМ=1,2; ТЗ=1,2; ТЗМ=1,2 | [22 empty] | Производство работ осуществляется в охранной зоне действующей воздушной линии электропередачи, вблизи объектов, находящихся под напряжением, внутри объектов капитального строительства, внутренняя проводка в которых не обесточена, если это приведет к ограничению действий рабочих в соответствии с требованиями техники безопасности ОЗП=1,2; ЭМ=1,2 к расх.; ЗПМ=1,2; ТЗ=1,2; ТЗМ=1,2
| Приказ от 30.01.2024 № 55/пр прил.5 табл.3 п.1.2 | Производство работ осуществляется в помещениях эксплуатируемого объекта капитального строительства, эксплуатация которого не прекращена, в том числе для объектов производственного и непроизводственного назначения без остановки рабочего процесса, при этом: в зоне производства работ имеется один из следующих факторов: - движение транспорта по внутрицеховым путям; - действующее технологическое или лабораторное оборудование; - мебель и иные загромождающие помещения предметы ОЗП=1,35; ЭМ=1,35 к расх.; ЗПМ=1,35; ТЗ=1,35; ТЗМ=1,35 | [22 empty] | Производство работ осуществляется в помещениях эксплуатируемого объекта капитального строительства, эксплуатация которого не прекращена, в том числе для объектов производственного и непроизводственного назначения без остановки рабочего процесса, при этом: в зоне производства работ имеется один из следующих факторов: - движение транспорта по внутрицеховым путям; - действующее технологическое или лабораторное оборудование; - мебель и иные загромождающие помещения предметы ОЗП=1,35; ЭМ=1,35 к расх.; ЗПМ=1,35; ТЗ=1,35; ТЗМ=1,35
| 1 | ОТ |  |  | 8: 26.51; 9: 1.55; 10: 100.26; 11: 32.38; 12: 3246.42 | [12 empty] | ОТ
| 2 | ЭМ |  |  | 8: 1.81; 9: 1.55; 10: 6.85; 11: 11.87; 12: 81.31 | [12 empty] | ЭМ
| 3 | в т.ч. ОТм |  |  | 8: 0.26; 9: 1.55; 10: 0.98; 11: 32.38; 12: 31.73 | [12 empty] | в т.ч. ОТм
| 4 | М |  |  | 8: 10.27; 10: 25.06; 11: 8.6; 12: 215.52 | [12 empty] | М
|  | ЗТ |  |  | 4: чел.-ч; 5: 2.82; 6: 1.55; 7: 10.6652 | [13 empty] | ЗТ
|  | ЗТм |  |  | 4: чел.-ч; 5: 0.02; 6: 1.55; 7: 0.07564 | [13 empty] | ЗТм
|  | Итого по расценке |  |  | 8: 38.59; 10: 132.17; 12: 3543.25 | [14 empty] | Итого по расценке
|  | ФОТ |  |  | 10: 101.24; 12: 3278.15 | [13 empty] | ФОТ
| Пр/812-049.3-1 | НР Электротехнические установки на других объектах |  |  | 4: %; 5: 97; 7: 97; 10: 98.2; 12: 3179.81 | [13 empty] | НР Электротехнические установки на других объектах
| Пр/774-049.3 | СП Электротехнические установки на других объектах |  |  | 4: %; 5: 51; 7: 51; 10: 51.63; 12: 1671.86 | [13 empty] | СП Электротехнические установки на других объектах
|  | Всего по позиции |  |  | 10: 282; 12: 8394.92 | [15 empty] | Всего по позиции
11 | ФССЦ-21.1.08.03-0573 | Кабель контрольный КВВГЭнг(A)-LS 4х1,5 |  |  | 1000 м | 1.94 | 1 | 1.94 | 25034.13 |  | 48566.21 | 8.6 | 417669.41 | [9 empty] | Кабель контрольный КВВГЭнг(A)-LS 4х1,5
|  | Объем=1940 / 1000 | [21 empty] | Объем=1940 / 1000
|  | Всего по позиции |  |  | 10: 48566.21; 12: 417669.41 | [15 empty] | Всего по позиции
12 | ФССЦ-21.1.08.03-0578 | Кабель контрольный КВВГЭнг(A)-LS 5х1,5 |  |  | 1000 м | 1.025 | 1 | 1.025 | 29332.61 |  | 30065.93 | 8.6 | 258567 | [9 empty] | Кабель контрольный КВВГЭнг(A)-LS 5х1,5
|  | Объем=1025 / 1000 | [21 empty] | Объем=1025 / 1000
|  | Всего по позиции |  |  | 10: 30065.93; 12: 258567 | [15 empty] | Всего по позиции
13 | ФССЦ-21.1.08.03-0581 | Кабель контрольный КВВГЭнг(A)-LS 7х1,5 |  |  | 1000 м | 1.275 | 1 | 1.275 | 37014.5 |  | 47193.49 | 8.6 | 405864.01 | [9 empty] | Кабель контрольный КВВГЭнг(A)-LS 7х1,5
|  | Объем=1275 / 1000 | [21 empty] | Объем=1275 / 1000
|  | Всего по позиции |  |  | 10: 47193.49; 12: 405864.01 | [15 empty] | Всего по позиции
14 | ФССЦ-21.1.08.03-0586 | Кабель контрольный КВВГЭнг(A)-LS 10х1,5 |  |  | 1000 м | 0.65 | 1 | 0.65 | 50351.14 |  | 32728.24 | 8.6 | 281462.86 | [9 empty] | Кабель контрольный КВВГЭнг(A)-LS 10х1,5
|  | Объем=650 / 1000 | [21 empty] | Объем=650 / 1000
|  | Всего по позиции |  |  | 10: 32728.24; 12: 281462.86 | [15 empty] | Всего по позиции
15 | ФССЦ-21.1.08.03-0591 | Кабель контрольный КВВГЭнг(A)-LS 14х1,5 |  |  | 1000 м | 0.605 | 1 | 0.605 | 63775.02 |  | 38583.89 | 8.6 | 331821.45 | [9 empty] | Кабель контрольный КВВГЭнг(A)-LS 14х1,5
|  | Объем=605 / 1000 | [21 empty] | Объем=605 / 1000
|  | Всего по позиции |  |  | 10: 38583.89; 12: 331821.45 | [15 empty] | Всего по позиции
16 | ФССЦ-21.1.08.03-0574 | Кабель контрольный КВВГЭнг(A)-LS 4х2,5 |  |  | 1000 м | 0.955 | 1 | 0.955 | 32828.83 |  | 31351.53 | 8.6 | 269623.16 | [9 empty] | Кабель контрольный КВВГЭнг(A)-LS 4х2,5
|  | Объем=955 / 1000 | [21 empty] | Объем=955 / 1000
|  | Всего по позиции |  |  | 10: 31351.53; 12: 269623.16 | [15 empty] | Всего по позиции
17 | ФССЦ-21.1.08.03-0579 | Кабель контрольный КВВГЭнг(A)-LS 5х2,5 |  |  | 1000 м | 5.35 | 1 | 5.35 | 38348.22 |  | 205162.98 | 8.6 | 1764401.63 | [9 empty] | Кабель контрольный КВВГЭнг(A)-LS 5х2,5
|  | Объем=5350 / 1000 | [21 empty] | Объем=5350 / 1000
|  | Всего по позиции |  |  | 10: 205162.98; 12: 1764401.63 | [15 empty] | Всего по позиции
18 | ФССЦ-21.1.08.03-0582 | Кабель контрольный КВВГЭнг(A)-LS 7х2,5 |  |  | 1000 м | 0.285 | 1 | 0.285 | 51252.1 |  | 14606.85 | 8.6 | 125618.91 | [9 empty] | Кабель контрольный КВВГЭнг(A)-LS 7х2,5
|  | Объем=285 / 1000 | [21 empty] | Объем=285 / 1000
|  | Всего по позиции |  |  | 10: 14606.85; 12: 125618.91 | [15 empty] | Всего по позиции
19 | ФССЦ-21.1.08.03-0702 | Кабель контрольный КВВГЭнг-LS 5х4 |  |  | 1000 м | 1.205 | 1 | 1.205 | 25252.38 |  | 30429.12 | 8.6 | 261690.43 | [9 empty] | Кабель контрольный КВВГЭнг-LS 5х4
|  | Объем=1205 / 1000 | [21 empty] | Объем=1205 / 1000
|  | Всего по позиции |  |  | 10: 30429.12; 12: 261690.43 | [15 empty] | Всего по позиции
20 | ФЕРм08-02-144-01 | Присоединение к зажимам жил проводов или кабелей сечением: до 2,5 мм2 |  |  | 4: 100 шт; 5: 9.24; 6: 1; 7: 9.24 | [9 empty] | Присоединение к зажимам жил проводов или кабелей сечением: до 2,5 мм2
|  | Объем=(184+70+140+120+112+16+240+42) / 100 | [21 empty] | Объем=(184+70+140+120+112+16+240+42) / 100
| Приказ от 30.01.2024 № 55/пр прил.5 табл.1 п.4 | Производство работ осуществляется в охранной зоне действующей воздушной линии электропередачи, вблизи объектов, находящихся под напряжением, внутри объектов капитального строительства, внутренняя проводка в которых не обесточена, если это приведет к ограничению действий рабочих в соответствии с требованиями техники безопасности ОЗП=1,2; ЭМ=1,2 к расх.; ЗПМ=1,2; ТЗ=1,2; ТЗМ=1,2 | [22 empty] | Производство работ осуществляется в охранной зоне действующей воздушной линии электропередачи, вблизи объектов, находящихся под напряжением, внутри объектов капитального строительства, внутренняя проводка в которых не обесточена, если это приведет к ограничению действий рабочих в соответствии с требованиями техники безопасности ОЗП=1,2; ЭМ=1,2 к расх.; ЗПМ=1,2; ТЗ=1,2; ТЗМ=1,2
| Приказ от 30.01.2024 № 55/пр прил.5 табл.3 п.1.2 | Производство работ осуществляется в помещениях эксплуатируемого объекта капитального строительства, эксплуатация которого не прекращена, в том числе для объектов производственного и непроизводственного назначения без остановки рабочего процесса, при этом: в зоне производства работ имеется один из следующих факторов: - движение транспорта по внутрицеховым путям; - действующее технологическое или лабораторное оборудование; - мебель и иные загромождающие помещения предметы ОЗП=1,35; ЭМ=1,35 к расх.; ЗПМ=1,35; ТЗ=1,35; ТЗМ=1,35 | [22 empty] | Производство работ осуществляется в помещениях эксплуатируемого объекта капитального строительства, эксплуатация которого не прекращена, в том числе для объектов производственного и непроизводственного назначения без остановки рабочего процесса, при этом: в зоне производства работ имеется один из следующих факторов: - движение транспорта по внутрицеховым путям; - действующее технологическое или лабораторное оборудование; - мебель и иные загромождающие помещения предметы ОЗП=1,35; ЭМ=1,35 к расх.; ЗПМ=1,35; ТЗ=1,35; ТЗМ=1,35
| 1 | ОТ |  |  | 8: 90.24; 9: 1.55; 10: 1292.42; 11: 32.38; 12: 41848.56 | [12 empty] | ОТ
| 4 | М |  |  | 8: 1.8; 10: 16.63; 11: 8.6; 12: 143.02 | [12 empty] | М
|  | ЗТ |  |  | 4: чел.-ч; 5: 9.6; 6: 1.55; 7: 137.4912 | [13 empty] | ЗТ
|  | Итого по расценке |  |  | 8: 92.04; 10: 1309.05; 12: 41991.58 | [14 empty] | Итого по расценке
|  | ФОТ |  |  | 10: 1292.42; 12: 41848.56 | [13 empty] | ФОТ
| Пр/812-049.3-1 | НР Электротехнические установки на других объектах |  |  | 4: %; 5: 97; 7: 97; 10: 1253.65; 12: 40593.1 | [13 empty] | НР Электротехнические установки на других объектах
| Пр/774-049.3 | СП Электротехнические установки на других объектах |  |  | 4: %; 5: 51; 7: 51; 10: 659.13; 12: 21342.77 | [13 empty] | СП Электротехнические установки на других объектах
|  | Всего по позиции |  |  | 10: 3221.83; 12: 103927.45 | [15 empty] | Всего по позиции
21 | ФЕРм08-02-144-02 | Присоединение к зажимам жил проводов или кабелей сечением: до 6 мм2 |  |  | 4: 100 шт; 5: 0.5; 6: 1; 7: 0.5 | [9 empty] | Присоединение к зажимам жил проводов или кабелей сечением: до 6 мм2
|  | Объем=50 / 100 | [21 empty] | Объем=50 / 100
| Приказ от 30.01.2024 № 55/пр прил.5 табл.1 п.4 | Производство работ осуществляется в охранной зоне действующей воздушной линии электропередачи, вблизи объектов, находящихся под напряжением, внутри объектов капитального строительства, внутренняя проводка в которых не обесточена, если это приведет к ограничению действий рабочих в соответствии с требованиями техники безопасности ОЗП=1,2; ЭМ=1,2 к расх.; ЗПМ=1,2; ТЗ=1,2; ТЗМ=1,2 | [22 empty] | Производство работ осуществляется в охранной зоне действующей воздушной линии электропередачи, вблизи объектов, находящихся под напряжением, внутри объектов капитального строительства, внутренняя проводка в которых не обесточена, если это приведет к ограничению действий рабочих в соответствии с требованиями техники безопасности ОЗП=1,2; ЭМ=1,2 к расх.; ЗПМ=1,2; ТЗ=1,2; ТЗМ=1,2
| Приказ от 30.01.2024 № 55/пр прил.5 табл.3 п.1.2 | Производство работ осуществляется в помещениях эксплуатируемого объекта капитального строительства, эксплуатация которого не прекращена, в том числе для объектов производственного и непроизводственного назначения без остановки рабочего процесса, при этом: в зоне производства работ имеется один из следующих факторов: - движение транспорта по внутрицеховым путям; - действующее технологическое или лабораторное оборудование; - мебель и иные загромождающие помещения предметы ОЗП=1,35; ЭМ=1,35 к расх.; ЗПМ=1,35; ТЗ=1,35; ТЗМ=1,35 | [22 empty] | Производство работ осуществляется в помещениях эксплуатируемого объекта капитального строительства, эксплуатация которого не прекращена, в том числе для объектов производственного и непроизводственного назначения без остановки рабочего процесса, при этом: в зоне производства работ имеется один из следующих факторов: - движение транспорта по внутрицеховым путям; - действующее технологическое или лабораторное оборудование; - мебель и иные загромождающие помещения предметы ОЗП=1,35; ЭМ=1,35 к расх.; ЗПМ=1,35; ТЗ=1,35; ТЗМ=1,35
| 1 | ОТ |  |  | 8: 97.76; 9: 1.55; 10: 75.76; 11: 32.38; 12: 2453.11 | [12 empty] | ОТ
| 4 | М |  |  | 8: 1.96; 10: 0.98; 11: 8.6; 12: 8.43 | [12 empty] | М
|  | ЗТ |  |  | 4: чел.-ч; 5: 10.4; 6: 1.55; 7: 8.06 | [13 empty] | ЗТ
|  | Итого по расценке |  |  | 8: 99.72; 10: 76.74; 12: 2461.54 | [14 empty] | Итого по расценке
|  | ФОТ |  |  | 10: 75.76; 12: 2453.11 | [13 empty] | ФОТ
| Пр/812-049.3-1 | НР Электротехнические установки на других объектах |  |  | 4: %; 5: 97; 7: 97; 10: 73.49; 12: 2379.52 | [13 empty] | НР Электротехнические установки на других объектах
| Пр/774-049.3 | СП Электротехнические установки на других объектах |  |  | 4: %; 5: 51; 7: 51; 10: 38.64; 12: 1251.09 | [13 empty] | СП Электротехнические установки на других объектах
|  | Всего по позиции |  |  | 10: 188.87; 12: 6092.15 | [15 empty] | Всего по позиции
|  | Итоги по разделу 2 Кабельная продукция. Контрольные кабели : | [27 empty] | Итоги по разделу 2 Кабельная продукция. Контрольные кабели :
|  | Итого прямые затраты (справочно) |  |  | 10: 485143.5 | [17 empty] | Итого прямые затраты (справочно)
|  | в том числе: | [28 empty] | в том числе:
|  | Оплата труда рабочих |  |  | 10: 4282.13 | [17 empty] | Оплата труда рабочих
|  | Эксплуатация машин |  |  | 10: 718.75 | [17 empty] | Эксплуатация машин
|  | в том числе оплата труда машинистов (Отм) |  |  | 10: 87.86 | [17 empty] | в том числе оплата труда машинистов (Отм)
|  | Материалы |  |  | 10: 480142.62 | [17 empty] | Материалы
|  | Монтажные работы |  |  | 10: 491611.1 | [17 empty] | Монтажные работы
|  | в том числе: | [28 empty] | в том числе:
|  | оплата труда |  |  | 10: 4282.13 | [17 empty] | оплата труда
|  | эксплуатация машин и механизмов |  |  | 10: 718.75 | [17 empty] | эксплуатация машин и механизмов
|  | в том числе оплата труда машинистов (ОТм) |  |  | 10: 87.86 | [17 empty] | в том числе оплата труда машинистов (ОТм)
|  | материалы |  |  | 10: 480142.62 | [17 empty] | материалы
|  | накладные расходы |  |  | 10: 4238.9 | [17 empty] | накладные расходы
|  | сметная прибыль |  |  | 10: 2228.7 | [17 empty] | сметная прибыль
|  | Итого ФОТ (справочно) |  |  | 10: 4369.99 | [17 empty] | Итого ФОТ (справочно)
|  | Итого накладные расходы (справочно) |  |  | 10: 4238.9 | [17 empty] | Итого накладные расходы (справочно)
|  | Итого сметная прибыль (справочно) |  |  | 10: 2228.7 | [17 empty] | Итого сметная прибыль (справочно)
|  | Итого по разделу 2 Кабельная продукция. Контрольные кабели |  |  | 10: 491611.1 | [18 empty] | Итого по разделу 2 Кабельная продукция. Контрольные кабели
Раздел 3. Кабельная продукция. Силовые кабели | [21 empty] | Раздел 3. Кабельная продукция. Силовые кабели
22 | ФЕРм08-02-147-10 | Кабель до 35 кВ по установленным конструкциям и лоткам с креплением по всей длине, масса 1 м кабеля: до 1 кг |  |  | 4: 100 м; 5: 4.35; 6: 1; 7: 4.35 | [9 empty] | Кабель до 35 кВ по установленным конструкциям и лоткам с креплением по всей длине, масса 1 м кабеля: до 1 кг
|  | Объем=(190+80+165) / 100 | [21 empty] | Объем=(190+80+165) / 100
| Приказ от 30.01.2024 № 55/пр прил.5 табл.1 п.4 | Производство работ осуществляется в охранной зоне действующей воздушной линии электропередачи, вблизи объектов, находящихся под напряжением, внутри объектов капитального строительства, внутренняя проводка в которых не обесточена, если это приведет к ограничению действий рабочих в соответствии с требованиями техники безопасности ОЗП=1,2; ЭМ=1,2 к расх.; ЗПМ=1,2; ТЗ=1,2; ТЗМ=1,2 | [22 empty] | Производство работ осуществляется в охранной зоне действующей воздушной линии электропередачи, вблизи объектов, находящихся под напряжением, внутри объектов капитального строительства, внутренняя проводка в которых не обесточена, если это приведет к ограничению действий рабочих в соответствии с требованиями техники безопасности ОЗП=1,2; ЭМ=1,2 к расх.; ЗПМ=1,2; ТЗ=1,2; ТЗМ=1,2
| Приказ от 30.01.2024 № 55/пр прил.5 табл.3 п.1.2 | Производство работ осуществляется в помещениях эксплуатируемого объекта капитального строительства, эксплуатация которого не прекращена, в том числе для объектов производственного и непроизводственного назначения без остановки рабочего процесса, при этом: в зоне производства работ имеется один из следующих факторов: - движение транспорта по внутрицеховым путям; - действующее технологическое или лабораторное оборудование; - мебель и иные загромождающие помещения предметы ОЗП=1,35; ЭМ=1,35 к расх.; ЗПМ=1,35; ТЗ=1,35; ТЗМ=1,35 | [22 empty] | Производство работ осуществляется в помещениях эксплуатируемого объекта капитального строительства, эксплуатация которого не прекращена, в том числе для объектов производственного и непроизводственного назначения без остановки рабочего процесса, при этом: в зоне производства работ имеется один из следующих факторов: - движение транспорта по внутрицеховым путям; - действующее технологическое или лабораторное оборудование; - мебель и иные загромождающие помещения предметы ОЗП=1,35; ЭМ=1,35 к расх.; ЗПМ=1,35; ТЗ=1,35; ТЗМ=1,35
| 1 | ОТ |  |  | 8: 132.35; 9: 1.55; 10: 892.37; 11: 32.38; 12: 28894.94 | [12 empty] | ОТ
| 2 | ЭМ |  |  | 8: 50.19; 9: 1.55; 10: 338.41; 11: 11.87; 12: 4016.93 | [12 empty] | ЭМ
| 3 | в т.ч. ОТм |  |  | 8: 5.02; 9: 1.55; 10: 33.85; 11: 32.38; 12: 1096.06 | [12 empty] | в т.ч. ОТм
| 4 | М |  |  | 8: 34.7; 10: 150.95; 11: 8.6; 12: 1298.17 | [12 empty] | М
|  | ЗТ |  |  | 4: чел.-ч; 5: 14.08; 6: 1.55; 7: 94.9344 | [13 empty] | ЗТ
|  | ЗТм |  |  | 4: чел.-ч; 5: 0.4; 6: 1.55; 7: 2.697 | [13 empty] | ЗТм
|  | Итого по расценке |  |  | 8: 217.24; 10: 1381.73; 12: 34210.04 | [14 empty] | Итого по расценке
|  | ФОТ |  |  | 10: 926.22; 12: 29991 | [13 empty] | ФОТ
| Пр/812-049.3-1 | НР Электротехнические установки на других объектах |  |  | 4: %; 5: 97; 7: 97; 10: 898.43; 12: 29091.27 | [13 empty] | НР Электротехнические установки на других объектах
| Пр/774-049.3 | СП Электротехнические установки на других объектах |  |  | 4: %; 5: 51; 7: 51; 10: 472.37; 12: 15295.41 | [13 empty] | СП Электротехнические установки на других объектах
|  | Всего по позиции |  |  | 10: 2752.53; 12: 78596.72 | [15 empty] | Всего по позиции
23 | ФССЦ-21.1.06.09-0151 | Кабель силовой с медными жилами ВВГнг(A)-LS 3х1,5-660 |  |  | 1000 м | 0.19 | 1 | 0.19 | 4832.12 |  | 918.1 | 8.6 | 7895.66 | [9 empty] | Кабель силовой с медными жилами ВВГнг(A)-LS 3х1,5-660
|  | Объем=190 / 1000 | [21 empty] | Объем=190 / 1000
|  | Всего по позиции |  |  | 10: 918.1; 12: 7895.66 | [15 empty] | Всего по позиции
24 | ФССЦ-21.1.06.09-0152 | Кабель силовой с медными жилами ВВГнг(A)-LS 3х2,5-660 |  |  | 1000 м | 0.08 | 1 | 0.08 | 6920.41 |  | 553.63 | 8.6 | 4761.22 | [9 empty] | Кабель силовой с медными жилами ВВГнг(A)-LS 3х2,5-660
|  | Объем=80 / 1000 | [21 empty] | Объем=80 / 1000
|  | Всего по позиции |  |  | 10: 553.63; 12: 4761.22 | [15 empty] | Всего по позиции
25 | ФССЦ-21.1.06.10-0363 | Кабель силовой с медными жилами ВВГнг(A)-LS 2х2,5ок(N)-1000 |  |  | 1000 м | 0.165 | 1 | 0.165 | 8657.63 |  | 1428.51 | 8.6 | 12285.19 | [9 empty] | Кабель силовой с медными жилами ВВГнг(A)-LS 2х2,5ок(N)-1000
|  | Объем=165 / 1000 | [21 empty] | Объем=165 / 1000
|  | Всего по позиции |  |  | 10: 1428.51; 12: 12285.19 | [15 empty] | Всего по позиции
26 | ФЕРм08-02-144-01 | Присоединение к зажимам жил проводов или кабелей сечением: до 2,5 мм2 |  |  | 4: 100 шт; 5: 0.74; 6: 1; 7: 0.74 | [9 empty] | Присоединение к зажимам жил проводов или кабелей сечением: до 2,5 мм2
|  | Объем=(6+44+24) / 100 | [21 empty] | Объем=(6+44+24) / 100
| Приказ от 30.01.2024 № 55/пр прил.5 табл.1 п.4 | Производство работ осуществляется в охранной зоне действующей воздушной линии электропередачи, вблизи объектов, находящихся под напряжением, внутри объектов капитального строительства, внутренняя проводка в которых не обесточена, если это приведет к ограничению действий рабочих в соответствии с требованиями техники безопасности ОЗП=1,2; ЭМ=1,2 к расх.; ЗПМ=1,2; ТЗ=1,2; ТЗМ=1,2 | [22 empty] | Производство работ осуществляется в охранной зоне действующей воздушной линии электропередачи, вблизи объектов, находящихся под напряжением, внутри объектов капитального строительства, внутренняя проводка в которых не обесточена, если это приведет к ограничению действий рабочих в соответствии с требованиями техники безопасности ОЗП=1,2; ЭМ=1,2 к расх.; ЗПМ=1,2; ТЗ=1,2; ТЗМ=1,2
| Приказ от 30.01.2024 № 55/пр прил.5 табл.3 п.1.2 | Производство работ осуществляется в помещениях эксплуатируемого объекта капитального строительства, эксплуатация которого не прекращена, в том числе для объектов производственного и непроизводственного назначения без остановки рабочего процесса, при этом: в зоне производства работ имеется один из следующих факторов: - движение транспорта по внутрицеховым путям; - действующее технологическое или лабораторное оборудование; - мебель и иные загромождающие помещения предметы ОЗП=1,35; ЭМ=1,35 к расх.; ЗПМ=1,35; ТЗ=1,35; ТЗМ=1,35 | [22 empty] | Производство работ осуществляется в помещениях эксплуатируемого объекта капитального строительства, эксплуатация которого не прекращена, в том числе для объектов производственного и непроизводственного назначения без остановки рабочего процесса, при этом: в зоне производства работ имеется один из следующих факторов: - движение транспорта по внутрицеховым путям; - действующее технологическое или лабораторное оборудование; - мебель и иные загромождающие помещения предметы ОЗП=1,35; ЭМ=1,35 к расх.; ЗПМ=1,35; ТЗ=1,35; ТЗМ=1,35
| 1 | ОТ |  |  | 8: 90.24; 9: 1.55; 10: 103.51; 11: 32.38; 12: 3351.65 | [12 empty] | ОТ
| 4 | М |  |  | 8: 1.8; 10: 1.33; 11: 8.6; 12: 11.44 | [12 empty] | М
|  | ЗТ |  |  | 4: чел.-ч; 5: 9.6; 6: 1.55; 7: 11.0112 | [13 empty] | ЗТ
|  | Итого по расценке |  |  | 8: 92.04; 10: 104.84; 12: 3363.09 | [14 empty] | Итого по расценке
|  | ФОТ |  |  | 10: 103.51; 12: 3351.65 | [13 empty] | ФОТ
| Пр/812-049.3-1 | НР Электротехнические установки на других объектах |  |  | 4: %; 5: 97; 7: 97; 10: 100.4; 12: 3251.1 | [13 empty] | НР Электротехнические установки на других объектах
| Пр/774-049.3 | СП Электротехнические установки на других объектах |  |  | 4: %; 5: 51; 7: 51; 10: 52.79; 12: 1709.34 | [13 empty] | СП Электротехнические установки на других объектах
|  | Всего по позиции |  |  | 10: 258.03; 12: 8323.53 | [15 empty] | Всего по позиции
27 | ФЕРм08-02-147-01 | Кабель до 35 кВ по установленным конструкциям и лоткам с креплением на поворотах и в конце трассы, масса 1 м кабеля: до 1 кг |  |  | 4: 100 м; 5: 0.35; 6: 1; 7: 0.35 | [9 empty] | Кабель до 35 кВ по установленным конструкциям и лоткам с креплением на поворотах и в конце трассы, масса 1 м кабеля: до 1 кг
|  | Объем=35 / 100 | [21 empty] | Объем=35 / 100
| Приказ от 30.01.2024 № 55/пр прил.5 табл.1 п.4 | Производство работ осуществляется в охранной зоне действующей воздушной линии электропередачи, вблизи объектов, находящихся под напряжением, внутри объектов капитального строительства, внутренняя проводка в которых не обесточена, если это приведет к ограничению действий рабочих в соответствии с требованиями техники безопасности ОЗП=1,2; ЭМ=1,2 к расх.; ЗПМ=1,2; ТЗ=1,2; ТЗМ=1,2 | [22 empty] | Производство работ осуществляется в охранной зоне действующей воздушной линии электропередачи, вблизи объектов, находящихся под напряжением, внутри объектов капитального строительства, внутренняя проводка в которых не обесточена, если это приведет к ограничению действий рабочих в соответствии с требованиями техники безопасности ОЗП=1,2; ЭМ=1,2 к расх.; ЗПМ=1,2; ТЗ=1,2; ТЗМ=1,2
| Приказ от 30.01.2024 № 55/пр прил.5 табл.3 п.1.2 | Производство работ осуществляется в помещениях эксплуатируемого объекта капитального строительства, эксплуатация которого не прекращена, в том числе для объектов производственного и непроизводственного назначения без остановки рабочего процесса, при этом: в зоне производства работ имеется один из следующих факторов: - движение транспорта по внутрицеховым путям; - действующее технологическое или лабораторное оборудование; - мебель и иные загромождающие помещения предметы ОЗП=1,35; ЭМ=1,35 к расх.; ЗПМ=1,35; ТЗ=1,35; ТЗМ=1,35 | [22 empty] | Производство работ осуществляется в помещениях эксплуатируемого объекта капитального строительства, эксплуатация которого не прекращена, в том числе для объектов производственного и непроизводственного назначения без остановки рабочего процесса, при этом: в зоне производства работ имеется один из следующих факторов: - движение транспорта по внутрицеховым путям; - действующее технологическое или лабораторное оборудование; - мебель и иные загромождающие помещения предметы ОЗП=1,35; ЭМ=1,35 к расх.; ЗПМ=1,35; ТЗ=1,35; ТЗМ=1,35
| 1 | ОТ |  |  | 8: 87.23; 9: 1.55; 10: 47.32; 11: 32.38; 12: 1532.22 | [12 empty] | ОТ
| 2 | ЭМ |  |  | 8: 45.42; 9: 1.55; 10: 24.64; 11: 11.87; 12: 292.48 | [12 empty] | ЭМ
| 3 | в т.ч. ОТм |  |  | 8: 5.02; 9: 1.55; 10: 2.72; 11: 32.38; 12: 88.07 | [12 empty] | в т.ч. ОТм
| 4 | М |  |  | 8: 28.13; 10: 9.85; 11: 8.6; 12: 84.71 | [12 empty] | М
|  | ЗТ |  |  | 4: чел.-ч; 5: 9.28; 6: 1.55; 7: 5.0344 | [13 empty] | ЗТ
|  | ЗТм |  |  | 4: чел.-ч; 5: 0.4; 6: 1.55; 7: 0.217 | [13 empty] | ЗТм
|  | Итого по расценке |  |  | 8: 160.78; 10: 81.81; 12: 1909.41 | [14 empty] | Итого по расценке
|  | ФОТ |  |  | 10: 50.04; 12: 1620.29 | [13 empty] | ФОТ
| Пр/812-049.3-1 | НР Электротехнические установки на других объектах |  |  | 4: %; 5: 97; 7: 97; 10: 48.54; 12: 1571.68 | [13 empty] | НР Электротехнические установки на других объектах
| Пр/774-049.3 | СП Электротехнические установки на других объектах |  |  | 4: %; 5: 51; 7: 51; 10: 25.52; 12: 826.35 | [13 empty] | СП Электротехнические установки на других объектах
|  | Всего по позиции |  |  | 10: 155.87; 12: 4307.44 | [15 empty] | Всего по позиции
28 | ТЦ_21.1.08.03_97_9710008385_17.05.2024_02_7.1 | Кабель симметричный для промышленного интерфейса RS-485 КИПЭВнг(А)-LS 2x2x0,6 |  |  | м | 35 | 1 | 35 | 136.5 |  | 555.52 | 8.6 | 4777.5 | [9 empty] | Кабель симметричный для промышленного интерфейса RS-485 КИПЭВнг(А)-LS 2x2x0,6
|  | Всего по позиции |  |  | 10: 555.52; 12: 4777.5 | [15 empty] | Всего по позиции
29 | ФЕРм08-02-144-01 | Присоединение к зажимам жил проводов или кабелей сечением: до 2,5 мм2 |  |  | 4: 100 шт; 5: 0.24; 6: 1; 7: 0.24 | [9 empty] | Присоединение к зажимам жил проводов или кабелей сечением: до 2,5 мм2
|  | Объем=24 / 100 | [21 empty] | Объем=24 / 100
| Приказ от 30.01.2024 № 55/пр прил.5 табл.1 п.4 | Производство работ осуществляется в охранной зоне действующей воздушной линии электропередачи, вблизи объектов, находящихся под напряжением, внутри объектов капитального строительства, внутренняя проводка в которых не обесточена, если это приведет к ограничению действий рабочих в соответствии с требованиями техники безопасности ОЗП=1,2; ЭМ=1,2 к расх.; ЗПМ=1,2; ТЗ=1,2; ТЗМ=1,2 | [22 empty] | Производство работ осуществляется в охранной зоне действующей воздушной линии электропередачи, вблизи объектов, находящихся под напряжением, внутри объектов капитального строительства, внутренняя проводка в которых не обесточена, если это приведет к ограничению действий рабочих в соответствии с требованиями техники безопасности ОЗП=1,2; ЭМ=1,2 к расх.; ЗПМ=1,2; ТЗ=1,2; ТЗМ=1,2
| Приказ от 30.01.2024 № 55/пр прил.5 табл.3 п.1.2 | Производство работ осуществляется в помещениях эксплуатируемого объекта капитального строительства, эксплуатация которого не прекращена, в том числе для объектов производственного и непроизводственного назначения без остановки рабочего процесса, при этом: в зоне производства работ имеется один из следующих факторов: - движение транспорта по внутрицеховым путям; - действующее технологическое или лабораторное оборудование; - мебель и иные загромождающие помещения предметы ОЗП=1,35; ЭМ=1,35 к расх.; ЗПМ=1,35; ТЗ=1,35; ТЗМ=1,35 | [22 empty] | Производство работ осуществляется в помещениях эксплуатируемого объекта капитального строительства, эксплуатация которого не прекращена, в том числе для объектов производственного и непроизводственного назначения без остановки рабочего процесса, при этом: в зоне производства работ имеется один из следующих факторов: - движение транспорта по внутрицеховым путям; - действующее технологическое или лабораторное оборудование; - мебель и иные загромождающие помещения предметы ОЗП=1,35; ЭМ=1,35 к расх.; ЗПМ=1,35; ТЗ=1,35; ТЗМ=1,35
| 1 | ОТ |  |  | 8: 90.24; 9: 1.55; 10: 33.57; 11: 32.38; 12: 1087 | [12 empty] | ОТ
| 4 | М |  |  | 8: 1.8; 10: 0.43; 11: 8.6; 12: 3.7 | [12 empty] | М
|  | ЗТ |  |  | 4: чел.-ч; 5: 9.6; 6: 1.55; 7: 3.5712 | [13 empty] | ЗТ
|  | Итого по расценке |  |  | 8: 92.04; 10: 34; 12: 1090.7 | [14 empty] | Итого по расценке
|  | ФОТ |  |  | 10: 33.57; 12: 1087 | [13 empty] | ФОТ
| Пр/812-049.3-1 | НР Электротехнические установки на других объектах |  |  | 4: %; 5: 97; 7: 97; 10: 32.56; 12: 1054.39 | [13 empty] | НР Электротехнические установки на других объектах
| Пр/774-049.3 | СП Электротехнические установки на других объектах |  |  | 4: %; 5: 51; 7: 51; 10: 17.12; 12: 554.37 | [13 empty] | СП Электротехнические установки на других объектах
|  | Всего по позиции |  |  | 10: 83.68; 12: 2699.46 | [15 empty] | Всего по позиции
30 | ФЕРм08-02-405-01 | Провод по установленным стальным конструкциям и панелям, сечение: до 16 мм2 |  |  | 4: 100 м; 5: 1; 6: 1; 7: 1 | [9 empty] | Провод по установленным стальным конструкциям и панелям, сечение: до 16 мм2
|  | Объем=(50+50) / 100 | [21 empty] | Объем=(50+50) / 100
| Приказ от 30.01.2024 № 55/пр прил.5 табл.1 п.4 | Производство работ осуществляется в охранной зоне действующей воздушной линии электропередачи, вблизи объектов, находящихся под напряжением, внутри объектов капитального строительства, внутренняя проводка в которых не обесточена, если это приведет к ограничению действий рабочих в соответствии с требованиями техники безопасности ОЗП=1,2; ЭМ=1,2 к расх.; ЗПМ=1,2; ТЗ=1,2; ТЗМ=1,2 | [22 empty] | Производство работ осуществляется в охранной зоне действующей воздушной линии электропередачи, вблизи объектов, находящихся под напряжением, внутри объектов капитального строительства, внутренняя проводка в которых не обесточена, если это приведет к ограничению действий рабочих в соответствии с требованиями техники безопасности ОЗП=1,2; ЭМ=1,2 к расх.; ЗПМ=1,2; ТЗ=1,2; ТЗМ=1,2
| Приказ от 30.01.2024 № 55/пр прил.5 табл.3 п.1.2 | Производство работ осуществляется в помещениях эксплуатируемого объекта капитального строительства, эксплуатация которого не прекращена, в том числе для объектов производственного и непроизводственного назначения без остановки рабочего процесса, при этом: в зоне производства работ имеется один из следующих факторов: - движение транспорта по внутрицеховым путям; - действующее технологическое или лабораторное оборудование; - мебель и иные загромождающие помещения предметы ОЗП=1,35; ЭМ=1,35 к расх.; ЗПМ=1,35; ТЗ=1,35; ТЗМ=1,35 | [22 empty] | Производство работ осуществляется в помещениях эксплуатируемого объекта капитального строительства, эксплуатация которого не прекращена, в том числе для объектов производственного и непроизводственного назначения без остановки рабочего процесса, при этом: в зоне производства работ имеется один из следующих факторов: - движение транспорта по внутрицеховым путям; - действующее технологическое или лабораторное оборудование; - мебель и иные загромождающие помещения предметы ОЗП=1,35; ЭМ=1,35 к расх.; ЗПМ=1,35; ТЗ=1,35; ТЗМ=1,35
| 1 | ОТ |  |  | 8: 288.02; 9: 1.55; 10: 446.43; 11: 32.38; 12: 14455.4 | [12 empty] | ОТ
| 2 | ЭМ |  |  | 8: 68.98; 9: 1.55; 10: 106.92; 11: 11.87; 12: 1269.14 | [12 empty] | ЭМ
| 3 | в т.ч. ОТм |  |  | 8: 4.02; 9: 1.55; 10: 6.23; 11: 32.38; 12: 201.73 | [12 empty] | в т.ч. ОТм
| 4 | М |  |  | 8: 73.7; 10: 73.7; 11: 8.6; 12: 633.82 | [12 empty] | М
|  | ЗТ |  |  | 4: чел.-ч; 5: 30.64; 6: 1.55; 7: 47.492 | [13 empty] | ЗТ
|  | ЗТм |  |  | 4: чел.-ч; 5: 0.32; 6: 1.55; 7: 0.496 | [13 empty] | ЗТм
|  | Итого по расценке |  |  | 8: 430.7; 10: 627.05; 12: 16358.36 | [14 empty] | Итого по расценке
|  | ФОТ |  |  | 10: 452.66; 12: 14657.13 | [13 empty] | ФОТ
| Пр/812-049.3-1 | НР Электротехнические установки на других объектах |  |  | 4: %; 5: 97; 7: 97; 10: 439.08; 12: 14217.42 | [13 empty] | НР Электротехнические установки на других объектах
| Пр/774-049.3 | СП Электротехнические установки на других объектах |  |  | 4: %; 5: 51; 7: 51; 10: 230.86; 12: 7475.14 | [13 empty] | СП Электротехнические установки на других объектах
|  | Всего по позиции |  |  | 10: 1296.99; 12: 38050.92 | [15 empty] | Всего по позиции
31 | ФССЦ-21.2.03.05-0064 | Провод силовой установочный с медными жилами ПуГВ 1х1,5-450 |  |  | 1000 м | 0.05 | 1 | 0.05 | 1446.89 |  | 72.34 | 8.6 | 622.12 | [9 empty] | Провод силовой установочный с медными жилами ПуГВ 1х1,5-450
|  | Объем=50 / 1000 | [21 empty] | Объем=50 / 1000
|  | Всего по позиции |  |  | 10: 72.34; 12: 622.12 | [15 empty] | Всего по позиции
32 | ФССЦ-21.2.03.05-0066 | Провод силовой установочный с медными жилами ПуГВ 1х2,5-450 |  |  | 1000 м | 0.05 | 1 | 0.05 | 2291.15 |  | 114.56 | 8.6 | 985.22 | [9 empty] | Провод силовой установочный с медными жилами ПуГВ 1х2,5-450
|  | Объем=50 / 1000 | [21 empty] | Объем=50 / 1000
|  | Всего по позиции |  |  | 10: 114.56; 12: 985.22 | [15 empty] | Всего по позиции
|  | Итоги по разделу 3 Кабельная продукция. Силовые кабели : | [27 empty] | Итоги по разделу 3 Кабельная продукция. Силовые кабели :
|  | Итого прямые затраты (справочно) |  |  | 10: 5872.09 | [17 empty] | Итого прямые затраты (справочно)
|  | в том числе: | [28 empty] | в том числе:
|  | Оплата труда рабочих |  |  | 10: 1523.2 | [17 empty] | Оплата труда рабочих
|  | Эксплуатация машин |  |  | 10: 469.97 | [17 empty] | Эксплуатация машин
|  | в том числе оплата труда машинистов (Отм) |  |  | 10: 42.8 | [17 empty] | в том числе оплата труда машинистов (Отм)
|  | Материалы |  |  | 10: 3878.92 | [17 empty] | Материалы
|  | Монтажные работы |  |  | 10: 8189.76 | [17 empty] | Монтажные работы
|  | в том числе: | [28 empty] | в том числе:
|  | оплата труда |  |  | 10: 1523.2 | [17 empty] | оплата труда
|  | эксплуатация машин и механизмов |  |  | 10: 469.97 | [17 empty] | эксплуатация машин и механизмов
|  | в том числе оплата труда машинистов (ОТм) |  |  | 10: 42.8 | [17 empty] | в том числе оплата труда машинистов (ОТм)
|  | материалы |  |  | 10: 3878.92 | [17 empty] | материалы
|  | накладные расходы |  |  | 10: 1519.01 | [17 empty] | накладные расходы
|  | сметная прибыль |  |  | 10: 798.66 | [17 empty] | сметная прибыль
|  | Итого ФОТ (справочно) |  |  | 10: 1566 | [17 empty] | Итого ФОТ (справочно)
|  | Итого накладные расходы (справочно) |  |  | 10: 1519.01 | [17 empty] | Итого накладные расходы (справочно)
|  | Итого сметная прибыль (справочно) |  |  | 10: 798.66 | [17 empty] | Итого сметная прибыль (справочно)
|  | Итого по разделу 3 Кабельная продукция. Силовые кабели |  |  | 10: 8189.76 | [18 empty] | Итого по разделу 3 Кабельная продукция. Силовые кабели
Раздел 4. Оборудование и материалы | [21 empty] | Раздел 4. Оборудование и материалы
Оборудование для установки в существующую ячейку ТН до ввода 6 кВ ТСН 24Т (Здание ГЭС. КРУ-1Р. Ячейка №34): | [32 empty] | Оборудование для установки в существующую ячейку ТН до ввода 6 кВ ТСН 24Т (Здание ГЭС. КРУ-1Р. Ячейка №34):
33 | ФЕРм10-01-039-06 | Реле, ключ, кнопка и др. с подготовкой места установки |  |  | 4: шт; 5: 2; 6: 1; 7: 2 | [9 empty] | Реле, ключ, кнопка и др. с подготовкой места установки
|  | Объем=1+1 | [21 empty] | Объем=1+1
| Приказ от 30.01.2024 № 55/пр прил.5 табл.1 п.4 | Производство работ осуществляется в охранной зоне действующей воздушной линии электропередачи, вблизи объектов, находящихся под напряжением, внутри объектов капитального строительства, внутренняя проводка в которых не обесточена, если это приведет к ограничению действий рабочих в соответствии с требованиями техники безопасности ОЗП=1,2; ЭМ=1,2 к расх.; ЗПМ=1,2; ТЗ=1,2; ТЗМ=1,2 | [22 empty] | Производство работ осуществляется в охранной зоне действующей воздушной линии электропередачи, вблизи объектов, находящихся под напряжением, внутри объектов капитального строительства, внутренняя проводка в которых не обесточена, если это приведет к ограничению действий рабочих в соответствии с требованиями техники безопасности ОЗП=1,2; ЭМ=1,2 к расх.; ЗПМ=1,2; ТЗ=1,2; ТЗМ=1,2
| Приказ от 30.01.2024 № 55/пр прил.5 табл.3 п.1.2 | Производство работ осуществляется в помещениях эксплуатируемого объекта капитального строительства, эксплуатация которого не прекращена, в том числе для объектов производственного и непроизводственного назначения без остановки рабочего процесса, при этом: в зоне производства работ имеется один из следующих факторов: - движение транспорта по внутрицеховым путям; - действующее технологическое или лабораторное оборудование; - мебель и иные загромождающие помещения предметы ОЗП=1,35; ЭМ=1,35 к расх.; ЗПМ=1,35; ТЗ=1,35; ТЗМ=1,35 | [22 empty] | Производство работ осуществляется в помещениях эксплуатируемого объекта капитального строительства, эксплуатация которого не прекращена, в том числе для объектов производственного и непроизводственного назначения без остановки рабочего процесса, при этом: в зоне производства работ имеется один из следующих факторов: - движение транспорта по внутрицеховым путям; - действующее технологическое или лабораторное оборудование; - мебель и иные загромождающие помещения предметы ОЗП=1,35; ЭМ=1,35 к расх.; ЗПМ=1,35; ТЗ=1,35; ТЗМ=1,35
| 1 | ОТ |  |  | 8: 17.06; 9: 1.55; 10: 52.89; 11: 32.38; 12: 1712.58 | [12 empty] | ОТ
| 4 | М |  |  | 8: 0.34; 10: 0.68; 11: 8.6; 12: 5.85 | [12 empty] | М
|  | ЗТ |  |  | 4: чел.-ч; 5: 2; 6: 1.55; 7: 6.2 | [13 empty] | ЗТ
|  | Итого по расценке |  |  | 8: 17.4; 10: 53.57; 12: 1718.43 | [14 empty] | Итого по расценке
|  | ФОТ |  |  | 10: 52.89; 12: 1712.58 | [13 empty] | ФОТ
| Пр/812-051.1-1 | НР Прокладка и монтаж сетей связи |  |  | 4: %; 5: 90; 7: 90; 10: 47.6; 12: 1541.32 | [13 empty] | НР Прокладка и монтаж сетей связи
| Пр/774-051.1 | СП Прокладка и монтаж сетей связи |  |  | 4: %; 5: 46; 7: 46; 10: 24.33; 12: 787.79 | [13 empty] | СП Прокладка и монтаж сетей связи
|  | Всего по позиции |  |  | 10: 125.5; 12: 4047.54 | [15 empty] | Всего по позиции
34 О | ФССЦ-62.1.04.07-0028 | Реле промежуточные: РП-18 УХЛ4 (по проекту Реле промежуточное РП-23 УХЛ4, 220 В, заднее присоединение) |  |  | шт | 1 | 1 | 1 | 744.05 |  | 744.05 | 6.66 | 4955.37 | [9 empty] | Реле промежуточные: РП-18 УХЛ4 (по проекту Реле промежуточное РП-23 УХЛ4, 220 В, заднее присоединение)
|  | Всего по позиции |  |  | 10: 744.05; 12: 4955.37 | [15 empty] | Всего по позиции
35 О | ТЦ_62.1.04.13_21_2128000600_29.05.2024_02_17.1 | Реле указательное РУ-21 УХЛ4, 0,5 А, 2 Н.О. контакта, заднее присоединение |  |  | шт. | 1 | 1 | 1 | 2007.7 |  | 301.46 | 6.66 | 2007.7 | [9 empty] | Реле указательное РУ-21 УХЛ4, 0,5 А, 2 Н.О. контакта, заднее присоединение
|  | Всего по позиции |  |  | 10: 301.46; 12: 2007.7 | [15 empty] | Всего по позиции
Оборудование и материалы для установки в существующую ССПИ (Здание ГЭС. Машинный зал. Стойка ТМ-2): | [32 empty] | Оборудование и материалы для установки в существующую ССПИ (Здание ГЭС. Машинный зал. Стойка ТМ-2):
36 | ФЕРм11-04-008-01 | Съемные и выдвижные блоки (модули, ячейки, ТЭЗ), масса: до 5 кг |  |  | 4: шт; 5: 4; 6: 1; 7: 4 | [9 empty] | Съемные и выдвижные блоки (модули, ячейки, ТЭЗ), масса: до 5 кг
| Приказ от 30.01.2024 № 55/пр прил.5 табл.1 п.4 | Производство работ осуществляется в охранной зоне действующей воздушной линии электропередачи, вблизи объектов, находящихся под напряжением, внутри объектов капитального строительства, внутренняя проводка в которых не обесточена, если это приведет к ограничению действий рабочих в соответствии с требованиями техники безопасности ОЗП=1,2; ЭМ=1,2 к расх.; ЗПМ=1,2; ТЗ=1,2; ТЗМ=1,2 | [22 empty] | Производство работ осуществляется в охранной зоне действующей воздушной линии электропередачи, вблизи объектов, находящихся под напряжением, внутри объектов капитального строительства, внутренняя проводка в которых не обесточена, если это приведет к ограничению действий рабочих в соответствии с требованиями техники безопасности ОЗП=1,2; ЭМ=1,2 к расх.; ЗПМ=1,2; ТЗ=1,2; ТЗМ=1,2
| Приказ от 30.01.2024 № 55/пр прил.5 табл.3 п.1.2 | Производство работ осуществляется в помещениях эксплуатируемого объекта капитального строительства, эксплуатация которого не прекращена, в том числе для объектов производственного и непроизводственного назначения без остановки рабочего процесса, при этом: в зоне производства работ имеется один из следующих факторов: - движение транспорта по внутрицеховым путям; - действующее технологическое или лабораторное оборудование; - мебель и иные загромождающие помещения предметы ОЗП=1,35; ЭМ=1,35 к расх.; ЗПМ=1,35; ТЗ=1,35; ТЗМ=1,35 | [22 empty] | Производство работ осуществляется в помещениях эксплуатируемого объекта капитального строительства, эксплуатация которого не прекращена, в том числе для объектов производственного и непроизводственного назначения без остановки рабочего процесса, при этом: в зоне производства работ имеется один из следующих факторов: - движение транспорта по внутрицеховым путям; - действующее технологическое или лабораторное оборудование; - мебель и иные загромождающие помещения предметы ОЗП=1,35; ЭМ=1,35 к расх.; ЗПМ=1,35; ТЗ=1,35; ТЗМ=1,35
| 1 | ОТ |  |  | 8: 8.9; 9: 1.55; 10: 55.18; 11: 32.38; 12: 1786.73 | [12 empty] | ОТ
| 2 | ЭМ |  |  | 8: 0.66; 9: 1.55; 10: 4.09; 11: 11.87; 12: 48.55 | [12 empty] | ЭМ
| 3 | в т.ч. ОТм |  |  | 8: 0.12; 9: 1.55; 10: 0.74; 11: 32.38; 12: 23.96 | [12 empty] | в т.ч. ОТм
| 4 | М |  |  | 8: 0.18; 10: 0.72; 11: 8.6; 12: 6.19 | [12 empty] | М
|  | ЗТ |  |  | 4: чел.-ч; 5: 1.03; 6: 1.55; 7: 6.386 | [13 empty] | ЗТ
|  | ЗТм |  |  | 4: чел.-ч; 5: 0.01; 6: 1.55; 7: 0.062 | [13 empty] | ЗТм
|  | Итого по расценке |  |  | 8: 9.74; 10: 59.99; 12: 1841.47 | [14 empty] | Итого по расценке
|  | ФОТ |  |  | 10: 55.92; 12: 1810.69 | [13 empty] | ФОТ
| Пр/812-053.0-1 | НР Приборы, средства автоматизации и вычислительной техники |  |  | 4: %; 5: 90; 7: 90; 10: 50.33; 12: 1629.62 | [13 empty] | НР Приборы, средства автоматизации и вычислительной техники
| Пр/774-053.0 | СП Приборы, средства автоматизации и вычислительной техники |  |  | 4: %; 5: 46; 7: 46; 10: 25.72; 12: 832.92 | [13 empty] | СП Приборы, средства автоматизации и вычислительной техники
|  | Всего по позиции |  |  | 10: 136.04; 12: 4304.01 | [15 empty] | Всего по позиции
37 О | ТЦ_61.2.07.04_78_7802514691_29.05.2024_02_18.1 | Модуль дискретных входов, 8 каналов 750-430 WAGO |  |  | шт. | 4 | 1 | 4 | 12847.39 |  | 7716.15 | 6.66 | 51389.56 | [9 empty] | Модуль дискретных входов, 8 каналов 750-430 WAGO
|  | Всего по позиции |  |  | 10: 7716.15; 12: 51389.56 | [15 empty] | Всего по позиции
38 | ТЦ_20.1.02.04_77_7729108750_28.05.2024_02_19.1 | 2-проводная проходная клемма, серая (100 штук в комплекте) 2001-1201 WAGO |  |  | шт. | 40 | 1 | 40 | 46.75 |  | 217.44 | 8.6 | 1870 | [9 empty] | 2-проводная проходная клемма, серая (100 штук в комплекте) 2001-1201 WAGO
|  | Всего по позиции |  |  | 10: 217.44; 12: 1870 | [15 empty] | Всего по позиции
39 | ТЦ_20.1.02.04_78_7804274156_28.05.2024_02_20.1 | Торцевая пластина, серая (100 штук в комплекте) 2002-1291 WAGO |  |  | шт. | 1 | 1 | 1 | 42.54 |  | 4.95 | 8.6 | 42.54 | [9 empty] | Торцевая пластина, серая (100 штук в комплекте) 2002-1291 WAGO
|  | Всего по позиции |  |  | 10: 4.95; 12: 42.54 | [15 empty] | Всего по позиции
40 | ТЦ_20.1.02.04_78_7802514691_29.05.2024_02_21.1 | Гребешковая перемычка (100 штук в комплекте) 2002-407 WAGO |  |  | шт. | 1 | 1 | 1 | 248.91 |  | 28.94 | 8.6 | 248.91 | [9 empty] | Гребешковая перемычка (100 штук в комплекте) 2002-407 WAGO
|  | Всего по позиции |  |  | 10: 28.94; 12: 248.91 | [15 empty] | Всего по позиции
41 | ТЦ_20.1.02.04_77_7724823724_28.05.2024_02_22.1 | Безвинтовой оконечный стопор (50 штук в комплекте) 249-117 WAGO |  |  | шт. | 3 | 1 | 3 | 39.61 |  | 13.82 | 8.6 | 118.83 | [9 empty] | Безвинтовой оконечный стопор (50 штук в комплекте) 249-117 WAGO
|  | Всего по позиции |  |  | 10: 13.82; 12: 118.83 | [15 empty] | Всего по позиции
42 | ТЦ_20.1.02.04_77_7724823724_28.05.2024_02_23.1 | Держатель групповой маркировки с изменяемой высотой (50 штук в комплекте) 249-119 WAGO |  |  | шт. | 1 | 1 | 1 | 40.33 |  | 4.69 | 8.6 | 40.33 | [9 empty] | Держатель групповой маркировки с изменяемой высотой (50 штук в комплекте) 249-119 WAGO
|  | Всего по позиции |  |  | 10: 4.69; 12: 40.33 | [15 empty] | Всего по позиции
43 | ТЦ_20.1.02.04_78_7802514691_29.05.2024_02_24.1 | Маркировка горизонтальная "1 ... 10" (10x), WMB (500 штук в комплекте) 793-4502 WAGO |  |  | шт. | 1 | 1 | 1 | 5.67 |  | 0.66 | 8.6 | 5.67 | [9 empty] | Маркировка горизонтальная "1 ... 10" (10x), WMB (500 штук в комплекте) 793-4502 WAGO
|  | Всего по позиции |  |  | 10: 0.66; 12: 5.67 | [15 empty] | Всего по позиции
44 | ТЦ_20.1.02.04_78_7802514691_29.05.2024_02_25.1 | Маркировка горизонтальная "11 ... 20" (10x), WMB (500 штук в комплекте) 793-4503 WAGO |  |  | шт | 1 | 1 | 1 | 5.27 |  | 0.61 | 8.6 | 5.27 | [9 empty] | Маркировка горизонтальная "11 ... 20" (10x), WMB (500 штук в комплекте) 793-4503 WAGO
|  | Всего по позиции |  |  | 10: 0.61; 12: 5.27 | [15 empty] | Всего по позиции
45 | ТЦ_20.1.02.04_78_7802514691_29.05.2024_02_26.1 | Маркировка горизонтальная "21 ... 30" (10x), WMB (500 штук в комплекте) 793-4504 WAGO |  |  | шт | 1 | 1 | 1 | 6.02 |  | 0.7 | 8.6 | 6.02 | [9 empty] | Маркировка горизонтальная "21 ... 30" (10x), WMB (500 штук в комплекте) 793-4504 WAGO
|  | Всего по позиции |  |  | 10: 0.7; 12: 6.02 | [15 empty] | Всего по позиции
46 | ТЦ_20.1.02.04_78_7802514691_29.05.2024_02_27.1 | Маркировка горизонтальная "31 ... 40" (10x), WMB (500 штук в комплекте) 793-4505 WAGO |  |  | шт. | 1 | 1 | 1 | 4.93 |  | 0.57 | 8.6 | 4.93 | [9 empty] | Маркировка горизонтальная "31 ... 40" (10x), WMB (500 штук в комплекте) 793-4505 WAGO
|  | Всего по позиции |  |  | 10: 0.57; 12: 4.93 | [15 empty] | Всего по позиции
47 | ТЦ_20.1.02.04_78_7804274156_28.05.2024_02_28.1 | Наконечник штыревой втулочный изолированный НШВИ 1.0–8; длина контактной части 8 мм 79438 KBT или аналог |  |  | шт. | 100 | 1 | 100 | 0.59 |  | 6.86 | 8.6 | 59 | [9 empty] | Наконечник штыревой втулочный изолированный НШВИ 1.0–8; длина контактной части 8 мм 79438 KBT или аналог
|  | Всего по позиции |  |  | 10: 6.86; 12: 59 | [15 empty] | Всего по позиции
48 | ТЦ_20.1.02.04_77_7722753969_28.05.2024_02_29.1 | Наконечник штыревой втулочный изолированный НШВИ 1.0–12; длина контактной части 12 мм 79439 KBT или аналог |  |  | шт. | 100 | 1 | 100 | 0.63 |  | 7.33 | 8.6 | 63 | [9 empty] | Наконечник штыревой втулочный изолированный НШВИ 1.0–12; длина контактной части 12 мм 79439 KBT или аналог
|  | Всего по позиции |  |  | 10: 7.33; 12: 63 | [15 empty] | Всего по позиции
49 | ФЕРм08-02-405-01 | Провод по установленным стальным конструкциям и панелям, сечение: до 16 мм2 |  |  | 4: 100 м; 5: 1; 6: 1; 7: 1 | [9 empty] | Провод по установленным стальным конструкциям и панелям, сечение: до 16 мм2
|  | Объем=100 / 100 | [21 empty] | Объем=100 / 100
| Приказ от 30.01.2024 № 55/пр прил.5 табл.1 п.4 | Производство работ осуществляется в охранной зоне действующей воздушной линии электропередачи, вблизи объектов, находящихся под напряжением, внутри объектов капитального строительства, внутренняя проводка в которых не обесточена, если это приведет к ограничению действий рабочих в соответствии с требованиями техники безопасности ОЗП=1,2; ЭМ=1,2 к расх.; ЗПМ=1,2; ТЗ=1,2; ТЗМ=1,2 | [22 empty] | Производство работ осуществляется в охранной зоне действующей воздушной линии электропередачи, вблизи объектов, находящихся под напряжением, внутри объектов капитального строительства, внутренняя проводка в которых не обесточена, если это приведет к ограничению действий рабочих в соответствии с требованиями техники безопасности ОЗП=1,2; ЭМ=1,2 к расх.; ЗПМ=1,2; ТЗ=1,2; ТЗМ=1,2
| Приказ от 30.01.2024 № 55/пр прил.5 табл.3 п.1.2 | Производство работ осуществляется в помещениях эксплуатируемого объекта капитального строительства, эксплуатация которого не прекращена, в том числе для объектов производственного и непроизводственного назначения без остановки рабочего процесса, при этом: в зоне производства работ имеется один из следующих факторов: - движение транспорта по внутрицеховым путям; - действующее технологическое или лабораторное оборудование; - мебель и иные загромождающие помещения предметы ОЗП=1,35; ЭМ=1,35 к расх.; ЗПМ=1,35; ТЗ=1,35; ТЗМ=1,35 | [22 empty] | Производство работ осуществляется в помещениях эксплуатируемого объекта капитального строительства, эксплуатация которого не прекращена, в том числе для объектов производственного и непроизводственного назначения без остановки рабочего процесса, при этом: в зоне производства работ имеется один из следующих факторов: - движение транспорта по внутрицеховым путям; - действующее технологическое или лабораторное оборудование; - мебель и иные загромождающие помещения предметы ОЗП=1,35; ЭМ=1,35 к расх.; ЗПМ=1,35; ТЗ=1,35; ТЗМ=1,35
| 1 | ОТ |  |  | 8: 288.02; 9: 1.55; 10: 446.43; 11: 32.38; 12: 14455.4 | [12 empty] | ОТ
| 2 | ЭМ |  |  | 8: 68.98; 9: 1.55; 10: 106.92; 11: 11.87; 12: 1269.14 | [12 empty] | ЭМ
| 3 | в т.ч. ОТм |  |  | 8: 4.02; 9: 1.55; 10: 6.23; 11: 32.38; 12: 201.73 | [12 empty] | в т.ч. ОТм
| 4 | М |  |  | 8: 73.7; 10: 73.7; 11: 8.6; 12: 633.82 | [12 empty] | М
|  | ЗТ |  |  | 4: чел.-ч; 5: 30.64; 6: 1.55; 7: 47.492 | [13 empty] | ЗТ
|  | ЗТм |  |  | 4: чел.-ч; 5: 0.32; 6: 1.55; 7: 0.496 | [13 empty] | ЗТм
|  | Итого по расценке |  |  | 8: 430.7; 10: 627.05; 12: 16358.36 | [14 empty] | Итого по расценке
|  | ФОТ |  |  | 10: 452.66; 12: 14657.13 | [13 empty] | ФОТ
| Пр/812-049.3-1 | НР Электротехнические установки на других объектах |  |  | 4: %; 5: 97; 7: 97; 10: 439.08; 12: 14217.42 | [13 empty] | НР Электротехнические установки на других объектах
| Пр/774-049.3 | СП Электротехнические установки на других объектах |  |  | 4: %; 5: 51; 7: 51; 10: 230.86; 12: 7475.14 | [13 empty] | СП Электротехнические установки на других объектах
|  | Всего по позиции |  |  | 10: 1296.99; 12: 38050.92 | [15 empty] | Всего по позиции
50 | ФССЦ-21.2.03.05-0062 | Провод силовой установочный с медными жилами ПуГВ 1х1-450 |  |  | 1000 м | 0.1 | 1 | 0.1 | 1066.46 |  | 106.65 | 8.6 | 917.19 | [9 empty] | Провод силовой установочный с медными жилами ПуГВ 1х1-450
|  | Объем=100 / 1000 | [21 empty] | Объем=100 / 1000
|  | Всего по позиции |  |  | 10: 106.65; 12: 917.19 | [15 empty] | Всего по позиции
51 | ФЕРм08-02-397-01 | Профиль перфорированный монтажный длиной 2 м |  |  | 4: 100 м; 5: 0.02; 6: 1; 7: 0.02 | [9 empty] | Профиль перфорированный монтажный длиной 2 м
|  | Объем=2 / 100 | [21 empty] | Объем=2 / 100
| Приказ от 30.01.2024 № 55/пр прил.5 табл.1 п.4 | Производство работ осуществляется в охранной зоне действующей воздушной линии электропередачи, вблизи объектов, находящихся под напряжением, внутри объектов капитального строительства, внутренняя проводка в которых не обесточена, если это приведет к ограничению действий рабочих в соответствии с требованиями техники безопасности ОЗП=1,2; ЭМ=1,2 к расх.; ЗПМ=1,2; ТЗ=1,2; ТЗМ=1,2 | [22 empty] | Производство работ осуществляется в охранной зоне действующей воздушной линии электропередачи, вблизи объектов, находящихся под напряжением, внутри объектов капитального строительства, внутренняя проводка в которых не обесточена, если это приведет к ограничению действий рабочих в соответствии с требованиями техники безопасности ОЗП=1,2; ЭМ=1,2 к расх.; ЗПМ=1,2; ТЗ=1,2; ТЗМ=1,2
| Приказ от 30.01.2024 № 55/пр прил.5 табл.3 п.1.2 | Производство работ осуществляется в помещениях эксплуатируемого объекта капитального строительства, эксплуатация которого не прекращена, в том числе для объектов производственного и непроизводственного назначения без остановки рабочего процесса, при этом: в зоне производства работ имеется один из следующих факторов: - движение транспорта по внутрицеховым путям; - действующее технологическое или лабораторное оборудование; - мебель и иные загромождающие помещения предметы ОЗП=1,35; ЭМ=1,35 к расх.; ЗПМ=1,35; ТЗ=1,35; ТЗМ=1,35 | [22 empty] | Производство работ осуществляется в помещениях эксплуатируемого объекта капитального строительства, эксплуатация которого не прекращена, в том числе для объектов производственного и непроизводственного назначения без остановки рабочего процесса, при этом: в зоне производства работ имеется один из следующих факторов: - движение транспорта по внутрицеховым путям; - действующее технологическое или лабораторное оборудование; - мебель и иные загромождающие помещения предметы ОЗП=1,35; ЭМ=1,35 к расх.; ЗПМ=1,35; ТЗ=1,35; ТЗМ=1,35
| 1 | ОТ |  |  | 8: 80.46; 9: 1.55; 10: 2.49; 11: 32.38; 12: 80.63 | [12 empty] | ОТ
| 2 | ЭМ |  |  | 8: 95.01; 9: 1.55; 10: 2.95; 11: 11.87; 12: 35.02 | [12 empty] | ЭМ
| 3 | в т.ч. ОТм |  |  | 8: 23.33; 9: 1.55; 10: 0.72; 11: 32.38; 12: 23.31 | [12 empty] | в т.ч. ОТм
| 4 | М |  |  | 8: 407.53; 10: 8.15; 11: 8.6; 12: 70.09 | [12 empty] | М
|  | ЗТ |  |  | 4: чел.-ч; 5: 8.56; 6: 1.55; 7: 0.26536 | [13 empty] | ЗТ
|  | ЗТм |  |  | 4: чел.-ч; 5: 2.27; 6: 1.55; 7: 0.07037 | [13 empty] | ЗТм
|  | Итого по расценке |  |  | 8: 583; 10: 13.59; 12: 185.74 | [14 empty] | Итого по расценке
|  | ФОТ |  |  | 10: 3.21; 12: 103.94 | [13 empty] | ФОТ
| Пр/812-049.3-1 | НР Электротехнические установки на других объектах |  |  | 4: %; 5: 97; 7: 97; 10: 3.11; 12: 100.82 | [13 empty] | НР Электротехнические установки на других объектах
| Пр/774-049.3 | СП Электротехнические установки на других объектах |  |  | 4: %; 5: 51; 7: 51; 10: 1.64; 12: 53.01 | [13 empty] | СП Электротехнические установки на других объектах
|  | Всего по позиции |  |  | 10: 18.34; 12: 339.57 | [15 empty] | Всего по позиции
52 | ФССЦ-20.2.08.01-0003 | DIN-рейка металлическая ТН 35/7,5 длина 1000 мм (по проекту DIN-рейка без перфорации 35x7,5 2000 мм ) |  |  | 100 шт | 0.02 | 1 | 0.02 | 985 |  | 19.7 | 8.6 | 169.42 | [9 empty] | DIN-рейка металлическая ТН 35/7,5 длина 1000 мм (по проекту DIN-рейка без перфорации 35x7,5 2000 мм )
|  | Объем=(1*2) / 100 | [21 empty] | Объем=(1*2) / 100
|  | Всего по позиции |  |  | 10: 19.7; 12: 169.42 | [15 empty] | Всего по позиции
53 | ФЕРм08-02-411-01 | Рукав металлический наружным диаметром: до 48 мм |  |  | 4: 100 м; 5: 2; 6: 1; 7: 2 | [9 empty] | Рукав металлический наружным диаметром: до 48 мм
|  | Объем=(50*4) / 100 | [21 empty] | Объем=(50*4) / 100
| Приказ от 30.01.2024 № 55/пр прил.5 табл.1 п.4 | Производство работ осуществляется в охранной зоне действующей воздушной линии электропередачи, вблизи объектов, находящихся под напряжением, внутри объектов капитального строительства, внутренняя проводка в которых не обесточена, если это приведет к ограничению действий рабочих в соответствии с требованиями техники безопасности ОЗП=1,2; ЭМ=1,2 к расх.; ЗПМ=1,2; ТЗ=1,2; ТЗМ=1,2 | [22 empty] | Производство работ осуществляется в охранной зоне действующей воздушной линии электропередачи, вблизи объектов, находящихся под напряжением, внутри объектов капитального строительства, внутренняя проводка в которых не обесточена, если это приведет к ограничению действий рабочих в соответствии с требованиями техники безопасности ОЗП=1,2; ЭМ=1,2 к расх.; ЗПМ=1,2; ТЗ=1,2; ТЗМ=1,2
| Приказ от 30.01.2024 № 55/пр прил.5 табл.3 п.1.2 | Производство работ осуществляется в помещениях эксплуатируемого объекта капитального строительства, эксплуатация которого не прекращена, в том числе для объектов производственного и непроизводственного назначения без остановки рабочего процесса, при этом: в зоне производства работ имеется один из следующих факторов: - движение транспорта по внутрицеховым путям; - действующее технологическое или лабораторное оборудование; - мебель и иные загромождающие помещения предметы ОЗП=1,35; ЭМ=1,35 к расх.; ЗПМ=1,35; ТЗ=1,35; ТЗМ=1,35 | [22 empty] | Производство работ осуществляется в помещениях эксплуатируемого объекта капитального строительства, эксплуатация которого не прекращена, в том числе для объектов производственного и непроизводственного назначения без остановки рабочего процесса, при этом: в зоне производства работ имеется один из следующих факторов: - движение транспорта по внутрицеховым путям; - действующее технологическое или лабораторное оборудование; - мебель и иные загромождающие помещения предметы ОЗП=1,35; ЭМ=1,35 к расх.; ЗПМ=1,35; ТЗ=1,35; ТЗМ=1,35
| 1 | ОТ |  |  | 8: 260.94; 9: 1.55; 10: 808.91; 11: 32.38; 12: 26192.51 | [12 empty] | ОТ
| 2 | ЭМ |  |  | 8: 148.59; 9: 1.55; 10: 460.63; 11: 11.87; 12: 5467.68 | [12 empty] | ЭМ
| 3 | в т.ч. ОТм |  |  | 8: 4.52; 9: 1.55; 10: 14.01; 11: 32.38; 12: 453.64 | [12 empty] | в т.ч. ОТм
| 4 | М |  |  | 8: 600.62; 10: 1201.24; 11: 8.6; 12: 10330.66 | [12 empty] | М
|  | ЗТ |  |  | 4: чел.-ч; 5: 27.76; 6: 1.55; 7: 86.056 | [13 empty] | ЗТ
|  | ЗТм |  |  | 4: чел.-ч; 5: 0.36; 6: 1.55; 7: 1.116 | [13 empty] | ЗТм
|  | Итого по расценке |  |  | 8: 1010.15; 10: 2470.78; 12: 41990.85 | [14 empty] | Итого по расценке
|  | ФОТ |  |  | 10: 822.92; 12: 26646.15 | [13 empty] | ФОТ
| Пр/812-049.3-1 | НР Электротехнические установки на других объектах |  |  | 4: %; 5: 97; 7: 97; 10: 798.23; 12: 25846.77 | [13 empty] | НР Электротехнические установки на других объектах
| Пр/774-049.3 | СП Электротехнические установки на других объектах |  |  | 4: %; 5: 51; 7: 51; 10: 419.69; 12: 13589.54 | [13 empty] | СП Электротехнические установки на других объектах
|  | Всего по позиции |  |  | 10: 3688.7; 12: 81427.16 | [15 empty] | Всего по позиции
54 | ТЦ_08.1.02.13_78_7804274156_28.05.2024_02_30.1 | Металлорукав МРПИнг «NORD» 25 с протяжкой в морозостойкой ПВХ изоляции Dу25 (50м-уп.) арт. 79953 |  |  | м | 200 | 1 | 200 | 124.56 |  | 2896.74 | 8.6 | 24912 | [9 empty] | Металлорукав МРПИнг «NORD» 25 с протяжкой в морозостойкой ПВХ изоляции Dу25 (50м-уп.) арт. 79953
|  | Объем=50*4 | [21 empty] | Объем=50*4
|  | Всего по позиции |  |  | 10: 2896.74; 12: 24912 | [15 empty] | Всего по позиции
55 | ТЦ_20.2.10.00_78_7804274156_28.05.2024_02_31.1 | Оконцеватель защитный ОЗМ 25 для металлорукава, арт. 68407 |  |  | шт. | 200 | 1 | 200 | 19.73 |  | 458.84 | 8.6 | 3946 | [9 empty] | Оконцеватель защитный ОЗМ 25 для металлорукава, арт. 68407
|  | Объем=2*100 | [21 empty] | Объем=2*100
|  | Всего по позиции |  |  | 10: 458.84; 12: 3946 | [15 empty] | Всего по позиции
56 | ФЕРм08-02-200-01 | Монтаж термоусаживаемой манжеты из трубки для кабеля |  |  | 4: шт; 5: 80; 6: 1; 7: 80 | [9 empty] | Монтаж термоусаживаемой манжеты из трубки для кабеля
|  | Объем=(30+10+20)/0.75 | [21 empty] | Объем=(30+10+20)/0.75
| Приказ от 30.01.2024 № 55/пр прил.5 табл.1 п.4 | Производство работ осуществляется в охранной зоне действующей воздушной линии электропередачи, вблизи объектов, находящихся под напряжением, внутри объектов капитального строительства, внутренняя проводка в которых не обесточена, если это приведет к ограничению действий рабочих в соответствии с требованиями техники безопасности ОЗП=1,2; ЭМ=1,2 к расх.; ЗПМ=1,2; ТЗ=1,2; ТЗМ=1,2 | [22 empty] | Производство работ осуществляется в охранной зоне действующей воздушной линии электропередачи, вблизи объектов, находящихся под напряжением, внутри объектов капитального строительства, внутренняя проводка в которых не обесточена, если это приведет к ограничению действий рабочих в соответствии с требованиями техники безопасности ОЗП=1,2; ЭМ=1,2 к расх.; ЗПМ=1,2; ТЗ=1,2; ТЗМ=1,2
| Приказ от 30.01.2024 № 55/пр прил.5 табл.3 п.1.2 | Производство работ осуществляется в помещениях эксплуатируемого объекта капитального строительства, эксплуатация которого не прекращена, в том числе для объектов производственного и непроизводственного назначения без остановки рабочего процесса, при этом: в зоне производства работ имеется один из следующих факторов: - движение транспорта по внутрицеховым путям; - действующее технологическое или лабораторное оборудование; - мебель и иные загромождающие помещения предметы ОЗП=1,35; ЭМ=1,35 к расх.; ЗПМ=1,35; ТЗ=1,35; ТЗМ=1,35 | [22 empty] | Производство работ осуществляется в помещениях эксплуатируемого объекта капитального строительства, эксплуатация которого не прекращена, в том числе для объектов производственного и непроизводственного назначения без остановки рабочего процесса, при этом: в зоне производства работ имеется один из следующих факторов: - движение транспорта по внутрицеховым путям; - действующее технологическое или лабораторное оборудование; - мебель и иные загромождающие помещения предметы ОЗП=1,35; ЭМ=1,35 к расх.; ЗПМ=1,35; ТЗ=1,35; ТЗМ=1,35
| 1 | ОТ |  |  | 8: 5.35; 9: 1.55; 10: 663.4; 11: 32.38; 12: 21480.89 | [12 empty] | ОТ
| 4 | М |  |  | 8: 0.94; 10: 75.2; 11: 8.6; 12: 646.72 | [12 empty] | М
|  | ЗТ |  |  | 4: чел.-ч; 5: 0.59; 6: 1.55; 7: 73.16 | [13 empty] | ЗТ
|  | Итого по расценке |  |  | 8: 6.29; 10: 738.6; 12: 22127.61 | [14 empty] | Итого по расценке
|  | ФОТ |  |  | 10: 663.4; 12: 21480.89 | [13 empty] | ФОТ
| Пр/812-049.3-1 | НР Электротехнические установки на других объектах |  |  | 4: %; 5: 97; 7: 97; 10: 643.5; 12: 20836.46 | [13 empty] | НР Электротехнические установки на других объектах
| Пр/774-049.3 | СП Электротехнические установки на других объектах |  |  | 4: %; 5: 51; 7: 51; 10: 338.33; 12: 10955.25 | [13 empty] | СП Электротехнические установки на других объектах
|  | Всего по позиции |  |  | 10: 1720.43; 12: 53919.32 | [15 empty] | Всего по позиции
57 | ФССЦ-24.3.03.01-0210 | Трубка термоусадочная цветная полиэтиленовая, коэффициент усадки 2:1, ТУТ 16/8 (по проету ТУТ (HF)-16/8 черная) |  |  | м | 30 | 1 | 30 | 2.78 |  | 83.4 | 8.6 | 717.24 | [9 empty] | Трубка термоусадочная цветная полиэтиленовая, коэффициент усадки 2:1, ТУТ 16/8 (по проету ТУТ (HF)-16/8 черная)
|  | Всего по позиции |  |  | 10: 83.4; 12: 717.24 | [15 empty] | Всего по позиции
58 | ФССЦ-24.3.03.01-0211 | Трубка термоусадочная цветная полиэтиленовая, коэффициент усадки 2:1, ТУТ 20/10 (по проекту ТУТ (HF)-20/10 черная) |  |  | м | 10 | 1 | 10 | 3.87 |  | 38.7 | 8.6 | 332.82 | [9 empty] | Трубка термоусадочная цветная полиэтиленовая, коэффициент усадки 2:1, ТУТ 20/10 (по проекту ТУТ (HF)-20/10 черная)
|  | Всего по позиции |  |  | 10: 38.7; 12: 332.82 | [15 empty] | Всего по позиции
59 | ФССЦ-24.3.03.01-0215 | Трубка термоусадочная цветная полиэтиленовая, коэффициент усадки 2:1, ТУТ 40/20 (ТУТ (HF)-40/20 черная) |  |  | м | 20 | 1 | 20 | 7.66 |  | 153.2 | 8.6 | 1317.52 | [9 empty] | Трубка термоусадочная цветная полиэтиленовая, коэффициент усадки 2:1, ТУТ 40/20 (ТУТ (HF)-40/20 черная)
|  | Всего по позиции |  |  | 10: 153.2; 12: 1317.52 | [15 empty] | Всего по позиции
60 | ФССЦ-25.2.01.01-0012 | Бирки кабельные (для силовых кабелей, для контрольных кабелей) |  |  | 100 шт | 5 | 1 | 5 | 46.1 |  | 230.5 | 8.6 | 1982.3 | [9 empty] | Бирки кабельные (для силовых кабелей, для контрольных кабелей)
|  | Объем=(4*100+1*100) / 100 | [21 empty] | Объем=(4*100+1*100) / 100
|  | Всего по позиции |  |  | 10: 230.5; 12: 1982.3 | [15 empty] | Всего по позиции
61 | ФССЦ-20.1.02.18-0001 | Хомут-стяжка кабельная (бандаж), размер 3,6х200 мм (по проекту нейлоновая 4х200 мм ) |  |  | 100 шт | 5 | 1 | 5 | 5.73 |  | 28.65 | 8.6 | 246.39 | [9 empty] | Хомут-стяжка кабельная (бандаж), размер 3,6х200 мм (по проекту нейлоновая 4х200 мм )
|  | Объем=(5*100) / 100 | [21 empty] | Объем=(5*100) / 100
|  | Всего по позиции |  |  | 10: 28.65; 12: 246.39 | [15 empty] | Всего по позиции
62 | ФЕРм08-02-472-10 | Проводник заземляющий из медного изолированного провода сечением 25 мм2 открыто по строительным основаниям |  |  | 4: 100 м; 5: 0.285; 6: 1; 7: 0.285 | [9 empty] | Проводник заземляющий из медного изолированного провода сечением 25 мм2 открыто по строительным основаниям
|  | Объем=(57*0,5) / 100 | [21 empty] | Объем=(57*0,5) / 100
| Приказ от 30.01.2024 № 55/пр прил.5 табл.1 п.4 | Производство работ осуществляется в охранной зоне действующей воздушной линии электропередачи, вблизи объектов, находящихся под напряжением, внутри объектов капитального строительства, внутренняя проводка в которых не обесточена, если это приведет к ограничению действий рабочих в соответствии с требованиями техники безопасности ОЗП=1,2; ЭМ=1,2 к расх.; ЗПМ=1,2; ТЗ=1,2; ТЗМ=1,2 | [22 empty] | Производство работ осуществляется в охранной зоне действующей воздушной линии электропередачи, вблизи объектов, находящихся под напряжением, внутри объектов капитального строительства, внутренняя проводка в которых не обесточена, если это приведет к ограничению действий рабочих в соответствии с требованиями техники безопасности ОЗП=1,2; ЭМ=1,2 к расх.; ЗПМ=1,2; ТЗ=1,2; ТЗМ=1,2
| Приказ от 30.01.2024 № 55/пр прил.5 табл.3 п.1.2 | Производство работ осуществляется в помещениях эксплуатируемого объекта капитального строительства, эксплуатация которого не прекращена, в том числе для объектов производственного и непроизводственного назначения без остановки рабочего процесса, при этом: в зоне производства работ имеется один из следующих факторов: - движение транспорта по внутрицеховым путям; - действующее технологическое или лабораторное оборудование; - мебель и иные загромождающие помещения предметы ОЗП=1,35; ЭМ=1,35 к расх.; ЗПМ=1,35; ТЗ=1,35; ТЗМ=1,35 | [22 empty] | Производство работ осуществляется в помещениях эксплуатируемого объекта капитального строительства, эксплуатация которого не прекращена, в том числе для объектов производственного и непроизводственного назначения без остановки рабочего процесса, при этом: в зоне производства работ имеется один из следующих факторов: - движение транспорта по внутрицеховым путям; - действующее технологическое или лабораторное оборудование; - мебель и иные загромождающие помещения предметы ОЗП=1,35; ЭМ=1,35 к расх.; ЗПМ=1,35; ТЗ=1,35; ТЗМ=1,35
| 1 | ОТ |  |  | 8: 302.3; 9: 1.55; 10: 133.54; 11: 32.38; 12: 4324.03 | [12 empty] | ОТ
| 2 | ЭМ |  |  | 8: 5.43; 9: 1.55; 10: 2.4; 11: 11.87; 12: 28.49 | [12 empty] | ЭМ
| 3 | в т.ч. ОТм |  |  | 8: 0.76; 9: 1.55; 10: 0.34; 11: 32.38; 12: 11.01 | [12 empty] | в т.ч. ОТм
| 4 | М |  |  | 8: 185.57; 10: 52.89; 11: 8.6; 12: 454.85 | [12 empty] | М
|  | ЗТ |  |  | 4: чел.-ч; 5: 32.16; 6: 1.55; 7: 14.2067 | [13 empty] | ЗТ
|  | ЗТм |  |  | 4: чел.-ч; 5: 0.06; 6: 1.55; 7: 0.026505 | [13 empty] | ЗТм
|  | Итого по расценке |  |  | 8: 493.3; 10: 188.83; 12: 4807.37 | [14 empty] | Итого по расценке
|  | ФОТ |  |  | 10: 133.88; 12: 4335.04 | [13 empty] | ФОТ
| Пр/812-049.3-1 | НР Электротехнические установки на других объектах |  |  | 4: %; 5: 97; 7: 97; 10: 129.86; 12: 4204.99 | [13 empty] | НР Электротехнические установки на других объектах
| Пр/774-049.3 | СП Электротехнические установки на других объектах |  |  | 4: %; 5: 51; 7: 51; 10: 68.28; 12: 2210.87 | [13 empty] | СП Электротехнические установки на других объектах
|  | Всего по позиции |  |  | 10: 386.97; 12: 11223.23 | [15 empty] | Всего по позиции
63 | ТЦ_21.2.03.09_78_7804274156_14.10.2024_02_26.1 | Провод заземления ПМЛ 10-500 НК арт. 61573 |  |  | шт. | 57 | 1 | 57 | 303.55 |  | 2011.9 | 8.6 | 17302.35 | [9 empty] | Провод заземления ПМЛ 10-500 НК арт. 61573
|  | Всего по позиции |  |  | 10: 2011.9; 12: 17302.35 | [15 empty] | Всего по позиции
64 | ТЦ_20.2.08.06_78_7804274156_28.05.2024_02_33.1 | Роликовые пружины постоянного давления ППД-0, d=(8…15) мм арт. 65184 |  |  | шт. | 44 | 1 | 44 | 13.29 |  | 68 | 8.6 | 584.76 | [9 empty] | Роликовые пружины постоянного давления ППД-0, d=(8…15) мм арт. 65184
|  | Всего по позиции |  |  | 10: 68; 12: 584.76 | [15 empty] | Всего по позиции
65 | ТЦ_20.2.08.06_78_7804274156_28.05.2024_02_34.1 | Роликовые пружины постоянного давления ППД-1, d=(12...25) мм арт. 57943 |  |  | шт. | 13 | 1 | 13 | 21.93 |  | 33.15 | 8.6 | 285.09 | [9 empty] | Роликовые пружины постоянного давления ППД-1, d=(12...25) мм арт. 57943
|  | Всего по позиции |  |  | 10: 33.15; 12: 285.09 | [15 empty] | Всего по позиции
66 | ТЦ_20.1.02.04_78_7804274156_28.05.2024_02_35.1 | Наконечник штыревой втулочный изолированный НШВИ 1.5–12; длина контактной части 12 мм 79441 |  |  | шт. | 100 | 1 | 100 | 0.84 |  | 9.77 | 8.6 | 84 | [9 empty] | Наконечник штыревой втулочный изолированный НШВИ 1.5–12; длина контактной части 12 мм 79441
|  | Всего по позиции |  |  | 10: 9.77; 12: 84 | [15 empty] | Всего по позиции
67 | ТЦ_20.1.02.04_78_7804274156_28.05.2024_02_36.1 | Наконечник штыревой втулочный изолированный НШВИ 2.5–12; длина контактной части 12 мм 79444 |  |  | шт. | 100 | 1 | 100 | 1.05 |  | 12.21 | 8.6 | 105 | [9 empty] | Наконечник штыревой втулочный изолированный НШВИ 2.5–12; длина контактной части 12 мм 79444
|  | Всего по позиции |  |  | 10: 12.21; 12: 105 | [15 empty] | Всего по позиции
|  | Итоги по разделу 4 Оборудование и материалы : | [27 empty] | Итоги по разделу 4 Оборудование и материалы :
|  | Итого прямые затраты (справочно) |  |  | 10: 10590.39 | [17 empty] | Итого прямые затраты (справочно)
|  | в том числе: | [28 empty] | в том числе:
|  | Оплата труда рабочих |  |  | 10: 2162.84 | [17 empty] | Оплата труда рабочих
|  | Эксплуатация машин |  |  | 10: 576.99 | [17 empty] | Эксплуатация машин
|  | в том числе оплата труда машинистов (Отм) |  |  | 10: 22.04 | [17 empty] | в том числе оплата труда машинистов (Отм)
|  | Материалы |  |  | 10: 7850.56 | [17 empty] | Материалы
|  | Монтажные работы |  |  | 10: 13810.95 | [17 empty] | Монтажные работы
|  | в том числе: | [28 empty] | в том числе:
|  | оплата труда |  |  | 10: 2162.84 | [17 empty] | оплата труда
|  | эксплуатация машин и механизмов |  |  | 10: 576.99 | [17 empty] | эксплуатация машин и механизмов
|  | в том числе оплата труда машинистов (ОТм) |  |  | 10: 22.04 | [17 empty] | в том числе оплата труда машинистов (ОТм)
|  | материалы |  |  | 10: 7850.56 | [17 empty] | материалы
|  | накладные расходы |  |  | 10: 2111.71 | [17 empty] | накладные расходы
|  | сметная прибыль |  |  | 10: 1108.85 | [17 empty] | сметная прибыль
|  | Оборудование |  |  | 10: 8761.66 | [17 empty] | Оборудование
|  | Итого ФОТ (справочно) |  |  | 10: 2184.88 | [17 empty] | Итого ФОТ (справочно)
|  | Итого накладные расходы (справочно) |  |  | 10: 2111.71 | [17 empty] | Итого накладные расходы (справочно)
|  | Итого сметная прибыль (справочно) |  |  | 10: 1108.85 | [17 empty] | Итого сметная прибыль (справочно)
|  | Итого по разделу 4 Оборудование и материалы |  |  | 10: 22572.61 | [18 empty] | Итого по разделу 4 Оборудование и материалы
|  | Итоги по смете: | [31 empty] | Итоги по смете:
|  | Итого прямые затраты (справочно) |  |  | 10: 504253.35; 12: 4541250.82 | [21 empty] | Итого прямые затраты (справочно)
|  | в том числе: | [32 empty] | в том числе:
|  | Оплата труда рабочих |  |  | 10: 8284.91; 12: 268265.4 | [21 empty] | Оплата труда рабочих
|  | Эксплуатация машин |  |  | 10: 2341.54; 12: 27794.1 | [21 empty] | Эксплуатация машин
|  | в том числе оплата труда машинистов (Отм) |  |  | 10: 224.7; 12: 7275.78 | [21 empty] | в том числе оплата труда машинистов (Отм)
|  | Материалы |  |  | 10: 493626.9; 12: 4245191.32 | [21 empty] | Материалы
|  | Монтажные работы |  |  | 10: 516834.52; 12: 4948629.01 | [21 empty] | Монтажные работы
|  | в том числе: | [32 empty] | в том числе:
|  | оплата труда |  |  | 10: 8284.91; 12: 268265.4 | [21 empty] | оплата труда
|  | эксплуатация машин и механизмов |  |  | 10: 2341.54; 12: 27794.1 | [21 empty] | эксплуатация машин и механизмов
|  | в том числе оплата труда машинистов (ОТм) |  |  | 10: 224.7; 12: 7275.78 | [21 empty] | в том числе оплата труда машинистов (ОТм)
|  | материалы |  |  | 10: 493626.9; 12: 4245191.32 | [21 empty] | материалы
|  | накладные расходы |  |  | 10: 8246.7; 12: 267028.33 | [21 empty] | накладные расходы
|  | сметная прибыль |  |  | 10: 4334.47; 12: 140349.86 | [21 empty] | сметная прибыль
|  | Оборудование |  |  | 10: 699452.36; 12: 4658352.63 | [21 empty] | Оборудование
|  | Итого ФОТ (справочно) |  |  | 10: 8509.61; 12: 275541.18 | [21 empty] | Итого ФОТ (справочно)
|  | Итого накладные расходы (справочно) |  |  | 10: 8246.7; 12: 267028.33 | [21 empty] | Итого накладные расходы (справочно)
|  | Итого сметная прибыль (справочно) |  |  | 10: 4334.47; 12: 140349.86 | [21 empty] | Итого сметная прибыль (справочно)
|  | ВСЕГО по смете |  |  | 10: 1216286.88; 12: 9606981.64 | [22 empty] | ВСЕГО по смете
| Составил: | инженер-сметчик |  |  | 6: (Белянина Е.И.) | [23 empty] | инженер-сметчик | (Белянина Е.И.)
[должность, подпись (инициалы, фамилия)]
| Проверил: |  |  |  | 6: (Могонов А.А.) | [25 empty] | (Могонов А.А.)
[должность, подпись (инициалы, фамилия)]
¹ Зарегистрирован Министерством юстиции Российской Федерации 10 сентября 2019 г., регистрационный № 55869), с изменениями, внесенными приказом Министерства строительства и жилищно-коммунального хозяйства Российской Федерации от 20 февраля 2021 г. № 79/пр (зарегистрирован Министерством юстиции Российской Федерации 9 августа 2021 г., регистрационный № 64577)
² Под прочими затратами понимаются затраты, учитываемые в соответствии с пунктом 184 Методики.
³ Под прочими работами понимаются затраты, учитываемые в соответствии с пунктами 122-128 Методики.

## ЛСР-09-01-01
Приложение № 2
Утверждено приказом Минстроя РФ № 421 от 4 августа 2020 г. в редакции приказа № 557 от 7 июля 2022 г.
Наименование программного продукта | [5 empty] | ГРАНД-Смета, версия 2024.2
Наименование редакции сметных нормативов | [5 empty] | Приказ Минстроя России от 26.12.2019 № 876/пр; Приказ Минстроя России от 04.08.2020 № 421/пр; Приказ Минстроя России от 21.12.2020 № 812/пр; Приказ Минстроя России от 11.12.2020 № 774/пр | [9 empty] | Приказ Минстроя России от 26.12.2019 № 876/пр; Приказ Минстроя России от 04.08.2020 № 421/пр; Приказ Минстроя России от 21.12.2020 № 812/пр; Приказ Минстроя России от 11.12.2020 № 774/пр
Реквизиты приказа Минстроя России об утверждении дополнений и изменений к сметным нормативам | [5 empty] | Приказ Минстроя России от 30 марта 2020 г. № 172/пр, Приказ Минстроя России от 01 июня 2020 г. № 294/пр, Приказ Минстроя России от 30 июня 2020 г. № 352/пр, Приказ Минстроя России от 20 октября 2020 г. № 636/пр, Приказ Минстроя России от 09 февраля 2021 г. № 51/пр, Приказ Минстроя России от 24 мая 2021 г. № 321/пр, Приказ Минстроя России от 24 июня 2021 г. № 408/пр, Приказ Минстроя России от 14 октября 2021 г. № 746/пр, Приказ Минстроя России от 20 декабря 2021 г. № 962/пр; Приказ Минстроя России от 07.07.2022 № 557/пр; Приказ Минстроя России от 02.09.2021 № 636/пр, Приказ Минстроя России от 26.07.2022 № 611/пр; Приказ Минстроя России от 22.04.2022 № 317/пр | [7 empty] | Реквизиты приказа Минстроя России об утверждении дополнений и изменений к сметным нормативам | Приказ Минстроя России от 30 марта 2020 г. № 172/пр, Приказ Минстроя России от 01 июня 2020 г. № 294/пр, Приказ Минстроя России от 30 июня 2020 г. № 352/пр, Приказ Минстроя России от 20 октября 2020 г. № 636/пр, Приказ Минстроя России от 09 февраля 2021 г. № 51/пр, Приказ Минстроя России от 24 мая 2021 г. № 321/пр, Приказ Минстроя России от 24 июня 2021 г. № 408/пр, Приказ Минстроя России от 14 октября 2021 г. № 746/пр, Приказ Минстроя России от 20 декабря 2021 г. № 962/пр; Приказ Минстроя России от 07.07.2022 № 557/пр; Приказ Минстроя России от 02.09.2021 № 636/пр, Приказ Минстроя России от 26.07.2022 № 611/пр; Приказ Минстроя России от 22.04.2022 № 317/пр |  | Приказ Минстроя России от 30 марта 2020 г. № 172/пр, Приказ Минстроя России от 01 июня 2020 г. № 294/пр, Приказ Минстроя России от 30 июня 2020 г. № 352/пр, Приказ Минстроя России от 20 октября 2020 г. № 636/пр, Приказ Минстроя России от 09 февраля 2021 г. № 51/пр, Приказ Минстроя России от 24 мая 2021 г. № 321/пр, Приказ Минстроя России от 24 июня 2021 г. № 408/пр, Приказ Минстроя России от 14 октября 2021 г. № 746/пр, Приказ Минстроя России от 20 декабря 2021 г. № 962/пр; Приказ Минстроя России от 07.07.2022 № 557/пр; Приказ Минстроя России от 02.09.2021 № 636/пр, Приказ Минстроя России от 26.07.2022 № 611/пр; Приказ Минстроя России от 22.04.2022 № 317/пр
Реквизиты письма Минстроя России об индексах изменения сметной стоимости строительства, включаемые в федеральный реестр сметных нормативов и размещаемые в федеральной государственной информационной системе ценообразования в строительстве, подготовленного в соответствии пунктом 85 Методики расчета индексов изменения сметной стоимости строительства, утвержденной приказом Министерства строительства и жилищно-коммунального хозяйства Российской Федерации от 5 июня 2019 г. № 326/пр¹ | [13 empty] | Реквизиты письма Минстроя России об индексах изменения сметной стоимости строительства, включаемые в федеральный реестр сметных нормативов и размещаемые в федеральной государственной информационной системе ценообразования в строительстве, подготовленного в соответствии пунктом 85 Методики расчета индексов изменения сметной стоимости строительства, утвержденной приказом Министерства строительства и жилищно-коммунального хозяйства Российской Федерации от 5 июня 2019 г. № 326/пр¹
Реквизиты нормативного правового акта об утверждении оплаты труда, утверждаемый в соответствии с пунктом 22(1) Правилами мониторинга цен, утвержденными постановлением Правительства Российской Федерации от 23 декабря 2016 г. № 1452 | [13 empty] | Реквизиты нормативного правового акта об утверждении оплаты труда, утверждаемый в соответствии с пунктом 22(1) Правилами мониторинга цен, утвержденными постановлением Правительства Российской Федерации от 23 декабря 2016 г. № 1452
Наименование субъекта Российской Федерации | [5 empty] | 5. Республика Дагестан | [11 empty] | 5. Республика Дагестан
Наименование зоны субъекта Российской Федерации
(наименование стройки)
ОКПД 2 27.12.10.190. Поставка оборудования и разработка рабочей документации на монтаж и наладку защит трансформаторов №1, 2, 3, 4 Чиркейской ГЭС | [18 empty] | ОКПД 2 27.12.10.190. Поставка оборудования и разработка рабочей документации на монтаж и наладку защит трансформаторов №1, 2, 3, 4 Чиркейской ГЭС
(наименование объекта капитального строительства)
ЛОКАЛЬНЫЙ СМЕТНЫЙ РАСЧЕТ (СМЕТА) № ЛСР-09-01-01
Пусконаладочные работы. Релейная защита ТБ 4Т и ТСН24Т | [19 empty] | Пусконаладочные работы. Релейная защита ТБ 4Т и ТСН24Т
(наименование работ и затрат)
Составлен | базисно-индексным | методом
Основание | 9/24-2-021-РЗА1.3
(проектная и (или) иная техническая документация)
Составлен(а) в текущем (базисном) уровне цен |  |  | III квартал 2024 года (01.01.2000) | [17 empty] | III квартал 2024 года (01.01.2000)
Сметная стоимость |  | 4291.15 | (130,79) | тыс.руб.
в том числе:
| строительных работ | 0 | (0) | тыс.руб. |  | Средства на оплату труда рабочих |  |  |  |  | 2043.41 | (62,28) | тыс.руб.
| монтажных работ | 0 | (0) | тыс.руб. |  | Нормативные затраты труда рабочих |  |  |  |  | 4840.88 |  | чел.час.
| оборудования | 0 | (0) | тыс.руб. |  | Нормативные затраты труда машинистов | [6 empty] | чел.час.
| прочих затрат | 4291.15 | (130,79) | тыс.руб.
№ п/п | Обоснование | Наименование работ и затрат |  |  | Единица измерения | Количество |  |  | Сметная стоимость в базисном уровне цен (в текущем уровне цен (гр. 8) для ресурсов, отсутствующих в ФРСН), руб. |  |  | Индексы | Сметная стоимость в текущем уровне цен, руб.
[6 empty] | на единицу | коэффициенты | всего с учетом коэффициентов | на единицу | коэффициенты | всего
1 | 2 | 3 |  |  | 4 | 5 | 6 | 7 | 8 | 9 | 10 | 11 | 12
Раздел 1. Щит 2М. Шкаф М6. Релейная защита ТБ 4Т и ТСН24Т (первый комплект). РД 9/24-2-021 РЗА3 | [21 empty] | Раздел 1. Щит 2М. Шкаф М6. Релейная защита ТБ 4Т и ТСН24Т (первый комплект). РД 9/24-2-021 РЗА3
1 | ФЕРп01-04-035-01 | Терминал защиты трансформаторов: двух- и трехобмоточных RET-3 |  |  | 4: компл; 5: 1; 6: 1; 7: 1 | [9 empty] | Терминал защиты трансформаторов: двух- и трехобмоточных RET-3
| Приказ от 30.01.2024 № 55/пр прил.5 табл.7 п.3 | Производство работ осуществляется в охранной зоне действующей воздушной линии электропередачи, вблизи объектов, находящихся под напряжением, внутри объектов капитального строительства, внутренняя проводка в которых не обесточена, если это приведет к ограничению действий рабочих в соответствии с требованиями техники безопасности ОЗП=1,2; ТЗ=1,2 | [21 empty] | Производство работ осуществляется в охранной зоне действующей воздушной линии электропередачи, вблизи объектов, находящихся под напряжением, внутри объектов капитального строительства, внутренняя проводка в которых не обесточена, если это приведет к ограничению действий рабочих в соответствии с требованиями техники безопасности ОЗП=1,2; ТЗ=1,2
| 1 | ОТ |  |  | 8: 2253.93; 9: 1.2; 10: 2704.72; 11: 32.81; 12: 88741.86 | [11 empty] | ОТ
|  | ЗТ |  |  | 4: чел.-ч; 5: 168.48; 6: 1.2; 7: 202.176 | [12 empty] | ЗТ
|  | Итого по расценке |  |  | 8: 2253.93; 10: 2704.72; 12: 88741.86 | [13 empty] | Итого по расценке
|  | ФОТ |  |  | 10: 2704.72; 12: 88741.86 | [12 empty] | ФОТ
| Пр/812-083.0-1 | НР Пусконаладочные работы: 'вхолостую' - 80%, 'под нагрузкой' - 20% |  |  | 4: %; 5: 74; 7: 74; 10: 2001.49; 12: 65668.98 | [12 empty] | НР Пусконаладочные работы: 'вхолостую' - 80%, 'под нагрузкой' - 20%
| Пр/774-083.0 | СП Пусконаладочные работы: 'вхолостую' - 80%, 'под нагрузкой' - 20% |  |  | 4: %; 5: 36; 7: 36; 10: 973.7; 12: 31947.07 | [12 empty] | СП Пусконаладочные работы: 'вхолостую' - 80%, 'под нагрузкой' - 20%
|  | Всего по позиции |  |  | 10: 5679.91; 12: 186357.91 | [14 empty] | Всего по позиции
2 | ФЕРп01-03-002-04 | Выключатель трехполюсный напряжением до 1 кВ с: электромагнитным, тепловым или комбинированным расцепителем, номинальный ток до 50 А |  |  | 4: шт; 5: 5; 6: 1; 7: 5 | [9 empty] | Выключатель трехполюсный напряжением до 1 кВ с: электромагнитным, тепловым или комбинированным расцепителем, номинальный ток до 50 А
| Приказ от 30.01.2024 № 55/пр прил.5 табл.7 п.3 | Производство работ осуществляется в охранной зоне действующей воздушной линии электропередачи, вблизи объектов, находящихся под напряжением, внутри объектов капитального строительства, внутренняя проводка в которых не обесточена, если это приведет к ограничению действий рабочих в соответствии с требованиями техники безопасности ОЗП=1,2; ТЗ=1,2 | [21 empty] | Производство работ осуществляется в охранной зоне действующей воздушной линии электропередачи, вблизи объектов, находящихся под напряжением, внутри объектов капитального строительства, внутренняя проводка в которых не обесточена, если это приведет к ограничению действий рабочих в соответствии с требованиями техники безопасности ОЗП=1,2; ТЗ=1,2
| 1 | ОТ |  |  | 8: 16.91; 9: 1.2; 10: 101.46; 11: 32.81; 12: 3328.9 | [11 empty] | ОТ
|  | ЗТ |  |  | 4: чел.-ч; 5: 1.8; 6: 1.2; 7: 10.8 | [12 empty] | ЗТ
|  | Итого по расценке |  |  | 8: 16.91; 10: 101.46; 12: 3328.9 | [13 empty] | Итого по расценке
|  | ФОТ |  |  | 10: 101.46; 12: 3328.9 | [12 empty] | ФОТ
| Пр/812-083.0-1 | НР Пусконаладочные работы: 'вхолостую' - 80%, 'под нагрузкой' - 20% |  |  | 4: %; 5: 74; 7: 74; 10: 75.08; 12: 2463.39 | [12 empty] | НР Пусконаладочные работы: 'вхолостую' - 80%, 'под нагрузкой' - 20%
| Пр/774-083.0 | СП Пусконаладочные работы: 'вхолостую' - 80%, 'под нагрузкой' - 20% |  |  | 4: %; 5: 36; 7: 36; 10: 36.53; 12: 1198.4 | [12 empty] | СП Пусконаладочные работы: 'вхолостую' - 80%, 'под нагрузкой' - 20%
|  | Всего по позиции |  |  | 10: 213.07; 12: 6990.69 | [14 empty] | Всего по позиции
3 | ФЕРп01-03-002-04 | Выключатель трехполюсный напряжением до 1 кВ с: электромагнитным, тепловым или комбинированным расцепителем, номинальный ток до 50 А |  |  | 4: шт; 5: 16; 6: 1; 7: 16 | [9 empty] | Выключатель трехполюсный напряжением до 1 кВ с: электромагнитным, тепловым или комбинированным расцепителем, номинальный ток до 50 А
| Приказ от 30.01.2024 № 55/пр прил.5 табл.7 п.3 | Производство работ осуществляется в охранной зоне действующей воздушной линии электропередачи, вблизи объектов, находящихся под напряжением, внутри объектов капитального строительства, внутренняя проводка в которых не обесточена, если это приведет к ограничению действий рабочих в соответствии с требованиями техники безопасности ОЗП=1,2; ТЗ=1,2 | [21 empty] | Производство работ осуществляется в охранной зоне действующей воздушной линии электропередачи, вблизи объектов, находящихся под напряжением, внутри объектов капитального строительства, внутренняя проводка в которых не обесточена, если это приведет к ограничению действий рабочих в соответствии с требованиями техники безопасности ОЗП=1,2; ТЗ=1,2
| ОП п.1.1.29 | При проверке двухполюсного автоматического выключателя ОЗП=0,8; ТЗ=0,8 | [21 empty] | При проверке двухполюсного автоматического выключателя ОЗП=0,8; ТЗ=0,8
| 1 | ОТ |  |  | 8: 16.91; 9: 0.96; 10: 259.74; 11: 32.81; 12: 8522.07 | [11 empty] | ОТ
|  | ЗТ |  |  | 4: чел.-ч; 5: 1.8; 6: 0.96; 7: 27.648 | [12 empty] | ЗТ
|  | Итого по расценке |  |  | 8: 16.91; 10: 259.74; 12: 8522.07 | [13 empty] | Итого по расценке
|  | ФОТ |  |  | 10: 259.74; 12: 8522.07 | [12 empty] | ФОТ
| Пр/812-083.0-1 | НР Пусконаладочные работы: 'вхолостую' - 80%, 'под нагрузкой' - 20% |  |  | 4: %; 5: 74; 7: 74; 10: 192.21; 12: 6306.33 | [12 empty] | НР Пусконаладочные работы: 'вхолостую' - 80%, 'под нагрузкой' - 20%
| Пр/774-083.0 | СП Пусконаладочные работы: 'вхолостую' - 80%, 'под нагрузкой' - 20% |  |  | 4: %; 5: 36; 7: 36; 10: 93.51; 12: 3067.95 | [12 empty] | СП Пусконаладочные работы: 'вхолостую' - 80%, 'под нагрузкой' - 20%
|  | Всего по позиции |  |  | 10: 545.46; 12: 17896.35 | [14 empty] | Всего по позиции
4 | ФЕРп01-06-020-02 | Вторичной цепи: группы из трех однофазных трансформаторов напряжения свыше 11 кВ (1 ТН и 5ТТ) |  |  | 4: система; 5: 6; 6: 1; 7: 6 | [9 empty] | Вторичной цепи: группы из трех однофазных трансформаторов напряжения свыше 11 кВ (1 ТН и 5ТТ)
| Приказ от 30.01.2024 № 55/пр прил.5 табл.7 п.3 | Производство работ осуществляется в охранной зоне действующей воздушной линии электропередачи, вблизи объектов, находящихся под напряжением, внутри объектов капитального строительства, внутренняя проводка в которых не обесточена, если это приведет к ограничению действий рабочих в соответствии с требованиями техники безопасности ОЗП=1,2; ТЗ=1,2 | [21 empty] | Производство работ осуществляется в охранной зоне действующей воздушной линии электропередачи, вблизи объектов, находящихся под напряжением, внутри объектов капитального строительства, внутренняя проводка в которых не обесточена, если это приведет к ограничению действий рабочих в соответствии с требованиями техники безопасности ОЗП=1,2; ТЗ=1,2
| 1 | ОТ |  |  | 8: 148.56; 9: 1.2; 10: 1069.63; 11: 32.81; 12: 35094.56 | [11 empty] | ОТ
|  | ЗТ |  |  | 4: чел.-ч; 5: 12.96; 6: 1.2; 7: 93.312 | [12 empty] | ЗТ
|  | Итого по расценке |  |  | 8: 148.56; 10: 1069.63; 12: 35094.56 | [13 empty] | Итого по расценке
|  | ФОТ |  |  | 10: 1069.63; 12: 35094.56 | [12 empty] | ФОТ
| Пр/812-083.0-1 | НР Пусконаладочные работы: 'вхолостую' - 80%, 'под нагрузкой' - 20% |  |  | 4: %; 5: 74; 7: 74; 10: 791.53; 12: 25969.97 | [12 empty] | НР Пусконаладочные работы: 'вхолостую' - 80%, 'под нагрузкой' - 20%
| Пр/774-083.0 | СП Пусконаладочные работы: 'вхолостую' - 80%, 'под нагрузкой' - 20% |  |  | 4: %; 5: 36; 7: 36; 10: 385.07; 12: 12634.04 | [12 empty] | СП Пусконаладочные работы: 'вхолостую' - 80%, 'под нагрузкой' - 20%
|  | Всего по позиции |  |  | 10: 2246.23; 12: 73698.57 | [14 empty] | Всего по позиции
5 | ФЕРп01-06-021-01 | Схема разводки трехпроводной системы с количеством панелей (шкафов, ячеек): до 2 (с К=1,3 Для четырехпроводной системы разводки) |  |  | 4: схема; 5: 8; 6: 1; 7: 8 | [9 empty] | Схема разводки трехпроводной системы с количеством панелей (шкафов, ячеек): до 2 (с К=1,3 Для четырехпроводной системы разводки)
| Приказ от 30.01.2024 № 55/пр прил.5 табл.7 п.3 | Производство работ осуществляется в охранной зоне действующей воздушной линии электропередачи, вблизи объектов, находящихся под напряжением, внутри объектов капитального строительства, внутренняя проводка в которых не обесточена, если это приведет к ограничению действий рабочих в соответствии с требованиями техники безопасности ОЗП=1,2; ТЗ=1,2 | [21 empty] | Производство работ осуществляется в охранной зоне действующей воздушной линии электропередачи, вблизи объектов, находящихся под напряжением, внутри объектов капитального строительства, внутренняя проводка в которых не обесточена, если это приведет к ограничению действий рабочих в соответствии с требованиями техники безопасности ОЗП=1,2; ТЗ=1,2
| ОП п.1.1.52 | Для четырехпроводной системы разводки ОЗП=1,3; ТЗ=1,3 | [21 empty] | Для четырехпроводной системы разводки ОЗП=1,3; ТЗ=1,3
| 1 | ОТ |  |  | 8: 33.01; 9: 1.56; 10: 411.96; 11: 32.81; 12: 13516.41 | [11 empty] | ОТ
|  | ЗТ |  |  | 4: чел.-ч; 5: 2.88; 6: 1.56; 7: 35.9424 | [12 empty] | ЗТ
|  | Итого по расценке |  |  | 8: 33.01; 10: 411.96; 12: 13516.41 | [13 empty] | Итого по расценке
|  | ФОТ |  |  | 10: 411.96; 12: 13516.41 | [12 empty] | ФОТ
| Пр/812-083.0-1 | НР Пусконаладочные работы: 'вхолостую' - 80%, 'под нагрузкой' - 20% |  |  | 4: %; 5: 74; 7: 74; 10: 304.85; 12: 10002.14 | [12 empty] | НР Пусконаладочные работы: 'вхолостую' - 80%, 'под нагрузкой' - 20%
| Пр/774-083.0 | СП Пусконаладочные работы: 'вхолостую' - 80%, 'под нагрузкой' - 20% |  |  | 4: %; 5: 36; 7: 36; 10: 148.31; 12: 4865.91 | [12 empty] | СП Пусконаладочные работы: 'вхолостую' - 80%, 'под нагрузкой' - 20%
|  | Всего по позиции |  |  | 10: 865.12; 12: 28384.46 | [14 empty] | Всего по позиции
6 | ФЕРп01-06-021-01 | Схема разводки трехпроводной системы с количеством панелей (шкафов, ячеек): до 2 |  |  | 4: схема; 5: 1; 6: 1; 7: 1 | [9 empty] | Схема разводки трехпроводной системы с количеством панелей (шкафов, ячеек): до 2
| Приказ от 30.01.2024 № 55/пр прил.5 табл.7 п.3 | Производство работ осуществляется в охранной зоне действующей воздушной линии электропередачи, вблизи объектов, находящихся под напряжением, внутри объектов капитального строительства, внутренняя проводка в которых не обесточена, если это приведет к ограничению действий рабочих в соответствии с требованиями техники безопасности ОЗП=1,2; ТЗ=1,2 | [21 empty] | Производство работ осуществляется в охранной зоне действующей воздушной линии электропередачи, вблизи объектов, находящихся под напряжением, внутри объектов капитального строительства, внутренняя проводка в которых не обесточена, если это приведет к ограничению действий рабочих в соответствии с требованиями техники безопасности ОЗП=1,2; ТЗ=1,2
| 1 | ОТ |  |  | 8: 33.01; 9: 1.2; 10: 39.61; 11: 32.81; 12: 1299.6 | [11 empty] | ОТ
|  | ЗТ |  |  | 4: чел.-ч; 5: 2.88; 6: 1.2; 7: 3.456 | [12 empty] | ЗТ
|  | Итого по расценке |  |  | 8: 33.01; 10: 39.61; 12: 1299.6 | [13 empty] | Итого по расценке
|  | ФОТ |  |  | 10: 39.61; 12: 1299.6 | [12 empty] | ФОТ
| Пр/812-083.0-1 | НР Пусконаладочные работы: 'вхолостую' - 80%, 'под нагрузкой' - 20% |  |  | 4: %; 5: 74; 7: 74; 10: 29.31; 12: 961.7 | [12 empty] | НР Пусконаладочные работы: 'вхолостую' - 80%, 'под нагрузкой' - 20%
| Пр/774-083.0 | СП Пусконаладочные работы: 'вхолостую' - 80%, 'под нагрузкой' - 20% |  |  | 4: %; 5: 36; 7: 36; 10: 14.26; 12: 467.86 | [12 empty] | СП Пусконаладочные работы: 'вхолостую' - 80%, 'под нагрузкой' - 20%
|  | Всего по позиции |  |  | 10: 83.18; 12: 2729.16 | [14 empty] | Всего по позиции
7 | ФЕРп01-06-021-01 | Схема разводки трехпроводной системы с количеством панелей (шкафов, ячеек): до 2 (с К=0,7 Для двухпроводной системы разводки) |  |  | 4: схема; 5: 2; 6: 1; 7: 2 | [9 empty] | Схема разводки трехпроводной системы с количеством панелей (шкафов, ячеек): до 2 (с К=0,7 Для двухпроводной системы разводки)
| Приказ от 30.01.2024 № 55/пр прил.5 табл.7 п.3 | Производство работ осуществляется в охранной зоне действующей воздушной линии электропередачи, вблизи объектов, находящихся под напряжением, внутри объектов капитального строительства, внутренняя проводка в которых не обесточена, если это приведет к ограничению действий рабочих в соответствии с требованиями техники безопасности ОЗП=1,2; ТЗ=1,2 | [21 empty] | Производство работ осуществляется в охранной зоне действующей воздушной линии электропередачи, вблизи объектов, находящихся под напряжением, внутри объектов капитального строительства, внутренняя проводка в которых не обесточена, если это приведет к ограничению действий рабочих в соответствии с требованиями техники безопасности ОЗП=1,2; ТЗ=1,2
| ОП п.1.1.52 | Для двухпроводной системы разводки ОЗП=0,7; ТЗ=0,7 | [21 empty] | Для двухпроводной системы разводки ОЗП=0,7; ТЗ=0,7
| 1 | ОТ |  |  | 8: 33.01; 9: 0.84; 10: 55.46; 11: 32.81; 12: 1819.64 | [11 empty] | ОТ
|  | ЗТ |  |  | 4: чел.-ч; 5: 2.88; 6: 0.84; 7: 4.8384 | [12 empty] | ЗТ
|  | Итого по расценке |  |  | 8: 33.01; 10: 55.46; 12: 1819.64 | [13 empty] | Итого по расценке
|  | ФОТ |  |  | 10: 55.46; 12: 1819.64 | [12 empty] | ФОТ
| Пр/812-083.0-1 | НР Пусконаладочные работы: 'вхолостую' - 80%, 'под нагрузкой' - 20% |  |  | 4: %; 5: 74; 7: 74; 10: 41.04; 12: 1346.53 | [12 empty] | НР Пусконаладочные работы: 'вхолостую' - 80%, 'под нагрузкой' - 20%
| Пр/774-083.0 | СП Пусконаладочные работы: 'вхолостую' - 80%, 'под нагрузкой' - 20% |  |  | 4: %; 5: 36; 7: 36; 10: 19.97; 12: 655.07 | [12 empty] | СП Пусконаладочные работы: 'вхолостую' - 80%, 'под нагрузкой' - 20%
|  | Всего по позиции |  |  | 10: 116.47; 12: 3821.24 | [14 empty] | Всего по позиции
8 | ФЕРп01-10-001-01 | Сбор и реализация сигналов информации устройств защиты, автоматики электрических и технологических режимов |  |  | 4: сигнал; 5: 140; 6: 1; 7: 140 | [9 empty] | Сбор и реализация сигналов информации устройств защиты, автоматики электрических и технологических режимов
|  | Объем=79+61 | [26 empty] | Объем=79+61
| Приказ от 30.01.2024 № 55/пр прил.5 табл.7 п.3 | Производство работ осуществляется в охранной зоне действующей воздушной линии электропередачи, вблизи объектов, находящихся под напряжением, внутри объектов капитального строительства, внутренняя проводка в которых не обесточена, если это приведет к ограничению действий рабочих в соответствии с требованиями техники безопасности ОЗП=1,2; ТЗ=1,2 | [21 empty] | Производство работ осуществляется в охранной зоне действующей воздушной линии электропередачи, вблизи объектов, находящихся под напряжением, внутри объектов капитального строительства, внутренняя проводка в которых не обесточена, если это приведет к ограничению действий рабочих в соответствии с требованиями техники безопасности ОЗП=1,2; ТЗ=1,2
| 1 | ОТ |  |  | 8: 11.69; 9: 1.2; 10: 1963.92; 11: 32.81; 12: 64436.22 | [11 empty] | ОТ
|  | ЗТ |  |  | 4: чел.-ч; 5: 1; 6: 1.2; 7: 168 | [12 empty] | ЗТ
|  | Итого по расценке |  |  | 8: 11.69; 10: 1963.92; 12: 64436.22 | [13 empty] | Итого по расценке
|  | ФОТ |  |  | 10: 1963.92; 12: 64436.22 | [12 empty] | ФОТ
| Пр/812-083.0-1 | НР Пусконаладочные работы: 'вхолостую' - 80%, 'под нагрузкой' - 20% |  |  | 4: %; 5: 74; 7: 74; 10: 1453.3; 12: 47682.8 | [12 empty] | НР Пусконаладочные работы: 'вхолостую' - 80%, 'под нагрузкой' - 20%
| Пр/774-083.0 | СП Пусконаладочные работы: 'вхолостую' - 80%, 'под нагрузкой' - 20% |  |  | 4: %; 5: 36; 7: 36; 10: 707.01; 12: 23197.04 | [12 empty] | СП Пусконаладочные работы: 'вхолостую' - 80%, 'под нагрузкой' - 20%
|  | Всего по позиции |  |  | 10: 4124.23; 12: 135316.06 | [14 empty] | Всего по позиции
9 | ФЕРп01-05-010-03 | Устройство автоматического осциллографирования: с записью предаварийного режима (магнитограф) | [20 empty] | Устройство автоматического осциллографирования: с записью предаварийного режима (магнитограф) | bar: 4 to 7
| Приказ от 30.01.2024 № 55/пр прил.5 табл.7 п.3 | Производство работ осуществляется в охранной зоне действующей воздушной линии электропередачи, вблизи объектов, находящихся под напряжением, внутри объектов капитального строительства, внутренняя проводка в которых не обесточена, если это приведет к ограничению действий рабочих в соответствии с требованиями техники безопасности ОЗП=1,2; ТЗ=1,2 | [21 empty] | Производство работ осуществляется в охранной зоне действующей воздушной линии электропередачи, вблизи объектов, находящихся под напряжением, внутри объектов капитального строительства, внутренняя проводка в которых не обесточена, если это приведет к ограничению действий рабочих в соответствии с требованиями техники безопасности ОЗП=1,2; ТЗ=1,2
| 1 | ОТ |  |  | 8: 2444.9; 9: 1.2; 10: 2933.88; 11: 32.81; 12: 96260.6 | [11 empty] | ОТ
|  | ЗТ |  |  | 4: чел.-ч; 5: 173.52; 6: 1.2; 7: 208.224 | [12 empty] | ЗТ
|  | Итого по расценке |  |  | 8: 2444.9; 10: 2933.88; 12: 96260.6 | [13 empty] | Итого по расценке
|  | ФОТ |  |  | 10: 2933.88; 12: 96260.6 | [12 empty] | ФОТ
| Пр/812-083.0-1 | НР Пусконаладочные работы: 'вхолостую' - 80%, 'под нагрузкой' - 20% |  |  | 4: %; 5: 74; 7: 74; 10: 2171.07; 12: 71232.84 | [12 empty] | НР Пусконаладочные работы: 'вхолостую' - 80%, 'под нагрузкой' - 20%
| Пр/774-083.0 | СП Пусконаладочные работы: 'вхолостую' - 80%, 'под нагрузкой' - 20% |  |  | 4: %; 5: 36; 7: 36; 10: 1056.2; 12: 34653.82 | [12 empty] | СП Пусконаладочные работы: 'вхолостую' - 80%, 'под нагрузкой' - 20%
|  | Всего по позиции |  |  | 10: 6161.15; 12: 202147.26 | [14 empty] | Всего по позиции
10 | ФЕРп01-05-025-03 | Устройство измерения и фиксации аварийных значений тока и напряжения | [20 empty] | Устройство измерения и фиксации аварийных значений тока и напряжения | bar: 4 to 7
| Приказ от 30.01.2024 № 55/пр прил.5 табл.7 п.3 | Производство работ осуществляется в охранной зоне действующей воздушной линии электропередачи, вблизи объектов, находящихся под напряжением, внутри объектов капитального строительства, внутренняя проводка в которых не обесточена, если это приведет к ограничению действий рабочих в соответствии с требованиями техники безопасности ОЗП=1,2; ТЗ=1,2 | [21 empty] | Производство работ осуществляется в охранной зоне действующей воздушной линии электропередачи, вблизи объектов, находящихся под напряжением, внутри объектов капитального строительства, внутренняя проводка в которых не обесточена, если это приведет к ограничению действий рабочих в соответствии с требованиями техники безопасности ОЗП=1,2; ТЗ=1,2
| 1 | ОТ |  |  | 8: 258.66; 9: 1.2; 10: 310.39; 11: 32.81; 12: 10183.9 | [11 empty] | ОТ
|  | ЗТ |  |  | 4: чел.-ч; 5: 18; 6: 1.2; 7: 21.6 | [12 empty] | ЗТ
|  | Итого по расценке |  |  | 8: 258.66; 10: 310.39; 12: 10183.9 | [13 empty] | Итого по расценке
|  | ФОТ |  |  | 10: 310.39; 12: 10183.9 | [12 empty] | ФОТ
| Пр/812-083.0-1 | НР Пусконаладочные работы: 'вхолостую' - 80%, 'под нагрузкой' - 20% |  |  | 4: %; 5: 74; 7: 74; 10: 229.69; 12: 7536.09 | [12 empty] | НР Пусконаладочные работы: 'вхолостую' - 80%, 'под нагрузкой' - 20%
| Пр/774-083.0 | СП Пусконаладочные работы: 'вхолостую' - 80%, 'под нагрузкой' - 20% |  |  | 4: %; 5: 36; 7: 36; 10: 111.74; 12: 3666.2 | [12 empty] | СП Пусконаладочные работы: 'вхолостую' - 80%, 'под нагрузкой' - 20%
|  | Всего по позиции |  |  | 10: 651.82; 12: 21386.19 | [14 empty] | Всего по позиции
11 | ФЕРп01-10-002-01 | Схема образования участка сигнализации (центральной, технологической, местной, аварийной, предупредительной и др.) |  |  | 4: участок; 5: 1; 6: 1; 7: 1 | [9 empty] | Схема образования участка сигнализации (центральной, технологической, местной, аварийной, предупредительной и др.)
| Приказ от 30.01.2024 № 55/пр прил.5 табл.7 п.3 | Производство работ осуществляется в охранной зоне действующей воздушной линии электропередачи, вблизи объектов, находящихся под напряжением, внутри объектов капитального строительства, внутренняя проводка в которых не обесточена, если это приведет к ограничению действий рабочих в соответствии с требованиями техники безопасности ОЗП=1,2; ТЗ=1,2 | [21 empty] | Производство работ осуществляется в охранной зоне действующей воздушной линии электропередачи, вблизи объектов, находящихся под напряжением, внутри объектов капитального строительства, внутренняя проводка в которых не обесточена, если это приведет к ограничению действий рабочих в соответствии с требованиями техники безопасности ОЗП=1,2; ТЗ=1,2
| 1 | ОТ |  |  | 8: 274.77; 9: 1.2; 10: 329.72; 11: 32.81; 12: 10818.11 | [11 empty] | ОТ
|  | ЗТ |  |  | 4: чел.-ч; 5: 23.49; 6: 1.2; 7: 28.188 | [12 empty] | ЗТ
|  | Итого по расценке |  |  | 8: 274.77; 10: 329.72; 12: 10818.11 | [13 empty] | Итого по расценке
|  | ФОТ |  |  | 10: 329.72; 12: 10818.11 | [12 empty] | ФОТ
| Пр/812-083.0-1 | НР Пусконаладочные работы: 'вхолостую' - 80%, 'под нагрузкой' - 20% |  |  | 4: %; 5: 74; 7: 74; 10: 243.99; 12: 8005.4 | [12 empty] | НР Пусконаладочные работы: 'вхолостую' - 80%, 'под нагрузкой' - 20%
| Пр/774-083.0 | СП Пусконаладочные работы: 'вхолостую' - 80%, 'под нагрузкой' - 20% |  |  | 4: %; 5: 36; 7: 36; 10: 118.7; 12: 3894.52 | [12 empty] | СП Пусконаладочные работы: 'вхолостую' - 80%, 'под нагрузкой' - 20%
|  | Всего по позиции |  |  | 10: 692.41; 12: 22718.03 | [14 empty] | Всего по позиции
12 | ФЕРп01-06-022-01 | Схема резервирования питания трехпроводной системы от другого источника питания с устройством: ручного переключателя |  |  | 4: схема; 5: 1; 6: 1; 7: 1 | [9 empty] | Схема резервирования питания трехпроводной системы от другого источника питания с устройством: ручного переключателя
| Приказ от 30.01.2024 № 55/пр прил.5 табл.7 п.3 | Производство работ осуществляется в охранной зоне действующей воздушной линии электропередачи, вблизи объектов, находящихся под напряжением, внутри объектов капитального строительства, внутренняя проводка в которых не обесточена, если это приведет к ограничению действий рабочих в соответствии с требованиями техники безопасности ОЗП=1,2; ТЗ=1,2 | [21 empty] | Производство работ осуществляется в охранной зоне действующей воздушной линии электропередачи, вблизи объектов, находящихся под напряжением, внутри объектов капитального строительства, внутренняя проводка в которых не обесточена, если это приведет к ограничению действий рабочих в соответствии с требованиями техники безопасности ОЗП=1,2; ТЗ=1,2
| ОП п.1.1.52 | Для четырехпроводной системы разводки ОЗП=1,3; ТЗ=1,3 | [21 empty] | Для четырехпроводной системы разводки ОЗП=1,3; ТЗ=1,3
| 1 | ОТ |  |  | 8: 33.83; 9: 1.56; 10: 52.77; 11: 32.81; 12: 1731.38 | [11 empty] | ОТ
|  | ЗТ |  |  | 4: чел.-ч; 5: 3.6; 6: 1.56; 7: 5.616 | [12 empty] | ЗТ
|  | Итого по расценке |  |  | 8: 33.83; 10: 52.77; 12: 1731.38 | [13 empty] | Итого по расценке
|  | ФОТ |  |  | 10: 52.77; 12: 1731.38 | [12 empty] | ФОТ
| Пр/812-083.0-1 | НР Пусконаладочные работы: 'вхолостую' - 80%, 'под нагрузкой' - 20% |  |  | 4: %; 5: 74; 7: 74; 10: 39.05; 12: 1281.22 | [12 empty] | НР Пусконаладочные работы: 'вхолостую' - 80%, 'под нагрузкой' - 20%
| Пр/774-083.0 | СП Пусконаладочные работы: 'вхолостую' - 80%, 'под нагрузкой' - 20% |  |  | 4: %; 5: 36; 7: 36; 10: 19; 12: 623.3 | [12 empty] | СП Пусконаладочные работы: 'вхолостую' - 80%, 'под нагрузкой' - 20%
|  | Всего по позиции |  |  | 10: 110.82; 12: 3635.9 | [14 empty] | Всего по позиции
13 | ФЕРп01-09-010-03 | Функциональная группа управления релейно-контакторная с общим числом внешних блокировочных связей: до 10 (одна группа 8 реле) | [20 empty] | Функциональная группа управления релейно-контакторная с общим числом внешних блокировочных связей: до 10 (одна группа 8 реле) | bar: 4 to 7
| Приказ от 30.01.2024 № 55/пр прил.5 табл.7 п.3 | Производство работ осуществляется в охранной зоне действующей воздушной линии электропередачи, вблизи объектов, находящихся под напряжением, внутри объектов капитального строительства, внутренняя проводка в которых не обесточена, если это приведет к ограничению действий рабочих в соответствии с требованиями техники безопасности ОЗП=1,2; ТЗ=1,2 | [21 empty] | Производство работ осуществляется в охранной зоне действующей воздушной линии электропередачи, вблизи объектов, находящихся под напряжением, внутри объектов капитального строительства, внутренняя проводка в которых не обесточена, если это приведет к ограничению действий рабочих в соответствии с требованиями техники безопасности ОЗП=1,2; ТЗ=1,2
| 1 | ОТ |  |  | 8: 153.94; 9: 1.2; 10: 184.73; 11: 32.81; 12: 6060.99 | [11 empty] | ОТ
|  | ЗТ |  |  | 4: чел.-ч; 5: 13; 6: 1.2; 7: 15.6 | [12 empty] | ЗТ
|  | Итого по расценке |  |  | 8: 153.94; 10: 184.73; 12: 6060.99 | [13 empty] | Итого по расценке
|  | ФОТ |  |  | 10: 184.73; 12: 6060.99 | [12 empty] | ФОТ
| Пр/812-083.0-1 | НР Пусконаладочные работы: 'вхолостую' - 80%, 'под нагрузкой' - 20% |  |  | 4: %; 5: 74; 7: 74; 10: 136.7; 12: 4485.13 | [12 empty] | НР Пусконаладочные работы: 'вхолостую' - 80%, 'под нагрузкой' - 20%
| Пр/774-083.0 | СП Пусконаладочные работы: 'вхолостую' - 80%, 'под нагрузкой' - 20% |  |  | 4: %; 5: 36; 7: 36; 10: 66.5; 12: 2181.96 | [12 empty] | СП Пусконаладочные работы: 'вхолостую' - 80%, 'под нагрузкой' - 20%
|  | Всего по позиции |  |  | 10: 387.93; 12: 12728.08 | [14 empty] | Всего по позиции
14 | ФЕРп01-11-026-01 | Снятие, обработка и анализ: осциллограмм |  |  | 4: шт; 5: 20; 6: 1; 7: 20 | [9 empty] | Снятие, обработка и анализ: осциллограмм
| Приказ от 30.01.2024 № 55/пр прил.5 табл.7 п.3 | Производство работ осуществляется в охранной зоне действующей воздушной линии электропередачи, вблизи объектов, находящихся под напряжением, внутри объектов капитального строительства, внутренняя проводка в которых не обесточена, если это приведет к ограничению действий рабочих в соответствии с требованиями техники безопасности ОЗП=1,2; ТЗ=1,2 | [21 empty] | Производство работ осуществляется в охранной зоне действующей воздушной линии электропередачи, вблизи объектов, находящихся под напряжением, внутри объектов капитального строительства, внутренняя проводка в которых не обесточена, если это приведет к ограничению действий рабочих в соответствии с требованиями техники безопасности ОЗП=1,2; ТЗ=1,2
| 1 | ОТ |  |  | 8: 81.95; 9: 1.2; 10: 1966.8; 11: 32.81; 12: 64530.71 | [11 empty] | ОТ
|  | ЗТ |  |  | 4: чел.-ч; 5: 6.4; 6: 1.2; 7: 153.6 | [12 empty] | ЗТ
|  | Итого по расценке |  |  | 8: 81.95; 10: 1966.8; 12: 64530.71 | [13 empty] | Итого по расценке
|  | ФОТ |  |  | 10: 1966.8; 12: 64530.71 | [12 empty] | ФОТ
| Пр/812-083.0-1 | НР Пусконаладочные работы: 'вхолостую' - 80%, 'под нагрузкой' - 20% |  |  | 4: %; 5: 74; 7: 74; 10: 1455.43; 12: 47752.73 | [12 empty] | НР Пусконаладочные работы: 'вхолостую' - 80%, 'под нагрузкой' - 20%
| Пр/774-083.0 | СП Пусконаладочные работы: 'вхолостую' - 80%, 'под нагрузкой' - 20% |  |  | 4: %; 5: 36; 7: 36; 10: 708.05; 12: 23231.06 | [12 empty] | СП Пусконаладочные работы: 'вхолостую' - 80%, 'под нагрузкой' - 20%
|  | Всего по позиции |  |  | 10: 4130.28; 12: 135514.5 | [14 empty] | Всего по позиции
15 | ФЕРп01-11-026-02 | Снятие, обработка и анализ: векторных диаграмм |  |  | 4: шт; 5: 8; 6: 1; 7: 8 | [9 empty] | Снятие, обработка и анализ: векторных диаграмм
| Приказ от 30.01.2024 № 55/пр прил.5 табл.7 п.3 | Производство работ осуществляется в охранной зоне действующей воздушной линии электропередачи, вблизи объектов, находящихся под напряжением, внутри объектов капитального строительства, внутренняя проводка в которых не обесточена, если это приведет к ограничению действий рабочих в соответствии с требованиями техники безопасности ОЗП=1,2; ТЗ=1,2 | [21 empty] | Производство работ осуществляется в охранной зоне действующей воздушной линии электропередачи, вблизи объектов, находящихся под напряжением, внутри объектов капитального строительства, внутренняя проводка в которых не обесточена, если это приведет к ограничению действий рабочих в соответствии с требованиями техники безопасности ОЗП=1,2; ТЗ=1,2
| 1 | ОТ |  |  | 8: 20.75; 9: 1.2; 10: 199.2; 11: 32.81; 12: 6535.75 | [11 empty] | ОТ
|  | ЗТ |  |  | 4: чел.-ч; 5: 1.62; 6: 1.2; 7: 15.552 | [12 empty] | ЗТ
|  | Итого по расценке |  |  | 8: 20.75; 10: 199.2; 12: 6535.75 | [13 empty] | Итого по расценке
|  | ФОТ |  |  | 10: 199.2; 12: 6535.75 | [12 empty] | ФОТ
| Пр/812-083.0-1 | НР Пусконаладочные работы: 'вхолостую' - 80%, 'под нагрузкой' - 20% |  |  | 4: %; 5: 74; 7: 74; 10: 147.41; 12: 4836.46 | [12 empty] | НР Пусконаладочные работы: 'вхолостую' - 80%, 'под нагрузкой' - 20%
| Пр/774-083.0 | СП Пусконаладочные работы: 'вхолостую' - 80%, 'под нагрузкой' - 20% |  |  | 4: %; 5: 36; 7: 36; 10: 71.71; 12: 2352.87 | [12 empty] | СП Пусконаладочные работы: 'вхолостую' - 80%, 'под нагрузкой' - 20%
|  | Всего по позиции |  |  | 10: 418.32; 12: 13725.08 | [14 empty] | Всего по позиции
16 | ФЕРп01-13-001-04 | Присоединение с количеством взаимосвязанных устройств: до 20 шт. |  |  | 4: присоединение; 5: 1; 6: 1; 7: 1 | [9 empty] | Присоединение с количеством взаимосвязанных устройств: до 20 шт.
| Приказ от 30.01.2024 № 55/пр прил.5 табл.7 п.3 | Производство работ осуществляется в охранной зоне действующей воздушной линии электропередачи, вблизи объектов, находящихся под напряжением, внутри объектов капитального строительства, внутренняя проводка в которых не обесточена, если это приведет к ограничению действий рабочих в соответствии с требованиями техники безопасности ОЗП=1,2; ТЗ=1,2 | [21 empty] | Производство работ осуществляется в охранной зоне действующей воздушной линии электропередачи, вблизи объектов, находящихся под напряжением, внутри объектов капитального строительства, внутренняя проводка в которых не обесточена, если это приведет к ограничению действий рабочих в соответствии с требованиями техники безопасности ОЗП=1,2; ТЗ=1,2
| 1 | ОТ |  |  | 8: 1388.39; 9: 1.2; 10: 1666.07; 11: 32.81; 12: 54663.76 | [11 empty] | ОТ
|  | ЗТ |  |  | 4: чел.-ч; 5: 94.77; 6: 1.2; 7: 113.724 | [12 empty] | ЗТ
|  | Итого по расценке |  |  | 8: 1388.39; 10: 1666.07; 12: 54663.76 | [13 empty] | Итого по расценке
|  | ФОТ |  |  | 10: 1666.07; 12: 54663.76 | [12 empty] | ФОТ
| Пр/812-083.0-1 | НР Пусконаладочные работы: 'вхолостую' - 80%, 'под нагрузкой' - 20% |  |  | 4: %; 5: 74; 7: 74; 10: 1232.89; 12: 40451.18 | [12 empty] | НР Пусконаладочные работы: 'вхолостую' - 80%, 'под нагрузкой' - 20%
| Пр/774-083.0 | СП Пусконаладочные работы: 'вхолостую' - 80%, 'под нагрузкой' - 20% |  |  | 4: %; 5: 36; 7: 36; 10: 599.79; 12: 19678.95 | [12 empty] | СП Пусконаладочные работы: 'вхолостую' - 80%, 'под нагрузкой' - 20%
|  | Всего по позиции |  |  | 10: 3498.75; 12: 114793.89 | [14 empty] | Всего по позиции
17 | ФЕРп01-13-001-03 | Присоединение с количеством взаимосвязанных устройств: до 10 шт. |  |  | 4: присоединение; 5: 1; 6: 1; 7: 1 | [9 empty] | Присоединение с количеством взаимосвязанных устройств: до 10 шт.
| Приказ от 30.01.2024 № 55/пр прил.5 табл.7 п.3 | Производство работ осуществляется в охранной зоне действующей воздушной линии электропередачи, вблизи объектов, находящихся под напряжением, внутри объектов капитального строительства, внутренняя проводка в которых не обесточена, если это приведет к ограничению действий рабочих в соответствии с требованиями техники безопасности ОЗП=1,2; ТЗ=1,2 | [21 empty] | Производство работ осуществляется в охранной зоне действующей воздушной линии электропередачи, вблизи объектов, находящихся под напряжением, внутри объектов капитального строительства, внутренняя проводка в которых не обесточена, если это приведет к ограничению действий рабочих в соответствии с требованиями техники безопасности ОЗП=1,2; ТЗ=1,2
| 1 | ОТ |  |  | 8: 878.13; 9: 1.2; 10: 1053.76; 11: 32.81; 12: 34573.87 | [11 empty] | ОТ
|  | ЗТ |  |  | 4: чел.-ч; 5: 59.94; 6: 1.2; 7: 71.928 | [12 empty] | ЗТ
|  | Итого по расценке |  |  | 8: 878.13; 10: 1053.76; 12: 34573.87 | [13 empty] | Итого по расценке
|  | ФОТ |  |  | 10: 1053.76; 12: 34573.87 | [12 empty] | ФОТ
| Пр/812-083.0-1 | НР Пусконаладочные работы: 'вхолостую' - 80%, 'под нагрузкой' - 20% |  |  | 4: %; 5: 74; 7: 74; 10: 779.78; 12: 25584.66 | [12 empty] | НР Пусконаладочные работы: 'вхолостую' - 80%, 'под нагрузкой' - 20%
| Пр/774-083.0 | СП Пусконаладочные работы: 'вхолостую' - 80%, 'под нагрузкой' - 20% |  |  | 4: %; 5: 36; 7: 36; 10: 379.35; 12: 12446.59 | [12 empty] | СП Пусконаладочные работы: 'вхолостую' - 80%, 'под нагрузкой' - 20%
|  | Всего по позиции |  |  | 10: 2212.89; 12: 72605.12 | [14 empty] | Всего по позиции
18 | ФЕРп01-12-029-01 | Испытание цепи вторичной коммутации |  |  | 4: испытание; 5: 42; 6: 1; 7: 42 | [9 empty] | Испытание цепи вторичной коммутации
| Приказ от 30.01.2024 № 55/пр прил.5 табл.7 п.3 | Производство работ осуществляется в охранной зоне действующей воздушной линии электропередачи, вблизи объектов, находящихся под напряжением, внутри объектов капитального строительства, внутренняя проводка в которых не обесточена, если это приведет к ограничению действий рабочих в соответствии с требованиями техники безопасности ОЗП=1,2; ТЗ=1,2 | [21 empty] | Производство работ осуществляется в охранной зоне действующей воздушной линии электропередачи, вблизи объектов, находящихся под напряжением, внутри объектов капитального строительства, внутренняя проводка в которых не обесточена, если это приведет к ограничению действий рабочих в соответствии с требованиями техники безопасности ОЗП=1,2; ТЗ=1,2
| 1 | ОТ |  |  | 8: 19.52; 9: 1.2; 10: 983.81; 11: 32.81; 12: 32278.81 | [11 empty] | ОТ
|  | ЗТ |  |  | 4: чел.-ч; 5: 1.62; 6: 1.2; 7: 81.648 | [12 empty] | ЗТ
|  | Итого по расценке |  |  | 8: 19.52; 10: 983.81; 12: 32278.81 | [13 empty] | Итого по расценке
|  | ФОТ |  |  | 10: 983.81; 12: 32278.81 | [12 empty] | ФОТ
| Пр/812-083.0-1 | НР Пусконаладочные работы: 'вхолостую' - 80%, 'под нагрузкой' - 20% |  |  | 4: %; 5: 74; 7: 74; 10: 728.02; 12: 23886.32 | [12 empty] | НР Пусконаладочные работы: 'вхолостую' - 80%, 'под нагрузкой' - 20%
| Пр/774-083.0 | СП Пусконаладочные работы: 'вхолостую' - 80%, 'под нагрузкой' - 20% |  |  | 4: %; 5: 36; 7: 36; 10: 354.17; 12: 11620.37 | [12 empty] | СП Пусконаладочные работы: 'вхолостую' - 80%, 'под нагрузкой' - 20%
|  | Всего по позиции |  |  | 10: 2066; 12: 67785.5 | [14 empty] | Всего по позиции
19 | ФЕРп01-09-001-04 | Датчик контактный механический с числом цепей управления: до 15 (Проверка испытательных блоков) |  |  | 4: шт; 5: 9; 6: 1; 7: 9 | [9 empty] | Датчик контактный механический с числом цепей управления: до 15 (Проверка испытательных блоков)
| Приказ от 30.01.2024 № 55/пр прил.5 табл.7 п.3 | Производство работ осуществляется в охранной зоне действующей воздушной линии электропередачи, вблизи объектов, находящихся под напряжением, внутри объектов капитального строительства, внутренняя проводка в которых не обесточена, если это приведет к ограничению действий рабочих в соответствии с требованиями техники безопасности ОЗП=1,2; ТЗ=1,2 | [21 empty] | Производство работ осуществляется в охранной зоне действующей воздушной линии электропередачи, вблизи объектов, находящихся под напряжением, внутри объектов капитального строительства, внутренняя проводка в которых не обесточена, если это приведет к ограничению действий рабочих в соответствии с требованиями техники безопасности ОЗП=1,2; ТЗ=1,2
| 1 | ОТ |  |  | 8: 184.51; 9: 1.2; 10: 1992.71; 11: 32.81; 12: 65380.82 | [11 empty] | ОТ
|  | ЗТ |  |  | 4: чел.-ч; 5: 13.78; 6: 1.2; 7: 148.824 | [12 empty] | ЗТ
|  | Итого по расценке |  |  | 8: 184.51; 10: 1992.71; 12: 65380.82 | [13 empty] | Итого по расценке
|  | ФОТ |  |  | 10: 1992.71; 12: 65380.82 | [12 empty] | ФОТ
| Пр/812-083.0-1 | НР Пусконаладочные работы: 'вхолостую' - 80%, 'под нагрузкой' - 20% |  |  | 4: %; 5: 74; 7: 74; 10: 1474.61; 12: 48381.81 | [12 empty] | НР Пусконаладочные работы: 'вхолостую' - 80%, 'под нагрузкой' - 20%
| Пр/774-083.0 | СП Пусконаладочные работы: 'вхолостую' - 80%, 'под нагрузкой' - 20% |  |  | 4: %; 5: 36; 7: 36; 10: 717.38; 12: 23537.1 | [12 empty] | СП Пусконаладочные работы: 'вхолостую' - 80%, 'под нагрузкой' - 20%
|  | Всего по позиции |  |  | 10: 4184.7; 12: 137299.73 | [14 empty] | Всего по позиции
20 | ФЕРп01-09-001-02 | Датчик контактный механический с числом цепей управления: до 5 (Проверка переключателей) |  |  | 4: шт; 5: 17; 6: 1; 7: 17 | [9 empty] | Датчик контактный механический с числом цепей управления: до 5 (Проверка переключателей)
| Приказ от 30.01.2024 № 55/пр прил.5 табл.7 п.3 | Производство работ осуществляется в охранной зоне действующей воздушной линии электропередачи, вблизи объектов, находящихся под напряжением, внутри объектов капитального строительства, внутренняя проводка в которых не обесточена, если это приведет к ограничению действий рабочих в соответствии с требованиями техники безопасности ОЗП=1,2; ТЗ=1,2 | [21 empty] | Производство работ осуществляется в охранной зоне действующей воздушной линии электропередачи, вблизи объектов, находящихся под напряжением, внутри объектов капитального строительства, внутренняя проводка в которых не обесточена, если это приведет к ограничению действий рабочих в соответствии с требованиями техники безопасности ОЗП=1,2; ТЗ=1,2
| 1 | ОТ |  |  | 8: 76.06; 9: 1.2; 10: 1551.62; 11: 32.81; 12: 50908.65 | [11 empty] | ОТ
|  | ЗТ |  |  | 4: чел.-ч; 5: 5.68; 6: 1.2; 7: 115.872 | [12 empty] | ЗТ
|  | Итого по расценке |  |  | 8: 76.06; 10: 1551.62; 12: 50908.65 | [13 empty] | Итого по расценке
|  | ФОТ |  |  | 10: 1551.62; 12: 50908.65 | [12 empty] | ФОТ
| Пр/812-083.0-1 | НР Пусконаладочные работы: 'вхолостую' - 80%, 'под нагрузкой' - 20% |  |  | 4: %; 5: 74; 7: 74; 10: 1148.2; 12: 37672.4 | [12 empty] | НР Пусконаладочные работы: 'вхолостую' - 80%, 'под нагрузкой' - 20%
| Пр/774-083.0 | СП Пусконаладочные работы: 'вхолостую' - 80%, 'под нагрузкой' - 20% |  |  | 4: %; 5: 36; 7: 36; 10: 558.58; 12: 18327.11 | [12 empty] | СП Пусконаладочные работы: 'вхолостую' - 80%, 'под нагрузкой' - 20%
|  | Всего по позиции |  |  | 10: 3258.4; 12: 106908.16 | [14 empty] | Всего по позиции
21 | ФЕРп01-11-011-01 | Проверка наличия цепи между заземлителями и заземленными элементами |  |  | 4: 100 измерений; 5: 0.3; 6: 1; 7: 0.3 | [9 empty] | Проверка наличия цепи между заземлителями и заземленными элементами
|  | Объем=30 / 100 | [26 empty] | Объем=30 / 100
| Приказ от 30.01.2024 № 55/пр прил.5 табл.7 п.3 | Производство работ осуществляется в охранной зоне действующей воздушной линии электропередачи, вблизи объектов, находящихся под напряжением, внутри объектов капитального строительства, внутренняя проводка в которых не обесточена, если это приведет к ограничению действий рабочих в соответствии с требованиями техники безопасности ОЗП=1,2; ТЗ=1,2 | [21 empty] | Производство работ осуществляется в охранной зоне действующей воздушной линии электропередачи, вблизи объектов, находящихся под напряжением, внутри объектов капитального строительства, внутренняя проводка в которых не обесточена, если это приведет к ограничению действий рабочих в соответствии с требованиями техники безопасности ОЗП=1,2; ТЗ=1,2
| 1 | ОТ |  |  | 8: 165.95; 9: 1.2; 10: 59.74; 11: 32.81; 12: 1960.07 | [11 empty] | ОТ
|  | ЗТ |  |  | 4: чел.-ч; 5: 12.96; 6: 1.2; 7: 4.6656 | [12 empty] | ЗТ
|  | Итого по расценке |  |  | 8: 165.95; 10: 59.74; 12: 1960.07 | [13 empty] | Итого по расценке
|  | ФОТ |  |  | 10: 59.74; 12: 1960.07 | [12 empty] | ФОТ
| Пр/812-083.0-1 | НР Пусконаладочные работы: 'вхолостую' - 80%, 'под нагрузкой' - 20% |  |  | 4: %; 5: 74; 7: 74; 10: 44.21; 12: 1450.45 | [12 empty] | НР Пусконаладочные работы: 'вхолостую' - 80%, 'под нагрузкой' - 20%
| Пр/774-083.0 | СП Пусконаладочные работы: 'вхолостую' - 80%, 'под нагрузкой' - 20% |  |  | 4: %; 5: 36; 7: 36; 10: 21.51; 12: 705.63 | [12 empty] | СП Пусконаладочные работы: 'вхолостую' - 80%, 'под нагрузкой' - 20%
|  | Всего по позиции |  |  | 10: 125.46; 12: 4116.15 | [14 empty] | Всего по позиции
22 | ФЕРп01-13-001-04 | Присоединение с количеством взаимосвязанных устройств: до 20 шт. (Интеграция в АСУ 65 сигналов по МЭК по цифровому протоколу) |  |  | 4: присоединение; 5: 1; 6: 1; 7: 1 | [9 empty] | Присоединение с количеством взаимосвязанных устройств: до 20 шт. (Интеграция в АСУ 65 сигналов по МЭК по цифровому протоколу)
| Приказ от 30.01.2024 № 55/пр прил.5 табл.7 п.3 | Производство работ осуществляется в охранной зоне действующей воздушной линии электропередачи, вблизи объектов, находящихся под напряжением, внутри объектов капитального строительства, внутренняя проводка в которых не обесточена, если это приведет к ограничению действий рабочих в соответствии с требованиями техники безопасности ОЗП=1,2; ТЗ=1,2 | [21 empty] | Производство работ осуществляется в охранной зоне действующей воздушной линии электропередачи, вблизи объектов, находящихся под напряжением, внутри объектов капитального строительства, внутренняя проводка в которых не обесточена, если это приведет к ограничению действий рабочих в соответствии с требованиями техники безопасности ОЗП=1,2; ТЗ=1,2
| 1 | ОТ |  |  | 8: 1388.39; 9: 1.2; 10: 1666.07; 11: 32.81; 12: 54663.76 | [11 empty] | ОТ
|  | ЗТ |  |  | 4: чел.-ч; 5: 94.77; 6: 1.2; 7: 113.724 | [12 empty] | ЗТ
|  | Итого по расценке |  |  | 8: 1388.39; 10: 1666.07; 12: 54663.76 | [13 empty] | Итого по расценке
|  | ФОТ |  |  | 10: 1666.07; 12: 54663.76 | [12 empty] | ФОТ
| Пр/812-083.0-1 | НР Пусконаладочные работы: 'вхолостую' - 80%, 'под нагрузкой' - 20% |  |  | 4: %; 5: 74; 7: 74; 10: 1232.89; 12: 40451.18 | [12 empty] | НР Пусконаладочные работы: 'вхолостую' - 80%, 'под нагрузкой' - 20%
| Пр/774-083.0 | СП Пусконаладочные работы: 'вхолостую' - 80%, 'под нагрузкой' - 20% |  |  | 4: %; 5: 36; 7: 36; 10: 599.79; 12: 19678.95 | [12 empty] | СП Пусконаладочные работы: 'вхолостую' - 80%, 'под нагрузкой' - 20%
|  | Всего по позиции |  |  | 10: 3498.75; 12: 114793.89 | [14 empty] | Всего по позиции
23 | ФЕРп01-06-021-01 | Схема разводки трехпроводной системы с количеством панелей (шкафов, ячеек): до 2 (Схема освещения и розетки (к=0,7 для двупровод.) |  |  | 4: схема; 5: 1; 6: 1; 7: 1 | [9 empty] | Схема разводки трехпроводной системы с количеством панелей (шкафов, ячеек): до 2 (Схема освещения и розетки (к=0,7 для двупровод.)
| Приказ от 30.01.2024 № 55/пр прил.5 табл.7 п.3 | Производство работ осуществляется в охранной зоне действующей воздушной линии электропередачи, вблизи объектов, находящихся под напряжением, внутри объектов капитального строительства, внутренняя проводка в которых не обесточена, если это приведет к ограничению действий рабочих в соответствии с требованиями техники безопасности ОЗП=1,2; ТЗ=1,2 | [21 empty] | Производство работ осуществляется в охранной зоне действующей воздушной линии электропередачи, вблизи объектов, находящихся под напряжением, внутри объектов капитального строительства, внутренняя проводка в которых не обесточена, если это приведет к ограничению действий рабочих в соответствии с требованиями техники безопасности ОЗП=1,2; ТЗ=1,2
| ОП п.1.1.52 | Для двухпроводной системы разводки ОЗП=0,7; ТЗ=0,7 | [21 empty] | Для двухпроводной системы разводки ОЗП=0,7; ТЗ=0,7
| 1 | ОТ |  |  | 8: 33.01; 9: 0.84; 10: 27.73; 11: 32.81; 12: 909.82 | [11 empty] | ОТ
|  | ЗТ |  |  | 4: чел.-ч; 5: 2.88; 6: 0.84; 7: 2.4192 | [12 empty] | ЗТ
|  | Итого по расценке |  |  | 8: 33.01; 10: 27.73; 12: 909.82 | [13 empty] | Итого по расценке
|  | ФОТ |  |  | 10: 27.73; 12: 909.82 | [12 empty] | ФОТ
| Пр/812-083.0-1 | НР Пусконаладочные работы: 'вхолостую' - 80%, 'под нагрузкой' - 20% |  |  | 4: %; 5: 74; 7: 74; 10: 20.52; 12: 673.27 | [12 empty] | НР Пусконаладочные работы: 'вхолостую' - 80%, 'под нагрузкой' - 20%
| Пр/774-083.0 | СП Пусконаладочные работы: 'вхолостую' - 80%, 'под нагрузкой' - 20% |  |  | 4: %; 5: 36; 7: 36; 10: 9.98; 12: 327.54 | [12 empty] | СП Пусконаладочные работы: 'вхолостую' - 80%, 'под нагрузкой' - 20%
|  | Всего по позиции |  |  | 10: 58.23; 12: 1910.63 | [14 empty] | Всего по позиции
24 | ФЕРп01-04-061-04 | Защита с реле: КИВ-500 (Наладка КИВ) |  |  | 4: компл; 5: 1; 6: 1; 7: 1 | [9 empty] | Защита с реле: КИВ-500 (Наладка КИВ)
| Приказ от 30.01.2024 № 55/пр прил.5 табл.7 п.3 | Производство работ осуществляется в охранной зоне действующей воздушной линии электропередачи, вблизи объектов, находящихся под напряжением, внутри объектов капитального строительства, внутренняя проводка в которых не обесточена, если это приведет к ограничению действий рабочих в соответствии с требованиями техники безопасности ОЗП=1,2; ТЗ=1,2 | [21 empty] | Производство работ осуществляется в охранной зоне действующей воздушной линии электропередачи, вблизи объектов, находящихся под напряжением, внутри объектов капитального строительства, внутренняя проводка в которых не обесточена, если это приведет к ограничению действий рабочих в соответствии с требованиями техники безопасности ОЗП=1,2; ТЗ=1,2
| 1 | ОТ |  |  | 8: 326.93; 9: 1.2; 10: 392.32; 11: 32.81; 12: 12872.02 | [11 empty] | ОТ
|  | ЗТ |  |  | 4: чел.-ч; 5: 25.92; 6: 1.2; 7: 31.104 | [12 empty] | ЗТ
|  | Итого по расценке |  |  | 8: 326.93; 10: 392.32; 12: 12872.02 | [13 empty] | Итого по расценке
|  | ФОТ |  |  | 10: 392.32; 12: 12872.02 | [12 empty] | ФОТ
| Пр/812-083.0-1 | НР Пусконаладочные работы: 'вхолостую' - 80%, 'под нагрузкой' - 20% |  |  | 4: %; 5: 74; 7: 74; 10: 290.32; 12: 9525.29 | [12 empty] | НР Пусконаладочные работы: 'вхолостую' - 80%, 'под нагрузкой' - 20%
| Пр/774-083.0 | СП Пусконаладочные работы: 'вхолостую' - 80%, 'под нагрузкой' - 20% |  |  | 4: %; 5: 36; 7: 36; 10: 141.24; 12: 4633.93 | [12 empty] | СП Пусконаладочные работы: 'вхолостую' - 80%, 'под нагрузкой' - 20%
|  | Всего по позиции |  |  | 10: 823.88; 12: 27031.24 | [14 empty] | Всего по позиции
|  | Итоги по разделу 1 Щит 2М. Шкаф М6. Релейная защита ТБ 4Т и ТСН24Т (первый комплект). РД 9/24-2-021 РЗА3 : | [27 empty] | Итоги по разделу 1 Щит 2М. Шкаф М6. Релейная защита ТБ 4Т и ТСН24Т (первый комплект). РД 9/24-2-021 РЗА3 :
|  | Итого прямые затраты (справочно) |  |  | 10: 21977.82 | [17 empty] | Итого прямые затраты (справочно)
|  | в том числе: | [28 empty] | в том числе:
|  | Оплата труда рабочих |  |  | 10: 21977.82 | [17 empty] | Оплата труда рабочих
|  | Прочие затраты |  |  | 10: 46153.46 | [17 empty] | Прочие затраты
|  | Пусконаладочные работы |  |  | 10: 46153.46 | [17 empty] | Пусконаладочные работы
|  | в том числе: | [28 empty] | в том числе:
|  | оплата труда |  |  | 10: 21977.82 | [17 empty] | оплата труда
|  | накладные расходы |  |  | 10: 16263.59 | [17 empty] | накладные расходы
|  | сметная прибыль |  |  | 10: 7912.05 | [17 empty] | сметная прибыль
|  | Итого ФОТ (справочно) |  |  | 10: 21977.82 | [17 empty] | Итого ФОТ (справочно)
|  | Итого накладные расходы (справочно) |  |  | 10: 16263.59 | [17 empty] | Итого накладные расходы (справочно)
|  | Итого сметная прибыль (справочно) |  |  | 10: 7912.05 | [17 empty] | Итого сметная прибыль (справочно)
|  | Итого по разделу 1 Щит 2М. Шкаф М6. Релейная защита ТБ 4Т и ТСН24Т (первый комплект). РД 9/24-2-021 РЗА3 |  |  | 10: 46153.46 | [18 empty] | Итого по разделу 1 Щит 2М. Шкаф М6. Релейная защита ТБ 4Т и ТСН24Т (первый комплект). РД 9/24-2-021 РЗА3
Раздел 2. Щит 2М. Шкаф М7. Релейная защита ТБ 4Т и ТСН24Т (второй комплект). РД 9/24-2-021 РЗА3. Листы 1-20 | [21 empty] | Раздел 2. Щит 2М. Шкаф М7. Релейная защита ТБ 4Т и ТСН24Т (второй комплект). РД 9/24-2-021 РЗА3. Листы 1-20
25 | ФЕРп01-04-035-01 | Терминал защиты трансформаторов: двух- и трехобмоточных RET-3 |  |  | 4: компл; 5: 1; 6: 1; 7: 1 | [9 empty] | Терминал защиты трансформаторов: двух- и трехобмоточных RET-3
| Приказ от 30.01.2024 № 55/пр прил.5 табл.7 п.3 | Производство работ осуществляется в охранной зоне действующей воздушной линии электропередачи, вблизи объектов, находящихся под напряжением, внутри объектов капитального строительства, внутренняя проводка в которых не обесточена, если это приведет к ограничению действий рабочих в соответствии с требованиями техники безопасности ОЗП=1,2; ТЗ=1,2 | [21 empty] | Производство работ осуществляется в охранной зоне действующей воздушной линии электропередачи, вблизи объектов, находящихся под напряжением, внутри объектов капитального строительства, внутренняя проводка в которых не обесточена, если это приведет к ограничению действий рабочих в соответствии с требованиями техники безопасности ОЗП=1,2; ТЗ=1,2
| 1 | ОТ |  |  | 8: 2253.93; 9: 1.2; 10: 2704.72; 11: 32.81; 12: 88741.86 | [11 empty] | ОТ
|  | ЗТ |  |  | 4: чел.-ч; 5: 168.48; 6: 1.2; 7: 202.176 | [12 empty] | ЗТ
|  | Итого по расценке |  |  | 8: 2253.93; 10: 2704.72; 12: 88741.86 | [13 empty] | Итого по расценке
|  | ФОТ |  |  | 10: 2704.72; 12: 88741.86 | [12 empty] | ФОТ
| Пр/812-083.0-1 | НР Пусконаладочные работы: 'вхолостую' - 80%, 'под нагрузкой' - 20% |  |  | 4: %; 5: 74; 7: 74; 10: 2001.49; 12: 65668.98 | [12 empty] | НР Пусконаладочные работы: 'вхолостую' - 80%, 'под нагрузкой' - 20%
| Пр/774-083.0 | СП Пусконаладочные работы: 'вхолостую' - 80%, 'под нагрузкой' - 20% |  |  | 4: %; 5: 36; 7: 36; 10: 973.7; 12: 31947.07 | [12 empty] | СП Пусконаладочные работы: 'вхолостую' - 80%, 'под нагрузкой' - 20%
|  | Всего по позиции |  |  | 10: 5679.91; 12: 186357.91 | [14 empty] | Всего по позиции
26 | ФЕРп01-03-002-04 | Выключатель трехполюсный напряжением до 1 кВ с: электромагнитным, тепловым или комбинированным расцепителем, номинальный ток до 50 А |  |  | 4: шт; 5: 5; 6: 1; 7: 5 | [9 empty] | Выключатель трехполюсный напряжением до 1 кВ с: электромагнитным, тепловым или комбинированным расцепителем, номинальный ток до 50 А
| Приказ от 30.01.2024 № 55/пр прил.5 табл.7 п.3 | Производство работ осуществляется в охранной зоне действующей воздушной линии электропередачи, вблизи объектов, находящихся под напряжением, внутри объектов капитального строительства, внутренняя проводка в которых не обесточена, если это приведет к ограничению действий рабочих в соответствии с требованиями техники безопасности ОЗП=1,2; ТЗ=1,2 | [21 empty] | Производство работ осуществляется в охранной зоне действующей воздушной линии электропередачи, вблизи объектов, находящихся под напряжением, внутри объектов капитального строительства, внутренняя проводка в которых не обесточена, если это приведет к ограничению действий рабочих в соответствии с требованиями техники безопасности ОЗП=1,2; ТЗ=1,2
| 1 | ОТ |  |  | 8: 16.91; 9: 1.2; 10: 101.46; 11: 32.81; 12: 3328.9 | [11 empty] | ОТ
|  | ЗТ |  |  | 4: чел.-ч; 5: 1.8; 6: 1.2; 7: 10.8 | [12 empty] | ЗТ
|  | Итого по расценке |  |  | 8: 16.91; 10: 101.46; 12: 3328.9 | [13 empty] | Итого по расценке
|  | ФОТ |  |  | 10: 101.46; 12: 3328.9 | [12 empty] | ФОТ
| Пр/812-083.0-1 | НР Пусконаладочные работы: 'вхолостую' - 80%, 'под нагрузкой' - 20% |  |  | 4: %; 5: 74; 7: 74; 10: 75.08; 12: 2463.39 | [12 empty] | НР Пусконаладочные работы: 'вхолостую' - 80%, 'под нагрузкой' - 20%
| Пр/774-083.0 | СП Пусконаладочные работы: 'вхолостую' - 80%, 'под нагрузкой' - 20% |  |  | 4: %; 5: 36; 7: 36; 10: 36.53; 12: 1198.4 | [12 empty] | СП Пусконаладочные работы: 'вхолостую' - 80%, 'под нагрузкой' - 20%
|  | Всего по позиции |  |  | 10: 213.07; 12: 6990.69 | [14 empty] | Всего по позиции
27 | ФЕРп01-03-002-04 | Выключатель трехполюсный напряжением до 1 кВ с: электромагнитным, тепловым или комбинированным расцепителем, номинальный ток до 50 А |  |  | 4: шт; 5: 16; 6: 1; 7: 16 | [9 empty] | Выключатель трехполюсный напряжением до 1 кВ с: электромагнитным, тепловым или комбинированным расцепителем, номинальный ток до 50 А
| Приказ от 30.01.2024 № 55/пр прил.5 табл.7 п.3 | Производство работ осуществляется в охранной зоне действующей воздушной линии электропередачи, вблизи объектов, находящихся под напряжением, внутри объектов капитального строительства, внутренняя проводка в которых не обесточена, если это приведет к ограничению действий рабочих в соответствии с требованиями техники безопасности ОЗП=1,2; ТЗ=1,2 | [21 empty] | Производство работ осуществляется в охранной зоне действующей воздушной линии электропередачи, вблизи объектов, находящихся под напряжением, внутри объектов капитального строительства, внутренняя проводка в которых не обесточена, если это приведет к ограничению действий рабочих в соответствии с требованиями техники безопасности ОЗП=1,2; ТЗ=1,2
| ОП п.1.1.29 | При проверке двухполюсного автоматического выключателя ОЗП=0,8; ТЗ=0,8 | [21 empty] | При проверке двухполюсного автоматического выключателя ОЗП=0,8; ТЗ=0,8
| 1 | ОТ |  |  | 8: 16.91; 9: 0.96; 10: 259.74; 11: 32.81; 12: 8522.07 | [11 empty] | ОТ
|  | ЗТ |  |  | 4: чел.-ч; 5: 1.8; 6: 0.96; 7: 27.648 | [12 empty] | ЗТ
|  | Итого по расценке |  |  | 8: 16.91; 10: 259.74; 12: 8522.07 | [13 empty] | Итого по расценке
|  | ФОТ |  |  | 10: 259.74; 12: 8522.07 | [12 empty] | ФОТ
| Пр/812-083.0-1 | НР Пусконаладочные работы: 'вхолостую' - 80%, 'под нагрузкой' - 20% |  |  | 4: %; 5: 74; 7: 74; 10: 192.21; 12: 6306.33 | [12 empty] | НР Пусконаладочные работы: 'вхолостую' - 80%, 'под нагрузкой' - 20%
| Пр/774-083.0 | СП Пусконаладочные работы: 'вхолостую' - 80%, 'под нагрузкой' - 20% |  |  | 4: %; 5: 36; 7: 36; 10: 93.51; 12: 3067.95 | [12 empty] | СП Пусконаладочные работы: 'вхолостую' - 80%, 'под нагрузкой' - 20%
|  | Всего по позиции |  |  | 10: 545.46; 12: 17896.35 | [14 empty] | Всего по позиции
28 | ФЕРп01-06-020-02 | Вторичной цепи: группы из трех однофазных трансформаторов напряжения свыше 11 кВ (1 ТН и 5 ТТ) |  |  | 4: система; 5: 6; 6: 1; 7: 6 | [9 empty] | Вторичной цепи: группы из трех однофазных трансформаторов напряжения свыше 11 кВ (1 ТН и 5 ТТ)
| Приказ от 30.01.2024 № 55/пр прил.5 табл.7 п.3 | Производство работ осуществляется в охранной зоне действующей воздушной линии электропередачи, вблизи объектов, находящихся под напряжением, внутри объектов капитального строительства, внутренняя проводка в которых не обесточена, если это приведет к ограничению действий рабочих в соответствии с требованиями техники безопасности ОЗП=1,2; ТЗ=1,2 | [21 empty] | Производство работ осуществляется в охранной зоне действующей воздушной линии электропередачи, вблизи объектов, находящихся под напряжением, внутри объектов капитального строительства, внутренняя проводка в которых не обесточена, если это приведет к ограничению действий рабочих в соответствии с требованиями техники безопасности ОЗП=1,2; ТЗ=1,2
| 1 | ОТ |  |  | 8: 148.56; 9: 1.2; 10: 1069.63; 11: 32.81; 12: 35094.56 | [11 empty] | ОТ
|  | ЗТ |  |  | 4: чел.-ч; 5: 12.96; 6: 1.2; 7: 93.312 | [12 empty] | ЗТ
|  | Итого по расценке |  |  | 8: 148.56; 10: 1069.63; 12: 35094.56 | [13 empty] | Итого по расценке
|  | ФОТ |  |  | 10: 1069.63; 12: 35094.56 | [12 empty] | ФОТ
| Пр/812-083.0-1 | НР Пусконаладочные работы: 'вхолостую' - 80%, 'под нагрузкой' - 20% |  |  | 4: %; 5: 74; 7: 74; 10: 791.53; 12: 25969.97 | [12 empty] | НР Пусконаладочные работы: 'вхолостую' - 80%, 'под нагрузкой' - 20%
| Пр/774-083.0 | СП Пусконаладочные работы: 'вхолостую' - 80%, 'под нагрузкой' - 20% |  |  | 4: %; 5: 36; 7: 36; 10: 385.07; 12: 12634.04 | [12 empty] | СП Пусконаладочные работы: 'вхолостую' - 80%, 'под нагрузкой' - 20%
|  | Всего по позиции |  |  | 10: 2246.23; 12: 73698.57 | [14 empty] | Всего по позиции
29 | ФЕРп01-06-021-01 | Схема разводки трехпроводной системы с количеством панелей (шкафов, ячеек): до 2 (1 ТН и 5 ТТ и 2 КИВ) (с К=1,3 Для четырехпроводной системы разводки) |  |  | 4: схема; 5: 8; 6: 1; 7: 8 | [9 empty] | Схема разводки трехпроводной системы с количеством панелей (шкафов, ячеек): до 2 (1 ТН и 5 ТТ и 2 КИВ) (с К=1,3 Для четырехпроводной системы разводки)
| Приказ от 30.01.2024 № 55/пр прил.5 табл.7 п.3 | Производство работ осуществляется в охранной зоне действующей воздушной линии электропередачи, вблизи объектов, находящихся под напряжением, внутри объектов капитального строительства, внутренняя проводка в которых не обесточена, если это приведет к ограничению действий рабочих в соответствии с требованиями техники безопасности ОЗП=1,2; ТЗ=1,2 | [21 empty] | Производство работ осуществляется в охранной зоне действующей воздушной линии электропередачи, вблизи объектов, находящихся под напряжением, внутри объектов капитального строительства, внутренняя проводка в которых не обесточена, если это приведет к ограничению действий рабочих в соответствии с требованиями техники безопасности ОЗП=1,2; ТЗ=1,2
| ОП п.1.1.52 | Для четырехпроводной системы разводки ОЗП=1,3; ТЗ=1,3 | [21 empty] | Для четырехпроводной системы разводки ОЗП=1,3; ТЗ=1,3
| 1 | ОТ |  |  | 8: 33.01; 9: 1.56; 10: 411.96; 11: 32.81; 12: 13516.41 | [11 empty] | ОТ
|  | ЗТ |  |  | 4: чел.-ч; 5: 2.88; 6: 1.56; 7: 35.9424 | [12 empty] | ЗТ
|  | Итого по расценке |  |  | 8: 33.01; 10: 411.96; 12: 13516.41 | [13 empty] | Итого по расценке
|  | ФОТ |  |  | 10: 411.96; 12: 13516.41 | [12 empty] | ФОТ
| Пр/812-083.0-1 | НР Пусконаладочные работы: 'вхолостую' - 80%, 'под нагрузкой' - 20% |  |  | 4: %; 5: 74; 7: 74; 10: 304.85; 12: 10002.14 | [12 empty] | НР Пусконаладочные работы: 'вхолостую' - 80%, 'под нагрузкой' - 20%
| Пр/774-083.0 | СП Пусконаладочные работы: 'вхолостую' - 80%, 'под нагрузкой' - 20% |  |  | 4: %; 5: 36; 7: 36; 10: 148.31; 12: 4865.91 | [12 empty] | СП Пусконаладочные работы: 'вхолостую' - 80%, 'под нагрузкой' - 20%
|  | Всего по позиции |  |  | 10: 865.12; 12: 28384.46 | [14 empty] | Всего по позиции
30 | ФЕРп01-06-021-02 | Схема разводки трехпроводной системы с количеством панелей (шкафов, ячеек): за каждую последующую панель (шкаф, ячейку) свыше 2 |  |  | 4: схема; 5: 1; 6: 1; 7: 1 | [9 empty] | Схема разводки трехпроводной системы с количеством панелей (шкафов, ячеек): за каждую последующую панель (шкаф, ячейку) свыше 2
| Приказ от 30.01.2024 № 55/пр прил.5 табл.7 п.3 | Производство работ осуществляется в охранной зоне действующей воздушной линии электропередачи, вблизи объектов, находящихся под напряжением, внутри объектов капитального строительства, внутренняя проводка в которых не обесточена, если это приведет к ограничению действий рабочих в соответствии с требованиями техники безопасности ОЗП=1,2; ТЗ=1,2 | [21 empty] | Производство работ осуществляется в охранной зоне действующей воздушной линии электропередачи, вблизи объектов, находящихся под напряжением, внутри объектов капитального строительства, внутренняя проводка в которых не обесточена, если это приведет к ограничению действий рабочих в соответствии с требованиями техники безопасности ОЗП=1,2; ТЗ=1,2
| 1 | ОТ |  |  | 8: 8.25; 9: 1.2; 10: 9.9; 11: 32.81; 12: 324.82 | [11 empty] | ОТ
|  | ЗТ |  |  | 4: чел.-ч; 5: 0.72; 6: 1.2; 7: 0.864 | [12 empty] | ЗТ
|  | Итого по расценке |  |  | 8: 8.25; 10: 9.9; 12: 324.82 | [13 empty] | Итого по расценке
|  | ФОТ |  |  | 10: 9.9; 12: 324.82 | [12 empty] | ФОТ
| Пр/812-083.0-1 | НР Пусконаладочные работы: 'вхолостую' - 80%, 'под нагрузкой' - 20% |  |  | 4: %; 5: 74; 7: 74; 10: 7.33; 12: 240.37 | [12 empty] | НР Пусконаладочные работы: 'вхолостую' - 80%, 'под нагрузкой' - 20%
| Пр/774-083.0 | СП Пусконаладочные работы: 'вхолостую' - 80%, 'под нагрузкой' - 20% |  |  | 4: %; 5: 36; 7: 36; 10: 3.56; 12: 116.94 | [12 empty] | СП Пусконаладочные работы: 'вхолостую' - 80%, 'под нагрузкой' - 20%
|  | Всего по позиции |  |  | 10: 20.79; 12: 682.13 | [14 empty] | Всего по позиции
31 | ФЕРп01-06-021-01 | Схема разводки трехпроводной системы с количеством панелей (шкафов, ячеек): до 2 (с К=0,7 Для двухпроводной системы разводки) |  |  | 4: схема; 5: 2; 6: 1; 7: 2 | [9 empty] | Схема разводки трехпроводной системы с количеством панелей (шкафов, ячеек): до 2 (с К=0,7 Для двухпроводной системы разводки)
| Приказ от 30.01.2024 № 55/пр прил.5 табл.7 п.3 | Производство работ осуществляется в охранной зоне действующей воздушной линии электропередачи, вблизи объектов, находящихся под напряжением, внутри объектов капитального строительства, внутренняя проводка в которых не обесточена, если это приведет к ограничению действий рабочих в соответствии с требованиями техники безопасности ОЗП=1,2; ТЗ=1,2 | [21 empty] | Производство работ осуществляется в охранной зоне действующей воздушной линии электропередачи, вблизи объектов, находящихся под напряжением, внутри объектов капитального строительства, внутренняя проводка в которых не обесточена, если это приведет к ограничению действий рабочих в соответствии с требованиями техники безопасности ОЗП=1,2; ТЗ=1,2
| ОП п.1.1.52 | Для двухпроводной системы разводки ОЗП=0,7; ТЗ=0,7 | [21 empty] | Для двухпроводной системы разводки ОЗП=0,7; ТЗ=0,7
| 1 | ОТ |  |  | 8: 33.01; 9: 0.84; 10: 55.46; 11: 32.81; 12: 1819.64 | [11 empty] | ОТ
|  | ЗТ |  |  | 4: чел.-ч; 5: 2.88; 6: 0.84; 7: 4.8384 | [12 empty] | ЗТ
|  | Итого по расценке |  |  | 8: 33.01; 10: 55.46; 12: 1819.64 | [13 empty] | Итого по расценке
|  | ФОТ |  |  | 10: 55.46; 12: 1819.64 | [12 empty] | ФОТ
| Пр/812-083.0-1 | НР Пусконаладочные работы: 'вхолостую' - 80%, 'под нагрузкой' - 20% |  |  | 4: %; 5: 74; 7: 74; 10: 41.04; 12: 1346.53 | [12 empty] | НР Пусконаладочные работы: 'вхолостую' - 80%, 'под нагрузкой' - 20%
| Пр/774-083.0 | СП Пусконаладочные работы: 'вхолостую' - 80%, 'под нагрузкой' - 20% |  |  | 4: %; 5: 36; 7: 36; 10: 19.97; 12: 655.07 | [12 empty] | СП Пусконаладочные работы: 'вхолостую' - 80%, 'под нагрузкой' - 20%
|  | Всего по позиции |  |  | 10: 116.47; 12: 3821.24 | [14 empty] | Всего по позиции
32 | ФЕРп01-10-001-01 | Сбор и реализация сигналов информации устройств защиты, автоматики электрических и технологических режимов |  |  | 4: сигнал; 5: 140; 6: 1; 7: 140 | [9 empty] | Сбор и реализация сигналов информации устройств защиты, автоматики электрических и технологических режимов
|  | Объем=79+61 | [26 empty] | Объем=79+61
| Приказ от 30.01.2024 № 55/пр прил.5 табл.7 п.3 | Производство работ осуществляется в охранной зоне действующей воздушной линии электропередачи, вблизи объектов, находящихся под напряжением, внутри объектов капитального строительства, внутренняя проводка в которых не обесточена, если это приведет к ограничению действий рабочих в соответствии с требованиями техники безопасности ОЗП=1,2; ТЗ=1,2 | [21 empty] | Производство работ осуществляется в охранной зоне действующей воздушной линии электропередачи, вблизи объектов, находящихся под напряжением, внутри объектов капитального строительства, внутренняя проводка в которых не обесточена, если это приведет к ограничению действий рабочих в соответствии с требованиями техники безопасности ОЗП=1,2; ТЗ=1,2
| 1 | ОТ |  |  | 8: 11.69; 9: 1.2; 10: 1963.92; 11: 32.81; 12: 64436.22 | [11 empty] | ОТ
|  | ЗТ |  |  | 4: чел.-ч; 5: 1; 6: 1.2; 7: 168 | [12 empty] | ЗТ
|  | Итого по расценке |  |  | 8: 11.69; 10: 1963.92; 12: 64436.22 | [13 empty] | Итого по расценке
|  | ФОТ |  |  | 10: 1963.92; 12: 64436.22 | [12 empty] | ФОТ
| Пр/812-083.0-1 | НР Пусконаладочные работы: 'вхолостую' - 80%, 'под нагрузкой' - 20% |  |  | 4: %; 5: 74; 7: 74; 10: 1453.3; 12: 47682.8 | [12 empty] | НР Пусконаладочные работы: 'вхолостую' - 80%, 'под нагрузкой' - 20%
| Пр/774-083.0 | СП Пусконаладочные работы: 'вхолостую' - 80%, 'под нагрузкой' - 20% |  |  | 4: %; 5: 36; 7: 36; 10: 707.01; 12: 23197.04 | [12 empty] | СП Пусконаладочные работы: 'вхолостую' - 80%, 'под нагрузкой' - 20%
|  | Всего по позиции |  |  | 10: 4124.23; 12: 135316.06 | [14 empty] | Всего по позиции
33 | ФЕРп01-05-010-03 | Устройство автоматического осциллографирования: с записью предаварийного режима (магнитограф) | [20 empty] | Устройство автоматического осциллографирования: с записью предаварийного режима (магнитограф) | bar: 4 to 7
| Приказ от 30.01.2024 № 55/пр прил.5 табл.7 п.3 | Производство работ осуществляется в охранной зоне действующей воздушной линии электропередачи, вблизи объектов, находящихся под напряжением, внутри объектов капитального строительства, внутренняя проводка в которых не обесточена, если это приведет к ограничению действий рабочих в соответствии с требованиями техники безопасности ОЗП=1,2; ТЗ=1,2 | [21 empty] | Производство работ осуществляется в охранной зоне действующей воздушной линии электропередачи, вблизи объектов, находящихся под напряжением, внутри объектов капитального строительства, внутренняя проводка в которых не обесточена, если это приведет к ограничению действий рабочих в соответствии с требованиями техники безопасности ОЗП=1,2; ТЗ=1,2
| 1 | ОТ |  |  | 8: 2444.9; 9: 1.2; 10: 2933.88; 11: 32.81; 12: 96260.6 | [11 empty] | ОТ
|  | ЗТ |  |  | 4: чел.-ч; 5: 173.52; 6: 1.2; 7: 208.224 | [12 empty] | ЗТ
|  | Итого по расценке |  |  | 8: 2444.9; 10: 2933.88; 12: 96260.6 | [13 empty] | Итого по расценке
|  | ФОТ |  |  | 10: 2933.88; 12: 96260.6 | [12 empty] | ФОТ
| Пр/812-083.0-1 | НР Пусконаладочные работы: 'вхолостую' - 80%, 'под нагрузкой' - 20% |  |  | 4: %; 5: 74; 7: 74; 10: 2171.07; 12: 71232.84 | [12 empty] | НР Пусконаладочные работы: 'вхолостую' - 80%, 'под нагрузкой' - 20%
| Пр/774-083.0 | СП Пусконаладочные работы: 'вхолостую' - 80%, 'под нагрузкой' - 20% |  |  | 4: %; 5: 36; 7: 36; 10: 1056.2; 12: 34653.82 | [12 empty] | СП Пусконаладочные работы: 'вхолостую' - 80%, 'под нагрузкой' - 20%
|  | Всего по позиции |  |  | 10: 6161.15; 12: 202147.26 | [14 empty] | Всего по позиции
34 | ФЕРп01-05-025-03 | Устройство измерения и фиксации аварийных значений тока и напряжения | [20 empty] | Устройство измерения и фиксации аварийных значений тока и напряжения | bar: 4 to 7
| Приказ от 30.01.2024 № 55/пр прил.5 табл.7 п.3 | Производство работ осуществляется в охранной зоне действующей воздушной линии электропередачи, вблизи объектов, находящихся под напряжением, внутри объектов капитального строительства, внутренняя проводка в которых не обесточена, если это приведет к ограничению действий рабочих в соответствии с требованиями техники безопасности ОЗП=1,2; ТЗ=1,2 | [21 empty] | Производство работ осуществляется в охранной зоне действующей воздушной линии электропередачи, вблизи объектов, находящихся под напряжением, внутри объектов капитального строительства, внутренняя проводка в которых не обесточена, если это приведет к ограничению действий рабочих в соответствии с требованиями техники безопасности ОЗП=1,2; ТЗ=1,2
| 1 | ОТ |  |  | 8: 258.66; 9: 1.2; 10: 310.39; 11: 32.81; 12: 10183.9 | [11 empty] | ОТ
|  | ЗТ |  |  | 4: чел.-ч; 5: 18; 6: 1.2; 7: 21.6 | [12 empty] | ЗТ
|  | Итого по расценке |  |  | 8: 258.66; 10: 310.39; 12: 10183.9 | [13 empty] | Итого по расценке
|  | ФОТ |  |  | 10: 310.39; 12: 10183.9 | [12 empty] | ФОТ
| Пр/812-083.0-1 | НР Пусконаладочные работы: 'вхолостую' - 80%, 'под нагрузкой' - 20% |  |  | 4: %; 5: 74; 7: 74; 10: 229.69; 12: 7536.09 | [12 empty] | НР Пусконаладочные работы: 'вхолостую' - 80%, 'под нагрузкой' - 20%
| Пр/774-083.0 | СП Пусконаладочные работы: 'вхолостую' - 80%, 'под нагрузкой' - 20% |  |  | 4: %; 5: 36; 7: 36; 10: 111.74; 12: 3666.2 | [12 empty] | СП Пусконаладочные работы: 'вхолостую' - 80%, 'под нагрузкой' - 20%
|  | Всего по позиции |  |  | 10: 651.82; 12: 21386.19 | [14 empty] | Всего по позиции
35 | ФЕРп01-10-002-01 | Схема образования участка сигнализации (центральной, технологической, местной, аварийной, предупредительной и др.) |  |  | 4: участок; 5: 1; 6: 1; 7: 1 | [9 empty] | Схема образования участка сигнализации (центральной, технологической, местной, аварийной, предупредительной и др.)
| Приказ от 30.01.2024 № 55/пр прил.5 табл.7 п.3 | Производство работ осуществляется в охранной зоне действующей воздушной линии электропередачи, вблизи объектов, находящихся под напряжением, внутри объектов капитального строительства, внутренняя проводка в которых не обесточена, если это приведет к ограничению действий рабочих в соответствии с требованиями техники безопасности ОЗП=1,2; ТЗ=1,2 | [21 empty] | Производство работ осуществляется в охранной зоне действующей воздушной линии электропередачи, вблизи объектов, находящихся под напряжением, внутри объектов капитального строительства, внутренняя проводка в которых не обесточена, если это приведет к ограничению действий рабочих в соответствии с требованиями техники безопасности ОЗП=1,2; ТЗ=1,2
| 1 | ОТ |  |  | 8: 274.77; 9: 1.2; 10: 329.72; 11: 32.81; 12: 10818.11 | [11 empty] | ОТ
|  | ЗТ |  |  | 4: чел.-ч; 5: 23.49; 6: 1.2; 7: 28.188 | [12 empty] | ЗТ
|  | Итого по расценке |  |  | 8: 274.77; 10: 329.72; 12: 10818.11 | [13 empty] | Итого по расценке
|  | ФОТ |  |  | 10: 329.72; 12: 10818.11 | [12 empty] | ФОТ
| Пр/812-083.0-1 | НР Пусконаладочные работы: 'вхолостую' - 80%, 'под нагрузкой' - 20% |  |  | 4: %; 5: 74; 7: 74; 10: 243.99; 12: 8005.4 | [12 empty] | НР Пусконаладочные работы: 'вхолостую' - 80%, 'под нагрузкой' - 20%
| Пр/774-083.0 | СП Пусконаладочные работы: 'вхолостую' - 80%, 'под нагрузкой' - 20% |  |  | 4: %; 5: 36; 7: 36; 10: 118.7; 12: 3894.52 | [12 empty] | СП Пусконаладочные работы: 'вхолостую' - 80%, 'под нагрузкой' - 20%
|  | Всего по позиции |  |  | 10: 692.41; 12: 22718.03 | [14 empty] | Всего по позиции
36 | ФЕРп01-06-022-01 | Схема резервирования питания трехпроводной системы от другого источника питания с устройством: ручного переключателя |  |  | 4: схема; 5: 1; 6: 1; 7: 1 | [9 empty] | Схема резервирования питания трехпроводной системы от другого источника питания с устройством: ручного переключателя
| Приказ от 30.01.2024 № 55/пр прил.5 табл.7 п.3 | Производство работ осуществляется в охранной зоне действующей воздушной линии электропередачи, вблизи объектов, находящихся под напряжением, внутри объектов капитального строительства, внутренняя проводка в которых не обесточена, если это приведет к ограничению действий рабочих в соответствии с требованиями техники безопасности ОЗП=1,2; ТЗ=1,2 | [21 empty] | Производство работ осуществляется в охранной зоне действующей воздушной линии электропередачи, вблизи объектов, находящихся под напряжением, внутри объектов капитального строительства, внутренняя проводка в которых не обесточена, если это приведет к ограничению действий рабочих в соответствии с требованиями техники безопасности ОЗП=1,2; ТЗ=1,2
| ОП п.1.1.52 | Для четырехпроводной системы разводки ОЗП=1,3; ТЗ=1,3 | [21 empty] | Для четырехпроводной системы разводки ОЗП=1,3; ТЗ=1,3
| 1 | ОТ |  |  | 8: 33.83; 9: 1.56; 10: 52.77; 11: 32.81; 12: 1731.38 | [11 empty] | ОТ
|  | ЗТ |  |  | 4: чел.-ч; 5: 3.6; 6: 1.56; 7: 5.616 | [12 empty] | ЗТ
|  | Итого по расценке |  |  | 8: 33.83; 10: 52.77; 12: 1731.38 | [13 empty] | Итого по расценке
|  | ФОТ |  |  | 10: 52.77; 12: 1731.38 | [12 empty] | ФОТ
| Пр/812-083.0-1 | НР Пусконаладочные работы: 'вхолостую' - 80%, 'под нагрузкой' - 20% |  |  | 4: %; 5: 74; 7: 74; 10: 39.05; 12: 1281.22 | [12 empty] | НР Пусконаладочные работы: 'вхолостую' - 80%, 'под нагрузкой' - 20%
| Пр/774-083.0 | СП Пусконаладочные работы: 'вхолостую' - 80%, 'под нагрузкой' - 20% |  |  | 4: %; 5: 36; 7: 36; 10: 19; 12: 623.3 | [12 empty] | СП Пусконаладочные работы: 'вхолостую' - 80%, 'под нагрузкой' - 20%
|  | Всего по позиции |  |  | 10: 110.82; 12: 3635.9 | [14 empty] | Всего по позиции
37 | ФЕРп01-09-010-03 | Функциональная группа управления релейно-контакторная с общим числом внешних блокировочных связей: до 10 (одна группа 8 реле) | [20 empty] | Функциональная группа управления релейно-контакторная с общим числом внешних блокировочных связей: до 10 (одна группа 8 реле) | bar: 4 to 7
| Приказ от 30.01.2024 № 55/пр прил.5 табл.7 п.3 | Производство работ осуществляется в охранной зоне действующей воздушной линии электропередачи, вблизи объектов, находящихся под напряжением, внутри объектов капитального строительства, внутренняя проводка в которых не обесточена, если это приведет к ограничению действий рабочих в соответствии с требованиями техники безопасности ОЗП=1,2; ТЗ=1,2 | [21 empty] | Производство работ осуществляется в охранной зоне действующей воздушной линии электропередачи, вблизи объектов, находящихся под напряжением, внутри объектов капитального строительства, внутренняя проводка в которых не обесточена, если это приведет к ограничению действий рабочих в соответствии с требованиями техники безопасности ОЗП=1,2; ТЗ=1,2
| 1 | ОТ |  |  | 8: 153.94; 9: 1.2; 10: 184.73; 11: 32.81; 12: 6060.99 | [11 empty] | ОТ
|  | ЗТ |  |  | 4: чел.-ч; 5: 13; 6: 1.2; 7: 15.6 | [12 empty] | ЗТ
|  | Итого по расценке |  |  | 8: 153.94; 10: 184.73; 12: 6060.99 | [13 empty] | Итого по расценке
|  | ФОТ |  |  | 10: 184.73; 12: 6060.99 | [12 empty] | ФОТ
| Пр/812-083.0-1 | НР Пусконаладочные работы: 'вхолостую' - 80%, 'под нагрузкой' - 20% |  |  | 4: %; 5: 74; 7: 74; 10: 136.7; 12: 4485.13 | [12 empty] | НР Пусконаладочные работы: 'вхолостую' - 80%, 'под нагрузкой' - 20%
| Пр/774-083.0 | СП Пусконаладочные работы: 'вхолостую' - 80%, 'под нагрузкой' - 20% |  |  | 4: %; 5: 36; 7: 36; 10: 66.5; 12: 2181.96 | [12 empty] | СП Пусконаладочные работы: 'вхолостую' - 80%, 'под нагрузкой' - 20%
|  | Всего по позиции |  |  | 10: 387.93; 12: 12728.08 | [14 empty] | Всего по позиции
38 | ФЕРп01-11-026-01 | Снятие, обработка и анализ: осциллограмм |  |  | 4: шт; 5: 20; 6: 1; 7: 20 | [9 empty] | Снятие, обработка и анализ: осциллограмм
| Приказ от 30.01.2024 № 55/пр прил.5 табл.7 п.3 | Производство работ осуществляется в охранной зоне действующей воздушной линии электропередачи, вблизи объектов, находящихся под напряжением, внутри объектов капитального строительства, внутренняя проводка в которых не обесточена, если это приведет к ограничению действий рабочих в соответствии с требованиями техники безопасности ОЗП=1,2; ТЗ=1,2 | [21 empty] | Производство работ осуществляется в охранной зоне действующей воздушной линии электропередачи, вблизи объектов, находящихся под напряжением, внутри объектов капитального строительства, внутренняя проводка в которых не обесточена, если это приведет к ограничению действий рабочих в соответствии с требованиями техники безопасности ОЗП=1,2; ТЗ=1,2
| 1 | ОТ |  |  | 8: 81.95; 9: 1.2; 10: 1966.8; 11: 32.81; 12: 64530.71 | [11 empty] | ОТ
|  | ЗТ |  |  | 4: чел.-ч; 5: 6.4; 6: 1.2; 7: 153.6 | [12 empty] | ЗТ
|  | Итого по расценке |  |  | 8: 81.95; 10: 1966.8; 12: 64530.71 | [13 empty] | Итого по расценке
|  | ФОТ |  |  | 10: 1966.8; 12: 64530.71 | [12 empty] | ФОТ
| Пр/812-083.0-1 | НР Пусконаладочные работы: 'вхолостую' - 80%, 'под нагрузкой' - 20% |  |  | 4: %; 5: 74; 7: 74; 10: 1455.43; 12: 47752.73 | [12 empty] | НР Пусконаладочные работы: 'вхолостую' - 80%, 'под нагрузкой' - 20%
| Пр/774-083.0 | СП Пусконаладочные работы: 'вхолостую' - 80%, 'под нагрузкой' - 20% |  |  | 4: %; 5: 36; 7: 36; 10: 708.05; 12: 23231.06 | [12 empty] | СП Пусконаладочные работы: 'вхолостую' - 80%, 'под нагрузкой' - 20%
|  | Всего по позиции |  |  | 10: 4130.28; 12: 135514.5 | [14 empty] | Всего по позиции
39 | ФЕРп01-11-026-02 | Снятие, обработка и анализ: векторных диаграмм |  |  | 4: шт; 5: 8; 6: 1; 7: 8 | [9 empty] | Снятие, обработка и анализ: векторных диаграмм
| Приказ от 30.01.2024 № 55/пр прил.5 табл.7 п.3 | Производство работ осуществляется в охранной зоне действующей воздушной линии электропередачи, вблизи объектов, находящихся под напряжением, внутри объектов капитального строительства, внутренняя проводка в которых не обесточена, если это приведет к ограничению действий рабочих в соответствии с требованиями техники безопасности ОЗП=1,2; ТЗ=1,2 | [21 empty] | Производство работ осуществляется в охранной зоне действующей воздушной линии электропередачи, вблизи объектов, находящихся под напряжением, внутри объектов капитального строительства, внутренняя проводка в которых не обесточена, если это приведет к ограничению действий рабочих в соответствии с требованиями техники безопасности ОЗП=1,2; ТЗ=1,2
| 1 | ОТ |  |  | 8: 20.75; 9: 1.2; 10: 199.2; 11: 32.81; 12: 6535.75 | [11 empty] | ОТ
|  | ЗТ |  |  | 4: чел.-ч; 5: 1.62; 6: 1.2; 7: 15.552 | [12 empty] | ЗТ
|  | Итого по расценке |  |  | 8: 20.75; 10: 199.2; 12: 6535.75 | [13 empty] | Итого по расценке
|  | ФОТ |  |  | 10: 199.2; 12: 6535.75 | [12 empty] | ФОТ
| Пр/812-083.0-1 | НР Пусконаладочные работы: 'вхолостую' - 80%, 'под нагрузкой' - 20% |  |  | 4: %; 5: 74; 7: 74; 10: 147.41; 12: 4836.46 | [12 empty] | НР Пусконаладочные работы: 'вхолостую' - 80%, 'под нагрузкой' - 20%
| Пр/774-083.0 | СП Пусконаладочные работы: 'вхолостую' - 80%, 'под нагрузкой' - 20% |  |  | 4: %; 5: 36; 7: 36; 10: 71.71; 12: 2352.87 | [12 empty] | СП Пусконаладочные работы: 'вхолостую' - 80%, 'под нагрузкой' - 20%
|  | Всего по позиции |  |  | 10: 418.32; 12: 13725.08 | [14 empty] | Всего по позиции
40 | ФЕРп01-13-001-04 | Присоединение с количеством взаимосвязанных устройств: до 20 шт. |  |  | 4: присоединение; 5: 1; 6: 1; 7: 1 | [9 empty] | Присоединение с количеством взаимосвязанных устройств: до 20 шт.
| Приказ от 30.01.2024 № 55/пр прил.5 табл.7 п.3 | Производство работ осуществляется в охранной зоне действующей воздушной линии электропередачи, вблизи объектов, находящихся под напряжением, внутри объектов капитального строительства, внутренняя проводка в которых не обесточена, если это приведет к ограничению действий рабочих в соответствии с требованиями техники безопасности ОЗП=1,2; ТЗ=1,2 | [21 empty] | Производство работ осуществляется в охранной зоне действующей воздушной линии электропередачи, вблизи объектов, находящихся под напряжением, внутри объектов капитального строительства, внутренняя проводка в которых не обесточена, если это приведет к ограничению действий рабочих в соответствии с требованиями техники безопасности ОЗП=1,2; ТЗ=1,2
| 1 | ОТ |  |  | 8: 1388.39; 9: 1.2; 10: 1666.07; 11: 32.81; 12: 54663.76 | [11 empty] | ОТ
|  | ЗТ |  |  | 4: чел.-ч; 5: 94.77; 6: 1.2; 7: 113.724 | [12 empty] | ЗТ
|  | Итого по расценке |  |  | 8: 1388.39; 10: 1666.07; 12: 54663.76 | [13 empty] | Итого по расценке
|  | ФОТ |  |  | 10: 1666.07; 12: 54663.76 | [12 empty] | ФОТ
| Пр/812-083.0-1 | НР Пусконаладочные работы: 'вхолостую' - 80%, 'под нагрузкой' - 20% |  |  | 4: %; 5: 74; 7: 74; 10: 1232.89; 12: 40451.18 | [12 empty] | НР Пусконаладочные работы: 'вхолостую' - 80%, 'под нагрузкой' - 20%
| Пр/774-083.0 | СП Пусконаладочные работы: 'вхолостую' - 80%, 'под нагрузкой' - 20% |  |  | 4: %; 5: 36; 7: 36; 10: 599.79; 12: 19678.95 | [12 empty] | СП Пусконаладочные работы: 'вхолостую' - 80%, 'под нагрузкой' - 20%
|  | Всего по позиции |  |  | 10: 3498.75; 12: 114793.89 | [14 empty] | Всего по позиции
41 | ФЕРп01-13-001-03 | Присоединение с количеством взаимосвязанных устройств: до 10 шт. |  |  | 4: присоединение; 5: 1; 6: 1; 7: 1 | [9 empty] | Присоединение с количеством взаимосвязанных устройств: до 10 шт.
| Приказ от 30.01.2024 № 55/пр прил.5 табл.7 п.3 | Производство работ осуществляется в охранной зоне действующей воздушной линии электропередачи, вблизи объектов, находящихся под напряжением, внутри объектов капитального строительства, внутренняя проводка в которых не обесточена, если это приведет к ограничению действий рабочих в соответствии с требованиями техники безопасности ОЗП=1,2; ТЗ=1,2 | [21 empty] | Производство работ осуществляется в охранной зоне действующей воздушной линии электропередачи, вблизи объектов, находящихся под напряжением, внутри объектов капитального строительства, внутренняя проводка в которых не обесточена, если это приведет к ограничению действий рабочих в соответствии с требованиями техники безопасности ОЗП=1,2; ТЗ=1,2
| 1 | ОТ |  |  | 8: 878.13; 9: 1.2; 10: 1053.76; 11: 32.81; 12: 34573.87 | [11 empty] | ОТ
|  | ЗТ |  |  | 4: чел.-ч; 5: 59.94; 6: 1.2; 7: 71.928 | [12 empty] | ЗТ
|  | Итого по расценке |  |  | 8: 878.13; 10: 1053.76; 12: 34573.87 | [13 empty] | Итого по расценке
|  | ФОТ |  |  | 10: 1053.76; 12: 34573.87 | [12 empty] | ФОТ
| Пр/812-083.0-1 | НР Пусконаладочные работы: 'вхолостую' - 80%, 'под нагрузкой' - 20% |  |  | 4: %; 5: 74; 7: 74; 10: 779.78; 12: 25584.66 | [12 empty] | НР Пусконаладочные работы: 'вхолостую' - 80%, 'под нагрузкой' - 20%
| Пр/774-083.0 | СП Пусконаладочные работы: 'вхолостую' - 80%, 'под нагрузкой' - 20% |  |  | 4: %; 5: 36; 7: 36; 10: 379.35; 12: 12446.59 | [12 empty] | СП Пусконаладочные работы: 'вхолостую' - 80%, 'под нагрузкой' - 20%
|  | Всего по позиции |  |  | 10: 2212.89; 12: 72605.12 | [14 empty] | Всего по позиции
42 | ФЕРп01-12-029-01 | Испытание цепи вторичной коммутации (потенциально несвязанных цепей) |  |  | 4: испытание; 5: 42; 6: 1; 7: 42 | [9 empty] | Испытание цепи вторичной коммутации (потенциально несвязанных цепей)
| Приказ от 30.01.2024 № 55/пр прил.5 табл.7 п.3 | Производство работ осуществляется в охранной зоне действующей воздушной линии электропередачи, вблизи объектов, находящихся под напряжением, внутри объектов капитального строительства, внутренняя проводка в которых не обесточена, если это приведет к ограничению действий рабочих в соответствии с требованиями техники безопасности ОЗП=1,2; ТЗ=1,2 | [21 empty] | Производство работ осуществляется в охранной зоне действующей воздушной линии электропередачи, вблизи объектов, находящихся под напряжением, внутри объектов капитального строительства, внутренняя проводка в которых не обесточена, если это приведет к ограничению действий рабочих в соответствии с требованиями техники безопасности ОЗП=1,2; ТЗ=1,2
| 1 | ОТ |  |  | 8: 19.52; 9: 1.2; 10: 983.81; 11: 32.81; 12: 32278.81 | [11 empty] | ОТ
|  | ЗТ |  |  | 4: чел.-ч; 5: 1.62; 6: 1.2; 7: 81.648 | [12 empty] | ЗТ
|  | Итого по расценке |  |  | 8: 19.52; 10: 983.81; 12: 32278.81 | [13 empty] | Итого по расценке
|  | ФОТ |  |  | 10: 983.81; 12: 32278.81 | [12 empty] | ФОТ
| Пр/812-083.0-1 | НР Пусконаладочные работы: 'вхолостую' - 80%, 'под нагрузкой' - 20% |  |  | 4: %; 5: 74; 7: 74; 10: 728.02; 12: 23886.32 | [12 empty] | НР Пусконаладочные работы: 'вхолостую' - 80%, 'под нагрузкой' - 20%
| Пр/774-083.0 | СП Пусконаладочные работы: 'вхолостую' - 80%, 'под нагрузкой' - 20% |  |  | 4: %; 5: 36; 7: 36; 10: 354.17; 12: 11620.37 | [12 empty] | СП Пусконаладочные работы: 'вхолостую' - 80%, 'под нагрузкой' - 20%
|  | Всего по позиции |  |  | 10: 2066; 12: 67785.5 | [14 empty] | Всего по позиции
43 | ФЕРп01-09-001-04 | Датчик контактный механический с числом цепей управления: до 15 (Проверка испытательных блоков) |  |  | 4: шт; 5: 9; 6: 1; 7: 9 | [9 empty] | Датчик контактный механический с числом цепей управления: до 15 (Проверка испытательных блоков)
| Приказ от 30.01.2024 № 55/пр прил.5 табл.7 п.3 | Производство работ осуществляется в охранной зоне действующей воздушной линии электропередачи, вблизи объектов, находящихся под напряжением, внутри объектов капитального строительства, внутренняя проводка в которых не обесточена, если это приведет к ограничению действий рабочих в соответствии с требованиями техники безопасности ОЗП=1,2; ТЗ=1,2 | [21 empty] | Производство работ осуществляется в охранной зоне действующей воздушной линии электропередачи, вблизи объектов, находящихся под напряжением, внутри объектов капитального строительства, внутренняя проводка в которых не обесточена, если это приведет к ограничению действий рабочих в соответствии с требованиями техники безопасности ОЗП=1,2; ТЗ=1,2
| 1 | ОТ |  |  | 8: 184.51; 9: 1.2; 10: 1992.71; 11: 32.81; 12: 65380.82 | [11 empty] | ОТ
|  | ЗТ |  |  | 4: чел.-ч; 5: 13.78; 6: 1.2; 7: 148.824 | [12 empty] | ЗТ
|  | Итого по расценке |  |  | 8: 184.51; 10: 1992.71; 12: 65380.82 | [13 empty] | Итого по расценке
|  | ФОТ |  |  | 10: 1992.71; 12: 65380.82 | [12 empty] | ФОТ
| Пр/812-083.0-1 | НР Пусконаладочные работы: 'вхолостую' - 80%, 'под нагрузкой' - 20% |  |  | 4: %; 5: 74; 7: 74; 10: 1474.61; 12: 48381.81 | [12 empty] | НР Пусконаладочные работы: 'вхолостую' - 80%, 'под нагрузкой' - 20%
| Пр/774-083.0 | СП Пусконаладочные работы: 'вхолостую' - 80%, 'под нагрузкой' - 20% |  |  | 4: %; 5: 36; 7: 36; 10: 717.38; 12: 23537.1 | [12 empty] | СП Пусконаладочные работы: 'вхолостую' - 80%, 'под нагрузкой' - 20%
|  | Всего по позиции |  |  | 10: 4184.7; 12: 137299.73 | [14 empty] | Всего по позиции
44 | ФЕРп01-09-001-02 | Датчик контактный механический с числом цепей управления: до 5 (Проверка переключателей) |  |  | 4: шт; 5: 17; 6: 1; 7: 17 | [9 empty] | Датчик контактный механический с числом цепей управления: до 5 (Проверка переключателей)
| Приказ от 30.01.2024 № 55/пр прил.5 табл.7 п.3 | Производство работ осуществляется в охранной зоне действующей воздушной линии электропередачи, вблизи объектов, находящихся под напряжением, внутри объектов капитального строительства, внутренняя проводка в которых не обесточена, если это приведет к ограничению действий рабочих в соответствии с требованиями техники безопасности ОЗП=1,2; ТЗ=1,2 | [21 empty] | Производство работ осуществляется в охранной зоне действующей воздушной линии электропередачи, вблизи объектов, находящихся под напряжением, внутри объектов капитального строительства, внутренняя проводка в которых не обесточена, если это приведет к ограничению действий рабочих в соответствии с требованиями техники безопасности ОЗП=1,2; ТЗ=1,2
| 1 | ОТ |  |  | 8: 76.06; 9: 1.2; 10: 1551.62; 11: 32.81; 12: 50908.65 | [11 empty] | ОТ
|  | ЗТ |  |  | 4: чел.-ч; 5: 5.68; 6: 1.2; 7: 115.872 | [12 empty] | ЗТ
|  | Итого по расценке |  |  | 8: 76.06; 10: 1551.62; 12: 50908.65 | [13 empty] | Итого по расценке
|  | ФОТ |  |  | 10: 1551.62; 12: 50908.65 | [12 empty] | ФОТ
| Пр/812-083.0-1 | НР Пусконаладочные работы: 'вхолостую' - 80%, 'под нагрузкой' - 20% |  |  | 4: %; 5: 74; 7: 74; 10: 1148.2; 12: 37672.4 | [12 empty] | НР Пусконаладочные работы: 'вхолостую' - 80%, 'под нагрузкой' - 20%
| Пр/774-083.0 | СП Пусконаладочные работы: 'вхолостую' - 80%, 'под нагрузкой' - 20% |  |  | 4: %; 5: 36; 7: 36; 10: 558.58; 12: 18327.11 | [12 empty] | СП Пусконаладочные работы: 'вхолостую' - 80%, 'под нагрузкой' - 20%
|  | Всего по позиции |  |  | 10: 3258.4; 12: 106908.16 | [14 empty] | Всего по позиции
45 | ФЕРп01-11-011-01 | Проверка наличия цепи между заземлителями и заземленными элементами |  |  | 4: 100 измерений; 5: 0.3; 6: 1; 7: 0.3 | [9 empty] | Проверка наличия цепи между заземлителями и заземленными элементами
|  | Объем=30 / 100 | [26 empty] | Объем=30 / 100
| Приказ от 30.01.2024 № 55/пр прил.5 табл.7 п.3 | Производство работ осуществляется в охранной зоне действующей воздушной линии электропередачи, вблизи объектов, находящихся под напряжением, внутри объектов капитального строительства, внутренняя проводка в которых не обесточена, если это приведет к ограничению действий рабочих в соответствии с требованиями техники безопасности ОЗП=1,2; ТЗ=1,2 | [21 empty] | Производство работ осуществляется в охранной зоне действующей воздушной линии электропередачи, вблизи объектов, находящихся под напряжением, внутри объектов капитального строительства, внутренняя проводка в которых не обесточена, если это приведет к ограничению действий рабочих в соответствии с требованиями техники безопасности ОЗП=1,2; ТЗ=1,2
| 1 | ОТ |  |  | 8: 165.95; 9: 1.2; 10: 59.74; 11: 32.81; 12: 1960.07 | [11 empty] | ОТ
|  | ЗТ |  |  | 4: чел.-ч; 5: 12.96; 6: 1.2; 7: 4.6656 | [12 empty] | ЗТ
|  | Итого по расценке |  |  | 8: 165.95; 10: 59.74; 12: 1960.07 | [13 empty] | Итого по расценке
|  | ФОТ |  |  | 10: 59.74; 12: 1960.07 | [12 empty] | ФОТ
| Пр/812-083.0-1 | НР Пусконаладочные работы: 'вхолостую' - 80%, 'под нагрузкой' - 20% |  |  | 4: %; 5: 74; 7: 74; 10: 44.21; 12: 1450.45 | [12 empty] | НР Пусконаладочные работы: 'вхолостую' - 80%, 'под нагрузкой' - 20%
| Пр/774-083.0 | СП Пусконаладочные работы: 'вхолостую' - 80%, 'под нагрузкой' - 20% |  |  | 4: %; 5: 36; 7: 36; 10: 21.51; 12: 705.63 | [12 empty] | СП Пусконаладочные работы: 'вхолостую' - 80%, 'под нагрузкой' - 20%
|  | Всего по позиции |  |  | 10: 125.46; 12: 4116.15 | [14 empty] | Всего по позиции
46 | ФЕРп01-13-001-04 | Присоединение с количеством взаимосвязанных устройств: до 20 шт. (Интеграция в АСУ 65 сигналов по МЭК по цифровому протоколу) |  |  | 4: присоединение; 5: 1; 6: 1; 7: 1 | [9 empty] | Присоединение с количеством взаимосвязанных устройств: до 20 шт. (Интеграция в АСУ 65 сигналов по МЭК по цифровому протоколу)
| Приказ от 30.01.2024 № 55/пр прил.5 табл.7 п.3 | Производство работ осуществляется в охранной зоне действующей воздушной линии электропередачи, вблизи объектов, находящихся под напряжением, внутри объектов капитального строительства, внутренняя проводка в которых не обесточена, если это приведет к ограничению действий рабочих в соответствии с требованиями техники безопасности ОЗП=1,2; ТЗ=1,2 | [21 empty] | Производство работ осуществляется в охранной зоне действующей воздушной линии электропередачи, вблизи объектов, находящихся под напряжением, внутри объектов капитального строительства, внутренняя проводка в которых не обесточена, если это приведет к ограничению действий рабочих в соответствии с требованиями техники безопасности ОЗП=1,2; ТЗ=1,2
| 1 | ОТ |  |  | 8: 1388.39; 9: 1.2; 10: 1666.07; 11: 32.81; 12: 54663.76 | [11 empty] | ОТ
|  | ЗТ |  |  | 4: чел.-ч; 5: 94.77; 6: 1.2; 7: 113.724 | [12 empty] | ЗТ
|  | Итого по расценке |  |  | 8: 1388.39; 10: 1666.07; 12: 54663.76 | [13 empty] | Итого по расценке
|  | ФОТ |  |  | 10: 1666.07; 12: 54663.76 | [12 empty] | ФОТ
| Пр/812-083.0-1 | НР Пусконаладочные работы: 'вхолостую' - 80%, 'под нагрузкой' - 20% |  |  | 4: %; 5: 74; 7: 74; 10: 1232.89; 12: 40451.18 | [12 empty] | НР Пусконаладочные работы: 'вхолостую' - 80%, 'под нагрузкой' - 20%
| Пр/774-083.0 | СП Пусконаладочные работы: 'вхолостую' - 80%, 'под нагрузкой' - 20% |  |  | 4: %; 5: 36; 7: 36; 10: 599.79; 12: 19678.95 | [12 empty] | СП Пусконаладочные работы: 'вхолостую' - 80%, 'под нагрузкой' - 20%
|  | Всего по позиции |  |  | 10: 3498.75; 12: 114793.89 | [14 empty] | Всего по позиции
47 | ФЕРп01-06-021-01 | Схема разводки трехпроводной системы с количеством панелей (шкафов, ячеек): до 2 (Схема освещения и розетки (к=0,7 для двупровод.)) |  |  | 4: схема; 5: 1; 6: 1; 7: 1 | [9 empty] | Схема разводки трехпроводной системы с количеством панелей (шкафов, ячеек): до 2 (Схема освещения и розетки (к=0,7 для двупровод.))
| Приказ от 30.01.2024 № 55/пр прил.5 табл.7 п.3 | Производство работ осуществляется в охранной зоне действующей воздушной линии электропередачи, вблизи объектов, находящихся под напряжением, внутри объектов капитального строительства, внутренняя проводка в которых не обесточена, если это приведет к ограничению действий рабочих в соответствии с требованиями техники безопасности ОЗП=1,2; ТЗ=1,2 | [21 empty] | Производство работ осуществляется в охранной зоне действующей воздушной линии электропередачи, вблизи объектов, находящихся под напряжением, внутри объектов капитального строительства, внутренняя проводка в которых не обесточена, если это приведет к ограничению действий рабочих в соответствии с требованиями техники безопасности ОЗП=1,2; ТЗ=1,2
| ОП п.1.1.52 | Для двухпроводной системы разводки ОЗП=0,7; ТЗ=0,7 | [21 empty] | Для двухпроводной системы разводки ОЗП=0,7; ТЗ=0,7
| 1 | ОТ |  |  | 8: 33.01; 9: 0.84; 10: 27.73; 11: 32.81; 12: 909.82 | [11 empty] | ОТ
|  | ЗТ |  |  | 4: чел.-ч; 5: 2.88; 6: 0.84; 7: 2.4192 | [12 empty] | ЗТ
|  | Итого по расценке |  |  | 8: 33.01; 10: 27.73; 12: 909.82 | [13 empty] | Итого по расценке
|  | ФОТ |  |  | 10: 27.73; 12: 909.82 | [12 empty] | ФОТ
| Пр/812-083.0-1 | НР Пусконаладочные работы: 'вхолостую' - 80%, 'под нагрузкой' - 20% |  |  | 4: %; 5: 74; 7: 74; 10: 20.52; 12: 673.27 | [12 empty] | НР Пусконаладочные работы: 'вхолостую' - 80%, 'под нагрузкой' - 20%
| Пр/774-083.0 | СП Пусконаладочные работы: 'вхолостую' - 80%, 'под нагрузкой' - 20% |  |  | 4: %; 5: 36; 7: 36; 10: 9.98; 12: 327.54 | [12 empty] | СП Пусконаладочные работы: 'вхолостую' - 80%, 'под нагрузкой' - 20%
|  | Всего по позиции |  |  | 10: 58.23; 12: 1910.63 | [14 empty] | Всего по позиции
|  | Итоги по разделу 2 Щит 2М. Шкаф М7. Релейная защита ТБ 4Т и ТСН24Т (второй комплект). РД 9/24-2-021 РЗА3. Листы 1-20 : | [27 empty] | Итоги по разделу 2 Щит 2М. Шкаф М7. Релейная защита ТБ 4Т и ТСН24Т (второй комплект). РД 9/24-2-021 РЗА3. Листы 1-20 :
|  | Итого прямые затраты (справочно) |  |  | 10: 21555.79 | [17 empty] | Итого прямые затраты (справочно)
|  | в том числе: | [28 empty] | в том числе:
|  | Оплата труда рабочих |  |  | 10: 21555.79 | [17 empty] | Оплата труда рабочих
|  | Прочие затраты |  |  | 10: 45267.19 | [17 empty] | Прочие затраты
|  | Пусконаладочные работы |  |  | 10: 45267.19 | [17 empty] | Пусконаладочные работы
|  | в том числе: | [28 empty] | в том числе:
|  | оплата труда |  |  | 10: 21555.79 | [17 empty] | оплата труда
|  | накладные расходы |  |  | 10: 15951.29 | [17 empty] | накладные расходы
|  | сметная прибыль |  |  | 10: 7760.11 | [17 empty] | сметная прибыль
|  | Итого ФОТ (справочно) |  |  | 10: 21555.79 | [17 empty] | Итого ФОТ (справочно)
|  | Итого накладные расходы (справочно) |  |  | 10: 15951.29 | [17 empty] | Итого накладные расходы (справочно)
|  | Итого сметная прибыль (справочно) |  |  | 10: 7760.11 | [17 empty] | Итого сметная прибыль (справочно)
|  | Итого по разделу 2 Щит 2М. Шкаф М7. Релейная защита ТБ 4Т и ТСН24Т (второй комплект). РД 9/24-2-021 РЗА3. Листы 1-20 |  |  | 10: 45267.19 | [18 empty] | Итого по разделу 2 Щит 2М. Шкаф М7. Релейная защита ТБ 4Т и ТСН24Т (второй комплект). РД 9/24-2-021 РЗА3. Листы 1-20
Раздел 3. Щит 2М. Шкаф М6. АРН ТСН 24Т. РД 9/24-2-021 РЗА3. Листы 1-7. | [21 empty] | Раздел 3. Щит 2М. Шкаф М6. АРН ТСН 24Т. РД 9/24-2-021 РЗА3. Листы 1-7.
48 | ФЕРп01-05-028-03 | Автоматический регулятор: напряжения силовых трансформаторов SPAU341C (терминал ТОР200) | [20 empty] | Автоматический регулятор: напряжения силовых трансформаторов SPAU341C (терминал ТОР200) | bar: 4 to 7
| Приказ от 30.01.2024 № 55/пр прил.5 табл.7 п.3 | Производство работ осуществляется в охранной зоне действующей воздушной линии электропередачи, вблизи объектов, находящихся под напряжением, внутри объектов капитального строительства, внутренняя проводка в которых не обесточена, если это приведет к ограничению действий рабочих в соответствии с требованиями техники безопасности ОЗП=1,2; ТЗ=1,2 | [21 empty] | Производство работ осуществляется в охранной зоне действующей воздушной линии электропередачи, вблизи объектов, находящихся под напряжением, внутри объектов капитального строительства, внутренняя проводка в которых не обесточена, если это приведет к ограничению действий рабочих в соответствии с требованиями техники безопасности ОЗП=1,2; ТЗ=1,2
| 1 | ОТ |  |  | 8: 735.63; 9: 1.2; 10: 882.76; 11: 32.81; 12: 28963.36 | [11 empty] | ОТ
|  | ЗТ |  |  | 4: чел.-ч; 5: 58.32; 6: 1.2; 7: 69.984 | [12 empty] | ЗТ
|  | Итого по расценке |  |  | 8: 735.63; 10: 882.76; 12: 28963.36 | [13 empty] | Итого по расценке
|  | ФОТ |  |  | 10: 882.76; 12: 28963.36 | [12 empty] | ФОТ
| Пр/812-083.0-1 | НР Пусконаладочные работы: 'вхолостую' - 80%, 'под нагрузкой' - 20% |  |  | 4: %; 5: 74; 7: 74; 10: 653.24; 12: 21432.89 | [12 empty] | НР Пусконаладочные работы: 'вхолостую' - 80%, 'под нагрузкой' - 20%
| Пр/774-083.0 | СП Пусконаладочные работы: 'вхолостую' - 80%, 'под нагрузкой' - 20% |  |  | 4: %; 5: 36; 7: 36; 10: 317.79; 12: 10426.81 | [12 empty] | СП Пусконаладочные работы: 'вхолостую' - 80%, 'под нагрузкой' - 20%
|  | Всего по позиции |  |  | 10: 1853.79; 12: 60823.06 | [14 empty] | Всего по позиции
49 | ФЕРп01-09-010-03 | Функциональная группа управления релейно-контакторная с общим числом внешних блокировочных связей: до 10 (1 группа 10 реле) (Шкаф привода РПН трансформатора ТСН 24Т) | [20 empty] | Функциональная группа управления релейно-контакторная с общим числом внешних блокировочных связей: до 10 (1 группа 10 реле) (Шкаф привода РПН трансформатора ТСН 24Т) | bar: 4 to 7
| Приказ от 30.01.2024 № 55/пр прил.5 табл.7 п.3 | Производство работ осуществляется в охранной зоне действующей воздушной линии электропередачи, вблизи объектов, находящихся под напряжением, внутри объектов капитального строительства, внутренняя проводка в которых не обесточена, если это приведет к ограничению действий рабочих в соответствии с требованиями техники безопасности ОЗП=1,2; ТЗ=1,2 | [21 empty] | Производство работ осуществляется в охранной зоне действующей воздушной линии электропередачи, вблизи объектов, находящихся под напряжением, внутри объектов капитального строительства, внутренняя проводка в которых не обесточена, если это приведет к ограничению действий рабочих в соответствии с требованиями техники безопасности ОЗП=1,2; ТЗ=1,2
| 1 | ОТ |  |  | 8: 153.94; 9: 1.2; 10: 184.73; 11: 32.81; 12: 6060.99 | [11 empty] | ОТ
|  | ЗТ |  |  | 4: чел.-ч; 5: 13; 6: 1.2; 7: 15.6 | [12 empty] | ЗТ
|  | Итого по расценке |  |  | 8: 153.94; 10: 184.73; 12: 6060.99 | [13 empty] | Итого по расценке
|  | ФОТ |  |  | 10: 184.73; 12: 6060.99 | [12 empty] | ФОТ
| Пр/812-083.0-1 | НР Пусконаладочные работы: 'вхолостую' - 80%, 'под нагрузкой' - 20% |  |  | 4: %; 5: 74; 7: 74; 10: 136.7; 12: 4485.13 | [12 empty] | НР Пусконаладочные работы: 'вхолостую' - 80%, 'под нагрузкой' - 20%
| Пр/774-083.0 | СП Пусконаладочные работы: 'вхолостую' - 80%, 'под нагрузкой' - 20% |  |  | 4: %; 5: 36; 7: 36; 10: 66.5; 12: 2181.96 | [12 empty] | СП Пусконаладочные работы: 'вхолостую' - 80%, 'под нагрузкой' - 20%
|  | Всего по позиции |  |  | 10: 387.93; 12: 12728.08 | [14 empty] | Всего по позиции
50 | ФЕРп01-09-002-08 | Элемент "усиление-преобразование" с числом "вход-выход": до 10 с числом органов настройки до 15 (Указатель положения РПН PQ1. Лист4) | [20 empty] | Элемент "усиление-преобразование" с числом "вход-выход": до 10 с числом органов настройки до 15 (Указатель положения РПН PQ1. Лист4) | bar: 4 to 7
| Приказ от 30.01.2024 № 55/пр прил.5 табл.7 п.3 | Производство работ осуществляется в охранной зоне действующей воздушной линии электропередачи, вблизи объектов, находящихся под напряжением, внутри объектов капитального строительства, внутренняя проводка в которых не обесточена, если это приведет к ограничению действий рабочих в соответствии с требованиями техники безопасности ОЗП=1,2; ТЗ=1,2 | [21 empty] | Производство работ осуществляется в охранной зоне действующей воздушной линии электропередачи, вблизи объектов, находящихся под напряжением, внутри объектов капитального строительства, внутренняя проводка в которых не обесточена, если это приведет к ограничению действий рабочих в соответствии с требованиями техники безопасности ОЗП=1,2; ТЗ=1,2
| 1 | ОТ |  |  | 8: 108.45; 9: 1.2; 10: 130.14; 11: 32.81; 12: 4269.89 | [11 empty] | ОТ
|  | ЗТ |  |  | 4: чел.-ч; 5: 8.1; 6: 1.2; 7: 9.72 | [12 empty] | ЗТ
|  | Итого по расценке |  |  | 8: 108.45; 10: 130.14; 12: 4269.89 | [13 empty] | Итого по расценке
|  | ФОТ |  |  | 10: 130.14; 12: 4269.89 | [12 empty] | ФОТ
| Пр/812-083.0-1 | НР Пусконаладочные работы: 'вхолостую' - 80%, 'под нагрузкой' - 20% |  |  | 4: %; 5: 74; 7: 74; 10: 96.3; 12: 3159.72 | [12 empty] | НР Пусконаладочные работы: 'вхолостую' - 80%, 'под нагрузкой' - 20%
| Пр/774-083.0 | СП Пусконаладочные работы: 'вхолостую' - 80%, 'под нагрузкой' - 20% |  |  | 4: %; 5: 36; 7: 36; 10: 46.85; 12: 1537.16 | [12 empty] | СП Пусконаладочные работы: 'вхолостую' - 80%, 'под нагрузкой' - 20%
|  | Всего по позиции |  |  | 10: 273.29; 12: 8966.77 | [14 empty] | Всего по позиции
51 | ФЕРп01-06-021-01 | Схема разводки трехпроводной системы с количеством панелей (шкафов, ячеек): до 2 (Схема освещения и розетки (к=0,7 для двупровод.)) |  |  | 4: схема; 5: 3; 6: 1; 7: 3 | [9 empty] | Схема разводки трехпроводной системы с количеством панелей (шкафов, ячеек): до 2 (Схема освещения и розетки (к=0,7 для двупровод.))
| Приказ от 30.01.2024 № 55/пр прил.5 табл.7 п.3 | Производство работ осуществляется в охранной зоне действующей воздушной линии электропередачи, вблизи объектов, находящихся под напряжением, внутри объектов капитального строительства, внутренняя проводка в которых не обесточена, если это приведет к ограничению действий рабочих в соответствии с требованиями техники безопасности ОЗП=1,2; ТЗ=1,2 | [21 empty] | Производство работ осуществляется в охранной зоне действующей воздушной линии электропередачи, вблизи объектов, находящихся под напряжением, внутри объектов капитального строительства, внутренняя проводка в которых не обесточена, если это приведет к ограничению действий рабочих в соответствии с требованиями техники безопасности ОЗП=1,2; ТЗ=1,2
| ОП п.1.1.52 | Для двухпроводной системы разводки ОЗП=0,7; ТЗ=0,7 | [21 empty] | Для двухпроводной системы разводки ОЗП=0,7; ТЗ=0,7
| 1 | ОТ |  |  | 8: 33.01; 9: 0.84; 10: 83.19; 11: 32.81; 12: 2729.46 | [11 empty] | ОТ
|  | ЗТ |  |  | 4: чел.-ч; 5: 2.88; 6: 0.84; 7: 7.2576 | [12 empty] | ЗТ
|  | Итого по расценке |  |  | 8: 33.01; 10: 83.19; 12: 2729.46 | [13 empty] | Итого по расценке
|  | ФОТ |  |  | 10: 83.19; 12: 2729.46 | [12 empty] | ФОТ
| Пр/812-083.0-1 | НР Пусконаладочные работы: 'вхолостую' - 80%, 'под нагрузкой' - 20% |  |  | 4: %; 5: 74; 7: 74; 10: 61.56; 12: 2019.8 | [12 empty] | НР Пусконаладочные работы: 'вхолостую' - 80%, 'под нагрузкой' - 20%
| Пр/774-083.0 | СП Пусконаладочные работы: 'вхолостую' - 80%, 'под нагрузкой' - 20% |  |  | 4: %; 5: 36; 7: 36; 10: 29.95; 12: 982.61 | [12 empty] | СП Пусконаладочные работы: 'вхолостую' - 80%, 'под нагрузкой' - 20%
|  | Всего по позиции |  |  | 10: 174.7; 12: 5731.87 | [14 empty] | Всего по позиции
52 | ФЕРп01-10-001-01 | Сбор и реализация сигналов информации устройств защиты, автоматики электрических и технологических режимов |  |  | 4: сигнал; 5: 21; 6: 1; 7: 21 | [9 empty] | Сбор и реализация сигналов информации устройств защиты, автоматики электрических и технологических режимов
| Приказ от 30.01.2024 № 55/пр прил.5 табл.7 п.3 | Производство работ осуществляется в охранной зоне действующей воздушной линии электропередачи, вблизи объектов, находящихся под напряжением, внутри объектов капитального строительства, внутренняя проводка в которых не обесточена, если это приведет к ограничению действий рабочих в соответствии с требованиями техники безопасности ОЗП=1,2; ТЗ=1,2 | [21 empty] | Производство работ осуществляется в охранной зоне действующей воздушной линии электропередачи, вблизи объектов, находящихся под напряжением, внутри объектов капитального строительства, внутренняя проводка в которых не обесточена, если это приведет к ограничению действий рабочих в соответствии с требованиями техники безопасности ОЗП=1,2; ТЗ=1,2
| 1 | ОТ |  |  | 8: 11.69; 9: 1.2; 10: 294.59; 11: 32.81; 12: 9665.5 | [11 empty] | ОТ
|  | ЗТ |  |  | 4: чел.-ч; 5: 1; 6: 1.2; 7: 25.2 | [12 empty] | ЗТ
|  | Итого по расценке |  |  | 8: 11.69; 10: 294.59; 12: 9665.5 | [13 empty] | Итого по расценке
|  | ФОТ |  |  | 10: 294.59; 12: 9665.5 | [12 empty] | ФОТ
| Пр/812-083.0-1 | НР Пусконаладочные работы: 'вхолостую' - 80%, 'под нагрузкой' - 20% |  |  | 4: %; 5: 74; 7: 74; 10: 218; 12: 7152.47 | [12 empty] | НР Пусконаладочные работы: 'вхолостую' - 80%, 'под нагрузкой' - 20%
| Пр/774-083.0 | СП Пусконаладочные работы: 'вхолостую' - 80%, 'под нагрузкой' - 20% |  |  | 4: %; 5: 36; 7: 36; 10: 106.05; 12: 3479.58 | [12 empty] | СП Пусконаладочные работы: 'вхолостую' - 80%, 'под нагрузкой' - 20%
|  | Всего по позиции |  |  | 10: 618.64; 12: 20297.55 | [14 empty] | Всего по позиции
53 | ФЕРп01-09-010-02 | Функциональная группа управления релейно-контакторная с общим числом внешних блокировочных связей: до 5 (одна группа 5 реле лист 3) | [20 empty] | Функциональная группа управления релейно-контакторная с общим числом внешних блокировочных связей: до 5 (одна группа 5 реле лист 3) | bar: 4 to 7
| Приказ от 30.01.2024 № 55/пр прил.5 табл.7 п.3 | Производство работ осуществляется в охранной зоне действующей воздушной линии электропередачи, вблизи объектов, находящихся под напряжением, внутри объектов капитального строительства, внутренняя проводка в которых не обесточена, если это приведет к ограничению действий рабочих в соответствии с требованиями техники безопасности ОЗП=1,2; ТЗ=1,2 | [21 empty] | Производство работ осуществляется в охранной зоне действующей воздушной линии электропередачи, вблизи объектов, находящихся под напряжением, внутри объектов капитального строительства, внутренняя проводка в которых не обесточена, если это приведет к ограничению действий рабочих в соответствии с требованиями техники безопасности ОЗП=1,2; ТЗ=1,2
| 1 | ОТ |  |  | 8: 85.26; 9: 1.2; 10: 102.31; 11: 32.81; 12: 3356.79 | [11 empty] | ОТ
|  | ЗТ |  |  | 4: чел.-ч; 5: 7.2; 6: 1.2; 7: 8.64 | [12 empty] | ЗТ
|  | Итого по расценке |  |  | 8: 85.26; 10: 102.31; 12: 3356.79 | [13 empty] | Итого по расценке
|  | ФОТ |  |  | 10: 102.31; 12: 3356.79 | [12 empty] | ФОТ
| Пр/812-083.0-1 | НР Пусконаладочные работы: 'вхолостую' - 80%, 'под нагрузкой' - 20% |  |  | 4: %; 5: 74; 7: 74; 10: 75.71; 12: 2484.02 | [12 empty] | НР Пусконаладочные работы: 'вхолостую' - 80%, 'под нагрузкой' - 20%
| Пр/774-083.0 | СП Пусконаладочные работы: 'вхолостую' - 80%, 'под нагрузкой' - 20% |  |  | 4: %; 5: 36; 7: 36; 10: 36.83; 12: 1208.44 | [12 empty] | СП Пусконаладочные работы: 'вхолостую' - 80%, 'под нагрузкой' - 20%
|  | Всего по позиции |  |  | 10: 214.85; 12: 7049.25 | [14 empty] | Всего по позиции
54 | ФЕРп01-13-001-01 | Присоединение с количеством взаимосвязанных устройств: до 2 шт. ((Интеграция в АСУ 15 сигналов по МЭК по цифровому протоколу) |  |  | 4: присоединение; 5: 1; 6: 1; 7: 1 | [9 empty] | Присоединение с количеством взаимосвязанных устройств: до 2 шт. ((Интеграция в АСУ 15 сигналов по МЭК по цифровому протоколу)
| Приказ от 30.01.2024 № 55/пр прил.5 табл.7 п.3 | Производство работ осуществляется в охранной зоне действующей воздушной линии электропередачи, вблизи объектов, находящихся под напряжением, внутри объектов капитального строительства, внутренняя проводка в которых не обесточена, если это приведет к ограничению действий рабочих в соответствии с требованиями техники безопасности ОЗП=1,2; ТЗ=1,2 | [21 empty] | Производство работ осуществляется в охранной зоне действующей воздушной линии электропередачи, вблизи объектов, находящихся под напряжением, внутри объектов капитального строительства, внутренняя проводка в которых не обесточена, если это приведет к ограничению действий рабочих в соответствии с требованиями техники безопасности ОЗП=1,2; ТЗ=1,2
| 1 | ОТ |  |  | 8: 379.72; 9: 1.2; 10: 455.66; 11: 32.81; 12: 14950.2 | [11 empty] | ОТ
|  | ЗТ |  |  | 4: чел.-ч; 5: 25.92; 6: 1.2; 7: 31.104 | [12 empty] | ЗТ
|  | Итого по расценке |  |  | 8: 379.72; 10: 455.66; 12: 14950.2 | [13 empty] | Итого по расценке
|  | ФОТ |  |  | 10: 455.66; 12: 14950.2 | [12 empty] | ФОТ
| Пр/812-083.0-1 | НР Пусконаладочные работы: 'вхолостую' - 80%, 'под нагрузкой' - 20% |  |  | 4: %; 5: 74; 7: 74; 10: 337.19; 12: 11063.15 | [12 empty] | НР Пусконаладочные работы: 'вхолостую' - 80%, 'под нагрузкой' - 20%
| Пр/774-083.0 | СП Пусконаладочные работы: 'вхолостую' - 80%, 'под нагрузкой' - 20% |  |  | 4: %; 5: 36; 7: 36; 10: 164.04; 12: 5382.07 | [12 empty] | СП Пусконаладочные работы: 'вхолостую' - 80%, 'под нагрузкой' - 20%
|  | Всего по позиции |  |  | 10: 956.89; 12: 31395.42 | [14 empty] | Всего по позиции
55 | ФЕРп01-12-029-01 | Испытание цепи вторичной коммутации (потенциально несвязанных цепей) |  |  | 4: испытание; 5: 7; 6: 1; 7: 7 | [9 empty] | Испытание цепи вторичной коммутации (потенциально несвязанных цепей)
| Приказ от 30.01.2024 № 55/пр прил.5 табл.7 п.3 | Производство работ осуществляется в охранной зоне действующей воздушной линии электропередачи, вблизи объектов, находящихся под напряжением, внутри объектов капитального строительства, внутренняя проводка в которых не обесточена, если это приведет к ограничению действий рабочих в соответствии с требованиями техники безопасности ОЗП=1,2; ТЗ=1,2 | [21 empty] | Производство работ осуществляется в охранной зоне действующей воздушной линии электропередачи, вблизи объектов, находящихся под напряжением, внутри объектов капитального строительства, внутренняя проводка в которых не обесточена, если это приведет к ограничению действий рабочих в соответствии с требованиями техники безопасности ОЗП=1,2; ТЗ=1,2
| 1 | ОТ |  |  | 8: 19.52; 9: 1.2; 10: 163.97; 11: 32.81; 12: 5379.86 | [11 empty] | ОТ
|  | ЗТ |  |  | 4: чел.-ч; 5: 1.62; 6: 1.2; 7: 13.608 | [12 empty] | ЗТ
|  | Итого по расценке |  |  | 8: 19.52; 10: 163.97; 12: 5379.86 | [13 empty] | Итого по расценке
|  | ФОТ |  |  | 10: 163.97; 12: 5379.86 | [12 empty] | ФОТ
| Пр/812-083.0-1 | НР Пусконаладочные работы: 'вхолостую' - 80%, 'под нагрузкой' - 20% |  |  | 4: %; 5: 74; 7: 74; 10: 121.34; 12: 3981.1 | [12 empty] | НР Пусконаладочные работы: 'вхолостую' - 80%, 'под нагрузкой' - 20%
| Пр/774-083.0 | СП Пусконаладочные работы: 'вхолостую' - 80%, 'под нагрузкой' - 20% |  |  | 4: %; 5: 36; 7: 36; 10: 59.03; 12: 1936.75 | [12 empty] | СП Пусконаладочные работы: 'вхолостую' - 80%, 'под нагрузкой' - 20%
|  | Всего по позиции |  |  | 10: 344.34; 12: 11297.71 | [14 empty] | Всего по позиции
56 | ФЕРп01-10-002-01 | Схема образования участка сигнализации (центральной, технологической, местной, аварийной, предупредительной и др.) |  |  | 4: участок; 5: 1; 6: 1; 7: 1 | [9 empty] | Схема образования участка сигнализации (центральной, технологической, местной, аварийной, предупредительной и др.)
| Приказ от 30.01.2024 № 55/пр прил.5 табл.7 п.3 | Производство работ осуществляется в охранной зоне действующей воздушной линии электропередачи, вблизи объектов, находящихся под напряжением, внутри объектов капитального строительства, внутренняя проводка в которых не обесточена, если это приведет к ограничению действий рабочих в соответствии с требованиями техники безопасности ОЗП=1,2; ТЗ=1,2 | [21 empty] | Производство работ осуществляется в охранной зоне действующей воздушной линии электропередачи, вблизи объектов, находящихся под напряжением, внутри объектов капитального строительства, внутренняя проводка в которых не обесточена, если это приведет к ограничению действий рабочих в соответствии с требованиями техники безопасности ОЗП=1,2; ТЗ=1,2
| 1 | ОТ |  |  | 8: 274.77; 9: 1.2; 10: 329.72; 11: 32.81; 12: 10818.11 | [11 empty] | ОТ
|  | ЗТ |  |  | 4: чел.-ч; 5: 23.49; 6: 1.2; 7: 28.188 | [12 empty] | ЗТ
|  | Итого по расценке |  |  | 8: 274.77; 10: 329.72; 12: 10818.11 | [13 empty] | Итого по расценке
|  | ФОТ |  |  | 10: 329.72; 12: 10818.11 | [12 empty] | ФОТ
| Пр/812-083.0-1 | НР Пусконаладочные работы: 'вхолостую' - 80%, 'под нагрузкой' - 20% |  |  | 4: %; 5: 74; 7: 74; 10: 243.99; 12: 8005.4 | [12 empty] | НР Пусконаладочные работы: 'вхолостую' - 80%, 'под нагрузкой' - 20%
| Пр/774-083.0 | СП Пусконаладочные работы: 'вхолостую' - 80%, 'под нагрузкой' - 20% |  |  | 4: %; 5: 36; 7: 36; 10: 118.7; 12: 3894.52 | [12 empty] | СП Пусконаладочные работы: 'вхолостую' - 80%, 'под нагрузкой' - 20%
|  | Всего по позиции |  |  | 10: 692.41; 12: 22718.03 | [14 empty] | Всего по позиции
|  | Итоги по разделу 3 Щит 2М. Шкаф М6. АРН ТСН 24Т. РД 9/24-2-021 РЗА3. Листы 1-7. : | [27 empty] | Итоги по разделу 3 Щит 2М. Шкаф М6. АРН ТСН 24Т. РД 9/24-2-021 РЗА3. Листы 1-7. :
|  | Итого прямые затраты (справочно) |  |  | 10: 2627.07 | [17 empty] | Итого прямые затраты (справочно)
|  | в том числе: | [28 empty] | в том числе:
|  | Оплата труда рабочих |  |  | 10: 2627.07 | [17 empty] | Оплата труда рабочих
|  | Прочие затраты |  |  | 10: 5516.84 | [17 empty] | Прочие затраты
|  | Пусконаладочные работы |  |  | 10: 5516.84 | [17 empty] | Пусконаладочные работы
|  | в том числе: | [28 empty] | в том числе:
|  | оплата труда |  |  | 10: 2627.07 | [17 empty] | оплата труда
|  | накладные расходы |  |  | 10: 1944.03 | [17 empty] | накладные расходы
|  | сметная прибыль |  |  | 10: 945.74 | [17 empty] | сметная прибыль
|  | Итого ФОТ (справочно) |  |  | 10: 2627.07 | [17 empty] | Итого ФОТ (справочно)
|  | Итого накладные расходы (справочно) |  |  | 10: 1944.03 | [17 empty] | Итого накладные расходы (справочно)
|  | Итого сметная прибыль (справочно) |  |  | 10: 945.74 | [17 empty] | Итого сметная прибыль (справочно)
|  | Итого по разделу 3 Щит 2М. Шкаф М6. АРН ТСН 24Т. РД 9/24-2-021 РЗА3. Листы 1-7. |  |  | 10: 5516.84 | [18 empty] | Итого по разделу 3 Щит 2М. Шкаф М6. АРН ТСН 24Т. РД 9/24-2-021 РЗА3. Листы 1-7.
Раздел 4. Щит 2М. Шкаф М8. Измерение и учет электроэнергии на стороне 15.75 кВ блока 2ГТ.РД 9/24-2-021 РЗА3. Листов 7. | [21 empty] | Раздел 4. Щит 2М. Шкаф М8. Измерение и учет электроэнергии на стороне 15.75 кВ блока 2ГТ.РД 9/24-2-021 РЗА3. Листов 7.
57 | ФЕРп01-09-002-05 | Элемент "усиление-преобразование" с числом "вход-выход": до 5 с числом органов настройки до 10 (Проверка многофункциональных измерителей) |  |  | 4: шт; 5: 2; 6: 1; 7: 2 | [9 empty] | Элемент "усиление-преобразование" с числом "вход-выход": до 5 с числом органов настройки до 10 (Проверка многофункциональных измерителей)
| Приказ от 30.01.2024 № 55/пр прил.5 табл.7 п.3 | Производство работ осуществляется в охранной зоне действующей воздушной линии электропередачи, вблизи объектов, находящихся под напряжением, внутри объектов капитального строительства, внутренняя проводка в которых не обесточена, если это приведет к ограничению действий рабочих в соответствии с требованиями техники безопасности ОЗП=1,2; ТЗ=1,2 | [21 empty] | Производство работ осуществляется в охранной зоне действующей воздушной линии электропередачи, вблизи объектов, находящихся под напряжением, внутри объектов капитального строительства, внутренняя проводка в которых не обесточена, если это приведет к ограничению действий рабочих в соответствии с требованиями техники безопасности ОЗП=1,2; ТЗ=1,2
| 1 | ОТ |  |  | 8: 54.36; 9: 1.2; 10: 130.46; 11: 32.81; 12: 4280.39 | [11 empty] | ОТ
|  | ЗТ |  |  | 4: чел.-ч; 5: 4.06; 6: 1.2; 7: 9.744 | [12 empty] | ЗТ
|  | Итого по расценке |  |  | 8: 54.36; 10: 130.46; 12: 4280.39 | [13 empty] | Итого по расценке
|  | ФОТ |  |  | 10: 130.46; 12: 4280.39 | [12 empty] | ФОТ
| Пр/812-083.0-1 | НР Пусконаладочные работы: 'вхолостую' - 80%, 'под нагрузкой' - 20% |  |  | 4: %; 5: 74; 7: 74; 10: 96.54; 12: 3167.49 | [12 empty] | НР Пусконаладочные работы: 'вхолостую' - 80%, 'под нагрузкой' - 20%
| Пр/774-083.0 | СП Пусконаладочные работы: 'вхолостую' - 80%, 'под нагрузкой' - 20% |  |  | 4: %; 5: 36; 7: 36; 10: 46.97; 12: 1540.94 | [12 empty] | СП Пусконаладочные работы: 'вхолостую' - 80%, 'под нагрузкой' - 20%
|  | Всего по позиции |  |  | 10: 273.97; 12: 8988.82 | [14 empty] | Всего по позиции
58 | ФЕРп01-06-010-03 | Выпрямительный блок питания (токовый или напряжения) для питания цепей защиты, управления и сигнализации мощностью до 1 кВА: со стабилизацией выходного напряжения (Проверка источника питания БП2) |  |  | 4: шт; 5: 2; 6: 1; 7: 2 | [9 empty] | Выпрямительный блок питания (токовый или напряжения) для питания цепей защиты, управления и сигнализации мощностью до 1 кВА: со стабилизацией выходного напряжения (Проверка источника питания БП2)
| Приказ от 30.01.2024 № 55/пр прил.5 табл.7 п.3 | Производство работ осуществляется в охранной зоне действующей воздушной линии электропередачи, вблизи объектов, находящихся под напряжением, внутри объектов капитального строительства, внутренняя проводка в которых не обесточена, если это приведет к ограничению действий рабочих в соответствии с требованиями техники безопасности ОЗП=1,2; ТЗ=1,2 | [21 empty] | Производство работ осуществляется в охранной зоне действующей воздушной линии электропередачи, вблизи объектов, находящихся под напряжением, внутри объектов капитального строительства, внутренняя проводка в которых не обесточена, если это приведет к ограничению действий рабочих в соответствии с требованиями техники безопасности ОЗП=1,2; ТЗ=1,2
| 1 | ОТ |  |  | 8: 227.05; 9: 1.2; 10: 544.92; 11: 32.81; 12: 17878.83 | [11 empty] | ОТ
|  | ЗТ |  |  | 4: чел.-ч; 5: 18; 6: 1.2; 7: 43.2 | [12 empty] | ЗТ
|  | Итого по расценке |  |  | 8: 227.05; 10: 544.92; 12: 17878.83 | [13 empty] | Итого по расценке
|  | ФОТ |  |  | 10: 544.92; 12: 17878.83 | [12 empty] | ФОТ
| Пр/812-083.0-1 | НР Пусконаладочные работы: 'вхолостую' - 80%, 'под нагрузкой' - 20% |  |  | 4: %; 5: 74; 7: 74; 10: 403.24; 12: 13230.33 | [12 empty] | НР Пусконаладочные работы: 'вхолостую' - 80%, 'под нагрузкой' - 20%
| Пр/774-083.0 | СП Пусконаладочные работы: 'вхолостую' - 80%, 'под нагрузкой' - 20% |  |  | 4: %; 5: 36; 7: 36; 10: 196.17; 12: 6436.38 | [12 empty] | СП Пусконаладочные работы: 'вхолостую' - 80%, 'под нагрузкой' - 20%
|  | Всего по позиции |  |  | 10: 1144.33; 12: 37545.54 | [14 empty] | Всего по позиции
59 | ФЕРп01-06-022-02 | Схема резервирования питания трехпроводной системы от другого источника питания с устройством: релейно-контакторного переключателя (Модуль резервирования питания) |  |  | 4: схема; 5: 1; 6: 1; 7: 1 | [9 empty] | Схема резервирования питания трехпроводной системы от другого источника питания с устройством: релейно-контакторного переключателя (Модуль резервирования питания)
| Приказ от 30.01.2024 № 55/пр прил.5 табл.7 п.3 | Производство работ осуществляется в охранной зоне действующей воздушной линии электропередачи, вблизи объектов, находящихся под напряжением, внутри объектов капитального строительства, внутренняя проводка в которых не обесточена, если это приведет к ограничению действий рабочих в соответствии с требованиями техники безопасности ОЗП=1,2; ТЗ=1,2 | [21 empty] | Производство работ осуществляется в охранной зоне действующей воздушной линии электропередачи, вблизи объектов, находящихся под напряжением, внутри объектов капитального строительства, внутренняя проводка в которых не обесточена, если это приведет к ограничению действий рабочих в соответствии с требованиями техники безопасности ОЗП=1,2; ТЗ=1,2
| 1 | ОТ |  |  | 8: 87.94; 9: 1.2; 10: 105.53; 11: 32.81; 12: 3462.44 | [11 empty] | ОТ
|  | ЗТ |  |  | 4: чел.-ч; 5: 9.36; 6: 1.2; 7: 11.232 | [12 empty] | ЗТ
|  | Итого по расценке |  |  | 8: 87.94; 10: 105.53; 12: 3462.44 | [13 empty] | Итого по расценке
|  | ФОТ |  |  | 10: 105.53; 12: 3462.44 | [12 empty] | ФОТ
| Пр/812-083.0-1 | НР Пусконаладочные работы: 'вхолостую' - 80%, 'под нагрузкой' - 20% |  |  | 4: %; 5: 74; 7: 74; 10: 78.09; 12: 2562.21 | [12 empty] | НР Пусконаладочные работы: 'вхолостую' - 80%, 'под нагрузкой' - 20%
| Пр/774-083.0 | СП Пусконаладочные работы: 'вхолостую' - 80%, 'под нагрузкой' - 20% |  |  | 4: %; 5: 36; 7: 36; 10: 37.99; 12: 1246.48 | [12 empty] | СП Пусконаладочные работы: 'вхолостую' - 80%, 'под нагрузкой' - 20%
|  | Всего по позиции |  |  | 10: 221.61; 12: 7271.13 | [14 empty] | Всего по позиции
60 | ФЕРп01-09-002-04 | Элемент "усиление-преобразование" с числом "вход-выход": до 5 с числом органов настройки до 3 (Проверка многофункциональных измерителей) |  |  | 4: шт; 5: 4; 6: 1; 7: 4 | [9 empty] | Элемент "усиление-преобразование" с числом "вход-выход": до 5 с числом органов настройки до 3 (Проверка многофункциональных измерителей)
| Приказ от 30.01.2024 № 55/пр прил.5 табл.7 п.3 | Производство работ осуществляется в охранной зоне действующей воздушной линии электропередачи, вблизи объектов, находящихся под напряжением, внутри объектов капитального строительства, внутренняя проводка в которых не обесточена, если это приведет к ограничению действий рабочих в соответствии с требованиями техники безопасности ОЗП=1,2; ТЗ=1,2 | [21 empty] | Производство работ осуществляется в охранной зоне действующей воздушной линии электропередачи, вблизи объектов, находящихся под напряжением, внутри объектов капитального строительства, внутренняя проводка в которых не обесточена, если это приведет к ограничению действий рабочих в соответствии с требованиями техники безопасности ОЗП=1,2; ТЗ=1,2
| 1 | ОТ |  |  | 8: 43.39; 9: 1.2; 10: 208.27; 11: 32.81; 12: 6833.34 | [11 empty] | ОТ
|  | ЗТ |  |  | 4: чел.-ч; 5: 3.24; 6: 1.2; 7: 15.552 | [12 empty] | ЗТ
|  | Итого по расценке |  |  | 8: 43.39; 10: 208.27; 12: 6833.34 | [13 empty] | Итого по расценке
|  | ФОТ |  |  | 10: 208.27; 12: 6833.34 | [12 empty] | ФОТ
| Пр/812-083.0-1 | НР Пусконаладочные работы: 'вхолостую' - 80%, 'под нагрузкой' - 20% |  |  | 4: %; 5: 74; 7: 74; 10: 154.12; 12: 5056.67 | [12 empty] | НР Пусконаладочные работы: 'вхолостую' - 80%, 'под нагрузкой' - 20%
| Пр/774-083.0 | СП Пусконаладочные работы: 'вхолостую' - 80%, 'под нагрузкой' - 20% |  |  | 4: %; 5: 36; 7: 36; 10: 74.98; 12: 2460 | [12 empty] | СП Пусконаладочные работы: 'вхолостую' - 80%, 'под нагрузкой' - 20%
|  | Всего по позиции |  |  | 10: 437.37; 12: 14350.01 | [14 empty] | Всего по позиции
61 | ФЕРп01-03-002-04 | Выключатель трехполюсный напряжением до 1 кВ с: электромагнитным, тепловым или комбинированным расцепителем, номинальный ток до 50 А (с К=0,8 При проверке двухполюсного автоматического выключателя) |  |  | 4: шт; 5: 5; 6: 1; 7: 5 | [9 empty] | Выключатель трехполюсный напряжением до 1 кВ с: электромагнитным, тепловым или комбинированным расцепителем, номинальный ток до 50 А (с К=0,8 При проверке двухполюсного автоматического выключателя)
| Приказ от 30.01.2024 № 55/пр прил.5 табл.7 п.3 | Производство работ осуществляется в охранной зоне действующей воздушной линии электропередачи, вблизи объектов, находящихся под напряжением, внутри объектов капитального строительства, внутренняя проводка в которых не обесточена, если это приведет к ограничению действий рабочих в соответствии с требованиями техники безопасности ОЗП=1,2; ТЗ=1,2 | [21 empty] | Производство работ осуществляется в охранной зоне действующей воздушной линии электропередачи, вблизи объектов, находящихся под напряжением, внутри объектов капитального строительства, внутренняя проводка в которых не обесточена, если это приведет к ограничению действий рабочих в соответствии с требованиями техники безопасности ОЗП=1,2; ТЗ=1,2
| ОП п.1.1.29 | При проверке двухполюсного автоматического выключателя ОЗП=0,8; ТЗ=0,8 | [21 empty] | При проверке двухполюсного автоматического выключателя ОЗП=0,8; ТЗ=0,8
| 1 | ОТ |  |  | 8: 16.91; 9: 0.96; 10: 81.17; 11: 32.81; 12: 2663.19 | [11 empty] | ОТ
|  | ЗТ |  |  | 4: чел.-ч; 5: 1.8; 6: 0.96; 7: 8.64 | [12 empty] | ЗТ
|  | Итого по расценке |  |  | 8: 16.91; 10: 81.17; 12: 2663.19 | [13 empty] | Итого по расценке
|  | ФОТ |  |  | 10: 81.17; 12: 2663.19 | [12 empty] | ФОТ
| Пр/812-083.0-1 | НР Пусконаладочные работы: 'вхолостую' - 80%, 'под нагрузкой' - 20% |  |  | 4: %; 5: 74; 7: 74; 10: 60.07; 12: 1970.76 | [12 empty] | НР Пусконаладочные работы: 'вхолостую' - 80%, 'под нагрузкой' - 20%
| Пр/774-083.0 | СП Пусконаладочные работы: 'вхолостую' - 80%, 'под нагрузкой' - 20% |  |  | 4: %; 5: 36; 7: 36; 10: 29.22; 12: 958.75 | [12 empty] | СП Пусконаладочные работы: 'вхолостую' - 80%, 'под нагрузкой' - 20%
|  | Всего по позиции |  |  | 10: 170.46; 12: 5592.7 | [14 empty] | Всего по позиции
62 | ФЕРп01-06-021-01 | Схема разводки трехпроводной системы с количеством панелей (шкафов, ячеек): до 2 (с К=1,3 Для четырехпроводной системы разводки) |  |  | 4: схема; 5: 4; 6: 1; 7: 4 | [9 empty] | Схема разводки трехпроводной системы с количеством панелей (шкафов, ячеек): до 2 (с К=1,3 Для четырехпроводной системы разводки)
| Приказ от 30.01.2024 № 55/пр прил.5 табл.7 п.3 | Производство работ осуществляется в охранной зоне действующей воздушной линии электропередачи, вблизи объектов, находящихся под напряжением, внутри объектов капитального строительства, внутренняя проводка в которых не обесточена, если это приведет к ограничению действий рабочих в соответствии с требованиями техники безопасности ОЗП=1,2; ТЗ=1,2 | [21 empty] | Производство работ осуществляется в охранной зоне действующей воздушной линии электропередачи, вблизи объектов, находящихся под напряжением, внутри объектов капитального строительства, внутренняя проводка в которых не обесточена, если это приведет к ограничению действий рабочих в соответствии с требованиями техники безопасности ОЗП=1,2; ТЗ=1,2
| ОП п.1.1.52 | Для четырехпроводной системы разводки ОЗП=1,3; ТЗ=1,3 | [21 empty] | Для четырехпроводной системы разводки ОЗП=1,3; ТЗ=1,3
| 1 | ОТ |  |  | 8: 33.01; 9: 1.56; 10: 205.98; 11: 32.81; 12: 6758.2 | [11 empty] | ОТ
|  | ЗТ |  |  | 4: чел.-ч; 5: 2.88; 6: 1.56; 7: 17.9712 | [12 empty] | ЗТ
|  | Итого по расценке |  |  | 8: 33.01; 10: 205.98; 12: 6758.2 | [13 empty] | Итого по расценке
|  | ФОТ |  |  | 10: 205.98; 12: 6758.2 | [12 empty] | ФОТ
| Пр/812-083.0-1 | НР Пусконаладочные работы: 'вхолостую' - 80%, 'под нагрузкой' - 20% |  |  | 4: %; 5: 74; 7: 74; 10: 152.43; 12: 5001.07 | [12 empty] | НР Пусконаладочные работы: 'вхолостую' - 80%, 'под нагрузкой' - 20%
| Пр/774-083.0 | СП Пусконаладочные работы: 'вхолостую' - 80%, 'под нагрузкой' - 20% |  |  | 4: %; 5: 36; 7: 36; 10: 74.15; 12: 2432.95 | [12 empty] | СП Пусконаладочные работы: 'вхолостую' - 80%, 'под нагрузкой' - 20%
|  | Всего по позиции |  |  | 10: 432.56; 12: 14192.22 | [14 empty] | Всего по позиции
63 | ФЕРп01-11-026-01 | Снятие, обработка и анализ: осциллограмм |  |  | 4: шт; 5: 4; 6: 1; 7: 4 | [9 empty] | Снятие, обработка и анализ: осциллограмм
| Приказ от 30.01.2024 № 55/пр прил.5 табл.7 п.3 | Производство работ осуществляется в охранной зоне действующей воздушной линии электропередачи, вблизи объектов, находящихся под напряжением, внутри объектов капитального строительства, внутренняя проводка в которых не обесточена, если это приведет к ограничению действий рабочих в соответствии с требованиями техники безопасности ОЗП=1,2; ТЗ=1,2 | [21 empty] | Производство работ осуществляется в охранной зоне действующей воздушной линии электропередачи, вблизи объектов, находящихся под напряжением, внутри объектов капитального строительства, внутренняя проводка в которых не обесточена, если это приведет к ограничению действий рабочих в соответствии с требованиями техники безопасности ОЗП=1,2; ТЗ=1,2
| 1 | ОТ |  |  | 8: 81.95; 9: 1.2; 10: 393.36; 11: 32.81; 12: 12906.14 | [11 empty] | ОТ
|  | ЗТ |  |  | 4: чел.-ч; 5: 6.4; 6: 1.2; 7: 30.72 | [12 empty] | ЗТ
|  | Итого по расценке |  |  | 8: 81.95; 10: 393.36; 12: 12906.14 | [13 empty] | Итого по расценке
|  | ФОТ |  |  | 10: 393.36; 12: 12906.14 | [12 empty] | ФОТ
| Пр/812-083.0-1 | НР Пусконаладочные работы: 'вхолостую' - 80%, 'под нагрузкой' - 20% |  |  | 4: %; 5: 74; 7: 74; 10: 291.09; 12: 9550.54 | [12 empty] | НР Пусконаладочные работы: 'вхолостую' - 80%, 'под нагрузкой' - 20%
| Пр/774-083.0 | СП Пусконаладочные работы: 'вхолостую' - 80%, 'под нагрузкой' - 20% |  |  | 4: %; 5: 36; 7: 36; 10: 141.61; 12: 4646.21 | [12 empty] | СП Пусконаладочные работы: 'вхолостую' - 80%, 'под нагрузкой' - 20%
|  | Всего по позиции |  |  | 10: 826.06; 12: 27102.89 | [14 empty] | Всего по позиции
64 | ФЕРп01-11-026-02 | Снятие, обработка и анализ: векторных диаграмм |  |  | 4: шт; 5: 4; 6: 1; 7: 4 | [9 empty] | Снятие, обработка и анализ: векторных диаграмм
| Приказ от 30.01.2024 № 55/пр прил.5 табл.7 п.3 | Производство работ осуществляется в охранной зоне действующей воздушной линии электропередачи, вблизи объектов, находящихся под напряжением, внутри объектов капитального строительства, внутренняя проводка в которых не обесточена, если это приведет к ограничению действий рабочих в соответствии с требованиями техники безопасности ОЗП=1,2; ТЗ=1,2 | [21 empty] | Производство работ осуществляется в охранной зоне действующей воздушной линии электропередачи, вблизи объектов, находящихся под напряжением, внутри объектов капитального строительства, внутренняя проводка в которых не обесточена, если это приведет к ограничению действий рабочих в соответствии с требованиями техники безопасности ОЗП=1,2; ТЗ=1,2
| 1 | ОТ |  |  | 8: 20.75; 9: 1.2; 10: 99.6; 11: 32.81; 12: 3267.88 | [11 empty] | ОТ
|  | ЗТ |  |  | 4: чел.-ч; 5: 1.62; 6: 1.2; 7: 7.776 | [12 empty] | ЗТ
|  | Итого по расценке |  |  | 8: 20.75; 10: 99.6; 12: 3267.88 | [13 empty] | Итого по расценке
|  | ФОТ |  |  | 10: 99.6; 12: 3267.88 | [12 empty] | ФОТ
| Пр/812-083.0-1 | НР Пусконаладочные работы: 'вхолостую' - 80%, 'под нагрузкой' - 20% |  |  | 4: %; 5: 74; 7: 74; 10: 73.7; 12: 2418.23 | [12 empty] | НР Пусконаладочные работы: 'вхолостую' - 80%, 'под нагрузкой' - 20%
| Пр/774-083.0 | СП Пусконаладочные работы: 'вхолостую' - 80%, 'под нагрузкой' - 20% |  |  | 4: %; 5: 36; 7: 36; 10: 35.86; 12: 1176.44 | [12 empty] | СП Пусконаладочные работы: 'вхолостую' - 80%, 'под нагрузкой' - 20%
|  | Всего по позиции |  |  | 10: 209.16; 12: 6862.55 | [14 empty] | Всего по позиции
65 | ФЕРп01-06-021-01 | Схема разводки трехпроводной системы с количеством панелей (шкафов, ячеек): до 2 (с К=0,7 Для двухпроводной системы разводки) |  |  | 4: схема; 5: 1; 6: 1; 7: 1 | [9 empty] | Схема разводки трехпроводной системы с количеством панелей (шкафов, ячеек): до 2 (с К=0,7 Для двухпроводной системы разводки)
| Приказ от 30.01.2024 № 55/пр прил.5 табл.7 п.3 | Производство работ осуществляется в охранной зоне действующей воздушной линии электропередачи, вблизи объектов, находящихся под напряжением, внутри объектов капитального строительства, внутренняя проводка в которых не обесточена, если это приведет к ограничению действий рабочих в соответствии с требованиями техники безопасности ОЗП=1,2; ТЗ=1,2 | [21 empty] | Производство работ осуществляется в охранной зоне действующей воздушной линии электропередачи, вблизи объектов, находящихся под напряжением, внутри объектов капитального строительства, внутренняя проводка в которых не обесточена, если это приведет к ограничению действий рабочих в соответствии с требованиями техники безопасности ОЗП=1,2; ТЗ=1,2
| ОП п.1.1.52 | Для двухпроводной системы разводки ОЗП=0,7; ТЗ=0,7 | [21 empty] | Для двухпроводной системы разводки ОЗП=0,7; ТЗ=0,7
| 1 | ОТ |  |  | 8: 33.01; 9: 0.84; 10: 27.73; 11: 32.81; 12: 909.82 | [11 empty] | ОТ
|  | ЗТ |  |  | 4: чел.-ч; 5: 2.88; 6: 0.84; 7: 2.4192 | [12 empty] | ЗТ
|  | Итого по расценке |  |  | 8: 33.01; 10: 27.73; 12: 909.82 | [13 empty] | Итого по расценке
|  | ФОТ |  |  | 10: 27.73; 12: 909.82 | [12 empty] | ФОТ
| Пр/812-083.0-1 | НР Пусконаладочные работы: 'вхолостую' - 80%, 'под нагрузкой' - 20% |  |  | 4: %; 5: 74; 7: 74; 10: 20.52; 12: 673.27 | [12 empty] | НР Пусконаладочные работы: 'вхолостую' - 80%, 'под нагрузкой' - 20%
| Пр/774-083.0 | СП Пусконаладочные работы: 'вхолостую' - 80%, 'под нагрузкой' - 20% |  |  | 4: %; 5: 36; 7: 36; 10: 9.98; 12: 327.54 | [12 empty] | СП Пусконаладочные работы: 'вхолостую' - 80%, 'под нагрузкой' - 20%
|  | Всего по позиции |  |  | 10: 58.23; 12: 1910.63 | [14 empty] | Всего по позиции
66 | ФЕРп01-12-029-01 | Испытание цепи вторичной коммутации |  |  | 4: испытание; 5: 10; 6: 1; 7: 10 | [9 empty] | Испытание цепи вторичной коммутации
| Приказ от 30.01.2024 № 55/пр прил.5 табл.7 п.3 | Производство работ осуществляется в охранной зоне действующей воздушной линии электропередачи, вблизи объектов, находящихся под напряжением, внутри объектов капитального строительства, внутренняя проводка в которых не обесточена, если это приведет к ограничению действий рабочих в соответствии с требованиями техники безопасности ОЗП=1,2; ТЗ=1,2 | [21 empty] | Производство работ осуществляется в охранной зоне действующей воздушной линии электропередачи, вблизи объектов, находящихся под напряжением, внутри объектов капитального строительства, внутренняя проводка в которых не обесточена, если это приведет к ограничению действий рабочих в соответствии с требованиями техники безопасности ОЗП=1,2; ТЗ=1,2
| 1 | ОТ |  |  | 8: 19.52; 9: 1.2; 10: 234.24; 11: 32.81; 12: 7685.41 | [11 empty] | ОТ
|  | ЗТ |  |  | 4: чел.-ч; 5: 1.62; 6: 1.2; 7: 19.44 | [12 empty] | ЗТ
|  | Итого по расценке |  |  | 8: 19.52; 10: 234.24; 12: 7685.41 | [13 empty] | Итого по расценке
|  | ФОТ |  |  | 10: 234.24; 12: 7685.41 | [12 empty] | ФОТ
| Пр/812-083.0-1 | НР Пусконаладочные работы: 'вхолостую' - 80%, 'под нагрузкой' - 20% |  |  | 4: %; 5: 74; 7: 74; 10: 173.34; 12: 5687.2 | [12 empty] | НР Пусконаладочные работы: 'вхолостую' - 80%, 'под нагрузкой' - 20%
| Пр/774-083.0 | СП Пусконаладочные работы: 'вхолостую' - 80%, 'под нагрузкой' - 20% |  |  | 4: %; 5: 36; 7: 36; 10: 84.33; 12: 2766.75 | [12 empty] | СП Пусконаладочные работы: 'вхолостую' - 80%, 'под нагрузкой' - 20%
|  | Всего по позиции |  |  | 10: 491.91; 12: 16139.36 | [14 empty] | Всего по позиции
67 | ФЕРп01-11-011-01 | Проверка наличия цепи между заземлителями и заземленными элементами (Заземление шкафа) |  |  | 4: 100 измерений; 5: 0.2; 6: 1; 7: 0.2 | [9 empty] | Проверка наличия цепи между заземлителями и заземленными элементами (Заземление шкафа)
|  | Объем=20 / 100 | [26 empty] | Объем=20 / 100
| Приказ от 30.01.2024 № 55/пр прил.5 табл.7 п.3 | Производство работ осуществляется в охранной зоне действующей воздушной линии электропередачи, вблизи объектов, находящихся под напряжением, внутри объектов капитального строительства, внутренняя проводка в которых не обесточена, если это приведет к ограничению действий рабочих в соответствии с требованиями техники безопасности ОЗП=1,2; ТЗ=1,2 | [21 empty] | Производство работ осуществляется в охранной зоне действующей воздушной линии электропередачи, вблизи объектов, находящихся под напряжением, внутри объектов капитального строительства, внутренняя проводка в которых не обесточена, если это приведет к ограничению действий рабочих в соответствии с требованиями техники безопасности ОЗП=1,2; ТЗ=1,2
| 1 | ОТ |  |  | 8: 165.95; 9: 1.2; 10: 39.83; 11: 32.81; 12: 1306.82 | [11 empty] | ОТ
|  | ЗТ |  |  | 4: чел.-ч; 5: 12.96; 6: 1.2; 7: 3.1104 | [12 empty] | ЗТ
|  | Итого по расценке |  |  | 8: 165.95; 10: 39.83; 12: 1306.82 | [13 empty] | Итого по расценке
|  | ФОТ |  |  | 10: 39.83; 12: 1306.82 | [12 empty] | ФОТ
| Пр/812-083.0-1 | НР Пусконаладочные работы: 'вхолостую' - 80%, 'под нагрузкой' - 20% |  |  | 4: %; 5: 74; 7: 74; 10: 29.47; 12: 967.05 | [12 empty] | НР Пусконаладочные работы: 'вхолостую' - 80%, 'под нагрузкой' - 20%
| Пр/774-083.0 | СП Пусконаладочные работы: 'вхолостую' - 80%, 'под нагрузкой' - 20% |  |  | 4: %; 5: 36; 7: 36; 10: 14.34; 12: 470.46 | [12 empty] | СП Пусконаладочные работы: 'вхолостую' - 80%, 'под нагрузкой' - 20%
|  | Всего по позиции |  |  | 10: 83.64; 12: 2744.33 | [14 empty] | Всего по позиции
|  | Итоги по разделу 4 Щит 2М. Шкаф М8. Измерение и учет электроэнергии на стороне 15.75 кВ блока 2ГТ.РД 9/24-2-021 РЗА3. Листов 7. : | [27 empty] | Итоги по разделу 4 Щит 2М. Шкаф М8. Измерение и учет электроэнергии на стороне 15.75 кВ блока 2ГТ.РД 9/24-2-021 РЗА3. Листов 7. :
|  | Итого прямые затраты (справочно) |  |  | 10: 2071.09 | [17 empty] | Итого прямые затраты (справочно)
|  | в том числе: | [28 empty] | в том числе:
|  | Оплата труда рабочих |  |  | 10: 2071.09 | [17 empty] | Оплата труда рабочих
|  | Прочие затраты |  |  | 10: 4349.3 | [17 empty] | Прочие затраты
|  | Пусконаладочные работы |  |  | 10: 4349.3 | [17 empty] | Пусконаладочные работы
|  | в том числе: | [28 empty] | в том числе:
|  | оплата труда |  |  | 10: 2071.09 | [17 empty] | оплата труда
|  | накладные расходы |  |  | 10: 1532.61 | [17 empty] | накладные расходы
|  | сметная прибыль |  |  | 10: 745.6 | [17 empty] | сметная прибыль
|  | Итого ФОТ (справочно) |  |  | 10: 2071.09 | [17 empty] | Итого ФОТ (справочно)
|  | Итого накладные расходы (справочно) |  |  | 10: 1532.61 | [17 empty] | Итого накладные расходы (справочно)
|  | Итого сметная прибыль (справочно) |  |  | 10: 745.6 | [17 empty] | Итого сметная прибыль (справочно)
|  | Итого по разделу 4 Щит 2М. Шкаф М8. Измерение и учет электроэнергии на стороне 15.75 кВ блока 2ГТ.РД 9/24-2-021 РЗА3. Листов 7. |  |  | 10: 4349.3 | [18 empty] | Итого по разделу 4 Щит 2М. Шкаф М8. Измерение и учет электроэнергии на стороне 15.75 кВ блока 2ГТ.РД 9/24-2-021 РЗА3. Листов 7.
Раздел 5. Организация цепей напряжения на стороне 15,75 кВ | [21 empty] | Раздел 5. Организация цепей напряжения на стороне 15,75 кВ
68 | ФЕРп01-06-020-02 | Вторичной цепи: группы из трех однофазных трансформаторов напряжения свыше 11 кВ |  |  | 4: система; 5: 6; 6: 1; 7: 6 | [9 empty] | Вторичной цепи: группы из трех однофазных трансформаторов напряжения свыше 11 кВ
| Приказ от 30.01.2024 № 55/пр прил.5 табл.7 п.3 | Производство работ осуществляется в охранной зоне действующей воздушной линии электропередачи, вблизи объектов, находящихся под напряжением, внутри объектов капитального строительства, внутренняя проводка в которых не обесточена, если это приведет к ограничению действий рабочих в соответствии с требованиями техники безопасности ОЗП=1,2; ТЗ=1,2 | [21 empty] | Производство работ осуществляется в охранной зоне действующей воздушной линии электропередачи, вблизи объектов, находящихся под напряжением, внутри объектов капитального строительства, внутренняя проводка в которых не обесточена, если это приведет к ограничению действий рабочих в соответствии с требованиями техники безопасности ОЗП=1,2; ТЗ=1,2
| 1 | ОТ |  |  | 8: 148.56; 9: 1.2; 10: 1069.63; 11: 32.81; 12: 35094.56 | [11 empty] | ОТ
|  | ЗТ |  |  | 4: чел.-ч; 5: 12.96; 6: 1.2; 7: 93.312 | [12 empty] | ЗТ
|  | Итого по расценке |  |  | 8: 148.56; 10: 1069.63; 12: 35094.56 | [13 empty] | Итого по расценке
|  | ФОТ |  |  | 10: 1069.63; 12: 35094.56 | [12 empty] | ФОТ
| Пр/812-083.0-1 | НР Пусконаладочные работы: 'вхолостую' - 80%, 'под нагрузкой' - 20% |  |  | 4: %; 5: 74; 7: 74; 10: 791.53; 12: 25969.97 | [12 empty] | НР Пусконаладочные работы: 'вхолостую' - 80%, 'под нагрузкой' - 20%
| Пр/774-083.0 | СП Пусконаладочные работы: 'вхолостую' - 80%, 'под нагрузкой' - 20% |  |  | 4: %; 5: 36; 7: 36; 10: 385.07; 12: 12634.04 | [12 empty] | СП Пусконаладочные работы: 'вхолостую' - 80%, 'под нагрузкой' - 20%
|  | Всего по позиции |  |  | 10: 2246.23; 12: 73698.57 | [14 empty] | Всего по позиции
69 | ФЕРп01-06-021-01 | Схема разводки трехпроводной системы с количеством панелей (шкафов, ячеек): до 2 |  |  | 4: схема; 5: 8; 6: 1; 7: 8 | [9 empty] | Схема разводки трехпроводной системы с количеством панелей (шкафов, ячеек): до 2
| Приказ от 30.01.2024 № 55/пр прил.5 табл.7 п.3 | Производство работ осуществляется в охранной зоне действующей воздушной линии электропередачи, вблизи объектов, находящихся под напряжением, внутри объектов капитального строительства, внутренняя проводка в которых не обесточена, если это приведет к ограничению действий рабочих в соответствии с требованиями техники безопасности ОЗП=1,2; ТЗ=1,2 | [21 empty] | Производство работ осуществляется в охранной зоне действующей воздушной линии электропередачи, вблизи объектов, находящихся под напряжением, внутри объектов капитального строительства, внутренняя проводка в которых не обесточена, если это приведет к ограничению действий рабочих в соответствии с требованиями техники безопасности ОЗП=1,2; ТЗ=1,2
| 1 | ОТ |  |  | 8: 33.01; 9: 1.2; 10: 316.9; 11: 32.81; 12: 10397.49 | [11 empty] | ОТ
|  | ЗТ |  |  | 4: чел.-ч; 5: 2.88; 6: 1.2; 7: 27.648 | [12 empty] | ЗТ
|  | Итого по расценке |  |  | 8: 33.01; 10: 316.9; 12: 10397.49 | [13 empty] | Итого по расценке
|  | ФОТ |  |  | 10: 316.9; 12: 10397.49 | [12 empty] | ФОТ
| Пр/812-083.0-1 | НР Пусконаладочные работы: 'вхолостую' - 80%, 'под нагрузкой' - 20% |  |  | 4: %; 5: 74; 7: 74; 10: 234.51; 12: 7694.14 | [12 empty] | НР Пусконаладочные работы: 'вхолостую' - 80%, 'под нагрузкой' - 20%
| Пр/774-083.0 | СП Пусконаладочные работы: 'вхолостую' - 80%, 'под нагрузкой' - 20% |  |  | 4: %; 5: 36; 7: 36; 10: 114.08; 12: 3743.1 | [12 empty] | СП Пусконаладочные работы: 'вхолостую' - 80%, 'под нагрузкой' - 20%
|  | Всего по позиции |  |  | 10: 665.49; 12: 21834.73 | [14 empty] | Всего по позиции
70 | ФЕРп01-06-021-02 | Схема разводки трехпроводной системы с количеством панелей (шкафов, ячеек): за каждую последующую панель (шкаф, ячейку) свыше 2 |  |  | 4: схема; 5: 12; 6: 1; 7: 12 | [9 empty] | Схема разводки трехпроводной системы с количеством панелей (шкафов, ячеек): за каждую последующую панель (шкаф, ячейку) свыше 2
| Приказ от 30.01.2024 № 55/пр прил.5 табл.7 п.3 | Производство работ осуществляется в охранной зоне действующей воздушной линии электропередачи, вблизи объектов, находящихся под напряжением, внутри объектов капитального строительства, внутренняя проводка в которых не обесточена, если это приведет к ограничению действий рабочих в соответствии с требованиями техники безопасности ОЗП=1,2; ТЗ=1,2 | [21 empty] | Производство работ осуществляется в охранной зоне действующей воздушной линии электропередачи, вблизи объектов, находящихся под напряжением, внутри объектов капитального строительства, внутренняя проводка в которых не обесточена, если это приведет к ограничению действий рабочих в соответствии с требованиями техники безопасности ОЗП=1,2; ТЗ=1,2
| 1 | ОТ |  |  | 8: 8.25; 9: 1.2; 10: 118.8; 11: 32.81; 12: 3897.83 | [11 empty] | ОТ
|  | ЗТ |  |  | 4: чел.-ч; 5: 0.72; 6: 1.2; 7: 10.368 | [12 empty] | ЗТ
|  | Итого по расценке |  |  | 8: 8.25; 10: 118.8; 12: 3897.83 | [13 empty] | Итого по расценке
|  | ФОТ |  |  | 10: 118.8; 12: 3897.83 | [12 empty] | ФОТ
| Пр/812-083.0-1 | НР Пусконаладочные работы: 'вхолостую' - 80%, 'под нагрузкой' - 20% |  |  | 4: %; 5: 74; 7: 74; 10: 87.91; 12: 2884.39 | [12 empty] | НР Пусконаладочные работы: 'вхолостую' - 80%, 'под нагрузкой' - 20%
| Пр/774-083.0 | СП Пусконаладочные работы: 'вхолостую' - 80%, 'под нагрузкой' - 20% |  |  | 4: %; 5: 36; 7: 36; 10: 42.77; 12: 1403.22 | [12 empty] | СП Пусконаладочные работы: 'вхолостую' - 80%, 'под нагрузкой' - 20%
|  | Всего по позиции |  |  | 10: 249.48; 12: 8185.44 | [14 empty] | Всего по позиции
71 | ФЕРп01-06-022-01 | Схема резервирования питания трехпроводной системы от другого источника питания с устройством: ручного переключателя |  |  | 4: схема; 5: 1; 6: 1; 7: 1 | [9 empty] | Схема резервирования питания трехпроводной системы от другого источника питания с устройством: ручного переключателя
| Приказ от 30.01.2024 № 55/пр прил.5 табл.7 п.3 | Производство работ осуществляется в охранной зоне действующей воздушной линии электропередачи, вблизи объектов, находящихся под напряжением, внутри объектов капитального строительства, внутренняя проводка в которых не обесточена, если это приведет к ограничению действий рабочих в соответствии с требованиями техники безопасности ОЗП=1,2; ТЗ=1,2 | [21 empty] | Производство работ осуществляется в охранной зоне действующей воздушной линии электропередачи, вблизи объектов, находящихся под напряжением, внутри объектов капитального строительства, внутренняя проводка в которых не обесточена, если это приведет к ограничению действий рабочих в соответствии с требованиями техники безопасности ОЗП=1,2; ТЗ=1,2
| 1 | ОТ |  |  | 8: 33.83; 9: 1.2; 10: 40.6; 11: 32.81; 12: 1332.09 | [11 empty] | ОТ
|  | ЗТ |  |  | 4: чел.-ч; 5: 3.6; 6: 1.2; 7: 4.32 | [12 empty] | ЗТ
|  | Итого по расценке |  |  | 8: 33.83; 10: 40.6; 12: 1332.09 | [13 empty] | Итого по расценке
|  | ФОТ |  |  | 10: 40.6; 12: 1332.09 | [12 empty] | ФОТ
| Пр/812-083.0-1 | НР Пусконаладочные работы: 'вхолостую' - 80%, 'под нагрузкой' - 20% |  |  | 4: %; 5: 74; 7: 74; 10: 30.04; 12: 985.75 | [12 empty] | НР Пусконаладочные работы: 'вхолостую' - 80%, 'под нагрузкой' - 20%
| Пр/774-083.0 | СП Пусконаладочные работы: 'вхолостую' - 80%, 'под нагрузкой' - 20% |  |  | 4: %; 5: 36; 7: 36; 10: 14.62; 12: 479.55 | [12 empty] | СП Пусконаладочные работы: 'вхолостую' - 80%, 'под нагрузкой' - 20%
|  | Всего по позиции |  |  | 10: 85.26; 12: 2797.39 | [14 empty] | Всего по позиции
72 | ФЕРп01-03-002-04 | Выключатель трехполюсный напряжением до 1 кВ с: электромагнитным, тепловым или комбинированным расцепителем, номинальный ток до 50 А |  |  | 4: шт; 5: 7; 6: 1; 7: 7 | [9 empty] | Выключатель трехполюсный напряжением до 1 кВ с: электромагнитным, тепловым или комбинированным расцепителем, номинальный ток до 50 А
| Приказ от 30.01.2024 № 55/пр прил.5 табл.7 п.3 | Производство работ осуществляется в охранной зоне действующей воздушной линии электропередачи, вблизи объектов, находящихся под напряжением, внутри объектов капитального строительства, внутренняя проводка в которых не обесточена, если это приведет к ограничению действий рабочих в соответствии с требованиями техники безопасности ОЗП=1,2; ТЗ=1,2 | [21 empty] | Производство работ осуществляется в охранной зоне действующей воздушной линии электропередачи, вблизи объектов, находящихся под напряжением, внутри объектов капитального строительства, внутренняя проводка в которых не обесточена, если это приведет к ограничению действий рабочих в соответствии с требованиями техники безопасности ОЗП=1,2; ТЗ=1,2
| 1 | ОТ |  |  | 8: 16.91; 9: 1.2; 10: 142.04; 11: 32.81; 12: 4660.33 | [11 empty] | ОТ
|  | ЗТ |  |  | 4: чел.-ч; 5: 1.8; 6: 1.2; 7: 15.12 | [12 empty] | ЗТ
|  | Итого по расценке |  |  | 8: 16.91; 10: 142.04; 12: 4660.33 | [13 empty] | Итого по расценке
|  | ФОТ |  |  | 10: 142.04; 12: 4660.33 | [12 empty] | ФОТ
| Пр/812-083.0-1 | НР Пусконаладочные работы: 'вхолостую' - 80%, 'под нагрузкой' - 20% |  |  | 4: %; 5: 74; 7: 74; 10: 105.11; 12: 3448.64 | [12 empty] | НР Пусконаладочные работы: 'вхолостую' - 80%, 'под нагрузкой' - 20%
| Пр/774-083.0 | СП Пусконаладочные работы: 'вхолостую' - 80%, 'под нагрузкой' - 20% |  |  | 4: %; 5: 36; 7: 36; 10: 51.13; 12: 1677.72 | [12 empty] | СП Пусконаладочные работы: 'вхолостую' - 80%, 'под нагрузкой' - 20%
|  | Всего по позиции |  |  | 10: 298.28; 12: 9786.69 | [14 empty] | Всего по позиции
73 | ФЕРп01-09-001-02 | Датчик контактный механический с числом цепей управления: до 5 (Проверка переключателей, базовых блоков,кнопок ) |  |  | 4: шт; 5: 13; 6: 1; 7: 13 | [9 empty] | Датчик контактный механический с числом цепей управления: до 5 (Проверка переключателей, базовых блоков,кнопок )
| Приказ от 30.01.2024 № 55/пр прил.5 табл.7 п.3 | Производство работ осуществляется в охранной зоне действующей воздушной линии электропередачи, вблизи объектов, находящихся под напряжением, внутри объектов капитального строительства, внутренняя проводка в которых не обесточена, если это приведет к ограничению действий рабочих в соответствии с требованиями техники безопасности ОЗП=1,2; ТЗ=1,2 | [21 empty] | Производство работ осуществляется в охранной зоне действующей воздушной линии электропередачи, вблизи объектов, находящихся под напряжением, внутри объектов капитального строительства, внутренняя проводка в которых не обесточена, если это приведет к ограничению действий рабочих в соответствии с требованиями техники безопасности ОЗП=1,2; ТЗ=1,2
| 1 | ОТ |  |  | 8: 76.06; 9: 1.2; 10: 1186.54; 11: 32.81; 12: 38930.38 | [11 empty] | ОТ
|  | ЗТ |  |  | 4: чел.-ч; 5: 5.68; 6: 1.2; 7: 88.608 | [12 empty] | ЗТ
|  | Итого по расценке |  |  | 8: 76.06; 10: 1186.54; 12: 38930.38 | [13 empty] | Итого по расценке
|  | ФОТ |  |  | 10: 1186.54; 12: 38930.38 | [12 empty] | ФОТ
| Пр/812-083.0-1 | НР Пусконаладочные работы: 'вхолостую' - 80%, 'под нагрузкой' - 20% |  |  | 4: %; 5: 74; 7: 74; 10: 878.04; 12: 28808.48 | [12 empty] | НР Пусконаладочные работы: 'вхолостую' - 80%, 'под нагрузкой' - 20%
| Пр/774-083.0 | СП Пусконаладочные работы: 'вхолостую' - 80%, 'под нагрузкой' - 20% |  |  | 4: %; 5: 36; 7: 36; 10: 427.15; 12: 14014.94 | [12 empty] | СП Пусконаладочные работы: 'вхолостую' - 80%, 'под нагрузкой' - 20%
|  | Всего по позиции |  |  | 10: 2491.73; 12: 81753.8 | [14 empty] | Всего по позиции
74 | ФЕРп01-09-010-02 | Функциональная группа управления релейно-контакторная с общим числом внешних блокировочных связей: до 5 (2 группы по 2 реле) |  |  | 4: шт; 5: 2; 6: 1; 7: 2 | [9 empty] | Функциональная группа управления релейно-контакторная с общим числом внешних блокировочных связей: до 5 (2 группы по 2 реле)
| Приказ от 30.01.2024 № 55/пр прил.5 табл.7 п.3 | Производство работ осуществляется в охранной зоне действующей воздушной линии электропередачи, вблизи объектов, находящихся под напряжением, внутри объектов капитального строительства, внутренняя проводка в которых не обесточена, если это приведет к ограничению действий рабочих в соответствии с требованиями техники безопасности ОЗП=1,2; ТЗ=1,2 | [21 empty] | Производство работ осуществляется в охранной зоне действующей воздушной линии электропередачи, вблизи объектов, находящихся под напряжением, внутри объектов капитального строительства, внутренняя проводка в которых не обесточена, если это приведет к ограничению действий рабочих в соответствии с требованиями техники безопасности ОЗП=1,2; ТЗ=1,2
| 1 | ОТ |  |  | 8: 85.26; 9: 1.2; 10: 204.62; 11: 32.81; 12: 6713.58 | [11 empty] | ОТ
|  | ЗТ |  |  | 4: чел.-ч; 5: 7.2; 6: 1.2; 7: 17.28 | [12 empty] | ЗТ
|  | Итого по расценке |  |  | 8: 85.26; 10: 204.62; 12: 6713.58 | [13 empty] | Итого по расценке
|  | ФОТ |  |  | 10: 204.62; 12: 6713.58 | [12 empty] | ФОТ
| Пр/812-083.0-1 | НР Пусконаладочные работы: 'вхолостую' - 80%, 'под нагрузкой' - 20% |  |  | 4: %; 5: 74; 7: 74; 10: 151.42; 12: 4968.05 | [12 empty] | НР Пусконаладочные работы: 'вхолостую' - 80%, 'под нагрузкой' - 20%
| Пр/774-083.0 | СП Пусконаладочные работы: 'вхолостую' - 80%, 'под нагрузкой' - 20% |  |  | 4: %; 5: 36; 7: 36; 10: 73.66; 12: 2416.89 | [12 empty] | СП Пусконаладочные работы: 'вхолостую' - 80%, 'под нагрузкой' - 20%
|  | Всего по позиции |  |  | 10: 429.7; 12: 14098.52 | [14 empty] | Всего по позиции
75 | ФЕРп01-06-023-01 | Устройство контроля уровня напряжения переменного или выпрямленного оперативного тока |  |  | 4: шт; 5: 4; 6: 1; 7: 4 | [9 empty] | Устройство контроля уровня напряжения переменного или выпрямленного оперативного тока
| Приказ от 30.01.2024 № 55/пр прил.5 табл.7 п.3 | Производство работ осуществляется в охранной зоне действующей воздушной линии электропередачи, вблизи объектов, находящихся под напряжением, внутри объектов капитального строительства, внутренняя проводка в которых не обесточена, если это приведет к ограничению действий рабочих в соответствии с требованиями техники безопасности ОЗП=1,2; ТЗ=1,2 | [21 empty] | Производство работ осуществляется в охранной зоне действующей воздушной линии электропередачи, вблизи объектов, находящихся под напряжением, внутри объектов капитального строительства, внутренняя проводка в которых не обесточена, если это приведет к ограничению действий рабочих в соответствии с требованиями техники безопасности ОЗП=1,2; ТЗ=1,2
| 1 | ОТ |  |  | 8: 49.51; 9: 1.2; 10: 237.65; 11: 32.81; 12: 7797.3 | [11 empty] | ОТ
|  | ЗТ |  |  | 4: чел.-ч; 5: 4.32; 6: 1.2; 7: 20.736 | [12 empty] | ЗТ
|  | Итого по расценке |  |  | 8: 49.51; 10: 237.65; 12: 7797.3 | [13 empty] | Итого по расценке
|  | ФОТ |  |  | 10: 237.65; 12: 7797.3 | [12 empty] | ФОТ
| Пр/812-083.0-1 | НР Пусконаладочные работы: 'вхолостую' - 80%, 'под нагрузкой' - 20% |  |  | 4: %; 5: 74; 7: 74; 10: 175.86; 12: 5770 | [12 empty] | НР Пусконаладочные работы: 'вхолостую' - 80%, 'под нагрузкой' - 20%
| Пр/774-083.0 | СП Пусконаладочные работы: 'вхолостую' - 80%, 'под нагрузкой' - 20% |  |  | 4: %; 5: 36; 7: 36; 10: 85.55; 12: 2807.03 | [12 empty] | СП Пусконаладочные работы: 'вхолостую' - 80%, 'под нагрузкой' - 20%
|  | Всего по позиции |  |  | 10: 499.06; 12: 16374.33 | [14 empty] | Всего по позиции
76 | ФЕРп01-11-026-02 | Снятие, обработка и анализ: векторных диаграмм |  |  | 4: шт; 5: 33; 6: 1; 7: 33 | [9 empty] | Снятие, обработка и анализ: векторных диаграмм
| Приказ от 30.01.2024 № 55/пр прил.5 табл.7 п.3 | Производство работ осуществляется в охранной зоне действующей воздушной линии электропередачи, вблизи объектов, находящихся под напряжением, внутри объектов капитального строительства, внутренняя проводка в которых не обесточена, если это приведет к ограничению действий рабочих в соответствии с требованиями техники безопасности ОЗП=1,2; ТЗ=1,2 | [21 empty] | Производство работ осуществляется в охранной зоне действующей воздушной линии электропередачи, вблизи объектов, находящихся под напряжением, внутри объектов капитального строительства, внутренняя проводка в которых не обесточена, если это приведет к ограничению действий рабочих в соответствии с требованиями техники безопасности ОЗП=1,2; ТЗ=1,2
| 1 | ОТ |  |  | 8: 20.75; 9: 1.2; 10: 821.7; 11: 32.81; 12: 26959.98 | [11 empty] | ОТ
|  | ЗТ |  |  | 4: чел.-ч; 5: 1.62; 6: 1.2; 7: 64.152 | [12 empty] | ЗТ
|  | Итого по расценке |  |  | 8: 20.75; 10: 821.7; 12: 26959.98 | [13 empty] | Итого по расценке
|  | ФОТ |  |  | 10: 821.7; 12: 26959.98 | [12 empty] | ФОТ
| Пр/812-083.0-1 | НР Пусконаладочные работы: 'вхолостую' - 80%, 'под нагрузкой' - 20% |  |  | 4: %; 5: 74; 7: 74; 10: 608.06; 12: 19950.39 | [12 empty] | НР Пусконаладочные работы: 'вхолостую' - 80%, 'под нагрузкой' - 20%
| Пр/774-083.0 | СП Пусконаладочные работы: 'вхолостую' - 80%, 'под нагрузкой' - 20% |  |  | 4: %; 5: 36; 7: 36; 10: 295.81; 12: 9705.59 | [12 empty] | СП Пусконаладочные работы: 'вхолостую' - 80%, 'под нагрузкой' - 20%
|  | Всего по позиции |  |  | 10: 1725.57; 12: 56615.96 | [14 empty] | Всего по позиции
77 | ФЕРп01-10-002-01 | Схема образования участка сигнализации (центральной, технологической, местной, аварийной, предупредительной и др.) |  |  | 4: участок; 5: 2; 6: 1; 7: 2 | [9 empty] | Схема образования участка сигнализации (центральной, технологической, местной, аварийной, предупредительной и др.)
| Приказ от 30.01.2024 № 55/пр прил.5 табл.7 п.3 | Производство работ осуществляется в охранной зоне действующей воздушной линии электропередачи, вблизи объектов, находящихся под напряжением, внутри объектов капитального строительства, внутренняя проводка в которых не обесточена, если это приведет к ограничению действий рабочих в соответствии с требованиями техники безопасности ОЗП=1,2; ТЗ=1,2 | [21 empty] | Производство работ осуществляется в охранной зоне действующей воздушной линии электропередачи, вблизи объектов, находящихся под напряжением, внутри объектов капитального строительства, внутренняя проводка в которых не обесточена, если это приведет к ограничению действий рабочих в соответствии с требованиями техники безопасности ОЗП=1,2; ТЗ=1,2
| 1 | ОТ |  |  | 8: 274.77; 9: 1.2; 10: 659.45; 11: 32.81; 12: 21636.55 | [11 empty] | ОТ
|  | ЗТ |  |  | 4: чел.-ч; 5: 23.49; 6: 1.2; 7: 56.376 | [12 empty] | ЗТ
|  | Итого по расценке |  |  | 8: 274.77; 10: 659.45; 12: 21636.55 | [13 empty] | Итого по расценке
|  | ФОТ |  |  | 10: 659.45; 12: 21636.55 | [12 empty] | ФОТ
| Пр/812-083.0-1 | НР Пусконаладочные работы: 'вхолостую' - 80%, 'под нагрузкой' - 20% |  |  | 4: %; 5: 74; 7: 74; 10: 487.99; 12: 16011.05 | [12 empty] | НР Пусконаладочные работы: 'вхолостую' - 80%, 'под нагрузкой' - 20%
| Пр/774-083.0 | СП Пусконаладочные работы: 'вхолостую' - 80%, 'под нагрузкой' - 20% |  |  | 4: %; 5: 36; 7: 36; 10: 237.4; 12: 7789.16 | [12 empty] | СП Пусконаладочные работы: 'вхолостую' - 80%, 'под нагрузкой' - 20%
|  | Всего по позиции |  |  | 10: 1384.84; 12: 45436.76 | [14 empty] | Всего по позиции
78 | ФЕРп01-11-028-01 | Измерение сопротивления изоляции (на линию) мегаомметром кабельных и других линий напряжением до 1 кВ, предназначенных для передачи электроэнергии к распределительным устройствам, щитам, шкафам, коммутационным аппаратам и электропотребителям |  |  | 4: шт; 5: 33; 6: 1; 7: 33 | [9 empty] | Измерение сопротивления изоляции (на линию) мегаомметром кабельных и других линий напряжением до 1 кВ, предназначенных для передачи электроэнергии к распределительным устройствам, щитам, шкафам, коммутационным аппаратам и электропотребителям
| Приказ от 30.01.2024 № 55/пр прил.5 табл.7 п.3 | Производство работ осуществляется в охранной зоне действующей воздушной линии электропередачи, вблизи объектов, находящихся под напряжением, внутри объектов капитального строительства, внутренняя проводка в которых не обесточена, если это приведет к ограничению действий рабочих в соответствии с требованиями техники безопасности ОЗП=1,2; ТЗ=1,2 | [21 empty] | Производство работ осуществляется в охранной зоне действующей воздушной линии электропередачи, вблизи объектов, находящихся под напряжением, внутри объектов капитального строительства, внутренняя проводка в которых не обесточена, если это приведет к ограничению действий рабочих в соответствии с требованиями техники безопасности ОЗП=1,2; ТЗ=1,2
| 1 | ОТ |  |  | 8: 4.1; 9: 1.2; 10: 162.36; 11: 32.81; 12: 5327.03 | [11 empty] | ОТ
|  | ЗТ |  |  | 4: чел.-ч; 5: 0.32; 6: 1.2; 7: 12.672 | [12 empty] | ЗТ
|  | Итого по расценке |  |  | 8: 4.1; 10: 162.36; 12: 5327.03 | [13 empty] | Итого по расценке
|  | ФОТ |  |  | 10: 162.36; 12: 5327.03 | [12 empty] | ФОТ
| Пр/812-083.0-1 | НР Пусконаладочные работы: 'вхолостую' - 80%, 'под нагрузкой' - 20% |  |  | 4: %; 5: 74; 7: 74; 10: 120.15; 12: 3942 | [12 empty] | НР Пусконаладочные работы: 'вхолостую' - 80%, 'под нагрузкой' - 20%
| Пр/774-083.0 | СП Пусконаладочные работы: 'вхолостую' - 80%, 'под нагрузкой' - 20% |  |  | 4: %; 5: 36; 7: 36; 10: 58.45; 12: 1917.73 | [12 empty] | СП Пусконаладочные работы: 'вхолостую' - 80%, 'под нагрузкой' - 20%
|  | Всего по позиции |  |  | 10: 340.96; 12: 11186.76 | [14 empty] | Всего по позиции
79 | ФЕРп01-12-029-01 | Испытание цепи вторичной коммутации |  |  | 4: испытание; 5: 33; 6: 1; 7: 33 | [9 empty] | Испытание цепи вторичной коммутации
| Приказ от 30.01.2024 № 55/пр прил.5 табл.7 п.3 | Производство работ осуществляется в охранной зоне действующей воздушной линии электропередачи, вблизи объектов, находящихся под напряжением, внутри объектов капитального строительства, внутренняя проводка в которых не обесточена, если это приведет к ограничению действий рабочих в соответствии с требованиями техники безопасности ОЗП=1,2; ТЗ=1,2 | [21 empty] | Производство работ осуществляется в охранной зоне действующей воздушной линии электропередачи, вблизи объектов, находящихся под напряжением, внутри объектов капитального строительства, внутренняя проводка в которых не обесточена, если это приведет к ограничению действий рабочих в соответствии с требованиями техники безопасности ОЗП=1,2; ТЗ=1,2
| 1 | ОТ |  |  | 8: 19.52; 9: 1.2; 10: 772.99; 11: 32.81; 12: 25361.8 | [11 empty] | ОТ
|  | ЗТ |  |  | 4: чел.-ч; 5: 1.62; 6: 1.2; 7: 64.152 | [12 empty] | ЗТ
|  | Итого по расценке |  |  | 8: 19.52; 10: 772.99; 12: 25361.8 | [13 empty] | Итого по расценке
|  | ФОТ |  |  | 10: 772.99; 12: 25361.8 | [12 empty] | ФОТ
| Пр/812-083.0-1 | НР Пусконаладочные работы: 'вхолостую' - 80%, 'под нагрузкой' - 20% |  |  | 4: %; 5: 74; 7: 74; 10: 572.01; 12: 18767.73 | [12 empty] | НР Пусконаладочные работы: 'вхолостую' - 80%, 'под нагрузкой' - 20%
| Пр/774-083.0 | СП Пусконаладочные работы: 'вхолостую' - 80%, 'под нагрузкой' - 20% |  |  | 4: %; 5: 36; 7: 36; 10: 278.28; 12: 9130.25 | [12 empty] | СП Пусконаладочные работы: 'вхолостую' - 80%, 'под нагрузкой' - 20%
|  | Всего по позиции |  |  | 10: 1623.28; 12: 53259.78 | [14 empty] | Всего по позиции
80 | ФЕРп01-11-011-01 | Проверка наличия цепи между заземлителями и заземленными элементами |  |  | 4: 100 измерений; 5: 0.33; 6: 1; 7: 0.33 | [9 empty] | Проверка наличия цепи между заземлителями и заземленными элементами
|  | Объем=33 / 100 | [26 empty] | Объем=33 / 100
| Приказ от 30.01.2024 № 55/пр прил.5 табл.7 п.3 | Производство работ осуществляется в охранной зоне действующей воздушной линии электропередачи, вблизи объектов, находящихся под напряжением, внутри объектов капитального строительства, внутренняя проводка в которых не обесточена, если это приведет к ограничению действий рабочих в соответствии с требованиями техники безопасности ОЗП=1,2; ТЗ=1,2 | [21 empty] | Производство работ осуществляется в охранной зоне действующей воздушной линии электропередачи, вблизи объектов, находящихся под напряжением, внутри объектов капитального строительства, внутренняя проводка в которых не обесточена, если это приведет к ограничению действий рабочих в соответствии с требованиями техники безопасности ОЗП=1,2; ТЗ=1,2
| 1 | ОТ |  |  | 8: 165.95; 9: 1.2; 10: 65.72; 11: 32.81; 12: 2156.27 | [11 empty] | ОТ
|  | ЗТ |  |  | 4: чел.-ч; 5: 12.96; 6: 1.2; 7: 5.1322 | [12 empty] | ЗТ
|  | Итого по расценке |  |  | 8: 165.95; 10: 65.72; 12: 2156.27 | [13 empty] | Итого по расценке
|  | ФОТ |  |  | 10: 65.72; 12: 2156.27 | [12 empty] | ФОТ
| Пр/812-083.0-1 | НР Пусконаладочные работы: 'вхолостую' - 80%, 'под нагрузкой' - 20% |  |  | 4: %; 5: 74; 7: 74; 10: 48.63; 12: 1595.64 | [12 empty] | НР Пусконаладочные работы: 'вхолостую' - 80%, 'под нагрузкой' - 20%
| Пр/774-083.0 | СП Пусконаладочные работы: 'вхолостую' - 80%, 'под нагрузкой' - 20% |  |  | 4: %; 5: 36; 7: 36; 10: 23.66; 12: 776.26 | [12 empty] | СП Пусконаладочные работы: 'вхолостую' - 80%, 'под нагрузкой' - 20%
|  | Всего по позиции |  |  | 10: 138.01; 12: 4528.17 | [14 empty] | Всего по позиции
81 | ФЕРп01-06-021-01 | Схема разводки трехпроводной системы с количеством панелей (шкафов, ячеек): до 2 (хема освещения и розетки (к=0,7 для двупровод.) |  |  | 4: схема; 5: 1; 6: 1; 7: 1 | [9 empty] | Схема разводки трехпроводной системы с количеством панелей (шкафов, ячеек): до 2 (хема освещения и розетки (к=0,7 для двупровод.)
| Приказ от 30.01.2024 № 55/пр прил.5 табл.7 п.3 | Производство работ осуществляется в охранной зоне действующей воздушной линии электропередачи, вблизи объектов, находящихся под напряжением, внутри объектов капитального строительства, внутренняя проводка в которых не обесточена, если это приведет к ограничению действий рабочих в соответствии с требованиями техники безопасности ОЗП=1,2; ТЗ=1,2 | [21 empty] | Производство работ осуществляется в охранной зоне действующей воздушной линии электропередачи, вблизи объектов, находящихся под напряжением, внутри объектов капитального строительства, внутренняя проводка в которых не обесточена, если это приведет к ограничению действий рабочих в соответствии с требованиями техники безопасности ОЗП=1,2; ТЗ=1,2
| ОП п.1.1.52 | Для двухпроводной системы разводки ОЗП=0,7; ТЗ=0,7 | [21 empty] | Для двухпроводной системы разводки ОЗП=0,7; ТЗ=0,7
| 1 | ОТ |  |  | 8: 33.01; 9: 0.84; 10: 27.73; 11: 32.81; 12: 909.82 | [11 empty] | ОТ
|  | ЗТ |  |  | 4: чел.-ч; 5: 2.88; 6: 0.84; 7: 2.4192 | [12 empty] | ЗТ
|  | Итого по расценке |  |  | 8: 33.01; 10: 27.73; 12: 909.82 | [13 empty] | Итого по расценке
|  | ФОТ |  |  | 10: 27.73; 12: 909.82 | [12 empty] | ФОТ
| Пр/812-083.0-1 | НР Пусконаладочные работы: 'вхолостую' - 80%, 'под нагрузкой' - 20% |  |  | 4: %; 5: 74; 7: 74; 10: 20.52; 12: 673.27 | [12 empty] | НР Пусконаладочные работы: 'вхолостую' - 80%, 'под нагрузкой' - 20%
| Пр/774-083.0 | СП Пусконаладочные работы: 'вхолостую' - 80%, 'под нагрузкой' - 20% |  |  | 4: %; 5: 36; 7: 36; 10: 9.98; 12: 327.54 | [12 empty] | СП Пусконаладочные работы: 'вхолостую' - 80%, 'под нагрузкой' - 20%
|  | Всего по позиции |  |  | 10: 58.23; 12: 1910.63 | [14 empty] | Всего по позиции
|  | Итоги по разделу 5 Организация цепей напряжения на стороне 15,75 кВ : | [27 empty] | Итоги по разделу 5 Организация цепей напряжения на стороне 15,75 кВ :
|  | Итого прямые затраты (справочно) |  |  | 10: 5826.73 | [17 empty] | Итого прямые затраты (справочно)
|  | в том числе: | [28 empty] | в том числе:
|  | Оплата труда рабочих |  |  | 10: 5826.73 | [17 empty] | Оплата труда рабочих
|  | Прочие затраты |  |  | 10: 12236.12 | [17 empty] | Прочие затраты
|  | Пусконаладочные работы |  |  | 10: 12236.12 | [17 empty] | Пусконаладочные работы
|  | в том числе: | [28 empty] | в том числе:
|  | оплата труда |  |  | 10: 5826.73 | [17 empty] | оплата труда
|  | накладные расходы |  |  | 10: 4311.78 | [17 empty] | накладные расходы
|  | сметная прибыль |  |  | 10: 2097.61 | [17 empty] | сметная прибыль
|  | Итого ФОТ (справочно) |  |  | 10: 5826.73 | [17 empty] | Итого ФОТ (справочно)
|  | Итого накладные расходы (справочно) |  |  | 10: 4311.78 | [17 empty] | Итого накладные расходы (справочно)
|  | Итого сметная прибыль (справочно) |  |  | 10: 2097.61 | [17 empty] | Итого сметная прибыль (справочно)
|  | Итого по разделу 5 Организация цепей напряжения на стороне 15,75 кВ |  |  | 10: 12236.12 | [18 empty] | Итого по разделу 5 Организация цепей напряжения на стороне 15,75 кВ
Раздел 6. ПНР фрагментов цепей КРУ 6 кВ, РАС и телемеханики ( доукомплектование шкафов РЗА) | [21 empty] | Раздел 6. ПНР фрагментов цепей КРУ 6 кВ, РАС и телемеханики ( доукомплектование шкафов РЗА)
82 | ФЕРп01-06-021-01 | Схема разводки трехпроводной системы с количеством панелей (шкафов, ячеек): до 2 (Для четырехпроводной системы разводки К=1,3) |  |  | 4: схема; 5: 4; 6: 1; 7: 4 | [9 empty] | Схема разводки трехпроводной системы с количеством панелей (шкафов, ячеек): до 2 (Для четырехпроводной системы разводки К=1,3)
| Приказ от 30.01.2024 № 55/пр прил.5 табл.7 п.3 | Производство работ осуществляется в охранной зоне действующей воздушной линии электропередачи, вблизи объектов, находящихся под напряжением, внутри объектов капитального строительства, внутренняя проводка в которых не обесточена, если это приведет к ограничению действий рабочих в соответствии с требованиями техники безопасности ОЗП=1,2; ТЗ=1,2 | [21 empty] | Производство работ осуществляется в охранной зоне действующей воздушной линии электропередачи, вблизи объектов, находящихся под напряжением, внутри объектов капитального строительства, внутренняя проводка в которых не обесточена, если это приведет к ограничению действий рабочих в соответствии с требованиями техники безопасности ОЗП=1,2; ТЗ=1,2
| ОП п.1.1.52 | Для четырехпроводной системы разводки ОЗП=1,3; ТЗ=1,3 | [21 empty] | Для четырехпроводной системы разводки ОЗП=1,3; ТЗ=1,3
| 1 | ОТ |  |  | 8: 33.01; 9: 1.56; 10: 205.98; 11: 32.81; 12: 6758.2 | [11 empty] | ОТ
|  | ЗТ |  |  | 4: чел.-ч; 5: 2.88; 6: 1.56; 7: 17.9712 | [12 empty] | ЗТ
|  | Итого по расценке |  |  | 8: 33.01; 10: 205.98; 12: 6758.2 | [13 empty] | Итого по расценке
|  | ФОТ |  |  | 10: 205.98; 12: 6758.2 | [12 empty] | ФОТ
| Пр/812-083.0-1 | НР Пусконаладочные работы: 'вхолостую' - 80%, 'под нагрузкой' - 20% |  |  | 4: %; 5: 74; 7: 74; 10: 152.43; 12: 5001.07 | [12 empty] | НР Пусконаладочные работы: 'вхолостую' - 80%, 'под нагрузкой' - 20%
| Пр/774-083.0 | СП Пусконаладочные работы: 'вхолостую' - 80%, 'под нагрузкой' - 20% |  |  | 4: %; 5: 36; 7: 36; 10: 74.15; 12: 2432.95 | [12 empty] | СП Пусконаладочные работы: 'вхолостую' - 80%, 'под нагрузкой' - 20%
|  | Всего по позиции |  |  | 10: 432.56; 12: 14192.22 | [14 empty] | Всего по позиции
83 | ФЕРп01-10-001-01 | Сбор и реализация сигналов информации устройств защиты, автоматики электрических и технологических режимов |  |  | 4: сигнал; 5: 32; 6: 1; 7: 32 | [9 empty] | Сбор и реализация сигналов информации устройств защиты, автоматики электрических и технологических режимов
| Приказ от 30.01.2024 № 55/пр прил.5 табл.7 п.3 | Производство работ осуществляется в охранной зоне действующей воздушной линии электропередачи, вблизи объектов, находящихся под напряжением, внутри объектов капитального строительства, внутренняя проводка в которых не обесточена, если это приведет к ограничению действий рабочих в соответствии с требованиями техники безопасности ОЗП=1,2; ТЗ=1,2 | [21 empty] | Производство работ осуществляется в охранной зоне действующей воздушной линии электропередачи, вблизи объектов, находящихся под напряжением, внутри объектов капитального строительства, внутренняя проводка в которых не обесточена, если это приведет к ограничению действий рабочих в соответствии с требованиями техники безопасности ОЗП=1,2; ТЗ=1,2
| 1 | ОТ |  |  | 8: 11.69; 9: 1.2; 10: 448.9; 11: 32.81; 12: 14728.41 | [11 empty] | ОТ
|  | ЗТ |  |  | 4: чел.-ч; 5: 1; 6: 1.2; 7: 38.4 | [12 empty] | ЗТ
|  | Итого по расценке |  |  | 8: 11.69; 10: 448.9; 12: 14728.41 | [13 empty] | Итого по расценке
|  | ФОТ |  |  | 10: 448.9; 12: 14728.41 | [12 empty] | ФОТ
| Пр/812-083.0-1 | НР Пусконаладочные работы: 'вхолостую' - 80%, 'под нагрузкой' - 20% |  |  | 4: %; 5: 74; 7: 74; 10: 332.19; 12: 10899.02 | [12 empty] | НР Пусконаладочные работы: 'вхолостую' - 80%, 'под нагрузкой' - 20%
| Пр/774-083.0 | СП Пусконаладочные работы: 'вхолостую' - 80%, 'под нагрузкой' - 20% |  |  | 4: %; 5: 36; 7: 36; 10: 161.6; 12: 5302.23 | [12 empty] | СП Пусконаладочные работы: 'вхолостую' - 80%, 'под нагрузкой' - 20%
|  | Всего по позиции |  |  | 10: 942.69; 12: 30929.66 | [14 empty] | Всего по позиции
84 | ФЕРп01-09-010-04 | Функциональная группа управления релейно-контакторная с общим числом внешних блокировочных связей: до 20 |  |  | 4: шт; 5: 2; 6: 1; 7: 2 | [9 empty] | Функциональная группа управления релейно-контакторная с общим числом внешних блокировочных связей: до 20
| Приказ от 30.01.2024 № 55/пр прил.5 табл.7 п.3 | Производство работ осуществляется в охранной зоне действующей воздушной линии электропередачи, вблизи объектов, находящихся под напряжением, внутри объектов капитального строительства, внутренняя проводка в которых не обесточена, если это приведет к ограничению действий рабочих в соответствии с требованиями техники безопасности ОЗП=1,2; ТЗ=1,2 | [21 empty] | Производство работ осуществляется в охранной зоне действующей воздушной линии электропередачи, вблизи объектов, находящихся под напряжением, внутри объектов капитального строительства, внутренняя проводка в которых не обесточена, если это приведет к ограничению действий рабочих в соответствии с требованиями техники безопасности ОЗП=1,2; ТЗ=1,2
| 1 | ОТ |  |  | 8: 234.48; 9: 1.2; 10: 562.75; 11: 32.81; 12: 18463.83 | [11 empty] | ОТ
|  | ЗТ |  |  | 4: чел.-ч; 5: 19.8; 6: 1.2; 7: 47.52 | [12 empty] | ЗТ
|  | Итого по расценке |  |  | 8: 234.48; 10: 562.75; 12: 18463.83 | [13 empty] | Итого по расценке
|  | ФОТ |  |  | 10: 562.75; 12: 18463.83 | [12 empty] | ФОТ
| Пр/812-083.0-1 | НР Пусконаладочные работы: 'вхолостую' - 80%, 'под нагрузкой' - 20% |  |  | 4: %; 5: 74; 7: 74; 10: 416.44; 12: 13663.23 | [12 empty] | НР Пусконаладочные работы: 'вхолостую' - 80%, 'под нагрузкой' - 20%
| Пр/774-083.0 | СП Пусконаладочные работы: 'вхолостую' - 80%, 'под нагрузкой' - 20% |  |  | 4: %; 5: 36; 7: 36; 10: 202.59; 12: 6646.98 | [12 empty] | СП Пусконаладочные работы: 'вхолостую' - 80%, 'под нагрузкой' - 20%
|  | Всего по позиции |  |  | 10: 1181.78; 12: 38774.04 | [14 empty] | Всего по позиции
85 | ФЕРп01-11-026-02 | Снятие, обработка и анализ: векторных диаграмм |  |  | 4: шт; 5: 9; 6: 1; 7: 9 | [9 empty] | Снятие, обработка и анализ: векторных диаграмм
| Приказ от 30.01.2024 № 55/пр прил.5 табл.7 п.3 | Производство работ осуществляется в охранной зоне действующей воздушной линии электропередачи, вблизи объектов, находящихся под напряжением, внутри объектов капитального строительства, внутренняя проводка в которых не обесточена, если это приведет к ограничению действий рабочих в соответствии с требованиями техники безопасности ОЗП=1,2; ТЗ=1,2 | [21 empty] | Производство работ осуществляется в охранной зоне действующей воздушной линии электропередачи, вблизи объектов, находящихся под напряжением, внутри объектов капитального строительства, внутренняя проводка в которых не обесточена, если это приведет к ограничению действий рабочих в соответствии с требованиями техники безопасности ОЗП=1,2; ТЗ=1,2
| 1 | ОТ |  |  | 8: 20.75; 9: 1.2; 10: 224.1; 11: 32.81; 12: 7352.72 | [11 empty] | ОТ
|  | ЗТ |  |  | 4: чел.-ч; 5: 1.62; 6: 1.2; 7: 17.496 | [12 empty] | ЗТ
|  | Итого по расценке |  |  | 8: 20.75; 10: 224.1; 12: 7352.72 | [13 empty] | Итого по расценке
|  | ФОТ |  |  | 10: 224.1; 12: 7352.72 | [12 empty] | ФОТ
| Пр/812-083.0-1 | НР Пусконаладочные работы: 'вхолостую' - 80%, 'под нагрузкой' - 20% |  |  | 4: %; 5: 74; 7: 74; 10: 165.83; 12: 5441.01 | [12 empty] | НР Пусконаладочные работы: 'вхолостую' - 80%, 'под нагрузкой' - 20%
| Пр/774-083.0 | СП Пусконаладочные работы: 'вхолостую' - 80%, 'под нагрузкой' - 20% |  |  | 4: %; 5: 36; 7: 36; 10: 80.68; 12: 2646.98 | [12 empty] | СП Пусконаладочные работы: 'вхолостую' - 80%, 'под нагрузкой' - 20%
|  | Всего по позиции |  |  | 10: 470.61; 12: 15440.71 | [14 empty] | Всего по позиции
86 | ФЕРп01-11-028-01 | Измерение сопротивления изоляции (на линию) мегаомметром кабельных и других линий напряжением до 1 кВ, предназначенных для передачи электроэнергии к распределительным устройствам, щитам, шкафам, коммутационным аппаратам и электропотребителям |  |  | 4: шт; 5: 22; 6: 1; 7: 22 | [9 empty] | Измерение сопротивления изоляции (на линию) мегаомметром кабельных и других линий напряжением до 1 кВ, предназначенных для передачи электроэнергии к распределительным устройствам, щитам, шкафам, коммутационным аппаратам и электропотребителям
| Приказ от 30.01.2024 № 55/пр прил.5 табл.7 п.3 | Производство работ осуществляется в охранной зоне действующей воздушной линии электропередачи, вблизи объектов, находящихся под напряжением, внутри объектов капитального строительства, внутренняя проводка в которых не обесточена, если это приведет к ограничению действий рабочих в соответствии с требованиями техники безопасности ОЗП=1,2; ТЗ=1,2 | [21 empty] | Производство работ осуществляется в охранной зоне действующей воздушной линии электропередачи, вблизи объектов, находящихся под напряжением, внутри объектов капитального строительства, внутренняя проводка в которых не обесточена, если это приведет к ограничению действий рабочих в соответствии с требованиями техники безопасности ОЗП=1,2; ТЗ=1,2
| 1 | ОТ |  |  | 8: 4.1; 9: 1.2; 10: 108.24; 11: 32.81; 12: 3551.35 | [11 empty] | ОТ
|  | ЗТ |  |  | 4: чел.-ч; 5: 0.32; 6: 1.2; 7: 8.448 | [12 empty] | ЗТ
|  | Итого по расценке |  |  | 8: 4.1; 10: 108.24; 12: 3551.35 | [13 empty] | Итого по расценке
|  | ФОТ |  |  | 10: 108.24; 12: 3551.35 | [12 empty] | ФОТ
| Пр/812-083.0-1 | НР Пусконаладочные работы: 'вхолостую' - 80%, 'под нагрузкой' - 20% |  |  | 4: %; 5: 74; 7: 74; 10: 80.1; 12: 2628 | [12 empty] | НР Пусконаладочные работы: 'вхолостую' - 80%, 'под нагрузкой' - 20%
| Пр/774-083.0 | СП Пусконаладочные работы: 'вхолостую' - 80%, 'под нагрузкой' - 20% |  |  | 4: %; 5: 36; 7: 36; 10: 38.97; 12: 1278.49 | [12 empty] | СП Пусконаладочные работы: 'вхолостую' - 80%, 'под нагрузкой' - 20%
|  | Всего по позиции |  |  | 10: 227.31; 12: 7457.84 | [14 empty] | Всего по позиции
87 | ФЕРп01-13-001-02 | Присоединение с количеством взаимосвязанных устройств: до 5 шт. |  |  | 4: присоединение; 5: 1; 6: 1; 7: 1 | [9 empty] | Присоединение с количеством взаимосвязанных устройств: до 5 шт.
| Приказ от 30.01.2024 № 55/пр прил.5 табл.7 п.3 | Производство работ осуществляется в охранной зоне действующей воздушной линии электропередачи, вблизи объектов, находящихся под напряжением, внутри объектов капитального строительства, внутренняя проводка в которых не обесточена, если это приведет к ограничению действий рабочих в соответствии с требованиями техники безопасности ОЗП=1,2; ТЗ=1,2 | [21 empty] | Производство работ осуществляется в охранной зоне действующей воздушной линии электропередачи, вблизи объектов, находящихся под напряжением, внутри объектов капитального строительства, внутренняя проводка в которых не обесточена, если это приведет к ограничению действий рабочих в соответствии с требованиями техники безопасности ОЗП=1,2; ТЗ=1,2
| 1 | ОТ |  |  | 8: 593.32; 9: 1.2; 10: 711.98; 11: 32.81; 12: 23360.06 | [11 empty] | ОТ
|  | ЗТ |  |  | 4: чел.-ч; 5: 40.5; 6: 1.2; 7: 48.6 | [12 empty] | ЗТ
|  | Итого по расценке |  |  | 8: 593.32; 10: 711.98; 12: 23360.06 | [13 empty] | Итого по расценке
|  | ФОТ |  |  | 10: 711.98; 12: 23360.06 | [12 empty] | ФОТ
| Пр/812-083.0-1 | НР Пусконаладочные работы: 'вхолостую' - 80%, 'под нагрузкой' - 20% |  |  | 4: %; 5: 74; 7: 74; 10: 526.87; 12: 17286.44 | [12 empty] | НР Пусконаладочные работы: 'вхолостую' - 80%, 'под нагрузкой' - 20%
| Пр/774-083.0 | СП Пусконаладочные работы: 'вхолостую' - 80%, 'под нагрузкой' - 20% |  |  | 4: %; 5: 36; 7: 36; 10: 256.31; 12: 8409.62 | [12 empty] | СП Пусконаладочные работы: 'вхолостую' - 80%, 'под нагрузкой' - 20%
|  | Всего по позиции |  |  | 10: 1495.16; 12: 49056.12 | [14 empty] | Всего по позиции
88 | ФЕРп01-12-029-01 | Испытание цепи вторичной коммутации |  |  | 4: испытание; 5: 22; 6: 1; 7: 22 | [9 empty] | Испытание цепи вторичной коммутации
| Приказ от 30.01.2024 № 55/пр прил.5 табл.7 п.3 | Производство работ осуществляется в охранной зоне действующей воздушной линии электропередачи, вблизи объектов, находящихся под напряжением, внутри объектов капитального строительства, внутренняя проводка в которых не обесточена, если это приведет к ограничению действий рабочих в соответствии с требованиями техники безопасности ОЗП=1,2; ТЗ=1,2 | [21 empty] | Производство работ осуществляется в охранной зоне действующей воздушной линии электропередачи, вблизи объектов, находящихся под напряжением, внутри объектов капитального строительства, внутренняя проводка в которых не обесточена, если это приведет к ограничению действий рабочих в соответствии с требованиями техники безопасности ОЗП=1,2; ТЗ=1,2
| 1 | ОТ |  |  | 8: 19.52; 9: 1.2; 10: 515.33; 11: 32.81; 12: 16907.98 | [11 empty] | ОТ
|  | ЗТ |  |  | 4: чел.-ч; 5: 1.62; 6: 1.2; 7: 42.768 | [12 empty] | ЗТ
|  | Итого по расценке |  |  | 8: 19.52; 10: 515.33; 12: 16907.98 | [13 empty] | Итого по расценке
|  | ФОТ |  |  | 10: 515.33; 12: 16907.98 | [12 empty] | ФОТ
| Пр/812-083.0-1 | НР Пусконаладочные работы: 'вхолостую' - 80%, 'под нагрузкой' - 20% |  |  | 4: %; 5: 74; 7: 74; 10: 381.34; 12: 12511.91 | [12 empty] | НР Пусконаладочные работы: 'вхолостую' - 80%, 'под нагрузкой' - 20%
| Пр/774-083.0 | СП Пусконаладочные работы: 'вхолостую' - 80%, 'под нагрузкой' - 20% |  |  | 4: %; 5: 36; 7: 36; 10: 185.52; 12: 6086.87 | [12 empty] | СП Пусконаладочные работы: 'вхолостую' - 80%, 'под нагрузкой' - 20%
|  | Всего по позиции |  |  | 10: 1082.19; 12: 35506.76 | [14 empty] | Всего по позиции
89 | ФЕРп01-09-001-04 | Датчик контактный механический с числом цепей управления: до 15 (Проверка испытательных блоков) |  |  | 4: шт; 5: 9; 6: 1; 7: 9 | [9 empty] | Датчик контактный механический с числом цепей управления: до 15 (Проверка испытательных блоков)
| Приказ от 30.01.2024 № 55/пр прил.5 табл.7 п.3 | Производство работ осуществляется в охранной зоне действующей воздушной линии электропередачи, вблизи объектов, находящихся под напряжением, внутри объектов капитального строительства, внутренняя проводка в которых не обесточена, если это приведет к ограничению действий рабочих в соответствии с требованиями техники безопасности ОЗП=1,2; ТЗ=1,2 | [21 empty] | Производство работ осуществляется в охранной зоне действующей воздушной линии электропередачи, вблизи объектов, находящихся под напряжением, внутри объектов капитального строительства, внутренняя проводка в которых не обесточена, если это приведет к ограничению действий рабочих в соответствии с требованиями техники безопасности ОЗП=1,2; ТЗ=1,2
| 1 | ОТ |  |  | 8: 184.51; 9: 1.2; 10: 1992.71; 11: 32.81; 12: 65380.82 | [11 empty] | ОТ
|  | ЗТ |  |  | 4: чел.-ч; 5: 13.78; 6: 1.2; 7: 148.824 | [12 empty] | ЗТ
|  | Итого по расценке |  |  | 8: 184.51; 10: 1992.71; 12: 65380.82 | [13 empty] | Итого по расценке
|  | ФОТ |  |  | 10: 1992.71; 12: 65380.82 | [12 empty] | ФОТ
| Пр/812-083.0-1 | НР Пусконаладочные работы: 'вхолостую' - 80%, 'под нагрузкой' - 20% |  |  | 4: %; 5: 74; 7: 74; 10: 1474.61; 12: 48381.81 | [12 empty] | НР Пусконаладочные работы: 'вхолостую' - 80%, 'под нагрузкой' - 20%
| Пр/774-083.0 | СП Пусконаладочные работы: 'вхолостую' - 80%, 'под нагрузкой' - 20% |  |  | 4: %; 5: 36; 7: 36; 10: 717.38; 12: 23537.1 | [12 empty] | СП Пусконаладочные работы: 'вхолостую' - 80%, 'под нагрузкой' - 20%
|  | Всего по позиции |  |  | 10: 4184.7; 12: 137299.73 | [14 empty] | Всего по позиции
90 | ФЕРп01-09-010-03 | Функциональная группа управления релейно-контакторная с общим числом внешних блокировочных связей: до 10 |  |  | 4: шт; 5: 2; 6: 1; 7: 2 | [9 empty] | Функциональная группа управления релейно-контакторная с общим числом внешних блокировочных связей: до 10
| Приказ от 30.01.2024 № 55/пр прил.5 табл.7 п.3 | Производство работ осуществляется в охранной зоне действующей воздушной линии электропередачи, вблизи объектов, находящихся под напряжением, внутри объектов капитального строительства, внутренняя проводка в которых не обесточена, если это приведет к ограничению действий рабочих в соответствии с требованиями техники безопасности ОЗП=1,2; ТЗ=1,2 | [21 empty] | Производство работ осуществляется в охранной зоне действующей воздушной линии электропередачи, вблизи объектов, находящихся под напряжением, внутри объектов капитального строительства, внутренняя проводка в которых не обесточена, если это приведет к ограничению действий рабочих в соответствии с требованиями техники безопасности ОЗП=1,2; ТЗ=1,2
| 1 | ОТ |  |  | 8: 153.94; 9: 1.2; 10: 369.46; 11: 32.81; 12: 12121.98 | [11 empty] | ОТ
|  | ЗТ |  |  | 4: чел.-ч; 5: 13; 6: 1.2; 7: 31.2 | [12 empty] | ЗТ
|  | Итого по расценке |  |  | 8: 153.94; 10: 369.46; 12: 12121.98 | [13 empty] | Итого по расценке
|  | ФОТ |  |  | 10: 369.46; 12: 12121.98 | [12 empty] | ФОТ
| Пр/812-083.0-1 | НР Пусконаладочные работы: 'вхолостую' - 80%, 'под нагрузкой' - 20% |  |  | 4: %; 5: 74; 7: 74; 10: 273.4; 12: 8970.27 | [12 empty] | НР Пусконаладочные работы: 'вхолостую' - 80%, 'под нагрузкой' - 20%
| Пр/774-083.0 | СП Пусконаладочные работы: 'вхолостую' - 80%, 'под нагрузкой' - 20% |  |  | 4: %; 5: 36; 7: 36; 10: 133.01; 12: 4363.91 | [12 empty] | СП Пусконаладочные работы: 'вхолостую' - 80%, 'под нагрузкой' - 20%
|  | Всего по позиции |  |  | 10: 775.87; 12: 25456.16 | [14 empty] | Всего по позиции
91 | ФЕРп01-11-011-01 | Проверка наличия цепи между заземлителями и заземленными элементами |  |  | 4: 100 измерений; 5: 0.23; 6: 1; 7: 0.23 | [9 empty] | Проверка наличия цепи между заземлителями и заземленными элементами
|  | Объем=23 / 100 | [26 empty] | Объем=23 / 100
| Приказ от 30.01.2024 № 55/пр прил.5 табл.7 п.3 | Производство работ осуществляется в охранной зоне действующей воздушной линии электропередачи, вблизи объектов, находящихся под напряжением, внутри объектов капитального строительства, внутренняя проводка в которых не обесточена, если это приведет к ограничению действий рабочих в соответствии с требованиями техники безопасности ОЗП=1,2; ТЗ=1,2 | [21 empty] | Производство работ осуществляется в охранной зоне действующей воздушной линии электропередачи, вблизи объектов, находящихся под напряжением, внутри объектов капитального строительства, внутренняя проводка в которых не обесточена, если это приведет к ограничению действий рабочих в соответствии с требованиями техники безопасности ОЗП=1,2; ТЗ=1,2
| 1 | ОТ |  |  | 8: 165.95; 9: 1.2; 10: 45.8; 11: 32.81; 12: 1502.7 | [11 empty] | ОТ
|  | ЗТ |  |  | 4: чел.-ч; 5: 12.96; 6: 1.2; 7: 3.577 | [12 empty] | ЗТ
|  | Итого по расценке |  |  | 8: 165.95; 10: 45.8; 12: 1502.7 | [13 empty] | Итого по расценке
|  | ФОТ |  |  | 10: 45.8; 12: 1502.7 | [12 empty] | ФОТ
| Пр/812-083.0-1 | НР Пусконаладочные работы: 'вхолостую' - 80%, 'под нагрузкой' - 20% |  |  | 4: %; 5: 74; 7: 74; 10: 33.89; 12: 1112 | [12 empty] | НР Пусконаладочные работы: 'вхолостую' - 80%, 'под нагрузкой' - 20%
| Пр/774-083.0 | СП Пусконаладочные работы: 'вхолостую' - 80%, 'под нагрузкой' - 20% |  |  | 4: %; 5: 36; 7: 36; 10: 16.49; 12: 540.97 | [12 empty] | СП Пусконаладочные работы: 'вхолостую' - 80%, 'под нагрузкой' - 20%
|  | Всего по позиции |  |  | 10: 96.18; 12: 3155.67 | [14 empty] | Всего по позиции
|  | Итоги по разделу 6 ПНР фрагментов цепей КРУ 6 кВ, РАС и телемеханики ( доукомплектование шкафов РЗА) : | [27 empty] | Итоги по разделу 6 ПНР фрагментов цепей КРУ 6 кВ, РАС и телемеханики ( доукомплектование шкафов РЗА) :
|  | Итого прямые затраты (справочно) |  |  | 10: 5185.25 | [17 empty] | Итого прямые затраты (справочно)
|  | в том числе: | [28 empty] | в том числе:
|  | Оплата труда рабочих |  |  | 10: 5185.25 | [17 empty] | Оплата труда рабочих
|  | Прочие затраты |  |  | 10: 10889.05 | [17 empty] | Прочие затраты
|  | Пусконаладочные работы |  |  | 10: 10889.05 | [17 empty] | Пусконаладочные работы
|  | в том числе: | [28 empty] | в том числе:
|  | оплата труда |  |  | 10: 5185.25 | [17 empty] | оплата труда
|  | накладные расходы |  |  | 10: 3837.1 | [17 empty] | накладные расходы
|  | сметная прибыль |  |  | 10: 1866.7 | [17 empty] | сметная прибыль
|  | Итого ФОТ (справочно) |  |  | 10: 5185.25 | [17 empty] | Итого ФОТ (справочно)
|  | Итого накладные расходы (справочно) |  |  | 10: 3837.1 | [17 empty] | Итого накладные расходы (справочно)
|  | Итого сметная прибыль (справочно) |  |  | 10: 1866.7 | [17 empty] | Итого сметная прибыль (справочно)
|  | Итого по разделу 6 ПНР фрагментов цепей КРУ 6 кВ, РАС и телемеханики ( доукомплектование шкафов РЗА) |  |  | 10: 10889.05 | [18 empty] | Итого по разделу 6 ПНР фрагментов цепей КРУ 6 кВ, РАС и телемеханики ( доукомплектование шкафов РЗА)
Раздел 7. Испытания силовых и Контрольных кабелей. РД 9/24-2-021 РЗА3.Журнал контрольных кабелей. 5 листов | [21 empty] | Раздел 7. Испытания силовых и Контрольных кабелей. РД 9/24-2-021 РЗА3.Журнал контрольных кабелей. 5 листов
92 | ФЕРп01-12-029-01 | Испытание цепи вторичной коммутации (контрольные кабели) |  |  | 4: испытание; 5: 125; 6: 1; 7: 125 | [9 empty] | Испытание цепи вторичной коммутации (контрольные кабели)
| Приказ от 30.01.2024 № 55/пр прил.5 табл.7 п.3 | Производство работ осуществляется в охранной зоне действующей воздушной линии электропередачи, вблизи объектов, находящихся под напряжением, внутри объектов капитального строительства, внутренняя проводка в которых не обесточена, если это приведет к ограничению действий рабочих в соответствии с требованиями техники безопасности ОЗП=1,2; ТЗ=1,2 | [21 empty] | Производство работ осуществляется в охранной зоне действующей воздушной линии электропередачи, вблизи объектов, находящихся под напряжением, внутри объектов капитального строительства, внутренняя проводка в которых не обесточена, если это приведет к ограничению действий рабочих в соответствии с требованиями техники безопасности ОЗП=1,2; ТЗ=1,2
| 1 | ОТ |  |  | 8: 19.52; 9: 1.2; 10: 2928; 11: 32.81; 12: 96067.68 | [11 empty] | ОТ
|  | ЗТ |  |  | 4: чел.-ч; 5: 1.62; 6: 1.2; 7: 243 | [12 empty] | ЗТ
|  | Итого по расценке |  |  | 8: 19.52; 10: 2928; 12: 96067.68 | [13 empty] | Итого по расценке
|  | ФОТ |  |  | 10: 2928; 12: 96067.68 | [12 empty] | ФОТ
| Пр/812-083.0-1 | НР Пусконаладочные работы: 'вхолостую' - 80%, 'под нагрузкой' - 20% |  |  | 4: %; 5: 74; 7: 74; 10: 2166.72; 12: 71090.08 | [12 empty] | НР Пусконаладочные работы: 'вхолостую' - 80%, 'под нагрузкой' - 20%
| Пр/774-083.0 | СП Пусконаладочные работы: 'вхолостую' - 80%, 'под нагрузкой' - 20% |  |  | 4: %; 5: 36; 7: 36; 10: 1054.08; 12: 34584.36 | [12 empty] | СП Пусконаладочные работы: 'вхолостую' - 80%, 'под нагрузкой' - 20%
|  | Всего по позиции |  |  | 10: 6148.8; 12: 201742.12 | [14 empty] | Всего по позиции
93 | ФЕРп01-11-028-01 | Измерение сопротивления изоляции (на линию) мегаомметром кабельных и других линий напряжением до 1 кВ, предназначенных для передачи электроэнергии к распределительным устройствам, щитам, шкафам, коммутационным аппаратам и электропотребителям (силовые кабели) |  |  | 4: шт; 5: 22; 6: 1; 7: 22 | [9 empty] | Измерение сопротивления изоляции (на линию) мегаомметром кабельных и других линий напряжением до 1 кВ, предназначенных для передачи электроэнергии к распределительным устройствам, щитам, шкафам, коммутационным аппаратам и электропотребителям (силовые кабели)
| Приказ от 30.01.2024 № 55/пр прил.5 табл.7 п.3 | Производство работ осуществляется в охранной зоне действующей воздушной линии электропередачи, вблизи объектов, находящихся под напряжением, внутри объектов капитального строительства, внутренняя проводка в которых не обесточена, если это приведет к ограничению действий рабочих в соответствии с требованиями техники безопасности ОЗП=1,2; ТЗ=1,2 | [21 empty] | Производство работ осуществляется в охранной зоне действующей воздушной линии электропередачи, вблизи объектов, находящихся под напряжением, внутри объектов капитального строительства, внутренняя проводка в которых не обесточена, если это приведет к ограничению действий рабочих в соответствии с требованиями техники безопасности ОЗП=1,2; ТЗ=1,2
| 1 | ОТ |  |  | 8: 4.1; 9: 1.2; 10: 108.24; 11: 32.81; 12: 3551.35 | [11 empty] | ОТ
|  | ЗТ |  |  | 4: чел.-ч; 5: 0.32; 6: 1.2; 7: 8.448 | [12 empty] | ЗТ
|  | Итого по расценке |  |  | 8: 4.1; 10: 108.24; 12: 3551.35 | [13 empty] | Итого по расценке
|  | ФОТ |  |  | 10: 108.24; 12: 3551.35 | [12 empty] | ФОТ
| Пр/812-083.0-1 | НР Пусконаладочные работы: 'вхолостую' - 80%, 'под нагрузкой' - 20% |  |  | 4: %; 5: 74; 7: 74; 10: 80.1; 12: 2628 | [12 empty] | НР Пусконаладочные работы: 'вхолостую' - 80%, 'под нагрузкой' - 20%
| Пр/774-083.0 | СП Пусконаладочные работы: 'вхолостую' - 80%, 'под нагрузкой' - 20% |  |  | 4: %; 5: 36; 7: 36; 10: 38.97; 12: 1278.49 | [12 empty] | СП Пусконаладочные работы: 'вхолостую' - 80%, 'под нагрузкой' - 20%
|  | Всего по позиции |  |  | 10: 227.31; 12: 7457.84 | [14 empty] | Всего по позиции
|  | Итоги по разделу 7 Испытания силовых и Контрольных кабелей. РД 9/24-2-021 РЗА3.Журнал контрольных кабелей. 5 листов : | [27 empty] | Итоги по разделу 7 Испытания силовых и Контрольных кабелей. РД 9/24-2-021 РЗА3.Журнал контрольных кабелей. 5 листов :
|  | Итого прямые затраты (справочно) |  |  | 10: 3036.24 | [17 empty] | Итого прямые затраты (справочно)
|  | в том числе: | [28 empty] | в том числе:
|  | Оплата труда рабочих |  |  | 10: 3036.24 | [17 empty] | Оплата труда рабочих
|  | Прочие затраты |  |  | 10: 6376.11 | [17 empty] | Прочие затраты
|  | Пусконаладочные работы |  |  | 10: 6376.11 | [17 empty] | Пусконаладочные работы
|  | в том числе: | [28 empty] | в том числе:
|  | оплата труда |  |  | 10: 3036.24 | [17 empty] | оплата труда
|  | накладные расходы |  |  | 10: 2246.82 | [17 empty] | накладные расходы
|  | сметная прибыль |  |  | 10: 1093.05 | [17 empty] | сметная прибыль
|  | Итого ФОТ (справочно) |  |  | 10: 3036.24 | [17 empty] | Итого ФОТ (справочно)
|  | Итого накладные расходы (справочно) |  |  | 10: 2246.82 | [17 empty] | Итого накладные расходы (справочно)
|  | Итого сметная прибыль (справочно) |  |  | 10: 1093.05 | [17 empty] | Итого сметная прибыль (справочно)
|  | Итого по разделу 7 Испытания силовых и Контрольных кабелей. РД 9/24-2-021 РЗА3.Журнал контрольных кабелей. 5 листов |  |  | 10: 6376.11 | [18 empty] | Итого по разделу 7 Испытания силовых и Контрольных кабелей. РД 9/24-2-021 РЗА3.Журнал контрольных кабелей. 5 листов
|  | Итоги по смете: | [30 empty] | Итоги по смете:
|  | Итого прямые затраты (справочно) |  |  | 10: 62279.99; 12: 2043406.47 | [20 empty] | Итого прямые затраты (справочно)
|  | в том числе: | [31 empty] | в том числе:
|  | Оплата труда рабочих |  |  | 10: 62279.99; 12: 2043406.47 | [20 empty] | Оплата труда рабочих
|  | Прочие затраты |  |  | 10: 130788.07; 12: 4291153.63 | [20 empty] | Прочие затраты
|  | Пусконаладочные работы |  |  | 10: 130788.07; 12: 4291153.63 | [20 empty] | Пусконаладочные работы
|  | в том числе: | [31 empty] | в том числе:
|  | оплата труда |  |  | 10: 62279.99; 12: 2043406.47 | [20 empty] | оплата труда
|  | накладные расходы |  |  | 10: 46087.22; 12: 1512120.76 | [20 empty] | накладные расходы
|  | сметная прибыль |  |  | 10: 22420.86; 12: 735626.4 | [20 empty] | сметная прибыль
|  | Итого ФОТ (справочно) |  |  | 10: 62279.99; 12: 2043406.47 | [20 empty] | Итого ФОТ (справочно)
|  | Итого накладные расходы (справочно) |  |  | 10: 46087.22; 12: 1512120.76 | [20 empty] | Итого накладные расходы (справочно)
|  | Итого сметная прибыль (справочно) |  |  | 10: 22420.86; 12: 735626.4 | [20 empty] | Итого сметная прибыль (справочно)
|  | ВСЕГО по смете |  |  | 10: 130788.07; 12: 4291153.63 | [21 empty] | ВСЕГО по смете
| Составил: | инженер-сметчик |  |  | 6: (Белянина Е.И.) | [22 empty] | инженер-сметчик | (Белянина Е.И.)
[должность, подпись (инициалы, фамилия)]
Проверил:
[должность, подпись (инициалы, фамилия)]
¹ Зарегистрирован Министерством юстиции Российской Федерации 10 сентября 2019 г., регистрационный № 55869), с изменениями, внесенными приказом Министерства строительства и жилищно-коммунального хозяйства Российской Федерации от 20 февраля 2021 г. № 79/пр (зарегистрирован Министерством юстиции Российской Федерации 9 августа 2021 г., регистрационный № 64577)
² Под прочими затратами понимаются затраты, учитываемые в соответствии с пунктом 184 Методики.
³ Под прочими работами понимаются затраты, учитываемые в соответствии с пунктами 122-128 Методики.

## ЛСР-12-01-01
Форма №2-п
Приложение №__ к договору №_____ от ___________
СОГЛАСОВАНО:
УТВЕРЖДАЮ:
СМЕТА № 12-01-01 на проектные (изыскательские) работы
Наименование предприятия, здания, сооружения, стадии проектирования, этапа, вида проектных или изыскательских работ |  | «ОКПД2 27.12.10.190. Поставка оборудования и разработка рабочей документации на монтаж и наладку защит трансформаторов №1, 2, 3, 4 Чиркейской ГЭС, в рамках выполнения инвестиционного проекта J_T-1080-028» (рабочая документация)
Наименование проектной (изыскательской) организации |  | ООО "Релематика"
Наименование организации заказчика |  | ПАО "РусГидро"
Составлена в текущих ценах, соответствующих периоду выполнения работ по договоруа - II квартал 2024 года
руб.
№ пп | Характеристика предприятия, здания, сооружения или виды работ | Номер частей, глав, таблиц, процентов, параграфов и пунктов указаний к разделу Справочника базовых цен на проектные и изыскательские работы для строительства | Расчет стоимости: (a+bx)*Ki, или (объем строительно-монтажных работ) * проц. | [18 empty] | Стоимость
1 | 2 | 3 | 4 | [18 empty] | 5
1 | Рабочая документация: 1 этап: защита трансформатора №2 Чиркейской ГЭС | Сборник "Укрупненные стоимостные показатели линий электропередачи и подстанций напряжением 35-750кВ"(УСП 2012г), ОАО "ФСК ЕЭС",2012г.
|  | Цстр - базисные показатели стоимости ячейки трансформатора 330кВ (табл.15-применительно) в ценах 2000г. | Цстр= | 44800000 |  | руб
|  | Цстр.полн.-полная стоимость К2001=1,25 – переход от цен 2000г к ценам 2001г (п.2.24 методич. указ. по применению СБЦ). Цстр.полн. – в ценах 2001г. К1=1,201=20,1%=1,5% (врем.здания и ссоруж.) +8,5% (прочие работы) + 2,6% (содерж. службы заказчика) + 7,5% (ПИР) - затраты, сопутствующие строительству ПС (п.4.7 УСП) | Цстр.полн= | Цстр | * | К2001 | * | К1
|  |  | Цстр.полн= | 44800000 | * | 1.25 | * | 1.201 | = | 67256000 |  | руб
|  | Справочник базовых цен на проектные работы в строительстве. Объекты энергетики. Электросетевые объекты. Москва, 2016г. табл.1 Цб % – процент базовой цены на проектные работы от общей стоимости строительства, в ценах 2001г. | Цб %= | 4.65 | -( | 4.65 | - | 4.46 | )/( | 67.32 | - | 59.84 | )*( | 67.32 | - | 67.256 | )* | 1 | = | 4.648 | %
|  | Ц пр- стоимсоть проектных работ в текущем уровне цен | Цпр= | Цстр полн | * | Цб % | * | Кстад | * | Крд | * | Кобъема | * | Ки
|  | Кстад=0,6=60% - коэф. стадийности -рабочая документация (п.1.4, МУ по применению СБЦ, пр.№620 от 29.12.2029г.) Крд=0,28=28% - вторичные соединения -относительная стоимость разработки разделов РД (табл.28, СБЦ Объекты энергетики) Кобъема=0,6 -при объеме СМР по объекту менее 20% (п.2.4, СБЦ Объекты энергетики) Ки=5,94 -коэффициент инфляции (письмо Минстроя России от 27.04.2024г. № 24796-АЛ/09) | Цпр= | 67256000 | * | 0.04648 | * | 0.6 | * | 0.28 | * | 0.6 | * | 5.94 | [7 empty] | 1871734.01
2 | Рабочая документация: 2 этап: защита трансформатора №3 Чиркейской ГЭС | Кповт - повторное применение документации 1-го этапа (п.1.6, МУ по применению СБЦ, пр.№620 от 29.12.2009г.) | [7 empty] | п.1 | * | Кповт
[10 empty] | 1871734.01 | * | 0.23655 | [9 empty] | 442755.33
3 | Рабочая документация: 3 этап: защита трансформатора №4 Чиркейской ГЭС | Кповт - повторное применение документации 1-го этапа (п.1.6, МУ по применению СБЦ, пр.№620 от 29.12.2009г.) | [7 empty] | п.1 | * | Кповт
[10 empty] | 1871734.01 | * | 0.23655 | [9 empty] | 442755.33
4 | Рабочая документация: 4 этап: защита трансформатора №1 Чиркейской ГЭС | Кповт - повторное применение документации 1-го этапа (п.1.6, МУ по применению СБЦ, пр.№620 от 29.12.2009г.) | [7 empty] | п.1 | * | Кповт
[10 empty] | 1871734.01 | * | 0.23655 | [9 empty] | 442755.33
5 | Итого по смете (пп.1-4) | [20 empty] | 3200000
6 | НДС (20%) | [20 empty] | 640000
7 | Итого по смете с учетом НДС | [20 empty] | 3840000
|  | Итого |  | 3200000 |  | рублей
|  | НДС (20%) |  | 640000 |  | рублей
|  | Итого с учетом НДС |  | 3840000 |  | рублей
Составил:
Проверил:

## КА
Приложение № 1
Утверждено приказом № 421 от 4 августа 2020 г. Минстроя РФ в редакции приказа № 55 от 30 января 2024
Сводная таблица результатов конъюнктурного анализа 1
ОКПД 2 27.12.10.190. Поставка оборудования и разработка рабочей документации на монтаж и наладку защит трансформаторов №1, 2, 3, 4 Чиркейской ГЭС | [25 empty] | ОКПД 2 27.12.10.190. Поставка оборудования и разработка рабочей документации на монтаж и наладку защит трансформаторов №1, 2, 3, 4 Чиркейской ГЭС
(наименование объекта строительства)
Конъюнктурный анализ | [26 empty] | Конъюнктурный анализ
№ п.п. | Код ресурса, затрат | Наименование ресурса, затрат | Полное наименование ресурса, затрат в обосновывающем документе | Единица измерения ресурса, затрат | Единица измерения ресурса, затрат в обосновывающем документе | Текущая отпускная цена за единицу измерения в обосновывающем документе с НДС, руб. | Текущая отпускная цена за единицу измерения в обосновывающем документе без НДС, руб. | Текущая отпускная цена за единицу измерения без НДС, руб. в соответствии с графой 5 | Затраты на перевозку |  | Заготовительно-складские расходы |  | Дополнительные затраты, предусмотренные пунктами 88, 117, 119–121 Методики |  |  | Сметная цена без НДС, руб. за единицу измерения | Год | Квартал | Полное и (или) сокращенное (при наличии) наименования производителя / поставщика | Страна производителя оборудования, производственного и хозяйственного инвентаря | КПП организации | ИНН организации | Гиперссылка на веб-сайт производителя/поставщика | Населенный пункт расположения склада производителя/поставщика | Статус организации - производитель (1) / поставщик (2)
[9 empty] | % | руб.за единицу измерения без НДС | % | руб. | Наименование затрат | % | руб.
1 | 2 | 3 | 4 | 5 | 6 | 7 | 8 | 9 | 10 | 11 | 12 | 13 | 14 | 15 | 16 | 17 | 18 | 19 | 20 | 21 | 22 | 23 | 24 | 25 | 26
Раздел 1. ЛСР-02-01-01 | [27 empty] | Раздел 1. ЛСР-02-01-01
1.1 | ТЦ_21.1.08.03_97_9710008385_17.05.2024_02_1.1 | Кабель симметричный для промышленного интерфейса RS-485 КИПЭВнг(А)-LS 2x2x0,6 | Кабель КИПЭВнг(A)-LS 2х2х0,6 | м | м | 156 | 130 | 130 |  | 3,90 3% от 130 | 2% | 2.6 |  |  |  | 136.5 | 2024 | 2 | ООО "Электропоставщик" |  | 324501001 | 9710008385 | https://cable.ru/ | 367000, г. Махачкала, улица Батырая, 11 | 2
1.2 | ТЦ_21.1.08.03_78_7804526950_27.05.2024_02_1.2 | Кабель симметричный для промышленного интерфейса RS-485 КИПЭВнг(А)-LS 2x2x0,6 | Кабель КИПЭВнг(А)-LS 2х2х0.60 Спецкабель | м | м | 229 | 190.83 | 190.83 |  | 5,72 3% от 190,83 | 2% | 3.82 |  |  |  | 200.37 | 2024 | 2 | ООО "ТД "ЭЛЕКТРОТЕХМОНТАЖ" |  | 784201001 | 7804526950 | www.etm.ru | г. Магнитогорск, ул. Вокзальная, д. 2/2 | 2
1.3 | ТЦ_21.1.08.03_77_7702680818_27.05.2024_02_1.3 | Кабель симметричный для промышленного интерфейса RS-485 КИПЭВнг(А)-LS 2x2x0,6 | КИПЭВнг(А)-LS 2х2х0,6 (Спецкабель) | м | м | 228.67 | 190.56 | 190.56 |  | 0,01 0,003% от 190,56 | 2% | 3.81 |  |  |  | 194.38 | 2024 | 2 | ООО «ТД ТИНКО» |  | 770201001 | 7702680818 | www.tinko.ru |  | 2
2.1 | ТЦ_61.1.04.03_50_5024142290_27.05.2024_02_2.1 | Базовый блок FAME 6/8+1 Арт. 3074104 | Блок измерительного преобразователя - FAME 6/8+1 - 3074104 Phoenix contact | шт | шт | 33047.4 | 27539.5 | 27539.5 |  | 826,19 3% от 27539,5 | 1,2% | 330.47 |  |  |  | 28696.16 | 2024 | 2 | ООО «КОМПАНИЯ ОПТУЛС» |  | 502401001 | 5024142290 | opttools.ru | 143405, Московская область, г Красногорск, Строительная ул, д. 3а, помещ. 022 ком. 3, этаж 04 | 2
2.2 | ТЦ_61.1.04.03_77_7722825109_27.05.2024_02_2.2 | Базовый блок FAME 6/8+1 Арт. 3074104 | 3074104 Контрольная колодка FAME 6/8+1 | шт | шт | 34238.75 | 28532.29 | 28532.29 |  | 855,97 3% от 28532,29 | 1,2% | 342.39 |  |  |  | 29730.65 | 2024 | 2 | ООО "ААА Евротехстрой" |  | 772201001 | 7722825109 | electroline.ru | 111024, город Москва, Авиамоторная ул., д. 50 стр. 1, этаж 2 ком а,б пом VIII ком 20 | 2
2.3 | ТЦ_61.1.04.03_50_5027214400_28.05.2024_02_2.3 | Базовый блок FAME 6/8+1 Арт. 3074104 | Phoenix contact 3074104 FAME 6/8+1 Контрольная колодка | шт | шт | 36568.8 | 30474 | 30474 |  | 914,22 3% от 30474 | 1,2% | 365.69 |  |  |  | 31753.91 | 2024 | 2 | ООО «ЕВРОАВТОМАТИКА» |  | 502701001 | 5027214400 | euro-avtomatika.ru | 140073, Московская обл, Люберецкий р-н, Томилино п, Птицефабрика мкр, строение ЛИТ.А, комната 109 | 2
3.1 | ТЦ_20.1.02.04_97_9731000877_28.05.2024_02_3.1 | Рабочая крышка FAME-WP 8+1 Арт. 3074122 | FAME-WP 8+1 | шт | шт | 4205 | 3504.17 | 3504.17 |  |  | 2% | 70.08 |  |  |  | 3574.25 | 2024 | 2 | ООО «Инновационная Автоматика» |  | 773101001 | 9731000877 | iautomatica.ru | 143025, Московская область, г. Одинцово, РП Новоивановское, ул. Овражная д.47А оф. 295 | 2
3.2 | ТЦ_20.1.02.04_50_5024142290_28.05.2024_02_3.2 | Рабочая крышка FAME-WP 8+1 Арт. 3074122 | Рабочий штекер - FAME-WP 8+1 - 3074122 Phoenix contact | шт | шт | 18704.58 | 15587.15 | 15587.15 |  |  | 2% | 311.74 |  |  |  | 15898.89 | 2024 | 2 | ООО «КОМПАНИЯ ОПТУЛС» |  | 502401001 | 5024142290 | opttools.ru | 143405, Московская область, г Красногорск, Строительная ул, д. 3а, помещ. 022 ком. 3, этаж 04 | 2
3.3 | ТЦ_20.1.02.04_50_5027214400_28.05.2024_02_3.3 | Рабочая крышка FAME-WP 8+1 Арт. 3074122 | Phoenix contact 3074122 FAME-WP 8+1 Рабочий штекер | шт | шт | 20697.12 | 17247.6 | 17247.6 |  |  | 2% | 344.95 |  |  |  | 17592.55 | 2024 | 2 | ООО «ЕВРОАВТОМАТИКА» |  | 502701001 | 5027214400 | euro-avtomatika.ru | 140073, Московская обл, Люберецкий р-н, Томилино п, Птицефабрика мкр, строение ЛИТ.А, комната 109 | 2
4.1 | ТЦ_20.1.02.04_97_9731000877_28.05.2024_02_4.1 | Контрольная крышка с установленными тестовыми гнездами FAME-TP 8+1 Арт. 3074112 | FAME-TP 8+1 | шт | шт | 11594 | 9661.67 | 9661.67 |  |  | 2% | 193.23 |  |  |  | 9854.9 | 2024 | 2 | ООО «Инновационная Автоматика» |  | 773101001 | 9731000877 | iautomatica.ru | 143025, Московская область, г. Одинцово, РП Новоивановское, ул. Овражная д.47А оф. 295 | 2
4.2 | ТЦ_20.1.02.04_50_5024142290_28.05.2024_02_4.2 | Контрольная крышка с установленными тестовыми гнездами FAME-TP 8+1 Арт. 3074112 | Тестовый штекер - FAME-TP 8+1 - 3074112 Phoenix contact | шт | шт | 11269.99 | 9391.66 | 9391.66 |  |  | 2% | 187.83 |  |  |  | 9579.49 | 2024 | 2 | ООО «КОМПАНИЯ ОПТУЛС» |  | 502401001 | 5024142290 | opttools.ru | 143405, Московская область, г Красногорск, Строительная ул, д. 3а, помещ. 022 ком. 3, этаж 04 | 2
4.3 | ТЦ_20.1.02.04_50_5027214400_28.05.2024_02_4.3 | Контрольная крышка с установленными тестовыми гнездами FAME-TP 8+1 Арт. 3074112 | Phoenix contact 3074112 FAME-TP 8+1 Тестовый штекер | шт | шт | 11984.04 | 9986.7 | 9986.7 |  |  | 2% | 199.73 |  |  |  | 10186.43 | 2024 | 2 | ООО «ЕВРОАВТОМАТИКА» |  | 502701001 | 5027214400 | euro-avtomatika.ru | 140073, Московская обл, Люберецкий р-н, Томилино п, Птицефабрика мкр, строение ЛИТ.А, комната 109 | 2
5.1 | ТЦ_20.1.02.04_97_9731000877_28.05.2024_02_5.1 | Холостая крышка FAME-BP 8+1 Арт. 3074152 | FAME-BP 8+1 | шт | шт | 2316 | 1930 | 1930 |  |  | 2% | 38.6 |  |  |  | 1968.6 | 2024 | 2 | ООО «Инновационная Автоматика» |  | 773101001 | 9731000877 | iautomatica.ru | 143025, Московская область, г. Одинцово, РП Новоивановское, ул. Овражная д.47А оф. 295 | 2
5.2 | ТЦ_20.1.02.04_50_5024142290_28.05.2024_02_5.2 | Холостая крышка FAME-BP 8+1 Арт. 3074152 | Холостой штекер - FAME-BP 8+1 - 3074152 Phoenix contact | шт | шт | 9191.99 | 7659.99 | 7659.99 |  |  | 2% | 153.2 |  |  |  | 7813.19 | 2024 | 2 | ООО «КОМПАНИЯ ОПТУЛС» |  | 502401001 | 5024142290 | opttools.ru | 143405, Московская область, г Красногорск, Строительная ул, д. 3а, помещ. 022 ком. 3, этаж 04 | 2
5.3 | ТЦ_20.1.02.04_50_5027214400_28.05.2024_02_5.3 | Холостая крышка FAME-BP 8+1 Арт. 3074152 | Phoenix contact 3074152 FAME-BP 8+1 Холостой штекер | шт | шт | 10171.01 | 8475.84 | 8475.84 |  |  | 2% | 169.52 |  |  |  | 8645.36 | 2024 | 2 | ООО «ЕВРОАВТОМАТИКА» |  | 502701001 | 5027214400 | euro-avtomatika.ru | 140073, Московская обл, Люберецкий р-н, Томилино п, Птицефабрика мкр, строение ЛИТ.А, комната 109 | 2
6.1 | ТЦ_20.1.02.04_50_5024142290_28.05.2024_02_6.1 | Штекерная перемычка FBS 2-8 Арт. 3030284 | Перемычка - FBS 2-8 - 3030284 Phoenix contact | шт | шт | 47.32 | 39.43 | 39.43 |  |  | 2% | 0.79 |  |  |  | 40.22 | 2024 | 2 | ООО «КОМПАНИЯ ОПТУЛС» |  | 502401001 | 5024142290 | opttools.ru | 143405, Московская область, г Красногорск, Строительная ул, д. 3а, помещ. 022 ком. 3, этаж 04 | 2
6.2 | ТЦ_20.1.02.04_50_5027214400_28.05.2024_02_6.2 | Штекерная перемычка FBS 2-8 Арт. 3030284 | Phoenix contact 3030284 FBS 2-8 Перемычка | шт | шт | 51.84 | 43.2 | 43.2 |  |  | 2% | 0.86 |  |  |  | 44.06 | 2024 | 2 | ООО «ЕВРОАВТОМАТИКА» |  | 502701001 | 5027214400 | euro-avtomatika.ru | 140073, Московская обл, Люберецкий р-н, Томилино п, Птицефабрика мкр, строение ЛИТ.А, комната 109 | 2
6.3 | ТЦ_20.1.02.04_97_9731000877_28.05.2024_02_6.3 | Штекерная перемычка FBS 2-8 Арт. 3030284 | Перемычка FBS 2-8 | шт | шт | 64 | 53.33 | 53.33 |  |  | 2% | 1.07 |  |  |  | 54.4 | 2024 | 2 | ООО «Инновационная Автоматика» |  | 773101001 | 9731000877 | iautomatica.ru | 143025, Московская область, г. Одинцово, РП Новоивановское, ул. Овражная д.47А оф. 295 | 2
7.1 | ТЦ_20.1.02.04_50_5024142290_28.05.2024_02_7.1 | Маркировка UC-TM8 (1, 3, 5, 7, 9, 11, 13, 15, 17) и (2, 4, 6, 8, 10, 12, 14, 16, 18) Арт. 0818072 | Маркировка для клеммных модулей - UC-TM 8 - 0818072 Phoenix contact | шт | шт | 604.52 | 503.77 | 503.77 |  |  | 2% | 10.08 |  |  |  | 513.85 | 2024 | 2 | ООО «КОМПАНИЯ ОПТУЛС» |  | 502401001 | 5024142290 | opttools.ru | 143405, Московская область, г Красногорск, Строительная ул, д. 3а, помещ. 022 ком. 3, этаж 04 | 2
7.2 | ТЦ_20.1.02.04_50_5027214400_28.05.2024_02_7.2 | Маркировка UC-TM8 (1, 3, 5, 7, 9, 11, 13, 15, 17) и (2, 4, 6, 8, 10, 12, 14, 16, 18) Арт. 0818072 | Phoenix contact 818072 UC-TM 8 Маркировка для клеммных модулей | шт | шт | 668.74 | 557.28 | 557.28 |  |  | 2% | 11.15 |  |  |  | 568.43 | 2024 | 2 | ООО «ЕВРОАВТОМАТИКА» |  | 502701001 | 5027214400 | euro-avtomatika.ru | 140073, Московская обл, Люберецкий р-н, Томилино п, Птицефабрика мкр, строение ЛИТ.А, комната 109 | 2
7.3 | ТЦ_20.1.02.04_97_9731000877_28.05.2024_02_7.3 | Маркировка UC-TM8 (1, 3, 5, 7, 9, 11, 13, 15, 17) и (2, 4, 6, 8, 10, 12, 14, 16, 18) Арт. 0818072 | Маркировка для клеммных модулей UC-TM 8 | шт | шт | 809 | 674.17 | 674.17 |  |  | 2% | 13.48 |  |  |  | 687.65 | 2024 | 2 | ООО «Инновационная Автоматика» |  | 773101001 | 9731000877 | iautomatica.ru | 143025, Московская область, г. Одинцово, РП Новоивановское, ул. Овражная д.47А оф. 295 | 2
8.1 | ТЦ_20.5.04.03_77_7722753969_28.05.2024_02_8.1 | Зажим наборный измерительный ЗН27-6И40-Д/Д У3 тип 2 (Р2-1), вариант размыкателя №1 ТУ 16-89 ИГФР.687222.023ТУ | Наборный зажим СПб УПП-5 ЗН27-6И40 Д/Д 99921299 | шт. | шт. | 171 | 142.5 | 142.5 |  |  | 2% | 2.85 |  |  |  | 145.35 | 2024 | 2 | ООО «ВсеИнструменты.ру» |  | 997750001 | 7722753969 | www.vseinstrumenti.ru | 109451, Россия, Москва, улица Братиславская, дом 16, корпус 1, помещение 3 | 2
8.2 | ТЦ_20.5.04.03_78_7804274156_28.05.2024_02_8.2 | Зажим наборный измерительный ЗН27-6И40-Д/Д У3 тип 2 (Р2-1), вариант размыкателя №1 ТУ 16-89 ИГФР.687222.023ТУ | Зажим наборный измерительный ЗН27-6И40 УПП-5 | шт. | шт. | 198.7 | 165.58 | 165.58 |  |  | 2% | 3.31 |  |  |  | 168.89 | 2024 | 2 | ООО "ЭТМ" |  | 780501001 | 7804274156 | etm.ru | г. Пятигорск, Кисловодское шоссе, д. 28 В | 2
8.3 | ТЦ_20.5.04.03_50_5050118350_28.05.2024_02_8.3 | Зажим наборный измерительный ЗН27-6И40-Д/Д У3 тип 2 (Р2-1), вариант размыкателя №1 ТУ 16-89 ИГФР.687222.023ТУ | Зажим наборный ЗН27-6И40-Д/ДУ3 тип2 ВНИИР A8120-80096240 | шт. | шт. | 269 | 224.17 | 224.17 |  |  | 2% | 4.48 |  |  |  | 228.65 | 2024 | 2 | ООО “ЛЕДКОМ” |  | 505001001 | 5050118350 | led-comp.ru | Мытищи, ул.Коминтерна, д15а/2 | 2
9.1 | ТЦ_20.1.02.04_77_7720772420_29.05.2024_02_9.1 | Крышка торцевая КТ11 У3 (на БЗН27-6И40) | КТ11-У (крышка на ЗН, БЗН27-6И40) | шт. | шт. | 8.16 | 6.8 | 6.8 |  |  | 2% | 0.14 |  |  |  | 6.94 | 2024 | 2 | ООО "Реле и Автоматика" |  | 772001001 | 7720772420 | rele.ru | Москва г., Измайловское шоссе, 73Б, офис 15 | 2
9.2 | ТЦ_20.1.02.04_77_7722753969_28.05.2024_02_9.2 | Крышка торцевая КТ11 У3 (на БЗН27-6И40) | Торцевая крышка СПб УПП-5 КТ11 упаковка 25 шт. 99923828 | шт. | шт. | 16.04 | 13.37 | 13.37 |  |  | 2% | 0.27 |  |  |  | 13.64 | 2024 | 2 | ООО «ВсеИнструменты.ру» |  | 997750001 | 7722753969 | www.vseinstrumenti.ru | 109451, Россия, Москва, улица Братиславская, дом 16, корпус 1, помещение 3 | 2
9.3 | ТЦ_20.1.02.04_78_7811074239_29.05.2024_02_9.3 | Крышка торцевая КТ11 У3 (на БЗН27-6И40) | Крышка торцевая КТ 11 | шт. | шт. | 20.16 | 16.8 | 16.8 |  |  | 2% | 0.34 |  |  |  | 17.14 | 2024 | 2 | ООО «СПб УПП-5» |  | 781101001 | 7811074239 | upp5.ru | Санкт-Петербург, Старопутиловский вал, д.7 к.1, литер а | 2
10.1 | ТЦ_20.1.02.04_78_7811074239_29.05.2024_02_10.1 | Прижим КП1 У3 | Корпус прижимной КП 1 | шт. | шт. | 17.86 | 14.88 | 14.88 |  |  | 2% | 0.3 |  |  |  | 15.18 | 2024 | 2 | ООО «СПб УПП-5» |  | 781101001 | 7811074239 | upp5.ru | Санкт-Петербург, Старопутиловский вал, д.7 к.1, литер а | 2
10.2 | ТЦ_20.1.02.04_78_7804274156_28.05.2024_02_10.2 | Прижим КП1 У3 | Корпус прижимной КП1 тип 2 для DIN-рейки (Р2-1) (уп. 50 шт.) 999113249 УПП-5 | шт. | шт. | 22.71 | 18.92 | 18.93 |  |  | 2% | 0.38 |  |  |  | 19.31 | 2024 | 2 | ООО "ЭТМ" |  | 780501001 | 7804274156 | etm.ru | г. Пятигорск, Кисловодское шоссе, д. 28 В | 2
10.3 | ТЦ_20.1.02.04_77_7720772420_29.05.2024_02_10.3 | Прижим КП1 У3 | КП2-У3 (с маркировочной крышкой) на рейку Р3-1, прижим | шт. | шт. | 43.8 | 36.5 | 36.5 |  |  | 2% | 0.73 |  |  |  | 37.23 | 2024 | 2 | ООО "Реле и Автоматика" |  | 772001001 | 7720772420 | rele.ru | Москва г., Измайловское шоссе, 73Б, офис 15 | 2
11.1 | ТЦ_62.1.04.13_21_2128000600_29.05.2024_02_11.1 | Реле указательное РУ-21 УХЛ4, 0,5 А, 2 Н.О. контакта, заднее присоединение | Реле указательное РУ21 УХЛ4, Iн 0,5А, 2р, ун.компл | шт. | шт. | 2362 | 1968.33 | 1968.33 |  |  | 2% | 39.37 |  |  |  | 2007.7 | 2024 | 2 | АО "ЧЭАЗ" |  | 213001001 | 2128000600 | shop.cheaz.ru | Чебоксары | 2
11.2 | ТЦ_62.1.04.13_78_7804274156_28.05.2024_02_11.2 | Реле указательное РУ-21 УХЛ4, 0,5 А, 2 Н.О. контакта, заднее присоединение | Реле указательное РУ-21 УХЛ4 Iн 0,5А 2з, универс.п. .01 280210097.01 ЧЭАЗ | шт. | шт. | 3465.98 | 2888.32 | 2888.32 |  |  | 2% | 57.77 |  |  |  | 2946.09 | 2024 | 2 | ООО "ЭТМ" |  | 780501001 | 7804274156 | etm.ru | г. Пятигорск, Кисловодское шоссе, д. 28 В | 2
11.3 | ТЦ_62.1.04.13_77_7705892151_28.05.2024_02_11.3 | Реле указательное РУ-21 УХЛ4, 0,5 А, 2 Н.О. контакта, заднее присоединение | Реле указательное РУ-21 220В 50Гц 2з ЧЭАЗ A8119-78096863 | шт. | шт. | 3694.2 | 3078.5 | 3078.5 |  |  | 2% | 61.57 |  |  |  | 3140.07 | 2024 | 2 | ООО "ЭНЕРГОКОМ" |  | 616701001 | 7705892151 | rs24.ru | Российская Федерация, Махачкала г, 5-й Халимбекаульский туп, 54 | 2
12.1 | ТЦ_61.2.07.04_78_7802514691_29.05.2024_02_12.1 | Модуль дискретных входов, 8 каналов 750-430 WAGO | 8-кан. модуль дискретного ввода, 24 V DC, 3,0 мс, HSS | шт. | шт. | 15234.06 | 12695.05 | 12695.05 |  |  | 1,2% | 152.34 |  |  |  | 12847.39 | 2024 | 2 | ООО «Амарид-Электро» |  | 780201001 | 7802514691 | wgspb.ru | г. Санкт-Петербург, Полюстровский проспект, д. 68, лит. А | 2
12.2 | ТЦ_61.2.07.04_78_7814055361_29.05.2024_02_12.2 | Модуль дискретных входов, 8 каналов 750-430 WAGO | Модуль цифрового ввода ПЛК WAGO 750-430, in:8,IP20, 24В DC, DIN 35 рейка | шт. | шт. | 21787 | 18155.83 | 18155.83 |  |  | 1,2% | 217.87 |  |  |  | 18373.7 | 2024 | 2 | ООО "СП "Юник+" |  | 780201001 | 7814055361 | conrad.ru | г. Санкт-Петербург, ул. Парголовская, 3, лит А, пом. 3Н | 2
12.3 | ТЦ_61.2.07.04_77_7729108750_29.05.2024_02_12.3 | Модуль дискретных входов, 8 каналов 750-430 WAGO | 750-430, 8-кан. модуль дискретного ввода, 24 V DC, 3,0 мс, HSS | шт. | шт. | 18740 | 15616.67 | 15616.67 |  |  | 1,2% | 187.4 |  |  |  | 15804.07 | 2024 | 2 | АО "ЧИП и ДИП" |  | 770201001 | 7729108750 | www.chipdip.ru | Тюмень, ул. Мельникайте, 97 | 2
13.1 | ТЦ_20.1.02.04_77_7729108750_28.05.2024_02_13.1 | 2-проводная проходная клемма, серая (100 штук в комплекте) 2001-1201 WAGO | 2001-1201, Клемма двухпроводная проходная 0.25-1.5(2.5)мм.кв. | шт. | шт. | 55 | 45.83 | 45.83 |  |  | 2% | 0.92 |  |  |  | 46.75 | 2024 | 2 | АО "ЧИП и ДИП" |  | 770201001 | 7729108750 | www.chipdip.ru | Тюмень, ул. Мельникайте, 97 | 2
13.2 | ТЦ_20.1.02.04_16_164705341030_28.05.2024_02_13.2 | 2-проводная проходная клемма, серая (100 штук в комплекте) 2001-1201 WAGO | Wago 2002-1201 2-проводная проходная клемма, 2,5qmm цвет: серый | шт. | шт. | 147 | 122.5 | 122.5 |  |  | 2% | 2.45 |  |  |  | 124.95 | 2024 | 2 | ИП Самарин Андрей Михайлович |  | 000000000 | 164705341030 | mahachkala.vollta.ru | г. Махачкала ПВЗ: ул. Асиятилова, 22 | 2
13.3 | ТЦ_20.1.02.04_78_7804274156_28.05.2024_02_13.3 | 2-проводная проходная клемма, серая (100 штук в комплекте) 2001-1201 WAGO | 2001-1201 Клемма WAGО/ВАГО проходная 2-проводная 1,5 (2,5) мм2, серая | шт. | шт. | 91.1 | 75.92 | 75.92 |  |  | 2% | 1.52 |  |  |  | 77.44 | 2024 | 2 | ООО "ЭТМ" |  | 780501001 | 7804274156 | etm.ru | г. Пятигорск, Кисловодское шоссе, д. 28 В | 2
14.1 | ТЦ_20.1.02.04_78_7804274156_28.05.2024_02_14.1 | Торцевая пластина, серая (100 штук в комплекте) 2002-1291 WAGO | Пластина торцевая на DIN рейку 2002-1291 WAGO | шт. | шт. | 50.05 | 41.71 | 41.71 |  |  | 2% | 0.83 |  |  |  | 42.54 | 2024 | 2 | ООО "ЭТМ" |  | 780501001 | 7804274156 | etm.ru | г. Пятигорск, Кисловодское шоссе, д. 28 В | 2
14.2 | ТЦ_20.1.02.04_16_164705341030_28.05.2024_02_14.2 | Торцевая пластина, серая (100 штук в комплекте) 2002-1291 WAGO | Wago 2002-1291 Торцевая пластина Промежуточная пластина 0,8 цвет: серый | шт. | шт. | 84 | 70 | 70 |  |  | 2% | 1.4 |  |  |  | 71.4 | 2024 | 2 | ИП Самарин Андрей Михайлович |  | 000000000 | 164705341030 | mahachkala.vollta.ru | г. Махачкала ПВЗ: ул. Асиятилова, 22 | 2
14.3 | ТЦ_20.1.02.04_77_7729108750_28.05.2024_02_14.3 | Торцевая пластина, серая (100 штук в комплекте) 2002-1291 WAGO | 2002-1291, Торцевая пластина, 0,8 мм, серая | шт. | шт. | 69 | 57.5 | 57.5 |  |  | 2% | 1.15 |  |  |  | 58.65 | 2024 | 2 | АО "ЧИП и ДИП" |  | 770201001 | 7729108750 | www.chipdip.ru | Тюмень, ул. Мельникайте, 97 | 2
15.1 | ТЦ_20.1.02.04_78_7802514691_29.05.2024_02_15.1 | Гребешковая перемычка (100 штук в комплекте) 2002-407 WAGO | 7-конт. перемычка изолированная, св.-серая | шт. | шт. | 292.84 | 244.03 | 244.03 |  |  | 2% | 4.88 |  |  |  | 248.91 | 2024 | 2 | ООО «Амарид-Электро» |  | 780201001 | 7802514691 | wgspb.ru | г. Санкт-Петербург, Полюстровский проспект, д. 68, лит. А | 2
15.2 | ТЦ_20.1.02.04_77_7729108750_28.05.2024_02_15.2 | Гребешковая перемычка (100 штук в комплекте) 2002-407 WAGO | 2002-407, 7-конт. перемычка изолированная, св.-серая | шт. | шт. | 370 | 308.33 | 308.33 |  |  | 2% | 6.17 |  |  |  | 314.5 | 2024 | 2 | АО "ЧИП и ДИП" |  | 770201001 | 7729108750 | www.chipdip.ru | Тюмень, ул. Мельникайте, 97 | 2
15.3 | ТЦ_20.1.02.04_78_7814055361_29.05.2024_02_15.3 | Гребешковая перемычка (100 штук в комплекте) 2002-407 WAGO | Гребенчатая перемычка WAGO 2002-407/000-005, (1шт) | шт. | шт. | 548 | 456.67 | 456.67 |  |  | 2% | 9.13 |  |  |  | 465.8 | 2024 | 2 | ООО "СП "Юник+" |  | 780201001 | 7814055361 | conrad.ru | г. Санкт-Петербург, ул. Парголовская, 3, лит А, пом. 3Н | 2
16.1 | ТЦ_20.1.02.04_77_7724823724_28.05.2024_02_16.1 | Безвинтовой оконечный стопор (50 штук в комплекте) 249-117 WAGO | Стопор оконеч безвинтовой 10мм ширина (уп50шт) на DIN рейку код. 249-117 WAGO | шт. | шт. | 46.6 | 38.83 | 38.83 |  |  | 2% | 0.78 |  |  |  | 39.61 | 2024 | 2 | ООО «Инкомос» |  | 772401001 | 7724823724 | inkomos.ru | г. Москва, Борисовский проезд, д. 17, корп. 1 стр. 2 | 2
16.2 | ТЦ_20.1.02.04_32_3232020147_28.05.2024_02_16.2 | Безвинтовой оконечный стопор (50 штук в комплекте) 249-117 WAGO | Безвинтовой оконечный стопор WAGO 10мм, (249-117) | шт. | шт. | 63.3 | 52.75 | 52.75 |  |  | 2% | 1.06 |  |  |  | 53.81 | 2024 | 2 | ООО "Авента" |  | 325701001 | 3232020147 | shop-aventa.ru | г. Брянск, ул. Бурова, 8 | 2
16.3 | ТЦ_20.1.02.04_77_7729108750_28.05.2024_02_16.3 | Безвинтовой оконечный стопор (50 штук в комплекте) 249-117 WAGO | 249-117, Концевой стопор, безвинтовой, шириной 10 мм,TS35 | шт. | шт. | 170 | 141.67 | 141.67 |  |  | 2% | 2.83 |  |  |  | 144.5 | 2024 | 2 | АО "ЧИП и ДИП" |  | 770201001 | 7729108750 | www.chipdip.ru | Тюмень, ул. Мельникайте, 97 | 2
17.1 | ТЦ_20.1.02.04_77_7724823724_28.05.2024_02_17.1 | Держатель групповой маркировки с изменяемой высотой (50 штук в комплекте) 249-119 WAGO | Держатель маркировки регулируемый высотой для 1 карты ¦ код. 249-119 ¦ WAGO | шт. | шт. | 47.45 | 39.54 | 39.54 |  |  | 2% | 0.79 |  |  |  | 40.33 | 2024 | 2 | ООО «Инкомос» |  | 772401001 | 7724823724 | inkomos.ru | г. Москва, Борисовский проезд, д. 17, корп. 1 стр. 2 | 2
17.2 | ТЦ_20.1.02.04_77_7729108750_28.05.2024_02_17.2 | Держатель групповой маркировки с изменяемой высотой (50 штук в комплекте) 249-119 WAGO | 249-119, Держатель маркировки, серый | шт. | шт. | 78 | 65 | 65 |  |  | 2% | 1.3 |  |  |  | 66.3 | 2024 | 2 | АО "ЧИП и ДИП" |  | 770201001 | 7729108750 | www.chipdip.ru | Тюмень, ул. Мельникайте, 97 | 2
17.3 | ТЦ_20.1.02.04_16_164705341030_28.05.2024_02_17.3 | Держатель групповой маркировки с изменяемой высотой (50 штук в комплекте) 249-119 WAGO | Держатель табличек Wago group 249-120, регулируемый по высоте 6 мм | шт. | шт. | 84 | 70 | 70 |  |  | 2% | 1.4 |  |  |  | 71.4 | 2024 | 2 | ИП Самарин Андрей Михайлович |  | 000000000 | 164705341030 | mahachkala.vollta.ru | г. Махачкала ПВЗ: ул. Асиятилова, 22 | 2
18.1 | ТЦ_20.1.02.04_78_7802514691_29.05.2024_02_18.1 | Маркировка горизонтальная "1 ... 10" (10x), WMB (500 штук в комплекте) 793-4502 WAGO | Маркир. бирки 1 ... 10 (10x), WMB, 4 мм, гориз | шт. | шт. | 6.67 | 5.56 | 5.56 |  |  | 2% | 0.11 |  |  |  | 5.67 | 2024 | 2 | ООО «Амарид-Электро» |  | 780201001 | 7802514691 | wgspb.ru | г. Санкт-Петербург, Полюстровский проспект, д. 68, лит. А | 2
18.2 | ТЦ_20.1.02.04_77_7729108750_28.05.2024_02_18.2 | Маркировка горизонтальная "1 ... 10" (10x), WMB (500 штук в комплекте) 793-4502 WAGO | 793-4502, Маркир. бирки 1 ... 10 (10x), WMB, 4 мм, гориз. | шт. | шт. | 8.3 | 6.92 | 6.92 |  |  | 2% | 0.14 |  |  |  | 7.06 | 2024 | 2 | АО "ЧИП и ДИП" |  | 770201001 | 7729108750 | www.chipdip.ru | Тюмень, ул. Мельникайте, 97 | 2
18.3 | ТЦ_20.1.02.04_78_7814055361_29.05.2024_02_18.3 | Маркировка горизонтальная "1 ... 10" (10x), WMB (500 штук в комплекте) 793-4502 WAGO | Этикетка WAGO 793-4502, Оттиск: 1 - 10, | шт. | шт. | 13.72 | 11.43 | 11.43 |  |  | 2% | 0.23 |  |  |  | 11.66 | 2024 | 2 | ООО "СП "Юник+" |  | 780201001 | 7814055361 | conrad.ru | г. Санкт-Петербург, ул. Парголовская, 3, лит А, пом. 3Н | 2
19.1 | ТЦ_20.1.02.04_78_7802514691_29.05.2024_02_19.1 | Маркировка горизонтальная "11 ... 20" (10x), WMB (500 штук в комплекте) 793-4503 WAGO | Маркир. бирки 11 ... 20 (10x), WMB, 4 мм, гориз | шт | шт | 6.2 | 5.17 | 5.17 |  |  | 2% | 0.1 |  |  |  | 5.27 | 2024 | 2 | ООО «Амарид-Электро» |  | 780201001 | 7802514691 | wgspb.ru | г. Санкт-Петербург, Полюстровский проспект, д. 68, лит. А | 2
19.2 | ТЦ_20.1.02.04_77_7729108750_28.05.2024_02_19.2 | Маркировка горизонтальная "11 ... 20" (10x), WMB (500 штук в комплекте) 793-4503 WAGO | 793-4503, Маркир. бирки 11 ... 20 (10x), WMB, 4 мм, гориз. | шт | шт | 7.7 | 6.42 | 6.42 |  |  | 2% | 0.13 |  |  |  | 6.55 | 2024 | 2 | АО "ЧИП и ДИП" |  | 770201001 | 7729108750 | www.chipdip.ru | Тюмень, ул. Мельникайте, 97 | 2
19.3 | ТЦ_20.1.02.04_78_7814055361_29.05.2024_02_19.3 | Маркировка горизонтальная "11 ... 20" (10x), WMB (500 штук в комплекте) 793-4503 WAGO | Этикетка WAGO 793-4503, Оттиск: 11 - 20 | шт | шт | 13.72 | 11.43 | 11.43 |  |  | 2% | 0.23 |  |  |  | 11.66 | 2024 | 2 | ООО "СП "Юник+" |  | 780201001 | 7814055361 | conrad.ru | г. Санкт-Петербург, ул. Парголовская, 3, лит А, пом. 3Н | 2
20.1 | ТЦ_20.1.02.04_78_7802514691_29.05.2024_02_20.1 | Маркировка горизонтальная "21 ... 30" (10x), WMB (500 штук в комплекте) 793-4504 WAGO | Маркир. бирки 21 ... 30 (10x), WMB, 4 мм, гориз | шт | шт | 7.08 | 5.9 | 5.9 |  |  | 2% | 0.12 |  |  |  | 6.02 | 2024 | 2 | ООО «Амарид-Электро» |  | 780201001 | 7802514691 | wgspb.ru | г. Санкт-Петербург, Полюстровский проспект, д. 68, лит. А | 2
20.2 | ТЦ_20.1.02.04_77_7729108750_28.05.2024_02_20.2 | Маркировка горизонтальная "21 ... 30" (10x), WMB (500 штук в комплекте) 793-4504 WAGO | 793-4504, Маркир. бирки 21 ... 30 (10x), WMB, 4 мм, гориз. | шт | шт | 8.8 | 7.33 | 7.33 |  |  | 2% | 0.15 |  |  |  | 7.48 | 2024 | 2 | АО "ЧИП и ДИП" |  | 770201001 | 7729108750 | www.chipdip.ru | Тюмень, ул. Мельникайте, 97 | 2
20.3 | ТЦ_20.1.02.04_78_7814055361_29.05.2024_02_20.3 | Маркировка горизонтальная "21 ... 30" (10x), WMB (500 штук в комплекте) 793-4504 WAGO | Этикетка WAGO 793-4504, Оттиск: 21 - 30 | шт | шт | 13.72 | 11.43 | 11.43 |  |  | 2% | 0.23 |  |  |  | 11.66 | 2024 | 2 | ООО "СП "Юник+" |  | 780201001 | 7814055361 | conrad.ru | г. Санкт-Петербург, ул. Парголовская, 3, лит А, пом. 3Н | 2
21.1 | ТЦ_20.1.02.04_78_7802514691_29.05.2024_02_21.1 | Маркировка горизонтальная "31 ... 40" (10x), WMB (500 штук в комплекте) 793-4505 WAGO | Маркир. бирки 31 ... 40 (10x), WMB, 4 мм, гориз. | шт. | шт. | 5.8 | 4.83 | 4.83 |  |  | 2% | 0.1 |  |  |  | 4.93 | 2024 | 2 | ООО «Амарид-Электро» |  | 780201001 | 7802514691 | wgspb.ru | г. Санкт-Петербург, Полюстровский проспект, д. 68, лит. А | 2
21.2 | ТЦ_20.1.02.04_77_7729108750_28.05.2024_02_21.2 | Маркировка горизонтальная "31 ... 40" (10x), WMB (500 штук в комплекте) 793-4505 WAGO | 793-4505, Маркир. бирки 31 ... 40 (10x), WMB, 4 мм, гориз. | шт. | шт. | 6 | 5 | 5 |  |  | 2% | 0.1 |  |  |  | 5.1 | 2024 | 2 | АО "ЧИП и ДИП" |  | 770201001 | 7729108750 | www.chipdip.ru | Тюмень, ул. Мельникайте, 97 | 2
21.3 | ТЦ_20.1.02.04_78_7814055361_29.05.2024_02_21.3 | Маркировка горизонтальная "31 ... 40" (10x), WMB (500 штук в комплекте) 793-4505 WAGO | Этикетка WAGO 793-4505, Оттиск: 31 - 40, | шт. | шт. | 13.72 | 11.43 | 11.43 |  |  | 2% | 0.23 |  |  |  | 11.66 | 2024 | 2 | ООО "СП "Юник+" |  | 780201001 | 7814055361 | conrad.ru | г. Санкт-Петербург, ул. Парголовская, 3, лит А, пом. 3Н | 2
22.1 | ТЦ_20.1.02.04_78_7804274156_28.05.2024_02_22.1 | Наконечник штыревой втулочный изолированный НШВИ 1.0–8; длина контактной части 8 мм 79438 KBT или аналог | Наконечник штыревой втулочный изолированный НШВИ 1.0-8 79438 КВТ | шт. | шт. | 0.7 | 0.58 | 0.58 |  |  | 2% | 0.01 |  |  |  | 0.59 | 2024 | 2 | ООО "ЭТМ" |  | 780501001 | 7804274156 | etm.ru | г. Пятигорск, Кисловодское шоссе, д. 28 В | 2
22.2 | ТЦ_20.1.02.04_77_7729108750_28.05.2024_02_22.2 | Наконечник штыревой втулочный изолированный НШВИ 1.0–8; длина контактной части 8 мм 79438 KBT или аналог | Наконечник штыревой НШВИ 1.0- 8 (100шт/уп) ¦ 79438 ¦КВТ | шт. | шт. | 0.8 | 0.67 | 0.67 |  |  | 2% | 0.01 |  |  |  | 0.68 | 2024 | 2 | АО "ЧИП и ДИП" |  | 770201001 | 7729108750 | www.chipdip.ru | Тюмень, ул. Мельникайте, 97 | 2
22.3 | ТЦ_20.1.02.04_77_7722753969_28.05.2024_02_22.3 | Наконечник штыревой втулочный изолированный НШВИ 1.0–8; длина контактной части 8 мм 79438 KBT или аналог | Наконечник КВТ НШВИ 1,0- 8 79438 | шт. | шт. | 0.74 | 0.62 | 0.62 |  |  | 2% | 0.01 |  |  |  | 0.63 | 2024 | 2 | ООО «ВсеИнструменты.ру» |  | 997750001 | 7722753969 | www.vseinstrumenti.ru | 109451, Россия, Москва, улица Братиславская, дом 16, корпус 1, помещение 3 | 2
23.1 | ТЦ_20.1.02.04_77_7722753969_28.05.2024_02_23.1 | Наконечник штыревой втулочный изолированный НШВИ 1.0–12; длина контактной части 12 мм 79439 KBT или аналог | Наконечник КВТ НШВИ 1,0-12 79439 | шт. | шт. | 0.74 | 0.62 | 0.62 |  |  | 2% | 0.01 |  |  |  | 0.63 | 2024 | 2 | ООО «ВсеИнструменты.ру» |  | 997750001 | 7722753969 | www.vseinstrumenti.ru | 109451, Россия, Москва, улица Братиславская, дом 16, корпус 1, помещение 3 | 2
23.2 | ТЦ_20.1.02.04_78_7804274156_28.05.2024_02_23.2 | Наконечник штыревой втулочный изолированный НШВИ 1.0–12; длина контактной части 12 мм 79439 KBT или аналог | Наконечник штыревой втулочный изолированный НШВИ 1.0-12 79439 КВТ | шт. | шт. | 0.91 | 0.76 | 0.76 |  |  | 2% | 0.02 |  |  |  | 0.78 | 2024 | 2 | ООО "ЭТМ" |  | 780501001 | 7804274156 | etm.ru | г. Пятигорск, Кисловодское шоссе, д. 28 В | 2
23.3 | ТЦ_20.1.02.04_77_7729108750_28.05.2024_02_23.3 | Наконечник штыревой втулочный изолированный НШВИ 1.0–12; длина контактной части 12 мм 79439 KBT или аналог | НШВИ 1.0-12, Наконечник штыревой втулочный изолированный (12мм) красный 1мм² | шт. | шт. | 0.9 | 0.75 | 0.75 |  |  | 2% | 0.02 |  |  |  | 0.77 | 2024 | 2 | АО "ЧИП и ДИП" |  | 770201001 | 7729108750 | www.chipdip.ru | Тюмень, ул. Мельникайте, 97 | 2
24.1 | ТЦ_08.1.02.13_78_7804274156_28.05.2024_02_24.1 | Металлорукав МРПИнг «NORD» 25 с протяжкой в морозостойкой ПВХ изоляции Dу25 (50м-уп.) арт. 79953 | Металлорукав МРПИнг «NORD 25 с протяжкой 79953 КВТ | м | м | 146.54 | 122.12 | 122.12 |  |  | 2% | 2.44 |  |  |  | 124.56 | 2024 | 2 | ООО "ЭТМ" |  | 780501001 | 7804274156 | etm.ru | г. Пятигорск, Кисловодское шоссе, д. 28 В | 2
24.2 | ТЦ_08.1.02.13_77_7722753969_28.05.2024_02_24.2 | Металлорукав МРПИнг «NORD» 25 с протяжкой в морозостойкой ПВХ изоляции Dу25 (50м-уп.) арт. 79953 | Металлорукав с протяжкой FORTISFLEX МРПИнг Nord 25 79953 | м | м | 147 | 122.5 | 122.5 |  |  | 2% | 2.45 |  |  |  | 124.95 | 2024 | 2 | ООО «ВсеИнструменты.ру» |  | 997750001 | 7722753969 | www.vseinstrumenti.ru | 109451, Россия, Москва, улица Братиславская, дом 16, корпус 1, помещение 3 | 2
24.3 | ТЦ_08.1.02.13_77_7729108750_28.05.2024_02_24.3 | Металлорукав МРПИнг «NORD» 25 с протяжкой в морозостойкой ПВХ изоляции Dу25 (50м-уп.) арт. 79953 | 79953, Металлорукав МРПИнг «NORD» 25 с протяжкой(Fortisfl ex) | м | м | 150 | 125 | 125 |  |  | 2% | 2.5 |  |  |  | 127.5 | 2024 | 2 | АО "ЧИП и ДИП" |  | 770201001 | 7729108750 | www.chipdip.ru | Тюмень, ул. Мельникайте, 97 | 2
25.1 | ТЦ_20.2.10.00_78_7804274156_28.05.2024_02_25.1 | Оконцеватель защитный ОЗМ 25 для металлорукава, арт. 68407 | Оконцеватель защитный ОЗМ 25 68407 КВТ | шт. | шт. | 23.21 | 19.34 | 19.34 |  |  | 2% | 0.39 |  |  |  | 19.73 | 2024 | 2 | ООО "ЭТМ" |  | 780501001 | 7804274156 | etm.ru | г. Пятигорск, Кисловодское шоссе, д. 28 В | 2
25.2 | ТЦ_20.2.10.00_77_7722753969_28.05.2024_02_25.2 | Оконцеватель защитный ОЗМ 25 для металлорукава, арт. 68407 | Защитный оконцеватель FORTISFLEX ОЗМ-25 68407 | шт. | шт. | 23.21 | 19.34 | 19.34 |  |  | 2% | 0.39 |  |  |  | 19.73 | 2024 | 2 | ООО «ВсеИнструменты.ру» |  | 997750001 | 7722753969 | www.vseinstrumenti.ru | 109451, Россия, Москва, улица Братиславская, дом 16, корпус 1, помещение 3 | 2
25.3 | ТЦ_20.2.10.00_77_7729108750_28.05.2024_02_25.3 | Оконцеватель защитный ОЗМ 25 для металлорукава, арт. 68407 | 68407, Оконцеватель защитный ОЗМ 25 (Fortisflex) | шт. | шт. | 24 | 20 | 20 |  |  | 2% | 0.4 |  |  |  | 20.4 | 2024 | 2 | АО "ЧИП и ДИП" |  | 770201001 | 7729108750 | www.chipdip.ru | Тюмень, ул. Мельникайте, 97 | 2
26.1 | ТЦ_21.2.03.09_78_7804274156_14.10.2024_02_26.1 | Провод заземления ПМЛ 10-500 НК артикул 61573 КВТ | Провод заземления ПМЛ 10-500 НК артикул 61573 КВТ | шт. | шт. | 357.12 | 297.6 | 297.6 |  |  | 2% | 5.95 |  |  |  | 303.55 | 2024 | 4 | ООО "ЭТМ" |  | 780501001 | 7804274156 | etm.ru | г. Пятигорск, Кисловодское шоссе, д. 28 В | 2
26.2 | ТЦ_21.2.03.09_77_7729108750_14.10.2024_02_26.2 | Провод заземления ПМЛ 10-500 НК артикул 61573 КВТ | Провод заземления ПМЛ 10-500 НК ¦ 61573 ¦ КВТ | шт. | шт. | 420 | 350 | 350 |  |  | 2% | 7 |  |  |  | 357 | 2024 | 4 | АО "ЧИП и ДИП" |  | 770201001 | 7729108750 | www.chipdip.ru | Тюмень, ул. Мельникайте, 97 | 2
26.3 | ТЦ_21.2.03.09_77_7722753969_14.10.2024_02_26.3 | Провод заземления ПМЛ 10-500 НК артикул 61573 КВТ | Провод заземления КВТ ПМЛ 10 500 НК 61573 3 | шт. | шт. | 396.8 | 330.67 | 330.67 |  |  | 2% | 6.61 |  |  |  | 337.28 | 2024 | 4 | ООО «ВсеИнструменты.ру» |  | 997750001 | 7722753969 | www.vseinstrumenti.ru | 109451, Россия, Москва, улица Братиславская, дом 16, корпус 1, помещение 3 | 2
27.1 | ТЦ_20.2.08.06_78_7804274156_28.05.2024_02_27.1 | Роликовые пружины постоянного давления ППД-0, d=(8…15) мм арт. 65184 | Пружина постоянного давления роликовая ППД №0 65184 КВТ | шт. | шт. | 15.64 | 13.03 | 13.03 |  |  | 2% | 0.26 |  |  |  | 13.29 | 2024 | 2 | ООО "ЭТМ" |  | 780501001 | 7804274156 | etm.ru | г. Пятигорск, Кисловодское шоссе, д. 28 В | 2
27.2 | ТЦ_20.2.08.06_77_7722753969_28.05.2024_02_27.2 | Роликовые пружины постоянного давления ППД-0, d=(8…15) мм арт. 65184 | Пружина постоянного давления КВТ ППД №0 65184 | шт. | шт. | 17 | 14.17 | 14.17 |  |  | 2% | 0.28 |  |  |  | 14.45 | 2024 | 2 | ООО «ВсеИнструменты.ру» |  | 997750001 | 7722753969 | www.vseinstrumenti.ru | 109451, Россия, Москва, улица Братиславская, дом 16, корпус 1, помещение 3 | 2
27.3 | ТЦ_20.2.08.06_77_7729108750_28.05.2024_02_27.3 | Роликовые пружины постоянного давления ППД-0, d=(8…15) мм арт. 65184 | 65184, Пружина постоянного давления роликовая ППД №0 (КВТ) | шт. | шт. | 16 | 13.33 | 13.33 |  |  | 2% | 0.27 |  |  |  | 13.6 | 2024 | 2 | АО "ЧИП и ДИП" |  | 770201001 | 7729108750 | www.chipdip.ru | Тюмень, ул. Мельникайте, 97 | 2
28.1 | ТЦ_20.2.08.06_78_7804274156_28.05.2024_02_28.1 | Роликовые пружины постоянного давления ППД-1, d=(12...25) мм арт. 57943 | Пружина постоянного давления роликовая ППД №1 57943 КВТ | шт. | шт. | 25.8 | 21.5 | 21.5 |  |  | 2% | 0.43 |  |  |  | 21.93 | 2024 | 2 | ООО "ЭТМ" |  | 780501001 | 7804274156 | etm.ru | г. Пятигорск, Кисловодское шоссе, д. 28 В | 2
28.2 | ТЦ_20.2.08.06_77_7722753969_28.05.2024_02_28.2 | Роликовые пружины постоянного давления ППД-1, d=(12...25) мм арт. 57943 | Пружина постоянного давления КВТ ППД №1 57943 | шт. | шт. | 26 | 21.67 | 21.67 |  |  | 2% | 0.43 |  |  |  | 22.1 | 2024 | 2 | ООО «ВсеИнструменты.ру» |  | 997750001 | 7722753969 | www.vseinstrumenti.ru | 109451, Россия, Москва, улица Братиславская, дом 16, корпус 1, помещение 3 | 2
28.3 | ТЦ_20.2.08.06_77_7729108750_28.05.2024_02_28.3 | Роликовые пружины постоянного давления ППД-1, d=(12...25) мм арт. 57943 | 57943, Пружина постоянного давления роликовая ППД №1 (КВТ) | шт. | шт. | 26 | 21.67 | 21.67 |  |  | 2% | 0.43 |  |  |  | 22.1 | 2024 | 2 | АО "ЧИП и ДИП" |  | 770201001 | 7729108750 | www.chipdip.ru | Тюмень, ул. Мельникайте, 97 | 2
29.1 | ТЦ_20.1.02.04_78_7804274156_28.05.2024_02_29.1 | Наконечник штыревой втулочный изолированный НШВИ 1.5–12; длина контактной части 12 мм 79441 | Наконечник штыревой втулочный изолированный НШВИ 1.5-12 79441 КВТ | шт. | шт. | 0.98 | 0.82 | 0.82 |  |  | 2% | 0.02 |  |  |  | 0.84 | 2024 | 2 | ООО "ЭТМ" |  | 780501001 | 7804274156 | etm.ru | г. Пятигорск, Кисловодское шоссе, д. 28 В | 2
29.2 | ТЦ_20.1.02.04_77_7722753969_28.05.2024_02_29.2 | Наконечник штыревой втулочный изолированный НШВИ 1.5–12; длина контактной части 12 мм 79441 | Наконечник КВТ НШВИ 1,5-12 79441 | шт. | шт. | 1.03 | 0.86 | 0.86 |  |  | 2% | 0.02 |  |  |  | 0.88 | 2024 | 2 | ООО «ВсеИнструменты.ру» |  | 997750001 | 7722753969 | www.vseinstrumenti.ru | 109451, Россия, Москва, улица Братиславская, дом 16, корпус 1, помещение 3 | 2
29.3 | ТЦ_20.1.02.04_77_7729108750_28.05.2024_02_29.3 | Наконечник штыревой втулочный изолированный НШВИ 1.5–12; длина контактной части 12 мм 79441 | 79441, Наконечник штыревой втулочный изолированный НШВИ 1.5-12 (КВТ) | шт. | шт. | 1 | 0.83 | 0.83 |  |  | 2% | 0.02 |  |  |  | 0.85 | 2024 | 2 | АО "ЧИП и ДИП" |  | 770201001 | 7729108750 | www.chipdip.ru | Тюмень, ул. Мельникайте, 97 | 2
30.1 | ТЦ_20.1.02.04_78_7804274156_28.05.2024_02_30.1 | Наконечник штыревой втулочный изолированный НШВИ 2.5–12; длина контактной части 12 мм 79444 | Наконечник штыревой втулочный изолированный НШВИ 2.5-12 79444 КВТ | шт. | шт. | 1.24 | 1.03 | 1.03 |  |  | 2% | 0.02 |  |  |  | 1.05 | 2024 | 2 | ООО "ЭТМ" |  | 780501001 | 7804274156 | etm.ru | г. Пятигорск, Кисловодское шоссе, д. 28 В | 2
30.2 | ТЦ_20.1.02.04_77_7722753969_28.05.2024_02_30.2 | Наконечник штыревой втулочный изолированный НШВИ 2.5–12; длина контактной части 12 мм 79444 | Наконечник КВТ НШВИ 2,5-12 79444 | шт. | шт. | 1.34 | 1.12 | 1.12 |  |  | 2% | 0.02 |  |  |  | 1.14 | 2024 | 2 | ООО «ВсеИнструменты.ру» |  | 997750001 | 7722753969 | www.vseinstrumenti.ru | 109451, Россия, Москва, улица Братиславская, дом 16, корпус 1, помещение 3 | 2
30.3 | ТЦ_20.1.02.04_77_7729108750_28.05.2024_02_30.3 | Наконечник штыревой втулочный изолированный НШВИ 2.5–12; длина контактной части 12 мм 79444 | 79444, Наконечник штыревой втулочный изолированный НШВИ 2.5-12 (КВТ) | шт. | шт. | 2 | 1.67 | 1.67 |  |  | 2% | 0.03 |  |  |  | 1.7 | 2024 | 2 | АО "ЧИП и ДИП" |  | 770201001 | 7729108750 | www.chipdip.ru | Тюмень, ул. Мельникайте, 97 | 2
31.1 | ТЦ_62.1.02.14_21_2129041046_17.05.2024_02_31.1 | Шкаф организации цепей тока и напряжения вспомогательного генератора | Шкаф организации цепей тока и напряжения вспомогательного генератора Ш2200 15.007 | шт. | шт. | 963370.01 | 802808.34 | 802808.34 |  |  | 1,2% | 9633.7 |  |  |  | 812442.04 | 2024 | 2 | ООО "Релематика" |  | 213001001 | 2129041046 | www.relematika.ru | г.Чебоксары | 2
31.2 |  | Шкаф организации цепей тока и напряжения вспомогательного генератора |  | шт. | [6 empty] | 0% | 0 | [12 empty] | 2
Составил:
[7 empty] | (наименование должности) | [5 empty] | (подпись) | [6 empty] | (фамилия, имя, отчество (при наличии)
Проверил:
[7 empty] | (наименование должности) | [5 empty] | (подпись) | [6 empty] | (фамилия, имя, отчество (при наличии)
|  |  | Застройщик (технический заказчик): | [19 empty] | ()
[7 empty] | (наименование должности) | [5 empty] | (подпись) | [6 empty] | (фамилия, имя, отчество (при наличии)