## титул
481-ЭМ
| Общество с ограниченной ответственностью «ФАБИ» |  | 20.02.2024 | г. | 1 | месяц |  |  | 01-01-01 | 01-03-01
01-02-01
[6 empty] | 1 | ВЛЗ |  | 02-01-01
[6 empty] | 2 | КТП |  | 02-02-01
[6 empty] | 3 | ВЛИ-0,38 |  | 02-03-01
|  |  | 481-ЭМ | с договора |  | 4 | ПНР |  | 02-04-01
[6 empty] | 5 | ПИР |  | 09-01-01
|  |  | 20.02.2024 | г. |  | 6 |  |  | 09-02-01
[6 empty] | 0 |  |  | 09-03-01
| Объект:ПИР, СМР, ПНР, Оборудование по титулу: Реконструкция КТП-250 10/0,4 кВ № 58 (замена на КТП-250 10/0,4 кВ без замены трансформатора), ВЛИ-0,38 кВ (с заменой вводов - 5 шт.) от РУ-0,4 кВ ПС «Непецино» № 74, МО, г/о Коломна, с. Шеметово, д. 9-А, пом. 1, 50:34:0050425:973 |  | ПИР, СМР, ПНР, Оборудование по титулу: Реконструкция КТП-250 10/0,4 кВ № 58 (замена на КТП-250 10/0,4 кВ без замены трансформатора), ВЛИ-0,38 кВ (с заменой вводов - 5 шт.) от РУ-0,4 кВ ПС «Непецино» № 74, МО, г/о Коломна, с. Шеметово, д. 9-А, пом. 1, 50:34:0050425:973
|  | Объект: |  | ПИР, СМР, ПНР, Оборудование по титулу: Реконструкция КТП-250 10/0,4 кВ № 58 (замена на КТП-250 10/0,4 кВ без замены трансформатора), ВЛИ-0,38 кВ (с заменой вводов - 5 шт.) от РУ-0,4 кВ ПС «Непецино» № 74, МО, г/о Коломна, с. Шеметово, д. 9-А, пом. 1, 50:34:0050425:973
ПИР, СМР, ПНР, Оборудование по титулу: Реконструкция КТП-250 10/0,4 кВ № 58 (замена на КТП-250 10/0,4 кВ без замены трансформатора), ПС «Непецино» № 74, МО, г/о Коломна, с. Шеметово, д. 9-А, пом. 1, 50:34:0050425:973
[10 empty] | месяц |  | мат | пир | письмо
|  |  | 3 | НОМЕР МЕСЯЦА ДЛЯ пир |  |  |  |  | март | Столбец1 | Столбец2 | Столбец3 | Столбец4 | Столбец5
| Шифр проекта:13716 | 13716 | шифр проекта |  |  |  |  | мат | 4.56 | 1 | январь | 4.56 | 3.95 | письмо №41695-ХМ/09 от 09.12.2016
|  |  | 3 | номер месяца |  | 2025 | г. | пир | 3.58 | 2 | февраль | 4.56 | 3.99 | (письмо №3691-ЛС/08 от 12.02.2015)
|  |  | 0.019 | зимнее удорожание |  |  |  | письмо | (письмо №1951-ВТ/10 от 12.02.2013) | 3 | март | 4.56 | 3.58 | (письмо №1951-ВТ/10 от 12.02.2013)
| Том 2. Сметная документация |  | 0 |  | страхование |  |  |  |  | 4 | апрель | 4.56 | 3.42 | (письмо №8367-ЕС/08 от 15.05.2014)
[10 empty] | 5 | май | 427 | 3.42 | (письмо №10837-ИП/08 от 04.05.2012)
договор № 481-ЭМ |  |  | 481-ЭМ |  | с договора |  | транспорт | 1.069 | (Письмо ГУ МО Мособлгосэкспертиза №2438/1 от 07.02.07) | 6 | июнь | 4.27 | 3.42 | (письмо №10837-ИП/08 от 04.05.2012)
|  |  | 20.02.2024 | [6 empty] | 7 | июль | 4.27 | 3.6 | (письмо №9912-СД/10 от 07.06.2013)
|  |  | м | (индекс пересчета (ФАУ ФЦСС, вып.3(37), тех. Часть п.2) | [5 empty] | 8 | август | 4.56 | 3.7 | (письмо №15285-ЕС/08 от 04.08.2014)
|  |  | о | 4.44 | (Письмо Минстроя России (письмо №25760-ЮР/08 от 13.08.2015)на III кв. 2015г. |  |  |  |  | 9 | сентябрь | 4.56 | 3.64 | (письмо №13478-СД/10 от 29.07.2013)
|  |  | тр | 1.069 | (Письмо ГУ МО Мособлгосэкспертиза №2438/1 от 07.02.07) |  |  |  |  | 10 | октябрь | 4.56 | 3.84 | (письмо №25760-ЮР/08 от 13.08.2015)
|  |  | пир | [6 empty] | 11 | ноябрь | 4.56 | 3.46 | (письмо №23167-АП/08 от 03.09.2012)
|  |  | о | 4.44 | (Письмо Минстроя России (письмо №25760-ЮР/08 от 13.08.2015)на III кв. 2015г. |  |  |  |  | 12 | декабрь | 4.56 | 3.53 | (письмо №2836-ИП/12/ГС от 03.12.2012)
| г. Воскресенск 2026 |  | о | 0 | Письмо Минстроя России (письмо №45082-ХМ/09 от 05.12.2017) на IV кв 2017г.

## пз (hidden)
ПОЯСНИТЕЛЬНАЯ ЗАПИСКА К СМЕТНОЙ ДОКУМЕНТАЦИИ
По объекту:ПИР, СМР, ПНР, Оборудование по титулу: Реконструкция КТП-250 10/0,4 кВ № 58 (замена на КТП-250 10/0,4 кВ без замены трансформатора), ПС «Непецино» № 74, МО, г/о Коломна, с. Шеметово, д. 9-А, пом. 1, 50:34:0050425:973
Сметная документация сформирована на основе сметно-нормативной базы ценообразования 2001 г., составленной в уровне цен по состоянию на март 2025г. и в соответствии с объемами работ, предусмотренными рабочим проектом.
Основными нормативными документами при составлении смет являлись:
- сборники территориальных единичных расценок (ТСНБ-2001 МО);
- сборники федеральных единичных расценок (ФЕР-2001 (редакция 2014г.));
- территориальные сборники сметных цен на материалы, изделия и конструкции (ТСНБ-2001 МО; ССЦ-81-77-2013)
- цены прайс-листов, данных заводов изготовителей, обоснованных данных заказчика на материальные ресурсы и оборудование, применяемых по проекту, приведенных к уровню цен на 1 января 2000 г. с соответствующими коэффициентами:
- формула пересчета стоимости материалов: К2001г. = Ктек. цена-прайс (исключ. НДС-18%) / К-4.56,(индекс пересчета (ФАУ ФЦСС, вып.3(37), тех. Часть п.2) к уровню 2001г
формула пересчета стоимости оборудования: К2001г. = Ктек. цена-прайс (исключ. НДС-18%) / К-4.44,(Письмо Минстроя России (письмо №25760-ЮР/08 от 13.08.2015)на III кв. 2015г. к уровню 2001г
-формула пересчета стоимости оборудования: К2001г. = Ктек. цена-прайс (исключ. НДС-18%) / К-4.44,Письмо Минстроя России (письмо №45082-ХМ/09 от 05.12.2017) на IV кв 2017г. к уровню 2001г
К=1.069-транспортные расходы на материальные ресурсы с учетом заготовительно-складских расходов(Письмо ГУ МО Мособлгосэкспертиза №2438/1 от 07.02.07)
Для перевода в текущие цены применены индексы за март 2025г. к ТСНБ-2001 МО.
Сметная документация на строительство объекта разработана в соответствии с действующими нормативно-методическими документами Госстроя РФ (МДС 81-35.2004).
В локальных сметах накладные расходы и сметная прибыль учтены по видам строительства в процентах от фонда оплаты труда рабочих-строителей и механизаторов (МДС 81-33.2001, МДС 81-25.2001).
Для учета в сметах влияния условий производства работ, предусмотренных проектом, применены в локальных сметах, соответствующие коэффициенты (к нормам затрат труда, оплате труда рабочих, с учетом коэффициентов к расценкам из тех. части сборников, нормам времени и затратам на эксплуатацию машин:
К=1,2 -производство строительных и других работ вблизи объектов, находящихся под высоким напряжением, в том числе в охранной зоне действующей воздушной линии электропередачи, согласно МДС 81.35-2004 Прилож.1 табл.1 п.5; | 3924
К=1,2 - производство монтажных работ вблизи объектов, находящихся под высоким напряжением, в том числе в охранной зоне действующей воздушной линии электропередачи, согласно МДС 81-35.2004 Прилож.1;табл.2;п.5;
К=1,1 - производство пусконаладочных работ при температуре воздуха на рабочем месте ниже 0 °С, согласно тех. части сб. МДС 81-40.2006, т.2, п.17
К=1,19-при установке опор ВЛ 0,38-10 кВ с приставками массой свыше 350 кг (нормы табл. 04-001, 04-002 и 04-003 учитывают приставку массой до 350 кг), согласно тех. части сб33 Прил.33.4, п.3.2.14
К=1,05 – производство работ на высоте от 2 до 8м, согласно тех. части сб. м8 п.1.8.3.1.
К=1,1 – производство работ по просекам, кустарникам и неглубоким оврагам, согласно тех.части сб.33 прил.33.4 п.3.12
К=1,25- при бурении котлованов для опор ВЛ 0,38-10кВ на глубину более 2-х м к затратам на бурение, согласно тех. части сб33 Прилож. 33.4, п.3.6.
Сводный сметный расчет стоимости строительства, составлен в базисных ценах по состоянию на 01.01.2000 г. и в ценах на март 2025г.
В главе 9 «Прочие работы и затраты» включены средства на основные виды прочих работ и затрат (ПЦСН-2005 МО п.4.4.5).
В главу 10 включены затраты на содержание службы заказчика-застройщика (технического надзора) (ПЦСН-2005 МО п.4.4.5). В главу 12 включена стоимость проектных работ.
За итогом глав 1-12 учтены средства на возмещение расходов по оплате непредвиденных работ и затрат в размере 3% (ПЦСН-2005 МО п.4.4.5).

## расчет
Smeta.RU (495) 974-1589
2.8
Расчет установки опор при бурении котлованов на глубину более 2 м
(см. Приложение 33.4 п3.6)
Составлен(а) в уровне текущих (прогнозных) цен 2001 года
№ п/п | Шифр расценки и коды ресурсов | Наименование работ и затрат | Единица измерения | Кол-во единиц | Цена на единицу измерения, руб. | Попра-вочные коэфф., нормы НР и СП | Всего затрат в базисном уровне цен, руб. | Индексы пересчета, нормы НР и СП | ВСЕГО затрат, руб.
1 | 2 | 3 | 4 | 5 | 6 | 7 | 8 | 9 | 10
ОПОРЫ БЕЗ ПРИСТАВОК
1 | 33-04-003-1 | Установка железобетонных опор ВЛ 0,38; 6-10 кВ с траверсами без приставок одностоечных | 1 ОПОРА | 1
|  | ЗП |  |  | 34.22 |  | 34.22 | 1 | 34.22
|  | ЭМ |  |  | 133.97 |  | 133.97 | 1 | 133.97
|  | в т.ч. ЗПМ |  |  | 9.83 |  | 9.83 | 1 | 9.83
|  | МР |  |  | 45.11 |  | 45.11 | 1 | 45.11
|  | НР от ФОТ [к тек. уровню *0,85] | % | 105 |  |  | 46.25 | 89 | 39.2
|  | СП от ФОТ [к тек. уровню *0,8] | % | 60 |  |  | 26.43 | 48 | 21.14
|  | ЗТР | чел-ч | 3.86 |  |  | 3.86
|  | Всего по позиции |  |  |  | 285.98 |  | 273.64
ОЗП=33,67+0,25*8,86*0,25=34,22 ЭММ=124,62+0,27*138,54*0,25=133,97 ЗПМ=9,05+0,27*11,6*0,25=9,83 ТрудСтр=3,8+0,25*0,25=3,86
2 | 33-04-003-2 | Установка железобетонных опор ВЛ 0,38; 6-10 кВ с траверсами без приставок одностоечных с одним подкосом | 1 ОПОРА | 1
|  | ЗП |  |  | 72.07 |  | 72.07 | 1 | 72.07
|  | ЭМ |  |  | 321.3 |  | 321.3 | 1 | 321.3
|  | в т.ч. ЗПМ |  |  | 23.99 |  | 23.99 | 1 | 23.99
|  | МР |  |  | 45.11 |  | 45.11 | 1 | 45.11
|  | НР от ФОТ [к тек. уровню *0,85] | % | 105 |  |  | 100.86 | 89 | 85.49
|  | СП от ФОТ [к тек. уровню *0,8] | % | 60 |  |  | 57.64 | 48 | 46.11
|  | ЗТР | чел-ч | 8.14 |  |  | 8.14
|  | Всего по позиции |  |  |  | 596.98 |  | 570.08
ОЗП=69,99+0,94*8,86*0,25=72,07 ЭММ=292,55+0,83*138,54*0,25=321,30 ЗПМ=21,58+0,83*11,6*0,25=23,99 ТрудСтр=7,9+0,94*0,25=8,14
3 | 33-04-003-3 | Установка железобетонных опор ВЛ 0,38; 6-10 кВ с траверсами без приставок одностоечных с двумя подкосами | 1 ОПОРА | 1
|  | ЗП |  |  | 110.86 |  | 110.86 | 1 | 110.86
|  | ЭМ |  |  | 517.63 |  | 517.63 | 1 | 517.63
|  | в т.ч. ЗПМ |  |  | 38.89 |  | 38.89 | 1 | 38.89
|  | МР |  |  | 45.11 |  | 45.11 | 1 | 45.11
|  | НР от ФОТ [к тек. уровню *0,85] | % | 105 |  |  | 157.24 | 89 | 133.28
|  | СП от ФОТ [к тек. уровню *0,8] | % | 60 |  |  | 89.85 | 48 | 71.88
|  | ЗТР | чел-ч | 12.51 |  |  | 12.51
|  | Всего по позиции |  |  |  | 920.69 |  | 878.76
ОЗП=107,29+1,61*8,86*0,25=110,86 ЭММ=470,18+1,37*138,54*0,25=517,63 ЗПМ=34,92+1,37*11,6*0,25=38,89 ТрудСтр=12,11+1,61*0,25=12,51
ОПОРЫ БЕЗ ПРИСТАВОК ДЛЯ СОВМЕСТНОЙ ПОДВЕСКИ
4 | 33-04-003-4 | Установка железобетонных опор для совместной подвески проводов ВЛ 0,38; 6-10 кВ без приставок одностоечных | 1 ОПОРА | 1
|  | ЗП |  |  | 49.88 |  | 49.88 | 1 | 49.88
|  | ЭМ |  |  | 149.79 |  | 149.79 | 1 | 149.79
|  | в т.ч. ЗПМ |  |  | 10.5 |  | 10.5 | 1 | 10.5
|  | МР |  |  | 81.17 |  | 81.17 | 1 | 81.17
|  | НР от ФОТ [к тек. уровню *0,85] | % | 105 |  |  | 63.4 | 89 | 53.74
|  | СП от ФОТ [к тек. уровню *0,8] | % | 60 |  |  | 36.23 | 48 | 28.98
|  | ЗТР | чел-ч | 5.63 |  |  | 5.63
|  | Всего по позиции |  |  |  | 380.47 |  | 363.56
ОЗП=49,26+0,28*8,86*0,25=49,88 ЭММ=139,40+0,3*138,54*0,25=149,79 ЗПМ=9,63+0,3*11,6*0,25=10,50 ТрудСтр=5,56+0,28*0,25=5,63
5 | 33-04-003-5 | Установка железобетонных опор для совместной подвески проводов ВЛ 0,38; 6-10 кВ без приставок одностоечных с одним подкосом | 1 ОПОРА | 1
|  | ЗП |  |  | 90.55 |  | 90.55 | 1 | 90.55
|  | ЭМ |  |  | 334.87 |  | 334.87 | 1 | 334.87
|  | в т.ч. ЗПМ |  |  | 24.39 |  | 24.39 | 1 | 24.39
|  | МР |  |  | 81.17 |  | 81.17 | 1 | 81.17
|  | НР от ФОТ [к тек. уровню *0,85] | % | 105 |  |  | 120.69 | 89 | 102.3
|  | СП от ФОТ [к тек. уровню *0,8] | % | 60 |  |  | 68.96 | 48 | 55.17
|  | ЗТР | чел-ч | 10.22 |  |  | 10.22
|  | Всего по позиции |  |  |  | 696.24 |  | 664.06
ОЗП=88,42+0,96*8,86*0,25=90,55 ЭММ=305,43+0,85*138,54*0,25=334,87 ЗПМ=21,92+0,85*11,6*0,25=24,39 ТрудСтр=9,98+0,96*0,25=10,22
6 | 33-04-003-6 | Установка железобетонных опор для совместной подвески проводов ВЛ 0,38; 6-10 кВ без приставок одностоечных с двумя подкосами | 1 ОПОРА | 1
|  | ЗП |  |  | 137.81 |  | 137.81 | 1 | 137.81
|  | ЭМ |  |  | 556.86 |  | 556.86 | 1 | 556.86
|  | в т.ч. ЗПМ |  |  | 41.01 |  | 41.01 | 1 | 41.01
|  | МР |  |  | 81.17 |  | 81.17 | 1 | 81.17
|  | НР от ФОТ [к тек. уровню *0,85] | % | 105 |  |  | 187.76 | 89 | 159.15
|  | СП от ФОТ [к тек. уровню *0,8] | % | 60 |  |  | 107.29 | 48 | 85.83
|  | ЗТР | чел-ч | 15.77 |  |  | 15.77
|  | Всего по позиции |  |  |  | 1070.89 |  | 1020.82
ОЗП=134,07+1,71*8,74*0,25=137,81 ЭММ=504,91+1,5*138,54*0,25=556,86 ЗПМ=36,66+1,5*11,6*0,25=41,01 ТрудСтр=15,34+1,71*0,25=15,77
ОПОРЫ С ОДИНАРНЫМИ ПРИСТАВКАМИ
7 | 33-04-003-7 | Установка железобетонных опор ВЛ 0,38; 6-10 кВ c траверсами с одинарными приставками одностоечных | 1 ОПОРА | 1
|  | ЗП |  |  | 51.33 |  | 51.33 | 1 | 51.33
|  | ЭМ |  |  | 142.69 |  | 142.69 | 1 | 142.69
|  | в т.ч. ЗПМ |  |  | 9.83 |  | 9.83 | 1 | 9.83
|  | МР |  |  | 45.11 |  | 45.11 | 1 | 45.11
|  | НР от ФОТ [к тек. уровню *0,85] | % | 105 |  |  | 64.22 | 89 | 54.43
|  | СП от ФОТ [к тек. уровню *0,8] | % | 60 |  |  | 36.7 | 48 | 29.36
|  | ЗТР | чел-ч | 5.87 |  |  | 5.87
|  | Всего по позиции |  |  |  | 340.05 |  | 322.92
ОЗП=50,78+0,25*8,74*0,25=51,33 ЭММ=133,34+0,27*138,54*0,25=142,69 ЗПМ=9,05+0,27*11,6*0,25=9,83 ТрудСтр=5,81+0,25*0,25=5,87
8 | 33-04-003-8 | Установка железобетонных опор ВЛ 0,38; 6-10 кВ c траверсами с одинарными приставками одностоечных с одним подкосом | 1 ОПОРА | 1
|  | ЗП |  |  | 106.23 |  | 106.23 | 1 | 106.23
|  | ЭМ |  |  | 338.74 |  | 338.74 | 1 | 338.74
|  | в т.ч. ЗПМ |  |  | 23.99 |  | 23.99 | 1 | 23.99
|  | МР |  |  | 45.11 |  | 45.11 | 1 | 45.11
|  | НР от ФОТ [к тек. уровню *0,85] | % | 105 |  |  | 136.73 | 89 | 115.9
|  | СП от ФОТ [к тек. уровню *0,8] | % | 60 |  |  | 78.13 | 48 | 62.51
|  | ЗТР | чел-ч | 12.16 |  |  | 12.16
|  | Всего по позиции |  |  |  | 704.94 |  | 668.49
ОЗП=104,18+0,94*8,74*0,25=106,23 ЭММ=309,99+0,83*138,54*0,25=338,74 ЗПМ=21,58+0,83*11,6*0,25=23,99 ТрудСтр=11,92+0,94*0,25=12,16
9 | 33-04-003-9 | Установка железобетонных опор ВЛ 0,38; 6-10 кВ c траверсами с одинарными приставками одностоечных с двумя подкосами | 1 ОПОРА | 1
|  | ЗП |  |  | 162.06 |  | 162.06 | 1 | 162.06
|  | ЭМ |  |  | 543.78 |  | 543.78 | 1 | 543.78
|  | в т.ч. ЗПМ |  |  | 38.89 |  | 38.89 | 1 | 38.89
|  | МР |  |  | 45.11 |  | 45.11 | 1 | 45.11
|  | НР от ФОТ [к тек. уровню *0,85] | % | 105 |  |  | 211 | 89 | 178.85
|  | СП от ФОТ [к тек. уровню *0,8] | % | 60 |  |  | 120.57 | 48 | 96.46
|  | ЗТР | чел-ч | 18.54 |  |  | 18.54
|  | Всего по позиции |  |  |  | 1082.52 |  | 1026.26
ОЗП=158,54+1,61*8,74*0,25=162,06 ЭММ=496,33+1,37*138,54*0,25=543,78 ЗПМ=34,92+1,37*11,6*0,25=38,89 ТрудСтр=18,14+1,61*0,25=18,54
ОПОРЫ С ОДИНАРНЫМИ ПРИСТАВКАМИ ДЛЯ СОВМЕСТНОЙ ПОДВЕСКИ
10 | 33-04-003-10 | Установка железобетонных опор для совместной подвески проводов ВЛ 0,38; 6-10 кВ с одинарными приставками одностоечных | 1 ОПОРА | 1
|  | ЗП |  |  | 66.77 |  | 66.77 | 1 | 66.77
|  | ЭМ |  |  | 158.5 |  | 158.5 | 1 | 158.5
|  | в т.ч. ЗПМ |  |  | 10.5 |  | 10.5 | 1 | 10.5
|  | МР |  |  | 81.17 |  | 81.17 | 1 | 81.17
|  | НР от ФОТ [к тек. уровню *0,85] | % | 105 |  |  | 81.13 | 89 | 68.77
|  | СП от ФОТ [к тек. уровню *0,8] | % | 60 |  |  | 46.36 | 48 | 37.09
|  | ЗТР | чел-ч | 7.64 |  |  | 7.64
|  | Всего по позиции |  |  |  | 433.93 |  | 412.3
ОЗП=66,16+0,28*8,74*0,25=66,77 ЭММ=148,11+0,3*138,54*0,25=158,50 ЗПМ=9,63+0,3*11,6*0,25=10,50 ТрудСтр=7,57+0,28*0,25=7,64
11 | 33-04-003-11 | Установка железобетонных опор для совместной подвески проводов ВЛ 0,38; 6-10 кВ с одинарными приставками одностоечных с одним подкосом | 1 ОПОРА | 1
|  | ЗП |  |  | 124.46 |  | 124.46 | 1 | 124.46
|  | ЭМ |  |  | 352.3 |  | 352.3 | 1 | 352.3
|  | в т.ч. ЗПМ |  |  | 24.39 |  | 24.39 | 1 | 24.39
|  | МР |  |  | 81.17 |  | 81.17 | 1 | 81.17
|  | НР от ФОТ [к тек. уровню *0,85] | % | 105 |  |  | 156.29 | 89 | 132.48
|  | СП от ФОТ [к тек. уровню *0,8] | % | 60 |  |  | 89.31 | 48 | 71.45
|  | ЗТР | чел-ч | 14.24 |  |  | 14.24
|  | Всего по позиции |  |  |  | 803.53 |  | 761.86
ОЗП=122,36+0,96*8,74*0,25=124,46 ЭММ=322,86+0,85*138,54*0,25=352,30 ЗПМ=21,92+0,85*11,6*0,25=24,39 ТрудСтр=14+0,96*0,25=14,24
12 | 33-04-003-12 | Установка железобетонных опор для совместной подвески проводов ВЛ 0,38; 6-10 кВ с одинарными приставками одностоечных с двумя подкосами | 1 ОПОРА | 1
|  | ЗП |  |  | 190.51 |  | 190.51 | 1 | 190.51
|  | ЭМ |  |  | 583.01 |  | 583.01 | 1 | 583.01
|  | в т.ч. ЗПМ |  |  | 41.01 |  | 41.01 | 1 | 41.01
|  | МР |  |  | 81.17 |  | 81.17 | 1 | 81.17
|  | НР от ФОТ [к тек. уровню *0,85] | % | 105 |  |  | 243.1 | 89 | 206.05
|  | СП от ФОТ [к тек. уровню *0,8] | % | 60 |  |  | 138.91 | 48 | 111.13
|  | ЗТР | чел-ч | 21.8 |  |  | 21.8
|  | Всего по позиции |  |  |  | 1236.7 |  | 1171.87
ОЗП=186,77+1,71*8,74*0,25=190,51 ЭММ=531,06+1,5*138,54*0,25=583,01 ЗПМ=36,66+1,5*11,6*0,25=41,01 ТрудСтр=21,37+1,71*0,25=21,80
ОПОРЫ С ДВОЙНЫМИ ПРИСТАВКАМИ
13 | 33-04-003-13 | Установка железобетонных опор ВЛ 0,38; 6-10 кВ c траверсами с двойными приставками одностоечных | 1 ОПОРА | 1
|  | ЗП |  |  | 67 |  | 67 | 1 | 67
|  | ЭМ |  |  | 174.78 |  | 174.78 | 1 | 174.78
|  | в т.ч. ЗПМ |  |  | 11.86 |  | 11.86 | 1 | 11.86
|  | МР |  |  | 45.11 |  | 45.11 | 1 | 45.11
|  | НР от ФОТ [к тек. уровню *0,85] | % | 105 |  |  | 82.8 | 89 | 70.19
|  | СП от ФОТ [к тек. уровню *0,8] | % | 60 |  |  | 47.32 | 48 | 37.85
|  | ЗТР | чел-ч | 7.76 |  |  | 7.76
|  | Всего по позиции |  |  |  | 417.01 |  | 394.93
ОЗП=66,18+0,38*8,64*0,25=67,00 ЭММ=160,58+0,41*138,54*0,25=174,78 ЗПМ=10,67+0,41*11,6*0,25=11,86 ТрудСтр=7,66+0,38*0,25=7,76
14 | 33-04-003-14 | Установка железобетонных опор ВЛ 0,38; 6-10 кВ c траверсами с двойными приставками одностоечных с одним подкосом | 1 ОПОРА | 1
|  | ЗП |  |  | 137.53 |  | 137.53 | 1 | 137.53
|  | ЭМ |  |  | 401.18 |  | 401.18 | 1 | 401.18
|  | в т.ч. ЗПМ |  |  | 27.9 |  | 27.9 | 1 | 27.9
|  | МР |  |  | 45.11 |  | 45.11 | 1 | 45.11
|  | НР от ФОТ [к тек. уровню *0,85] | % | 105 |  |  | 173.7 | 89 | 147.23
|  | СП от ФОТ [к тек. уровню *0,8] | % | 60 |  |  | 99.26 | 48 | 79.41
|  | ЗТР | чел-ч | 15.92 |  |  | 15.92
|  | Всего по позиции |  |  |  | 856.78 |  | 810.46
ОЗП=134,96+1,19*8,64*0,25=137,53 ЭММ=363,08+1,1*138,54*0,25=401,18 ЗПМ=24,71+1,1*11,6*0,25=27,90 ТрудСтр=15,02+1,19*0,25=15,92
15 | 33-04-003-15 | Установка железобетонных опор ВЛ 0,38; 6-10 кВ c траверсами с двойными приставками одностоечных с двумя подкосами | 1 ОПОРА | 1
|  | ЗП |  |  | 208.98 |  | 208.98 | 1 | 208.98
|  | ЭМ |  |  | 639.19 |  | 639.19 | 1 | 639.19
|  | в т.ч. ЗПМ |  |  | 44.83 |  | 44.83 | 1 | 44.83
|  | МР |  |  | 45.11 |  | 45.11 | 1 | 45.11
|  | НР от ФОТ [к тек. уровню *0,85] | % | 105 |  |  | 266.5 | 89 | 225.89
|  | СП от ФОТ [к тек. уровню *0,8] | % | 60 |  |  | 152.29 | 48 | 121.83
|  | ЗТР | чел-ч | 24.19 |  |  | 24.19
|  | Всего по позиции |  |  |  | 1312.07 |  | 1241
ОЗП=204,68+1,99*8,64*0,25=208,98 ЭММ=577,54+1,78*138,54*0,25=639,19 ЗПМ=39,67+1,78*11,6*0,25=44,83 ТрудСтр=23,69+1,99*0,25=24,19
ОПОРЫ С ДВОЙНЫМИ ПРИСТАВКАМИ ДЛЯ СОВМЕСТНОЙ ПОДВЕСКИ
16 | 33-04-003-16 | Установка железобетонных опор для совместной подвески проводов ВЛ 0,38; 6-10 кВ с двойными приставками одностоечных | 1 ОПОРА | 1
|  | ЗП |  |  | 82.28 |  | 82.28 | 1 | 82.28
|  | ЭМ |  |  | 189.21 |  | 189.21 | 1 | 189.21
|  | в т.ч. ЗПМ |  |  | 12.42 |  | 12.42 | 1 | 12.42
|  | МР |  |  | 81.17 |  | 81.17 | 1 | 81.17
|  | НР от ФОТ [к тек. уровню *0,85] | % | 105 |  |  | 99.44 | 89 | 84.28
|  | СП от ФОТ [к тек. уровню *0,8] | % | 60 |  |  | 56.82 | 48 | 45.46
|  | ЗТР | чел-ч | 9.52 |  |  | 9.52
|  | Всего по позиции |  |  |  | 508.92 |  | 482.4
ОЗП=81,39+0,41*8,64*0,25=82,28 ЭММ=173,97+0,44*138,54*0,25=189,21 ЗПМ=11,14+0,44*11,6*0,25=12,42 ТрудСтр=9,42+0,41*0,25=9,52
17 | 33-04-003-17 | Установка железобетонных опор для совместной подвески проводов ВЛ 0,38; 6-10 кВ с двойными приставками одностоечных с одним подкосом | 1 ОПОРА | 1
|  | ЗП |  |  | 155.54 |  | 155.54 | 1 | 155.54
|  | ЭМ |  |  | 415.62 |  | 415.62 | 1 | 415.62
|  | в т.ч. ЗПМ |  |  | 28.31 |  | 28.31 | 1 | 28.31
|  | МР |  |  | 81.17 |  | 81.17 | 1 | 81.17
|  | НР от ФОТ [к тек. уровню *0,85] | % | 105 |  |  | 193.04 | 89 | 163.63
|  | СП от ФОТ [к тек. уровню *0,8] | % | 60 |  |  | 110.31 | 48 | 88.25
|  | ЗТР | чел-ч | 18 |  |  | 18
|  | Всего по позиции |  |  |  | 955.68 |  | 904.21
ОЗП=152,93+1,21*8,64*0,25=155,54 ЭММ=376,83+1,12*138,54*0,25=415,62 ЗПМ=25,06+1,12*11,6*0,25=28,31 ТрудСтр=17,7+1,21*0,25=18,00
18 | 33-04-003-18 | Установка железобетонных опор для совместной подвески проводов ВЛ 0,38; 6-10 кВ с двойными приставками одностоечных с двумя подкосами | 1 ОПОРА | 1
|  | ЗП |  |  | 237.1 |  | 237.1 | 1 | 237.1
|  | ЭМ |  |  | 677.03 |  | 677.03 | 1 | 677.03
|  | в т.ч. ЗПМ |  |  | 46.84 |  | 46.84 | 1 | 46.84
|  | МР |  |  | 81.17 |  | 81.17 | 1 | 81.17
|  | НР от ФОТ [к тек. уровню *0,85] | % | 105 |  |  | 298.14 | 89 | 252.71
|  | СП от ФОТ [к тек. уровню *0,8] | % | 60 |  |  | 170.36 | 48 | 136.29
|  | ЗТР | чел-ч | 27.44 |  |  | 27.44
|  | Всего по позиции |  |  |  | 1463.8 |  | 1384.3
ОЗП=232,59+2,09*8,64*0,25=237,10 ЭММ=610,88+1,91*138,54*0,25=677,03 ЗПМ=41,3+1,91*11,6*0,25=46,84 ТрудСтр=26,92+2,09*0,25=27,44

## КА (hidden)
Сводная таблица результатов конъюнктурного анализа
по объекту : ПИР, СМР, ПНР, Оборудование по титулу: Реконструкция КТП-250 10/0,4 кВ № 58 (замена на КТП-250 10/0,4 кВ без замены трансформатора), ПС «Непецино» № 74, МО, г/о Коломна, с. Шеметово, д. 9-А, пом. 1, 50:34:0050425:973
(наименование объекта строительства)
№ п/п | Код ресурса, затрат | Наименование ресурса, затрат | Полное наименование ресурса, затрат в обосновывающем документе | Единица измерения ресурса, затрат | Единица измерения ресурса, затрат в обосновывающем документе | Текущая отпускная цена за единицу измерения в обосновывающем документе с НДС, руб. | Текущая отпускная цена за единицу измерения в обосновывающем документе без НДС, руб. | Текущая отпускная цена за единицу измерения без НДС, руб. в соответствии с графой 5 | Затраты на перевозку |  | Заготовительно-складские расходы |  | Дополнительные затраты, предусмотренные пунктами 88, 117, 119–121 Методики |  |  | Сметная цена без НДС, руб. за единицу измерения | Год | Квартал | Полное и (или) сокращенное (при наличии) наименования производителя / поставщика | Страна производителя оборудования, производственного и хозяйственного инвентаря | КПП организации | ИНН организации | Гиперссылка на веб-сайт производителя / поставщика | Населенный пункт расположения склада производителя / поставщика | Статус организации - производитель (1) / поставщик (2)
[9 empty] | % | руб. за единицу измерения без НДС | % | руб. | Наименование затрат | % | руб.
1 | 2 | 3 | 4 | 5 | 6 | 7 | 8 | 9 | 10 | 11 | 12 | 13 | 14 | 15 | 16 | 17 | 18 | 19 | 20 | 21 | 22 | 23 | 24 | 25 | 26
1.1 | ТЦ_01.7.04.04_33_3305719638_03.09.2024_02 | Замок с ключом | Замок с ключом | ШТ | 1 | 1239.92 | 1033.27 | 1033.27 | 3 | 31 | 2 | 21.29 |  |  | 0 | 1085.56 | 2024 | 3 | ООО "Торговый Дом "Ковровские замки" |  | 330501001 | 3305719638 |  | Ковров | 1
1.2 | ТЦ_01.7.04.04_62_6234118143_03.09.2024_02 | Замок с ключом | Замок с ключом | ШТ | 1 | 1472.75 | 1227.29 | 1227.29 | 3 | 36.82 | 2 | 25.28 |  |  | 0 | 1289.39 | 2024 | 3 | ООО "Промснаб" |  | 623401001 | 6234118143 | www.promsnab62.ru | Рязань | 2
1.3 | ТЦ_01.7.04.04_78_7804526950_02.09.2024_02 | Замок с ключом | Замок с ключом | ШТ | 1 | 1459.98 | 1216.65 | 1216.65 | 3 | 36.5 | 2 | 25.06 |  |  | 0 | 1278.21 | 2024 | 3 | ООО "ЭТМ" |  | 784201001 | 7804526950 | www.etm.ru | Москва | 2
2.1 | ТЦ_89.1.62.03_77_7701654251_10.02.2025_02 | Комплект вакуумного реклоузера TER Rec15 Al1 L5M одноопорный, с двусторонним источником питания, с комплектом ОПН на 10 кВ (6 шт.), без беспроводного управления с брелока, без разъединителей, без монтажных комплектов разъединителей, без коммерческого учет | Комплект вакуумного реклоузера TER Rec15 Al1 L5M одноопорный, с двусторонним источником питания, с комплектом ОПН на 10 кВ (6 шт.), без беспроводного управления с брелока, без разъединителей, без монтажных комплектов разъединителей, без коммерческого учет | ШТ | КОМПЛ | 2673840.6 | 2228200.5 | 2228200.5 | 3 | 66846.02 | 1.2 | 27540.56 |  |  | 0 | 2322587.08 | 2025 | 1 | ООО "Таврида Электрик МСК" |  | 771401001 | 7701654251 | www.tavrida.ru | г.Москва | 1
2.2 | ТЦ_89.1.62.03_77_7703755745_10.02.2025_02 | Комплект вакуумного реклоузера TER Rec15 Al1 L5M одноопорный, с двусторонним источником питания, с комплектом ОПН на 10 кВ (6 шт.), без беспроводного управления с брелока, без разъединителей, без монтажных комплектов разъединителей, без коммерческого учет | Комплект вакуумного реклоузера TER Rec15 Al1 L5M одноопорный, с двусторонним источником питания, с комплектом ОПН на 10 кВ (6 шт.), без беспроводного управления с брелока, без разъединителей, без монтажных комплектов разъединителей, без коммерческого учет | ШТ | шт. | 2853500 | 2377916.67 | 2377916.67 | 3 | 71337.5 | 1.2 | 29391.05 |  |  | 0 | 2478645.22 | 2025 | 1 | ООО «Инженерное Бюро» |  | 772501001 | 7703755745 |  | г. Москва | 2
2.3 | ТЦ_89.1.62.03_32_3257010630_10.02.2025_02 | Комплект вакуумного реклоузера TER Rec15 Al1 L5M одноопорный, с двусторонним источником питания, с комплектом ОПН на 10 кВ (6 шт.), без беспроводного управления с брелока, без разъединителей, без монтажных комплектов разъединителей, без коммерческого учет | Комплект вакуумного реклоузера TER Rec15 Al1 L5M одноопорный, с двусторонним источником питания, с комплектом ОПН на 10 кВ (6 шт.), без беспроводного управления с брелока, без разъединителей, без монтажных комплектов разъединителей, без коммерческого учет | ШТ | шт. | 2763655.61 | 2303046.34 | 2303046.34 | 3 | 69091.39 | 1.2 | 28465.65 |  |  | 0 | 2400603.38 | 2025 | 1 | ООО «ЭнГрупп» |  | 325701001 | 3257010630 | http://engrupp32.ru%20/ | г. Брянск | 2
3.1 | ТЦ_07.2.02.05_50_5005066854_03.02.2025_02 | Траверса ТМ-63 | Траверса ТМ-63 | шт. | шт. | 9240.98 | 7700.82 | 7700.82 | 3 | 231.02 | 0.75 | 59.49 |  |  | 0 | 7991.33 | 2025 | 1 | ООО "ЛЭП ИНДУСТРИЯ" | Россия | 500501001 | 5005066854 |  | Воскресенск | 2
3.2 | ТЦ_07.2.02.05_77_7709909261_03.02.2025_02 | Траверса ТМ-63 | Траверса ТМ-63 | шт. | шт. | 9647.23 | 8039.36 | 8039.36 | 3 | 241.18 | 0.75 | 62.1 |  |  | 0 | 8342.64 | 2025 | 1 | ООО "ФОРЭНЕРГО-ТРЕЙД" | Россия | 770901001 | 7709909261 | www. forenergo-trade.ru | Москва | 2
3.3 | ТЦ_07.2.02.05_50_5036090504_03.02.2025_02 | Траверса ТМ-63 | Траверса ТМ-63 | шт. | шт. | 8770.21 | 7308.51 | 7308.51 | 3 | 219.26 | 0.75 | 56.46 |  |  | 0 | 7584.23 | 2025 | 1 | ООО «АРМАТЕХ» | Россия | 503601001 | 5036090504 | www.armatech.group | Подольск | 1
4.1 | ТЦ_22.2.02.20_50_5005066854_03.02.2025_02 | Хомут Х51 | Хомут Х51 | шт. | шт. | 1185.84 | 988.2 | 988.2 | 3 | 29.65 | 0.75 | 7.63 |  |  | 0 | 1025.48 | 2025 | 1 | ООО "ЛЭП ИНДУСТРИЯ" | Россия | 500501001 | 5005066854 |  | Воскресенск | 2
4.2 | ТЦ_22.2.02.20_77_7709909261_03.02.2025_02 | Хомут Х51 | Хомут Х51 | шт. | шт. | 1278 | 1065 | 1065 | 3 | 31.95 | 0.75 | 8.23 |  |  | 0 | 1105.18 | 2025 | 1 | ООО "ФОРЭНЕРГО-ТРЕЙД" | Россия | 770901001 | 7709909261 | www. forenergo-trade.ru | Москва | 2
4.3 | ТЦ_22.2.02.20_50_5036090504_03.02.2025_02 | Хомут Х51 | Хомут Х51 | шт. | шт. | 1161.82 | 968.18 | 968.18 | 3 | 29.05 | 0.75 | 7.48 |  |  | 0 | 1004.71 | 2025 | 1 | ООО «АРМАТЕХ» | Россия | 503601001 | 5036090504 | www.armatech.group | Подольск | 1
5.1 | ТЦ_08.3.04.02_50_5005066854_03.02.2025_02 | Проводник ЗП1 | Проводник ЗП1 | м | м | 1444.13 | 1203.44 | 1203.44 | 3 | 36.1 | 0.75 | 9.3 |  |  | 0 | 1248.84 | 2025 | 1 | ООО "ЛЭП ИНДУСТРИЯ" |  | 500501001 | 5005066854 |  | Воскресенск | 2
5.2 | ТЦ_08.3.04.02_50_5036090504_03.02.2025_02 | Проводник ЗП1 | Проводник ЗП1 | м | м | 1294.79 | 1078.99 | 1078.99 | 3 | 32.37 | 0.75 | 8.34 |  |  | 0 | 1119.7 | 2025 | 1 | ООО «АРМАТЕХ» |  | 503601001 | 5036090504 | www.armatech.group | Подольск | 1
5.3 | ТЦ_08.3.04.02_77_7709909261_03.02.2025_02 | Проводник ЗП1 | Проводник ЗП1 | м | м | 1424.27 | 1186.89 | 1186.89 | 3 | 35.61 | 0.75 | 9.17 |  |  | 0 | 1231.67 | 2025 | 1 | ООО "ФОРЭНЕРГО-ТРЕЙД" |  | 770901001 | 7709909261 | www. forenergo-trade.ru | Москва | 2
6.1 | ТЦ_59.1.20.01_50_5005066854_03.02.2025_02 | Зажим ответвительный RP150 | Зажим ответвительный RP150 | шт. | шт. | 3250 | 2708.33 | 2708.33 | 3 | 81.25 | 2 | 55.79 |  |  | 0 | 2845.37 | 2025 | 1 | ООО "ЛЭП ИНДУСТРИЯ" |  | 500501001 | 5005066854 |  | Воскресенск | 2
6.2 | ТЦ_59.1.20.01_77_7709909261_03.02.2025_02 | Зажим ответвительный RP150 | Зажим ответвительный RP150 | шт. | шт. | 3340.68 | 2783.9 | 2783.9 | 3 | 83.52 | 2 | 57.35 |  |  | 0 | 2924.77 | 2025 | 1 | ООО "ФОРЭНЕРГО-ТРЕЙД" |  | 770901001 | 7709909261 | www. forenergo-trade.ru | Москва | 2
6.3 | ТЦ_59.1.20.01_50_5036090504_03.02.2025_02 | Зажим ответвительный RP150 | Зажим ответвительный RP150 | шт. | шт. | 3120 | 2600 | 2600 | 3 | 78 | 2 | 53.56 |  |  | 0 | 2731.56 | 2025 | 1 | ООО «АРМАТЕХ» |  | 503601001 | 5036090504 | www.armatech.group | Подольск | 1
7.1 | ТЦ_22.2.01.04_50_5005066854_03.02.2025_02 | Изолятор ПШИ-20 | Изолятор ПШИ-20 | ШТ | ШТ | 2160 | 1800 | 1800 | 3 | 54 | 2 | 37.08 |  |  | 0 | 1891.08 | 2025 | 1 | ООО "ЛЭП ИНДУСТРИЯ" |  | 500501001 | 5005066854 |  | Воскресенск | 2
7.2 | ТЦ_22.2.01.04_77_7709909261_03.02.2025_02 | Изолятор ПШИ-20 | Изолятор ПШИ-20 | ШТ | ШТ | 2161.32 | 1801.1 | 1801.1 | 3 | 54.03 | 2 | 37.1 |  |  | 0 | 1892.23 | 2025 | 1 | ООО "ФОРЭНЕРГО-ТРЕЙД" |  | 770901001 | 7709909261 | www. forenergo-trade.ru | Москва | 2
7.3 | ТЦ_22.2.01.04_50_5036090504_03.02.2025_02 | Изолятор ПШИ-20 | Изолятор ПШИ-20 | ШТ | ШТ | 2059.2 | 1716 | 1716 | 3 | 51.48 | 2 | 35.35 |  |  | 0 | 1802.83 | 2025 | 1 | ООО «АРМАТЕХ» |  | 503601001 | 5036090504 | www.armatech.group | Подольск | 1
8.1 | ТЦ_24.3.05.02_50_5005066854_03.02.2025_02 | Колпачок К9 | Колпачок К9 | ШТ | 1 | 32.7 | 27.25 | 27.25 | 3 | 0.82 | 2 | 0.56 |  |  | 0 | 28.63 | 2025 | 1 | ООО "ЛЭП ИНДУСТРИЯ" |  | 500501001 | 5005066854 |  | Воскресенск | 2
8.2 | ТЦ_24.3.05.02_77_7709909261_03.02.2025_02 | Колпачок К9 | Колпачок К9 | ШТ | 1 | 33.41 | 27.84 | 27.84 | 3 | 0.84 | 2 | 0.57 |  |  | 0 | 29.25 | 2025 | 1 | ООО "ФОРЭНЕРГО-ТРЕЙД" |  | 770901001 | 7709909261 | www. forenergo-trade.ru | Москва | 2
8.3 | ТЦ_24.3.05.02_50_5036090504_03.02.2025_02 | Колпачок К9 | Колпачок К9 | ШТ | 1 | 31.2 | 26 | 26 | 3 | 0.78 | 2 | 0.54 |  |  | 0 | 27.32 | 2025 | 1 | ООО «АРМАТЕХ» |  | 503601001 | 5036090504 | www.armatech.group | Подольск | 1
9.1 | ТЦ_59.1.20.01_50_5005066854_03.02.2025_02 | Плашечный зажим CD35 | Плашечный зажим CD35 | шт. | шт. | 262.21 | 218.51 | 218.51 | 3 | 6.56 | 2 | 4.5 |  |  | 0 | 229.57 | 2025 | 1 | ООО "ЛЭП ИНДУСТРИЯ" |  | 500501001 | 5005066854 |  | Воскресенск | 2
9.2 | ТЦ_59.1.20.01_77_7709909261_03.02.2025_02 | Плашечный зажим CD35 | Плашечный зажим CD35 | шт. | шт. | 276.28 | 230.23 | 230.23 | 3 | 6.91 | 2 | 4.74 |  |  | 0 | 241.88 | 2025 | 1 | ООО "ФОРЭНЕРГО-ТРЕЙД" |  | 770901001 | 7709909261 | www. forenergo-trade.ru | Москва | 2
9.3 | ТЦ_59.1.20.01_50_5036090504_03.02.2025_02 | Плашечный зажим CD35 | Плашечный зажим CD35 | шт. | шт. | 251.16 | 209.3 | 209.3 | 3 | 6.28 | 2 | 4.31 |  |  | 0 | 219.89 | 2025 | 1 | ООО «АРМАТЕХ» |  | 503601001 | 5036090504 | www.armatech.group | Подольск | 1
10.1 | ТЦ_89.1.62.05_77_7728591834_11.02.2025_02 | Комплект телемеханики RTU.Res.UЕS. с СПО | Комплект телемеханики RTU.Res.UЕS. с СПО | ШТ | ШТ | 556746.3 | 463955.25 | 463955.25 | 3 | 13918.66 | 1.2 | 5734.49 |  |  | 0 | 483608.4 | 2025 | 1 | ООО "ИТ Компания Д-Системс" |  | 772801001 | 7728591834 |  | Москва | 1
10.2 | ТЦ_89.1.62.05_77_7727667738_10.02.2025_02 | Комплект телемеханики RTU.Res.UЕS. с СПО | Комплект телемеханики RTU.Res.UЕS. с СПО | ШТ | ШТ | 571350 | 476125 | 476125 | 3 | 14283.75 | 1.2 | 5884.91 |  |  | 0 | 496293.66 | 2025 | 1 | ООО «ПиЭлСи Технолоджи» |  | 772701001 | 7727667738 | www.tpz.ru | Москва | 1
10.3 | ТЦ_89.1.62.05_77_7728724749_10.02.2025_02 | Комплект телемеханики RTU.Res.UЕS. с СПО | Комплект телемеханики RTU.Res.UЕS. с СПО | ШТ | ШТ | 589100 | 490916.67 | 490916.67 | 3 | 14727.5 | 1.2 | 6067.73 |  |  | 0 | 511711.9 | 2025 | 1 | ООО «ЭНЭРА-Электроникс» |  | 772801001 | 7728724749 |  | Москва | 2
11.1 | ТЦ_89.1.62.01_50_5005066854_03.02.2025_02 | РМК-20-IV- УХЛ 1 | РМК-20-IV- УХЛ 1 | ШТ | ШТ | 18706.4 | 15588.67 | 15588.67 | 3 | 467.66 | 1.2 | 192.68 |  |  | 0 | 16249.01 | 2025 | 1 | ООО "ЛЭП ИНДУСТРИЯ" |  | 500501001 | 5005066854 |  | Воскресенск | 2
11.2 | ТЦ_89.1.62.01_50_5036090504_03.02.2025_02 | РМК-20-IV- УХЛ 1 | РМК-20-IV- УХЛ 1 | ШТ | ШТ | 17337.84 | 14448.2 | 14448.2 | 3 | 433.45 | 1.2 | 178.58 |  |  | 0 | 15060.23 | 2025 | 1 | ООО «АРМАТЕХ» |  | 503601001 | 5036090504 | www.armatech.group | Подольск | 1
11.3 | ТЦ_89.1.62.01_77_7709909261_03.02.2025_02 | РМК-20-IV- УХЛ 1 | РМК-20-IV- УХЛ 1 | ШТ | ШТ | 18445.01 | 15370.84 | 15370.84 | 3 | 461.13 | 1.2 | 189.98 |  |  | 0 | 16021.95 | 2025 | 1 | ООО "ФОРЭНЕРГО-ТРЕЙД" |  | 770901001 | 7709909261 | www. forenergo-trade.ru | Москва | 2
12.1 | ТЦ_89.1.62.03_50_5036090504_03.02.2025_02 | РЛК-1б-10 IV/400 УХЛ 1 | РЛК-1б-10 IV/400 УХЛ 1 | ШТ | ШТ | 131261.52 | 109384.6 | 109384.6 | 3 | 3281.54 | 1.2 | 1351.99 |  |  | 0 | 114018.13 | 2025 | 1 | ООО «АРМАТЕХ» |  | 503601001 | 5036090504 | www.armatech.group | Подольск | 1
12.2 | ТЦ_89.1.62.03_50_5005066854_03.02.2025_02 | РЛК-1б-10 IV/400 УХЛ 1 | РЛК-1б-10 IV/400 УХЛ 1 | ШТ | ШТ | 135040 | 112533.33 | 112533.33 | 3 | 3376 | 1.2 | 1390.91 |  |  | 0 | 117300.24 | 2025 | 1 | ООО "ЛЭП ИНДУСТРИЯ" |  | 500501001 | 5005066854 |  | Воскресенск | 2
12.3 | ТЦ_89.1.62.03_77_7709909261_03.02.2025_02 | РЛК-1б-10 IV/400 УХЛ 1 | РЛК-1б-10 IV/400 УХЛ 1 | ШТ | ШТ | 132540 | 110450 | 110450 | 3 | 3313.5 | 1.2 | 1365.16 |  |  | 0 | 115128.66 | 2025 | 1 | ООО "ФОРЭНЕРГО-ТРЕЙД" |  | 770901001 | 7709909261 | www. forenergo-trade.ru | Москва | 2
13.1 | ТЦ_21.2.01.01_59_5904184047_10.10.2024_02 | СИПт-3 1х70-20 | СИПт-3 1х70-20 | м | м | 140.32 | 116.93 | 116.93 | 3 | 3.51 | 2 | 2.41 |  |  | 0 | 122.85 | 2024 | 4 | OOO "Kaмcкий кaбeль" | Россия | 78505001 | 5904184047 | www.kamkabel.ru | г.Пермь | 1
13.2 | ТЦ_21.2.01.01_40_400424686_10.10.2024_02 | СИПт-3 1х70-20 | СИПт-3 1х70-20 | м | м | 146.66 | 122.22 | 122.22 | 3 | 3.67 | 2 | 2.52 |  |  | 0 | 128.41 | 2024 | 4 | СЗАО «Белтелекабель» | Беларусь | 28937910 | 400424686 | www.beltelecabel.by | г.Минск | 1
13.3 | ТЦ_21.2.01.01_30_300528652_11.10.2024_02 | СИПт-3 1х70-20 | СИПт-3 1х70-20 | м | м | 164.65 | 137.21 | 137.21 | 3 | 4.12 | 2 | 2.83 |  |  | 0 | 144.16 | 2024 | 4 | ООО"ПО"Знергокомплект" | Беларусь | 29001517 | 300528652 | www.el-com.ru | г.Мытищи | 1
14.1 | ТЦ_07.2.02.05_50_5005066854_03.02.2025_02 | Траверса ТМ-65 | Траверса ТМ-65 | шт. | шт. | 9101.08 | 7584.23 | 7584.23 | 3 | 227.53 | 0.75 | 58.59 |  |  | 0 | 7870.35 | 2025 | 1 | ООО "ЛЭП ИНДУСТРИЯ" | Россия | 500501001 | 5005066854 |  | Воскресенск | 2
14.2 | ТЦ_07.2.02.05_77_7709909261_03.02.2025_02 | Траверса ТМ-65 | Траверса ТМ-65 | шт. | шт. | 9521.16 | 7934.3 | 7934.3 | 3 | 238.03 | 0.75 | 61.29 |  |  | 0 | 8233.62 | 2025 | 1 | ООО "ФОРЭНЕРГО-ТРЕЙД" | Россия | 770901001 | 7709909261 | www. forenergo-trade.ru | Москва | 2
14.3 | ТЦ_07.2.02.05_50_5036090504_03.02.2025_02 | Траверса ТМ-65 | Траверса ТМ-65 | шт. | шт. | 8655.6 | 7213 | 7213 | 3 | 216.39 | 0.75 | 55.72 |  |  | 0 | 7485.11 | 2025 | 1 | ООО «АРМАТЕХ» | Россия | 503601001 | 5036090504 | www.armatech.group | Подольск | 1
15.1 | ТЦ_07.2.02.05_50_5005066854_03.02.2025_02 | Траверса ТМ-66 | Траверса ТМ-66 | шт. | шт. | 4160.62 | 3467.18 | 3467.18 | 3 | 104.02 | 0.75 | 26.78 |  |  | 0 | 3597.98 | 2025 | 1 | ООО "ЛЭП ИНДУСТРИЯ" | Россия | 500501001 | 5005066854 |  | Воскресенск | 2
15.2 | ТЦ_07.2.02.05_77_7709909261_03.02.2025_02 | Траверса ТМ-66 | Траверса ТМ-66 | шт. | шт. | 4438.42 | 3698.68 | 3698.68 | 3 | 110.96 | 0.75 | 28.57 |  |  | 0 | 3838.21 | 2025 | 1 | ООО "ФОРЭНЕРГО-ТРЕЙД" | Россия | 770901001 | 7709909261 | www. forenergo-trade.ru | Москва | 2
15.3 | ТЦ_07.2.02.05_50_5036090504_03.02.2025_02 | Траверса ТМ-66 | Траверса ТМ-66 | шт. | шт. | 4034.93 | 3362.44 | 3362.44 | 3 | 100.87 | 0.75 | 25.97 |  |  | 0 | 3489.28 | 2025 | 1 | ООО «АРМАТЕХ» | Россия | 503601001 | 5036090504 | www.armatech.group | Подольск | 1
16.1 | ТЦ_22.2.02.23_50_5005066854_03.02.2025_02 | Кронштейн У52 | У-52 | шт. | шт. | 2942 | 2451.67 | 2451.67 | 3 | 73.55 | 0.75 | 18.94 |  |  | 0 | 2544.16 | 2025 | 1 | ООО "ЛЭП ИНДУСТРИЯ" | Россия | 500501001 | 5005066854 |  | Воскресенск | 2
16.2 | ТЦ_22.2.02.23_77_7709909261_03.02.2025_02 | Кронштейн У52 | У-52 | шт. | шт. | 3169.54 | 2641.28 | 2641.28 | 3 | 79.24 | 0.75 | 20.4 |  |  | 0 | 2740.92 | 2025 | 1 | ООО "ФОРЭНЕРГО-ТРЕЙД" | Россия | 770901001 | 7709909261 | www. forenergo-trade.ru | Москва | 2
16.3 | ТЦ_22.2.02.23_50_5036090504_03.02.2025_02 | Кронштейн У52 | У-52 | шт. | шт. | 2881.4 | 2401.17 | 2401.17 | 3 | 72.04 | 0.75 | 18.55 |  |  | 0 | 2491.76 | 2025 | 1 | ООО «АРМАТЕХ» | Россия | 503601001 | 5036090504 | www.armatech.group | Подольск | 1
17.1 | ТЦ_25.2.02.04_50_5005066854_03.02.2025_02 | Кронштейн РА-4 | Кронштейн РА-4 | ШТ | шт. | 1309.8 | 1091.5 | 1091.5 | 3 | 32.75 | 0.75 | 8.43 |  |  | 0 | 1132.68 | 2025 | 1 | ООО "ЛЭП ИНДУСТРИЯ" | Россия | 500501001 | 5005066854 |  | Воскресенск | 2
17.2 | ТЦ_25.2.02.04_77_7709909261_03.02.2025_02 | Кронштейн РА-4 | Кронштейн РА-4 | ШТ | шт. | 1327.52 | 1106.27 | 1106.27 | 3 | 33.19 | 0.75 | 8.55 |  |  | 0 | 1148.01 | 2025 | 1 | ООО "ФОРЭНЕРГО-ТРЕЙД" | Россия | 770901001 | 7709909261 | www. forenergo-trade.ru | Москва | 2
17.3 | ТЦ_25.2.02.04_50_5036090504_03.02.2025_02 | Кронштейн РА-4 | Кронштейн РА-4 | ШТ | шт. | 1206.84 | 1005.7 | 1005.7 | 3 | 30.17 | 0.75 | 7.77 |  |  | 0 | 1043.64 | 2025 | 1 | ООО «АРМАТЕХ» | Россия | 503601001 | 5036090504 | www.armatech.group | Подольск | 1
18.1 | ТЦ_22.2.02.20_50_5005066854_03.02.2025_02 | Хомут Х7 | Хомут Х7 | шт. | шт. | 970.4 | 808.67 | 808.67 | 3 | 24.26 | 0.75 | 6.25 |  |  | 0 | 839.18 | 2025 | 1 | ООО "ЛЭП ИНДУСТРИЯ" | Россия | 500501001 | 5005066854 |  | Воскресенск | 2
18.2 | ТЦ_22.2.02.20_77_7709909261_03.02.2025_02 | Хомут Х7 | Хомут Х7 | шт. | шт. | 998.37 | 831.98 | 831.98 | 3 | 24.96 | 0.75 | 6.43 |  |  | 0 | 863.37 | 2025 | 1 | ООО "ФОРЭНЕРГО-ТРЕЙД" | Россия | 770901001 | 7709909261 | www. forenergo-trade.ru | Москва | 2
18.3 | ТЦ_22.2.02.20_50_5036090504_03.02.2025_02 | Хомут Х7 | Хомут Х7 | шт. | шт. | 907.61 | 756.34 | 756.34 | 3 | 22.69 | 0.75 | 5.84 |  |  | 0 | 784.87 | 2025 | 1 | ООО «АРМАТЕХ» | Россия | 503601001 | 5036090504 | www.armatech.group | Подольск | 1
19.1 | ТЦ_22.2.01.04_50_5005066854_03.02.2025_02 | Изолятор подвесной ЛК-70/20-И-З ГС | Изолятор подвесной ЛК-70/20-И-З ГС | ШТ | ШТ | 2950.64 | 2458.87 | 2458.87 | 3 | 73.77 | 2 | 50.65 |  |  | 0 | 2583.29 | 2025 | 1 | ООО "ЛЭП ИНДУСТРИЯ" |  | 500501001 | 5005066854 |  | Воскресенск | 2
19.2 | ТЦ_22.2.01.04_50_5036090504_03.02.2025_02 | Изолятор подвесной ЛК-70/20-И-З ГС | Изолятор подвесной ЛК-70/20-И-З ГС | ШТ | ШТ | 2887.09 | 2405.91 | 2405.91 | 3 | 72.18 | 2 | 49.56 |  |  | 0 | 2527.65 | 2025 | 1 | ООО «АРМАТЕХ» |  | 503601001 | 5036090504 | www.armatech.group | Подольск | 1
19.3 | ТЦ_22.2.01.04_77_7709909261_03.02.2025_02 | Изолятор подвесной ЛК-70/20-И-З ГС | Изолятор подвесной ЛК-70/20-И-З ГС | ШТ | ШТ | 2815.8 | 2346.5 | 2346.5 | 3 | 70.4 | 2 | 48.34 |  |  | 0 | 2465.24 | 2025 | 1 | ООО "ФОРЭНЕРГО-ТРЕЙД" |  | 770901001 | 7709909261 | www. forenergo-trade.ru | Москва | 2
20.1 | ТЦ_59.1.25.02_50_5005066854_03.02.2025_02 | Анкерный зажим PAZ 3 | Анкерный зажим PAZ 3 | ШТ | ШТ | 1844.78 | 1537.32 | 1537.32 | 3 | 46.12 | 2 | 31.67 |  |  | 0 | 1615.11 | 2025 | 1 | ООО "ЛЭП ИНДУСТРИЯ" |  | 500501001 | 5005066854 |  | Воскресенск | 2
20.2 | ТЦ_59.1.25.02_77_7709909261_03.02.2025_02 | Анкерный зажим PAZ 3 | Анкерный зажим PAZ 3 | ШТ | ШТ | 1895.62 | 1579.68 | 1579.68 | 3 | 47.39 | 2 | 32.54 |  |  | 0 | 1659.61 | 2025 | 1 | ООО "ФОРЭНЕРГО-ТРЕЙД" |  | 770901001 | 7709909261 | www. forenergo-trade.ru | Москва | 2
20.3 | ТЦ_59.1.25.02_50_5036090504_03.02.2025_02 | Анкерный зажим PAZ 3 | Анкерный зажим PAZ 3 | ШТ | ШТ | 1818.96 | 1515.8 | 1515.8 | 3 | 45.47 | 2 | 31.23 |  |  | 0 | 1592.5 | 2025 | 1 | ООО «АРМАТЕХ» |  | 503601001 | 5036090504 | www.armatech.group | Подольск | 1
21.1 | ТЦ_59.1.20.01_50_5005066854_03.02.2025_02 | Зажим СЕ3 | Зажим СЕ3 | ШТ | ШТ | 2292.76 | 1910.63 | 1910.63 | 3 | 57.32 | 2 | 39.36 |  |  | 0 | 2007.31 | 2025 | 1 | ООО "ЛЭП ИНДУСТРИЯ" |  | 500501001 | 5005066854 |  | Воскресенск | 2
21.2 | ТЦ_59.1.20.01_50_5036090504_03.02.2025_02 | Зажим СЕ3 | Зажим СЕ3 | ШТ | ШТ | 2148.12 | 1790.1 | 1790.1 | 3 | 53.7 | 2 | 36.88 |  |  | 0 | 1880.68 | 2025 | 1 | ООО «АРМАТЕХ» |  | 503601001 | 5036090504 | www.armatech.group | Подольск | 1
21.3 | ТЦ_59.1.20.01_77_7709909261_03.02.2025_02 | Зажим СЕ3 | Зажим СЕ3 | ШТ | ШТ | 2158.64 | 1798.87 | 1798.87 | 3 | 53.97 | 2 | 37.06 |  |  | 0 | 1889.9 | 2025 | 1 | ООО "ФОРЭНЕРГО-ТРЕЙД" |  | 770901001 | 7709909261 | www. forenergo-trade.ru | Москва | 2
22.1 | ТЦ_01.7.15.02_50_5005066854_03.02.2025_02 | Болт М20х260 | Болт М20х260 | ШТ | ШТ | 873.56 | 727.97 | 727.97 | 3 | 21.84 | 0.75 | 5.62 |  |  | 0 | 755.43 | 2025 | 1 | ООО "ЛЭП ИНДУСТРИЯ" |  | 500501001 | 5005066854 |  | Воскресенск | 2
22.2 | ТЦ_01.7.15.02_50_5036090504_03.02.2025_02 | Болт М20х260 | Болт М20х260 | ШТ | ШТ | 866.88 | 722.4 | 722.4 | 3 | 21.67 | 0.75 | 5.58 |  |  | 0 | 749.65 | 2025 | 1 | ООО «АРМАТЕХ» |  | 503601001 | 5036090504 | www.armatech.group | Подольск | 1
22.3 | ТЦ_01.7.15.02_77_7709909261_03.02.2025_02 | Болт М20х260 | Болт М20х260 | ШТ | ШТ | 909.73 | 758.11 | 758.11 | 3 | 22.74 | 0.75 | 5.86 |  |  | 0 | 786.71 | 2025 | 1 | ООО "ФОРЭНЕРГО-ТРЕЙД" |  | 770901001 | 7709909261 | www. forenergo-trade.ru | Москва | 2
23.1 | ТЦ_01.7.15.05_50_5005066854_03.02.2025_02 | Гайка М20 | Гайка М20 | ШТ | ШТ | 75.04 | 62.53 | 62.53 | 3 | 1.88 | 0.75 | 0.48 |  |  | 0 | 64.89 | 2025 | 1 | ООО "ЛЭП ИНДУСТРИЯ" |  | 500501001 | 5005066854 |  | Воскресенск | 2
23.2 | ТЦ_01.7.15.05_50_5036090504_03.02.2025_02 | Гайка М20 | Гайка М20 | ШТ | ШТ | 72.29 | 60.24 | 60.24 | 3 | 1.81 | 0.75 | 0.47 |  |  | 0 | 62.52 | 2025 | 1 | ООО «АРМАТЕХ» |  | 503601001 | 5036090504 | www.armatech.group | Подольск | 1
23.3 | ТЦ_01.7.15.05_77_7709909261_03.02.2025_02 | Гайка М20 | Гайка М20 | ШТ | ШТ | 78.15 | 65.13 | 65.13 | 3 | 1.95 | 0.75 | 0.5 |  |  | 0 | 67.58 | 2025 | 1 | ООО "ФОРЭНЕРГО-ТРЕЙД" |  | 770901001 | 7709909261 | www. forenergo-trade.ru | Москва | 2
24.1 | ТЦ_07.2.02.05_50_5005066854_03.02.2025_02 | Траверса ТМ-73 | Траверса ТМ-73 | шт. | шт. | 4438.16 | 3698.47 | 3698.47 | 3 | 110.95 | 0.75 | 28.57 |  |  | 0 | 3837.99 | 2025 | 1 | ООО "ЛЭП ИНДУСТРИЯ" | Россия | 500501001 | 5005066854 |  | Воскресенск | 2
24.2 | ТЦ_07.2.02.05_77_7709909261_03.02.2025_02 | Траверса ТМ-73 | Траверса ТМ-73 | шт. | шт. | 4756.97 | 3964.14 | 3964.14 | 3 | 118.92 | 0.75 | 30.62 |  |  | 0 | 4113.68 | 2025 | 1 | ООО "ФОРЭНЕРГО-ТРЕЙД" | Россия | 770901001 | 7709909261 | www. forenergo-trade.ru | Москва | 2
24.3 | ТЦ_07.2.02.05_50_5036090504_03.02.2025_02 | Траверса ТМ-73 | Траверса ТМ-73 | шт. | шт. | 4324.51 | 3603.76 | 3603.76 | 3 | 108.11 | 0.75 | 27.84 |  |  | 0 | 3739.71 | 2025 | 1 | ООО «АРМАТЕХ» | Россия | 503601001 | 5036090504 | www.armatech.group | Подольск | 1
25.1 | ТЦ_07.2.02.05_50_5005066854_03.02.2025_02 | Траверса ТМ-74 | Траверса ТМ-74 | шт. | шт. | 7132.3 | 5943.58 | 5943.58 | 3 | 178.31 | 0.75 | 45.91 |  |  | 0 | 6167.8 | 2025 | 1 | ООО "ЛЭП ИНДУСТРИЯ" | Россия | 500501001 | 5005066854 |  | Воскресенск | 2
25.2 | ТЦ_07.2.02.05_77_7709909261_03.02.2025_02 | Траверса ТМ-74 | Траверса ТМ-74 | шт. | шт. | 7752.35 | 6460.29 | 6460.29 | 3 | 193.81 | 0.75 | 49.91 |  |  | 0 | 6704.01 | 2025 | 1 | ООО "ФОРЭНЕРГО-ТРЕЙД" | Россия | 770901001 | 7709909261 | www. forenergo-trade.ru | Москва | 2
25.3 | ТЦ_07.2.02.05_50_5036090504_03.02.2025_02 | Траверса ТМ-74 | Траверса ТМ-74 | шт. | шт. | 7047.59 | 5872.99 | 5872.99 | 3 | 176.19 | 0.75 | 45.37 |  |  | 0 | 6094.55 | 2025 | 1 | ООО «АРМАТЕХ» | Россия | 503601001 | 5036090504 | www.armatech.group | Подольск | 1
26.1 | ТЦ_24.3.05.02_50_5005066854_03.02.2025_02 | Колпачок К22 | Колпачок К22 | ШТ | ШТ | 32.7 | 27.25 | 27.25 | 3 | 0.82 | 2 | 0.56 |  |  | 0 | 28.63 | 2025 | 1 | ООО "ЛЭП ИНДУСТРИЯ" |  | 500501001 | 5005066854 |  | Воскресенск | 2
26.2 | ТЦ_24.3.05.02_77_7709909261_03.02.2025_02 | Колпачок К22 | Колпачок К22 | ШТ | ШТ | 33.41 | 27.84 | 27.84 | 3 | 0.84 | 2 | 0.57 |  |  | 0 | 29.25 | 2025 | 1 | ООО "ФОРЭНЕРГО-ТРЕЙД" |  | 770901001 | 7709909261 | www. forenergo-trade.ru | Москва | 2
26.3 | ТЦ_24.3.05.02_50_5036090504_03.02.2025_02 | Колпачок К22 | Колпачок К22 | ШТ | ШТ | 31.2 | 26 | 26 | 3 | 0.78 | 2 | 0.54 |  |  | 0 | 27.32 | 2025 | 1 | ООО «АРМАТЕХ» |  | 503601001 | 5036090504 | www.armatech.group | Подольск | 1
|  |  | Составил | [9 empty] | Просвирова О.А.
[должность,подпись(инициалы,фамилия)]
Проверил
[должность,подпись(инициалы,фамилия)]
Застройщик (технический заказчик)
[должность,подпись(инициалы,фамилия)]

## Вынос в натуру (hidden)
| "СОГЛАСОВАНО" |  |  | "УТВЕРЖДАЮ"
Директор ООО "ФАБИ"
Силков А.В
| "_____"________________ 20 г. |  |  | "_____"________________ 20 г.
ПИР, СМР, ПНР, Оборудование по титулу: Реконструкция КТП-250 10/0,4 кВ № 58 (замена на КТП-250 10/0,4 кВ без замены трансформатора), ВЛИ-0,38 кВ (с заменой вводов - 5 шт.) от РУ-0,4 кВ ПС «Непецино» № 74, МО, г/о Коломна, с. Шеметово, д. 9-А, пом. 1, 50:34:0050425:973
(наименование стройки)
ЛОКАЛЬНЫЙ СМЕТНЫЙ РАСЧЕТ № 01-01-01
(локальный сметный расчет)
Подготовительные работы
(наименование работ и затрат, наименование объекта)
[6 empty] | Сметная стоимость: |  |  | #VALUE! | тыс. руб.
[6 empty] | Средства на оплату труда: |  |  | 0 | тыс. руб.
[6 empty] | Нормативная трудоемкость: |  |  | 0 | чел.-час
Составлен(а) в ценах на III квартал 2023 года
№ п/п | Шифр расценки и коды ресурсов | Наименование работ и затрат | Единица измерения | Кол-во единиц | Цена на ед. изм., руб. | Коэф. поправочные к позиции | Всего в базисных ценах, руб. | Индексы пересчета | Всего в текущих (прогнозных) ценах, руб. | Затраты труда рабочих чел.-час
1 | 2 | 3 | 4 | 5 | 6 | 7 | 8 | 9 | 10 | 11
Раздел 1. Вынос трассы
1 | СБЦ-2006 таб 16 п. 7 Кат. Сл ll | Вынос в натуру трассы КЛ-0,4кВ К1=1,2 (Прим.1. При длине трассы до 5 км)К1=1,2 (Прим.1. При длине трассы до 5 км) | км | 0,060 | 676 | 1.2 | #VALUE! | 5.57 | #VALUE!
2 | СБЦ-2006 таб 11 п. 1 Кат. Сл ll | Вынос в натуру границ отвода земель строительных площадок | знак | 1 | 0 | 1 | 0 | 4.45 | 0
|  |  |  | 1 | 0 | 1 | 0 | 4.45 | 0
Итого прямые затраты по разделу в ценах 2001г. | [8 empty] | #VALUE!
Итого прямые затраты по разделу с учетом коэффициентов к итогам | [8 empty] | #VALUE!
Итого по смете
Полевые работы | [8 empty] | #VALUE!
Камеральные работы | [8 empty] | 0
Итого | [8 empty] | #VALUE!
Всего с учетом "Индекс пересчета изыскательских работ в текущие цены на III квартал 2023 г. СМР=5,57" | [8 empty] | #VALUE!
Итого по смете | [8 empty] | #VALUE!
| Составил: |  |  | Урбан Н.В.
Проверил:

## расч пр (hidden)
Smeta.RU (495) 974-1589
Форма № 1а
| "СОГЛАСОВАНО" |  |  |  |  | "УТВЕРЖДАЮ"
| Директор ООО "ФАБИ" Силков А. В. |  |  |  |  | ____________________________________________
| "_____"________________ 20 г. |  |  |  |  | "_____"________________ 20 г.
ПИР, СМР, ПНР, Оборудование по титулу: Реконструкция КТП-250 10/0,4 кВ № 58 (замена на КТП-250 10/0,4 кВ без замены трансформатора), ПС «Непецино» № 74, МО, г/о Коломна, с. Шеметово, д. 9-А, пом. 1, 50:34:0050425:973
(наименование стройки (объекта))
ЛОКАЛЬНЫЙ СМЕТНЫЙ РАСЧЕТ № | [5 empty] | 01-01-02
(локальный сметный расчет)
на | расчистку просеки
(наименование работ и затрат, наименование объекта)
Основание:
[7 empty] | базовая | текущая
[7 empty] | цена | цена
|  |  |  | Сметная стоимость |  |  | 1.3567 | 33.0172 | тыс.руб
|  |  |  | Нормативная трудоемкость |  |  | 40.0944 | 40.0944 | чел.час.
|  |  |  | Средства на оплату труда |  |  | 0.37098 | 12.5168 | тыс.руб
Составлен(а) в уровне текущих (прогнозных) цен ТСНБ-2001 Московской области (редакция 2014 г) июль 2021 года
№ п/п | Шифр расценки и коды ресурсов | Наименование работ и затрат | Единица измерения | Кол-во единиц | Цена на единицу измерения, руб. | Попра-вочные коэфф., нормы НР и СП | Всего затрат в базисном уровне цен, руб. | Индексы пересчета, нормы НР и СП | ВСЕГО затрат, руб.
1 | 2 | 3 | 4 | 5 | 6 | 7 | 8 | 9 | 10
Локальная смета:
Раздел: Расчистка просеки
Подраздел: Собственник не определен
1 | 01-02-099-2 Поправка: Мет.421/пр 04.08.20 Пр.10 Т.1 п. 4 | Валка деревьев мягких пород с корня, диаметр стволов до 20 см | 100 шт. | 0.07 | 72.34 |  |  | 01-02-099-2
|  | ЗП |  |  | 61.29 | )*1,20 | 5.15 | 33.74 | 173.71
|  | ЭМ |  |  | 11.05 | )*1,20 | 0.93 | 12.11 | 11.24
|  | НР от ФОТ | % | 89 |  |  | 4.58 | 89 | 154.6
|  | СП от ФОТ | % | 41 |  |  | 2.11 | 41 | 71.22
|  | ЗТР | чел-ч | 6.52 |  | )*1,20 | 0.54768
|  | Всего по позиции |  |  |  | 12.77 |  | 410.77
2 | 01-02-099-3 Поправка: Мет.421/пр 04.08.20 Пр.10 Т.1 п. 4 | Валка деревьев мягких пород с корня, диаметр стволов до 24 см | 100 шт. | 0.14 | 93.87 |  |  | 01-02-099-3
|  | ЗП |  |  | 79.52 | )*1,20 | 13.36 | 33.74 | 450.74
|  | ЭМ |  |  | 14.35 | )*1,20 | 2.41 | 12.12 | 29.22
|  | НР от ФОТ | % | 89 |  |  | 11.89 | 89 | 401.16
|  | СП от ФОТ | % | 41 |  |  | 5.48 | 41 | 184.8
|  | ЗТР | чел-ч | 8.46 |  | )*1,20 | 1.4213
|  | Всего по позиции |  |  |  | 33.14 |  | 1065.92
3 | 01-02-099-4 Поправка: Мет.421/пр 04.08.20 Пр.10 Т.1 п. 4 | Валка деревьев мягких пород с корня, диаметр стволов до 28 см | 100 шт. | 0.1 | 112.09 |  |  | 01-02-099-4
|  | ЗП |  |  | 94.94 | )*1,20 | 11.39 | 33.74 | 384.39
|  | ЭМ |  |  | 17.15 | )*1,20 | 2.06 | 12.12 | 24.94
|  | НР от ФОТ | % | 89 |  |  | 10.14 | 89 | 342.11
|  | СП от ФОТ | % | 41 |  |  | 4.67 | 41 | 157.6
|  | ЗТР | чел-ч | 10.1 |  | )*1,20 | 1.212
|  | Всего по позиции |  |  |  | 28.26 |  | 909.04
4 | 01-02-099-5 Поправка: Мет.421/пр 04.08.20 Пр.10 Т.1 п. 4 | Валка деревьев мягких пород с корня, диаметр стволов до 32 см | 100 шт. | 0.04 | 149.73 |  |  | 01-02-099-5
|  | ЗП |  |  | 125.96 | )*1,20 | 6.05 | 33.74 | 203.99
|  | ЭМ |  |  | 23.77 | )*1,20 | 1.14 | 12.11 | 13.82
|  | НР от ФОТ | % | 89 |  |  | 5.38 | 89 | 181.55
|  | СП от ФОТ | % | 41 |  |  | 2.48 | 41 | 83.64
|  | ЗТР | чел-ч | 13.4 |  | )*1,20 | 0.6432
|  | Всего по позиции |  |  |  | 15.05 |  | 483
5 | 01-02-099-6 Поправка: Мет.421/пр 04.08.20 Пр.10 Т.1 п. 4 | Валка деревьев мягких пород с корня, диаметр стволов более 32 см | 100 деревьев | 0.02 | 227.46 |  |  | 01-02-099-6
|  | ЗП |  |  | 192.7 | )*1,20 | 4.62 | 33.74 | 156.04
|  | ЭМ |  |  | 34.76 | )*1,20 | 0.83 | 12.12 | 10.11
|  | НР от ФОТ | % | 89 |  |  | 4.11 | 89 | 138.88
|  | СП от ФОТ | % | 41 |  |  | 1.89 | 41 | 63.98
|  | ЗТР | чел-ч | 20.5 |  | )*1,20 | 0.492
|  | Всего по позиции |  |  |  | 11.45 |  | 369.01
6 | 01-02-100-1 Поправка: Мет.421/пр 04.08.20 Пр.10 Т.1 п. 4 | Трелевка древесины на расстояние до 300 м тракторами мощностью 59 кВт (80 л.с.), диаметр стволов до 20 см | 100 шт. | 0.07 | 848.03 |  |  | 01-02-100-1
|  | ЗП |  |  | 126.98 | )*1,20 | 10.67 | 33.74 | 359.88
|  | ЭМ |  |  | 721.05 | )*1,20 | 60.57 | 12.61 | 763.77
|  | в т.ч. ЗПМ |  |  | 126.09 | )*1,20 | 10.59 | 33.74 | 357.36
|  | НР от ФОТ | % | 89 |  |  | 18.92 | 89 | 638.34
|  | СП от ФОТ | % | 41 |  |  | 8.72 | 41 | 294.07
|  | ЗТР | чел-ч | 16.28 |  | )*1,20 | 1.3675
|  | Всего по позиции |  |  |  | 98.88 |  | 2056.06
7 | 01-02-100-2 Поправка: Мет.421/пр 04.08.20 Пр.10 Т.1 п. 4 | Трелевка древесины на расстояние до 300 м тракторами мощностью 59 кВт (80 л.с.), диаметр стволов до 30 см | 100 шт. | 0.24 | 1478.18 |  |  | 01-02-100-2
|  | ЗП |  |  | 221.36 | )*1,20 | 63.75 | 33.74 | 2150.98
|  | ЭМ |  |  | 1256.82 | )*1,20 | 361.96 | 12.61 | 4564.37
|  | в т.ч. ЗПМ |  |  | 219.78 | )*1,20 | 63.3 | 33.74 | 2135.63
|  | НР от ФОТ | % | 89 |  |  | 113.07 | 89 | 3815.08
|  | СП от ФОТ | % | 41 |  |  | 52.09 | 41 | 1757.51
|  | ЗТР | чел-ч | 28.38 |  | )*1,20 | 8.1734
|  | Всего по позиции |  |  |  | 590.87 |  | 12287.94
8 | 01-02-100-3 Поправка: Мет.421/пр 04.08.20 Пр.10 Т.1 п. 4 | Трелевка древесины на расстояние до 300 м тракторами мощностью 59 кВт (80 л.с.), диаметр стволов свыше 30 см | 100 шт. | 0.06 | 2397.58 |  |  | 01-02-100-3
|  | ЗП |  |  | 359.5 | )*1,20 | 25.88 | 33.74 | 873.33
|  | ЭМ |  |  | 2038.08 | )*1,20 | 146.74 | 12.61 | 1850.41
|  | в т.ч. ЗПМ |  |  | 356.4 | )*1,20 | 25.66 | 33.74 | 865.8
|  | НР от ФОТ | % | 89 |  |  | 45.87 | 89 | 1547.83
|  | СП от ФОТ | % | 41 |  |  | 21.13 | 41 | 713.04
|  | ЗТР | чел-ч | 46.09 |  | )*1,20 | 3.3185
|  | Всего по позиции |  |  |  | 239.62 |  | 4984.61
9 | 01-02-101-3 Поправка: Мет.421/пр 04.08.20 Пр.10 Т.1 п. 4 | Разделка древесины мягких пород, полученной от валки леса, диаметр стволов до 20 см | 100 шт. | 0.07 | 217.66 |  |  | 01-02-101-3
|  | ЗП |  |  | 181.01 | )*1,20 | 15.2 | 33.74 | 513.01
|  | ЭМ |  |  | 36.65 | )*1,20 | 3.08 | 12.11 | 37.28
|  | НР от ФОТ | % | 89 |  |  | 13.53 | 89 | 456.58
|  | СП от ФОТ | % | 41 |  |  | 6.23 | 41 | 210.33
|  | ЗТР | чел-ч | 21.6 |  | )*1,20 | 1.8144
|  | Всего по позиции |  |  |  | 38.04 |  | 1217.2
10 | 01-02-101-4 Поправка: Мет.421/пр 04.08.20 Пр.10 Т.1 п. 4 | Разделка древесины мягких пород, полученной от валки леса, диаметр стволов до 24 см | 100 шт. | 0.14 | 290.2 |  |  | 01-02-101-4
|  | ЗП |  |  | 241.34 | )*1,20 | 40.55 | 33.74 | 1367.99
|  | ЭМ |  |  | 48.86 | )*1,20 | 8.21 | 12.12 | 99.49
|  | НР от ФОТ | % | 89 |  |  | 36.09 | 89 | 1217.51
|  | СП от ФОТ | % | 41 |  |  | 16.63 | 41 | 560.88
|  | ЗТР | чел-ч | 28.8 |  | )*1,20 | 4.8384
|  | Всего по позиции |  |  |  | 101.48 |  | 3245.87
11 | 01-02-101-5 Поправка: Мет.421/пр 04.08.20 Пр.10 Т.1 п. 4 | Разделка древесины мягких пород, полученной от валки леса, диаметр стволов до 28 см | 100 шт. | 0.1 | 388.98 |  |  | 01-02-101-5
|  | ЗП |  |  | 323.47 | )*1,20 | 38.82 | 33.74 | 1309.67
|  | ЭМ |  |  | 65.51 | )*1,20 | 7.86 | 12.11 | 95.2
|  | НР от ФОТ | % | 89 |  |  | 34.55 | 89 | 1165.61
|  | СП от ФОТ | % | 41 |  |  | 15.92 | 41 | 536.96
|  | ЗТР | чел-ч | 38.6 |  | )*1,20 | 4.632
|  | Всего по позиции |  |  |  | 97.15 |  | 3107.44
12 | 01-02-101-6 Поправка: Мет.421/пр 04.08.20 Пр.10 Т.1 п. 4 | Разделка древесины мягких пород, полученной от валки леса, диаметр стволов до 32 см | 100 шт. | 0.04 | 488.74 |  |  | 01-02-101-6
|  | ЗП |  |  | 406.43 | )*1,20 | 19.51 | 33.74 | 658.22
|  | ЭМ |  |  | 82.31 | )*1,20 | 3.95 | 12.11 | 47.85
|  | НР от ФОТ | % | 89 |  |  | 17.36 | 89 | 585.82
|  | СП от ФОТ | % | 41 |  |  | 8 | 41 | 269.87
|  | ЗТР | чел-ч | 48.5 |  | )*1,20 | 2.328
|  | Всего по позиции |  |  |  | 48.82 |  | 1561.76
13 | 01-02-101-7 Поправка: Мет.421/пр 04.08.20 Пр.10 Т.1 п. 4 | Разделка древесины мягких пород, полученной от валки леса, диаметр стволов более 32 см | 100 деревьев | 0.02 | 823.23 |  |  | 01-02-101-7
|  | ЗП |  |  | 686.67 | )*1,20 | 16.48 | 33.74 | 556.04
|  | ЭМ |  |  | 136.56 | )*1,20 | 3.28 | 12.11 | 39.69
|  | НР от ФОТ | % | 89 |  |  | 14.67 | 89 | 494.88
|  | СП от ФОТ | % | 41 |  |  | 6.76 | 41 | 227.98
|  | ЗТР | чел-ч | 80.5 |  | )*1,20 | 1.932
|  | Всего по позиции |  |  |  | 41.19 |  | 1318.59
Итого по подразделу: Собственник не определен | [5 empty] | 1356.72 |  | 33017.21
Итого по разделу: Расчистка просеки | [5 empty] | 1356.72 |  | 33017.21
Итого по локальной смете: | [5 empty] | 1356.72 |  | 33017.21
Составил | [6 empty] | Урбан Н.В.
[должность,подпись(инициалы,фамилия)]
Проверил
[должность,подпись(инициалы,фамилия)]

## подг расч (hidden)
Smeta.RU (495) 974-1589
Форма № 1а
| "СОГЛАСОВАНО" |  |  |  |  | "УТВЕРЖДАЮ"
| Директор ООО "ФАБИ" Силков А. В. |  |  |  |  | ____________________________________________
| "_____"________________ 20 г. |  |  |  |  | "_____"________________ 20 г.
ПИР, СМР, ПНР, Оборудование по титулу: Реконструкция КТП-250 10/0,4 кВ № 58 (замена на КТП-250 10/0,4 кВ без замены трансформатора), ВЛИ-0,38 кВ (с заменой вводов - 5 шт.) от РУ-0,4 кВ ПС «Непецино» № 74, МО, г/о Коломна, с. Шеметово, д. 9-А, пом. 1, 50:34:0050425:973
(наименование стройки (объекта))
ЛОКАЛЬНЫЙ СМЕТНЫЙ РАСЧЕТ № | [5 empty] | 01-01-01
(локальный сметный расчет)
на | подготовительные работы
(наименование работ и затрат, наименование объекта)
Основание:
[7 empty] | базовая | текущая
[7 empty] | цена | цена
|  |  |  | Сметная стоимость |  |  | 0.05085 | 1.08 | тыс.руб
|  |  |  | Нормативная трудоемкость |  |  | 0.51513 | 0.51513 | чел.час.
|  |  |  | Средства на оплату труда |  |  | 0.00742 | 0.33762 | тыс.руб
Составлен(а) в уровне текущих (прогнозных) цен ТСНБ-2001 Московской области (редакция 2014 г) октябрь 2023 года
№ п/п | Шифр расценки и коды ресурсов | Наименование работ и затрат | Единица измерения | Кол-во единиц | Цена на единицу измерения, руб. | Попра-вочные коэфф., нормы НР и СП | Всего затрат в базисном уровне цен, руб. | Индексы пересчета, нормы НР и СП | ВСЕГО затрат, руб.
1 | 2 | 3 | 4 | 5 | 6 | 7 | 8 | 9 | 10
Раздел: Уборка снега со строительных площадок и дорог
1 | 01-02-087-3 | Уборка снега со строительных площадок и дорог бульдозерами с перемещениями на расстояние до 20 м | 1000 м3 снега | 0.223 | 184.82
|  | ЭМ |  |  | 184.82 |  | 41.21 | 15.67 | 645.84
|  | в т.ч. ЗПМ |  |  | 33.26 |  | 7.42 | 45.52 | 337.62
|  | НР от ФОТ | % | 89 |  |  | 6.6 | 89 | 300.48
|  | СП от ФОТ | % | 41 |  |  | 3.04 | 41 | 138.42
|  | Всего по позиции |  |  |  | 50.85 |  | 1084.74
Итого по разделу: Уборка снега со строительных площадок и дорог | [5 empty] | 50.85 |  | 1084.74
Итого по локальной смете: Подготовительные работы | [5 empty] | 50.85 |  | 1084.74
Составил | [6 empty] | Урбан Н.В.
[должность,подпись(инициалы,фамилия)]
Проверил
[должность,подпись(инициалы,фамилия)]

## Приложение 20
Приложение № 20
Объект | ПИР, СМР, ПНР, Оборудование по титулу: Реконструкция КТП-250 10/0,4 кВ № 58 (замена на КТП-250 10/0,4 кВ без замены трансформатора), ВЛИ-0,38 кВ (с заменой вводов - 5 шт.) от РУ-0,4 кВ ПС «Непецино» № 74, МО, г/о Коломна, с. Шеметово, д. 9-А, пом. 1, 50:34:0050425:973
(наименование)
Характер строительства |  | строительство
(новое, реконструкция, капремонт, реставрация и т.п.)
Утвержден « _____ » __________________ 20____ г.
Заказчик _______ филиал ПАО «МОЭСК» «Восточные электрические сети»____ | филиал ПАО «Россети Московский регион» «Восточные электрические сети»
(наименование организации)
« _____ » __________________ 20____ г.
(дата осуществления маркетингового исследования)
ПОЯСНИТЕЛЬНАЯ ЗАПИСКА
При составлении сметной документации применены текущие цены на основании прайс-листов (коммерческих предложений, счетов, других подтверждающих документов) в связи с тем, что оборудование и материалы необходимые для выполнения работ отсутствуют в базе данных используемой для составления сметного расчёта.
Для расчета средней стоимости, включенной в сметную документацию, было произведено маркетинговое исследование среди следующих поставщиков, отобранных среди прочих на основании
№ п/п | Наименование оборудования, основные характеристики, назначение, исполнение, опции и др. | Стоимость, включенная в сметный расчет, без НДС, руб | Стоимость, согласно подтверждаю щему документу без НДС, руб | Обоснование стоимости (прайс-листы, коммерческие предложения, счета и другие подтверждающие документы прилагаются)
1 | 2 | 3 | 4 | 5
1 | РМК-20-IV- УХЛ 1 | 6435 | 6435 | ООО "ЛЭП ИНДУСТРИЯ" Прайс-лист от 24.03.2022
|  |  | 8037.7 | ООО "АРМАТЕХ" прайс-лист от 25.02.2022
|  |  | 7954.2 | ООО "Форэнерго-Трейд" Прайс-лист от 04.04.2022
2 | РЛР Тесла -1-10/400 УХЛ 1 | 51200 | 51200 | ООО "ЛЭП ИНДУСТРИЯ" Прайс-лист от 24.03.2022
|  |  | 63750 | ООО "АРМАТЕХ" прайс-лист от 25.02.2022
|  |  | 63750 | ООО "Форэнерго-Трейд" Прайс-лист от 04.04.2022
1 | Подстанция МТП -160/6/0,4 без счетчика | 336075 | 340200 | ООО "ЭЛПРО", КП №5432 от 17.02.2023г.
|  |  | 336075 | ООО "ЭлтКом", КП от 17.02.2023г.
|  |  | 346281.25 | ООО ПКФ "Электрощит", КП №3230 от 16.02.2023г
2 | Трансформатор ТМГ11 -160/6/0,4 | 249833.3333 | 254800 | ООО "ЭЛПРО", КП №4825/2 от 07.10.2022г.
|  |  | 249833.3333 | ООО "ЭлтКом", КП №311 от 01.10.2022г.
|  |  | 265793.75 | ООО ПКФ "Электрощит", КП №2752 от 03.10.2022г
3 | Контактный зажим для ввода НН/ВН М12*1,75 (ТМГ-16-160 кВА) | 1541.67 | 1916.67 | ООО "Электротехнологии" счет № 32967878 от 07.04.2022г.
|  |  | 1750 | КП №1461 от 06.04.2022г. ООО "ЭТК-Энерго"
|  |  | 1541.67 | ООО "ЭЛТКОМ" КП №46 от 07.04.2022г.
4 | Контактный зажим для ввода НН/ВН М16*2,0 (ТМГ-250 кВА) | 1833.3333 | 1833.3333 | КП ООО "Элтком" от 12.04.2022
|  |  | 2041.6667 | КП ООО ПКФ «Электрощит» № б/н от 12.04.2022 г.
|  |  | 2041.6667 | КП ООО"Элпро" №3571 от 12.04.22
4 | Трансформатор тока Т-0,66-У3 400/5А | 552.38 | 552.38 | ООО "Электротехнологии" Счет 27595778 от 20.01.2021 г.
|  |  | 568 | ООО "КЭАЗ" Счет на оплату №396 от 21 января 2021
|  |  | 567.7 | ООО «ТД ЭТМ» КП № 225/119392094/225 от 20.01.2021г.
4 | Счетчик электроэнергии Милур 307S.12-GRR-2 | 24157.5 | 26228.5 | ООО "Электротехнологии" счет № 36665285 От 15.02.2023 г.
|  |  | 24157.5 | ООО "ЭлтКом", КП №7 от 16.02.2023г.
|  |  | 26524.8 | ООО «ТД ЭТМ» КП № 2023/13258 от 16.02.2023
5 | Антенна GX089212603SM | 308.33 | 442 | ООО "Электротехнологии" счет № 36665285 От 15.02.2023 г.
|  |  | 308.33 | ООО "ЭлтКом", КП №7 от 16.02.2023г.
|  |  | 383 | ООО «ТД ЭТМ» КП № 2023/13258 от 16.02.2023
4 | РМК-20-IV- УХЛ 1 | 6128.575 | 6128.575 | ООО "ЛЭП ИНДУСТРИЯ" Прайс-лист от 01.09.2022
|  |  | 8037.7 | ООО "АРМАТЕХ" прайс-лист от 29.08.2022
|  |  | 7575.43 | ООО "Форэнерго-Трейд" Прайс-лист от 01.09.2022
5 | РЛК-1б-10 IV/400 УХЛ 1 | 36792.4583 | 36792.4583 | ООО "ЛЭП ИНДУСТРИЯ" Прайс-лист от 01.09.2022
|  |  | 51450 | ООО "АРМАТЕХ" прайс-лист от 29.08.2022
|  |  | 49000 | ООО "Форэнерго-Трейд" Прайс-лист от 01.09.2022
6 | ИКЗ-В34Л-У3 | 148300 | 157083.33 | ООО "Смартснаб" счет №532 от 06 октября 2022 г.
|  |  | 148300 | КП ООО МНПП "АНТРАКС" №КП ER-327 от 03.10.2022
|  |  | 152916.67 | ООО "ЭЛЕКТРОНПРИБОР" счет №825 от 04 октября 2022
7 | Стойка СВ 110-5-Ат | 14916.6667 | 14916.6667 | ООО "Сетевой Железобетон", КП №112 от 10.10.2022г.
|  |  | 15080.11 | ООО "ЕВРО-ЛЭП", КП №138 от 03.10.2022
|  |  | 15078.1083 | ООО "ПО Энергоресурс" КП от 03.10.2022
10 | Стойка СВ 110-5-Ат | 14916.6667 | 14916.6667 | ООО "Сетевой Железобетон", КП №73 от 16.05.2022г.
|  |  | 15080.11 | ООО "ЕВРО-ЛЭП", КП №54 от 16.05.2022
|  |  | 15078.1083 | ООО "ПО Энергоресурс" КП от 16.05.2022
11 | Хомут Х1 | 250.0167 | 250.0167 | ООО "ЛЭП ИНДУСТРИЯ" Прайс-лист от 24.03.2022
|  |  | 280.36 | ООО "АРМАТЕХ" прайс-лист от 25.02.2022
|  |  | 289.36 | ООО "Форэнерго-Трейд" Прайс-лист от 04.04.2022
12 | Хомут Х51 | 437.9833 | 437.9833 | ООО "ЛЭП ИНДУСТРИЯ" Прайс-лист от 24.03.2022
|  |  | 498.5 | ООО "АРМАТЕХ" прайс-лист от 25.02.2022
|  |  | 508.5 | ООО "Форэнерго-Трейд" Прайс-лист от 04.04.2022
13 | Проводник ЗП1 | 286.7833 | 286.7833 | ООО "ЛЭП ИНДУСТРИЯ" Прайс-лист от 24.03.2022
|  |  | 315.2 | ООО "АРМАТЕХ" прайс-лист от 25.02.2022
|  |  | 305.56 | ООО "Форэнерго-Трейд" Прайс-лист от 04.04.2022
14 | Изолятор ШФ-20УО | 510.1167 | 510.1167 | ООО "ЛЭП ИНДУСТРИЯ" Прайс-лист от 24.03.2022
|  |  | 584.8 | ООО "АРМАТЕХ" прайс-лист от 25.02.2022
|  |  | 524.6 | ООО "Форэнерго-Трейд" Прайс-лист от 04.04.2022
15 | Зажим RP150 | 1752.9083 | 1752.9083 | ООО "ЛЭП ИНДУСТРИЯ" Прайс-лист от 24.03.2022
|  |  | 1753.5 | ООО "АРМАТЕХ" прайс-лист от 25.02.2022
|  |  | 1783.9 | ООО "Форэнерго-Трейд" Прайс-лист от 04.04.2022
16 | Спиральная вязка ВС70/95.2 | 139 | 139 | ООО "ЛЭП ИНДУСТРИЯ" Прайс-лист от 24.03.2022
|  |  | 139.5 | ООО "АРМАТЕХ" прайс-лист от 25.02.2022
|  |  | 140.5 | ООО "Форэнерго-Трейд" Прайс-лист от 04.04.2022
6 | Предохранитель-разъединитель ПРВТ-1-10.II-31,5К-6,3 У1 3-хпол. с КМЧ для ж/б опоры | 118500 | 118500 | ООО "ЭлтКом", КП № 283 от 03.10.2022
|  |  | 123043.33 | ООО "ЭЛПРО", КП №4655 от 10.10.2022г.
|  |  | 121416.67 | ООО ПКФ "Электрощит", КП №2820 от 07.10.2022г
7 | ИКЗ-В34Л-У3 | 148300 | 157083.33 | ООО "Смартснаб" счет №532 от 06 октября 2022 г.
|  |  | 148300 | КП ООО МНПП "АНТРАКС" №КП ER-327 от 03.10.2022
|  |  | 152916.67 | ООО "ЭЛЕКТРОНПРИБОР" счет №825 от 04 октября 2022
8 | Муфта кабельная КНТп-10-70/120 | 5534.1 | 6199.92 | ООО "Компания Альянс-Кабель", КП № 5445 от 26.04.2022 г.
|  |  | 5534.1 | АО "ПЗЭМИ", КП № 35228 от 26.04.2022г.
|  |  | 6061.44 | Счет ООО "Электротехнологии" N 33222336 от 26.04.2022 г.
6 | Провод СИП-2 3х70+1х70-0,6/1 | 278.54 | 278.54 | ООО "ЭМ-КАБЕЛЬ", счет №9297 от 11.08.21 г.
|  |  | 296.65 | ООО "Компания Альянс-Кабель", КП №2789 от 13.08.21 г.
|  |  | 279.84 | АО "Людиновокабель", счет №9525 от 13.08.21 г.
7 | Провод СИП-4 2х16-0,6-1 | 37.2 | 37.2 | ООО "ЭМ-КАБЕЛЬ", счет №9297 от 11.08.21 г.
|  |  | 40 | ООО "Компания Альянс-Кабель", КП №2789 от 13.08.21 г.
|  |  | 37.53 | АО "Людиновокабель", счет №9525 от 13.08.21 г.
8 | Провод СИП-4 4х16-0,6-1 | 73.75 | 73.75 | ООО "ЭМ-КАБЕЛЬ", счет №9297 от 11.08.21 г.
|  |  | 78.52 | ООО "Компания Альянс-Кабель", КП №2789 от 13.08.21 г.
|  |  | 75.05 | АО "Людиновокабель", счет №9525 от 13.08.21 г.
9 | Стойка СВ 95-3-Ат | 12083.3333 | 12083.3333 | ООО "Сетевой Железобетон", КП №112 от 10.10.2022г.
|  |  | 12250.45 | ООО "ЕВРО-ЛЭП", КП №138 от 03.10.2022
|  |  | 12277.7333 | ООО "ПО Энергоресурс" КП от 03.10.2022
10 | Стойка СВ 110-5-Ат | 14916.6667 | 14916.6667 | ООО "Сетевой Железобетон", КП №112 от 10.10.2022г.
|  |  | 15080.11 | ООО "ЕВРО-ЛЭП", КП №138 от 03.10.2022
|  |  | 15078.1083 | ООО "ПО Энергоресурс" КП от 03.10.2022
11 | Оперативная штанга ШОПР-15 | 31000 | 31000 | ООО "ЭлтКом", КП №33 от 21.03.2022
|  |  | 31800 | ООО "Промснаб", КП от 21.03.2021г
|  |  | 33500 | ООО "ТД ЭТМ" , КП 225/112972/201 от 22.03.2022
5 | РМК-20-IV- УХЛ 1 | 6128.575 | 6128.575 | ООО "ЛЭП ИНДУСТРИЯ" Прайс-лист от 01.09.2022
|  |  | 8037.7 | ООО "АРМАТЕХ" прайс-лист от 29.08.2022
|  |  | 7575.43 | ООО "Форэнерго-Трейд" Прайс-лист от 01.09.2022
6 | РЛК-1б-10 IV/400 УХЛ 1 | 36792.4583 | 36792.4583 | ООО "ЛЭП ИНДУСТРИЯ" Прайс-лист от 01.09.2022
|  |  | 51450 | ООО "АРМАТЕХ" прайс-лист от 29.08.2022
|  |  | 49000 | ООО "Форэнерго-Трейд" Прайс-лист от 01.09.2022
8 | Предохранитель-разъединитель ПРВТ-1-10.II- 80 К-6,3 У1 3-хпол. КМЧ для ж/б опор | 142500 | 142500 | ООО "ЭлтКом", КП № 29 от 27.01.2024
|  |  | 147916.6667 | ООО "ЭЛПРО", КП №5369 от 25.01.2023г.
|  |  | 144166.6667 | ООО ПКФ "Электрощит", КП №3824 от 27.01.2023г
9 | Штанга оперативная ШОПР-15 | 30950 | 30950 | ООО "ЭлтКом", КП № 29 от 27.01.2025
|  |  | 32500 | ООО "ЭЛПРО", КП №5369 от 25.01.2023г.
|  |  | 32083.3333 | ООО ПКФ "Электрощит", КП №3824 от 27.01.2023г
10 | ИКЗ-В34Л-У3 | 180200.01 | 182300 | ООО "Смартснаб" счет №40 от 31 января 2023 г.
|  |  | 180200.01 | КП ООО МНПП "АНТРАКС" №КП ER-44 от 23.01.2023
|  |  | 183083.3333 | ООО "ЭЛЕКТРОНПРИБОР" счет №61 от 31 января 2023
1 | Подвесной изолятор ЛК-70/20-И-З ГС | 2346.5 | 2346.5 | ООО "АРМАТЕХ" прайс-лист от 26.01.2026г.
|  |  | 2491.11 | ООО "ЛЭП ИНДУСТРИЯ" КП от 13.01.2026
|  |  | 2646.5 | ООО "ФОРЭНЕРГО-ТРЕЙД" прайс от 13.01.2026
2 | Зажим анкерный PAZ 3 | 1557.46 | 1588.75 | ООО "АРМАТЕХ" прайс-лист от 26.01.2026г.
|  |  | 1557.46 | ООО "ЛЭП ИНДУСТРИЯ" КП от 13.01.2026
|  |  | 1737.65 | ООО "ФОРЭНЕРГО-ТРЕЙД" прайс от 13.01.2026
1 | Предохранитель ПН-2 Iпл всm 100 А | 96.69 | 98.12 | ООО "Промснаб" КП от 15.02.2022 г.
|  |  | 96.69 | ООО "Электротехнологии" Счет №32278425 от 16.02.2022 г.
|  |  | 99.55 | ООО «ТД ЭТМ» КП № 228/123578/228 от 15.02.2022
2 | Стойка СВ 95-3-Ат | 12083.3333 | 12083.3333 | ООО "Сетевой Железобетон", КП №112 от 10.10.2022г.
|  |  | 12250.45 | ООО "ЕВРО-ЛЭП", КП №138 от 03.10.2022
|  |  | 12277.7333 | ООО "ПО Энергоресурс" КП от 03.10.2022
8 | Стойка СВ 110-5-Ат | 14916.6667 | 14916.6667 | ООО "Сетевой Железобетон", КП №112 от 10.10.2022г.
|  |  | 15080.11 | ООО "ЕВРО-ЛЭП", КП №138 от 03.10.2022
|  |  | 15078.1083 | ООО "ПО Энергоресурс" КП от 03.10.2022
9 | Стойка СВ 164-20-АТ | 61708.33 | 61708.33 | ООО "Сетевой Железобетон", КП № от 05.06.2023г.
|  |  | 63154.17 | ООО "ЛЭП ИНДУСТРИЯ" КП от 05.06.2023
|  |  | 63700 | ООО "ПО Энергоресурс" КП от 05.06.2023
13 | Траверса ТМ63 | 3135.5 | 3135.5 | ООО "ЛЭП ИНДУСТРИЯ" Прайс-лист от 01.09.2022
|  |  | 3276.42 | ООО "АРМАТЕХ" прайс-лист от 29.08.2022
|  |  | 3182.64 | ООО "Форэнерго-Трейд" Прайс-лист от 01.09.2022
8 | Траверса ТМ64 | 4514.5167 | 4514.5167 | ООО "ЛЭП ИНДУСТРИЯ" Прайс-лист от 01.09.2022
|  |  | 4745.33 | ООО "АРМАТЕХ" прайс-лист от 29.08.2022
|  |  | 4689.12 | ООО "Форэнерго-Трейд" Прайс-лист от 01.09.2022
9 | Траверса ТМ65 | 3769.4333 | 3769.4333 | ООО "ЛЭП ИНДУСТРИЯ" Прайс-лист от 01.09.2022
|  |  | 3962 | ООО "АРМАТЕХ" прайс-лист от 29.08.2022
|  |  | 3880.55 | ООО "Форэнерго-Трейд" Прайс-лист от 01.09.2022
10 | Траверса ТМ66 | 1330.925 | 1330.925 | ООО "ЛЭП ИНДУСТРИЯ" Прайс-лист от 01.09.2022
|  |  | 1402.75 | ООО "АРМАТЕХ" прайс-лист от 29.08.2022
|  |  | 1442.04 | ООО "Форэнерго-Трейд" Прайс-лист от 01.09.2022
16 | Траверса ТМ69 | 1616.15 | 1616.15 | ООО "ЛЭП ИНДУСТРИЯ" Прайс-лист от 01.09.2022
|  |  | 1698 | ООО "АРМАТЕХ" прайс-лист от 29.08.2022
|  |  | 1665.36 | ООО "Форэнерго-Трейд" Прайс-лист от 01.09.2022
17 | Траверса ТМ70 | 935.9583 | 935.9583 | ООО "ЛЭП ИНДУСТРИЯ" Прайс-лист от 01.09.2022
|  |  | 982.12 | ООО "АРМАТЕХ" прайс-лист от 29.08.2022
|  |  | 1031.2 | ООО "Форэнерго-Трейд" Прайс-лист от 01.09.2022
18 | Траверса ТМ71 | 2952.3833 | 2952.3833 | ООО "ЛЭП ИНДУСТРИЯ" Прайс-лист от 01.09.2022
|  |  | 4125.18 | ООО "АРМАТЕХ" прайс-лист от 29.08.2022
|  |  | 3970.78 | ООО "Форэнерго-Трейд" Прайс-лист от 01.09.2022
19 | Траверса ТМ72 | 2229.2833 | 2229.2833 | ООО "ЛЭП ИНДУСТРИЯ" Прайс-лист от 01.09.2022
|  |  | 2814.33 | ООО "АРМАТЕХ" прайс-лист от 29.08.2022
|  |  | 2648.4 | ООО "Форэнерго-Трейд" Прайс-лист от 01.09.2022
20 | Траверса ТМ73 | 1352.9833 | 1352.9833 | ООО "ЛЭП ИНДУСТРИЯ" Прайс-лист от 01.09.2022
|  |  | 1786.09 | ООО "АРМАТЕХ" прайс-лист от 29.08.2022
|  |  | 1655.7 | ООО "Форэнерго-Трейд" Прайс-лист от 01.09.2022
12 | Траверса ТМ-2 | 1319.05 | 1319.05 | ООО "ЛЭП ИНДУСТРИЯ" Прайс-лист от 01.09.2022
|  |  | 1941.47 | ООО "АРМАТЕХ" прайс-лист от 29.08.2022
|  |  | 1781.24 | ООО "Форэнерго-Трейд" Прайс-лист от 01.09.2022
14 | Траверса ТМ67 | 822.7333 | 822.7333 | ООО "ЛЭП ИНДУСТРИЯ" Прайс-лист от 01.09.2022
|  |  | 868.17 | ООО "АРМАТЕХ" прайс-лист от 29.08.2022
|  |  | 922.73 | ООО "Форэнерго-Трейд" Прайс-лист от 01.09.2022
15 | Траверса ТМ68 | 5276.9167 | 5276.9167 | ООО "ЛЭП ИНДУСТРИЯ" Прайс-лист от 01.09.2022
|  |  | 5547.32 | ООО "АРМАТЕХ" прайс-лист от 29.08.2022
|  |  | 5412.64 | ООО "Форэнерго-Трейд" Прайс-лист от 01.09.2022
16 | Дополнительная траверса ДТ-1 для РЛР | 5019.05 | 5019.05 | ООО "ЛЭП ИНДУСТРИЯ" Прайс-лист от 01.09.2022
|  |  | 5473.86 | ООО "АРМАТЕХ" прайс-лист от 29.08.2022
ООО "Форэнерго-Трейд" Прайс-лист от 01.09.2022
12 | Траверса ТВ-51 | 5179.28 | 5345.1 | ООО «ФОРЭНЕРГО-ТРЕЙД, КП №197 ОТ 06.06.2023г
|  |  | 5232.94 | ООО "МЗВА-ЧЭМЗ" КП №149 от 06.06.2023г.
|  |  | 5179.28 | ООО "Электротехнологии", Счет N 37974186 От 06.06.2023 г.
13 | Хомут Х-61 | 1534.95 | 1603.58 | ООО «ФОРЭНЕРГО-ТРЕЙД, КП №197 ОТ 06.06.2023г
|  |  | 1557.21 | ООО "МЗВА-ЧЭМЗ" КП №149 от 06.06.2023г.
|  |  | 1534.95 | ООО "Электротехнологии", Счет N 37974186 От 06.06.2023 г.
14 | Хомут Х-62 | 1574.78 | 1684.14 | ООО «ФОРЭНЕРГО-ТРЕЙД, КП №197 ОТ 06.06.2023г
|  |  | 1609.6 | ООО "МЗВА-ЧЭМЗ" КП №149 от 06.06.2023г.
|  |  | 1574.78 | ООО "Электротехнологии", Счет N 37974186 От 06.06.2023 г.
15 | Проводник заземляющий ЗП-65 | 695.93 | 711.02 | ООО «ФОРЭНЕРГО-ТРЕЙД, КП №197 ОТ 06.06.2023г
|  |  | 705.93 | ООО "МЗВА-ЧЭМЗ" КП №149 от 06.06.2023г.
|  |  | 695.93 | ООО "Электротехнологии", Счет N 37974186 От 06.06.2023 г.
16 | Кронштейн для грозозащиты КР-5 | 309.15 | 356.1 | ООО «ФОРЭНЕРГО-ТРЕЙД, КП №197 ОТ 06.06.2023г
|  |  | 349.21 | ООО "МЗВА-ЧЭМЗ" КП №149 от 06.06.2023г.
|  |  | 309.15 | ООО "Электротехнологии", Счет N 37974186 От 06.06.2023 г.
17 | Пруток 10мм(3м) оцинк. сталь | 807.3 | 859.76 | ООО «ФОРЭНЕРГО-ТРЕЙД, КП №197 ОТ 06.06.2023г
|  |  | 840.65 | ООО "МЗВА-ЧЭМЗ" КП №149 от 06.06.2023г.
|  |  | 807.3 | ООО "Электротехнологии", Счет N 37974186 От 06.06.2023 г.
18 | Болт Б-51 | 455.79 | 491.12 | ООО «ФОРЭНЕРГО-ТРЕЙД, КП №197 ОТ 06.06.2023г
|  |  | 478.6 | ООО "МЗВА-ЧЭМЗ" КП №149 от 06.06.2023г.
|  |  | 455.79 | ООО "Электротехнологии", Счет N 37974186 От 06.06.2023 г.
19 | Крепление изолятора КИ3 | 638.55 | 707.64 | ООО «ФОРЭНЕРГО-ТРЕЙД, КП №197 ОТ 06.06.2023г
|  |  | 693.69 | ООО "МЗВА-ЧЭМЗ" КП №149 от 06.06.2023г.
|  |  | 638.55 | ООО "Электротехнологии", Счет N 37974186 От 06.06.2023 г.
11 | Узел крепления У52 | 985.7167 | 985.7167 | ООО "ЛЭП ИНДУСТРИЯ" Прайс-лист от 01.09.2022
|  |  | 1054.17 | ООО "АРМАТЕХ" прайс-лист от 29.08.2022
|  |  | 1029.6 | ООО "Форэнерго-Трейд" Прайс-лист от 01.09.2022
12 | Хомут Х51 | 417.125 | 417.125 | ООО "ЛЭП ИНДУСТРИЯ" Прайс-лист от 01.09.2022
|  |  | 488.73 | ООО "АРМАТЕХ" прайс-лист от 29.08.2022
|  |  | 484.29 | ООО "Форэнерго-Трейд" Прайс-лист от 01.09.2022
13 | Проводник ЗП1 | 270.55 | 270.55 | ООО "ЛЭП ИНДУСТРИЯ" Прайс-лист от 01.09.2022
|  |  | 309.02 | ООО "АРМАТЕХ" прайс-лист от 29.08.2022
|  |  | 291.01 | ООО "Форэнерго-Трейд" Прайс-лист от 01.09.2022
20 | Траверса ТМ-2 | 1319.05 | 1319.05 | ООО "ЛЭП ИНДУСТРИЯ" Прайс-лист от 01.09.2022
|  |  | 1941.47 | ООО "АРМАТЕХ" прайс-лист от 29.08.2022
|  |  | 1781.24 | ООО "Форэнерго-Трейд" Прайс-лист от 01.09.2022
14 | Кронштейн РА-4 | 424.8333 | 424.8333 | ООО "ЛЭП ИНДУСТРИЯ" Прайс-лист от 01.09.2022
|  |  | 499.2 | ООО "АРМАТЕХ" прайс-лист от 29.08.2022
|  |  | 476.38 | ООО "Форэнерго-Трейд" Прайс-лист от 01.09.2022
15 | Хомут Х1 | 238.1083 | 238.1083 | ООО "ЛЭП ИНДУСТРИЯ" Прайс-лист от 01.09.2022
|  |  | 274.86 | ООО "АРМАТЕХ" прайс-лист от 29.08.2022
|  |  | 275.58 | ООО "Форэнерго-Трейд" Прайс-лист от 01.09.2022
16 | Изолятор ШФ-20УО | 1250 | 1250 | АО "ЮАИЗ" КП 23-00002871 от 01.06.2023
|  |  | 1291.2 | ООО «МЗВА-ЧЭМЗ» КП № 29 от 08.06 2023
|  |  | 1275.5 | ООО "Форэнерго-Трейд" КП №142/П от 08.06.2023
17 | Спиральная вязка ВС70/95.2 | 86.25 | 86.25 | ООО "ЛЭП ИНДУСТРИЯ" Прайс-лист от 01.09.2022
|  |  | 140 | ООО "АРМАТЕХ" прайс-лист от 29.08.2022
|  |  | 133.81 | ООО "Форэнерго-Трейд" Прайс-лист от 01.09.2022
17 | Спиральная вязка ВС35/50.2 | 82 | 82 | ООО "ЛЭП ИНДУСТРИЯ" Прайс-лист от 01.09.2022
|  |  | 135 | ООО "АРМАТЕХ" прайс-лист от 29.08.2022
|  |  | 123.43 | ООО "Форэнерго-Трейд" Прайс-лист от 01.09.2022
18 | Изолятор подвесной ЛК-70/20-И-3ГС | 1458.3333 | 1458.3333 | ООО "ЛЭП ИНДУСТРИЯ" Прайс-лист от 01.09.2022
|  |  | 2381 | ООО "АРМАТЕХ" прайс-лист от 29.08.2022
|  |  | 1540.4 | ООО "Форэнерго-Трейд" Прайс-лист от 01.09.2022
19 | Зажим PAZ3 | 892.3833 | 892.3833 | ООО "ЛЭП ИНДУСТРИЯ" Прайс-лист от 01.09.2022
|  |  | 956 | ООО "АРМАТЕХ" прайс-лист от 29.08.2022
|  |  | 927.43 | ООО "Форэнерго-Трейд" Прайс-лист от 01.09.2022
3 | Зажим ответвительный RP150 | 2500 | 2500 | ООО "АРМАТЕХ" прайс-лист от 26.01.2026г.
|  |  | 2817.62 | ООО "ЛЭП ИНДУСТРИЯ" КП от 13.01.2026
|  |  | 3062.29 | ООО "ФОРЭНЕРГО-ТРЕЙД" прайс от 13.01.2026
4 | Узел крепления У52 | 1368.33 | 1368.33 | ООО "ЛЭП ИНДУСТРИЯ" Прайс-лист от 13.05.2024г
|  |  | 1417.84 | ООО "АРМАТЕХ" прайс-лист от 13.05.2024г
|  |  | 1424.99 | ООО "Форэнерго-Трейд" Прайс-лист от 13.05.2024
4 | Лента F207 | 163.75 | 163.75 | ООО "АРМАТЕХ" прайс-лист от 26.01.2026г.
|  |  | 168.26 | ООО "ЛЭП ИНДУСТРИЯ" КП от 13.01.2026
|  |  | 185.9 | ООО "ФОРЭНЕРГО-ТРЕЙД" прайс от 13.01.2026
6 | Траверса ТМ65 | 6067.3833 | 6067.3833 | ООО "ЛЭП ИНДУСТРИЯ" Прайс-лист от 13.05.2024г
|  |  | 6213 | ООО "АРМАТЕХ" прайс-лист от 13.05.2024г
|  |  | 6318.62 | ООО "Форэнерго-Трейд" Прайс-лист от 13.05.2024г
7 | Траверса ТМ66 | 2307.08 | 2307.08 | ООО "ЛЭП ИНДУСТРИЯ" Прайс-лист от 13.05.2024г
|  |  | 2445.78 | ООО "АРМАТЕХ" прайс-лист от 13.05.2024г
|  |  | 2402.61 | ООО "Форэнерго-Трейд" Прайс-лист от 13.05.2024г
5 | Бугель NB 20 | 47.5 | 47.5 | ООО "АРМАТЕХ" прайс-лист от 26.01.2026г.
|  |  | 49.58 | ООО "ЛЭП ИНДУСТРИЯ" КП от 13.01.2026
|  |  | 54.89 | ООО "ФОРЭНЕРГО-ТРЕЙД" прайс от 13.01.2026
6 | Анкерный кронштейн CS10.3 | 676.25 | 676.25 | ООО "АРМАТЕХ" прайс-лист от 26.01.2026г.
|  |  | 683.88 | ООО "ЛЭП ИНДУСТРИЯ" КП от 13.01.2026
|  |  | 677.96 | ООО "ФОРЭНЕРГО-ТРЕЙД" прайс от 13.01.2026
10 | Кронштейн РА-4 | 591.5 | 591.5 | ООО "ЛЭП ИНДУСТРИЯ" Прайс-лист от 13.05.2024г
|  |  | 605.7 | ООО "АРМАТЕХ" прайс-лист от 13.05.2024г
|  |  | 615.99 | ООО "Форэнерго-Трейд" Прайс-лист от 13.05.2024г
11 | Хомут Х7 | 250.3333 | 250.3333 | ООО "ЛЭП ИНДУСТРИЯ" Прайс-лист от 13.05.2024г
|  |  | 256.34 | ООО "АРМАТЕХ" прайс-лист от 13.05.2024г
|  |  | 260.7 | ООО "Форэнерго-Трейд" Прайс-лист от 13.05.2024г
12 | Дополнительная траверса ДТ-1 для РЛР | 5274 | 5274 | ООО "ЛЭП ИНДУСТРИЯ" Прайс-лист от 13.05.2024г
|  |  | 5400.58 | ООО "АРМАТЕХ" прайс-лист от 13.05.2024г
|  |  | 5666.67 | ООО "Форэнерго-Трейд" Прайс-лист от 13.05.2024г
7 | Натяжной зажим DN 95-120 | 1536.25 | 1536.25 | ООО "АРМАТЕХ" прайс-лист от 26.01.2026г.
|  |  | 1629.85 | ООО "ЛЭП ИНДУСТРИЯ" КП от 13.01.2026
|  |  | 1859.29 | ООО "ФОРЭНЕРГО-ТРЕЙД" прайс от 13.01.2026
8 | Зажим Р72 | 546.25 | 546.25 | ООО "АРМАТЕХ" прайс-лист от 26.01.2026г.
|  |  | 582.94 | ООО "ЛЭП ИНДУСТРИЯ" КП от 13.01.2026
|  |  | 654.37 | ООО "ФОРЭНЕРГО-ТРЕЙД" прайс от 13.01.2026
9 | Плашечный зажим CD35 | 221.25 | 221.25 | ООО "АРМАТЕХ" прайс-лист от 26.01.2026г.
|  |  | 221.38 | ООО "ЛЭП ИНДУСТРИЯ" КП от 13.01.2026
|  |  | 253.25 | ООО "ФОРЭНЕРГО-ТРЕЙД" прайс от 13.01.2026
10 | Стяжной хомут Е260 | 15 | 15 | ООО "АРМАТЕХ" прайс-лист от 26.01.2026г.
|  |  | 16.82 | ООО "ЛЭП ИНДУСТРИЯ" КП от 13.01.2026
|  |  | 16.17 | ООО "ФОРЭНЕРГО-ТРЕЙД" прайс от 13.01.2026
11 | Зажим ответвительный РС 481 | 1040 | 1040 | ООО "АРМАТЕХ" прайс-лист от 26.01.2026г.
|  |  | 1202.06 | ООО "ЛЭП ИНДУСТРИЯ" КП от 13.01.2026
|  |  | 1245.82 | ООО "ФОРЭНЕРГО-ТРЕЙД" прайс от 13.01.2026
12 | Наконечник CPTAUR 95 | 1067.5 | 1067.5 | ООО "АРМАТЕХ" прайс-лист от 26.01.2026г.
|  |  | 1080 | ООО "ЛЭП ИНДУСТРИЯ" КП от 13.01.2026
|  |  | 1182.25 | ООО "ФОРЭНЕРГО-ТРЕЙД" прайс от 13.01.2026
13 | Изолятор ПШИ-20УО | 1732.5 | 1732.5 | ООО "АРМАТЕХ" прайс-лист от 26.01.2026г.
|  |  | 1823.61 | ООО "ЛЭП ИНДУСТРИЯ" КП от 13.01.2026
|  |  | 1981.21 | ООО "ФОРЭНЕРГО-ТРЕЙД" прайс от 13.01.2026
14 | Колпачок К-22 | 25 | 25 | ООО "АРМАТЕХ" прайс-лист от 26.01.2026г.
|  |  | 27.61 | ООО "ЛЭП ИНДУСТРИЯ" КП от 13.01.2026
|  |  | 30.62 | ООО "ФОРЭНЕРГО-ТРЕЙД" прайс от 13.01.2026
15 | Спиральная пружинная вязка ВС 70 | 175 | 175 | ООО "АРМАТЕХ" прайс-лист от 26.01.2026г.
|  |  | 188.94 | ООО "ЛЭП ИНДУСТРИЯ" КП от 13.01.2026
|  |  | 209.55 | ООО "ФОРЭНЕРГО-ТРЕЙД" прайс от 13.01.2026
16 | Контактный зажим для ввода НН/ВН М16*2,0 (ТМГ-250 кВА) | 1550 | 1844.26 | ООО ПКФ «Электрощит» КП б/н от 13.01.2026
|  |  | 1550 | КП ООО "Элтком" №001/2 от 13.01.2026г.
|  |  | 2008.2 | ООО "ЭЛПРО" КП №14950 от 13.01.2026
17 | Плита дорожная 1П30.18.30 | 20360.66 | 20360.66 | ООО "ЖБИ-ИНВЕСТ" Счет на оплату № 105 от 10.03.2026г.
|  |  | 20831.97 | ООО "ПРОМЫШЛЕННАЯ КОМПАНИЯ "ОЧАКОВСКИЙ КОМБИНАТ ЖБИ" Счет №ВЗ0000367251 от 10.03.2026
|  |  | 21397.54 | ООО «Мир ЖБИ» КП №397 от 10.03.2026
18 | Щебень гравийный 5-20 | 135.18 | 4081.97 | Общество с ограниченной ответственностью " МАСТЕР" Счет на оплату № 30 от 19 января 2026 г.
|  |  | 4180.33 | ООО "ТопСтройГрупп" Счет - договор № 25 от 16 января 2026 г.
|  |  | 4303.28 | ООО "ДЕТАКС" Счет на оплату № 38 от 16 января 2026 г.
19 | Геотекстиль 60г/м2 Izoway 1.6х50 м, 80м2 | 9.1 | 33.86 | ИП Бонцев Роман Викторович Счет на оплату № 136 от 19 января 2026
|  |  | 31.25 | OОО «ВсеИнструменты.ру» Счет на оплату № 2601-136305-41015 от «19» января 2026 года
|  |  | 34.37 | Индивидуальный предприниматель Петровский Олег Юрьевич КП от 19.01.2026
20 | Мастика универсальная | 936.5 | 213.11 | ИП Бонцев Роман Викторович Счет на оплату № 798 от 10 марта 2026
|  |  | 210.38 | OОО «ВсеИнструменты.ру» Счет на оплату № 2603-139961-63206 от «10» марта 2026 года
|  |  | 215.96 | Индивидуальный предприниматель Петровский Олег Юрьевич КП от 10.03.2026
21 | Замок с ключом | 1106.49 | 1106.49 | ООО "Торговый Дом "Ковровские замки" Счет на оплату № 73 от 10 марта 2026 г.
|  |  | 1236.28 | ООО "Промснаб" КП от 10.03.2026
|  |  | 1227.65 | ООО "ЭТМ" Спецификация №2026/7202159 от 10.03.2026
22 | КТП ПВ/В-250/10/0,4 (цинк) | 1134697.3 | 1134697.3 | ООО "ЭЛТКОМ" КП №71 от 13.05.2026г.
|  |  | 1154180.33 | ООО "ЭЛПРО" КП №15402 от 13.05.2026
|  |  | 1192622.95 | Общество с ограниченной ответственностью ТД «СЭМЗ» № 270/26 от 13.05.2026 г
23 | НАРТИС-И300-W133-2-A5SR1-230-5-10A-TN-RS485-P1- EHLMOQ1V3Z/1-D | 61389 | 61389 | ООО "Электротехнологии" счет №67378546 От 10.03.2026г
|  |  | 62784.12 | ООО "Промснаб" КП от 10.03.2026
|  |  | 63825.08 | ООО "СКМ-КОМПЛЕКТ" СЧЕТ-ДОГОВОР № 706 от 10 марта 2026 г.
Составил инженер по проектно-сметной работе________________________________Н.В.Урбан_ |  |  | О.А. Просвирова
[должность, подпись (инициалы, фамилия)]
Проверил _____________________________________________________________________
[должность, подпись (инициалы, фамилия)]
Заказчик _____________________________________________________________________
[должность, подпись, (инициалы, фамилия), печать]

## демонтаж влз
Smeta.RU (495) 974-1589
Форма № 1а
| "СОГЛАСОВАНО" |  |  |  |  | "УТВЕРЖДАЮ"
| Генеральный директор ООО "Энергомастер" Карьков А.Г. |  |  |  |  | ____________________________________________
| "_____"________________ 20 г. |  |  |  |  | "_____"________________ 20 г.
ПИР, СМР, ПНР, Оборудование по титулу: Реконструкция КТП-250 10/0,4 кВ № 58 (замена на КТП-250 10/0,4 кВ без замены трансформатора), ПС «Непецино» № 74, МО, г/о Коломна, с. Шеметово, д. 9-А, пом. 1, 50:34:0050425:973
(наименование стройки (объекта))
ЛОКАЛЬНЫЙ СМЕТНЫЙ РАСЧЕТ № | [5 empty] | 01-01-01
(локальный сметный расчет)
на | демонтажные работы
(наименование работ и затрат, наименование объекта)
Основание:
[7 empty] | базовая | текущая
[7 empty] | цена | цена
|  |  |  | Сметная стоимость |  |  | 0.19937 | 6.92 | тыс.руб
|  |  |  | Нормативная трудоемкость |  |  | 4.9664 | 4.9664 | чел.час.
|  |  |  | Средства на оплату труда |  |  | 0.04382 | 2.2617 | тыс.руб
Составлен(а) в уровне текущих (прогнозных) цен ТСНБ-2001 Московской области (редакция 2014 г) март 2025 года
№ п/п | Шифр расценки и коды ресурсов | Наименование работ и затрат | Единица измерения | Кол-во единиц | Цена на единицу измерения, руб. | Попра-вочные коэфф., нормы НР и СП | Всего затрат в базисном уровне цен, руб. | Индексы пересчета, нормы НР и СП | ВСЕГО затрат, руб.
1 | 2 | 3 | 4 | 5 | 6 | 7 | 8 | 9 | 10
Раздел: Демонтажные работы ВЛЗ-10 кВ
1 | 33-04-040-3 | Демонтаж 3-х проводов ВЛ 6-10 кВ | 1 опора (3 провода) | 2 | 63.73 |  |  | 33-04-040-3
|  | ЗП |  |  | 17.32 |  | 34.64 | 51.68 | 1790.2
|  | ЭМ |  |  | 46.41 |  | 92.82 | 15.42 | 1431.28
|  | в т.ч. ЗПМ |  |  | 4.53 |  | 9.06 | 51.68 | 468.22
|  | НР от ФОТ | % | 103 |  |  | 45.01 | 103 | 2326.17
|  | СП от ФОТ | % | 60 |  |  | 26.22 | 60 | 1355.05
|  | ЗТР | чел-ч | 2.03 |  |  | 4.06
|  | Всего по позиции |  |  |  | 198.69 |  | 6902.7
2 | т01-01-01-041 | Погрузка при автомобильных перевозках мусора строительного с погрузкой вручную | 1 Т ГРУЗА | 0.011 | 36.34
|  | ЗП |  |  | 4.15 |  | 0.12 | 27.26 | 3.24
|  | ЭМ |  |  | 32.19 |  | 0.35 | 27.26 | 9.65
|  | ЗТР | чел-ч | 0.5777 |  |  | 0.0063547
|  | Всего по позиции |  |  |  | 0.47 |  | 12.89
3 | т03-01-01-034 | Перевозка грузов I класса автомобилями бортовыми грузоподъемностью до 15 т на расстояние до 34 км | 1 Т ГРУЗА | 0.011 | 19.26
|  | ЭМ |  |  | 19.26 |  | 0.21 | 21.91 | 4.64
|  | Всего по позиции |  |  |  | 0.21 |  | 4.64
Итого по разделу: Демонтажные работы ВЛЗ-10 кВ | [5 empty] | 199.37 |  | 6920.23
Итого по локальной смете: | [5 empty] | 199.37 |  | 6920.23
Составил | [6 empty] | Просвирова О.А.
[должность,подпись(инициалы,фамилия)]
Проверил
[должность,подпись(инициалы,фамилия)]

## демонтаж тп
Smeta.RU (495) 974-1589
Форма № 1а
| "СОГЛАСОВАНО" |  |  |  |  | "УТВЕРЖДАЮ"
| Генеральный директор ООО "Энергомастер" Карьков А.Г. |  |  |  |  | ____________________________________________
| "_____"________________ 20 г. |  |  |  |  | "_____"________________ 20 г.
ПИР, СМР, ПНР, Оборудование по титулу: Реконструкция КТП-250 10/0,4 кВ № 58 (замена на КТП-250 10/0,4 кВ без замены трансформатора), ПС «Непецино» № 74, МО, г/о Коломна, с. Шеметово, д. 9-А, пом. 1, 50:34:0050425:973
(наименование стройки (объекта))
ЛОКАЛЬНЫЙ СМЕТНЫЙ РАСЧЕТ № | [5 empty] | 01-02-01
(локальный сметный расчет)
на | демонтажные работы
(наименование работ и затрат, наименование объекта)
Основание:
[7 empty] | базовая | текущая
[7 empty] | цена | цена
|  |  |  | Сметная стоимость |  |  | 1.5699 | 53.23 | тыс.руб
|  |  |  | Нормативная трудоемкость |  |  | 30.4024 | 30.4024 | чел.час.
|  |  |  | Средства на оплату труда |  |  | 0.34709 | 16.6128 | тыс.руб
Составлен(а) в уровне текущих (прогнозных) цен ТСНБ-2001 Московской области (редакция 2014 г) март 2025 года
№ п/п | Шифр расценки и коды ресурсов | Наименование работ и затрат | Единица измерения | Кол-во единиц | Цена на единицу измерения, руб. | Попра-вочные коэфф., нормы НР и СП | Всего затрат в базисном уровне цен, руб. | Индексы пересчета, нормы НР и СП | ВСЕГО затрат, руб.
1 | 2 | 3 | 4 | 5 | 6 | 7 | 8 | 9 | 10
Раздел: Демонтажные работы КТП
1 | 33-04-029-6 Поправка: 571/пр_2022_п.83_т.2_стр.4_стб.3 | Установка оборудования для комплектных трансформаторных подстанций киоскового типа тупиковых подстанций с воздушными вводами (применительно к демонтажу) | 1 подстанция | 1 | 856.67 |  |  | 33-04-029-6
|  | ЗП |  |  | 304.51 | *0,7 | 213.16 | 51.68 | 11015.95
|  | ЭМ |  |  | 552.16 | *0,7 | 386.51 | 13.05 | 5043.98
|  | в т.ч. ЗПМ |  |  | 66.56 | *0,7 | 46.59 | 51.68 | 2407.87
|  | НР от ФОТ | % | 103 |  |  | 267.54 | 103 | 13826.53
|  | СП от ФОТ | % | 60 |  |  | 155.85 | 60 | 8054.29
|  | ЗТР | чел-ч | 31.2 |  | *0,7 | 21.84
|  | Всего по позиции |  |  |  | 1023.06 |  | 37940.75
3 | 27-06-001-3 Поправка: 571/пр_2022_п.83_т.2_стр.1_стб.3 | Устройство дорожных покрытий из сборных прямоугольных железобетонных плит площадью до 10,5 м2 (применительно к демонтажу) | 100 м3 сборных железобетонных плит | 0.0176 | 11788.22 |  |  | 27-06-001-3
|  | ЗП |  |  | 1311.49 | *0,8 | 18.47 | 51.68 | 954.31
|  | ЭМ |  |  | 8451.29 | *0,8 | 118.99 | 13.25 | 1576.67
|  | в т.ч. ЗПМ |  |  | 632.97 | *0,8 | 8.91 | 51.68 | 460.58
|  | НР от ФОТ | % | 147 |  |  | 40.25 | 147 | 2079.89
|  | СП от ФОТ | % | 134 |  |  | 36.69 | 134 | 1895.95
|  | ЗТР | чел-ч | 139.52 |  | *0,8 | 1.9644
|  | Всего по позиции |  |  |  | 214.4 |  | 6506.82
5 | т01-01-01-016 | Погрузка при автомобильных перевозках металлических конструкций массой от 1 до 3 т (КТП) | 1 Т ГРУЗА | 1.28 | 7.36
|  | ЗП |  |  | 1.11 |  | 3.7 | 29.13 | 107.76
|  | ЭМ |  |  | 6.25 |  | 9.68 | 29.13 | 281.89
|  | в т.ч. ЗПМ |  |  | 0.82 |  | 2.73 | 29.13 | 79.42
|  | ЗТР | чел-ч | 0.142 |  |  | 0.18176
|  | Всего по позиции |  |  |  | 13.38 |  | 389.65
6 | т01-01-01-003 | Погрузка при автомобильных перевозках изделий из сборного железобетона, бетона, керамзитобетона массой до 3 т (2*2,23=4,46) | 1 Т ГРУЗА | 4.46 | 7.46
|  | ЗП |  |  | 1.21 |  | 14.05 | 29.72 | 417.54
|  | ЭМ |  |  | 6.25 |  | 33.72 | 29.72 | 1002.09
|  | в т.ч. ЗПМ |  |  | 0.82 |  | 9.5 | 29.72 | 282.33
|  | ЗТР | чел-ч | 0.142 |  |  | 0.63332
|  | Всего по позиции |  |  |  | 47.77 |  | 1419.63
7 | т03-02-01-034 | Перевозка грузов I класса автомобилями бортовыми грузоподъемностью до 5 т на расстояние до 34 км | 1 Т ГРУЗА | 5.74 | 36.61
|  | ЭМ |  |  | 36.61 |  | 210.14 | 24.55 | 5158.97
|  | Всего по позиции |  |  |  | 210.14 |  | 5158.97
8 | т01-01-02-003 | Разгрузка при автомобильных перевозках изделий из сборного железобетона, бетона, керамзитобетона массой до 3 т | 1 Т ГРУЗА | 4.46 | 7.46
|  | ЗП |  |  | 1.21 |  | 14.05 | 29.72 | 417.54
|  | ЭМ |  |  | 6.25 |  | 33.72 | 29.72 | 1002.09
|  | в т.ч. ЗПМ |  |  | 0.82 |  | 9.5 | 29.72 | 282.33
|  | ЗТР | чел-ч | 0.142 |  |  | 0.63332
|  | Всего по позиции |  |  |  | 47.77 |  | 1419.63
9 | т01-01-02-016 | Разгрузка при автомобильных перевозках металлических конструкций массой от 1 до 3 т | 1 Т ГРУЗА | 1.28 | 7.36
|  | ЗП |  |  | 1.11 |  | 3.7 | 29.13 | 107.76
|  | ЭМ |  |  | 6.25 |  | 9.68 | 29.13 | 281.89
|  | в т.ч. ЗПМ |  |  | 0.82 |  | 2.73 | 29.13 | 79.42
|  | ЗТР | чел-ч | 0.142 |  |  | 0.18176
|  | Всего по позиции |  |  |  | 13.38 |  | 389.65
Итого по разделу: Демонтажные работы КТП | [5 empty] | 1569.9 |  | 53225.1
Итого по локальной смете: | [5 empty] | 1569.9 |  | 53225.1
Составил | [6 empty] | Просвирова О.А.
[должность,подпись(инициалы,фамилия)]
Проверил
[должность,подпись(инициалы,фамилия)]

## демонтаж вли
Smeta.RU (495) 974-1589
Форма № 1а
| "СОГЛАСОВАНО" |  |  |  |  | "УТВЕРЖДАЮ"
| Генеральный директор ООО "Энергомастер" Карьков А.Г. |  |  |  |  | ____________________________________________
| "_____"________________ 20 г. |  |  |  |  | "_____"________________ 20 г.
ПИР, СМР, ПНР, Оборудование по титулу: Реконструкция КТП-250 10/0,4 кВ № 58 (замена на КТП-250 10/0,4 кВ без замены трансформатора), ПС «Непецино» № 74, МО, г/о Коломна, с. Шеметово, д. 9-А, пом. 1, 50:34:0050425:973
(наименование стройки (объекта))
ЛОКАЛЬНЫЙ СМЕТНЫЙ РАСЧЕТ № | [5 empty] | 01-03-01
(локальный сметный расчет)
на | демонтажные работы
(наименование работ и затрат, наименование объекта)
Основание:
[7 empty] | базовая | текущая
[7 empty] | цена | цена
|  |  |  | Сметная стоимость |  |  | 0.32802 | 13.49 | тыс.руб
|  |  |  | Нормативная трудоемкость |  |  | 10.0715 | 10.0715 | чел.час.
|  |  |  | Средства на оплату труда |  |  | 0.09628 | 4.9486 | тыс.руб
Составлен(а) в уровне текущих (прогнозных) цен ТСНБ-2001 Московской области (редакция 2014 г) март 2025 года
№ п/п | Шифр расценки и коды ресурсов | Наименование работ и затрат | Единица измерения | Кол-во единиц | Цена на единицу измерения, руб. | Попра-вочные коэфф., нормы НР и СП | Всего затрат в базисном уровне цен, руб. | Индексы пересчета, нормы НР и СП | ВСЕГО затрат, руб.
1 | 2 | 3 | 4 | 5 | 6 | 7 | 8 | 9 | 10
Раздел: Демонтажные работы ВЛИ-0,38 кВ
1 | м08-02-144-4 Поправка: 571/пр_2022_п.84_т.3_стр.4_стб.3 | Присоединение к зажимам жил проводов или кабелей сечением до 35 мм2 (применительно к отключению) | 100 шт. | 0.17 | 134.23 |  |  | м08-02-144-4
|  | ЗП |  |  | 131.6 | *0,3 | 6.71 | 51.68 | 346.86
|  | НР от ФОТ | % | 97 |  |  | 6.51 | 97 | 336.45
|  | СП от ФОТ | % | 51 |  |  | 3.42 | 51 | 176.9
|  | ЗТР | чел-ч | 13.68 |  | *0,3 | 0.69768
|  | Всего по позиции |  |  |  | 16.64 |  | 860.21
2 | м08-02-144-5 Поправка: 571/пр_2022_п.84_т.3_стр.4_стб.3 | Присоединение к зажимам жил проводов или кабелей сечением до 70 мм2 (применительно к отключению) | 100 шт. | 0.32 | 148.36 |  |  | м08-02-144-5
|  | ЗП |  |  | 145.45 | *0,3 | 13.96 | 51.68 | 721.62
|  | НР от ФОТ | % | 97 |  |  | 13.54 | 97 | 699.97
|  | СП от ФОТ | % | 51 |  |  | 7.12 | 51 | 368.03
|  | ЗТР | чел-ч | 15.12 |  | *0,3 | 1.4515
|  | Всего по позиции |  |  |  | 34.62 |  | 1789.62
3 | 33-04-040-1 | Демонтаж 3-х проводов ВЛ 0,38 кВ | 1 опора (3 провода) | 1 | 45.19 |  |  | 33-04-040-1
|  | ЗП |  |  | 10.64 |  | 10.64 | 51.68 | 549.88
|  | ЭМ |  |  | 34.55 |  | 34.55 | 15.01 | 518.6
|  | в т.ч. ЗПМ |  |  | 3.52 |  | 3.52 | 51.68 | 181.91
|  | НР от ФОТ | % | 103 |  |  | 14.58 | 103 | 753.74
|  | СП от ФОТ | % | 60 |  |  | 8.5 | 60 | 439.07
|  | ЗТР | чел-ч | 1.27 |  |  | 1.27
|  | Всего по позиции |  |  |  | 68.27 |  | 2261.29
4 | 33-04-040-2 | Демонтаж одного дополнительного провода (4 го провода ) | 1 опора (3 провода) | 1 | 7.97 |  |  | 33-04-040-2
|  | ЗП |  |  | 1.24 |  | 1.24 | 51.68 | 64.08
|  | ЭМ |  |  | 6.73 |  | 6.73 | 14.78 | 99.47
|  | в т.ч. ЗПМ |  |  | 0.7 |  | 0.7 | 51.68 | 36.18
|  | НР от ФОТ | % | 103 |  |  | 2 | 103 | 103.27
|  | СП от ФОТ | % | 60 |  |  | 1.16 | 60 | 60.16
|  | ЗТР | чел-ч | 0.15 |  |  | 0.15
|  | Всего по позиции |  |  |  | 11.13 |  | 326.98
5 | 33-04-017-2 Поправка: 571/пр_2022_п.83_т.2_стр.4_стб.3 | Подвеска самонесущих изолированных проводов (СИП-2А) напряжением от 0,4 кВ до 1 кВ (со снятием напряжения) при количестве 29 опор без использования автогидроподъемника (применительно к демонтажу СИП-2 3х70+1х70) | 1000 М | 0.058 | 5504.98 |  |  | 33-04-017-2
|  | ЗП |  |  | 1292.69 | *0,7 | 52.48 | 51.68 | 2712.33
|  | ЭМ |  |  | 1064.92 | *0,7 | 43.24 | 10.56 | 456.57
|  | в т.ч. ЗПМ |  |  | 145.45 | *0,7 | 5.91 | 51.68 | 305.18
|  | НР от ФОТ | % | 103 |  |  | 60.14 | 103 | 3108.04
|  | СП от ФОТ | % | 60 |  |  | 35.03 | 60 | 1810.51
|  | ЗТР | чел-ч | 135.93 |  | *0,7 | 5.5188
|  | Всего по позиции |  |  |  | 190.89 |  | 8087.45
6 | т01-01-01-041 | Погрузка при автомобильных перевозках мусора строительного с погрузкой вручную | 1 Т ГРУЗА | 0.104 | 36.34
|  | ЗП |  |  | 4.15 |  | 1.12 | 27.26 | 30.59
|  | ЭМ |  |  | 32.19 |  | 3.35 | 27.26 | 91.26
|  | ЗТР | чел-ч | 0.5777 |  |  | 0.060081
|  | Всего по позиции |  |  |  | 4.47 |  | 121.85
7 | т03-01-01-034 | Перевозка грузов I класса автомобилями бортовыми грузоподъемностью до 15 т на расстояние до 34 км | 1 Т ГРУЗА | 0.104 | 19.26
|  | ЭМ |  |  | 19.26 |  | 2 | 21.91 | 43.89
|  | Всего по позиции |  |  |  | 2 |  | 43.89
Итого по разделу: Демонтажные работы ВЛИ-0,38 кВ | [5 empty] | 328.02 |  | 13491.29
Итого по локальной смете: | [5 empty] | 328.02 |  | 13491.29
Составил | [6 empty] | Просвирова О.А.
[должность,подпись(инициалы,фамилия)]
Проверил
[должность,подпись(инициалы,фамилия)]

## ВЛЗ-10кВ
Smeta.RU (495) 974-1589
Форма № 1а
| "СОГЛАСОВАНО" |  |  |  |  | "УТВЕРЖДАЮ"
| Генеральный директор ООО "Энергомастер" Карьков А.Г. |  |  |  |  | ____________________________________________
| "_____"________________ 20 г. |  |  |  |  | "_____"________________ 20 г.
ПИР, СМР, ПНР, Оборудование по титулу: Реконструкция КТП-250 10/0,4 кВ № 58 (замена на КТП-250 10/0,4 кВ без замены трансформатора), ПС «Непецино» № 74, МО, г/о Коломна, с. Шеметово, д. 9-А, пом. 1, 50:34:0050425:973
(наименование стройки (объекта))
ЛОКАЛЬНЫЙ СМЕТНЫЙ РАСЧЕТ № | [5 empty] | 02-01-01
(локальный сметный расчет)
на | Строительство ВЛЗ-10кВ
(наименование работ и затрат, наименование объекта)
Основание:
[7 empty] | базовая | текущая
[7 empty] | цена | цена
|  |  |  | Сметная стоимость |  |  | 6.4537 | 70.62 | тыс.руб
|  |  |  | Нормативная трудоемкость |  |  | 10.2231 | 10.2231 | чел.час.
|  |  |  | Средства на оплату труда |  |  | 0.10024 | 5.1799 | тыс.руб
Составлен(а) в уровне текущих (прогнозных) цен ТСНБ-2001 Московской области (редакция 2014 г) март 2025 года
№ п/п | Шифр расценки и коды ресурсов | Наименование работ и затрат | Единица измерения | Кол-во единиц | Цена на единицу измерения, руб. | Попра-вочные коэфф., нормы НР и СП | Всего затрат в базисном уровне цен, руб. | Индексы пересчета, нормы НР и СП | ВСЕГО затрат, руб.
1 | 2 | 3 | 4 | 5 | 6 | 7 | 8 | 9 | 10
Раздел: Строительно-монтажные работы ВЛЗ-10кВ
1 | 33-04-016-5 Поправка: 421/пр_2020_прил.10_т.1_п.4_гр.3 | Развозка конструкций и материалов опор ВЛ 0,38-10 кВ по трассе материалов оснастки одностоечных опор (сущ. оп.174.1, 175) | 1 ОПОРА | 2 | 13.05 |  |  | 33-04-016-5
|  | ЗП |  |  | 2.04 | *(0,2+1) | 4.9 | 51.68 | 253.03
|  | ЭМ |  |  | 11.01 | *(0,2+1) | 26.42 | 15.07 | 398.21
|  | в т.ч. ЗПМ |  |  | 1.89 | *(0,2+1) | 4.54 | 51.68 | 234.42
|  | НР от ФОТ | % | 103 |  |  | 9.72 | 103 | 502.07
|  | СП от ФОТ | % | 60 |  |  | 5.66 | 60 | 292.47
|  | ЗТР | чел-ч | 0.25 |  | *(0,2+1) | 0.6
|  | Всего по позиции |  |  |  | 46.7 |  | 1445.78
2 | 33-04-009-6 | Подвеска проводов ВЛ 6-10 кВ в населенной местности сечением свыше 35 мм2 с помощью механизмов | 1 км линии (3 провода) при 10 опорах | 0.014 | 3003.35 |  |  | 33-04-009-6
|  | ЗП |  |  | 544.26 |  | 7.62 | 51.68 | 393.78
|  | ЭМ |  |  | 2054.68 |  | 28.77 | 15.3 | 440.11
|  | в т.ч. ЗПМ |  |  | 251.1 |  | 3.52 | 51.68 | 181.68
|  | МР |  |  | 404.41 |  | 5.66 | 15.85 | 89.74
|  | НР от ФОТ | % | 103 |  |  | 11.47 | 103 | 592.72
|  | СП от ФОТ | % | 60 |  |  | 6.68 | 60 | 345.28
|  | ЗТР | чел-ч | 57.23 |  |  | 0.80122
|  | Всего по позиции |  |  |  | 60.2 |  | 1861.63
3 | 33-04-009-14 | При увеличении количества опор на 1 км ВЛ добавлять к расценке 33-04-009-06 (2-0,014*10=2) | 1 ОПОРА | 2 | 446.35 |  |  | 33-04-009-14
|  | ЗП |  |  | 23.28 |  | 46.56 | 51.68 | 2406.22
|  | ЭМ |  |  | 110.13 |  | 220.26 | 14.38 | 3167.34
|  | в т.ч. ЗПМ |  |  | 11.97 |  | 23.94 | 51.68 | 1237.22
|  | МР |  |  | 312.94 |  | 625.88 | 14.85 | 9294.32
|  | НР от ФОТ | % | 103 |  |  | 72.62 | 103 | 3752.74
|  | СП от ФОТ | % | 60 |  |  | 42.3 | 60 | 2186.06
|  | ЗТР | чел-ч | 2.42 |  |  | 4.84
|  | Всего по позиции |  |  |  | 1007.62 |  | 20806.68
4 | м08-02-144-5 Поправка: Сб.№м 8, п.1.8. 3.1 | Присоединение к зажимам жил проводов или кабелей сечением до 70 мм2 (к ЛСП, РЛР) | 100 шт. | 0.06 | 148.36 |  |  | м08-02-144-5
|  | ЗП |  |  | 145.45 | *1,05 | 9.16 | 51.68 | 473.56
|  | МР |  |  | 2.91 |  | 0.17 | 51.66 | 9.02
|  | НР от ФОТ | % | 97 |  |  | 8.89 | 97 | 459.35
|  | СП от ФОТ | % | 51 |  |  | 4.67 | 51 | 241.52
|  | ЗТР | чел-ч | 15.12 |  | *1,05 | 0.95256
|  | Всего по позиции |  |  |  | 22.89 |  | 1183.45
Итого по разделу: Строительно-монтажные работы ВЛЗ-10кВ | [5 empty] | 1137.41 |  | 25297.54
Раздел: Материалы
1 | 502-0860 | Провода самонесущие изолированные для воздушных линий электропередачи с алюминиевыми жилами марки СИП-3 1х70-20 | 1000 М | 0.044 | 23781.66 |  | 1046.39 | 3.81 | 3986.76
|  | Всего по позиции |  |  |  | 1046.39 |  | 3986.76
2 | 509-5952 | Зажим аппаратный прессуемый А2А-70-2 | 100 шт. | 0.06 | 2130 |  | 127.8 | 7.79 | 995.56
|  | Всего по позиции |  |  |  | 127.8 |  | 995.56
3 | ООО "АРМАТЕХ" прайс-лист от 26.01.2026г. | Подвесной изолятор ЛК-70/20-И-З ГС | ШТ | 6 | 240.91 | )*1,05 | 1517.73 | 9.74 | 14782.72
|  | Всего по позиции |  |  |  | 1517.73 |  | 14782.72
4 | ООО "Леп Индустрия" прайс-лист от 13.01.2026г. | Зажим анкерный PAZ 3 | ШТ | 6 | 159.9 | )*1,05 | 1007.37 | 9.74 | 9811.78
|  | Всего по позиции |  |  |  | 1007.37 |  | 9811.78
5 | ООО "АРМАТЕХ" прайс-лист от 26.01.2026г. | Зажим ответвительный RP150 | ШТ | 6 | 256.67 | )*1,05 | 1617.02 | 9.74 | 15749.78
|  | Всего по позиции |  |  |  | 1617.02 |  | 15749.78
Итого по разделу: Материалы | [5 empty] | 5316.31 |  | 45326.6
Итого по локальной смете: | [5 empty] | 6453.72 |  | 70624.14
Составил | [6 empty] | Просвирова О.А.
[должность,подпись(инициалы,фамилия)]
Проверил
[должность,подпись(инициалы,фамилия)]
#NAME?

## КТП
Smeta.RU (495) 974-1589
Форма № 1а
| "СОГЛАСОВАНО" |  |  |  |  | "УТВЕРЖДАЮ"
| Генеральный директор ООО "Энергомастер" Карьков А.Г. |  |  |  |  | ____________________________________________
| "_____"________________ 20 г. |  |  |  |  | "_____"________________ 20 г.
ПИР, СМР, ПНР, Оборудование по титулу: Реконструкция КТП-250 10/0,4 кВ № 58 (замена на КТП-250 10/0,4 кВ без замены трансформатора), ПС «Непецино» № 74, МО, г/о Коломна, с. Шеметово, д. 9-А, пом. 1, 50:34:0050425:973
(наименование стройки (объекта))
ЛОКАЛЬНЫЙ СМЕТНЫЙ РАСЧЕТ № | [5 empty] | 02-02-01
(локальный сметный расчет)
на | строительство КТП
(наименование работ и затрат, наименование объекта)
Основание:
[7 empty] | базовая | текущая
[7 empty] | цена | цена
|  |  |  | Сметная стоимость |  |  | 211.657 | 1689.65 | тыс.руб
|  |  |  | Нормативная трудоемкость |  |  | 150.4184 | 150.4184 | чел.час.
|  |  |  | Средства на оплату труда |  |  | 1.3714 | 70.8745 | тыс.руб
Составлен(а) в уровне текущих (прогнозных) цен ТСНБ-2001 Московской области (редакция 2014 г) март 2025 года
№ п/п | Шифр расценки и коды ресурсов | Наименование работ и затрат | Единица измерения | Кол-во единиц | Цена на единицу измерения, руб. | Попра-вочные коэфф., нормы НР и СП | Всего затрат в базисном уровне цен, руб. | Индексы пересчета, нормы НР и СП | ВСЕГО затрат, руб.
1 | 2 | 3 | 4 | 5 | 6 | 7 | 8 | 9 | 10
Раздел: Строительно-монтажные работы КТП
1 | 01-02-057-2 | Разработка грунта вручную в траншеях глубиной до 2 м без креплений с откосами, группа грунтов 2 | 100 м3 грунта | 0.05439 | 1201.2 |  |  | 01-02-057-2
|  | ЗП |  |  | 1201.2 |  | 65.33 | 51.68 | 3376.42
|  | НР от ФОТ | % | 89 |  |  | 58.14 | 89 | 3005.01
|  | СП от ФОТ | % | 40 |  |  | 26.13 | 40 | 1350.57
|  | ЗТР | чел-ч | 154 |  |  | 8.3761
|  | Всего по позиции |  |  |  | 149.6 |  | 7732
2 | 27-04-016-4 | Устройство прослойки из нетканого синтетического материала (НСМ) в земляном полотне сплошной | 1000 м2 поверхности | 0.044 | 749.08 |  |  | 27-04-016-4
|  | ЗП |  |  | 244.16 |  | 10.74 | 51.68 | 555.2
|  | ЭМ |  |  | 504.14 |  | 22.18 | 13.94 | 309.22
|  | в т.ч. ЗПМ |  |  | 60.99 |  | 2.68 | 51.68 | 138.69
|  | МР |  |  | 0.78 |  | 0.03 | 9.19 | 0.32
|  | НР от ФОТ | % | 147 |  |  | 19.73 | 147 | 1020.02
|  | СП от ФОТ | % | 134 |  |  | 17.98 | 134 | 929.81
|  | ЗТР | чел-ч | 30.75 |  |  | 1.353
|  | Всего по позиции |  |  |  | 70.66 |  | 2814.57
4 | 08-01-002-2 | Устройство основания под фундаменты щебеночного (5,439*2=10,878) | 1 м3 основания | 10.878 | 222.95 |  |  | 08-01-002-2
|  | ЗП |  |  | 19.61 |  | 213.32 | 51.68 | 11024.25
|  | ЭМ |  |  | 32.57 |  | 354.3 | 14.61 | 5176.27
|  | в т.ч. ЗПМ |  |  | 5.56 |  | 60.48 | 51.68 | 3125.69
|  | МР |  |  | 170.77 |  | 1857.64 | 16.39 | 30446.66
5 | 408-0021 | Щебень из природного камня для строительных работ марка 400, фракция 5(3)-10 мм | м3 | -14.1414 | 131.08 |  | -1853.65 | 16.4 | -30399.94
|  | НР от ФОТ | % | 110 |  |  | 301.18 | 110 | 15564.93
|  | СП от ФОТ | % | 69 |  |  | 188.92 | 69 | 9763.46
|  | ЗТР | чел-ч | 2.4 |  |  | 26.1072
|  | Всего по позиции |  |  |  | 1061.71 |  | 41575.63
6 | 27-06-001-3 | Устройство дорожных покрытий из сборных прямоугольных железобетонных плит площадью до 10,5 м2 | 100 м3 сборных железобетонных плит | 0.0352 | 11788.22 |  |  | 27-06-001-3
|  | ЗП |  |  | 1311.49 |  | 46.16 | 51.68 | 2385.78
|  | ЭМ |  |  | 8451.29 |  | 297.49 | 13.25 | 3941.68
|  | в т.ч. ЗПМ |  |  | 632.97 |  | 22.28 | 51.68 | 1151.46
|  | МР |  |  | 2025.44 |  | 71.3 | 34.91 | 2488.93
7 | 403-9138 | Плиты сборные железобетонные | м3 | 3.52 | 0 |  | 0 | 9.22 | 0
|  | НР от ФОТ | % | 147 |  |  | 100.61 | 147 | 5199.74
|  | СП от ФОТ | % | 134 |  |  | 91.71 | 134 | 4739.9
|  | ЗТР | чел-ч | 139.52 |  |  | 4.9111
|  | Всего по позиции |  |  |  | 607.27 |  | 18756.03
8 | 08-01-003-7 | Гидроизоляция боковая обмазочная битумная в 2 слоя по выровненной поверхности бутовой кладки, кирпичу, бетону | 100 м2 изолируемой поверхности | 0.4846 | 1176.02 |  |  | 08-01-003-7
|  | ЗП |  |  | 201.61 |  | 97.7 | 51.68 | 5049.15
|  | ЭМ |  |  | 75.93 |  | 36.8 | 9.32 | 342.94
|  | МР |  |  | 898.48 |  | 435.4 | 11.11 | 4837.33
9 | 101-0073 | Битумы нефтяные строительные марки БН-90/10 | т | -0.007754 | 1383.11 |  | -10.72 | 28.11 | -301.47
10 | 101-0594 | Мастика битумная кровельная горячая | т | -0.1163 | 3390 |  | -394.27 | 9.95 | -3922.99
|  | НР от ФОТ | % | 110 |  |  | 107.47 | 110 | 5554.07
|  | СП от ФОТ | % | 69 |  |  | 67.41 | 69 | 3483.91
|  | ЗТР | чел-ч | 21.2 |  |  | 10.2735
|  | Всего по позиции |  |  |  | 339.79 |  | 15042.94
11 | 101-1757 | Ветошь | кг | -0.04846 | 1.81 |  | -0.09 | 63.36 | -5.56
|  | Всего по позиции |  |  |  | -0.09 |  | -5.56
12 | 33-04-029-6 | Установка оборудования для комплектных трансформаторных подстанций киоскового типа тупиковых подстанций с воздушными вводами | 1 подстанция | 1 | 856.67 |  |  | 33-04-029-6
|  | ЗП |  |  | 304.51 |  | 304.51 | 51.68 | 15737.08
|  | ЭМ |  |  | 552.16 |  | 552.16 | 13.05 | 7205.69
|  | в т.ч. ЗПМ |  |  | 66.56 |  | 66.56 | 51.68 | 3439.82
|  | НР от ФОТ | % | 103 |  |  | 382.2 | 103 | 19752.21
|  | СП от ФОТ | % | 60 |  |  | 222.64 | 60 | 11506.14
|  | ЗТР | чел-ч | 31.2 |  |  | 31.2
|  | Всего по позиции |  |  |  | 1461.51 |  | 54201.12
14 | м08-02-409-3 | Труба винипластовая по установленным конструкциям, по стенам и колоннам с креплением скобами, диаметр до 63 мм | 100 м | 0.28 | 442.43 |  |  | м08-02-409-3
|  | ЗП |  |  | 294.03 |  | 82.33 | 51.68 | 4254.73
|  | ЭМ |  |  | 110.07 |  | 30.82 | 15.23 | 469.38
|  | в т.ч. ЗПМ |  |  | 4.73 |  | 1.32 | 51.68 | 68.44
|  | МР |  |  | 38.33 |  | 10.73 | 14.81 | 158.95
|  | НР от ФОТ | % | 97 |  |  | 81.14 | 97 | 4193.47
|  | СП от ФОТ | % | 51 |  |  | 42.66 | 51 | 2204.82
|  | ЗТР | чел-ч | 31.28 |  |  | 8.7584
|  | Всего по позиции |  |  |  | 247.68 |  | 11281.35
15 | м08-02-412-8 | Затягивание провода в проложенные трубы и металлические рукава первого одножильного или многожильного в общей оплетке, суммарное сечение до 240 мм2 | 100 м | 0.28 | 553.08 |  |  | м08-02-412-8
|  | ЗП |  |  | 295.54 |  | 82.75 | 51.68 | 4276.58
|  | ЭМ |  |  | 70.98 |  | 19.87 | 16.3 | 323.95
|  | в т.ч. ЗПМ |  |  | 4.32 |  | 1.21 | 51.68 | 62.51
|  | МР |  |  | 186.56 |  | 52.24 | 14.69 | 767.36
|  | НР от ФОТ | % | 97 |  |  | 81.44 | 97 | 4208.92
|  | СП от ФОТ | % | 51 |  |  | 42.82 | 51 | 2212.94
|  | ЗТР | чел-ч | 31.44 |  |  | 8.8032
|  | Всего по позиции |  |  |  | 279.12 |  | 11789.75
16 | м08-02-146-2 | Кабель до 35 кВ с креплением накладными скобами, масса 1 м кабеля до 1 кг | 100 М КАБЕЛЯ | 0.02 | 853.85 |  |  | м08-02-146-2
|  | ЗП |  |  | 128.52 |  | 2.57 | 51.68 | 132.84
|  | ЭМ |  |  | 659.54 |  | 13.19 | 9.81 | 129.4
|  | в т.ч. ЗПМ |  |  | 59.13 |  | 1.18 | 51.68 | 61.12
|  | МР |  |  | 65.79 |  | 1.32 | 14.65 | 19.28
|  | НР от ФОТ | % | 97 |  |  | 3.64 | 97 | 188.14
|  | СП от ФОТ | % | 51 |  |  | 1.91 | 51 | 98.92
|  | ЗТР | чел-ч | 13.36 |  |  | 0.2672
|  | Всего по позиции |  |  |  | 22.63 |  | 568.58
17 | 01-02-027-4 | Планировка площадей ручным способом, группа грунтов 1 | 1000 м2 спланированной площади | 0.049245 | 853 |  |  | 01-02-027-4
|  | ЗП |  |  | 853 |  | 42.01 | 51.68 | 2170.87
|  | НР от ФОТ | % | 89 |  |  | 37.39 | 89 | 1932.07
|  | СП от ФОТ | % | 41 |  |  | 17.22 | 41 | 890.06
|  | ЗТР | чел-ч | 100 |  |  | 4.9245
|  | Всего по позиции |  |  |  | 96.62 |  | 4993
18 | м08-03-600-2 | Счетчики, устанавливаемые на готовом основании трехфазные | 1 ШТ. | 1 | 9.67 |  |  | м08-03-600-2
|  | ЗП |  |  | 6.94 |  | 6.94 | 51.68 | 358.66
|  | ЭМ |  |  | 2.22 |  | 2.22 | 16.29 | 36.16
|  | в т.ч. ЗПМ |  |  | 0.14 |  | 0.14 | 51.68 | 7.24
|  | МР |  |  | 0.51 |  | 0.51 | 19.78 | 10.09
|  | НР от ФОТ | % | 97 |  |  | 6.87 | 97 | 354.92
|  | СП от ФОТ | % | 51 |  |  | 3.61 | 51 | 186.61
|  | ЗТР | чел-ч | 0.7 |  |  | 0.7
|  | Всего по позиции |  |  |  | 20.15 |  | 946.44
19 | 01-02-057-2 | Разработка грунта вручную в траншеях глубиной до 2 м без креплений с откосами, группа грунтов 2 | 100 м3 грунта | 0.0738 | 1201.2 |  |  | 01-02-057-2
|  | ЗП |  |  | 1201.2 |  | 88.65 | 51.68 | 4581.36
|  | НР от ФОТ | % | 89 |  |  | 78.9 | 89 | 4077.41
|  | СП от ФОТ | % | 40 |  |  | 35.46 | 40 | 1832.54
|  | ЗТР | чел-ч | 154 |  |  | 11.3652
|  | Всего по позиции |  |  |  | 203.01 |  | 10491.31
20 | 33-03-004-1 | Забивка вертикальных заземлителей механизированная на глубину до 5 м | 1 заземлитель | 6 | 123.86 |  |  | 33-03-004-1
|  | ЗП |  |  | 6.85 |  | 41.1 | 51.68 | 2124.05
|  | ЭМ |  |  | 86.65 |  | 519.9 | 9.04 | 4699.9
|  | в т.ч. ЗПМ |  |  | 6.14 |  | 36.84 | 51.68 | 1903.89
|  | МР |  |  | 30.36 |  | 182.16 | 8.68 | 1581.15
21 | 204-0004 | Горячекатаная арматурная сталь гладкая класса А-I, диаметром 12 мм | т | -0.03 | 6014.12 |  | -180.42 | 8.55 | -1542.62
|  | НР от ФОТ | % | 103 |  |  | 80.28 | 103 | 4148.78
|  | СП от ФОТ | % | 60 |  |  | 46.76 | 60 | 2416.76
|  | ЗТР | чел-ч | 0.81 |  |  | 4.86
|  | Всего по позиции |  |  |  | 689.78 |  | 13428.02
22 | 33-04-015-1 | Устройство заземления опор ВЛ и подстанций | 10 м шин заземления | 2.46 | 32.12 |  |  | 33-04-015-1
|  | ЗП |  |  | 15.23 |  | 37.47 | 51.68 | 1936.23
|  | ЭМ |  |  | 15.72 |  | 38.67 | 17.75 | 686.41
|  | МР |  |  | 1.17 |  | 2.88 | 21.91 | 63.06
|  | НР от ФОТ | % | 103 |  |  | 38.59 | 103 | 1994.32
|  | СП от ФОТ | % | 60 |  |  | 22.48 | 60 | 1161.74
|  | ЗТР | чел-ч | 1.8 |  |  | 4.428
|  | Всего по позиции |  |  |  | 140.09 |  | 5841.76
24 | м08-02-472-7 | Проводник заземляющий открыто по строительным основаниям из полосовой стали сечением 160 мм2 | 100 м | 0.04 | 394.49 |  |  | м08-02-472-7
|  | ЗП |  |  | 200.22 |  | 8.01 | 51.68 | 413.89
|  | ЭМ |  |  | 82.67 |  | 3.31 | 13.75 | 45.47
|  | в т.ч. ЗПМ |  |  | 3.38 |  | 0.14 | 51.68 | 6.99
|  | МР |  |  | 111.6 |  | 4.46 | 7.4 | 33.03
|  | НР от ФОТ | % | 97 |  |  | 7.91 | 97 | 408.25
|  | СП от ФОТ | % | 51 |  |  | 4.16 | 51 | 214.65
|  | ЗТР | чел-ч | 21.3 |  |  | 0.852
|  | Всего по позиции |  |  |  | 27.85 |  | 1115.29
25 | 01-02-061-1 | Засыпка вручную траншей, пазух котлованов и ям, группа грунтов 1 | 100 м3 грунта | 0.0738 | 663.75 |  |  | 01-02-061-1
|  | ЗП |  |  | 663.75 |  | 48.98 | 51.68 | 2531.53
|  | НР от ФОТ | % | 89 |  |  | 43.59 | 89 | 2253.06
|  | СП от ФОТ | % | 40 |  |  | 19.59 | 40 | 1012.61
|  | ЗТР | чел-ч | 88.5 |  |  | 6.5313
|  | Всего по позиции |  |  |  | 112.16 |  | 5797.2
Итого по разделу: Строительно-монтажные работы КТП | [5 empty] | 5529.54 |  | 206369.43
Раздел: Оборудование КТП
1 | ООО "ЭЛТКОМ" КП №71 от 13.05.2026г. | КТП ПВ/В-250/10/0,4 (цинк) | ШТ | 1 | 165407.77 | )*1,042 | 172354.9 | 6.86 | 1182354.59
|  | Всего по позиции |  |  |  | 172354.9 |  | 1182354.59
2 | ООО "Электротехнологии" счет №67378546 От 10.03.2026г | НАРТИС-И300-W133-2-A5SR1-230-5-10A-TN-RS485-P1- EHLMOQ1V3Z/1-D | ШТ | 1 | 8948.83 | )*1,042 | 9324.68 | 6.86 | 63967.31
|  | Всего по позиции |  |  |  | 9324.68 |  | 63967.31
Итого по разделу: Оборудование КТП | [5 empty] | 181679.58 |  | 1246321.9
Раздел: Оборудование Заказчика
1 | Инв.№ | Трансформатор ТМГ11 -250/6-10/0,4 | ШТ | 1 | 0
|  | Всего по позиции |  |  |  | 0 |  | 0
Итого по разделу: Оборудование Заказчика | [5 empty] | 0 |  | 0
Раздел: Материалы КТП
1 | КП ООО "Элтком" №001/2 от 13.01.2026г. | Контактный зажим для ввода НН/ВН М16*2,0 (ТМГ-250 кВА) | ШТ | 4 | 159.14 | )*1,05 | 668.39 | 9.74 | 6510.1
|  | Всего по позиции |  |  |  | 668.39 |  | 6510.1
2 | 502-0860 | Провода самонесущие изолированные для воздушных линий электропередачи с алюминиевыми жилами марки СИП-3 1х70-20 | 1000 М | 0.024 | 23781.66 |  | 570.76 | 3.81 | 2174.59
|  | Всего по позиции |  |  |  | 570.76 |  | 2174.59
3 | Письмо ПАО Россети Московский регион РМР_31_ВН-574_08052026 | СИПн-2 3х95+1х95 | м | 35 | 55.11 |  | 1928.85 | 9.74 | 18787
|  | Всего по позиции |  |  |  | 1928.85 |  | 18787
4 | ООО "ЖБИ-ИНВЕСТ" Счет на оплату № 105 от 10.03.2026г. | Плита дорожная 1П30.18.30 | ШТ | 4 | 2090.42 | )*1,05 | 8779.76 | 9.74 | 85514.9
|  | Всего по позиции |  |  |  | 8779.76 |  | 85514.9
5 | 101-1641 | Сталь угловая равнополочная, марка стали ВСт3кп2, размером 50x50x5 мм | т | 0.06786 | 5763 |  | 391.08 | 8.98 | 3511.87
|  | Всего по позиции |  |  |  | 391.08 |  | 3511.87
6 | 101-2548 | Сталь полосовая 40х4 мм | т | 0.036036 | 5800 |  | 209.01 | 9.48 | 1981.4
|  | Всего по позиции |  |  |  | 209.01 |  | 1981.4
7 | ООО "МАСТЕР" Счет на оплату №30от 19.01.2026г. | Щебень гравийный 5-20 | м3 | 16 | 419.09 | )*1,05 | 7040.71 | 9.74 | 68576.53
|  | Всего по позиции |  |  |  | 7040.71 |  | 68576.53
8 | ООО "ВсеИнструменты.ру" Счет на оплату №2601-136305-41015 от «19» января 2026. | Геотекстиль 60г/м2 Izoway 1.6х50 м, 80м2 | м2 | 44 | 3.21 | )*1,05 | 148.3 | 9.74 | 1444.46
|  | Всего по позиции |  |  |  | 148.3 |  | 1444.46
9 | ООО "Торговый Дом "Ковровские замки" КП №73 от 10.03.2026г. | Замок с ключом | ШТ | 7 | 113.6 | )*1,05 | 834.96 | 9.74 | 8132.51
|  | Всего по позиции |  |  |  | 834.96 |  | 8132.51
10 | ООО "ВсеИнструменты.ру" Счет на оплату №2603-139961-63206 от «10» марта 2026 года. | Мастика универсальная | кг | 13.72 | 21.6 | )*1,05 | 311.17 | 9.74 | 3030.79
|  | Всего по позиции |  |  |  | 311.17 |  | 3030.79
11 | 507-3489 | Трубы поливинилхлоридные (ПВХ) диаметром 63 мм | м | 28 | 11.44 |  | 320.32 | 20.19 | 6467.26
|  | Всего по позиции |  |  |  | 320.32 |  | 6467.26
12 | 509-5953 | Зажим аппаратный прессуемый А2А-95-2 | 100 шт. | 0.12 | 2203 |  | 264.36 | 6.79 | 1795
|  | Всего по позиции |  |  |  | 264.36 |  | 1795
13 | ООО "АРМАТЕХ" прайс-лист от 26.01.2026г. | Зажим ответвительный RP150 | ШТ | 6 | 256.67 | )*1,05 | 1617.02 | 9.74 | 15749.78
|  | Всего по позиции |  |  |  | 1617.02 |  | 15749.78
14 | ООО "АРМАТЕХ" прайс-лист от 26.01.2026г. | Изолятор ПШИ-20УО | ШТ | 6 | 177.87 | )*1,05 | 1120.58 | 9.74 | 10914.46
|  | Всего по позиции |  |  |  | 1120.58 |  | 10914.46
15 | ООО "АРМАТЕХ" прайс-лист от 26.01.2026г. | Колпачок К-22 | ШТ | 6 | 2.57 | )*1,05 | 16.19 | 9.74 | 157.7
|  | Всего по позиции |  |  |  | 16.19 |  | 157.7
16 | ООО "АРМАТЕХ" прайс-лист от 26.01.2026г. | Спиральная пружинная вязка ВС 70 | ШТ | 12 | 17.97 | )*1,05 | 226.42 | 9.74 | 2205.35
|  | Всего по позиции |  |  |  | 226.42 |  | 2205.35
Итого по разделу: Материалы КТП | [5 empty] | 24447.88 |  | 236953.7
Итого по локальной смете: | [5 empty] | 211657 |  | 1689645.03
Составил | [6 empty] | Просвирова О.А.
[должность,подпись(инициалы,фамилия)]
Проверил
[должность,подпись(инициалы,фамилия)]

## ВЛИ-0,38кВ
Smeta.RU (495) 974-1589
Форма № 1а
| "СОГЛАСОВАНО" |  |  |  |  | "УТВЕРЖДАЮ"
| Генеральный директор ООО "Энергомастер" Карьков А.Г. |  |  |  |  | ____________________________________________
| "_____"________________ 20 г. |  |  |  |  | "_____"________________ 20 г.
ПИР, СМР, ПНР, Оборудование по титулу: Реконструкция КТП-250 10/0,4 кВ № 58 (замена на КТП-250 10/0,4 кВ без замены трансформатора), ПС «Непецино» № 74, МО, г/о Коломна, с. Шеметово, д. 9-А, пом. 1, 50:34:0050425:973
(наименование стройки (объекта))
ЛОКАЛЬНЫЙ СМЕТНЫЙ РАСЧЕТ № | [5 empty] | 02-03-01
(локальный сметный расчет)
на | строительство ВЛИ-0,38кВ
(наименование работ и затрат, наименование объекта)
Основание:
[7 empty] | базовая | текущая
[7 empty] | цена | цена
|  |  |  | Сметная стоимость |  |  | 17.8968 | 199.64 | тыс.руб
|  |  |  | Нормативная трудоемкость |  |  | 34.9029 | 34.9029 | чел.час.
|  |  |  | Средства на оплату труда |  |  | 0.33193 | 17.1542 | тыс.руб
Составлен(а) в уровне текущих (прогнозных) цен ТСНБ-2001 Московской области (редакция 2014 г) март 2025 года
№ п/п | Шифр расценки и коды ресурсов | Наименование работ и затрат | Единица измерения | Кол-во единиц | Цена на единицу измерения, руб. | Попра-вочные коэфф., нормы НР и СП | Всего затрат в базисном уровне цен, руб. | Индексы пересчета, нормы НР и СП | ВСЕГО затрат, руб.
1 | 2 | 3 | 4 | 5 | 6 | 7 | 8 | 9 | 10
Раздел: Строительно-монтажные работы ВЛИ-0,38 кВ
1 | 33-04-016-6 Поправка: 421/пр_2020_прил.10_т.1_п.4_гр.3 | Развозка конструкций и материалов опор ВЛ 0,38-10 кВ по трассе материалов оснастки сложных опор (сущ. оп.) | 1 ОПОРА | 4 | 15.03 |  |  | 33-04-016-6
|  | ЗП |  |  | 2.45 | *(0,2+1) | 11.76 | 51.68 | 607.76
|  | ЭМ |  |  | 12.58 | *(0,2+1) | 60.38 | 15.08 | 910.59
|  | в т.ч. ЗПМ |  |  | 2.16 | *(0,2+1) | 10.37 | 51.68 | 535.82
|  | НР от ФОТ | % | 103 |  |  | 22.79 | 103 | 1177.89
|  | СП от ФОТ | % | 60 |  |  | 13.28 | 60 | 686.15
|  | ЗТР | чел-ч | 0.3 |  | *(0,2+1) | 1.44
|  | Всего по позиции |  |  |  | 108.21 |  | 3382.39
2 | 33-04-017-2 | Подвеска самонесущих изолированных проводов (СИП-2А) напряжением от 0,4 кВ до 1 кВ (со снятием напряжения) при количестве 29 опор без использования автогидроподъемника (СИП-2 3х95+1х95: 24+2*12+3*8=72м) | 1000 М | 0.072 | 5504.98 |  |  | 33-04-017-2
|  | ЗП |  |  | 1292.69 |  | 93.07 | 51.68 | 4810.05
|  | ЭМ |  |  | 1064.92 |  | 76.67 | 10.56 | 809.68
|  | в т.ч. ЗПМ |  |  | 145.45 |  | 10.47 | 51.68 | 541.21
|  | НР от ФОТ | % | 103 |  |  | 106.65 | 103 | 5511.8
|  | СП от ФОТ | % | 60 |  |  | 62.12 | 60 | 3210.76
|  | ЗТР | чел-ч | 135.93 |  |  | 9.787
|  | Всего по позиции |  |  |  | 338.51 |  | 14342.29
3 | 33-04-017-4 | При изменении количества опор на 1000 м добавлять или исключать к расценке 33-04-017-02 (4-0,072*29=2) | 1 ОПОРА | 2 | 156.94 |  |  | 33-04-017-4
|  | ЗП |  |  | 33.96 |  | 67.92 | 51.68 | 3510.11
|  | ЭМ |  |  | 26.97 |  | 53.94 | 9.88 | 532.93
|  | в т.ч. ЗПМ |  |  | 3.83 |  | 7.66 | 51.68 | 395.87
|  | НР от ФОТ | % | 103 |  |  | 77.85 | 103 | 4023.16
|  | СП от ФОТ | % | 60 |  |  | 45.35 | 60 | 2343.59
|  | ЗТР | чел-ч | 3.53 |  |  | 7.06
|  | Всего по позиции |  |  |  | 245.06 |  | 10409.79
4 | м08-02-200-1 | Монтаж термоусаживаемой манжеты из трубки для кабеля | 1 ШТ. | 21 | 6.37 |  |  | м08-02-200-1
|  | ЗП |  |  | 5.35 |  | 112.35 | 51.68 | 5806.25
|  | ЭМ |  |  | 0.04 |  | 0.84 | 4.75 | 3.99
|  | МР |  |  | 0.98 |  | 20.58 | 14.94 | 307.47
5 | 507-9013 | Трубка термоусаживаемая | м | 7.35 | 0 |  | 0 | 9.22 | 0
|  | НР от ФОТ | % | 97 |  |  | 108.98 | 97 | 5632.06
|  | СП от ФОТ | % | 51 |  |  | 57.3 | 51 | 2961.19
|  | ЗТР | чел-ч | 0.59 |  |  | 12.39
|  | Всего по позиции |  |  |  | 300.05 |  | 14710.96
6 | м08-02-144-5 Поправка: Сб.№м 8, п.1.8. 3.1 | Присоединение к зажимам жил проводов или кабелей сечением до 70 мм2 | 100 шт. | 0.12 | 148.36 |  |  | м08-02-144-5
|  | ЗП |  |  | 145.45 | *1,05 | 18.33 | 51.68 | 947.12
|  | МР |  |  | 2.91 |  | 0.35 | 51.66 | 18.04
|  | НР от ФОТ | % | 97 |  |  | 17.78 | 97 | 918.71
|  | СП от ФОТ | % | 51 |  |  | 9.35 | 51 | 483.03
|  | ЗТР | чел-ч | 15.12 |  | *1,05 | 1.9051
|  | Всего по позиции |  |  |  | 45.81 |  | 2366.9
Итого по разделу: Строительно-монтажные работы ВЛИ-0,38 кВ | [5 empty] | 1037.64 |  | 45212.33
Раздел: Материалы
1 | Письмо ПАО Россети Московский регион РМР_31_ВН-574_08052026 | СИПн-2 3х95+1х95 | м | 75 | 55.11 |  | 4133.25 | 9.74 | 40257.86
|  | Всего по позиции |  |  |  | 4133.25 |  | 40257.86
2 | ООО "АРМАТЕХ" прайс-лист от 26.01.2026г | Лента F207 | ШТ | 14 | 16.81 | )*1,05 | 247.11 | 9.74 | 2406.82
|  | Всего по позиции |  |  |  | 247.11 |  | 2406.82
3 | ООО "АРМАТЕХ" прайс-лист от 26.01.2026г | Бугель NB 20 | ШТ | 14 | 4.88 | )*1,05 | 71.74 | 9.74 | 698.71
|  | Всего по позиции |  |  |  | 71.74 |  | 698.71
4 | ООО "АРМАТЕХ" прайс-лист от 26.01.2026г | Анкерный кронштейн CS10.3 | ШТ | 7 | 69.43 | )*1,05 | 510.31 | 9.74 | 4970.42
|  | Всего по позиции |  |  |  | 510.31 |  | 4970.42
5 | ООО "АРМАТЕХ" прайс-лист от 26.01.2026г | Натяжной зажим DN 95-120 | ШТ | 14 | 157.73 | )*1,05 | 2318.63 | 9.74 | 22583.47
|  | Всего по позиции |  |  |  | 2318.63 |  | 22583.47
6 | ООО "АРМАТЕХ" прайс-лист от 26.01.2026г | Зажим Р72 | ШТ | 7 | 56.08 | )*1,05 | 412.19 | 9.74 | 4014.71
|  | Всего по позиции |  |  |  | 412.19 |  | 4014.71
7 | ООО "АРМАТЕХ" прайс-лист от 26.01.2026г | Плашечный зажим CD35 | ШТ | 14 | 22.72 | )*1,05 | 333.98 | 9.74 | 3253
|  | Всего по позиции |  |  |  | 333.98 |  | 3253
8 | ООО "АРМАТЕХ" прайс-лист от 26.01.2026г | Стяжной хомут Е260 | ШТ | 14 | 1.54 | )*1,05 | 22.64 | 9.74 | 220.49
|  | Всего по позиции |  |  |  | 22.64 |  | 220.49
9 | 111-3104 | Зажим ответвительный с прокалыванием изоляции (СИП) Р95 | 100 шт. | 0.12 | 11055 |  | 1326.6 | 2.38 | 3157.31
|  | Всего по позиции |  |  |  | 1326.6 |  | 3157.31
10 | ООО "АРМАТЕХ" прайс-лист от 26.01.2026г | Зажим ответвительный N95 | ШТ | 16 | 65.25 | )*1,05 | 1096.2 | 9.74 | 10676.99
|  | Всего по позиции |  |  |  | 1096.2 |  | 10676.99
11 | ООО "АРМАТЕХ" прайс-лист от 26.01.2026г | Зажим ответвительный РС 481 | ШТ | 28 | 106.78 | )*1,05 | 3139.33 | 9.74 | 30577.09
|  | Всего по позиции |  |  |  | 3139.33 |  | 30577.09
12 | ООО "АРМАТЕХ" прайс-лист от 26.01.2026г | Наконечник CPTAUR 95 | ШТ | 28 | 109.6 | )*1,05 | 3222.24 | 9.74 | 31384.62
|  | Всего по позиции |  |  |  | 3222.24 |  | 31384.62
13 | ООО "Электротехнологии" Счет №51824059 От 17.03.2026 | Трубка термоусадочная ТТУ нг-LS 30/15 желт, красн, зелен 1м | м | 1.05 | 23.73 |  | 24.92 | 9.22 | 229.73
|  | Всего по позиции |  |  |  | 24.92 |  | 229.73
Итого по разделу: Материалы | [5 empty] | 16859.14 |  | 154431.22
Итого по локальной смете: | [5 empty] | 17896.78 |  | 199643.55
Составил | [6 empty] | Просвирова О.А.
[должность,подпись(инициалы,фамилия)]
Проверил
[должность,подпись(инициалы,фамилия)]

## КЛ-0,38кВ (hidden)
Smeta.RU (495) 974-1589
Форма № 1а
| "СОГЛАСОВАНО" |  |  |  |  | "УТВЕРЖДАЮ"
| Директор ООО "ФАБИ" Силков А. В. |  |  |  |  | ____________________________________________
| "_____"________________ 20 г. |  |  |  |  | "_____"________________ 20 г.
ПИР, СМР, ПНР, Оборудование по титулу: Реконструкция КТП-250 10/0,4 кВ № 58 (замена на КТП-250 10/0,4 кВ без замены трансформатора), ВЛИ-0,38 кВ (с заменой вводов - 5 шт.) от РУ-0,4 кВ ПС «Непецино» № 74, МО, г/о Коломна, с. Шеметово, д. 9-А, пом. 1, 50:34:0050425:973
(наименование стройки (объекта))
ЛОКАЛЬНЫЙ СМЕТНЫЙ РАСЧЕТ № | [5 empty] | 02-01-02
(локальный сметный расчет)
на | Строительство КЛ-0,38кВ
(наименование работ и затрат, наименование объекта)
Основание:
[7 empty] | базовая | текущая
[7 empty] | цена | цена
|  |  |  | Сметная стоимость |  |  | 8.4926 | 110.52 | тыс.руб
|  |  |  | Нормативная трудоемкость |  |  | 52.622 | 52.622 | чел.час.
|  |  |  | Средства на оплату труда |  |  | 0.46265 | 20.2413 | тыс.руб
Составлен(а) в уровне текущих (прогнозных) цен ТСНБ-2001 Московской области (редакция 2014 г) июнь 2023 года
№ п/п | Шифр расценки и коды ресурсов | Наименование работ и затрат | Единица измерения | Кол-во единиц | Цена на единицу измерения, руб. | Попра-вочные коэфф., нормы НР и СП | Всего затрат в базисном уровне цен, руб. | Индексы пересчета, нормы НР и СП | ВСЕГО затрат, руб.
1 | 2 | 3 | 4 | 5 | 6 | 7 | 8 | 9 | 10
Локальная смета: Строительство КЛ-0,38кВ
Раздел: Строительно-монтажные работы
2 | 01-02-057-2 | Разработка грунта вручную в траншеях глубиной до 2 м без креплений с откосами, группа грунтов 2 | 100 м3 грунта | 0.09 | 1201.2 |  |  | 01-02-057-2
|  | ЗП |  |  | 1201.2 |  | 108.11 | 43.75 | 4729.73
|  | НР от ФОТ | % | 89 |  |  | 96.22 | 89 | 4209.46
|  | СП от ФОТ | % | 40 |  |  | 43.24 | 40 | 1891.89
|  | ЗТР | чел-ч | 154 |  |  | 13.86
|  | Всего по позиции |  |  |  | 247.57 |  | 10831.08
4 | м08-02-142-1 | Устройство постели при одном кабеле в траншее | 100 М КАБЕЛЯ | 0.25 | 391.97 |  |  | м08-02-142-1
|  | ЗП |  |  | 50.99 |  | 12.75 | 43.75 | 557.7
|  | ЭМ |  |  | 339.96 |  | 84.99 | 21.02 | 1786.49
|  | МР |  |  | 1.02 |  | 0.26 | 43.74 | 11.15
|  | НР от ФОТ | % | 97 |  |  | 12.37 | 97 | 540.97
|  | СП от ФОТ | % | 51 |  |  | 6.5 | 51 | 284.43
|  | ЗТР | чел-ч | 5.3 |  |  | 1.325
|  | Всего по позиции |  |  |  | 116.87 |  | 3180.74
6 | 01-02-061-1 | Засыпка вручную траншей, пазух котлованов и ям, группа грунтов 1 | 100 м3 грунта | 0.06 | 663.75 |  |  | 01-02-061-1
|  | ЗП |  |  | 663.75 |  | 39.83 | 43.75 | 1742.34
|  | НР от ФОТ | % | 89 |  |  | 35.45 | 89 | 1550.68
|  | СП от ФОТ | % | 40 |  |  | 15.93 | 40 | 696.94
|  | ЗТР | чел-ч | 88.5 |  |  | 5.31
|  | Всего по позиции |  |  |  | 91.21 |  | 3989.96
7 | м08-02-141-3 | Кабель до 35 кВ в готовых траншеях без покрытий, масса 1 м до 3 кг | 100 М КАБЕЛЯ | 0.21 | 406.88 |  |  | м08-02-141-3
|  | ЗП |  |  | 109.28 |  | 22.95 | 43.75 | 1004.01
|  | ЭМ |  |  | 223.91 |  | 47.02 | 13.58 | 638.55
|  | в т.ч. ЗПМ |  |  | 12.69 |  | 2.66 | 43.75 | 116.59
|  | МР |  |  | 73.69 |  | 15.47 | 10.27 | 158.93
|  | НР от ФОТ | % | 97 |  |  | 24.84 | 97 | 1086.98
|  | СП от ФОТ | % | 51 |  |  | 13.06 | 51 | 571.51
|  | ЗТР | чел-ч | 11.36 |  |  | 2.3856
|  | Всего по позиции |  |  |  | 123.34 |  | 3459.98
9 | м08-02-143-3 | Покрытие кабеля, проложенного в траншее плитами одного кабеля | 100 М КАБЕЛЯ | 0.21 | 482.21 |  |  | м08-02-143-3
|  | ЗП |  |  | 55.22 |  | 11.6 | 43.75 | 507.33
|  | ЭМ |  |  | 425.89 |  | 89.44 | 14.03 | 1254.8
|  | в т.ч. ЗПМ |  |  | 25.92 |  | 5.44 | 43.75 | 238.14
|  | МР |  |  | 1.1 |  | 0.23 | 43.93 | 10.15
|  | НР от ФОТ | % | 97 |  |  | 16.53 | 97 | 723.11
|  | СП от ФОТ | % | 51 |  |  | 8.69 | 51 | 380.19
|  | ЗТР | чел-ч | 5.74 |  |  | 1.2054
|  | Всего по позиции |  |  |  | 126.49 |  | 2875.58
11 | 34-02-003-1 | Устройство трубопроводов из полиэтиленовых труб до 2 отверстий | 1 канало-километр трубопровода | 0.004 | 32728.96 |  |  | 34-02-003-1
|  | ЗП |  |  | 1125.18 |  | 4.5 | 43.75 | 196.91
|  | МР |  |  | 31603.78 |  | 126.42 | 8.29 | 1047.98
11,1 | 507-0546 | Трубы полиэтиленовые низкого давления (ПНД) с наружным диаметром 110 мм | м | -4 | 31.53 |  | -126.12 | 8.29 | -1045.53
|  | НР от ФОТ | % | 98 |  |  | 4.41 | 98 | 192.97
|  | СП от ФОТ | % | 58 |  |  | 2.61 | 58 | 114.21
|  | ЗТР | чел-ч | 133 |  |  | 0.532
|  | Всего по позиции |  |  |  | 11.82 |  | 506.54
12 | м08-02-148-3 | Кабель до 35 кВ в проложенных трубах, блоках и коробах, масса 1 м кабеля до 3 кг | 100 М КАБЕЛЯ | 0.04 | 287.81 |  |  | м08-02-148-3
|  | ЗП |  |  | 178.55 |  | 7.14 | 43.75 | 312.46
|  | ЭМ |  |  | 69.86 |  | 2.79 | 11.63 | 32.5
|  | в т.ч. ЗПМ |  |  | 2.7 |  | 0.11 | 43.75 | 4.73
|  | МР |  |  | 39.4 |  | 1.58 | 13.69 | 21.58
|  | НР от ФОТ | % | 97 |  |  | 7.03 | 97 | 307.67
|  | СП от ФОТ | % | 51 |  |  | 3.7 | 51 | 161.77
|  | ЗТР | чел-ч | 18.56 |  |  | 0.7424
|  | Всего по позиции |  |  |  | 22.24 |  | 835.98
13 | м08-02-146-4 | Кабель до 35 кВ с креплением накладными скобами, масса 1 м кабеля до 3 кг (по опоре) | 100 М КАБЕЛЯ | 0.07 | 1133.84 |  |  | м08-02-146-4
|  | ЗП |  |  | 179.32 |  | 12.55 | 43.75 | 549.17
|  | ЭМ |  |  | 887.71 |  | 62.14 | 8.36 | 519.49
|  | в т.ч. ЗПМ |  |  | 80.06 |  | 5.6 | 43.75 | 245.18
|  | МР |  |  | 66.81 |  | 4.68 | 14.43 | 67.48
|  | НР от ФОТ | % | 97 |  |  | 17.61 | 97 | 770.52
|  | СП от ФОТ | % | 51 |  |  | 9.26 | 51 | 405.12
|  | ЗТР | чел-ч | 18.64 |  |  | 1.3048
|  | Всего по позиции |  |  |  | 106.24 |  | 2311.78
14 | м08-02-146-4 Поправка: Мет.421/пр 04.08.20 Пр.10 Т.1 п. 4 | Кабель до 35 кВ с креплением накладными скобами, масса 1 м кабеля до 3 кг (по ВРУ) | 100 М КАБЕЛЯ | 0.01 | 1133.84 |  |  | м08-02-146-4
|  | ЗП |  |  | 179.32 | )*1,20 | 2.15 | 43.75 | 94.14
|  | ЭМ |  |  | 887.71 | )*1,20 | 10.65 | 8.36 | 89.06
|  | в т.ч. ЗПМ |  |  | 80.06 | )*1,20 | 0.96 | 43.75 | 42.03
|  | МР |  |  | 66.81 |  | 0.67 | 14.43 | 9.64
|  | НР от ФОТ | % | 97 |  |  | 3.02 | 97 | 132.08
|  | СП от ФОТ | % | 51 |  |  | 1.59 | 51 | 69.45
|  | ЗТР | чел-ч | 18.64 |  | )*1,20 | 0.22368
|  | Всего по позиции |  |  |  | 18.08 |  | 394.37
15 | м08-03-545-17 | Кожух металлический для защиты вводов и электрооборудования | 1 кг | 53 | 8.21 |  |  | м08-03-545-17
|  | ЗП |  |  | 1.56 |  | 82.68 | 43.75 | 3617.25
|  | ЭМ |  |  | 0.14 |  | 7.42 | 6.64 | 49.27
|  | МР |  |  | 6.51 |  | 345.03 | 21.74 | 7500.95
|  | НР от ФОТ | % | 97 |  |  | 80.2 | 97 | 3508.73
|  | СП от ФОТ | % | 51 |  |  | 42.17 | 51 | 1844.8
|  | ЗТР | чел-ч | 0.17 |  |  | 9.01
|  | Всего по позиции |  |  |  | 557.5 |  | 16521
16 | 15-04-030-4 | Масляная окраска металлических поверхностей решеток, переплетов, труб диаметром менее 50 мм и т.п., количество окрасок 2 | 100 м2 окрашиваемой поверхности | 0.0254 | 1107.45 |  |  | 15-04-030-4
|  | ЗП |  |  | 629.59 |  | 15.99 | 43.75 | 699.63
|  | ЭМ |  |  | 2.93 |  | 0.07 | 20.85 | 1.55
|  | в т.ч. ЗПМ |  |  | 0.14 |  | 0 | 43.75 | 0.16
|  | МР |  |  | 474.93 |  | 12.06 | 6.93 | 83.6
|  | НР от ФОТ | % | 100 |  |  | 15.99 | 100 | 699.79
|  | СП от ФОТ | % | 49 |  |  | 7.84 | 49 | 342.9
|  | ЗТР | чел-ч | 71.06 |  |  | 1.8049
|  | Всего по позиции |  |  |  | 51.95 |  | 1827.47
17 | м10-06-034-28 | Герметизация канала кабельной канализации занятого | 1 канал | 1 | 138.57 |  |  | м10-06-034-28
|  | ЗП |  |  | 5.11 |  | 5.11 | 43.75 | 223.56
|  | МР |  |  | 133.46 |  | 133.46 | 2.95 | 393.71
17,1 | 113-0380 | Пенополиуретан (ППУ) полимер Вилан-405 (баллон 1л) | шт. | -2 | 66.68 |  | -133.36 | 2.95 | -393.41
|  | НР от ФОТ | % | 90 |  |  | 4.6 | 90 | 201.2
|  | СП от ФОТ | % | 46 |  |  | 2.35 | 46 | 102.84
|  | ЗТР | чел-ч | 0.55 |  |  | 0.55
|  | Всего по позиции |  |  |  | 12.16 |  | 527.9
18 | м08-02-159-3 | Заделка концевая в резиновой перчатке для 3-4-жильного кабеля напряжением до 1 кВ, сечение одной жилы до 120 мм2 | 1 ШТ. | 1 | 25.47 |  |  | м08-02-159-3
|  | ЗП |  |  | 20.2 |  | 20.2 | 43.75 | 883.75
|  | МР |  |  | 5.27 |  | 5.27 | 28.61 | 150.77
|  | НР от ФОТ | % | 97 |  |  | 19.59 | 97 | 857.24
|  | СП от ФОТ | % | 51 |  |  | 10.3 | 51 | 450.71
|  | ЗТР | чел-ч | 2.1 |  |  | 2.1
|  | Всего по позиции |  |  |  | 55.36 |  | 2342.47
19 | м08-02-159-3 Поправка: Мет.421/пр 04.08.20 Пр.10 Т.1 п. 4 | Заделка концевая в резиновой перчатке для 3-4-жильного кабеля напряжением до 1 кВ, сечение одной жилы до 120 мм2 | 1 ШТ. | 1 | 25.47 |  |  | м08-02-159-3
|  | ЗП |  |  | 20.2 | )*1,20 | 24.24 | 43.75 | 1060.5
|  | МР |  |  | 5.27 |  | 5.27 | 28.61 | 150.77
|  | НР от ФОТ | % | 97 |  |  | 23.51 | 97 | 1028.69
|  | СП от ФОТ | % | 51 |  |  | 12.36 | 51 | 540.86
|  | ЗТР | чел-ч | 2.1 |  | )*1,20 | 2.52
|  | Всего по позиции |  |  |  | 65.38 |  | 2780.82
21 | м08-02-177-1 | Указатель месторасположения трассы кабелей, проложенных в земле | 1 ШТ. | 4 | 28.48 |  |  | м08-02-177-1
|  | ЗП |  |  | 4.91 |  | 19.64 | 43.75 | 859.25
|  | МР |  |  | 23.57 |  | 94.28 | 9.31 | 877.75
|  | НР от ФОТ | % | 97 |  |  | 19.05 | 97 | 833.47
|  | СП от ФОТ | % | 51 |  |  | 10.02 | 51 | 438.22
|  | ЗТР | чел-ч | 0.51 |  |  | 2.04
|  | Всего по позиции |  |  |  | 142.99 |  | 3008.69
22 | 01-02-027-4 | Планировка площадей ручным способом, группа грунтов 1 | 1000 м2 спланированной площади | 0.0475 | 853 |  |  | 01-02-027-4
|  | ЗП |  |  | 853 |  | 40.52 | 43.75 | 1772.64
|  | НР от ФОТ | % | 89 |  |  | 36.06 | 89 | 1577.65
|  | СП от ФОТ | % | 41 |  |  | 16.61 | 41 | 726.78
|  | ЗТР | чел-ч | 100 |  |  | 4.75
|  | Всего по позиции |  |  |  | 93.19 |  | 4077.07
25 | м08-02-144-6 Поправка: Сб.№м 8, п.1.8.3.1 | Присоединение к зажимам жил проводов или кабелей сечением до 150 мм2 (к СИП-2) | 100 шт. | 0.04 | 222.94 |  |  | м08-02-144-6
|  | ЗП |  |  | 218.57 | )*1,05 | 9.18 | 43.75 | 401.62
|  | МР |  |  | 4.37 |  | 0.17 | 43.76 | 7.65
|  | НР от ФОТ | % | 97 |  |  | 8.9 | 97 | 389.57
|  | СП от ФОТ | % | 51 |  |  | 4.68 | 51 | 204.83
|  | ЗТР | чел-ч | 22.72 |  | )*1,05 | 0.95424
|  | Всего по позиции |  |  |  | 22.93 |  | 1003.67
26 | м08-02-144-6 | Присоединение к зажимам жил проводов или кабелей сечением до 150 мм2 (к ВРУ) | 100 шт. | 0.04 | 222.94 |  |  | м08-02-144-6
|  | ЗП |  |  | 218.57 |  | 8.74 | 43.75 | 382.5
|  | МР |  |  | 4.37 |  | 0.17 | 43.76 | 7.65
|  | НР от ФОТ | % | 97 |  |  | 8.48 | 97 | 371.03
|  | СП от ФОТ | % | 51 |  |  | 4.46 | 51 | 195.08
|  | ЗТР | чел-ч | 22.72 |  |  | 0.9088
|  | Всего по позиции |  |  |  | 21.85 |  | 956.26
Итого по разделу: Строительно-монтажные работы | [5 empty] | 1887.17 |  | 61431.36
Раздел: Материалы
1 | ООО "Компания Альянс-Кабель" КП №8166 от 05.06.2023 г. | Кабель АВБбШв-4*120 | м | 34 | 95.25 | )*1,05 | 3400.43 | 8.15 | 27713.46
|  | Всего по позиции |  |  |  | 3400.43 |  | 27713.46
3 | 408-0122 | Песок природный для строительных работ средний | м3 | 3.3 | 55.26 |  | 182.36 | 12.82 | 2337.83
|  | Всего по позиции |  |  |  | 182.36 |  | 2337.83
5 | 507-3690 | Труба напорная из полиэтилена PE 100 питьевая ПЭ100 SDR17, размером 160х9,5 мм (ГОСТ 18599-2001, ГОСТ Р 52134-2003) | м | 4 | 275.6 |  | 1102.4 | 3.06 | 3373.34
|  | Всего по позиции |  |  |  | 1102.4 |  | 3373.34
6 | ООО "Компания Альянс-Кабель" КП №8166 от 05.06.2023 г. | Уплотнитель кабельных проходов термоусаживаемый УКПТ 175/50 | шт. | 2 | 68.4 | )*1,05 | 143.64 | 8.15 | 1170.67
|  | Всего по позиции |  |  |  | 143.64 |  | 1170.67
7 | ООО "Компания Альянс-Кабель" КП №8166 от 05.06.2023 г. | Плитка ПЗК 240х480х16 | шт. | 44 | 9.71 | )*1,05 | 448.6 | 8.15 | 3656.11
|  | Всего по позиции |  |  |  | 448.6 |  | 3656.11
9 | ООО "Компания Альянс-Кабель" КП №8166 от 05.06.2023 г. | Кабельная муфта 4ПКВНmn-1-70/120 | шт. | 2 | 350.06 | )*1,05 | 735.13 | 8.15 | 5991.28
|  | Всего по позиции |  |  |  | 735.13 |  | 5991.28
10 | ООО "СПК "Регион" КП от 01.09.2022 г. | Уголок г/к 50х50х5 (для кожуха) | т | 0.050518 | 7793.4 | )*1,0375 | 408.47 | 8.18 | 3341.29
|  | Всего по позиции |  |  |  | 408.47 |  | 3341.29
11 | ООО "СПК "Регион" КП от 01.09.2022 г. | Полоса 40*4 мм (для кожуха) | т | 0.001676 | 8455.58 | )*1,0375 | 14.7 | 8.18 | 120.27
|  | Всего по позиции |  |  |  | 14.7 |  | 120.27
12 | ООО "СПК "Регион" КП от 01.09.2022 г. | Сталь круглая 10мм (для кожуха) | т | 0.000621 | 7538.71 | )*1,0375 | 4.86 | 8.18 | 39.73
|  | Всего по позиции |  |  |  | 4.86 |  | 39.73
13 | ООО "ЛЭП ИНДУСТРИЯ" Прайс-лист от 01.09.2022 | Хомут Х2 | шт. | 4 | 29.22 | )*1,0375 | 121.26 | 8.15 | 988.29
|  | Всего по позиции |  |  |  | 121.26 |  | 988.29
14 | ООО "ЛЭП ИНДУСТРИЯ" Прайс-лист от 01.09.2022 | Лента крепления шириной 20 мм, толщиной 0,7 мм, из нержавеющей стали F207 (СИП) | шт. | 3 | 10.76 | )*1,05 | 33.89 | 8.15 | 276.24
|  | Всего по позиции |  |  |  | 33.89 |  | 276.24
20 | ООО "ЛЭП ИНДУСТРИЯ" Прайс-лист от 01.09.2022 | Бугель для ленты NB 20 | шт. | 3 | 3.07 | )*1,05 | 9.67 | 8.15 | 78.81
|  | Всего по позиции |  |  |  | 9.67 |  | 78.81
Итого по разделу: Материалы | [5 empty] | 6605.41 |  | 49087.32
Итого по локальной смете: Строительство КЛ-0,38кВ | [5 empty] | 8492.58 |  | 110518.68
Составил | [6 empty] | Урбан Н.В.
[должность,подпись(инициалы,фамилия)]
Проверил
[должность,подпись(инициалы,фамилия)]

## уст авт (hidden)
Smeta.RU (495) 974-1589
Форма № 1а
| "СОГЛАСОВАНО" |  | "УТВЕРЖДАЮ"
| Генеральный директор ООО "Энергомастер" Карьков А.Г. |  | ____________________________________________
| "_____"________________ 20 г. |  | "_____"________________ 20 г.
ПИР, СМР, ПНР, Оборудование по титулу: Реконструкция КТП-250 10/0,4 кВ № 58 (замена на КТП-250 10/0,4 кВ без замены трансформатора), ПС «Непецино» № 74, МО, г/о Коломна, с. Шеметово, д. 9-А, пом. 1, 50:34:0050425:973
(наименование стройки (объекта))
ЛОКАЛЬНЫЙ СМЕТНЫЙ РАСЧЕТ № |  |  | 02-04-01
(локальный сметный расчет)
на | установку автоматического выключателя
(наименование работ и затрат, наименование объекта)
Основание:
Составил |  |  |  | Просвирова О.А.
[должность,подпись(инициалы,фамилия)]
Проверил
[должность,подпись(инициалы,фамилия)]
#NAME?

## уст сущ. свет (hidden)
Smeta.RU (495) 974-1589
Форма № 1а
| "СОГЛАСОВАНО" |  |  |  |  | "УТВЕРЖДАЮ"
| Директор ООО "ФАБИ" Силков А. В. |  |  |  |  | ____________________________________________
| "_____"________________ 20 г. |  |  |  |  | "_____"________________ 20 г.
ПИР, СМР, ПНР, Оборудование по титулу: Реконструкция КТП-250 10/0,4 кВ № 58 (замена на КТП-250 10/0,4 кВ без замены трансформатора), ПС «Непецино» № 74, МО, г/о Коломна, с. Шеметово, д. 9-А, пом. 1, 50:34:0050425:973
(наименование стройки (объекта))
ЛОКАЛЬНЫЙ СМЕТНЫЙ РАСЧЕТ № | [5 empty] | 6
(локальный сметный расчет)
на | установку сущ. светильников
(наименование работ и затрат, наименование объекта)
Основание:
[7 empty] | базовая | текущая
[7 empty] | цена | цена
|  |  |  | Сметная стоимость |  |  | 3.1518 | 46.1421 | тыс.руб
|  |  |  | Нормативная трудоемкость |  |  | 598.1696 | 598.1696 | чел.час.
|  |  |  | Средства на оплату труда |  |  | 0.42108 | 188.3271 | тыс.руб
Составлен(а) в уровне текущих (прогнозных) цен ТСНБ-2001 Московской области (редакция 2014 г) сентябрь 2020 года
№ п/п | Шифр расценки и коды ресурсов | Наименование работ и затрат | Единица измерения | Кол-во единиц | Цена на единицу измерения, руб. | Попра-вочные коэфф., нормы НР и СП | Всего затрат в базисном уровне цен, руб. | Индексы пересчета, нормы НР и СП | ВСЕГО затрат, руб.
1 | 2 | 3 | 4 | 5 | 6 | 7 | 8 | 9 | 10
Раздел: Монтажные работы
1 | м08-02-363-1 Поправка: МР 519/пр Прил.2, Табл.1, п. 4 | Кронштейны специальные на опорах для светильников сварные металлические, количество рожков 1 сущ. | 1 ШТ. | 5 |  |  |  | м08-02-363-1
|  | ЗП |  |  | 26.64 | )*1,2 | 159.84 | 31.94 | 5105.29
|  | ЭМ |  |  | 155.7 | )*1,2 | 934.2 | 7.07 | 6604.79
|  | в т.ч. ЗПМ |  |  | 14.58 | )*1,2 | 87.48 | 31.94 | 2794.11
|  | МР |  |  | 15.77 |  | 78.85 | 3.59 | 283.07
|  | НР от ФОТ | % | 95 |  |  | 234.95 | 95 | 7504.43
|  | СП от ФОТ | % | 65 |  |  | 160.76 | 65 | 5134.61
|  | ЗТР | чел-ч | 2.73 |  | )*1,2 | 16.38
|  | Всего по позиции |  |  |  | 1568.6 |  | 24632.19
2 | м08-02-369-2 Поправка: МР 519/пр Прил.2, Табл.1, п. 4 | Светильник, устанавливаемый вне зданий с лампами люминесцентными сущ. | 1 ШТ. | 5 |  |  |  | м08-02-369-2
|  | ЗП |  |  | 19.64 | )*1,2 | 117.84 | 31.94 | 3763.81
|  | ЭМ |  |  | 100.05 | )*1,2 | 600.3 | 7.1 | 4262.13
|  | в т.ч. ЗПМ |  |  | 9.32 | )*1,2 | 55.92 | 31.94 | 1786.08
|  | МР |  |  | 32.34 |  | 161.7 | 10.35 | 1673.6
|  | НР от ФОТ | % | 95 |  |  | 165.07 | 95 | 5272.4
|  | СП от ФОТ | % | 65 |  |  | 112.94 | 65 | 3607.43
|  | ЗТР | чел-ч | 1.87 |  | )*1,2 | 11.22
|  | Всего по позиции |  |  |  | 1157.85 |  | 18579.37
Итого по разделу: Монтажные работы | [5 empty] | 2726.45 |  | 43211.56
Раздел: Материалы
1 | 111-3165 | Лента крепления шириной 20 мм, толщиной 0,7 мм, длиной 50 м из нержавеющей стали (в пластмасовой коробке с кабельной бухтой) F207 (СИП) | шт. | 0.2 | 235.22 |  | 47.04 | 16.64 | 782.81
|  | Всего по позиции |  |  |  | 47.04 |  | 782.81
2 | 111-3165-2 | Бугель для ленты NB 20 | 100 шт. | 0.1 | 195.41 |  | 19.54 | 8.92 | 174.31
|  | Всего по позиции |  |  |  | 19.54 |  | 174.31
3 | 111-0139 | Зажим ответвительный с прокалыванием изоляции (СИП) P 645 | 100 шт. | 0.1 | 3588 |  | 358.8 | 5.5 | 1973.4
|  | Всего по позиции |  |  |  | 358.8 |  | 1973.4
Итого по разделу: Материалы | [5 empty] | 425.38 |  | 2930.52
Итого по локальной смете: | [5 empty] | 3151.83 |  | 46142.08
Составил | [6 empty] | Урбан Н.В.
[должность,подпись(инициалы,фамилия)]
Проверил
[должность,подпись(инициалы,фамилия)]
#NAME?

## ввода (hidden)
Smeta.RU (495) 974-1589
Форма № 1а
| "СОГЛАСОВАНО" |  |  |  |  | "УТВЕРЖДАЮ"
| Директор ООО "ФАБИ" Силков А. В. |  |  |  |  | ____________________________________________
| "_____"________________ 20 г. |  |  |  |  | "_____"________________ 20 г.
ПИР, СМР, ПНР, Оборудование по титулу: Реконструкция КТП-250 10/0,4 кВ № 58 (замена на КТП-250 10/0,4 кВ без замены трансформатора), ВЛИ-0,38 кВ (с заменой вводов - 5 шт.) от РУ-0,4 кВ ПС «Непецино» № 74, МО, г/о Коломна, с. Шеметово, д. 9-А, пом. 1, 50:34:0050425:973
(наименование стройки (объекта))
ЛОКАЛЬНЫЙ СМЕТНЫЙ РАСЧЕТ № | [5 empty] | 02-01-03
(локальный сметный расчет)
на | устройство вводов в здания
(наименование работ и затрат, наименование объекта)
Основание:
[7 empty] | базовая | текущая
[7 empty] | цена | цена
|  |  |  | Сметная стоимость |  |  | 44.0153 | 697.6075 | тыс.руб
|  |  |  | Нормативная трудоемкость |  |  | 611.7856 | 611.7856 | чел.час.
|  |  |  | Средства на оплату труда |  |  | 5.8697 | 194.7555 | тыс.руб
Составлен(а) в уровне текущих (прогнозных) цен ТСНБ-2001 Московской области (редакция 2014 г) март 2021 года
№ п/п | Шифр расценки и коды ресурсов | Наименование работ и затрат | Единица измерения | Кол-во единиц | Цена на единицу измерения, руб. | Попра-вочные коэфф., нормы НР и СП | Всего затрат в базисном уровне цен, руб. | Индексы пересчета, нормы НР и СП | ВСЕГО затрат, руб.
1 | 2 | 3 | 4 | 5 | 6 | 7 | 8 | 9 | 10
Раздел: Строительно-монтажные работы
1 | 33-04-013-1 Поправка: МР 519/пр Прил.2, Табл.1, п. 4 | Устройство ответвлений от ВЛ 0,38 кВ к зданиям с помощью механизмов при количестве проводов в ответвлении 1 | 1 ответвление | 56 | 76.39 |  |  | 33-04-013-1
|  | ЗП |  |  | 15.78 | )*1,2 | 1060.42 | 33.18 | 35184.6
|  | ЭМ |  |  | 60.61 | )*1,2 | 4072.99 | 10.25 | 41748.17
|  | в т.ч. ЗПМ |  |  | 6.34 | )*1,2 | 426.05 | 33.18 | 14136.27
|  | НР от ФОТ | % | 105 |  |  | 1560.79 | 105 | 51786.91
|  | СП от ФОТ | % | 60 |  |  | 891.88 | 60 | 29592.52
|  | ЗТР | чел-ч | 1.74 |  | )*1,2 | 116.928
|  | Всего по позиции |  |  |  | 7586.08 |  | 158312.2
2 | м08-02-146-2 Поправка: МР 519/пр Прил.2, Табл.1, п. 4 | Кабель до 35 кВ с креплением накладными скобами, масса 1 м кабеля до 1 кг (ранее демонтированный) | 100 М КАБЕЛЯ | 0.045 | 853.85 |  |  | м08-02-146-2
|  | ЗП |  |  | 128.52 | )*1,2 | 6.94 | 33.18 | 230.27
|  | ЭМ |  |  | 659.54 | )*1,2 | 35.62 | 7.27 | 258.92
|  | в т.ч. ЗПМ |  |  | 59.13 | )*1,2 | 3.19 | 33.18 | 105.94
|  | МР |  |  | 65.79 |  | 2.96 | 9.46 | 28.01
|  | НР от ФОТ | % | 95 |  |  | 9.62 | 95 | 319.4
|  | СП от ФОТ | % | 65 |  |  | 6.58 | 65 | 218.54
|  | ЗТР | чел-ч | 13.36 |  | )*1,2 | 0.72144
|  | Всего по позиции |  |  |  | 61.72 |  | 1055.14
3 | м08-03-573-4 Поправка: МР 519/пр Прил.2, Табл.1, п. 4 | Шкаф (пульт) управления навесной, высота, ширина и глубина до 600х600х350 мм сущ. | 1 ШТ. | 56 | 59.07 |  |  | м08-03-573-4
|  | ЗП |  |  | 23.51 | )*1,2 | 1579.87 | 33.18 | 52420.15
|  | ЭМ |  |  | 32.18 | )*1,2 | 2162.5 | 9.56 | 20673.46
|  | в т.ч. ЗПМ |  |  | 3.16 | )*1,2 | 212.35 | 33.18 | 7045.84
|  | МР |  |  | 3.38 |  | 189.28 | 10.22 | 1934.44
|  | НР от ФОТ | % | 95 |  |  | 1702.61 | 95 | 56492.69
|  | СП от ФОТ | % | 65 |  |  | 1164.94 | 65 | 38652.89
|  | ЗТР | чел-ч | 2.37 |  | )*1,2 | 159.264
|  | Всего по позиции |  |  |  | 6799.2 |  | 170173.63
4 | м08-02-409-2 Поправка: МР 519/пр Прил.2, Табл.1, п. 4 | Труба винипластовая по установленным конструкциям, по стенам и колоннам с креплением скобами, диаметр до 50 мм ( ранее демонтированная с проводом) | 100 м | 6.54 | 377.96 |  |  | м08-02-409-2
|  | ЗП |  |  | 258.69 | )*1,2 | 2030.2 | 33.18 | 67362.01
|  | ЭМ |  |  | 86.75 | )*1,2 | 680.81 | 9.68 | 6590.28
|  | в т.ч. ЗПМ |  |  | 3.51 | )*1,2 | 27.55 | 33.18 | 913.99
|  | МР |  |  | 32.52 |  | 212.68 | 10.08 | 2143.82
|  | НР от ФОТ | % | 95 |  |  | 1954.86 | 95 | 64862.2
|  | СП от ФОТ | % | 65 |  |  | 1337.54 | 65 | 44379.4
|  | ЗТР | чел-ч | 27.52 |  | )*1,2 | 215.977
|  | Всего по позиции |  |  |  | 6216.09 |  | 185337.71
5 | м08-02-472-8 Поправка: МР 519/пр Прил.2, Табл.1, п. 4 | Проводник заземляющий открыто по строительным основаниям из круглой стали диаметром 8 мм | 100 м | 0.84 | 545.08 |  |  | м08-02-472-8
|  | ЗП |  |  | 188.94 | )*1,2 | 190.45 | 33.18 | 6319.18
|  | ЭМ |  |  | 51.62 | )*1,2 | 52.03 | 8.29 | 431.35
|  | в т.ч. ЗПМ |  |  | 1.49 | )*1,2 | 1.5 | 33.18 | 49.83
|  | МР |  |  | 304.52 |  | 255.8 | 8.39 | 2146.14
|  | НР от ФОТ | % | 95 |  |  | 182.35 | 95 | 6050.56
|  | СП от ФОТ | % | 65 |  |  | 124.77 | 65 | 4139.86
|  | ЗТР | чел-ч | 20.1 |  | )*1,2 | 20.2608
|  | Всего по позиции |  |  |  | 805.4 |  | 19087.09
6 | м08-02-144-3 Поправка: Сб.№м 8, п.1.8. 3.1 Поправка: МР 519/пр Прил.2, Табл.1, п. 4 | Присоединение к зажимам жил проводов или кабелей сечением до 16 мм2 (на опоре 54шт(1ф)х2) | 100 шт. | 1.08 | 119.32 |  |  | м08-02-144-3
|  | ЗП |  |  | 116.98 | )*1,05)*1,2 | 159.19 | 33.18 | 5281.8
|  | МР |  |  | 2.34 |  | 2.53 | 33.18 | 83.85
|  | НР от ФОТ | % | 95 |  |  | 151.23 | 95 | 5017.71
|  | СП от ФОТ | % | 65 |  |  | 103.47 | 65 | 3433.17
|  | ЗТР | чел-ч | 12.16 |  | )*1,05)*1,2 | 16.5473
|  | Всего по позиции |  |  |  | 416.42 |  | 13816.53
7 | м08-02-144-3 Поправка: Сб.№м 8, п.1.8. 3.1 | Присоединение к зажимам жил проводов или кабелей сечением до 16 мм2 (к дому 54-шт(1ф)х2) | 100 шт. | 1.08 | 119.32 |  |  | м08-02-144-3
|  | ЗП |  |  | 116.98 | )*1,05 | 132.66 | 33.18 | 4401.5
|  | МР |  |  | 2.34 |  | 2.53 | 33.18 | 83.85
|  | НР от ФОТ | % | 95 |  |  | 126.03 | 95 | 4181.43
|  | СП от ФОТ | % | 65 |  |  | 86.23 | 65 | 2860.98
|  | ЗТР | чел-ч | 12.16 |  | )*1,05 | 13.7894
|  | Всего по позиции |  |  |  | 347.45 |  | 11527.76
8 | м08-02-144-3 Поправка: Сб.№м 8, п.1.8.3.1 Поправка: МДС 81-35.2004, прил.1, т.2, п.5 | Присоединение к зажимам жил проводов или кабелей сечением до 16 мм2 (на опоре 2-шт(3ф)х4) | 100 шт. | 0.08 | 119.32 |  |  | м08-02-144-3
|  | ЗП |  |  | 116.98 | )*1,05)*1,2 | 11.79 | 33.18 | 391.24
|  | МР |  |  | 2.34 |  | 0.19 | 33.18 | 6.21
|  | НР от ФОТ | % | 95 |  |  | 11.2 | 95 | 371.68
|  | СП от ФОТ | % | 65 |  |  | 7.66 | 65 | 254.31
|  | ЗТР | чел-ч | 12.16 |  | )*1,05)*1,2 | 1.2257
|  | Всего по позиции |  |  |  | 30.84 |  | 1023.44
9 | м08-02-144-3 Поправка: Сб.№м 8, п.1.8. 3.1 | Присоединение к зажимам жил проводов или кабелей сечением до 16 мм2 (к дому 2-шт(3ф)х4) | 100 шт. | 0.08 | 119.32 |  |  | м08-02-144-3
|  | ЗП |  |  | 116.98 | )*1,05 | 9.83 | 33.18 | 326.04
|  | МР |  |  | 2.34 |  | 0.19 | 33.18 | 6.21
|  | НР от ФОТ | % | 95 |  |  | 9.34 | 95 | 309.74
|  | СП от ФОТ | % | 65 |  |  | 6.39 | 65 | 211.93
|  | ЗТР | чел-ч | 12.16 |  | )*1,05 | 1.0214
|  | Всего по позиции |  |  |  | 25.75 |  | 853.92
10 | м08-02-144-3 Поправка: Сб.№м 8, п.1.8. 3.1 Поправка: МР 519/пр Прил.2, Табл.1, п. 4 | Присоединение к зажимам жил проводов или кабелей сечением до 16 мм2 (сущ. кабельные ввода 4*16 №10.2,18,54-3шт) | 100 шт. | 0.12 | 119.32 |  |  | м08-02-144-3
|  | ЗП |  |  | 116.98 | )*1,05)*1,2 | 17.69 | 33.18 | 586.87
|  | МР |  |  | 2.34 |  | 0.28 | 33.18 | 9.32
|  | НР от ФОТ | % | 95 |  |  | 16.81 | 95 | 557.53
|  | СП от ФОТ | % | 65 |  |  | 11.5 | 65 | 381.47
|  | ЗТР | чел-ч | 12.16 |  | )*1,05)*1,2 | 1.8386
|  | Всего по позиции |  |  |  | 46.28 |  | 1535.19
Итого по разделу: Строительно-монтажные работы | [5 empty] | 22335.23 |  | 562722.61
Раздел: Материалы
1 | 502-0875 | Провода самонесущие изолированные для воздушных линий электропередачи с алюминиевыми жилами марки СИП-4 2х16-0,6/1,0 | 1000 м | 0.751 | 10259.2 |  | 7704.66 | 2.59 | 19955.07
|  | Всего по позиции |  |  |  | 7704.66 |  | 19955.07
2 | 502-0878 | Провода самонесущие изолированные для воздушных линий электропередачи с алюминиевыми жилами марки СИП-4 4х16-0,6/1,0 | 1000 м | 0.026 | 20337.81 |  | 528.78 | 2.63 | 1390.7
|  | Всего по позиции |  |  |  | 528.78 |  | 1390.7
3 | 111-3165 | Лента крепления шириной 20 мм, толщиной 0,7 мм, длиной 50 м из нержавеющей стали (в пластмасовой коробке с кабельной бухтой) F207 (СИП) | шт. | 7.84 | 235.22 |  | 1844.12 | 17.47 | 32216.86
|  | Всего по позиции |  |  |  | 1844.12 |  | 32216.86
4 | 25.3.12.01-0004М | Бугель для ленты NB 20 | 100 шт. | 3.92 | 171.75 |  | 673.26 | 10.35 | 6968.24
|  | Всего по позиции |  |  |  | 673.26 |  | 6968.24
5 | 25.3.14.01-0003М | Кронштейн анкерный СА 16 | шт. | 112 | 2.45 |  | 274.4 | 10.35 | 2840.04
|  | Всего по позиции |  |  |  | 274.4 |  | 2840.04
6 | 111-0145 | Зажим анкерный (СИП) DN 123 | 100 шт. | 1.12 | 2873 |  | 3217.76 | 3.33 | 10715.14
|  | Всего по позиции |  |  |  | 3217.76 |  | 10715.14
7 | 111-0139 | Зажим ответвительный с прокалыванием изоляции (СИП) P 645 | 100 шт. | 1.16 | 3588 |  | 4162.08 | 6.54 | 27220
|  | Всего по позиции |  |  |  | 4162.08 |  | 27220
8 | 25.3.18.01-0044М | Герметичный ответвительный зажим с одновременной затяжкой болта P 616R | шт. | 222 | 13.99 |  | 3105.78 | 10.35 | 32144.82
|  | Всего по позиции |  |  |  | 3105.78 |  | 32144.82
9 | 101-2206 | Дюбели пластмассовые с шурупами 12х70 мм | 100 шт. | 0.56 | 83 |  | 46.48 | 3.51 | 163.14
|  | Всего по позиции |  |  |  | 46.48 |  | 163.14
10 | Счет ООО "СПК "Регион" № УТ-210522 от 25.01.2021 г. | Сталь круглая 6 мм | т | 0.018648 | 6159.42 | )*1,069 | 122.79 | 10.35 | 1270.84
|  | Всего по позиции |  |  |  | 122.79 |  | 1270.84
Итого по разделу: Материалы | [5 empty] | 21680.11 |  | 134884.85
Итого по локальной смете: | [5 empty] | 44015.34 |  | 697607.46
Составил | [6 empty] | Урбан Н.В.
[должность,подпись(инициалы,фамилия)]
Проверил
[должность,подпись(инициалы,фамилия)]
#NAME?

## освещ (hidden)
Smeta.RU (495) 974-1589
Форма № 1а
| "СОГЛАСОВАНО" |  |  |  |  | "УТВЕРЖДАЮ"
| Директор ООО "ФАБИ" Силков А. В. |  |  |  |  | ____________________________________________
| "_____"________________ 20 г. |  |  |  |  | "_____"________________ 20 г.
ПИР, СМР, ПНР, Оборудование по титулу: Реконструкция КТП-250 10/0,4 кВ № 58 (замена на КТП-250 10/0,4 кВ без замены трансформатора), ВЛИ-0,38 кВ (с заменой вводов - 5 шт.) от РУ-0,4 кВ ПС «Непецино» № 74, МО, г/о Коломна, с. Шеметово, д. 9-А, пом. 1, 50:34:0050425:973
(наименование стройки (объекта))
ЛОКАЛЬНЫЙ СМЕТНЫЙ РАСЧЕТ № | [5 empty] | 02-01-03
(локальный сметный расчет)
на | строительство наружного освещения ВЛИ-0,38кВ
(наименование работ и затрат, наименование объекта)
Основание:
[7 empty] | базовая | текущая
[7 empty] | цена | цена
|  |  |  | Сметная стоимость |  |  | 14.0219 | 164.2691 | тыс.руб
|  |  |  | Нормативная трудоемкость |  |  | 81.5335 | 81.5335 | чел.час.
|  |  |  | Средства на оплату труда |  |  | 0.85059 | 28.5793 | тыс.руб
Составлен(а) в уровне текущих (прогнозных) цен ТСНБ-2001 Московской области (редакция 2014 г) июнь 2021 года
№ п/п | Шифр расценки и коды ресурсов | Наименование работ и затрат | Единица измерения | Кол-во единиц | Цена на единицу измерения, руб. | Попра-вочные коэфф., нормы НР и СП | Всего затрат в базисном уровне цен, руб. | Индексы пересчета, нормы НР и СП | ВСЕГО затрат, руб.
1 | 2 | 3 | 4 | 5 | 6 | 7 | 8 | 9 | 10
Локальная смета: Строительство наружного освещения ВЛИ-0,38кВ
Раздел: Строительно-монтажные работы
1 | 33-04-008-1 | Подвеска неизолированных проводов ВЛ 0,38 кВ с помощью механизмов (0,397*2 провода) | 1 км неизолированного провода при 20 опорах | 0.794 | 746.64 |  |  | 33-04-008-1
|  | ЗП |  |  | 164.05 |  | 130.26 | 33.6 | 4376.59
|  | ЭМ |  |  | 384.55 |  | 305.33 | 10.95 | 3343.39
|  | в т.ч. ЗПМ |  |  | 48.7 |  | 38.67 | 33.6 | 1299.24
|  | МР |  |  | 198.04 |  | 157.24 | 10.02 | 1575.58
|  | НР от ФОТ | % | 105 |  |  | 177.38 | 105 | 5959.62
|  | СП от ФОТ | % | 60 |  |  | 101.36 | 60 | 3405.5
|  | ЗТР | чел-ч | 17.87 |  |  | 14.1888
|  | Всего по позиции |  |  |  | 871.57 |  | 18660.68
2 | 33-04-008-4 | При увеличении количества опор на 1 км ВЛ добавлять к расценке 33-04-008-01 (12-0.397*20=4) | 1 ОПОРА | 4 | 198.1 |  |  | 33-04-008-4
|  | ЗП |  |  | 3.5 |  | 14 | 33.6 | 470.4
|  | ЭМ |  |  | 7.61 |  | 30.44 | 10.3 | 313.53
|  | в т.ч. ЗПМ |  |  | 0.7 |  | 2.8 | 33.6 | 94.08
|  | МР |  |  | 186.99 |  | 747.96 | 10.03 | 7502.04
|  | НР от ФОТ | % | 105 |  |  | 17.64 | 105 | 592.7
|  | СП от ФОТ | % | 60 |  |  | 10.08 | 60 | 338.69
|  | ЗТР | чел-ч | 0.39 |  |  | 1.56
|  | Всего по позиции |  |  |  | 820.12 |  | 9217.36
3 | 33-04-008-1 Поправка: Мет.421/пр 04.08.20 Пр.10 Т.1 п. 4 | Подвеска неизолированных проводов ВЛ 0,38 кВ с помощью механизмов (0,273*2 провода №65-77) | 1 км неизолированного провода при 20 опорах | 0.546 | 746.64 |  |  | 33-04-008-1
|  | ЗП |  |  | 164.05 | )*1,20 | 107.49 | 33.6 | 3611.51
|  | ЭМ |  |  | 384.55 | )*1,20 | 251.96 | 10.95 | 2758.93
|  | в т.ч. ЗПМ |  |  | 48.7 | )*1,20 | 31.91 | 33.6 | 1072.12
|  | МР |  |  | 198.04 |  | 108.13 | 10.02 | 1083.46
|  | НР от ФОТ | % | 105 |  |  | 146.37 | 105 | 4917.81
|  | СП от ФОТ | % | 60 |  |  | 83.64 | 60 | 2810.18
|  | ЗТР | чел-ч | 17.87 |  | )*1,20 | 11.7084
|  | Всего по позиции |  |  |  | 697.59 |  | 15181.89
4 | 33-04-008-4 Поправка: Мет.421/пр 04.08.20 Пр.10 Т.1 п. 4 | При увеличении количества опор на 1 км ВЛ добавлять к расценке 33-04-008-01 (9-0,273*20=4) | 1 ОПОРА | 4 | 198.1 |  |  | 33-04-008-4
|  | ЗП |  |  | 3.5 | )*1,20 | 16.8 | 33.6 | 564.48
|  | ЭМ |  |  | 7.61 | )*1,20 | 36.53 | 10.3 | 376.24
|  | в т.ч. ЗПМ |  |  | 0.7 | )*1,20 | 3.36 | 33.6 | 112.9
|  | МР |  |  | 186.99 |  | 747.96 | 10.03 | 7502.04
|  | НР от ФОТ | % | 105 |  |  | 21.17 | 105 | 711.25
|  | СП от ФОТ | % | 60 |  |  | 12.1 | 60 | 406.43
|  | ЗТР | чел-ч | 0.39 |  | )*1,20 | 1.872
|  | Всего по позиции |  |  |  | 834.56 |  | 9560.44
5 | м08-02-363-1 Поправка: Мет.421/пр 04.08.20 Пр.10 Т.1 п. 4 | Кронштейны специальные на опорах для светильников сварные металлические, количество рожков 1 сущ. | 1 ШТ. | 6 | 198.11 |  |  | м08-02-363-1
|  | ЗП |  |  | 26.64 | )*1,20 | 191.81 | 33.6 | 6444.75
|  | ЭМ |  |  | 155.7 | )*1,20 | 1121.04 | 7.19 | 8060.28
|  | в т.ч. ЗПМ |  |  | 14.58 | )*1,20 | 104.98 | 33.6 | 3527.19
|  | МР |  |  | 15.77 |  | 94.62 | 3.67 | 347.26
|  | НР от ФОТ | % | 95 |  |  | 281.95 | 95 | 9473.34
|  | СП от ФОТ | % | 65 |  |  | 192.91 | 65 | 6481.76
|  | ЗТР | чел-ч | 2.73 |  | )*1,20 | 19.656
|  | Всего по позиции |  |  |  | 1882.33 |  | 30807.39
6 | м08-02-369-2 Поправка: Мет.421/пр 04.08.20 Пр.10 Т.1 п. 4 | Светильник, устанавливаемый вне зданий с лампами люминесцентными сущ. | 1 ШТ. | 6 | 152.03 |  |  | м08-02-369-2
|  | ЗП |  |  | 19.64 | )*1,20 | 141.41 | 33.6 | 4751.31
|  | ЭМ |  |  | 100.05 | )*1,20 | 720.36 | 7.22 | 5201
|  | в т.ч. ЗПМ |  |  | 9.32 | )*1,20 | 67.1 | 33.6 | 2254.69
|  | МР |  |  | 32.34 |  | 194.04 | 12.67 | 2458.49
|  | НР от ФОТ | % | 95 |  |  | 198.08 | 95 | 6655.7
|  | СП от ФОТ | % | 65 |  |  | 135.53 | 65 | 4553.9
|  | ЗТР | чел-ч | 1.87 |  | )*1,20 | 13.464
|  | Всего по позиции |  |  |  | 1389.42 |  | 23620.4
Итого по разделу: Строительно-монтажные работы | [5 empty] | 6495.59 |  | 107048.16
Раздел: Материалы
1 | 25.3.18.01-0044М | Герметичный ответвительный зажим с одновременной затяжкой болта P 616R | шт. | 12 | 21.3255 |  | 255.91 | 6.79 | 1737.6
|  | Всего по позиции |  |  |  | 255.91 |  | 1737.6
2 | 201-1338 | Кронштейн для консольных и подвесных светильников, серия 1 (Стандарт), марка 1.К1-1,2-0,5-П2-ц (ТАНС.41.061.000) | шт. | 6 | 515.29 |  | 3091.74 | 7.65 | 23651.81
|  | Всего по позиции |  |  |  | 3091.74 |  | 23651.81
3 | Счет ООО "Электротехнологии" N 27487870 От 26.08.2021 г. | Хомут Х16 | ШТ | 6 | 29.4551 | )*1,05 | 185.57 | 6.79 | 1260
|  | Всего по позиции |  |  |  | 185.57 |  | 1260
4 | 509-1073 | Колпачки полиэтиленовые | 100 шт. | 0.42 | 601 |  | 252.42 | 2.66 | 671.44
|  | Всего по позиции |  |  |  | 252.42 |  | 671.44
5 | 509-5890 | Зажим плашечный соединительный ПА 1-1 | шт. | 21 | 2.45 |  | 51.45 | 7.83 | 402.85
|  | Всего по позиции |  |  |  | 51.45 |  | 402.85
6 | 509-1715 | Зажим соединительный плашечный ПС-1-1 | шт. | 42 | 8.76 |  | 367.92 | 3.79 | 1394.42
|  | Всего по позиции |  |  |  | 367.92 |  | 1394.42
7 | 110-0188 | Изоляторы линейные штыревые типа ТФ-20 | шт. | 42 | 8.91 |  | 374.22 | 4.22 | 1579.21
|  | Всего по позиции |  |  |  | 374.22 |  | 1579.21
8 | 20.1.01.08-0002М | Герметичные ответвительные зажимы с одновременной затяжкой болта для ответвления СИП от ВЛН N 70 | шт. | 10 | 59.0545 |  | 590.54 | 6.79 | 4009.8
|  | Всего по позиции |  |  |  | 590.54 |  | 4009.8
9 | 110-0211 | Траверсы стальные 2-штырные | шт. | 21 | 74.49 |  | 1564.29 | 12.83 | 20069.84
|  | Всего по позиции |  |  |  | 1564.29 |  | 20069.84
10 | 110-0213 | Хомут для крепления траверс окрашенный | шт. | 21 | 34.6 |  | 726.6 | 2.75 | 1998.15
|  | Всего по позиции |  |  |  | 726.6 |  | 1998.15
11 | 20.1.02.23-0005М | Заземляющий проводник ЗП-2 (1 м) (3.407.1-136) | шт. | 10.5 | 6.2533 |  | 65.66 | 6.79 | 445.83
|  | Всего по позиции |  |  |  | 65.66 |  | 445.83
Итого по разделу: Материалы | [5 empty] | 7526.32 |  | 57220.95
Итого по локальной смете: Строительство наружного освещения ВЛИ-0,38кВ | [5 empty] | 14021.91 |  | 164269.11
Составил | [6 empty] | Урбан Н.В.
[должность,подпись(инициалы,фамилия)]
Проверил
[должность,подпись(инициалы,фамилия)]

## ПНР влз
Smeta.RU (495) 974-1589
Форма № 1а
| "СОГЛАСОВАНО" |  |  |  |  | "УТВЕРЖДАЮ"
| Генеральный директор ООО "Энергомастер" Карьков А.Г. |  |  |  |  | ____________________________________________
| "_____"________________ 20 г. |  |  |  |  | "_____"________________ 20 г.
ПИР, СМР, ПНР, Оборудование по титулу: Реконструкция КТП-250 10/0,4 кВ № 58 (замена на КТП-250 10/0,4 кВ без замены трансформатора), ПС «Непецино» № 74, МО, г/о Коломна, с. Шеметово, д. 9-А, пом. 1, 50:34:0050425:973
(наименование стройки (объекта))
ЛОКАЛЬНЫЙ СМЕТНЫЙ РАСЧЕТ № | [5 empty] | 09-01-01
(локальный сметный расчет)
на | пусконаладочные работы
(наименование работ и затрат, наименование объекта)
Основание:
[7 empty] | базовая | текущая
[7 empty] | цена | цена
|  |  |  | Сметная стоимость |  |  | 0.08711 | 4.5 | тыс.руб
|  |  |  | Нормативная трудоемкость |  |  | 3.24 | 3.24 | чел.час.
|  |  |  | Средства на оплату труда |  |  | 0.04148 | 2.1437 | тыс.руб
Составлен(а) в уровне текущих (прогнозных) цен ТСНБ-2001 Московской области (редакция 2014 г) март 2025 года
№ п/п | Шифр расценки и коды ресурсов | Наименование работ и затрат | Единица измерения | Кол-во единиц | Цена на единицу измерения, руб. | Попра-вочные коэфф., нормы НР и СП | Всего затрат в базисном уровне цен, руб. | Индексы пересчета, нормы НР и СП | ВСЕГО затрат, руб.
1 | 2 | 3 | 4 | 5 | 6 | 7 | 8 | 9 | 10
Раздел: Пусконаладочные работы ВЛЗ-10 кВ
1 | п01-11-024-2 | Фазировка электрической линии или трансформатора с сетью напряжением свыше 1 кВ | 1 фазировка | 2 | 20.74
|  | ЗП |  |  | 20.74 |  | 41.48 | 51.68 | 2143.69
|  | НР от ФОТ | % | 74 |  |  | 30.7 | 74 | 1586.33
|  | СП от ФОТ | % | 36 |  |  | 14.93 | 36 | 771.73
|  | ЗТР | чел-ч | 1.62 |  |  | 3.24
|  | Всего по позиции |  |  |  | 87.11 |  | 4501.75
Итого по разделу: Пусконаладочные работы ВЛЗ-10 кВ | [5 empty] | 87.11 |  | 4501.75
Итого по локальной смете: | [5 empty] | 87.11 |  | 4501.75
Составил | [6 empty] | Просвирова О.А.
[должность,подпись(инициалы,фамилия)]
Проверил
[должность,подпись(инициалы,фамилия)]

## ПНР сп (hidden)
Smeta.RU (495) 974-1589
Форма № 1а
| "СОГЛАСОВАНО" |  | "УТВЕРЖДАЮ"
| Генеральный директор ООО "Энергомастер" Карьков А.Г. |  | ____________________________________________
| "_____"________________ 20 г. |  | "_____"________________ 20 г.
ПИР, СМР, ПНР, Оборудование по титулу: Реконструкция КТП-250 10/0,4 кВ № 58 (замена на КТП-250 10/0,4 кВ без замены трансформатора), ВЛИ-0,38 кВ (с заменой вводов - 5 шт.) от РУ-0,4 кВ ПС «Непецино» № 74, МО, г/о Коломна, с. Шеметово, д. 9-А, пом. 1, 50:34:0050425:973
(наименование стройки (объекта))
ЛОКАЛЬНЫЙ СМЕТНЫЙ РАСЧЕТ № |  |  | 09-01-01
(локальный сметный расчет)
на | пусконаладочные работы
(наименование работ и затрат, наименование объекта)
Основание:
Составил |  |  |  | Просвирова О.А.
[должность,подпись(инициалы,фамилия)]
Проверил
[должность,подпись(инициалы,фамилия)]

## ПНР ТП
Smeta.RU (495) 974-1589
Форма № 1а
| "СОГЛАСОВАНО" |  |  |  |  | "УТВЕРЖДАЮ"
| Генеральный директор ООО "Энергомастер" Картков А.Г. |  |  |  |  | ____________________________________________
| "_____"________________ 20 г. |  |  |  |  | "_____"________________ 20 г.
ПИР, СМР, ПНР, Оборудование по титулу: Реконструкция КТП-250 10/0,4 кВ № 58 (замена на КТП-250 10/0,4 кВ без замены трансформатора), ПС «Непецино» № 74, МО, г/о Коломна, с. Шеметово, д. 9-А, пом. 1, 50:34:0050425:973
(наименование стройки (объекта))
ЛОКАЛЬНЫЙ СМЕТНЫЙ РАСЧЕТ № | [5 empty] | 09-02-01
(локальный сметный расчет)
на | пусконаладочные работы
(наименование работ и затрат, наименование объекта)
Основание:
[7 empty] | базовая | текущая
[7 empty] | цена | цена
|  |  |  | Сметная стоимость |  |  | 0.3571 | 18.45 | тыс.руб
|  |  |  | Нормативная трудоемкость |  |  | 13.1688 | 13.1688 | чел.час.
|  |  |  | Средства на оплату труда |  |  | 0.17004 | 8.7876 | тыс.руб
Составлен(а) в уровне текущих (прогнозных) цен ТСНБ-2001 Московской области (редакция 2014 г) март 2025 года
№ п/п | Шифр расценки и коды ресурсов | Наименование работ и затрат | Единица измерения | Кол-во единиц | Цена на единицу измерения, руб. | Попра-вочные коэфф., нормы НР и СП | Всего затрат в базисном уровне цен, руб. | Индексы пересчета, нормы НР и СП | ВСЕГО затрат, руб.
1 | 2 | 3 | 4 | 5 | 6 | 7 | 8 | 9 | 10
Раздел: Пусконаладочные работы КТП
1 | п01-02-002-1 | Трансформатор силовой трехфазный масляный двухобмоточный напряжением до 11 кВ, мощностью до 0,32 МВА | 1 ШТ. | 1 | 81.66
|  | ЗП |  |  | 81.66 |  | 81.66 | 51.68 | 4220.19
|  | НР от ФОТ | % | 74 |  |  | 60.43 | 74 | 3122.94
|  | СП от ФОТ | % | 36 |  |  | 29.4 | 36 | 1519.27
|  | ЗТР | чел-ч | 6.3 |  |  | 6.3
|  | Всего по позиции |  |  |  | 171.49 |  | 8862.4
2 | п01-11-010-2 | Измерение сопротивления растеканию тока контура с диагональю до 20 м | 1 измерение | 1 | 20.74
|  | ЗП |  |  | 20.74 |  | 20.74 | 51.68 | 1071.84
|  | НР от ФОТ | % | 74 |  |  | 15.35 | 74 | 793.16
|  | СП от ФОТ | % | 36 |  |  | 7.47 | 36 | 385.86
|  | ЗТР | чел-ч | 1.62 |  |  | 1.62
|  | Всего по позиции |  |  |  | 43.56 |  | 2250.86
3 | п01-11-011-1 | Проверка наличия цепи между заземлителями и заземленными элементами | 100 точек | 0.03 | 165.95
|  | ЗП |  |  | 165.95 |  | 4.98 | 51.68 | 257.29
|  | НР от ФОТ | % | 74 |  |  | 3.69 | 74 | 190.39
|  | СП от ФОТ | % | 36 |  |  | 1.79 | 36 | 92.62
|  | ЗТР | чел-ч | 12.96 |  |  | 0.3888
|  | Всего по позиции |  |  |  | 10.46 |  | 540.3
4 | п01-12-010-1 | Испытание обмотки трансформатора силового | 1 испытание | 2 | 31.33
|  | ЗП |  |  | 31.33 |  | 62.66 | 51.68 | 3238.27
|  | НР от ФОТ | % | 74 |  |  | 46.37 | 74 | 2396.32
|  | СП от ФОТ | % | 36 |  |  | 22.56 | 36 | 1165.78
|  | ЗТР | чел-ч | 2.43 |  |  | 4.86
|  | Всего по позиции |  |  |  | 131.59 |  | 6800.37
Итого по разделу: Пусконаладочные работы КТП | [5 empty] | 357.1 |  | 18453.93
Итого по локальной смете: | [5 empty] | 357.1 |  | 18453.93
Составил | [6 empty] | Просвирова О.А.
[должность,подпись(инициалы,фамилия)]
Проверил
[должность,подпись(инициалы,фамилия)]

## ПНР вли
Smeta.RU (495) 974-1589
Форма № 1а
| "СОГЛАСОВАНО" |  |  |  |  | "УТВЕРЖДАЮ"
| Генеральный директор ООО "Энергомастер" Карьков А.Г. |  |  |  |  | ____________________________________________
| "_____"________________ 20 г. |  |  |  |  | "_____"________________ 20 г.
ПИР, СМР, ПНР, Оборудование по титулу: Реконструкция КТП-250 10/0,4 кВ № 58 (замена на КТП-250 10/0,4 кВ без замены трансформатора), ПС «Непецино» № 74, МО, г/о Коломна, с. Шеметово, д. 9-А, пом. 1, 50:34:0050425:973
(наименование стройки (объекта))
ЛОКАЛЬНЫЙ СМЕТНЫЙ РАСЧЕТ № | [5 empty] | 09-03-01
(локальный сметный расчет)
на | пусконаладочные работы
(наименование работ и затрат, наименование объекта)
Основание:
[7 empty] | базовая | текущая
[7 empty] | цена | цена
|  |  |  | Сметная стоимость |  |  | 0.22961 | 11.87 | тыс.руб
|  |  |  | Нормативная трудоемкость |  |  | 8.54 | 8.54 | чел.час.
|  |  |  | Средства на оплату труда |  |  | 0.10934 | 5.6507 | тыс.руб
Составлен(а) в уровне текущих (прогнозных) цен ТСНБ-2001 Московской области (редакция 2014 г) март 2025 года
№ п/п | Шифр расценки и коды ресурсов | Наименование работ и затрат | Единица измерения | Кол-во единиц | Цена на единицу измерения, руб. | Попра-вочные коэфф., нормы НР и СП | Всего затрат в базисном уровне цен, руб. | Индексы пересчета, нормы НР и СП | ВСЕГО затрат, руб.
1 | 2 | 3 | 4 | 5 | 6 | 7 | 8 | 9 | 10
Раздел: Пусконаладочные работы ВЛИ-0,38 кВ
1 | п01-11-013-1 | Замер полного сопротивления цепи «фаза-нуль» | 1 токоприемник | 7 | 15.62
|  | ЗП |  |  | 15.62 |  | 109.34 | 51.68 | 5650.69
|  | НР от ФОТ | % | 74 |  |  | 80.91 | 74 | 4181.51
|  | СП от ФОТ | % | 36 |  |  | 39.36 | 36 | 2034.25
|  | ЗТР | чел-ч | 1.22 |  |  | 8.54
|  | Всего по позиции |  |  |  | 229.61 |  | 11866.45
Итого по разделу: Пусконаладочные работы ВЛИ-0,38 кВ | [5 empty] | 229.61 |  | 11866.45
Итого по локальной смете: | [5 empty] | 229.61 |  | 11866.45
Составил | [6 empty] | Просвирова О.А.
[должность,подпись(инициалы,фамилия)]
Проверил
[должность,подпись(инициалы,фамилия)]

## ПНР кл (hidden)
Smeta.RU (495) 974-1589
Форма № 1а
| "СОГЛАСОВАНО" |  |  |  |  | "УТВЕРЖДАЮ"
| Директор ООО "ФАБИ" Силков А. В. |  |  |  |  | ____________________________________________
| "_____"________________ 20 г. |  |  |  |  | "_____"________________ 20 г.
ПИР, СМР, ПНР, Оборудование по титулу: Реконструкция КТП-250 10/0,4 кВ № 58 (замена на КТП-250 10/0,4 кВ без замены трансформатора), ВЛИ-0,38 кВ (с заменой вводов - 5 шт.) от РУ-0,4 кВ ПС «Непецино» № 74, МО, г/о Коломна, с. Шеметово, д. 9-А, пом. 1, 50:34:0050425:973
(наименование стройки (объекта))
ЛОКАЛЬНЫЙ СМЕТНЫЙ РАСЧЕТ № | [5 empty] | 09-01-02
(локальный сметный расчет)
на | пусконаладочные работы
(наименование работ и затрат, наименование объекта)
Основание:
[7 empty] | базовая | текущая
[7 empty] | цена | цена
|  |  |  | Сметная стоимость |  |  | 0.13906 | 6.08 | тыс.руб
|  |  |  | Нормативная трудоемкость |  |  | 5.68 | 5.68 | чел.час.
|  |  |  | Средства на оплату труда |  |  | 0.06622 | 2.8971 | тыс.руб
Составлен(а) в уровне текущих (прогнозных) цен ТСНБ-2001 Московской области (редакция 2014 г) июнь 2023 года
№ п/п | Шифр расценки и коды ресурсов | Наименование работ и затрат | Единица измерения | Кол-во единиц | Цена на единицу измерения, руб. | Попра-вочные коэфф., нормы НР и СП | Всего затрат в базисном уровне цен, руб. | Индексы пересчета, нормы НР и СП | ВСЕГО затрат, руб.
1 | 2 | 3 | 4 | 5 | 6 | 7 | 8 | 9 | 10
Локальная смета: Пусконаладочные работы
Раздел: КЛ-0,38кВ
1 | п01-12-027-1 | Испытание кабеля силового длиной до 500 м напряжением до 10 кВ | 1 испытание | 1 | 55.72
|  | ЗП |  |  | 55.72 |  | 55.72 | 43.75 | 2437.75
|  | НР от ФОТ | % | 74 |  |  | 41.23 | 74 | 1803.94
|  | СП от ФОТ | % | 36 |  |  | 20.06 | 36 | 877.59
|  | ЗТР | чел-ч | 4.86 |  |  | 4.86
|  | Всего по позиции |  |  |  | 117.01 |  | 5119.28
2 | п01-11-024-1 | Фазировка электрической линии или трансформатора с сетью напряжением до 1 кВ | 1 фазировка | 1 | 10.5
|  | ЗП |  |  | 10.5 |  | 10.5 | 43.75 | 459.38
|  | НР от ФОТ | % | 74 |  |  | 7.77 | 74 | 339.94
|  | СП от ФОТ | % | 36 |  |  | 3.78 | 36 | 165.38
|  | ЗТР | чел-ч | 0.82 |  |  | 0.82
|  | Всего по позиции |  |  |  | 22.05 |  | 964.7
Итого по разделу: КЛ-0,38кВ | [5 empty] | 139.06 |  | 6083.98
Итого по локальной смете: Пусконаладочные работы | [5 empty] | 139.06 |  | 6083.98
Составил | [6 empty] | Урбан Н.В.
[должность,подпись(инициалы,фамилия)]
Проверил
[должность,подпись(инициалы,фамилия)]

## ПиР 2025
"СОГЛАСОВАНО" |  |  | "УТВЕРЖДАЮ"
Генеральный директор ООО "Энергомастер" |  | Карьков А.Г.
"___" __________________20__ г. |  |  | "___" ______________ 20 __ г.
ЛОКАЛЬНЫЙ СМЕТНЫЙ РАСЧЕТ №12-01-01
на проектные работы
ПИР, СМР, ПНР, Оборудование по титулу: Реконструкция КТП-250 10/0,4 кВ № 58 (замена на КТП-250 10/0,4 кВ без замены трансформатора), ПС «Непецино» № 74, МО, г/о Коломна, с. Шеметово, д. 9-А, пом. 1, 50:34:0050425:973
Наименование организации-заказчика Восточные электрические сети - филиал ПАО "Россети Московский регион"
Наименование организации-подрядчика ООО "ФАБИ"
№ п/п | Характеристика предприятия, здания, сооружения, виды работ | №№ частей, глав, таблиц, пункты указаний к разделу или главе "Сборника цен на проектные работы для строительства" | Единица измерения | Расчет стоимости: (a+bx)*Kj или (объём строительно-монтажных работ)*проц./ 100 или количество * цена | Стоимость работ, тыс. руб
1 | 2 | 3 |  | 4 | 5
1 | Строительство ВЛЗ-10 кВ | Приказ Минстрой России №847/пр от 28.11.2023г, табл.3.17 | км | ((а + в × 0,4*Xmin+0,6*Х1/2min)) × Кэкс | 0
Длина 0,049 км
а=33,0 b=39,9
Кэкс=Хзад / Х1/2min =0,049/0,5 = 0,098
2 | Переход ВЛЗ-10 кВ через а/д | Приказ Минстрой России №847/пр от 28.11.2023г, табл.3.18 | п.м. | (а + в × Х) × Кn | 0
Длина 48 м
а=14,2 b=0,138
3 | Кабельная вставка на воздушных линиях | Приказ Минстрой России №847/пр от 28.11.2023г, табл.3.18 | 1 вставка | а | 0
Длина 74 м
а=5,1
3 | Кабельные линии напряжением до 35кВ | СБЦП-2001-07-2.8.1-5-010 "Комунальные инженерные сети и сооружения" | м | (47,8+0,18*35) | 0
| Монтаж кабеля методом ГНБ | а=47,8 b=0,18
4 | Монтаж кабеля методом ГНБ | Приказ Минстрой России №847/пр от 28.11.2023г, табл.3.12 | п.м. | а + в × (0,4 × Xmin + 0,6 × Xзад.) | 0
Длина 66 м
а=297,7 b=2,29
1 | Строительство КТП-250/10/0,4 кВ | Приказ Минстрой России №847/пр от 28.11.2023г, табл.3.13 п.5.1) | 1 подстанция | а*0,7 | 80.8
а=80,8
К=0,7 (табл. 3.13.1 п.8)
3 | Трансформаторные подстанции напряжением 6 - 20/0,4 - 10 кВ, распределительные и секционирующие пункты напряжением 6 - 20 кВ | Приказ Минстрой России №847/пр от 28.11.2023г, табл.3.13 | 1 пункт | 33.7 | 0
| Монтаж СП | количество 1шт
а=33,7
4 | Телемеханика (применительно) | Приказ Минстрой России №847/пр от 28.11.2023г, табл.3.19 |  | 515,983*0,03 | 0
Сметная ст-ть строительства -515,983 тыс. руб.
2 | Демонтаж КТП-250/10/0,4 кВ | Приказ Минстрой России №847/пр от 28.11.2023г, табл.3.13, Способы определения стоимости проектных работ п.1 | 1 подстанция | а*0,05 | 4.04
а=80,8
к=0,05 (для однотрансформаторных подстанций и односекционных распределительных пунктов согласно п.28)
3 | Расчет токов короткого замыкания электрических сетей напряжением 3-20 кВ | СБЦП-2001-07-2.8.7-40-001 "Коммунальные инженерные сети и сооружения" | 1 пункт | 1.23 | 0
количество 1 сеть
а=1,23
5 | Разъединитель | СБЦП-2001-07-2.8.7-37-001 "Коммунальные инженерные сети и сооружения" (таб.37 п.11) | шт. | 0,66*3 | 0
3 шт
а= 0,66
4 | Воздушные линии электропередачи напряжением до 20кВ | Приказ Минстрой России №847/пр от 28.11.2023г, табл.3.16 | км | (а + в × (0,4 × Xmin + 0,6 × Xзад.))*0,05 | 0
| Демонтаж ВЛ-0,4кВ | Длина 0,540км
а=21,2 b=30,176
К=0,05, разработка проектной документации на демонтажные работы, согласно п.28
3 | Строительство ВЛИ-0,4кВ | Приказ Минстрой России №847/пр от 28.11.2023г, табл.3.16 | 1 км | Ц = [а + в × (0,4× Xmin + 0,6 × X1/2min.)] × Кэкс | 0
Длина 0,004км
а=21,2 b=30,176
Кэкс=Хзад / Х1/2min =0,004/0,5 = 0,008
| Наружное освещение улиц, магистралей | СБЦП-2001-07-2.8.2-18-001 "Комунальные инженерные сети и сооружения" (табл.2) | м.п. | (25,97+0,063*670)*0,5 | 0
Длина(1,073км+0,388км ввода)=1,461 км
а=25,97;b=0,063
к=0,5(гл.2.2 п.2.2.9)
Проектирование световой иллюминации улиц, проездов, магистралей и так далее, устанавливаемой на существующих опорах объекта (до 0,5)
3 | Наружное освещение улиц, магистралей | СБЦП-2001-07-2.8.2-18-001 "Комунальные инженерные сети и сооружения" (табл.2) | м.п. | (25,97+0,063*670)*0,5*0,35 | 0
Длина 670 м
а=25,97;b=0,063
к=0,5(гл.2.2 п.2.2.9)
Проектирование световой иллюминации улиц, проездов, магистралей и так далее, устанавливаемой на существующих опорах объекта (до 0,5)
| Демонтаж ВЛ-0,4кВ | К=0,35, разработка проектной документации на демонтажные работы, согласно п.1.19 Основных положений
|  | Итого стоимость проектных работ в ценах 2021г |  |  | 84.84
|  | Коэффициент пересчета в текущие цены, К=1,51 (№5170-ИФ-09 от 01.02.2025г.) |  | 1.51 | 128.11
|  | НДС 20% |  | 20% | 25.622
|  | Итого стоимость проектных работ в ценах 2025г |  |  | 128108.4
|  | Итого по смете в ценах 2001 года |  |  | 20048.26
| Составил: |  | Просвирова О.А.
Проверил:

## Смета_ПИР (hidden)
"СОГЛАСОВАНО" |  |  | "УТВЕРЖДАЮ"
Генеральный директор ООО "Энергомастер" |  | А.Г.Карьков
"___" __________________20__ г. |  |  | "___" ______________ 20 __ г.
ЛОКАЛЬНЫЙ СМЕТНЫЙ РАСЧЕТ №12-01-01
на проектные работы
ПИР, СМР, ПНР, Оборудование по титулу: Реконструкция КТП-250 10/0,4 кВ № 58 (замена на КТП-250 10/0,4 кВ без замены трансформатора), ПС «Непецино» № 74, МО, г/о Коломна, с. Шеметово, д. 9-А, пом. 1, 50:34:0050425:973
Наименование организации-заказчика Восточные электрические сети - филиал ПАО "Россети Московский регион"
Наименование организации-подрядчика ООО "ФАБИ"
№ п/п | Характеристика предприятия, здания, сооружения, виды работ | №№ частей, глав, таблиц, пункты указаний к разделу или главе "Сборника цен на проектные работы для строительства" | Единица измерения | Расчет стоимости: (a+bx)*Kj или (объём строительно-монтажных работ)*проц./ 100 или количество * цена | Стоимость работ, тыс. руб
1 | 2 | 3 |  | 4 | 5
1 | Строительство ВЛЗ-10кВ | Приказ Минстрой России №847/пр от 28.11.2023г, табл.3.17 | км | ((а + в × 0,4*Xmin+0,6*Х1/2min)) × Кэкс | 0
Длина 0,018 км
а=33,0 b=39,9
Кэкс=Хзад / Х1/2min =0,018/0,5 = 0,036
2 | Трансформаторные подстанции напряжением 6 - 20/0,4 - 10 кВ, распределительные и секционирующие пункты напряжением 6 - 20 кВ | Приказ Минстрой России №847/пр от 28.11.2023г, табл.3.13 | 1 пункт | 33.7 | 33.7
| Монтаж СП | количество 1шт
а=33,7
3 | Телемеханика (применительно) | Приказ Минстрой России №847/пр от 28.11.2023г, табл.3.18 | 1 усилительный участок | 58.1 | 58.1
Количество 1 усилительный участок
а=58,1
|  | Итого стоимость проектных работ в ценах 2021г |  |  | 91.8
|  | Коэффициент пересчета в текущие цены, К=1,48 (№61327-ИФ-09 от 18.10.2024) |  | 1.48 | 135.86
|  | Итого стоимость проектных работ в ценах 2024г |  |  | 135864
|  | Итого стоимость в ценах 2001г. |  |  | 21261.9718
|  | Итого по смете в ценах 2001 года |  |  | 24524.19
| Составил: |  | Просвирова О.А.
Проверил:

## ПИР (hidden)
ЛОКАЛЬНАЯ СМЕТА № |  |  | 5
на проектные и изыскательские работы
по объекту: ПИР, СМР, ПНР, Оборудование по титулу: Реконструкция КТП-250 10/0,4 кВ № 58 (замена на КТП-250 10/0,4 кВ без замены трансформатора), ПС «Непецино» № 74, МО, г/о Коломна, с. Шеметово, д. 9-А, пом. 1, 50:34:0050425:973 |  |  |  |  | 16000
18000
Наименование организации-заказчика Восточные электрические сети - филиал ПАО "МОЭСК" |  |  |  |  | 200000
Наименование организации-подрядчика ООО "ФАБИ" | [5 empty] | демонтаж | смр | пнр | итого | всего
№ п/п | Характеристика предприятия, здания, сооружения, виды работ | №№ частей, глав, таблиц, пункты указаний к разделу или главе "Сборника цен на проектные работы для строительства" | Расчет стоимости | Стоимость | ВЛЗ-10кВ | 0 | #NAME? | #NAME? | #NAME? | #NAME?
1 | 2 | 3 | 4 | 5 | КТП | 0 | #NAME? | #NAME? | #NAME?
1 | Строительство ВЛЗ-10кВ | #NAME? | Цстр таб = 200000 руб Цпр таб = 16000руб |  | ВЛИ-0,4кВ | 0 | #NAME? | #NAME? | #NAME?
|  | К=1,25 (согласно Методических указаний по применению справочников базовых цен на проектные работы в строительстве, п. 2.2.4) | #NAME? | #NAME? |  |  |  | #NAME?
|  | Расчет ведется согласно табл 11 "Сборника цен на проектные работы для строительства.Объекты энергетики" | #NAME? | #NAME?
|  | К=2,1; согласно табл.11 п.2 | #NAME? | #NAME?
2 | Строительство КТП | #NAME? | Цстр таб = 200000 руб Цпр таб = 18000руб |  | #NAME?
|  | К=1,25 (согласно Методических указаний по применению справочников базовых цен на проектные работы в строительстве, п. 2.2.4) | #NAME? | #NAME?
|  | Расчет ведется согласно табл 11 "Сборника цен на проектные работы для строительства.Объекты энергетики" | #NAME? | #NAME? | #NAME?
3 | Строительство ВЛИ-0,38кВ | #NAME? | Цстр таб = 200000 руб Цпр таб = 16000руб |  |  |  |  | 3924
|  | К=1,25 (согласно Методических указаний по применению справочников базовых цен на проектные работы в строительстве, п. 2.2.4) | #NAME? | #NAME?
|  | Расчет ведется согласно табл 11 "Сборника цен на проектные работы для строительства.Объекты энергетики" | #NAME? | #NAME?
|  | К=2,4 согласно табл.11 п.1 | #NAME? | #NAME? | #NAME?
|  | Итого |  | #NAME?
|  | К=1,2 согласно табл.11 п.4 | #NAME? | #NAME?
4 |  | Итого стоимость проектных работ в ценах 2001г |  | #NAME? | #NAME?
|  | Коэффициент пересчета в текущие цены, Кстр=3,99 (письмо 45082-ХМ/09 от 05.12.2017) | #NAME? | #NAME?
|  | НДС 18% | 18% | #NAME?
|  | Итого стоимость проектных работ в ценах 2017г |  | #NAME?
| Составил: |  | Урбан Н.В.
Проверил:
#NAME?
#NAME?

## геодезия (hidden)
СМЕТА №7
на проведение инженерно-геодезических изысканий
ВЛИ-0,4кВ
ВЛЗ-6кВ
ПИР, СМР, ПНР, Оборудование по титулу: Реконструкция КТП-250 10/0,4 кВ № 58 (замена на КТП-250 10/0,4 кВ без замены трансформатора), ВЛИ-0,38 кВ (с заменой вводов - 5 шт.) от РУ-0,4 кВ ПС «Непецино» № 74, МО, г/о Коломна, с. Шеметово, д. 9-А, пом. 1, 50:34:0050425:973 | [8 empty] | ВЛЗ-10кВ
|  |  |  | ВЛЗ-10кВ | выбрать напряжение!!! |  |  |  | ВЛЗ-6кВ и ВЛИ-0,4кВ
|  |  |  | 0.236 | длина (из проекта) |  |  |  | ВЛЗ-10кВ и ВЛИ-0,4кВ
Виды работ, категории сложности | Обоснование стоимости | Расчет стоимости | Стоимость | 1.5 | глава 3 общ.положения п.4 | если длина от 5 до 10 м, К=1,1 (поставить вручную)
| Справочник базовых цен на инженерно-геодезические изыскания для строительства, М 2004 г. | [7 empty] | 1.5 | до 1 км
Комплексные инженерно-геодезические изыскания по строительству ВЛИ-0,4кВ протяженностью 0.236 км. Полевые работы. | Табл. 15 §1 кат II | 4106 х 1.5 х 0.236 | 1453.52 | [5 empty] | 1.2 | 1-5 км
| к=1.5 глава 3 общ. положения, п.4 | [7 empty] | 1.1 | 5-10км
|  |  |  | § |  | (1453.52+127.18)
Камеральные работы | Табл. 15 §1 кат II | 1984 х 0.236х 1,75 | 819.39 | 1 | внутренний транспорт | 0.0875 | 1-до 5км, 2-5-10км
| к=1,75, общие указания п.15е |  |  | 1 | внешний транспорт | 0.14 | 1-25-100км, 2-100-300км
|  |  |  | 2.5 | п13 общих указаний
Внутренний транспорт | Табл. 4 §1 | 1453.52 х 0.0875 | 127.18 |  |  |  |  | 2.5 | до 30
Внешний транспорт | Табл. 5 §1 | (1453.52+127.18) х 0.14 | 221.3 |  |  |  |  | 2 | 30-75
Организация и ликвидация работ | пункт 13 общих указаний к=2.5 | (1453.52+127.18) х 0.06 х 2.5 | 237.11 |  |  |  |  | 1.5 | 75-150
ПРОВЕРИТЬ КОЭФФИЦИЕНТ ПЕРЕСЧЕТА!
Итого по изысканиям |  |  | 2858.5
Коэффициент инфляции | Письмо Министерства | 2858.5 х 4.55 | 13006.18
за IVкв. 2020г | регионального развития
к=4,55 | (№44016-ИФ/09 02.11.2020)
Итого |  |  | 13006.18
НДС, 18% |  |  | 2341.1124
Всего о смете |  |  | 15347.2924
Составил |  | Урбан Н.В.
Проверил

## геодез. (hidden)
СМЕТА №6
на проведение инженерно-геодезических изысканий
объект: | ПИР, СМР, ПНР, Оборудование по титулу: Реконструкция КТП-250 10/0,4 кВ № 58 (замена на КТП-250 10/0,4 кВ без замены трансформатора), ПС «Непецино» № 74, МО, г/о Коломна, с. Шеметово, д. 9-А, пом. 1, 50:34:0050425:973
№п/п | Виды работ, категории сложности | Обоснование стоимости | Расчет стоимости | Стоимость
Справочник базовых цен на инженерно-геодезические изыскания для строительства, М 2004 г.
1 | Комплексные инженерно-геодезические изыскания по строительству ВЛЗ-10кВ и ВЛИ-0,4кВ протяженностью 0,583 км. Полевые работы | Табл. 15 §1 кат II | 4106 х 0,583 х 1,2 | 2872.5576
к=1,2 глава 3 общ. положения, п.4
2 | Камеральные работы | Табл. 15 §1 кат II | 1984 х 0,583 х 1,2 | 1388.0064
к=1,2, общие указания п.15д
3 | Внутренний транспорт | Табл. 4 §1 | 2 872,56 х 0,0875 | 251.3488
4 | Организация и ликвидация работ | пункт 13 общих указаний к=2,5 | (2 872,56+251,35) х 0,06 х2,5 | 468.586
| Итого по изысканиям |  |  | 4980.4987
5 | Коэффициент инфляции | Письмо Министерства | 33146,37 х 3,7 | 18427.8454
| за III кв. 2013г | регионального развития
| к=3,7 | 13478-СД/10
от 29.07.2013г
| Итого |  |  | 18427.8454
| НДС, 18% |  |  | 3317.0122
| Всего о смете |  |  | 21744.8475
Составил |  |  | Копцова С.Ю.
Проверил

## Геодезия (2)
ЛОКАЛЬНЫЙ СМЕТНЫЙ РАСЧЕТ № 12-01-02
на проведение инженерно-геодезических изысканий
объект: | ПИР, СМР, ПНР, Оборудование по титулу: Реконструкция КТП-250 10/0,4 кВ № 58 (замена на КТП-250 10/0,4 кВ без замены трансформатора), ПС «Непецино» № 74, МО, г/о Коломна, с. Шеметово, д. 9-А, пом. 1, 50:34:0050425:973
Составлен в уровне цен на март 2025 года.
№п/п | Виды работ, категории сложности | Обоснование стоимости | Расчет стоимости | Стоимость
1. Полевые работы
1 | Выполнение топографической съёмки сочетанием тахеометрического метода с методом спутниковых геодезических определений в масштабе 1:500 с высотой сечения рельефа через 0,5 м. площадью 0 Га. Застроенная территория, II категория. Полевые работы. | НЗ на работы по ИГДИ 2024г. П. 57, табл. 18 п.11 К=0,66 П.13 табл. 1, п.1 К=0,9 П.58 | 38848 х 0 х 0.66 х 0.9 | 0
[6 empty] | 0 | Га
[6 empty] | Застроенная территория | Застроенная территория | Табл 18
Незастроенная территория
[6 empty] | II | I или II или III или IV категории
2 | Съёмка выходов подземных инженерных коммуникаций на поверхность земли. Площадью 0 Га. Полевые работы. | НЗ на работы по ИГДИ 2024г. П. 108, Таб 45, п.2 К=0,66 П.13 табл. 1, п.1 | 4757 х 0 х 0.66 | 0 | ЕСЛИ ЕСТЬ
3 | Поиск и съёмка подземных инженерных коммуникаций при помощи трубокабелеискателя. Площадью Га. Полевые работы. | НЗ на работы по ИГДИ 2024г. П. 109, Таб 46, п.3 К=0,66 П.13 табл. 1, п.1 | 34286 х 0 х 0.66 | 0 | ЕСЛИ ЕСТЬ
4 | Итого полевых работ: |  |  | 0
5 | Дополнительные затраты на производство полевых работ в неблагоприятный период года. (15.10-15.04) | НЗ на работы по ИГДИ 2024г. П. 19 Таб. 2 №4 | 29% от полевых | 0
6 | Дополнительные затраты на неизбежные перерывы (ЦАМ, МАД, РЖД, ЛЭП ≥ 6кВ, и т.п.) | НЗ на работы по ИГДИ 2024г. П. 25 | 25% от полевых | 0 | ЕСЛИ ЕСТЬ
7 | Дополнительные затраты на внешний транспорт | НЗ на работы по ИГДИ 2024г. П. 28, Таб 3, №1 | 13,2% от полевых (до 250 т.р.) | 0
8 | Дополнительные затраты на организацию полевых работ | НЗ на работы по ИГДИ 2024г. П. 30, Таб 4, №1 | 30,7% от полевых (до 250 т.р.) | 0
Итого |  |  |  | 0 |  |  |  |  | ПИР, СМР, Оборудование по титулу: Строительство ВЛИ-0,38 кВ от оп. 29 ВЛ-0,38 кВ «нечетная сторона» КТП-653 «Югино» ПС № 623 «Пышлицы», в т.ч. ПИР, МО, Шатурский р-н, с/п Пышлицкое, д. Югино, ул. Лесная, в 16 м на северо-восток относительно уч. 18, к.н. 50:25:0090317:9
9 | Корректирующий коэффициент (К2) | НЗ на работы по ИГДИ 2024г. П. 13, Таб 1, №1 | 1 | 0 | К=0,66
Итого по разделу 1: |  |  |  | 0
2. Камеральные работы
10 | Выполнение топографической съёмки сочетанием тахеометрического метода с методом спутниковых геодезических определений в масштабе 1:500 с высотой сечения рельефа через 0,5 м. площадью 0 Га. Застроенная территория, II категория. Камеральные работы. | НЗ на работы по ИГДИ 2024г. П. 114, Таб 47, №5 | 2556 + 4071 х 0 | 2556
11 | Нанесение подземных инженерных коммуникаций с их техническими характеристиками. Площадью 0 Га. Камеральные работы. | НЗ на работы по ИГДИ 2024г. П. 120, Таб 51, №1 | 220 + 341 х 0 | 0 | ЕСЛИ ЕСТЬ
Итого по разделу 2: |  |  |  | 2556
Итого по разделу 1 и 2: |  |  |  | 2556
3. Документация
12 | Составление технического отчёта по результатам выполнения работ по ИГДИ | НЗ на работы по ИГДИ 2024г. П. 174, Таб 81, №2 | 19000 | 19000
Х1=100 тыс.руб, Y1=19 тыс. руб
Х2=500 тыс.руб, Y1=50 тыс. руб
13 | Согласование нанесения на инженерно-топографический план подземных инженерных коммуникаций с собственниками (эксплуатирующими организациями) | НЗ на работы по ИГДИ 2024г. П. 175, Таб 82, №1 | 21451 х 5 | 0 | УТОЧНЯТЬ КОЛИЧЕСТВО
Итого по разделу 3: |  |  |  | 19000
Итого по разделам 1-3: |  |  |  | 21556
14 | Коэффициент инфляции на 1 квартал 2025 года К=1,13 Письмо Минстроя России 5170-ИФ/09 от 01.02.2025 |  | 1.13 | 24358.28
15 | Итого в текущих ценах без НДС, руб. |  |  | 24358.28
Составил |  |  | Просвирова О.А.
Проверил
Note on E16: Шалимова А.А.: 6шт
Note on E17: Шалимова А.А.: более 14шт
Note on E19: Шалимова А.А.: нояб.23
Note on E20: Шалимова А.А.: муницип.дороги №
Note on E34: Шалимова А.А.: газ, теплосети, ростелеком
Note on E38: Шалимова А.А.: камеральнве+ полевые от 100 до 500
Note on E41: Шалимова А.А.: 5 согласований

## ГЕО га (2) (hidden)
ЛОКАЛЬНЫЙ СМЕТНЫЙ РАСЧЕТ №12-02-01
на проведение инженерно-геодезических изысканий
объект: | ПИР, СМР, ПНР, Оборудование по титулу: Реконструкция КТП-250 10/0,4 кВ № 58 (замена на КТП-250 10/0,4 кВ без замены трансформатора), ПС «Непецино» № 74, МО, г/о Коломна, с. Шеметово, д. 9-А, пом. 1, 50:34:0050425:973 |  |  |  |  | В П И Ш И Н О М Е Р А А К Т О В
КЛ-10кВ
ВЛЗ-6кВ
№п/п | Виды работ, категории сложности | Обоснование стоимости | Расчет стоимости | Стоимость |  | 0.85 |  | если насел.местн: |  |  | ВЛЗ-10кВ
|  | Справочник базовых цен на инженерно-геодезические изыскания для строительства, М 2004 г. |  |  |  | ВЛЗ-10кВ и ВЛИ-0,4кВ | выбрать напряжение!!! | 1) 3284 х 1,55 х ??га 2) 1067 х ??га х 1,75 |  |  | ВЛ-10кВ и КЛ-10КВ
1 | Комплексные инженерно-геодезические изыскания по строительству ВЛЗ-10кВ и ВЛИ-0,4кВ площадью 0.6 га. Полевые работы. | Табл. 9 §5 кат II | 3284 х 1,55 х 0.6х 0.85 | 2596.002 |  | 0.6 | га (из проекта) |  |  |  | ВЛЗ-10кВ и ВЛИ-0,4кВ
|  | к=1,55 прим.4 табл.9 |  |  |  | 1.5 | глава 3 общ.положения п.4 | если длина от 5 до 10 м, К=1,1 (поставить вручную)
|  | к=0,85 общие указания п.14 | [8 empty] | 1.5 | до 1 км
[11 empty] | 1.2 | 1-5 км
2 | Камеральные работы | Табл. 15 §1 кат II | 1067 х 0.6 х 1,2 | 768.24 | 1.2 | [5 empty] | 1.1 | 5-10км
к=1,75, общие указания п.15е
|  | к=1,55 прим.4 табл.9 |  |  |  | § |  | (2596.002+356.95)
к=1,1 общие указания п. 15г
3 | Внутренний транспорт | Табл. 4 §3 | 2596 х 0.1375 | 356.95 |  | 3 | внутренний транспорт | 0.1375 | 1-до 5км, 2-5-10км |  |  | от 10-15 км
4 | Внешний транспорт | Табл. 5 §1 | (2596.002+356.95) х 0.14 | 0 |  | 1 | внешний транспорт | 0.14 | 1-25-100км, 2-100-300км
5 | Организация и ликвидация работ | пункт 13 общих указаний к=2 | (2596.002+356.95) х 0.06 х 2 | 354.35 |  | 2 | п13 общих указаний | 0.14
[10 empty] | 2.5 | до 30
[10 empty] | 2 | 30-75
| Итого по изысканиям |  |  | 4075.54 | [5 empty] | 1.5 | 75-150
6 | Коэффициент инфляции | Письмо Министерства | 4075.54 х 6.26 | 25512.88 |  | ПРОВЕРИТЬ КОЭФФИЦИЕНТ ПЕРЕСЧЕТА!
| за IV кв. 2024г | регионального развития
| к=6,26 | ( №61327-ИФ/09 от 18.10.2024)
| Итого |  |  | 25512.88
Коэффициент инфляции
за IV кв. 2024г
[6 empty] | 6.26 | к=6,26
Составил |  |  | Просвирова О.А.
Проверил

## геодезия га (hidden)
СМЕТА №12-01-02
на проведение инженерно-геодезических изысканий
[9 empty] | ВЛИ-0,4кВ | КЛ-0,4кВ
ВЛЗ-6кВ
ПИР, СМР, ПНР, Оборудование по титулу: Реконструкция КТП-250 10/0,4 кВ № 58 (замена на КТП-250 10/0,4 кВ без замены трансформатора), ВЛИ-0,38 кВ (с заменой вводов - 5 шт.) от РУ-0,4 кВ ПС «Непецино» № 74, МО, г/о Коломна, с. Шеметово, д. 9-А, пом. 1, 50:34:0050425:973 | [8 empty] | ВЛЗ-10кВ
|  |  |  | ВЛЗ-10кВ | выбрать напряжение!!! |  |  |  | ВЛЗ-6кВ и ВЛИ-0,4кВ
|  |  |  | 0.06 | площадь (из проекта) |  |  |  | ВЛЗ-10кВ и ВЛИ-0,4кВ
Виды работ, категории сложности | Обоснование стоимости | Расчет стоимости | Стоимость | 1.55 | прим.4 табл.9 | застроенная площадь |  |  | ВЛЗ-6кВ и КЛ-0,4кВ
| Справочник базовых цен на инженерно-геодезические изыскания для строительства, М 2004 г. |  |  | 0.06 |  | незастроенная площадь (поле) |  |  | 1.5 | до 1 км
Комплексные инженерно-геодезические изыскания по строительству ВЛЗ-10кВ площадью0.06 га. Полевые работы | Табл. 9 §5 кат II | 3284 х 1.55 х 0.06 | 305.41 | [5 empty] | 1.2 | 1-5 км
| к=1.55 прим.4 табл.9 | [7 empty] | 1.1 | 5-10км
|  |  |  | § |  | (305.41+26.72)
Камеральные работы | Табл. 15 §1 кат II | 1067 х 0.06х 1,75х1.55 | 173.65 | 1 | внутренний транспорт | 0.0875 | 1-до 5км, 2-5-10км
| к=1,75 общие указания п.15е |  |  | 1 | внешний транспорт | 0.14 | 1-25-100км, 2-100-300км
| к=1,55 прим.4 табл.9 |  |  | 2.5 | п13 общих указаний
Внутренний транспорт | Табл. 4 §1 | 305.41 х 0.0875 | 26.72 |  |  |  |  | 2.5 | до 30
Внешний транспорт | Табл. 5 §1 | (305.41+26.72) х 0.14 | 46.5 |  |  |  |  | 2 | 30-75
Организация и ликвидация работ | пункт 13 общих указаний к=2.5 | (305.41+26.72) х 0.06 х 2.5 | 49.82 |  |  |  |  | 1.5 | 75-150
ПРОВЕРИТЬ КОЭФФИЦИЕНТ ПЕРЕСЧЕТА!
Итого по изысканиям |  |  | 602.1
Коэффициент инфляции | Письмо Министерства | 602.1 х 5.46 | 3287.47
за IIкв. 2023г | регионального развития
к=5,46 | (письмо №24756-ИФ/09 от 02.05.2023)
Итого |  |  | 3287.47
НДС, 18% |  |  | 591.7446
Всего по смете |  |  | 3879.2146
Составил |  | Просвирова О.А.
Проверил

## ССР 2001
481-ЭМ
Заказчик: ПАО "Россети Московский регион" - филиал Восточные электрические сети
"Утвержден" " " 20___г.
Сводный сметный расчет в сумме |  |  | без НДС | 286.42 | тыс. руб. | в ценах 2001 г
в том числе возвратных сумм |  |  |  |  | тыс. руб.
| (ссылка на документ об утверждении) | [6 empty] | пнр влз | #NAME?
" " 20__г. | [7 empty] | пнр сп | #NAME?
[8 empty] | пнр 2001 | 0 | ПИР2001 | 0 | геод.2001 | 0
СВОДНЫЙ СМЕТНЫЙ РАСЧЕТ СТОИМОСТИ СТРОИТЕЛЬСТВА | [7 empty] | пнр кл | 0
ПИР, СМР, ПНР, Оборудование по титулу: Реконструкция КТП-250 10/0,4 кВ № 58 (замена на КТП-250 10/0,4 кВ без замены трансформатора), ПС «Непецино» № 74, МО, г/о Коломна, с. Шеметово, д. 9-А, пом. 1, 50:34:0050425:973
[9 empty] | 0 |  | 0 |  | демонтаж влз |  | вынос | дем тп | подг | дем вли
Составлен в ценах по состоянию на 2001 г. | [6 empty] | тыс.руб. | влз | #NAME? |  | 0 |  | #NAME? |  | 0 | 0 | 0 | 0
№ п/п | номер сметы | Наименование глав, объектов, работ и затрат | Сметная стоимость |  |  |  | Общая сметная стоимость | СП | #NAME? | КТП об | #NAME?
|  |  | строительных работ | монтажных работ | оборудования | прочих затрат |  | КЛ-0,4кВ | 0 |  | 0
1 | 2 | 3 | 4 | 5 | 6 | 7 | 8 | свет | 0
|  | Глава 1. Подготовка территории строительства строительства | [5 empty] | авт | 0 |  | 0
1 | 01-01-01 | Подготовительные работы (вынос трассы в натуру) |  |  |  | 0 | 0 | свещ | 0 |  | 0
| 01-01-01 | Подготовительные работы (ВЛЗ-10 кВ) | 0.2 |  |  |  | 0.2
| 01-01-01 | Демонтажные работы (ТП) | 1.57 |  |  |  | 1.57
2 | 01-02-01 | Демонтажные работы (ВЛИ-0,38 кВ) | 0.33 |  |  |  | 0.33
3 | 01-01-04 | Демонтажные работы (ВЛИ-0,38кВ) | 0 |  |  |  | 0
| Итого по главе 1: |  | 2.1 |  |  | 0 | 2.1
Глава 2. Основные объекты строительства
| 02-01-01 | Строительство ВЛЗ-6кВ | 0 |  | 0 |  | 0
4 | 02-01-01 | Строительство ВЛЗ-10кВ | 6.45 |  | 0 |  | 6.45
| 02-02-01 | Строительство КТП | 29.98 |  | 181.68 |  | 211.66
5 | 02-03-01 | Строительство ВЛИ-0,38кВ | 17.9 |  | 0 |  | 17.9
4 | 02-04-01 | Установка автоматического выключателя | 0 |  | 0 |  | 0
6 | 02-01-03 | Строительство наружного освещения ВЛИ-0,38кВ | 0 |  | 0 |  | 0
| Итого по главе 2: |  | 54.33 | 0 | 181.68 |  | 236.01
| Итого по главам 1-2: |  | 56.43 | 0 | 181.68 | 0 | 238.11
|  | Глава 9. Прочие работы и затраты | [6 empty] | 0
7 | ГСН 81-05-02-2007 табл.4, п.2.6 | Затраты при производстве работ в зимнее время -1,9% | 0 | 0 |  |  | 0
4 | МДС 81-35.2004, ст. 742 ГК РФ | Средства на покрытие затрат строительных организаций по платежам (страховым взносам) на страхование строительных рисков - 1% |  |  |  | 0 | 0
| 09-01-01 | Затраты на проведение пусконаладочных работ |  |  |  | 0.09 | 0.09
8 | 09-02-01 | Затраты на проведение пусконаладочных работ |  |  |  | 0.36 | 0.36
| 09-03-01 | Затраты на проведение пусконаладочных работ |  |  |  | 0.23 | 0.23
9 | 09-01-02 | Затраты на проведение пусконаладочных работ (КЛ-0,38кВ) |  |  |  | 0 | 0
| Итого по главе 9: |  | 0 | 0 | 0 | 0.68 | 0.68
| Итого по главам 1-9: |  | 56.43 | 0 | 181.68 | 0.68 | 238.79
Глава 10. Содержание дирекции
11 | Приказ ПАО "МОЭСК" от 01.07.2025 №612 | Содержание службы заказчика-застройщика - 3,93% от итога гл. 1-9+гл.12 |  |  |  | 10.32 | 10.32
12 | Постановление Правительства РФ от 21 июня 2010г. №468 | Строительный контроль-2,14% от итога гл.1-9 |  |  |  | 5.11 | 5.11
| Итого по главе 10: |  |  |  |  | 15.43 | 15.43
| Итого по главам 1-10: |  | 56.43 | 0 | 181.68 | 16.11 | 254.22
Глава 12. Проектные и изыскательские работы
13 | 12-01-01 | Проектные работы |  |  |  | 20.05 | 20.05 |  | 118589.44
11 | локальная смета № 12-01-02 | Инженерно-геодезические испытания |  |  |  | 3.81 | 3.81
9 |  | Экспертиза проекта - 33,75% от стоимости проектных и изыскательских работ |  |  |  | 0 | 0 | [6 empty] | я
| Итого по главе 12: |  |  |  |  | 23.86 | 23.86
| Итого по главам 1-12: |  | 56.43 | 0 | 181.68 | 39.97 | 278.08
14 | МДС 81-35.2004, раздел IV, п. 4.96 | Резерв средств на непредвиденные работы и затраты 3% | 1.69 | 0 | 5.45 | 1.2 | 8.34
| Итого по сводному сметному расчету в ценах 2001 г |  | 58.12 | 0 | 187.13 | 41.17 | 286.42
Руководитель проектной организации |  |  |  |  | Силков А. В.
|  |  | (подпись) |  | (расшифровка подписи)
Главный инженер проекта |  |  |  |  | Курнышов М. В.
|  |  | (подпись) |  | (расшифровка подписи)
Заказчик
|  | (должность) | (подпись) |  | (расшифровка подписи)

## ССР 2025
481-ЭМ
Заказчик: ПАО "Россети Московский регион"
"Утвержден" " " 20__г.
Сводный сметный расчет в сумме |  |  | без НДС | 2422.94 | тыс. руб. | в ценах 2022 г.
в том числе возвратных сумм |  |  |  |  | тыс. руб.
| (ссылка на документ об утверждении) | [6 empty] | пнр влз | #NAME?
" " 20__г. | [7 empty] | пнр тп | #NAME?
[8 empty] | ПНР | 0 | Пир | 0 | геод. | 0
СВОДНЫЙ СМЕТНЫЙ РАСЧЕТ СТОИМОСТИ СТРОИТЕЛЬСТВА | [7 empty] | пнр кл | 0
ПИР, СМР, ПНР, Оборудование по титулу: Реконструкция КТП-250 10/0,4 кВ № 58 (замена на КТП-250 10/0,4 кВ без замены трансформатора), ПС «Непецино» № 74, МО, г/о Коломна, с. Шеметово, д. 9-А, пом. 1, 50:34:0050425:973
[9 empty] | 0 |  | 0 |  | демонтаж влз | вынос | дем тп | подг | дем вли
Составлен в ценах по состоянию на март 2025г. | [6 empty] | тыс.руб. | влз | #NAME? | тпоб | 0 |  | #NAME? | 0 | 0 | 0 | 0
№ п/п | номер сметы | Наименование глав, объектов, работ и затрат | Сметная стоимость |  |  |  | Общая сметная стоимость | сп | #NAME? | КТП об | #NAME?
|  |  | строительных работ | монтажных работ | оборудования | прочих затрат |  | КЛ | 0 |  | 0
1 | 2 | 3 | 4 | 5 | 6 | 7 | 8 | свет | 0
|  | Глава 1. Подготовка территории строительства строительства | [5 empty] | авт | 0 |  | 0
1 | 01-01-01 | Подготовительные работы (вынос трассы в натуру) |  |  |  | 0 | 0 | освещ. | 0 |  | 0
| 01-01-01 | Демонтажные работы (ВЛЗ-10 кВ) | 6.92 |  |  |  | 6.92
| 01-01-01 | Демонтажные работы (ТП) | 53.23 |  |  |  | 53.23
2 | 01-02-01 | Демонтажные работы (ВЛИ-0,38кВ) | 13.49 |  |  |  | 13.49
3 | 01-01-04 | Демонтажные работы (ВЛИ-0,38кВ) | 0 |  |  |  | 0
| Итого по главе 1: |  | 73.64 |  |  | 0 | 73.64
Глава 2. Основные объекты строительства
| 02-01-01 | Строительство ВЛЗ-6кВ | 0 |  | 0 |  | 0
4 | 02-01-01 | Строительство ВЛЗ-10кВ | 70.62 |  | 0 |  | 70.62
| 02-02-01 | Строительство КТП | 443.32 |  | 1246.32 |  | 1689.64
5 | 02-01-02 | Строительство КЛ-0,38кВ | 0 |  | 0 |  | 0
5 | 02-03-01 | Строительство ВЛИ-0,38 кВ | 199.64 |  | 0 |  | 199.64
6 | 02-04-01 | Установка автоматического выключателя | 0 |  | 0 |  | 0
| Итого по главе 2: |  | 713.58 | 0 | 1246.32 |  | 1959.9
| Итого по главам 1-2: |  | 787.22 | 0 | 1246.32 | 0 | 2033.54
|  | Глава 9. Прочие работы и затраты | [5 empty] | ЗУ | 0
7 | ГСН 81-05-02-2007 табл.4, п.2.6 | Затраты при производстве работ в зимнее время -1,9% | 0 | 0 |  |  | 0
4 | МДС 81-35.2004, ст. 742 ГК РФ | Средства на покрытие затрат строительных организаций по платежам (страховым взносам) на страхование строительных рисков - 1% |  |  |  | 0 | 0
| 09-01-01 | Затраты на проведение пусконаладочных работ |  |  |  | 4.5 | 4.5
8 | 09-02-01 | Затраты на проведение пусконаладочных работ |  |  |  | 18.45 | 18.45
| 09-01-01 | Затраты на проведение пусконаладочных работ (ВЛИ--0,38кВ) |  |  |  | 0 | 0
9 | 09-01-02 | Затраты на проведение пусконаладочных работ (КЛ-0,38кВ) |  |  |  | 0 | 0
10 | 09-03-01 | Затраты на проведение пусконаладочных работ |  |  |  | 11.87 | 11.87
| Итого по главе 9: |  | 0 | 0 | 0 | 34.82 | 34.82
| Итого по главам 1-9: |  | 787.22 | 0 | 1246.32 | 34.82 | 2068.36
Глава 10. Содержание дирекции
11 | Приказ ПАО "МОЭСК" от 01.07.2025 №612 | Содержание службы заказчика-застройщика - 3,93% от итога гл. 1-9+гл.12 |  |  |  | 87.28 | 87.28
12 | Постановление Правительства РФ от 21 июня 2010г. №468 | Строительный контроль-2,14% от итога гл.1-9 |  |  |  | 44.26 | 44.26
| Итого по главе 10: |  |  |  |  | 131.54 | 131.54
| Итого по главам 1-10: |  | 787.22 | 0 | 1246.32 | 166.36 | 2199.9
|  | Глава 12. Проектные и изыскательские работы | [7 empty] | 0.85305
13 | 12-01-01 | Проектные работы |  |  |  | 128.11 | 128.11
11 | локальная смета № 12-01-02 | Инженерно-геодезические изыскания |  |  |  | 24.36 | 24.36
9 |  | Экспертиза проекта - 33,75% от стоимости проектных и изыскательских работ |  |  |  | 0 | 0
| Итого по главе 12: |  |  |  |  | 152.47 | 152.47
| Итого по главам 1-12: |  | 787.22 | 0 | 1246.32 | 318.83 | 2352.37
14 | МДС 81-35.2004, раздел IV, п. 4.96 | Резерв средств на непредвиденные работы и затраты 3% | 23.62 | 0 | 37.39 | 9.56 | 70.57 |  |  | 118589.44
| Итого по сводному сметному расчету в ценах на март 2025г. |  | 810.84 | 0 | 1283.71 | 328.39 | 2422.94
15 | МДС 81-35.2004 п.4.100 | НДС, 22% | 178.38 | 0 | 282.42 | 72.25 | 533.05
|  | Всего по сводному расчету | 989.22 | 0 | 1566.13 | 400.64 | 2955.99
Руководитель проектной организации |  |  |  |  | Силков А. В.
|  |  | (подпись) |  | (расшифровка подписи)
Главный инженер проекта |  |  |  |  | Курнышов М. В.
|  |  | (подпись) |  | (расшифровка подписи)
Заказчик
|  | (должность) | (подпись) |  | (расшифровка подписи)

## ССР 2025 руб
481-ЭМ
Заказчик: ПАО "Россети Московский регион"
"Утвержден" " " 20__г.
Сводный сметный расчет в сумме |  |  | без НДС | 2422951.65 | тыс. руб. | в ценах 2022 г.
в том числе возвратных сумм |  |  |  |  | тыс. руб.
(ссылка на документ об утверждении)
" " 20__г. | [7 empty] | влз | #NAME?
[8 empty] | ПНРтп | #NAME? | Пир | 0 | геод. | 0
СВОДНЫЙ СМЕТНЫЙ РАСЧЕТ СТОИМОСТИ СТРОИТЕЛЬСТВА | [7 empty] | ПНР вли | 0
[8 empty] | пнр кл | 0
ПИР, СМР, ПНР, Оборудование по титулу: Реконструкция КТП-250 10/0,4 кВ № 58 (замена на КТП-250 10/0,4 кВ без замены трансформатора), ВЛИ-0,38 кВ (с заменой вводов - 5 шт.) от РУ-0,4 кВ ПС «Непецино» № 74, МО, г/о Коломна, с. Шеметово, д. 9-А, пом. 1, 50:34:0050425:973
[9 empty] | 0 |  | 0 |  | демонтаж влз | вынос | дем тп | подг | дем вли
Составлен в ценах по состоянию на март 2025г. | [6 empty] | тыс.руб. | влз | #NAME? | тпоб | 0 |  | #NAME? | 0 | 0 | 0 | 0
№ п/п | номер сметы | Наименование глав, объектов, работ и затрат | Сметная стоимость |  |  |  | Общая сметная стоимость | сп | #NAME? | КТП об | #NAME?
|  |  | строительных работ | монтажных работ | оборудования | прочих затрат |  | кл | 0 |  | 0
1 | 2 | 3 | 4 | 5 | 6 | 7 | 8 | свет | 0
|  | Глава 1. Подготовка территории строительства строительства | [5 empty] | авт | 0 |  | 0
1 | 01-01-01 | Подготовительные работы (вынос трассы в натуру) |  |  |  | 0 | 0 | освещ | 0 |  | 0
| 01-01-01 | Демонтажные работы (ВЛЗ-10 кВ) | 6920.23 |  |  |  | 6920.23
| 01-01-01 | Демонтажные работы (ТП) | 53225.1 |  |  |  | 53225.1
2 | 01-02-01 | Демонтажные работы (ВЛИ-0,38кВ) | 13491.29 |  |  |  | 13491.29
3 | 01-01-04 | Демонтажные работы (ВЛИ-0,38кВ) | 0 |  |  |  | 0
| Итого по главе 1: |  | 73636.62 |  |  | 0 | 73636.62
Глава 2. Основные объекты строительства
| 02-01-01 | Строительство ВЛЗ-6кВ | 0 |  | 0 |  | 0
4 | 02-01-01 | Строительство ВЛЗ-10кВ | 70624.14 |  | 0 |  | 70624.14
| 02-02-01 | Строительство КТП | 443323.13 |  | 1246321.9 |  | 1689645.03
5 | 02-03-01 | Строительство ВЛ-0,38кВ | 199643.55 |  | 0 |  | 199643.55
5 | 02-04-01 | Установка автоматического выключателя | 0 |  | 0 |  | 0
6 | 02-01-02 | Строительство наружного освещения ВЛИ-0,38кВ | 0 |  | 0 |  | 0
| Итого по главе 2: |  | 713590.82 | 0 | 1246321.9 |  | 1959912.72
| Итого по главам 1-2: |  | 787227.44 | 0 | 1246321.9 | 0 | 2033549.34
|  | Глава 9. Прочие работы и затраты | [5 empty] | ЗУ | 0
7 | ГСН 81-05-02-2007 табл.4, п.2.6 | Затраты при производстве работ в зимнее время -1,9% | 0 | 0 |  |  | 0
6 | МДС 81-35.2004, ст. 742 ГК РФ | Средства на покрытие затрат строительных организаций по платежам (страховым взносам) на страхование строительных рисков - 1% |  |  |  | 0 | 0
| 09-01-01 | Затраты на проведение пусконаладочных работ (ТП) |  |  |  | #NAME? | #NAME?
| 09-01-01 | Затраты на проведение пусконаладочных работ |  |  |  | 4501.75 | 4501.75
8 | 09-02-01 | Затраты на проведение пусконаладочных работ |  |  |  | 18453.93 | 18453.93
| 09-03-01 | Затраты на проведение пусконаладочных работ |  |  |  | 11866.45 | 11866.45
9 | 09-01-02 | Затраты на проведение пусконаладочных работ (КЛ-0,38кВ) |  |  |  | 0 | 0
10 | 09-01-02 | Затраты на проведение пусконаладочных работ (наружное освещение) |  |  |  | 0 | 0
| Итого по главе 9: |  | 0 | 0 | 0 | 34822.13 | 34822.13
| Итого по главам 1-9: |  | 787227.44 | 0 | 1246321.9 | 34822.13 | 2068371.47
Глава 10. Содержание дирекции
11 | Приказ ПАО "МОЭСК" от 01.07.2025 №612 | Содержание службы заказчика-застройщика - 3,93% от итога гл. 1-9+гл.12 |  |  |  | 87278.94 | 87278.94
12 | Постановление Правительства РФ от 21 июня 2010г. №468 | Строительный контроль-2,14% от итога гл.1-9 |  |  |  | 44263.15 | 44263.15
| Итого по главе 10: |  |  |  |  | 131542.09 | 131542.09
| Итого по главам 1-10: |  | 787227.44 | 0 | 1246321.9 | 166364.22 | 2199913.56
|  | Глава 12. Проектные и изыскательские работы | [7 empty] | 1
13 | 12-01-01 | Проектные работы |  |  |  | 128108.4 | 128108.4
11 | локальная смета № 12-01-02 | Инженерно-геодезические изыскания |  |  |  | 24358.28 | 24358.28
9 |  | Экспертиза проекта - 33,75% от стоимости проектных и изыскательских работ |  |  |  | 0 | 0
| Итого по главе 12: |  |  |  |  | 152466.68 | 152466.68
| Итого по главам 1-12: |  | 787227.44 | 0 | 1246321.9 | 318830.9 | 2352380.24
14 | МДС 81-35.2004, раздел IV, п. 4.96 | Резерв средств на непредвиденные работы и затраты 3% | 23616.82 | 0 | 37389.66 | 9564.93 | 70571.41 |  |  | 118589.44
| Итого по сводному сметному расчету в ценах на март 2025г. |  | 810844.26 | 0 | 1283711.56 | 328395.83 | 2422951.65
15 | МДС 81-35.2004 п.4.100 | НДС, 22% | 178385.74 | 0 | 282416.54 | 72247.08 | 533049.36
|  | Всего по сводному расчету | 989230 | 0 | 1566128.1 | 400642.91 | 2956001.01
Руководитель проектной организации |  |  |  |  | Силков А. В.
|  |  | (подпись) |  | (расшифровка подписи)
Главный инженер проекта |  |  |  |  | Курнышов М. В.
|  |  | (подпись) |  | (расшифровка подписи)
Заказчик
|  | (должность) | (подпись) |  | (расшифровка подписи)

## ССР 2022 ост1 (hidden)
481-ЭМ
Заказчик: ПАО "Россети Московский регион" - филиал Восточные электрические сети
"Утвержден" " " 20__г.
Сводный сметный расчет в сумме |  |  | без НДС | #NAME? | тыс. руб. | в ценах 2022 г.
в том числе возвратных сумм |  |  |  |  | тыс. руб.
(ссылка на документ об утверждении)
" " 20__г. | [7 empty] | влз | 0
[8 empty] | ПНРтп | #NAME? | Пир | 0 | геод. | 0
СВОДНЫЙ СМЕТНЫЙ РАСЧЕТ СТОИМОСТИ СТРОИТЕЛЬСТВА | [7 empty] | ПНР вли | #NAME?
[8 empty] | пнр освещ. | 0
ПИР, СМР, ПНР, Оборудование по титулу: Реконструкция КТП-250 10/0,4 кВ № 58 (замена на КТП-250 10/0,4 кВ без замены трансформатора), ВЛИ-0,38 кВ (с заменой вводов - 5 шт.) от РУ-0,4 кВ ПС «Непецино» № 74, МО, г/о Коломна, с. Шеметово, д. 9-А, пом. 1, 50:34:0050425:973
[8 empty] | влз | 0 |  | 0 |  | демонтаж влз | вынос | дем тп | подг | дем вли
Составлен в ценах по состоянию на март 2025г. | [6 empty] | тыс.руб. | тп | #REF! | тпоб | #REF! |  | #NAME? | 0 | #NAME? | 0 | #NAME?
№ п/п | номер сметы | Наименование глав, объектов, работ и затрат | Сметная стоимость |  |  |  | Общая сметная стоимость | ВЛИ 0,4 смр | #NAME? | КТП об | 0
|  |  | строительных работ | монтажных работ | оборудования | прочих затрат |  | ввода | 0 |  | 0
1 | 2 | 3 | 4 | 5 | 6 | 7 | 8 | свет | 0
|  | Глава 1. Подготовка территории строительства строительства | [5 empty] | авт | 0 |  | 0
1 | 01-01-01 | Подготовительные работы (вынос трассы в натуру) |  |  |  | 0 | 0 | освещ | 0 |  | 0
| 01-01-02 | Подготовительные работы | 0 |  |  |  | 0
| 01-01-02 | Демонтажные работы (ВЛ-6кВ) | #NAME? |  |  |  | #NAME?
2 | 01-01-03 | Демонтажные работы (ТП) | #NAME? |  |  |  | #NAME?
3 | 01-01-04 | Демонтажные работы (ВЛИ-0,38кВ) | #NAME? |  |  |  | #NAME?
| Итого по главе 1: |  | #NAME? |  |  | 0 | #NAME?
Глава 2. Основные объекты строительства
| 02-01-01 | Строительство ВЛЗ-6кВ | 0 |  | 0 |  | 0
4 | 02-01-02 | Строительство КТП | #REF! |  | #REF! |  | #REF!
5 | 02-01-03 | Строительство ВЛИ-0,38кВ | #NAME? |  | 0 |  | #NAME?
5 | локальная смета № 02-01-02 | Установка автоматического выключателя | 0 |  | 0 |  | 0
6 | локальная смета №02-01-03 | Устройство вводов | 0 |  | 0 |  | 0 |  | 0.97
6 | 02-01-02 | Строительство наружного освещения ВЛИ-0,38кВ | 0 |  | 0 |  | 0
| Итого по главе 2: |  | #REF! | 0 | #REF! |  | #REF!
| Итого по главам 1-2: |  | #NAME? | 0 | #REF! | 0 | #NAME?
|  | Глава 9. Прочие работы и затраты | [5 empty] | ЗУ | 0.019
7 | ГСН 81-05-02-2007 табл.4, п.2.6 | Затраты при производстве работ в зимнее время -1,9% | #NAME? | 0 |  |  | #NAME?
6 | МДС 81-35.2004, ст. 742 ГК РФ | Средства на покрытие затрат строительных организаций по платежам (страховым взносам) на страхование строительных рисков - 1% |  |  |  | #NAME? | #NAME?
| 09-01-01 | Затраты на проведение пусконаладочных работ (ТП) |  |  |  | #NAME? | #NAME?
| 09-01-01 | Затраты на проведение пусконаладочных работ (ВЛЗ-6кВ) |  |  |  | 0 | 0
8 | 09-01-02 | Затраты на проведение пусконаладочных работ (КТП) |  |  |  | #NAME? | #NAME?
9 | 09-01-03 | Затраты на проведение пусконаладочных работ (ВЛИ-0,38кВ) |  |  |  | #NAME? | #NAME?
10 | 09-01-02 | Затраты на проведение пусконаладочных работ (наружное освещение) |  |  |  | 0 | 0
| Итого по главе 9: |  | #NAME? | 0 | 0 | #NAME? | #NAME?
| Итого по главам 1-9: |  | #NAME? | 0 | #REF! | #NAME? | #NAME?
Глава 10. Содержание дирекции
11 | Приказ ПАО "МОЭСК" от 22.01.2018 №50 | Содержание службы заказчика-застройщика - 5,68% от итога гл. 1-9+гл.12 |  |  |  | #NAME? | #NAME?
12 | Постановление Правительства РФ от 21 июня 2010г. №468 | Строительный контроль-2,14% от итога гл.1-9 |  |  |  | #NAME? | #NAME?
| Итого по главе 10: |  |  |  |  | #NAME? | #NAME?
| Итого по главам 1-10: |  | #NAME? | 0 | #REF! | #NAME? | #NAME?
|  | Глава 12. Проектные и изыскательские работы | [7 empty] | 0.85305
13 | Договор №481-ЭМ от 20.02.2024г. | Проектно-изыскательские работы |  |  |  | 0 | 0
11 | локальная смета № 12-01-02 | Изыскательские работы |  |  |  | 0 | 0
9 |  | Экспертиза проекта - 33,75% от стоимости проектных и изыскательских работ |  |  |  | 0 | 0
| Итого по главе 12: |  |  |  |  | 0 | 0
| Итого по главам 1-12: |  | #NAME? | 0 | #REF! | #NAME? | #NAME?
14 | МДС 81-35.2004, раздел IV, п. 4.96 | Резерв средств на непредвиденные работы и затраты | #NAME? | 0 | #REF! | #NAME? | #NAME? |  |  | 0
| Итого по сводному сметному расчету в ценах на март 2025г. |  | #NAME? | 0 | #REF! | #NAME? | #NAME?
15 | МДС 81-35.2004 п.4.100 | НДС, 20% | #NAME? | 0 | #REF! | #NAME? | #NAME?
|  | Всего по сводному расчету | #NAME? | 0 | #REF! | #NAME? | #NAME?
Руководитель проектной организации |  |  |  |  | Силков А. В.
|  |  | (подпись) |  | (расшифровка подписи)
Главный инженер проекта |  |  |  |  | Курнышов М. В.
|  |  | (подпись) |  | (расшифровка подписи)
Заказчик
|  | (должность) | (подпись) |  | (расшифровка подписи)

## ССР 2022 ост (hidden)
481-ЭМ
Заказчик: ПАО "Россети Московский регион" - филиал Восточные электрические сети
"Утвержден" " " 20__г.
Сводный сметный расчет в сумме |  |  | без НДС | #NAME? | тыс. руб. | в ценах 2022 г.
в том числе возвратных сумм |  |  |  |  | тыс. руб.
(ссылка на документ об утверждении)
" " 20__г. | [7 empty] | влз | #NAME?
[8 empty] | ПНРтп | #NAME? | Пир | 0 | геод. | 0
СВОДНЫЙ СМЕТНЫЙ РАСЧЕТ СТОИМОСТИ СТРОИТЕЛЬСТВА | [7 empty] | ПНР вли | #NAME?
[8 empty] | пнр освещ. | 0
ПИР, СМР, ПНР, Оборудование по титулу: Реконструкция КТП-250 10/0,4 кВ № 58 (замена на КТП-250 10/0,4 кВ без замены трансформатора), ВЛИ-0,38 кВ (с заменой вводов - 5 шт.) от РУ-0,4 кВ ПС «Непецино» № 74, МО, г/о Коломна, с. Шеметово, д. 9-А, пом. 1, 50:34:0050425:973
[8 empty] | влз | #NAME? |  | 0 |  | демонтаж влз | вынос | дем тп | подг | дем вли
Составлен в ценах по состоянию на март 2025г. | [6 empty] | тыс.руб. | тп | #REF! | тпоб | #REF! |  | 0 | 0 | 0 | 0 | 0
№ п/п | номер сметы | Наименование глав, объектов, работ и затрат | Сметная стоимость |  |  |  | Общая сметная стоимость | ВЛИ 0,4 смр | 0 | КТП об | 0
|  |  | строительных работ | монтажных работ | оборудования | прочих затрат |  | ввода | 0 |  | 0
1 | 2 | 3 | 4 | 5 | 6 | 7 | 8 | свет | 0
|  | Глава 1. Подготовка территории строительства строительства | [5 empty] | авт | 0 |  | 0
1 | 01-01-01 | Подготовительные работы (вынос трассы в натуру) |  |  |  | 0 | 0 | освещ | 0 |  | 0
| 01-01-02 | Подготовительные работы | 0 |  |  |  | 0
| 01-01-02 | Демонтажные работы (ВЛ-6кВ) | 0 |  |  |  | 0
2 | 01-01-03 | Демонтажные работы (ТП) | 0 |  |  |  | 0
3 | 01-01-04 | Демонтажные работы (ВЛИ-0,38кВ) | 0 |  |  |  | 0
| Итого по главе 1: |  | 0 |  |  | 0 | 0
Глава 2. Основные объекты строительства
| 02-01-01 | Строительство ВЛЗ-6кВ | #NAME? |  | 0 |  | #NAME?
4 | 02-01-02 | Строительство МТП | #REF! |  | #REF! |  | #REF!
5 | 02-01-03 | Строительство КЛ-0,38кВ | 0 |  | 0 |  | 0
5 | локальная смета № 02-01-02 | Установка автоматического выключателя | 0 |  | 0 |  | 0
6 | локальная смета №02-01-03 | Устройство вводов | 0 |  | 0 |  | 0 |  | 0.97
6 | 02-01-02 | Строительство наружного освещения ВЛИ-0,38кВ | 0 |  | 0 |  | 0
| Итого по главе 2: |  | #NAME? | 0 | #REF! |  | #NAME?
| Итого по главам 1-2: |  | #NAME? | 0 | #REF! | 0 | #NAME?
|  | Глава 9. Прочие работы и затраты | [5 empty] | ЗУ | 0
7 | ГСН 81-05-02-2007 табл.4, п.2.6 | Затраты при производстве работ в зимнее время -1,9% | #NAME? | 0 |  |  | #NAME?
6 | МДС 81-35.2004, ст. 742 ГК РФ | Средства на покрытие затрат строительных организаций по платежам (страховым взносам) на страхование строительных рисков - 1% |  |  |  | #NAME? | #NAME?
| 09-01-01 | Затраты на проведение пусконаладочных работ (ТП) |  |  |  | #NAME? | #NAME?
| 09-01-01 | Затраты на проведение пусконаладочных работ (ВЛЗ-6кВ) |  |  |  | #NAME? | #NAME?
8 | 09-01-02 | Затраты на проведение пусконаладочных работ (МТП) |  |  |  | #NAME? | #NAME?
9 | 09-01-03 | Затраты на проведение пусконаладочных работ (КЛ-0,38кВ) |  |  |  | #NAME? | #NAME?
10 | 09-01-02 | Затраты на проведение пусконаладочных работ (наружное освещение) |  |  |  | 0 | 0
| Итого по главе 9: |  | #NAME? | 0 | 0 | #NAME? | #NAME?
| Итого по главам 1-9: |  | #NAME? | 0 | #REF! | #NAME? | #NAME?
Глава 10. Содержание дирекции
11 | Приказ ПАО "МОЭСК" от 22.01.2018 №50 | Содержание службы заказчика-застройщика - 5,68% от итога гл. 1-9+гл.12 |  |  |  | #NAME? | #NAME?
12 | Постановление Правительства РФ от 21 июня 2010г. №468 | Строительный контроль-2,14% от итога гл.1-9 |  |  |  | #NAME? | #NAME?
| Итого по главе 10: |  |  |  |  | #NAME? | #NAME?
| Итого по главам 1-10: |  | #NAME? | 0 | #REF! | #NAME? | #NAME?
|  | Глава 12. Проектные и изыскательские работы | [7 empty] | 0.85305
13 | Договор №481-ЭМ от 20.02.2024г. | Проектно-изыскательские работы |  |  |  | 0 | 0
11 | локальная смета № 12-01-02 | Изыскательские работы |  |  |  | 0 | 0
9 |  | Экспертиза проекта - 33,75% от стоимости проектных и изыскательских работ |  |  |  | 0 | 0
| Итого по главе 12: |  |  |  |  | 0 | 0
| Итого по главам 1-12: |  | #NAME? | 0 | #REF! | #NAME? | #NAME?
14 | МДС 81-35.2004, раздел IV, п. 4.96 | Резерв средств на непредвиденные работы и затраты | #NAME? | 0 | #REF! | #NAME? | #NAME? |  |  | 0
| Итого по сводному сметному расчету в ценах на март 2025г. |  | #NAME? | 0 | #REF! | #NAME? | #NAME?
15 | МДС 81-35.2004 п.4.100 | НДС, 20% | #NAME? | 0 | #REF! | #NAME? | #NAME?
|  | Всего по сводному расчету | #NAME? | 0 | #REF! | #NAME? | #NAME?
Руководитель проектной организации |  |  |  |  | Силков А. В.
|  |  | (подпись) |  | (расшифровка подписи)
Главный инженер проекта |  |  |  |  | Курнышов М. В.
|  |  | (подпись) |  | (расшифровка подписи)
Заказчик
|  | (должность) | (подпись) |  | (расшифровка подписи)

## ССР 2024 ост (hidden)
481-ЭМ
Заказчик: ПАО "Россети Московский регион" - филиал Восточные электрические сети
"Утвержден" " " 20__г.
Сводный сметный расчет в сумме |  |  | без НДС | #NAME? | тыс. руб. | в ценах 2022 г.
в том числе возвратных сумм |  |  |  |  | тыс. руб.
(ссылка на документ об утверждении)
" " 20__г. | [7 empty] | влз | 0
[8 empty] | ПНРтп | #NAME? | Пир | 0 | геод. | 0
СВОДНЫЙ СМЕТНЫЙ РАСЧЕТ СТОИМОСТИ СТРОИТЕЛЬСТВА | [7 empty] | ПНР вли | 0
[8 empty] | пнр кл | 0
ПИР, СМР, ПНР, Оборудование по титулу: Реконструкция КТП-250 10/0,4 кВ № 58 (замена на КТП-250 10/0,4 кВ без замены трансформатора), ВЛИ-0,38 кВ (с заменой вводов - 5 шт.) от РУ-0,4 кВ ПС «Непецино» № 74, МО, г/о Коломна, с. Шеметово, д. 9-А, пом. 1, 50:34:0050425:973
[9 empty] | 0 |  | 0 |  | демонтаж влз | вынос | дем тп | подг | дем вли
Составлен в ценах по состоянию на март 2025г. | [6 empty] | тыс.руб. | влз | #NAME? | тпоб | 0 |  | 0 | 0 | 0 | 0 | 0
№ п/п | номер сметы | Наименование глав, объектов, работ и затрат | Сметная стоимость |  |  |  | Общая сметная стоимость | сп | #NAME? | КТП об | #NAME?
|  |  | строительных работ | монтажных работ | оборудования | прочих затрат |  | кл | 0 |  | 0
1 | 2 | 3 | 4 | 5 | 6 | 7 | 8 | свет | 0
|  | Глава 1. Подготовка территории строительства строительства | [5 empty] | авт | 0 |  | 0
1 | 01-01-01 | Подготовительные работы (вынос трассы в натуру) |  |  |  | 0 | 0 | освещ | 0 |  | 0
| 01-01-01 | Подготовительные работы | 0 |  |  |  | 0
| 01-01-02 | Демонтажные работы (ВЛ-10 кВ) | 0 |  |  |  | 0
2 | 01-01-03 | Демонтажные работы (КРН) | 0 |  |  |  | 0
3 | 01-01-04 | Демонтажные работы (ВЛИ-0,38кВ) | 0 |  |  |  | 0
| Итого по главе 1: |  | 0 |  |  | 0 | 0
Глава 2. Основные объекты строительства
| 02-01-01 | Строительство ВЛЗ-6кВ | 0 |  | 0 |  | 0
4 | 02-01-01 | Строительство ВЛЗ-10кВ | #NAME? |  | 0 |  | #NAME?
| 02-01-02 | Строительство СП-10кВ | #NAME? |  | #NAME? |  | #NAME?
5 | 02-01-02 | Строительство КЛ-0,38кВ | 0 |  | 0 |  | 0
5 | локальная смета № 02-01-02 | Установка автоматического выключателя | 0 |  | 0 |  | 0
6 | 02-01-02 | Строительство наружного освещения ВЛИ-0,38кВ | 0 |  | 0 |  | 0
| Итого по главе 2: |  | #NAME? | 0 | #NAME? |  | #NAME?
| Итого по главам 1-2: |  | #NAME? | 0 | #NAME? | 0 | #NAME?
|  | Глава 9. Прочие работы и затраты | [5 empty] | ЗУ | 0.019
7 | ГСН 81-05-02-2007 табл.4, п.2.6 | Затраты при производстве работ в зимнее время -1,9% | #NAME? | 0 |  |  | #NAME?
6 | МДС 81-35.2004, ст. 742 ГК РФ | Средства на покрытие затрат строительных организаций по платежам (страховым взносам) на страхование строительных рисков - 1% |  |  |  | #NAME? | #NAME?
| 09-01-01 | Затраты на проведение пусконаладочных работ (ТП) |  |  |  | #NAME? | #NAME?
| 09-01-01 | Затраты на проведение пусконаладочных работ (ВЛЗ-6кВ) |  |  |  | 0 | 0
8 | 09-01-01 | Затраты на проведение пусконаладочных работ (СП-10кВ) |  |  |  | #NAME? | #NAME?
| 09-01-02 | Затраты на проведение пусконаладочных работ (ВЛИ--0,38кВ) |  |  |  | 0 | 0
9 | 09-01-02 | Затраты на проведение пусконаладочных работ (КЛ-0,38кВ) |  |  |  | 0 | 0
10 | 09-01-02 | Затраты на проведение пусконаладочных работ (наружное освещение) |  |  |  | 0 | 0
| Итого по главе 9: |  | #NAME? | 0 | 0 | #NAME? | #NAME?
| Итого по главам 1-9: |  | #NAME? | 0 | #NAME? | #NAME? | #NAME?
Глава 10. Содержание дирекции
11 | Приказ ПАО "МОЭСК" от 22.01.2018 №50 | Содержание службы заказчика-застройщика - 5,68% от итога гл. 1-9+гл.12 |  |  |  | #NAME? | #NAME?
12 | Постановление Правительства РФ от 21 июня 2010г. №468 | Строительный контроль-2,14% от итога гл.1-9 |  |  |  | #NAME? | #NAME?
| Итого по главе 10: |  |  |  |  | #NAME? | #NAME?
| Итого по главам 1-10: |  | #NAME? | 0 | #NAME? | #NAME? | #NAME?
|  | Глава 12. Проектные и изыскательские работы | [7 empty] | 1
13 | Договор №481-ЭМ от 20.02.2024г. | Проектно-изыскательские работы |  |  |  | 0 | 0
11 | локальная смета № 12-01-02 | Изыскательские работы |  |  |  | 0 | 0
9 |  | Экспертиза проекта - 33,75% от стоимости проектных и изыскательских работ |  |  |  | 0 | 0
| Итого по главе 12: |  |  |  |  | 0 | 0
| Итого по главам 1-12: |  | #NAME? | 0 | #NAME? | #NAME? | #NAME?
14 | МДС 81-35.2004, раздел IV, п. 4.96 | Резерв средств на непредвиденные работы и затраты 3% | #NAME? | 0 | #NAME? | #NAME? | #NAME? |  |  | 0
| Итого по сводному сметному расчету в ценах на март 2025г. |  | #NAME? | 0 | #NAME? | #NAME? | #NAME?
15 | МДС 81-35.2004 п.4.100 | НДС, 20% | #NAME? | 0 | #NAME? | #NAME? | #NAME?
|  | Всего по сводному расчету | #NAME? | 0 | #NAME? | #NAME? | #NAME?
Руководитель проектной организации |  |  |  |  | Силков А. В.
|  |  | (подпись) |  | (расшифровка подписи)
Главный инженер проекта |  |  |  |  | Курнышов М. В.
|  |  | (подпись) |  | (расшифровка подписи)
Заказчик
|  | (должность) | (подпись) |  | (расшифровка подписи)

## Акт на ПИР
Подрядчик: Общество с ограниченной ответственностью «Энергомастер» (ООО «Энергомастер») Юридический адрес: 140600,Московская область, г. Зарайск, 2-ой Шоссейный переулок, д.20 ИНН 5014009147 КПП 501401001 р/сч 40702810400000272622 к/сч 30101810400000000555 ПАО "Банк ПСБ" г. Ярославль БИК 044525555 ОКПО 70393604 ОКВЭД 45.31 ОКАТО 46216000000 ОГРН 1045002850375 E-mail: еnergo_master@mail.ru Тел./факс: 8-496-66-2-55-00; 8-496-66-2-58-79 |  |  | Заказчик: ПАО «Россети Московский регион» | [9 empty] | Подрядчик: Общество с ограниченной ответственностью «ФАБИ» (ООО «ФАБИ»)
|  |  | Юридический адрес: 115114, Российская Федерация, г.Москва, 2-й Павелецкий проезд, 3, стр.2 | [9 empty] | Юридический и почтовый адрес: 140200 Московская область, г.Воскресенск, ул.2-я Куйбышева, д.2
|  |  | Почтовый адрес: 142400, Московская область, г. Ногинск, ул. Радченко, д.13 | [9 empty] | Банк: «ПРОМСВЯЗЬБАНК» (ОАО) г.Москва, БИК:044525555;
|  |  | ИНН 5036065113, КПП 503102002, | [9 empty] | р/сч: 40702810980370466701;
|  |  | р/сч 40702810538260019960 | [9 empty] | к/сч 30101810400000000555;
|  |  | в ПАО Сбербанк г.Москва | [9 empty] | ИНН 5005005770; ОГРН 1035001303402;
|  |  | Кор.счет 30101810400000000225 | [9 empty] | ОКПО 33021678; ОКВЭД 45.31 45.33 74.20.13 51.53.24
БИК 044525225
|  |  | Телефон/факс: 8(496) 514-52-60, 516-71-34, 8(495) 662-40-70 | [9 empty] | ОКАТО: 46206501000;
ОКОПФ: 65, ОКФС: 16.
Телефон/факс: (49644) 96-096, 96-097, 96-098
Акт №
сдачи-приёмки выполненных работ по договору
№481-ЭМ от 20.02.2024г.
Объект: «ПИР, СМР, ПНР, Оборудование по титулу: Реконструкция КТП-250 10/0,4 кВ № 58 (замена на КТП-250 10/0,4 кВ без замены трансформатора), ВЛИ-0,38 кВ (с заменой вводов - 5 шт.) от РУ-0,4 кВ ПС «Непецино» № 74, МО, г/о Коломна, с. Шеметово, д. 9-А, пом. 1, 50:34:0050425:973.»
г. Ногинск |  |  |  |  | #REF!
Мы, нижеподписавшиеся, представитель ЗАКАЗЧИКА – заместитель директора по капительному строительству Восточных электрических сетей – филиала ПАО «Россети Московский регион» Кузнецов Сергей Александрович, с одной стороны и представитель ПОДРЯДЧИКА – генеральный директор ООО «Энергомастер» Карьков Андрей Геннадьевич, с другой стороны, составили настоящий АКТ о нижеследующем:
1. Подрядчик сдал Заказчику проектную продукцию в объемах, приведенных ниже. Проектная документация выполнена, удовлетворяет условиям договора и в надлежащем виде оформлена.
№ п/п | Наименование видов и этапов выполненных работ |  |  | Стоимость выполненных работ в ценах 2001г, руб |  |  | Стоимость выполненных работ в текущих ценах, руб |  |  | тек | база
1 | Проектные работы |  |  | 20048.26 |  |  | 128108.4 |  | пир | 33866.87 | 5475.228
2 | Инженерно-геодезические изыскаяния |  |  | 3805.98 |  |  | 24358.28
| Итого |  |  | 23854.24 |  |  | 152466.68 |  |  | #REF! | #REF!
| Итого с коэффициентом тендерного снижения |  |  | 0.99502 |  |  | 151707.4
| Итого с коэффициентом приведеиия к договорной цене |  |  | 1 |  |  | 151707.4 | 61715.97 | 0.22324
| НДС 22% | [5 empty] | 33375.63
| Всего с НДС | [5 empty] | 185083.03
Сдача документации промежуточная, окончательная (нужное подчеркнуть).
2. Всего подлежит к оплате по данному акту:
#NAME?
(сумма прописью)
#NAME?
#NAME?
Работу принял | [5 empty] | Работу сдал
Заказчик: | [5 empty] | Подрядчик:
|  | Кузнецов С.А. |  |  |  |  | Карьков А.Г.
| М.П. |  |  |  |  | М.П.

## Акт_ПИР (hidden)
Подрядчик: Общество с ограниченной ответственностью «ФАБИ» (ООО «ФАБИ») |  |  |  | Заказчик: Восточные электрические сети – филиал ПАО «Россети Московский регион»
Юридический и почтовый адрес: 140200 Московская область, г.Воскресенск, ул.2-я Куйбышева, д.2 |  |  |  | Юридический адрес: 115114, Российская Федерация, г.Москва, 2-й Павелецкий проезд, 3, стр.2
Банк: ПАО «Промсвязьбанк»г.Москва, БИК:044525555; |  |  |  | Почтовый адрес: 142400, Московская область, г. Ногинск, ул. Радченко, д.13
р/сч: 40702810980370466701; |  |  |  | ИНН 5036065113, КПП 503102002,
к/сч 30101810400000000555; |  |  |  | р/сч 40702810538260019960
ОГРН 1035001303402; |  |  |  | в ПАО Сбербанк г.Москва
ОКПО 33021678; ОКВЭД 45.31 45.33 74.20.13 51.53.24 |  |  |  | Кор.счет 30101810400000000225
БИК 044525225
ОКАТО: 46206501000;
ОКОПФ: 65, ОКФС: 16.
Телефон/факс:(49644) 96-096, 96-097, 96-098
Акт № |  |  |  |  | 639
сдачи-приёмки выполненных работ по договору
№481-ЭМ от 20.02.2024г.
Объект: «ПИР, СМР, ПНР, Оборудование по титулу: Реконструкция КТП-250 10/0,4 кВ № 58 (замена на КТП-250 10/0,4 кВ без замены трансформатора), ПС «Непецино» № 74, МО, г/о Коломна, с. Шеметово, д. 9-А, пом. 1, 50:34:0050425:973.»
г. Воскресенск | [6 empty] | 27 апреля 2024г.
Мы, нижеподписавшиеся, представитель ЗАКАЗЧИКА – заместитель директора по капитальному строительству филиала «Восточные электрические сети» ПАО "Россети Московский регион" Кузнецов Сергей Александрович, с одной стороны и представитель ПОДРЯДЧИКА – директор ООО «ФАБИ» Силков Алексей Владимирович, с другой стороны, составили настоящий АКТ о нижеследующем:
1. Подрядчик сдал Заказчику проектную продукцию в объемах, приведенных ниже. Проектная документация выполнена, удовлетворяет условиям договора и в надлежащем виде оформлена.
№ п/п | Наименование видов и этапов выполненных работ |  |  |  |  | Стоимость выполненных работ в ценах 2001г, руб |  |  | Стоимость выполненных работ в текущих ценах, руб
1 | Проектные работы |  |  |  |  | 21261.9718 |  |  | 135864
2 | Инженерно-геодезические изыскания |  |  |  |  | 602.1 |  |  | 3287.47
| Итого |  |  |  |  | 21864.0718 |  |  | 139151.47 |  | 139151.47
Итого с коэффициентом тендерного снижения |  |  | 0.99499 | [5 empty] | 138454.32
Итого с коэффициентом приведения к договорной цене |  |  | 1 | [5 empty] | 138454.32 | 118589.44 | 229264.59
Итого с коэффициентом приведения к договорной цене |  |  | 1 | [5 empty] | 138454.32
НДС 20% | [8 empty] | 27690.864
Всего с НДС | [8 empty] | 166145.184
Сдача документации промежуточная, окончательная (нужное подчеркнуть).
2. Всего подлежит к оплате по данному акту:
#NAME?
(сумма прописью)
Работу принял | [7 empty] | Работу сдал
Заказчик: | [7 empty] | Подрядчик:
|  | Кузнецов С.А. | [6 empty] | Силков А. В.
| М.П. | [6 empty] | М.П.

## КС-2 вли (hidden)
Smeta.RU (495) 974-1589
Унифицированная форма № КС-2
Утверждена постановлением Госкомстата России
от 11.11.99. № 100
Код
[9 empty] | Форма по ОКУД | 0322005
75273098
Инвестор |  | ПАО «Россети Московский регион», 115114, РФ, г. Москва, 2-й Павелецкий пр-д, д. 3 стр.2 | [6 empty] | по ОКПО
|  | организация, адрес, телефон, факс | [7 empty] | 00103042
Заказчик |  | Восточные электрические сети - филиал ПАО "Россети Московский регион", 142400 Московская область, г.Ногинск, ул.Радченко, д. 13 | [6 empty] | по ОКПО
|  | организация, адрес, телефон, факс | [7 empty] | 33021678
Подрядчик |  | ООО "ФАБИ", 140200 Московская область, г.Воскресенск, ул. 2-я Куйбышева, д.2 | [6 empty] | по ОКПО
организация, адрес, телефон, факс
Стройка |  | ПИР, СМР, ПНР, Оборудование по титулу: Реконструкция КТП-250 10/0,4 кВ № 58 (замена на КТП-250 10/0,4 кВ без замены трансформатора), ПС «Непецино» № 74, МО, г/о Коломна, с. Шеметово, д. 9-А, пом. 1, 50:34:0050425:973
наименование, адрес
Объект |  | ПИР, СМР, ПНР, Оборудование по титулу: Реконструкция КТП-250 10/0,4 кВ № 58 (замена на КТП-250 10/0,4 кВ без замены трансформатора), ПС «Непецино» № 74, МО, г/о Коломна, с. Шеметово, д. 9-А, пом. 1, 50:34:0050425:973
наименование
Вид деятельности по ОКДП
[7 empty] | Договор подряда |  | номер | 481-ЭМ
[9 empty] | дата | 20.02.2024
Вид операции
[6 empty] | Номер документа | Дата составления | Отчетный период
[8 empty] | с | по
[6 empty] | 261 | 23.03.2021г. | 01.03.2021г. | 23.03.2021г.
AKT
О ПРИЕМКЕ ВЫПОЛНЕННЫХ РАБОТ
Составлен(а) в ценах 2001 г. с учетом коэффициентов пересчета к базисной стоимости СМР в текущий уровень цен базисно-индексным методом за ТСНБ-2001 Московской области (редакция 2014 г) сентябрь 2020 года
Номер |  | Шифр расценки и коды ресурсов | Наименование работ и затрат | Ед. изм. | Кол-во единиц | Цена на ед. изм. | Попра-вочные коэфф. | Стоимость в ценах 2001г. | Пункт коэфф. пересчета | Коэфф. пересчета | Стоимость в текущих ценах | ЗТР всего чел.-час
№ п/п | поз. по сме-те
1 | 2 | 3 | 4 | 5 | 6 | 7 | 8 | 9 | 10 | 11 | 12 | 13
Раздел: Подготовительные работы
1 | 1 | 01-02-087-3 Поправка: МР 519/пр Прил.2, Табл.1, п. 4 | Уборка снега со строительных площадок и дорог бульдозерами с перемещениями на расстояние до 20 м | 1000 м3 снега | 7.188 | 182.65
|  |  | Эксплуатация машин |  |  | 182.65 | )*1,2 | 1575.47 |  | 12.8 | 20165.96
|  |  | в т.ч. зарплата машинистов |  |  | 31.19 | )*1,2 | 269.03 |  | 31.94 | 8592.9
|  |  | НР от ФОТ | % | 80 |  |  | 215.22 |  | 80 | 6874.32
|  |  | СП от ФОТ | % | 45 |  |  | 121.06 |  | 45 | 3866.81
[7 empty] | 1911.75 |  |  | 30907.09 |  | 0
Итого по разделу: Подготовительные работы | [6 empty] | 1911.75 |  |  | 30907.09 |  | 0
Раздел: ВЛИ-0,38кВ
Подраздел: Строительно-монтажные работы
2 | 1 | 33-04-016-2 Поправка: МДС 81-35.2004, прил.1, т.1, п.5 | Развозка конструкций и материалов опор ВЛ 0,38-10 кВ по трассе одностоечных железобетонных опор | 1 ОПОРА | 50 | 49.34 |  |  | 33-04-016-2
|  |  | Зарплата |  |  | 3.59 | )*1,2 | 215.4 |  | 31.94 | 6879.88
|  |  | Эксплуатация машин |  |  | 45.75 | )*1,2 | 2745 |  | 10.22 | 28053.9
|  |  | в т.ч. зарплата машинистов |  |  | 6.48 | )*1,2 | 388.8 |  | 31.94 | 12418.27
|  |  | НР от ФОТ | % | 105 |  |  | 634.41 |  | 105 | 20263.06
|  |  | СП от ФОТ | % | 60 |  |  | 362.52 |  | 60 | 11578.89
|  |  | Затраты труда | чел-ч | 0.44 |  | )*1,2 |  |  |  |  | 26.4
[7 empty] | 3957.33 |  |  | 66775.73 |  | 26.4
3 | 2 | 33-04-016-2 | Развозка конструкций и материалов опор ВЛ 0,38-10 кВ по трассе одностоечных железобетонных опор | 1 ОПОРА | 4 | 49.34 |  |  | 33-04-016-2
|  |  | Зарплата |  |  | 3.59 |  | 14.36 |  | 31.94 | 458.66
|  |  | Эксплуатация машин |  |  | 45.75 |  | 183 |  | 10.22 | 1870.26
|  |  | в т.ч. зарплата машинистов |  |  | 6.48 |  | 25.92 |  | 31.94 | 827.88
|  |  | НР от ФОТ | % | 105 |  |  | 42.29 |  | 105 | 1350.87
|  |  | СП от ФОТ | % | 60 |  |  | 24.17 |  | 60 | 771.92
|  |  | Затраты труда | чел-ч | 0.44 | [6 empty] | 1.76
[7 empty] | 263.82 |  |  | 4451.71 |  | 1.76
4 | 3 | 33-04-016-2 Поправка: МДС 81-35.2004, прил.1, т.1, п.5 Поправка: Прил.33.4, п.3.12. | Развозка конструкций и материалов опор ВЛ 0,38-10 кВ по трассе одностоечных железобетонных опор | 1 ОПОРА | 6 | 49.34 |  |  | 33-04-016-2
|  |  | Зарплата |  |  | 3.59 | )*1,2)*1,1 | 28.43 |  | 31.94 | 908.14
|  |  | Эксплуатация машин |  |  | 45.75 | )*1,2)*1,1 | 362.34 |  | 10.22 | 3703.11
|  |  | в т.ч. зарплата машинистов |  |  | 6.48 | )*1,2)*1,1 | 51.32 |  | 31.94 | 1639.21
|  |  | НР от ФОТ | % | 105 |  |  | 83.74 |  | 105 | 2674.72
|  |  | СП от ФОТ | % | 60 |  |  | 47.85 |  | 60 | 1528.41
|  |  | Затраты труда | чел-ч | 0.44 |  | )*1,2)*1,1 |  |  |  |  | 3.4848
[7 empty] | 522.36 |  |  | 8814.38 |  | 3.4848
5 | 4 | 33-04-016-5 Поправка: МДС 81-35.2004, прил.1, т.1, п.5 | Развозка конструкций и материалов опор ВЛ 0,38-10 кВ по трассе материалов оснастки одностоечных опор (27+11 сущ.) | 1 ОПОРА | 38 | 13.05 |  |  | 33-04-016-5
|  |  | Зарплата |  |  | 2.04 | )*1,2 | 93.02 |  | 31.94 | 2971.19
|  |  | Эксплуатация машин |  |  | 11.01 | )*1,2 | 502.06 |  | 10.97 | 5507.55
|  |  | в т.ч. зарплата машинистов |  |  | 1.89 | )*1,2 | 86.18 |  | 31.94 | 2752.72
|  |  | НР от ФОТ | % | 105 |  |  | 188.16 |  | 105 | 6010.11
|  |  | СП от ФОТ | % | 60 |  |  | 107.52 |  | 60 | 3434.35
|  |  | Затраты труда | чел-ч | 0.25 |  | )*1,2 |  |  |  |  | 11.4
[7 empty] | 890.76 |  |  | 17923.2 |  | 11.4
6 | 5 | 33-04-016-5 Поправка: МДС 81-35.2004, прил.1, т.1, п.5 Поправка: Прил.33.4, п.3.12. | Развозка конструкций и материалов опор ВЛ 0,38-10 кВ по трассе материалов оснастки одностоечных опор | 1 ОПОРА | 4 | 13.05 |  |  | 33-04-016-5
|  |  | Зарплата |  |  | 2.04 | )*1,2)*1,1 | 10.77 |  | 31.94 | 344.03
|  |  | Эксплуатация машин |  |  | 11.01 | )*1,2)*1,1 | 58.13 |  | 10.97 | 637.72
|  |  | в т.ч. зарплата машинистов |  |  | 1.89 | )*1,2)*1,1 | 9.98 |  | 31.94 | 318.74
|  |  | НР от ФОТ | % | 105 |  |  | 21.79 |  | 105 | 695.91
|  |  | СП от ФОТ | % | 60 |  |  | 12.45 |  | 60 | 397.66
|  |  | Затраты труда | чел-ч | 0.25 |  | )*1,2)*1,1 |  |  |  |  | 1.32
[7 empty] | 103.14 |  |  | 2075.32 |  | 1.32
7 | 6 | 33-04-016-6 Поправка: МДС 81-35.2004, прил.1, т.1, п.5 | Развозка конструкций и материалов опор ВЛ 0,38-10 кВ по трассе материалов оснастки сложных опор (10+7 сущ) | 1 ОПОРА | 17 | 15.03 |  |  | 33-04-016-6
|  |  | Зарплата |  |  | 2.45 | )*1,2 | 49.98 |  | 31.94 | 1596.36
|  |  | Эксплуатация машин |  |  | 12.58 | )*1,2 | 256.63 |  | 10.97 | 2815.25
|  |  | в т.ч. зарплата машинистов |  |  | 2.16 | )*1,2 | 44.06 |  | 31.94 | 1407.4
|  |  | НР от ФОТ | % | 105 |  |  | 98.74 |  | 105 | 3153.95
|  |  | СП от ФОТ | % | 60 |  |  | 56.42 |  | 60 | 1802.26
|  |  | Затраты труда | чел-ч | 0.3 |  | )*1,2 |  |  |  |  | 6.12
[7 empty] | 461.77 |  |  | 9367.82 |  | 6.12
8 | 7 | 33-04-016-6 | Развозка конструкций и материалов опор ВЛ 0,38-10 кВ по трассе материалов оснастки сложных опор | 1 ОПОРА | 2 | 15.03 |  |  | 33-04-016-6
|  |  | Зарплата |  |  | 2.45 |  | 4.9 |  | 31.94 | 156.51
|  |  | Эксплуатация машин |  |  | 12.58 |  | 25.16 |  | 10.97 | 276.01
|  |  | в т.ч. зарплата машинистов |  |  | 2.16 |  | 4.32 |  | 31.94 | 137.98
|  |  | НР от ФОТ | % | 105 |  |  | 9.68 |  | 105 | 309.21
|  |  | СП от ФОТ | % | 60 |  |  | 5.53 |  | 60 | 176.69
|  |  | Затраты труда | чел-ч | 0.3 | [6 empty] | 0.6
[7 empty] | 45.27 |  |  | 918.42 |  | 0.6
9 | 8 | 33-04-016-6 Поправка: МДС 81-35.2004, прил.1, т.1, п.5 Поправка: Прил.33.4, п.3.12. | Развозка конструкций и материалов опор ВЛ 0,38-10 кВ по трассе материалов оснастки сложных опор | 1 ОПОРА | 1 | 15.03 |  |  | 33-04-016-6
|  |  | Зарплата |  |  | 2.45 | )*1,2)*1,1 | 3.23 |  | 31.94 | 103.29
|  |  | Эксплуатация машин |  |  | 12.58 | )*1,2)*1,1 | 16.61 |  | 10.97 | 182.16
|  |  | в т.ч. зарплата машинистов |  |  | 2.16 | )*1,2)*1,1 | 2.85 |  | 31.94 | 91.07
|  |  | НР от ФОТ | % | 105 |  |  | 6.38 |  | 105 | 204.08
|  |  | СП от ФОТ | % | 60 |  |  | 3.65 |  | 60 | 116.62
|  |  | Затраты труда | чел-ч | 0.3 |  | )*1,2)*1,1 |  |  |  |  | 0.396
[7 empty] | 29.87 |  |  | 606.15 |  | 0.396
10 | 9 | 33-04-003-1 Поправка: МДС 81-35.2004, прил.1, т.1, п.5 | Установка железобетонных опор ВЛ 0,38; 6-10 кВ с траверсами без приставок одностоечных | 1 ОПОРА | 27 | 213.3 |  |  | 33-04-003-1
|  |  | Зарплата |  |  | 34.22 | )*1,2 | 1108.73 |  | 31.94 | 35412.77
|  |  | Эксплуатация машин |  |  | 133.97 | )*1,2 | 4340.63 |  | 7.72 | 33509.65
|  |  | в т.ч. зарплата машинистов |  |  | 9.83 | )*1,2 | 318.49 |  | 31.94 | 10172.63
|  |  | Материальные ресурсы |  |  | 45.11 |  | 1217.97 |  | 3.36 | 4092.38
|  |  | НР от ФОТ | % | 105 |  |  | 1498.58 |  | 105 | 47864.67
|  |  | СП от ФОТ | % | 60 |  |  | 856.33 |  | 60 | 27351.24
|  |  | Затраты труда | чел-ч | 3.86 |  | )*1,2 |  |  |  |  | 125.064
[7 empty] | 9022.24 |  |  | 148230.71 |  | 125.064
11 | 10 | 33-04-003-1 Поправка: МДС 81-35.2004, прил.1, т.1, п.5 Поправка: Прил.33.4, п.3.12. | Установка железобетонных опор ВЛ 0,38; 6-10 кВ с траверсами без приставок одностоечных | 1 ОПОРА | 4 | 213.3 |  |  | 33-04-003-1
|  |  | Зарплата |  |  | 34.22 | )*1,2)*1,1 | 180.68 |  | 31.94 | 5770.97
|  |  | Эксплуатация машин |  |  | 133.97 | )*1,2)*1,1 | 707.36 |  | 7.72 | 5460.83
|  |  | в т.ч. зарплата машинистов |  |  | 9.83 | )*1,2)*1,1 | 51.9 |  | 31.94 | 1657.76
|  |  | Материальные ресурсы |  |  | 45.11 |  | 180.44 |  | 3.36 | 606.28
|  |  | НР от ФОТ | % | 105 |  |  | 244.21 |  | 105 | 7800.17
|  |  | СП от ФОТ | % | 60 |  |  | 139.55 |  | 60 | 4457.24
|  |  | Затраты труда | чел-ч | 3.86 |  | )*1,2)*1,1 |  |  |  |  | 20.3808
[7 empty] | 1452.24 |  |  | 24095.49 |  | 20.3808
12 | 11 | 33-04-003-1 Поправка: МР 519/пр Прил.2, Табл.1, п. 4 | Установка железобетонных опор ВЛ 0,38; 6-10 кВ с траверсами без приставок одностоечных (подкос к сущ. опоре) | 1 ОПОРА | 1 | 213.3 |  |  | 33-04-003-1
|  |  | Зарплата |  |  | 34.22 | )*1,2 | 41.06 |  | 31.94 | 1311.58
|  |  | Эксплуатация машин |  |  | 133.97 | )*1,2 | 160.76 |  | 7.72 | 1241.1
|  |  | в т.ч. зарплата машинистов |  |  | 9.83 | )*1,2 | 11.8 |  | 31.94 | 376.76
|  |  | Материальные ресурсы |  |  | 45.11 |  | 45.11 |  | 3.36 | 151.57
|  |  | НР от ФОТ | % | 105 |  |  | 55.5 |  | 105 | 1772.76
|  |  | СП от ФОТ | % | 60 |  |  | 31.72 |  | 60 | 1013
|  |  | Затраты труда | чел-ч | 3.86 |  | )*1,2 |  |  |  |  | 4.632
[7 empty] | 334.15 |  |  | 5490.01 |  | 4.632
13 | 12 | 33-04-003-2 Поправка: МДС 81-35.2004, прил.1, т.1, п.5 | Установка железобетонных опор ВЛ 0,38; 6-10 кВ с траверсами без приставок одностоечных с одним подкосом | 1 ОПОРА | 8 | 438.48 |  |  | 33-04-003-2
|  |  | Зарплата |  |  | 72.07 | )*1,2 | 691.87 |  | 31.94 | 22098.39
|  |  | Эксплуатация машин |  |  | 321.3 | )*1,2 | 3084.48 |  | 7.68 | 23688.81
|  |  | в т.ч. зарплата машинистов |  |  | 23.99 | )*1,2 | 230.3 |  | 31.94 | 7355.91
|  |  | Материальные ресурсы |  |  | 45.11 |  | 360.88 |  | 3.36 | 1212.56
|  |  | НР от ФОТ | % | 105 |  |  | 968.28 |  | 105 | 30927.02
|  |  | СП от ФОТ | % | 60 |  |  | 553.3 |  | 60 | 17672.58
|  |  | Затраты труда | чел-ч | 8.14 |  | )*1,2 |  |  |  |  | 78.144
[7 empty] | 5658.81 |  |  | 95599.36 |  | 78.144
14 | 13 | 33-04-003-2 | Установка железобетонных опор ВЛ 0,38; 6-10 кВ с траверсами без приставок одностоечных с одним подкосом | 1 ОПОРА | 2 | 438.48 |  |  | 33-04-003-2
|  |  | Зарплата |  |  | 72.07 |  | 144.14 |  | 31.94 | 4603.83
|  |  | Эксплуатация машин |  |  | 321.3 |  | 642.6 |  | 7.68 | 4935.17
|  |  | в т.ч. зарплата машинистов |  |  | 23.99 |  | 47.98 |  | 31.94 | 1532.48
|  |  | Материальные ресурсы |  |  | 45.11 |  | 90.22 |  | 3.36 | 303.14
|  |  | НР от ФОТ | % | 105 |  |  | 201.73 |  | 105 | 6443.13
|  |  | СП от ФОТ | % | 60 |  |  | 115.27 |  | 60 | 3681.79
|  |  | Затраты труда | чел-ч | 8.14 | [6 empty] | 16.28
[7 empty] | 1193.96 |  |  | 19967.06 |  | 16.28
15 | 14 | 33-04-003-2 Поправка: МДС 81-35.2004, прил.1, т.1, п.5 Поправка: Прил.33.4, п.3.12. | Установка железобетонных опор ВЛ 0,38; 6-10 кВ с траверсами без приставок одностоечных с одним подкосом | 1 ОПОРА | 1 | 438.48 |  |  | 33-04-003-2
|  |  | Зарплата |  |  | 72.07 | )*1,2)*1,1 | 95.13 |  | 31.94 | 3038.53
|  |  | Эксплуатация машин |  |  | 321.3 | )*1,2)*1,1 | 424.12 |  | 7.68 | 3257.21
|  |  | в т.ч. зарплата машинистов |  |  | 23.99 | )*1,2)*1,1 | 31.67 |  | 31.94 | 1011.44
|  |  | Материальные ресурсы |  |  | 45.11 |  | 45.11 |  | 3.36 | 151.57
|  |  | НР от ФОТ | % | 105 |  |  | 133.14 |  | 105 | 4252.47
|  |  | СП от ФОТ | % | 60 |  |  | 76.08 |  | 60 | 2429.98
|  |  | Затраты труда | чел-ч | 8.14 |  | )*1,2)*1,1 |  |  |  |  | 10.7448
[7 empty] | 773.58 |  |  | 13129.76 |  | 10.7448
16 | 15 | 33-04-003-3 Поправка: МДС 81-35.2004, прил.1, т.1, п.5 | Установка железобетонных опор ВЛ 0,38; 6-10 кВ с траверсами без приставок одностоечных с двумя подкосами | 1 ОПОРА | 2 | 673.6 |  |  | 33-04-003-3
|  |  | Зарплата |  |  | 110.86 | )*1,2 | 266.06 |  | 31.94 | 8498.08
|  |  | Эксплуатация машин |  |  | 517.63 | )*1,2 | 1242.31 |  | 7.66 | 9516.11
|  |  | в т.ч. зарплата машинистов |  |  | 38.89 | )*1,2 | 93.34 |  | 31.94 | 2981.15
|  |  | Материальные ресурсы |  |  | 45.11 |  | 90.22 |  | 3.36 | 303.14
|  |  | НР от ФОТ | % | 105 |  |  | 377.37 |  | 105 | 12053.19
|  |  | СП от ФОТ | % | 60 |  |  | 215.64 |  | 60 | 6887.54
|  |  | Затраты труда | чел-ч | 12.51 |  | )*1,2 |  |  |  |  | 30.024
[7 empty] | 2191.6 |  |  | 37258.06 |  | 30.024
17 | 16 | 33-04-017-2 Поправка: МДС 81-35.2004, прил.1, т.1, п.5 | Подвеска самонесущих изолированных проводов (СИП-2А ) напряжением от 0,4 кВ до 1 кВ (со снятием напряжения) при количестве 29 опор без использования автогидроподъемника (ф1-КТП-138-№20, №12-26) | 1000 м | 0.673 | 5504.98 |  |  | 33-04-017-2
|  |  | Зарплата |  |  | 1292.69 | )*1,2 | 1043.98 |  | 31.94 | 33344.61
|  |  | Эксплуатация машин |  |  | 1064.92 | )*1,2 | 860.03 |  | 7.11 | 6114.81
|  |  | в т.ч. зарплата машинистов |  |  | 145.45 | )*1,2 | 117.47 |  | 31.94 | 3751.85
|  |  | НР от ФОТ | % | 105 |  |  | 1219.52 |  | 105 | 38951.28
|  |  | СП от ФОТ | % | 60 |  |  | 696.87 |  | 60 | 22257.88
|  |  | Затраты труда | чел-ч | 135.93 |  | )*1,2 |  |  |  |  | 109.7771
[7 empty] | 3820.4 |  |  | 100668.58 |  | 109.7771
18 | 17 | 33-04-017-2 | Подвеска самонесущих изолированных проводов (СИП-2А ) напряжением от 0,4 кВ до 1 кВ (со снятием напряжения) при количестве 29 опор без использования автогидроподъемника (ф1-26-27) | 1000 м | 0.038 | 5504.98 |  |  | 33-04-017-2
|  |  | Зарплата |  |  | 1292.69 |  | 49.12 |  | 31.94 | 1568.96
|  |  | Эксплуатация машин |  |  | 1064.92 |  | 40.47 |  | 7.11 | 287.72
|  |  | в т.ч. зарплата машинистов |  |  | 145.45 |  | 5.53 |  | 31.94 | 176.54
|  |  | НР от ФОТ | % | 105 |  |  | 57.38 |  | 105 | 1832.78
|  |  | СП от ФОТ | % | 60 |  |  | 32.79 |  | 60 | 1047.3
|  |  | Затраты труда | чел-ч | 135.93 | [6 empty] | 5.1653
[7 empty] | 179.76 |  |  | 4736.76 |  | 5.1653
19 | 18 | 33-04-017-2 Поправка: МДС 81-35.2004, прил.1, т.1, п.5 Поправка: Прил.33.4, п.3.12. | Подвеска самонесущих изолированных проводов (СИП-2А ) напряжением от 0,4 кВ до 1 кВ (со снятием напряжения) при количестве 29 опор без использования автогидроподъемника (ф1№2-3, 6-7,18-19) | 1000 м | 0.089 | 5504.98 |  |  | 33-04-017-2
|  |  | Зарплата |  |  | 1292.69 | )*1,2)*1,1 | 151.87 |  | 31.94 | 4850.58
|  |  | Эксплуатация машин |  |  | 1064.92 | )*1,2)*1,1 | 125.11 |  | 7.11 | 889.51
|  |  | в т.ч. зарплата машинистов |  |  | 145.45 | )*1,2)*1,1 | 17.09 |  | 31.94 | 545.77
|  |  | НР от ФОТ | % | 105 |  |  | 177.41 |  | 105 | 5666.17
|  |  | СП от ФОТ | % | 60 |  |  | 101.38 |  | 60 | 3237.81
|  |  | Затраты труда | чел-ч | 135.93 |  | )*1,2)*1,1 |  |  |  |  | 15.9691
[7 empty] | 555.77 |  |  | 14644.07 |  | 15.9691
20 | 19 | 33-04-011-7 Поправка: МР 519/пр Прил.2, Табл.1, п. 4 | Подвеска проводов ВЛ 10 кВ на переходах через препятствия водные преграды ( №21-22, 37м) | 1 переход | 1 | 223.82 |  |  | 33-04-011-7
|  |  | Зарплата |  |  | 151.47 | )*1,2 | 181.76 |  | 31.94 | 5805.54
|  |  | Эксплуатация машин |  |  | 72.35 | )*1,2 | 86.82 |  | 10.54 | 915.08
|  |  | НР от ФОТ | % | 105 |  |  | 190.85 |  | 105 | 6095.82
|  |  | СП от ФОТ | % | 60 |  |  | 109.06 |  | 60 | 3483.32
|  |  | Затраты труда | чел-ч | 16.5 |  | )*1,2 |  |  |  |  | 19.8
[7 empty] | 568.49 |  |  | 16299.76 |  | 19.8
21 | 20 | 33-04-017-4 Поправка: МДС 81-35.2004, прил.1, т.1, п.5 | При изменении количества опор на 1000 м добавлять или исключать к расценке 33-04-017-02 (29-0,837*29-1=4) | 1 ОПОРА | 4 | 156.94 |  |  | 33-04-017-4
|  |  | Зарплата |  |  | 33.96 | )*1,2 | 163.01 |  | 31.94 | 5206.48
|  |  | Эксплуатация машин |  |  | 26.97 | )*1,2 | 129.46 |  | 6.75 | 873.83
|  |  | в т.ч. зарплата машинистов |  |  | 3.83 | )*1,2 | 18.38 |  | 31.94 | 587.18
|  |  | НР от ФОТ | % | 105 |  |  | 190.46 |  | 105 | 6083.34
|  |  | СП от ФОТ | % | 60 |  |  | 108.83 |  | 60 | 3476.2
|  |  | Затраты труда | чел-ч | 3.53 |  | )*1,2 |  |  |  |  | 16.944
[7 empty] | 591.76 |  |  | 15639.85 |  | 16.944
22 | 21 | 33-04-017-2 Поправка: МДС 81-35.2004, прил.1, т.1, п.5 | Подвеска самонесущих изолированных проводов (СИП-2А ) напряжением от 0,4 кВ до 1 кВ (со снятием напряжения) при количестве 29 опор без использования автогидроподъемника (ф2-КТП-138-№4, №4-№53,№44-63) | 1000 м | 0.816 | 5504.98 |  |  | 33-04-017-2
|  |  | Зарплата |  |  | 1292.69 | )*1,2 | 1265.8 |  | 31.94 | 40429.72
|  |  | Эксплуатация машин |  |  | 1064.92 | )*1,2 | 1042.77 |  | 7.11 | 7414.09
|  |  | в т.ч. зарплата машинистов |  |  | 145.45 | )*1,2 | 142.42 |  | 31.94 | 4549.04
|  |  | НР от ФОТ | % | 105 |  |  | 1478.63 |  | 105 | 47227.7
|  |  | СП от ФОТ | % | 60 |  |  | 844.93 |  | 60 | 26987.26
|  |  | Затраты труда | чел-ч | 135.93 |  | )*1,2 |  |  |  |  | 133.1027
[7 empty] | 4632.13 |  |  | 122058.77 |  | 133.1027
23 | 22 | 33-04-017-2 Поправка: МДС 81-35.2004, прил.1, т.1, п.5 | Подвеска самонесущих изолированных проводов (СИП-2А ) напряжением от 0,4 кВ до 1 кВ (со снятием напряжения) при количестве 29 опор без использования автогидроподъемника (ф2-№2-3,46-47,48-49,56-58) | 1000 м | 0.166 | 5504.98 |  |  | 33-04-017-2
|  |  | Зарплата |  |  | 1292.69 | )*1,2 | 257.5 |  | 31.94 | 8224.67
|  |  | Эксплуатация машин |  |  | 1064.92 | )*1,2 | 212.13 |  | 7.11 | 1508.26
|  |  | в т.ч. зарплата машинистов |  |  | 145.45 | )*1,2 | 28.97 |  | 31.94 | 925.42
|  |  | НР от ФОТ | % | 105 |  |  | 300.79 |  | 105 | 9607.59
|  |  | СП от ФОТ | % | 60 |  |  | 171.88 |  | 60 | 5490.05
|  |  | Затраты труда | чел-ч | 135.93 |  | )*1,2 |  |  |  |  | 27.0773
[7 empty] | 942.3 |  |  | 24830.57 |  | 27.0773
24 | 23 | 33-04-011-1 Поправка: МР 519/пр Прил.2, Табл.1, п. 4 | Подвеска проводов ВЛ 0,38 кВ на переходах через препятствия автомобильные дороги 2 и 3 категории с линиями связи ВЛ 0,38 кВ (№42-43-38м) | 1 переход | 1 | 97.57 |  |  | 33-04-011-1
|  |  | Зарплата |  |  | 66.19 | )*1,2 | 79.43 |  | 31.94 | 2536.93
|  |  | Эксплуатация машин |  |  | 31.38 | )*1,2 | 37.66 |  | 10.54 | 396.89
|  |  | НР от ФОТ | % | 105 |  |  | 83.4 |  | 105 | 2663.78
|  |  | СП от ФОТ | % | 60 |  |  | 47.66 |  | 60 | 1522.16
|  |  | Затраты труда | чел-ч | 7.21 |  | )*1,2 |  |  |  |  | 8.652
[7 empty] | 248.15 |  |  | 7119.76 |  | 8.652
25 | 24 | 33-04-017-4 Поправка: МДС 81-35.2004, прил.1, т.1, п.5 | При изменении количества опор на 1000 м добавлять или исключать к расценке 33-04-017-02 (32-1,020*29-1=1) | 1 ОПОРА | 1 | 156.94 |  |  | 33-04-017-4
|  |  | Зарплата |  |  | 33.96 | )*1,2 | 40.75 |  | 31.94 | 1301.62
|  |  | Эксплуатация машин |  |  | 26.97 | )*1,2 | 32.36 |  | 6.75 | 218.46
|  |  | в т.ч. зарплата машинистов |  |  | 3.83 | )*1,2 | 4.6 |  | 31.94 | 146.8
|  |  | НР от ФОТ | % | 105 |  |  | 47.62 |  | 105 | 1520.84
|  |  | СП от ФОТ | % | 60 |  |  | 27.21 |  | 60 | 869.05
|  |  | Затраты труда | чел-ч | 3.53 |  | )*1,2 |  |  |  |  | 4.236
[7 empty] | 147.94 |  |  | 3909.97 |  | 4.236
26 | 25 | 33-04-017-2 Поправка: МДС 81-35.2004, прил.1, т.1, п.5 | Подвеска самонесущих изолированных проводов (СИП-2А ) напряжением от 0,4 кВ до 1 кВ (со снятием напряжения) при количестве 29 опор без использования автогидроподъемника (ф3-КТП-138-№4,№4-31) | 1000 м | 0.258 | 5504.98 |  |  | 33-04-017-2
|  |  | Зарплата |  |  | 1292.69 | )*1,2 | 400.22 |  | 31.94 | 12782.93
|  |  | Эксплуатация машин |  |  | 1064.92 | )*1,2 | 329.7 |  | 7.11 | 2344.16
|  |  | в т.ч. зарплата машинистов |  |  | 145.45 | )*1,2 | 45.03 |  | 31.94 | 1438.3
|  |  | НР от ФОТ | % | 105 |  |  | 467.51 |  | 105 | 14932.29
|  |  | СП от ФОТ | % | 60 |  |  | 267.15 |  | 60 | 8532.74
|  |  | Затраты труда | чел-ч | 135.93 |  | )*1,2 |  |  |  |  | 42.0839
[7 empty] | 1464.58 |  |  | 38592.12 |  | 42.0839
27 | 26 | 33-04-017-2 Поправка: МДС 81-35.2004, прил.1, т.1, п.5 Поправка: Прил.33.4, п.3.12. | Подвеска самонесущих изолированных проводов (СИП-2А ) напряжением от 0,4 кВ до 1 кВ (со снятием напряжения) при количестве 29 опор без использования автогидроподъемника (ф3-№2-3) | 1000 м | 0.029 | 5504.98 |  |  | 33-04-017-2
|  |  | Зарплата |  |  | 1292.69 | )*1,2)*1,1 | 49.48 |  | 31.94 | 1580.52
|  |  | Эксплуатация машин |  |  | 1064.92 | )*1,2)*1,1 | 40.77 |  | 7.11 | 289.84
|  |  | в т.ч. зарплата машинистов |  |  | 145.45 | )*1,2)*1,1 | 5.57 |  | 31.94 | 177.84
|  |  | НР от ФОТ | % | 105 |  |  | 57.8 |  | 105 | 1846.28
|  |  | СП от ФОТ | % | 60 |  |  | 33.03 |  | 60 | 1055.02
|  |  | Затраты труда | чел-ч | 135.93 |  | )*1,2)*1,1 |  |  |  |  | 5.2034
[7 empty] | 181.08 |  |  | 4771.66 |  | 5.2034
28 | 27 | 33-04-017-4 Поправка: МДС 81-35.2004, прил.1, т.1, п.5 | При изменении количества опор на 1000 м добавлять или исключать к расценке 33-04-017-02 (11-0,287*29=3) | 1 ОПОРА | 3 | 156.94 |  |  | 33-04-017-4
|  |  | Зарплата |  |  | 33.96 | )*1,2 | 122.26 |  | 31.94 | 3904.86
|  |  | Эксплуатация машин |  |  | 26.97 | )*1,2 | 97.09 |  | 6.75 | 655.37
|  |  | в т.ч. зарплата машинистов |  |  | 3.83 | )*1,2 | 13.79 |  | 31.94 | 440.39
|  |  | НР от ФОТ | % | 105 |  |  | 142.85 |  | 105 | 4562.51
|  |  | СП от ФОТ | % | 60 |  |  | 81.63 |  | 60 | 2607.15
|  |  | Затраты труда | чел-ч | 3.53 |  | )*1,2 |  |  |  |  | 12.708
[7 empty] | 443.83 |  |  | 11729.89 |  | 12.708
29 | 28 | 33-04-017-2 Поправка: МДС 81-35.2004, прил.1, т.1, п.5 | Подвеска самонесущих изолированных проводов (СИП-2А ) напряжением от 0,4 кВ до 1 кВ (со снятием напряжения) при количестве 29 опор без использования автогидроподъемника (СИП-4 2*16 №35-35а,№60-60а) | 1000 м | 0.034 | 5504.98 |  |  | 33-04-017-2
|  |  | Зарплата |  |  | 1292.69 | )*1,2 | 52.74 |  | 31.94 | 1684.57
|  |  | Эксплуатация машин |  |  | 1064.92 | )*1,2 | 43.45 |  | 7.11 | 308.92
|  |  | в т.ч. зарплата машинистов |  |  | 145.45 | )*1,2 | 5.93 |  | 31.94 | 189.54
|  |  | НР от ФОТ | % | 105 |  |  | 61.6 |  | 105 | 1967.82
|  |  | СП от ФОТ | % | 60 |  |  | 35.2 |  | 60 | 1124.47
|  |  | Затраты труда | чел-ч | 135.93 |  | )*1,2 |  |  |  |  | 5.5459
[7 empty] | 192.99 |  |  | 5085.78 |  | 5.5459
30 | 29 | 33-04-017-4 Поправка: МДС 81-35.2004, прил.1, т.1, п.5 | При изменении количества опор на 1000 м добавлять или исключать к расценке 33-04-017-02 (4-0,034*29=3) | 1 ОПОРА | 3 | 156.94 |  |  | 33-04-017-4
|  |  | Зарплата |  |  | 33.96 | )*1,2 | 122.26 |  | 31.94 | 3904.86
|  |  | Эксплуатация машин |  |  | 26.97 | )*1,2 | 97.09 |  | 6.75 | 655.37
|  |  | в т.ч. зарплата машинистов |  |  | 3.83 | )*1,2 | 13.79 |  | 31.94 | 440.39
|  |  | НР от ФОТ | % | 105 |  |  | 142.85 |  | 105 | 4562.51
|  |  | СП от ФОТ | % | 60 |  |  | 81.63 |  | 60 | 2607.15
|  |  | Затраты труда | чел-ч | 3.53 |  | )*1,2 |  |  |  |  | 12.708
[7 empty] | 443.83 |  |  | 11729.89 |  | 12.708
31 | 30 | 33-04-017-2 Поправка: МДС 81-35.2004, прил.1, т.1, п.5 | Подвеска самонесущих изолированных проводов (СИП-2А ) напряжением от 0,4 кВ до 1 кВ (со снятием напряжения) при количестве 29 опор без использования автогидроподъемника (СИП-4 4*16 №23-23а) | 1000 м | 0.016 | 5504.98 |  |  | 33-04-017-2
|  |  | Зарплата |  |  | 1292.69 | )*1,2 | 24.82 |  | 31.94 | 792.74
|  |  | Эксплуатация машин |  |  | 1064.92 | )*1,2 | 20.45 |  | 7.11 | 145.37
|  |  | в т.ч. зарплата машинистов |  |  | 145.45 | )*1,2 | 2.79 |  | 31.94 | 89.2
|  |  | НР от ФОТ | % | 105 |  |  | 28.99 |  | 105 | 926.04
|  |  | СП от ФОТ | % | 60 |  |  | 16.57 |  | 60 | 529.16
|  |  | Затраты труда | чел-ч | 135.93 |  | )*1,2 |  |  |  |  | 2.6099
[7 empty] | 90.83 |  |  | 2393.31 |  | 2.6099
32 | 31 | 33-04-017-4 Поправка: МДС 81-35.2004, прил.1, т.1, п.5 | При изменении количества опор на 1000 м добавлять или исключать к расценке 33-04-017-02 (2-0,016*29=2) | 1 ОПОРА | 2 | 156.94 |  |  | 33-04-017-4
|  |  | Зарплата |  |  | 33.96 | )*1,2 | 81.5 |  | 31.94 | 2603.24
|  |  | Эксплуатация машин |  |  | 26.97 | )*1,2 | 64.73 |  | 6.75 | 436.91
|  |  | в т.ч. зарплата машинистов |  |  | 3.83 | )*1,2 | 9.19 |  | 31.94 | 293.59
|  |  | НР от ФОТ | % | 105 |  |  | 95.22 |  | 105 | 3041.67
|  |  | СП от ФОТ | % | 60 |  |  | 54.41 |  | 60 | 1738.1
|  |  | Затраты труда | чел-ч | 3.53 |  | )*1,2 |  |  |  |  | 8.472
[7 empty] | 295.86 |  |  | 7819.92 |  | 8.472
33 | 32 | 33-04-017-2 Поправка: МДС 81-35.2004, прил.1, т.1, п.5 | Подвеска самонесущих изолированных проводов (СИП-2А ) напряжением от 0,4 кВ до 1 кВ (со снятием напряжения) при количестве 29 опор без использования автогидроподъемника (ранее демонтированного провода) | 1000 м | 0.062 | 5504.98 |  |  | 33-04-017-2
|  |  | Зарплата |  |  | 1292.69 | )*1,2 | 96.18 |  | 31.94 | 3071.87
|  |  | Эксплуатация машин |  |  | 1064.92 | )*1,2 | 79.23 |  | 7.11 | 563.33
|  |  | в т.ч. зарплата машинистов |  |  | 145.45 | )*1,2 | 10.82 |  | 31.94 | 345.64
|  |  | НР от ФОТ | % | 105 |  |  | 112.35 |  | 105 | 3588.39
|  |  | СП от ФОТ | % | 60 |  |  | 64.2 |  | 60 | 2050.51
|  |  | Затраты труда | чел-ч | 135.93 |  | )*1,2 |  |  |  |  | 10.1132
[7 empty] | 351.96 |  |  | 9274.1 |  | 10.1132
34 | 33 | 01-02-057-2 Поправка: МДС 81-35.2004, прил.1, т.1, п.5 | Разработка грунта вручную в траншеях глубиной до 2 м без креплений с откосами, группа грунтов 2 | 100 м3 грунта | 0.0195 | 1201.2 |  |  | 01-02-057-2
|  |  | Зарплата |  |  | 1201.2 | )*1,2 | 28.11 |  | 31.94 | 897.77
|  |  | НР от ФОТ | % | 80 |  |  | 22.49 |  | 80 | 718.22
|  |  | СП от ФОТ | % | 45 |  |  | 12.65 |  | 45 | 404
|  |  | Затраты труда | чел-ч | 154 |  | )*1,2 |  |  |  |  | 3.6036
[7 empty] | 63.25 |  |  | 2019.99 |  | 3.6036
35 | 34 | 33-03-004-1 Поправка: МДС 81-35.2004, прил.1, т.1, п.5 | Забивка вертикальных заземлителей механизированная на глубину до 5 м | 1 заземлитель | 13 | 123.86 |  |  | 33-03-004-1
|  |  | Зарплата |  |  | 6.85 | )*1,2 | 106.86 |  | 31.94 | 3413.11
|  |  | Эксплуатация машин |  |  | 86.65 | )*1,2 | 1351.74 |  | 6.86 | 9272.94
|  |  | в т.ч. зарплата машинистов |  |  | 6.14 | )*1,2 | 95.78 |  | 31.94 | 3059.34
|  |  | Материальные ресурсы |  |  | 30.36 |  | 394.68 |  | 5.3 | 2091.8
|  |  | НР от ФОТ | % | 105 |  |  | 212.77 |  | 105 | 6796.07
|  |  | СП от ФОТ | % | 60 |  |  | 121.58 |  | 60 | 3883.47
|  |  | Затраты труда | чел-ч | 0.81 |  | )*1,2 |  |  |  |  | 12.636
36 | 34,1 | 204-0004 | Горячекатаная арматурная сталь гладкая класса А-I, диаметром 12 мм | т | -0.065 | 6014.12 |  | -390.92 |  | 5.3 | -2071.86
[7 empty] | 1796.71 |  |  | 23385.53 |  | 12.636
37 | 35 | 33-04-015-1 Поправка: МДС 81-35.2004, прил.1, т.1, п.5 | Устройство заземления опор ВЛ и подстанций (применит. к заземляющему проводнику) | 10 м шин заземления | 1.95 | 32.12 |  |  | 33-04-015-1
|  |  | Зарплата |  |  | 15.23 | )*1,2 | 35.64 |  | 31.94 | 1138.28
|  |  | Эксплуатация машин |  |  | 15.72 | )*1,2 | 36.78 |  | 9.65 | 354.97
|  |  | Материальные ресурсы |  |  | 1.17 |  | 2.28 |  | 9.23 | 21.06
|  |  | НР от ФОТ | % | 105 |  |  | 37.42 |  | 105 | 1195.19
|  |  | СП от ФОТ | % | 60 |  |  | 21.38 |  | 60 | 682.97
|  |  | Затраты труда | чел-ч | 1.8 |  | )*1,2 |  |  |  |  | 4.212
[7 empty] | 133.5 |  |  | 3392.47 |  | 4.212
38 | 36 | 01-02-061-2 Поправка: МДС 81-35.2004, прил.1, т.1, п.5 | Засыпка вручную траншей, пазух котлованов и ям, группа грунтов 2 | 100 м3 грунта | 0.0195 | 729 |  |  | 01-02-061-2
|  |  | Зарплата |  |  | 729 | )*1,2 | 17.06 |  | 31.94 | 544.85
|  |  | НР от ФОТ | % | 80 |  |  | 13.65 |  | 80 | 435.88
|  |  | СП от ФОТ | % | 45 |  |  | 7.68 |  | 45 | 245.18
|  |  | Затраты труда | чел-ч | 97.2 |  | )*1,2 |  |  |  |  | 2.2745
[7 empty] | 38.39 |  |  | 1225.91 |  | 2.2745
39 | 37 | м08-02-144-5 Поправка: МДС 81-35.2004, прил.1, т.2, п.5 Поправка: Сб.№м 8, п.1.8.3.1 | Присоединение к зажимам жил проводов или кабелей сечением до 70 мм2 (к СИП-2 №12,28,31,44) | 100 шт. | 0.16 | 148.36 |  |  | м08-02-144-5
|  |  | Зарплата |  |  | 145.45 | )*1,2)*1,05 | 29.32 |  | 31.94 | 936.57
|  |  | Материальные ресурсы |  |  | 2.91 |  | 0.47 |  | 31.93 | 14.87
|  |  | НР от ФОТ | % | 95 |  |  | 27.85 |  | 95 | 889.74
|  |  | СП от ФОТ | % | 65 |  |  | 19.06 |  | 65 | 608.77
|  |  | Затраты труда | чел-ч | 15.12 |  | )*1,2)*1,05 |  |  |  |  | 3.0482
[7 empty] | 76.7 |  |  | 2449.95 |  | 3.0482
40 | 38 | м08-02-144-5 Поправка: МДС 81-35.2004, прил.1, т.2, п.5 Поправка: Сб.№м 8, п.1.8.3.1 | Присоединение к зажимам жил проводов или кабелей сечением до 70 мм2 (к СИП-4 №35,23,60) | 100 шт. | 0.08 | 148.36 |  |  | м08-02-144-5
|  |  | Зарплата |  |  | 145.45 | )*1,2)*1,05 | 14.66 |  | 31.94 | 468.28
|  |  | Материальные ресурсы |  |  | 2.91 |  | 0.23 |  | 31.93 | 7.43
|  |  | НР от ФОТ | % | 95 |  |  | 13.93 |  | 95 | 444.87
|  |  | СП от ФОТ | % | 65 |  |  | 9.53 |  | 65 | 304.38
|  |  | Затраты труда | чел-ч | 15.12 |  | )*1,2)*1,05 |  |  |  |  | 1.5241
[7 empty] | 38.35 |  |  | 1224.96 |  | 1.5241
41 | 39 | м08-02-144-5 Поправка: МДС 81-35.2004, прил.1, т.2, п.5 Поправка: Сб.№м 8, п.1.8.3.1 | Присоединение к зажимам жил проводов или кабелей сечением до 70 мм2 (к СИП-4 сущ. №23а) | 100 шт. | 0.02 | 148.36 |  |  | м08-02-144-5
|  |  | Зарплата |  |  | 145.45 | )*1,2)*1,05 | 3.67 |  | 31.94 | 117.07
|  |  | Материальные ресурсы |  |  | 2.91 |  | 0.06 |  | 31.93 | 1.86
|  |  | НР от ФОТ | % | 95 |  |  | 3.49 |  | 95 | 111.22
|  |  | СП от ФОТ | % | 65 |  |  | 2.39 |  | 65 | 76.1
|  |  | Затраты труда | чел-ч | 15.12 |  | )*1,2)*1,05 |  |  |  |  | 0.38102
[7 empty] | 9.61 |  |  | 306.25 |  | 0.38102
42 | 40 | м08-02-144-5 Поправка: МДС 81-35.2004, прил.1, т.2, п.5 Поправка: Сб.№м 8, п.1.8.3.1 | Присоединение к зажимам жил проводов или кабелей сечением до 70 мм2 (к СИП-2 сущ. №44) | 100 шт. | 0.04 | 148.36 |  |  | м08-02-144-5
|  |  | Зарплата |  |  | 145.45 | )*1,2)*1,05 | 7.33 |  | 31.94 | 234.14
|  |  | Материальные ресурсы |  |  | 2.91 |  | 0.12 |  | 31.93 | 3.72
|  |  | НР от ФОТ | % | 95 |  |  | 6.96 |  | 95 | 222.43
|  |  | СП от ФОТ | % | 65 |  |  | 4.76 |  | 65 | 152.19
|  |  | Затраты труда | чел-ч | 15.12 |  | )*1,2)*1,05 |  |  |  |  | 0.76205
[7 empty] | 19.17 |  |  | 612.48 |  | 0.76205
43 | 41 | м08-02-144-5 Поправка: МР 519/пр Прил.2, Табл.1, п. 4 | Присоединение к зажимам жил проводов или кабелей сечением до 70 мм2 (к ТП) | 100 шт. | 0.12 | 148.36 |  |  | м08-02-144-5
|  |  | Зарплата |  |  | 145.45 | )*1,2 | 20.94 |  | 31.94 | 668.98
|  |  | Материальные ресурсы |  |  | 2.91 |  | 0.35 |  | 31.93 | 11.15
|  |  | НР от ФОТ | % | 95 |  |  | 19.89 |  | 95 | 635.53
|  |  | СП от ФОТ | % | 65 |  |  | 13.61 |  | 65 | 434.84
|  |  | Затраты труда | чел-ч | 15.12 |  | )*1,2 |  |  |  |  | 2.1773
[7 empty] | 54.79 |  |  | 1750.5 |  | 2.1773
Итого по подразделу: Строительно-монтажные работы | [6 empty] | 44283.03 |  |  | 892375.98 |  | 807.5368
Подраздел: Материалы
44 | 1 | 403-1943 | Стойка опоры СВ 95-3,5-а /бетон В22,5 (М300), объем 0,36 м3, расход арматуры 39,4 кг/ (серия 3.407.1-143 вып. 7) | шт. | 58 | 971.06 |  | 56321.48 | 403-1943 | 6.97 | 392560.72
[7 empty] | 56321.48 |  |  | 392560.72 |  | 0
45 | 2 | 403-1947 | Стойка опоры СВ 110-5 /бетон В30 (М400), объем 0,45 м3, расход арматуры 77,08 кг/ (серия 3.407.1-143 вып. 7) | шт. | 2 | 1660.58 |  | 3321.16 | 403-1947 | 4.4 | 14613.1
[7 empty] | 3321.16 |  |  | 14613.1 |  | 0
46 | 3 | 502-0847 | Провода самонесущие изолированные для воздушных линий электропередачи с алюминиевыми жилами марки СИП-2 3х70+1х70-0,6/1,0 | 1000 м | 2.24 | 68033.77 |  | 152395.64 | 502-0847 | 2.93 | 446519.24
[7 empty] | 152395.64 |  |  | 446519.24 |  | 0
47 | 4 | 502-0878 | Провода самонесущие изолированные для воздушных линий электропередачи с алюминиевыми жилами марки СИП-4 4х16-0,6/1,0 | 1000 м | 0.017 | 20337.81 |  | 345.74 | 502-0878 | 2.47 | 853.98
[7 empty] | 345.74 |  |  | 853.98 |  | 0
48 | 5 | 502-0875 | Провода самонесущие изолированные для воздушных линий электропередачи с алюминиевыми жилами марки СИП-4 2х16-0,6/1,0 | 1000 м | 0.036 | 10259.2 |  | 369.33 | 502-0875 | 2.47 | 912.25
[7 empty] | 369.33 |  |  | 912.25 |  | 0
49 | 6 | 509-2973-8 | Заземляющий проводник ЗП-6 (1м) (ЛЭП98.08) | м | 30.9 | 5.45 |  | 168.41 |  | 9 | 1515.65
[7 empty] | 168.41 |  |  | 1515.65 |  | 0
50 | 7 | 111-0142-53 | Узел крепления У-3 | шт. | 16 | 98.74 |  | 1579.84 |  | 9 | 14218.56
[7 empty] | 1579.84 |  |  | 14218.56 |  | 0
51 | 8 | 111-3165 | Лента крепления шириной 20 мм, толщиной 0,7 мм, длиной 50 м из нержавеющей стали (в пластмасовой коробке с кабельной бухтой) F207 (СИП) | шт. | 3.94 | 235.22 |  | 926.77 | 111-3165 | 16.64 | 15421.4
[7 empty] | 926.77 |  |  | 15421.4 |  | 0
52 | 9 | 111-3170 | Скрепа размером 20 мм NC20 (СИП) | 100 шт. | 0.97 | 165 |  | 160.05 | 111-3170 | 8.58 | 1373.23
[7 empty] | 160.05 |  |  | 1373.23 |  | 0
53 | 10 | 111-3165-2 | Бугель для ленты NB 20 | 100 шт. | 1 | 193.68 |  | 193.68 |  | 9 | 1743.12
[7 empty] | 193.68 |  |  | 1743.12 |  | 0
54 | 11 | 111-3141 | Комплект промежуточной подвески (СИП) ES 1500E | компл. | 48 | 73.89 |  | 3546.72 | 111-3141 | 8.49 | 30111.65
[7 empty] | 3546.72 |  |  | 30111.65 |  | 0
55 | 12 | 111-0156-1 | Кронштейн анкерный CS 10.3 | шт. | 42 | 24.58 |  | 1032.36 |  | 9 | 9291.24
[7 empty] | 1032.36 |  |  | 9291.24 |  | 0
56 | 13 | 111-0142 | Зажим анкерный (СИП) PA 1500 | 100 шт. | 0.42 | 10000 |  | 4200 | 111-0142 | 5.65 | 23730
[7 empty] | 4200 |  |  | 23730 |  | 0
57 | 14 | 111-3103-15 | Влагозащищённый ответвительный зажим с раздельной затяжкой болтов P 72(2 ответвления) | шт. | 68 | 32.2 |  | 2189.6 |  | 9 | 19706.4
[7 empty] | 2189.6 |  |  | 19706.4 |  | 0
58 | 15 | 111-0142-21 | Плашечный зажим CD 35 | шт. | 91 | 9.07 |  | 825.37 |  | 9 | 7428.33
[7 empty] | 825.37 |  |  | 7428.33 |  | 0
59 | 16 | 111-3161-1 | Стяжной хомут Е 260 | 100 шт. | 2.29 | 98.44 |  | 225.43 |  | 9 | 2028.85
[7 empty] | 225.43 |  |  | 2028.85 |  | 0
60 | 17 | 111-0142-34 | Дистанционный фиксатор BIC 50.90 | шт. | 4 | 26.57 |  | 106.28 |  | 9 | 956.52
[7 empty] | 106.28 |  |  | 956.52 |  | 0
61 | 18 | 111-0142-20 | Зажим для временного заземления в комплекте с адаптером PC 481 | шт. | 28 | 46.66 |  | 1306.48 |  | 9 | 11758.32
[7 empty] | 1306.48 |  |  | 11758.32 |  | 0
62 | 19 | 111-3253-4 | Колпачок изолирующий СЕ 25-95 (СЕ 25-150) | шт. | 16 | 2.07 |  | 33.12 |  | 9 | 298.08
[7 empty] | 33.12 |  |  | 298.08 |  | 0
63 | 20 | 111-3104 | Зажим ответвительный с прокалыванием изоляции (СИП) Р95 (применит. к Р70) | 100 шт. | 0.52 | 11055 |  | 5748.6 | 111-3104 | 2.45 | 14084.07
[7 empty] | 5748.6 |  |  | 14084.07 |  | 0
64 | 21 | 111-0139 | Зажим ответвительный с прокалыванием изоляции (СИП) P 645 | 100 шт. | 0.1 | 3588 |  | 358.8 | 111-0139 | 5.5 | 1973.4
[7 empty] | 358.8 |  |  | 1973.4 |  | 0
65 | 22 | 111-3253-1 | Изолированный наконечник CPTA R 16,25,35,50,54,70 | шт. | 12 | 51.45 |  | 617.4 |  | 9 | 5556.6
[7 empty] | 617.4 |  |  | 5556.6 |  | 0
66 | 23 | 111-0156-3 | Кронштейн анкерный СА 16 | шт. | 6 | 2.76 |  | 16.56 |  | 9 | 149.04
[7 empty] | 16.56 |  |  | 149.04 |  | 0
67 | 24 | 111-0145 | Зажим анкерный (СИП) DN 123 | 100 шт. | 0.06 | 2873 |  | 172.38 | 111-0145 | 3.57 | 615.4
[7 empty] | 172.38 |  |  | 615.4 |  | 0
68 | 25 | 509-1716 | Зажим соединительный плашечный ПС-2-1 | шт. | 13 | 12.77 |  | 166.01 | 509-1716 | 3.29 | 546.17
[7 empty] | 166.01 |  |  | 546.17 |  | 0
69 | 26 | Счет ООО "СПК "Регион" № УТ-210522 от 25.01.2021 г. | Уголок 50*50*5 | т | 0.14703 | 6435.19 | )*1,069 | 1011.45 |  | 9 | 9103.06
[7 empty] | 1011.45 |  |  | 9103.06 |  | 0
70 | 27 | Счет ООО "СПК "Регион" № УТ-210522 от 25.01.2021 г. | Сталь круглая 10мм | т | 0.012012 | 6675.93 | )*1,069 | 85.72 |  | 9 | 771.52
[7 empty] | 85.72 |  |  | 771.52 |  | 0
Итого по подразделу: Материалы | [6 empty] | 237424.38 |  |  | 1027839.9 |  | 0
Итого по разделу: ВЛИ-0,38кВ | [6 empty] | 281707.41 |  |  | 1920215.88 |  | 807.5368
Раздел: Устройство вводов в здания
Подраздел: Строительно-монтажные работы
71 | 1 | 33-04-013-1 Поправка: МДС 81-35.2004, прил.1, т.1, п.5 | Устройство ответвлений от ВЛ 0,38 кВ к зданиям с помощью механизмов при количестве проводов в ответвлении 1 | 1 ответвление | 39 | 76.39 |  |  | 33-04-013-1
|  |  | Зарплата |  |  | 15.78 | )*1,2 | 738.5 |  | 31.94 | 23587.82
|  |  | Эксплуатация машин |  |  | 60.61 | )*1,2 | 2836.55 |  | 10.09 | 28620.77
|  |  | в т.ч. зарплата машинистов |  |  | 6.34 | )*1,2 | 296.71 |  | 31.94 | 9476.98
|  |  | НР от ФОТ | % | 105 |  |  | 1086.97 |  | 105 | 34718.04
|  |  | СП от ФОТ | % | 60 |  |  | 621.13 |  | 60 | 19838.88
|  |  | Затраты труда | чел-ч | 1.74 |  | )*1,2 |  |  |  |  | 81.432
[7 empty] | 5283.15 |  |  | 106765.51 |  | 81.432
72 | 2 | 33-04-013-1 Поправка: МДС 81-35.2004, прил.1, т.1, п.5 | Устройство ответвлений от ВЛ 0,38 кВ к зданиям с помощью механизмов при количестве проводов в ответвлении 1 (ранее демонтированный) | 1 ответвление | 1 | 76.39 |  |  | 33-04-013-1
|  |  | Зарплата |  |  | 15.78 | )*1,2 | 18.94 |  | 31.94 | 604.82
|  |  | Эксплуатация машин |  |  | 60.61 | )*1,2 | 72.73 |  | 10.09 | 733.87
|  |  | в т.ч. зарплата машинистов |  |  | 6.34 | )*1,2 | 7.61 |  | 31.94 | 243
|  |  | НР от ФОТ | % | 105 |  |  | 27.88 |  | 105 | 890.21
|  |  | СП от ФОТ | % | 60 |  |  | 15.93 |  | 60 | 508.69
|  |  | Затраты труда | чел-ч | 1.74 |  | )*1,2 |  |  |  |  | 2.088
[7 empty] | 135.48 |  |  | 2737.59 |  | 2.088
73 | 3 | м08-02-146-2 Поправка: МР 519/пр Прил.2, Табл.1, п. 4 | Кабель до 35 кВ с креплением накладными скобами, масса 1 м кабеля до 1 кг | 100 М КАБЕЛЯ | 0.015 | 853.85 |  |  | м08-02-146-2
|  |  | Зарплата |  |  | 128.52 | )*1,2 | 2.31 |  | 31.94 | 73.89
|  |  | Эксплуатация машин |  |  | 659.54 | )*1,2 | 11.87 |  | 7.15 | 84.88
|  |  | в т.ч. зарплата машинистов |  |  | 59.13 | )*1,2 | 1.06 |  | 31.94 | 34
|  |  | Материальные ресурсы |  |  | 65.79 |  | 0.99 |  | 9.42 | 9.3
|  |  | НР от ФОТ | % | 95 |  |  | 3.2 |  | 95 | 102.5
|  |  | СП от ФОТ | % | 65 |  |  | 2.19 |  | 65 | 70.13
|  |  | Затраты труда | чел-ч | 13.36 |  | )*1,2 |  |  |  |  | 0.24048
[7 empty] | 20.56 |  |  | 340.7 |  | 0.24048
74 | 4 | м08-03-573-4 Поправка: МДС 81-35.2004, прил.1, т.2, п.5 | Шкаф (пульт) управления навесной, высота, ширина и глубина до 600х600х350 мм сущ. | 1 ШТ. | 8 | 59.07 |  |  | м08-03-573-4
|  |  | Зарплата |  |  | 23.51 | )*1,2 | 225.7 |  | 31.94 | 7208.73
|  |  | Эксплуатация машин |  |  | 32.18 | )*1,2 | 308.93 |  | 9.42 | 2910.1
|  |  | в т.ч. зарплата машинистов |  |  | 3.16 | )*1,2 | 30.34 |  | 31.94 | 968.93
|  |  | Материальные ресурсы |  |  | 3.38 |  | 27.04 |  | 9.94 | 268.78
|  |  | НР от ФОТ | % | 95 |  |  | 243.24 |  | 95 | 7768.78
|  |  | СП от ФОТ | % | 65 |  |  | 166.43 |  | 65 | 5315.48
|  |  | Затраты труда | чел-ч | 2.37 |  | )*1,2 |  |  |  |  | 22.752
[7 empty] | 971.34 |  |  | 23471.87 |  | 22.752
75 | 5 | м08-02-409-2 Поправка: МР 519/пр Прил.2, Табл.1, п. 4 | Труба винипластовая по установленным конструкциям, по стенам и колоннам с креплением скобами, диаметр до 50 мм | 100 м | 0.9 | 377.96 |  |  | м08-02-409-2
|  |  | Зарплата |  |  | 258.69 | )*1,2 | 279.39 |  | 31.94 | 8923.56
|  |  | Эксплуатация машин |  |  | 86.75 | )*1,2 | 93.69 |  | 9.59 | 898.49
|  |  | в т.ч. зарплата машинистов |  |  | 3.51 | )*1,2 | 3.79 |  | 31.94 | 121.08
|  |  | Материальные ресурсы |  |  | 32.52 |  | 29.27 |  | 9.89 | 289.46
|  |  | НР от ФОТ | % | 95 |  |  | 269.02 |  | 95 | 8592.41
|  |  | СП от ФОТ | % | 65 |  |  | 184.07 |  | 65 | 5879.02
|  |  | Затраты труда | чел-ч | 27.52 |  | )*1,2 |  |  |  |  | 29.7216
[7 empty] | 855.44 |  |  | 24582.94 |  | 29.7216
76 | 6 | м08-03-600-1 Поправка: Сб.№м 8, п.1.8.3.1 Поправка: МР 519/пр Прил.2, Табл.1, п. 4 | Счетчики, устанавливаемые на готовом основании однофазные | 1 ШТ. | 38 | 5.43 |  |  | м08-03-600-1
|  |  | Зарплата |  |  | 2.78 | )*1,05)*1,2 | 133.11 |  | 31.94 | 4251.42
|  |  | Эксплуатация машин |  |  | 2.22 | )*1,2 | 101.23 |  | 9.08 | 919.19
|  |  | в т.ч. зарплата машинистов |  |  | 0.14 | )*1,2 | 6.38 |  | 31.94 | 203.9
|  |  | Материальные ресурсы |  |  | 0.43 |  | 16.34 |  | 11.93 | 194.94
|  |  | НР от ФОТ | % | 95 |  |  | 132.52 |  | 95 | 4232.55
|  |  | СП от ФОТ | % | 65 |  |  | 90.67 |  | 65 | 2895.96
|  |  | Затраты труда | чел-ч | 0.28 |  | )*1,05)*1,2 |  |  |  |  | 13.4064
[7 empty] | 473.87 |  |  | 12494.06 |  | 13.4064
77 | 7 | м08-03-600-2 Поправка: Сб.№м 8, п.1.8.3.1 Поправка: МР 519/пр Прил.2, Табл.1, п. 4 | Счетчики, устанавливаемые на готовом основании трехфазные | 1 ШТ. | 3 | 9.67 |  |  | м08-03-600-2
|  |  | Зарплата |  |  | 6.94 | )*1,05)*1,2 | 26.23 |  | 31.94 | 837.89
|  |  | Эксплуатация машин |  |  | 2.22 | )*1,2 | 7.99 |  | 9.08 | 72.57
|  |  | в т.ч. зарплата машинистов |  |  | 0.14 | )*1,2 | 0.5 |  | 31.94 | 16.1
|  |  | Материальные ресурсы |  |  | 0.51 |  | 1.53 |  | 15.29 | 23.39
|  |  | НР от ФОТ | % | 95 |  |  | 25.39 |  | 95 | 811.29
|  |  | СП от ФОТ | % | 65 |  |  | 17.37 |  | 65 | 555.09
|  |  | Затраты труда | чел-ч | 0.7 |  | )*1,05)*1,2 |  |  |  |  | 2.646
[7 empty] | 78.51 |  |  | 2300.23 |  | 2.646
78 | 8 | м08-02-144-3 Поправка: Сб.№м 8, п.1.8.3.1 Поправка: МДС 81-35.2004, прил.1, т.2, п.5 | Присоединение к зажимам жил проводов или кабелей сечением до 16 мм2 (на опоре 35шт+1сущ.(1ф)х2) | 100 шт. | 0.72 | 119.32 |  |  | м08-02-144-3
|  |  | Зарплата |  |  | 116.98 | )*1,05)*1,2 | 106.12 |  | 31.94 | 3389.61
|  |  | Материальные ресурсы |  |  | 2.34 |  | 1.68 |  | 31.94 | 53.81
|  |  | НР от ФОТ | % | 95 |  |  | 100.81 |  | 95 | 3220.13
|  |  | СП от ФОТ | % | 65 |  |  | 68.98 |  | 65 | 2203.25
|  |  | Затраты труда | чел-ч | 12.16 |  | )*1,05)*1,2 |  |  |  |  | 11.0316
[7 empty] | 277.59 |  |  | 8866.8 |  | 11.0316
79 | 9 | м08-02-144-3 Поправка: Сб.№м 8, п.1.8.3.1 | Присоединение к зажимам жил проводов или кабелей сечением до 16 мм2 (к дому 35-шт(1ф)х2) | 100 шт. | 0.7 | 119.32 |  |  | м08-02-144-3
|  |  | Зарплата |  |  | 116.98 | )*1,05 | 85.98 |  | 31.94 | 2746.21
|  |  | Материальные ресурсы |  |  | 2.34 |  | 1.64 |  | 31.94 | 52.32
|  |  | НР от ФОТ | % | 95 |  |  | 81.68 |  | 95 | 2608.9
|  |  | СП от ФОТ | % | 65 |  |  | 55.89 |  | 65 | 1785.04
|  |  | Затраты труда | чел-ч | 12.16 |  | )*1,05 |  |  |  |  | 8.9376
[7 empty] | 225.19 |  |  | 7192.47 |  | 8.9376
80 | 10 | м08-02-144-3 Поправка: Сб.№м 8, п.1.8.3.1 Поправка: МР 519/пр Прил.2, Табл.1, п. 4 | Присоединение к зажимам жил проводов или кабелей сечением до 16 мм2 ( на опоре . 4шт+1шт сущ.(3ф)х4) | 100 шт. | 0.2 | 119.32 |  |  | м08-02-144-3
|  |  | Зарплата |  |  | 116.98 | )*1,05)*1,2 | 29.48 |  | 31.94 | 941.56
|  |  | Материальные ресурсы |  |  | 2.34 |  | 0.47 |  | 31.94 | 14.95
|  |  | НР от ФОТ | % | 95 |  |  | 28.01 |  | 95 | 894.48
|  |  | СП от ФОТ | % | 65 |  |  | 19.16 |  | 65 | 612.01
|  |  | Затраты труда | чел-ч | 12.16 |  | )*1,05)*1,2 |  |  |  |  | 3.0643
[7 empty] | 77.12 |  |  | 2463 |  | 3.0643
81 | 11 | м08-02-144-3 Поправка: Сб.№м 8, п.1.8.3.1 | Присоединение к зажимам жил проводов или кабелей сечением до 16 мм2 ( к дому. 4шт(3ф)х4) | 100 шт. | 0.16 | 119.32 |  |  | м08-02-144-3
|  |  | Зарплата |  |  | 116.98 | )*1,05 | 19.65 |  | 31.94 | 627.71
|  |  | Материальные ресурсы |  |  | 2.34 |  | 0.37 |  | 31.94 | 11.96
|  |  | НР от ФОТ | % | 95 |  |  | 18.67 |  | 95 | 596.32
|  |  | СП от ФОТ | % | 65 |  |  | 12.77 |  | 65 | 408.01
|  |  | Затраты труда | чел-ч | 12.16 |  | )*1,05 |  |  |  |  | 2.0429
[7 empty] | 51.46 |  |  | 1644 |  | 2.0429
82 | 12 | м08-02-144-3 Поправка: МР 519/пр Прил.2, Табл.1, п. 4 | Присоединение к зажимам жил проводов или кабелей сечением до 16 мм2 (к ШУ) | 100 шт. | 0.44 | 119.32 |  |  | м08-02-144-3
|  |  | Зарплата |  |  | 116.98 | )*1,2 | 61.77 |  | 31.94 | 1972.79
|  |  | Материальные ресурсы |  |  | 2.34 |  | 1.03 |  | 31.94 | 32.89
|  |  | НР от ФОТ | % | 95 |  |  | 58.68 |  | 95 | 1874.15
|  |  | СП от ФОТ | % | 65 |  |  | 40.15 |  | 65 | 1282.31
|  |  | Затраты труда | чел-ч | 12.16 |  | )*1,2 |  |  |  |  | 6.4205
[7 empty] | 161.63 |  |  | 5162.14 |  | 6.4205
Итого по подразделу: Строительно-монтажные работы | [6 empty] | 8611.34 |  |  | 198021.31 |  | 183.7833
Подраздел: Материалы
83 | 1 | 502-0875 | Провода самонесущие изолированные для воздушных линий электропередачи с алюминиевыми жилами марки СИП-4 2х16-0,6/1,0 | 1000 м | 0.554 | 10259.2 |  | 5683.6 | 502-0875 | 2.47 | 14038.48
[7 empty] | 5683.6 |  |  | 14038.48 |  | 0
84 | 2 | 502-0878 | Провода самонесущие изолированные для воздушных линий электропередачи с алюминиевыми жилами марки СИП-4 4х16-0,6/1,0 | 1000 м | 0.057 | 20337.81 |  | 1159.26 | 502-0878 | 2.47 | 2863.36
[7 empty] | 1159.26 |  |  | 2863.36 |  | 0
85 | 3 | 111-3165 | Лента крепления шириной 20 мм, толщиной 0,7 мм, длиной 50 м из нержавеющей стали (в пластмасовой коробке с кабельной бухтой) F207 (СИП) | шт. | 0.82 | 235.22 |  | 192.88 | 111-3165 | 16.64 | 3209.53
[7 empty] | 192.88 |  |  | 3209.53 |  | 0
86 | 4 | 111-3165-2 | Бугель для ленты NB 20 | 100 шт. | 0.41 | 193.68 |  | 79.41 |  | 9 | 714.68
[7 empty] | 79.41 |  |  | 714.68 |  | 0
87 | 5 | 111-0156-3 | Кронштейн анкерный СА 16 | шт. | 80 | 2.76 |  | 220.8 |  | 9 | 1987.2
[7 empty] | 220.8 |  |  | 1987.2 |  | 0
88 | 6 | 111-0145 | Зажим анкерный (СИП) DN 123 | 100 шт. | 0.8 | 2873 |  | 2298.4 | 111-0145 | 3.57 | 8205.29
[7 empty] | 2298.4 |  |  | 8205.29 |  | 0
89 | 7 | 111-0139 | Зажим ответвительный с прокалыванием изоляции (СИП) P 645 | 100 шт. | 1.1 | 3588 |  | 3946.8 | 111-0139 | 5.5 | 21707.4
[7 empty] | 3946.8 |  |  | 21707.4 |  | 0
90 | 8 | 111-3103-2 | Герметичный ответвительный зажим с одновременной затяжкой болта P 616R | шт. | 86 | 15.78 |  | 1357.08 |  | 9 | 12213.72
[7 empty] | 1357.08 |  |  | 12213.72 |  | 0
91 | 9 | Счет ООО "СПК "Регион" № УТ-210522 от 25.01.2021 г. | Уголок 50*50*5 | т | 0.10556 | 6435.19 | )*1,069 | 726.17 |  | 9 | 6535.53
[7 empty] | 726.17 |  |  | 6535.53 |  | 0
92 | 10 | 509-5778 | Держатель с защелкой "DKC" для труб диаметром 50 мм | 100 шт. | 0.45 | 139 |  | 62.55 | 509-5778 | 12.47 | 780
[7 empty] | 62.55 |  |  | 780 |  | 0
93 | 11 | 111-0103-68 | Хомут Х1, Х2, Х3, Х4, Х5, Х6, Х42 для крепления к стойкам стандартных металлоконструкций воздушных ЛЭП | шт. | 40 | 26.41 |  | 1056.4 |  | 9 | 9507.6
[7 empty] | 1056.4 |  |  | 9507.6 |  | 0
94 | 12 | 111-3165 | Лента крепления шириной 20 мм, толщиной 0,7 мм, длиной 50 м из нержавеющей стали (в пластмасовой коробке с кабельной бухтой) F207 (СИП) | шт. | 0.82 | 235.22 |  | 192.88 | 111-3165 | 16.64 | 3209.53
[7 empty] | 192.88 |  |  | 3209.53 |  | 0
95 | 13 | 111-3170 | Скрепа размером 20 мм NC20 (СИП) | 100 шт. | 0.41 | 165 |  | 67.65 | 111-3170 | 8.58 | 580.44
[7 empty] | 67.65 |  |  | 580.44 |  | 0
96 | 14 | 111-0139 | Зажим ответвительный с прокалыванием изоляции (СИП) P 645 | 100 шт. | 0.88 | 3588 |  | 3157.44 | 111-0139 | 5.5 | 17365.92
[7 empty] | 3157.44 |  |  | 17365.92 |  | 0
97 | 15 | 111-3103-2 | Герметичный ответвительный зажим с одновременной затяжкой болта P 616R | шт. | 88 | 15.78 |  | 1388.64 |  | 9 | 12497.76
[7 empty] | 1388.64 |  |  | 12497.76 |  | 0
Итого по подразделу: Материалы | [6 empty] | 21589.96 |  |  | 115416.44 |  | 0
Итого по разделу: Устройство вводов в здания | [6 empty] | 30201.3 |  |  | 313437.75 |  | 183.7833
Раздел: Пусконаладочные работы
Подраздел: ВЛИ-0,38кВ
98 | 1 | п01-11-010-1 Поправка: МДС 81-40.2006, т.2, п.4 | Измерение сопротивления растеканию тока заземлителя | 1 измерение | 13 | 15.62
|  |  | Зарплата |  |  | 15.62 | )*1,2 | 243.67 |  | 31.94 | 7782.88
|  |  | НР от ФОТ | % | 65 |  |  | 158.39 |  | 65 | 5058.87
|  |  | СП от ФОТ | % | 40 |  |  | 97.47 |  | 40 | 3113.15
|  |  | Затраты труда | чел-ч | 1.22 |  | )*1,2 |  |  |  |  | 19.032
[7 empty] | 499.53 |  |  | 15954.9 |  | 19.032
99 | 2 | п01-11-011-1 Поправка: МДС 81-40.2006, т.2, п.4 | Проверка наличия цепи между заземлителями и заземленными элементами | 100 точек | 0.13 | 165.95
|  |  | Зарплата |  |  | 165.95 | )*1,2 | 25.89 |  | 31.94 | 826.87
|  |  | НР от ФОТ | % | 65 |  |  | 16.83 |  | 65 | 537.47
|  |  | СП от ФОТ | % | 40 |  |  | 10.36 |  | 40 | 330.75
|  |  | Затраты труда | чел-ч | 12.96 |  | )*1,2 |  |  |  |  | 2.0218
[7 empty] | 53.08 |  |  | 1695.09 |  | 2.0218
100 | 3 | п01-11-013-1 Поправка: МДС 81-40.2006, т.2, п.4 | Замер полного сопротивления цепи «фаза-нуль» | 1 токоприемник | 3 | 15.62
|  |  | Зарплата |  |  | 15.62 | )*1,2 | 56.23 |  | 31.94 | 1796.05
|  |  | НР от ФОТ | % | 65 |  |  | 36.55 |  | 65 | 1167.43
|  |  | СП от ФОТ | % | 40 |  |  | 22.49 |  | 40 | 718.42
|  |  | Затраты труда | чел-ч | 1.22 |  | )*1,2 |  |  |  |  | 4.392
[7 empty] | 115.27 |  |  | 3681.9 |  | 4.392
101 | 4 | п01-03-002-5 Поправка: МДС 81-40.2006, т.2, п.4 | Выключатель трехполюсный напряжением до 1 кВ с электромагнитным, тепловым или комбинированным расцепителем, номинальный ток до 200 А | 1 ШТ. | 1 | 25.37
|  |  | Зарплата |  |  | 25.37 | )*1,2 | 30.44 |  | 31.94 | 972.38
|  |  | НР от ФОТ | % | 65 |  |  | 19.79 |  | 65 | 632.05
|  |  | СП от ФОТ | % | 40 |  |  | 12.18 |  | 40 | 388.95
|  |  | Затраты труда | чел-ч | 2.7 |  | )*1,2 |  |  |  |  | 3.24
[7 empty] | 62.41 |  |  | 1993.38 |  | 3.24
Итого по подразделу: ВЛИ-0,38кВ | [6 empty] | 730.29 |  |  | 23325.27 |  | 28.6858
Подраздел: Устройство вводов
102 | 1 | п01-11-011-1 Поправка: МДС 81-40.2006, т.2, п.4 | Проверка наличия цепи между заземлителями и заземленными элементами | 100 точек | 0.09 | 165.95
|  |  | Зарплата |  |  | 165.95 | )*1,2 | 17.92 |  | 31.94 | 572.45
|  |  | НР от ФОТ | % | 65 |  |  | 11.65 |  | 65 | 372.09
|  |  | СП от ФОТ | % | 40 |  |  | 7.17 |  | 40 | 228.98
|  |  | Затраты труда | чел-ч | 12.96 |  | )*1,2 |  |  |  |  | 1.3997
[7 empty] | 36.74 |  |  | 1173.52 |  | 1.3997
Итого по подразделу: Устройство вводов | [6 empty] | 36.74 |  |  | 1173.52 |  | 1.3997
Итого по разделу: Пусконаладочные работы | [6 empty] | 767.03 |  |  | 24498.79 |  | 30.0854
|  |  | Итого по всем разделам |  |  |  | 314587.49 |  |  | 2289059.51 |  | 1021.4056
|  |  | Зимнее удорожание 1,9% |  |  |  |  | 5926.27 |  |  | 42439.42
|  |  | Итого с ЗУ |  |  |  |  | 320513.76 |  |  | 2331498.93
в т.ч.
|  |  | смр |  |  |  |  | 319746.73 |  |  | 2307000.14
|  |  | оборудование |  |  |  |  | 0 |  |  | 0
|  |  | пнр |  |  |  |  | 767.03 |  |  | 24498.79
|  |  | Итого с коэффициентом тендерного снижения | 0.99511 | [6 empty] | 2320097.9
в т.ч.
ВЛИ-0,38кВ (ОС- инв. номер № )
|  |  | смр | [7 empty] | 2295718.91
|  |  | оборудование | [7 empty] | 0
|  |  | пнр | [7 empty] | 24378.99
|  |  | Итого с коэффициентом приведения к договорной цене 0,962312688 | [7 empty] | 0
в т.ч.
|  |  | смр | [7 empty] | 0
|  |  | оборудование | [7 empty] | 0
|  |  | пнр | [7 empty] | 0
В том числе по разделам смет:
ВЛИ 0,4кВ (ОС- инв. номер № )
|  |  | смр | [7 empty] | #REF!
|  |  | оборудование | [7 empty] | 0
|  |  | пнр | [7 empty] | #REF!
ВЛЗ 10кВ (ОС- инв. номер № )
|  |  | смр | [7 empty] | #REF!
|  |  | оборудование | [7 empty] | #REF!
|  |  | пнр | [7 empty] | #REF!
Трансформаторная подстанция (ОС- инв. номер № )
|  |  | смр | [7 empty] | #REF!
|  |  | оборудование | [7 empty] | #REF!
|  |  | пнр | [7 empty] | #REF!
Трансформатор (ОС- инв. номер № )
|  |  | смр | [7 empty] | #REF!
|  |  | оборудование | [7 empty] | #REF!
|  |  | пнр | [7 empty] | #REF!
|  | Сдал |  | Директор | [5 empty] | Силков А. В.
[должность,подпись(инициалы,фамилия)]
Заместитель директора по капитальному строительству
|  | Принял | [7 empty] | Абжорина Л.Г.
[должность,подпись(инициалы,фамилия)]
Исполнительная документацияция принята.
Объем выполненных работ подтверждаю _______________________ (___________________________________)
[5 empty] | подпись |  |  |  | Ф.И.О.

## КС-2 ввода (hidden)
Smeta.RU (495) 974-1589
Унифицированная форма № КС-2
Утверждена постановлением Госкомстата России
от 11.11.99. № 100
Код
[9 empty] | Форма по ОКУД | 0322005
75273098
Инвестор |  | ПАО «Россети Московский регион», 115114, РФ, г. Москва, 2-й Павелецкий пр-д, д. 3 стр.2 | [6 empty] | по ОКПО
|  | организация, адрес, телефон, факс | [7 empty] | 00103042
Заказчик |  | Восточные электрические сети - филиал ПАО "Россети Московский регион", 142400 Московская область, г.Ногинск, ул.Радченко, д. 13 | [6 empty] | по ОКПО
|  | организация, адрес, телефон, факс | [7 empty] | 33021678
Подрядчик |  | ООО "ФАБИ", 140200 Московская область, г.Воскресенск, ул. 2-я Куйбышева, д.2 | [6 empty] | по ОКПО
организация, адрес, телефон, факс
Стройка |  | ПИР, СМР, ПНР, Оборудование по титулу: Реконструкция КТП-250 10/0,4 кВ № 58 (замена на КТП-250 10/0,4 кВ без замены трансформатора), ПС «Непецино» № 74, МО, г/о Коломна, с. Шеметово, д. 9-А, пом. 1, 50:34:0050425:973
наименование, адрес
Объект |  | ПИР, СМР, ПНР, Оборудование по титулу: Реконструкция КТП-250 10/0,4 кВ № 58 (замена на КТП-250 10/0,4 кВ без замены трансформатора), ПС «Непецино» № 74, МО, г/о Коломна, с. Шеметово, д. 9-А, пом. 1, 50:34:0050425:973
наименование
Вид деятельности по ОКДП
[7 empty] | Договор подряда |  | номер | 481-ЭМ
[9 empty] | дата | 20.02.2024
Вид операции
[6 empty] | Номер документа | Дата составления | Отчетный период
[8 empty] | с | по
[6 empty] | 324 | 26.10.2020г. | 01.10.2020г. | 26.10.2020г.
AKT
О ПРИЕМКЕ ВЫПОЛНЕННЫХ РАБОТ
Составлен(а) в ценах 2001 г. с учетом коэффициентов пересчета к базисной стоимости СМР в текущий уровень цен базисно-индексным методом за ТСНБ-2001 Московской области (редакция 2014 г) сентябрь 2020 года
Номер |  | Шифр расценки и коды ресурсов | Наименование работ и затрат | Ед. изм. | Кол-во единиц | Цена на ед. изм. | Попра-вочные коэфф. | Стоимость в ценах 2001г. | Пункт коэфф. пересчета | Коэфф. пересчета | Стоимость в текущих ценах | ЗТР всего чел.-час
№ п/п | поз. по сме-те
1 | 2 | 3 | 4 | 5 | 6 | 7 | 8 | 9 | 10 | 11 | 12 | 13
Раздел: Устройство вводов в здания
Подраздел: Строительно-монтажные работы
1 | 1 | 33-04-013-1 Поправка: МДС 81-35.2004, прил.1, т.1, п.5 | Устройство ответвлений от ВЛ 0,38 кВ к зданиям с помощью механизмов при количестве проводов в ответвлении 1 | 1 ответвление | 25 | 76.39 |  |  | 33-04-013-1
|  |  | Зарплата |  |  | 15.78 | )*1,2 | 473.4 |  | 31.94 | 15120.4
|  |  | Эксплуатация машин |  |  | 60.61 | )*1,2 | 1818.3 |  | 10.09 | 18346.65
|  |  | в т.ч. зарплата машинистов |  |  | 6.34 | )*1,2 | 190.2 |  | 31.94 | 6074.99
|  |  | НР от ФОТ | % | 105 |  |  | 696.78 |  | 105 | 22255.16
|  |  | СП от ФОТ | % | 60 |  |  | 398.16 |  | 60 | 12717.23
|  |  | Затраты труда | чел-ч | 1.74 |  | )*1,2 |  |  |  |  | 52.2
[7 empty] | 3386.64 |  |  | 68439.44 |  | 52.2
2 | 2 | м08-03-573-4 Поправка: МДС 81-35.2004, прил.1, т.2, п.5 | Шкаф (пульт) управления навесной, высота, ширина и глубина до 600х600х350 мм сущ. | 1 ШТ. | 3 | 59.07 |  |  | м08-03-573-4
|  |  | Зарплата |  |  | 23.51 | )*1,2 | 84.64 |  | 31.94 | 2703.27
|  |  | Эксплуатация машин |  |  | 32.18 | )*1,2 | 115.85 |  | 9.42 | 1091.29
|  |  | в т.ч. зарплата машинистов |  |  | 3.16 | )*1,2 | 11.38 |  | 31.94 | 363.35
|  |  | Материальные ресурсы |  |  | 3.38 |  | 10.14 |  | 9.94 | 100.79
|  |  | НР от ФОТ | % | 95 |  |  | 91.22 |  | 95 | 2913.29
|  |  | СП от ФОТ | % | 65 |  |  | 62.41 |  | 65 | 1993.3
|  |  | Затраты труда | чел-ч | 2.37 |  | )*1,2 |  |  |  |  | 8.532
[7 empty] | 364.26 |  |  | 8801.94 |  | 8.532
3 | 3 | м08-02-472-8 Поправка: МДС 81-35.2004, прил.1, т.2, п.5 | Проводник заземляющий открыто по строительным основаниям из круглой стали диаметром 8 мм | 100 м | 0.045 | 545.08 |  |  | м08-02-472-8
|  |  | Зарплата |  |  | 188.94 | )*1,2 | 10.2 |  | 31.94 | 325.88
|  |  | Эксплуатация машин |  |  | 51.62 | )*1,2 | 2.79 |  | 8.22 | 22.91
|  |  | в т.ч. зарплата машинистов |  |  | 1.49 | )*1,2 | 0.08 |  | 31.94 | 2.57
|  |  | Материальные ресурсы |  |  | 304.52 |  | 13.7 |  | 5.78 | 79.21
|  |  | НР от ФОТ | % | 95 |  |  | 9.77 |  | 95 | 312.03
|  |  | СП от ФОТ | % | 65 |  |  | 6.68 |  | 65 | 213.49
|  |  | Затраты труда | чел-ч | 20.1 |  | )*1,2 |  |  |  |  | 1.0854
[7 empty] | 43.14 |  |  | 953.52 |  | 1.0854
4 | 4 | м08-02-409-4 Поправка: МДС 81-35.2004, прил.1, т.2, п.5 | Труба винипластовая по установленным конструкциям, по потолкам, диаметр до 50 мм | 100 м | 0.385 | 320.69 |  |  | м08-02-409-4
|  |  | Зарплата |  |  | 205.3 | )*1,2 | 94.85 |  | 31.94 | 3029.46
|  |  | Эксплуатация машин |  |  | 83.93 | )*1,2 | 38.78 |  | 9.39 | 364.1
|  |  | в т.ч. зарплата машинистов |  |  | 3.51 | )*1,2 | 1.62 |  | 31.94 | 51.79
|  |  | Материальные ресурсы |  |  | 31.46 |  | 12.11 |  | 9.14 | 110.7
|  |  | НР от ФОТ | % | 95 |  |  | 91.65 |  | 95 | 2927.19
|  |  | СП от ФОТ | % | 65 |  |  | 62.71 |  | 65 | 2002.81
|  |  | Затраты труда | чел-ч | 21.84 |  | )*1,2 |  |  |  |  | 10.0901
[7 empty] | 300.1 |  |  | 8434.26 |  | 10.0901
5 | 5 | м08-02-412-4 Поправка: МДС 81-35.2004, прил.1, т.2, п.5 | Затягивание провода в проложенные трубы и металлические рукава первого одножильного или многожильного в общей оплетке, суммарное сечение до 35 мм2 | 100 м | 0.165 | 133.17 |  |  | м08-02-412-4
|  |  | Зарплата |  |  | 84.22 | )*1,2 | 16.68 |  | 31.94 | 532.62
|  |  | Эксплуатация машин |  |  | 13.31 | )*1,2 | 2.64 |  | 9.09 | 23.96
|  |  | в т.ч. зарплата машинистов |  |  | 0.81 | )*1,2 | 0.16 |  | 31.94 | 5.12
|  |  | Материальные ресурсы |  |  | 35.64 |  | 5.88 |  | 7.14 | 41.99
|  |  | НР от ФОТ | % | 95 |  |  | 16 |  | 95 | 510.85
|  |  | СП от ФОТ | % | 65 |  |  | 10.95 |  | 65 | 349.53
|  |  | Затраты труда | чел-ч | 8.96 |  | )*1,2 |  |  |  |  | 1.7741
[7 empty] | 52.15 |  |  | 1458.95 |  | 1.7741
6 | 6 | м08-02-412-5 Поправка: МДС 81-35.2004, прил.1, т.2, п.5 | Затягивание провода в проложенные трубы и металлические рукава первого одножильного или многожильного в общей оплетке, суммарное сечение до 70 мм2 | 100 м | 0.22 | 179.74 |  |  | м08-02-412-5
|  |  | Зарплата |  |  | 109.79 | )*1,2 | 28.98 |  | 31.94 | 925.77
|  |  | Эксплуатация машин |  |  | 24.4 | )*1,2 | 6.44 |  | 9.09 | 58.55
|  |  | в т.ч. зарплата машинистов |  |  | 1.49 | )*1,2 | 0.39 |  | 31.94 | 12.56
|  |  | Материальные ресурсы |  |  | 45.55 |  | 10.02 |  | 7.07 | 70.85
|  |  | НР от ФОТ | % | 95 |  |  | 27.9 |  | 95 | 891.41
|  |  | СП от ФОТ | % | 65 |  |  | 19.09 |  | 65 | 609.91
|  |  | Затраты труда | чел-ч | 11.68 |  | )*1,2 |  |  |  |  | 3.0835
[7 empty] | 92.43 |  |  | 2556.49 |  | 3.0835
7 | 7 | м08-02-146-1 Поправка: МДС 81-35.2004, прил.1, т.2, п.5 | Кабель до 35 кВ с креплением накладными скобами, масса 1 м кабеля до 0,5 кг | 100 М КАБЕЛЯ | 0.035 | 768.99 |  |  | м08-02-146-1
|  |  | Зарплата |  |  | 113.13 | )*1,2 | 4.75 |  | 31.94 | 151.76
|  |  | Эксплуатация машин |  |  | 590.38 | )*1,2 | 24.8 |  | 7.17 | 177.79
|  |  | в т.ч. зарплата машинистов |  |  | 52.79 | )*1,2 | 2.22 |  | 31.94 | 70.82
|  |  | Материальные ресурсы |  |  | 65.48 |  | 2.29 |  | 9.31 | 21.34
|  |  | НР от ФОТ | % | 95 |  |  | 6.62 |  | 95 | 211.45
|  |  | СП от ФОТ | % | 65 |  |  | 4.53 |  | 65 | 144.68
|  |  | Затраты труда | чел-ч | 11.76 |  | )*1,2 |  |  |  |  | 0.49392
[7 empty] | 42.99 |  |  | 707.02 |  | 0.49392
8 | 8 | м08-02-144-3 Поправка: МДС 81-35.2004, прил.1, т.2, п.5 | Присоединение к зажимам жил проводов или кабелей сечением до 16 мм2 (к ШУ (3ф)х4)-2шт.+(1ф)х2)-1шт.)) | 100 шт. | 0.1 | 119.32 |  |  | м08-02-144-3
|  |  | Зарплата |  |  | 116.98 | )*1,2 | 14.04 |  | 31.94 | 448.36
|  |  | Материальные ресурсы |  |  | 2.34 |  | 0.23 |  | 31.94 | 7.47
|  |  | НР от ФОТ | % | 95 |  |  | 13.34 |  | 95 | 425.94
|  |  | СП от ФОТ | % | 65 |  |  | 9.13 |  | 65 | 291.43
|  |  | Затраты труда | чел-ч | 12.16 |  | )*1,2 |  |  |  |  | 1.4592
[7 empty] | 36.74 |  |  | 1173.2 |  | 1.4592
9 | 9 | м08-02-144-3 Поправка: МДС 81-35.2004, прил.1, т.2, п.5 | Присоединение к зажимам жил проводов или кабелей сечением до 16 мм2 (на опоре -24шт(1ф)х2+2шт(3ф)х4) | 100 шт. | 0.56 | 119.32 |  |  | м08-02-144-3
|  |  | Зарплата |  |  | 116.98 | )*1,2 | 78.61 |  | 31.94 | 2510.82
|  |  | Материальные ресурсы |  |  | 2.34 |  | 1.31 |  | 31.94 | 41.85
|  |  | НР от ФОТ | % | 95 |  |  | 74.68 |  | 95 | 2385.28
|  |  | СП от ФОТ | % | 65 |  |  | 51.1 |  | 65 | 1632.03
|  |  | Затраты труда | чел-ч | 12.16 |  | )*1,2 |  |  |  |  | 8.1715
[7 empty] | 205.7 |  |  | 6569.98 |  | 8.1715
10 | 11 | м08-02-144-3 Поправка: МДС 81-35.2004, прил.1, т.2, п.5 | Присоединение к зажимам жил проводов или кабелей сечением до 16 мм2 (к дому -23шт(1ф)х2+2шт(3ф)х4) | 100 шт. | 0.54 | 119.32 |  |  | м08-02-144-3
|  |  | Зарплата |  |  | 116.98 | )*1,2 | 75.8 |  | 31.94 | 2421.15
|  |  | Материальные ресурсы |  |  | 2.34 |  | 1.26 |  | 31.94 | 40.36
|  |  | НР от ФОТ | % | 95 |  |  | 72.01 |  | 95 | 2300.09
|  |  | СП от ФОТ | % | 65 |  |  | 49.27 |  | 65 | 1573.75
|  |  | Затраты труда | чел-ч | 12.16 |  | )*1,2 |  |  |  |  | 7.8797
[7 empty] | 198.34 |  |  | 6335.35 |  | 7.8797
Итого по подразделу: Строительно-монтажные работы | [6 empty] | 4722.49 |  |  | 105430.15 |  | 94.7694
Подраздел: Материалы
11 | 1 | 502-0875 | Провода самонесущие изолированные для воздушных линий электропередачи с алюминиевыми жилами марки СИП-4 2х16-0,6/1,0 | 1000 м | 0.452 | 10259.2 |  | 4637.16 | 502-0875 | 2.47 | 11453.78
[7 empty] | 4637.16 |  |  | 11453.78 |  | 0
12 | 2 | 502-0878 | Провода самонесущие изолированные для воздушных линий электропередачи с алюминиевыми жилами марки СИП-4 4х16-0,6/1,0 | 1000 м | 0.059 | 20337.81 |  | 1199.93 | 502-0878 | 2.47 | 2963.83
[7 empty] | 1199.93 |  |  | 2963.83 |  | 0
13 | 3 | 111-3165 | Лента крепления шириной 20 мм, толщиной 0,7 мм, длиной 50 м из нержавеющей стали (в пластмасовой коробке с кабельной бухтой) F207 (СИП) | шт. | 0.6 | 235.22 |  | 141.13 | 111-3165 | 16.64 | 2348.44
[7 empty] | 141.13 |  |  | 2348.44 |  | 0
14 | 4 | 111-3165-2 | Бугель для ленты NB 20 | 100 шт. | 0.3 | 195.41 |  | 58.62 |  | 8.92 | 522.92
[7 empty] | 58.62 |  |  | 522.92 |  | 0
15 | 5 | 111-0156-3 | Кронштейн анкерный СА 16 | шт. | 52 | 2.78 |  | 144.56 |  | 8.92 | 1289.48
[7 empty] | 144.56 |  |  | 1289.48 |  | 0
16 | 6 | 111-0145 | Зажим анкерный (СИП) DN 123 | 100 шт. | 0.52 | 2873 |  | 1493.96 | 111-0145 | 3.57 | 5333.44
[7 empty] | 1493.96 |  |  | 5333.44 |  | 0
17 | 7 | 111-0139 | Зажим ответвительный с прокалыванием изоляции (СИП) P 645 | 100 шт. | 0.56 | 3588 |  | 2009.28 | 111-0139 | 5.5 | 11051.04
[7 empty] | 2009.28 |  |  | 11051.04 |  | 0
18 | 8 | 111-3103-2 | Герметичный ответвительный зажим с одновременной затяжкой болта P 616R | 100 шт. | 0.56 | 21.88 |  | 12.25 | 111-0139 | 5.5 | 67.39
[7 empty] | 12.25 |  |  | 67.39 |  | 0
19 | 9 | 111-3161-1 | Стяжной хомут Е 260 | 100 шт. | 0.56 | 99.32 |  | 55.62 |  | 8.92 | 496.12
[7 empty] | 55.62 |  |  | 496.12 |  | 0
20 | 10 | 111-0142-34 | Дистанционный фиксатор BIC 50.90 | шт. | 4 | 26.81 |  | 107.24 |  | 8.92 | 956.58
[7 empty] | 107.24 |  |  | 956.58 |  | 0
21 | 11 | 111-0142-21 | Плашечный зажим CD 35 | шт. | 25 | 9.15 |  | 228.75 |  | 8.92 | 2040.45
[7 empty] | 228.75 |  |  | 2040.45 |  | 0
22 | 12 | 101-2206 | Дюбели пластмассовые с шурупами 12х70 мм | 100 шт. | 0.25 | 83 |  | 20.75 | 101-2206 | 3.46 | 71.8
[7 empty] | 20.75 |  |  | 71.8 |  | 0
23 | 13 | 509-6419 | Трубы гладкие жесткие из ПВХ "DKC" диаметром 50 мм | 10 м | 4.2 | 131.5 |  | 552.3 | 509-6419 | 4.91 | 2711.79
[7 empty] | 552.3 |  |  | 2711.79 |  | 0
24 | 14 | 509-6415 | Трубы гибкие гофрированные из ПВХ "DKC" диаметром 50 мм | 10 м | 1.4 | 57.5 |  | 80.5 | 509-6415 | 6.27 | 504.74
[7 empty] | 80.5 |  |  | 504.74 |  | 0
25 | 15 | ООО "Электротехнологии" №25980412 От 25.09.2020 г. | Dkc муфта труба-труба Д=50мм | ШТ | 21 | 8.73 | )*1,069 | 195.98 |  | 8.92 | 1748.14
[7 empty] | 195.98 |  |  | 1748.14 |  | 0
26 | 16 | ООО "Электротехнологии" №25980412 От 25.09.2020 г. | Сальник МG-50 | ШТ | 7 | 17.62 | )*1,069 | 131.85 |  | 8.92 | 1176.11
[7 empty] | 131.85 |  |  | 1176.11 |  | 0
27 | 17 | ООО "Электротехнологии" №27487870 От 28.08.2020 | Хомут Х18 | ШТ | 35 | 23.54 | )*1,069 | 880.75 |  | 8.92 | 7856.28
[7 empty] | 880.75 |  |  | 7856.28 |  | 0
28 | 18 | ООО «ТД ЭТМ» КП № 328/258578/328 от 25.06.2020 | Хомут Х21 | ШТ | 6 | 28.59 | )*1,069 | 183.38 |  | 8.92 | 1635.72
[7 empty] | 183.38 |  |  | 1635.72 |  | 0
29 | 19 | 101-3731 | Сталь круглая (катанка), диаметром 8 мм | т | 0.000999 | 7157.39 |  | 7.15 | 101-3731 | 4.53 | 32.39
[7 empty] | 7.15 |  |  | 32.39 |  | 0
Итого по подразделу: Материалы | [6 empty] | 12141.16 |  |  | 54260.44 |  | 0
Итого по разделу: Устройство вводов в здания | [6 empty] | 16863.65 |  |  | 159690.59 |  | 94.7694
|  |  | Итого по всем разделам |  |  |  | 16863.65 |  |  | 159690.59 |  | 94.7694
в т.ч.
|  |  | смр |  |  |  |  | 16863.65 |  |  | 159690.59
|  |  | оборудование |  |  |  |  | 0 |  |  | 0
|  |  | пнр |  |  |  |  | 0 |  |  | 0
|  |  | Итого с коэффициентом тендерного снижения | 0.99566 | [6 empty] | 158997.53
в т.ч.
ВЛИ-0,38кВ (ввода) (ОС- инв. номер № )
|  |  | смр | [7 empty] | 158997.53
|  |  | оборудование | [7 empty] | 0
|  |  | пнр | [7 empty] | 0
|  |  | Итого с коэффициентом приведения к договорной цене 0,962312688 | [7 empty] | 0
в т.ч.
|  |  | смр | [7 empty] | 0
|  |  | оборудование | [7 empty] | 0
|  |  | пнр | [7 empty] | 0
В том числе по разделам смет:
ВЛИ 0,4кВ (ОС- инв. номер № )
|  |  | смр | [7 empty] | #REF!
|  |  | оборудование | [7 empty] | 0
|  |  | пнр | [7 empty] | #REF!
ВЛЗ 10кВ (ОС- инв. номер № )
|  |  | смр | [7 empty] | #REF!
|  |  | оборудование | [7 empty] | #REF!
|  |  | пнр | [7 empty] | #REF!
Трансформаторная подстанция (ОС- инв. номер № )
|  |  | смр | [7 empty] | #REF!
|  |  | оборудование | [7 empty] | #REF!
|  |  | пнр | [7 empty] | #REF!
Трансформатор (ОС- инв. номер № )
|  |  | смр | [7 empty] | #REF!
|  |  | оборудование | [7 empty] | #REF!
|  |  | пнр | [7 empty] | #REF!
|  | Сдал |  | Директор |  |  |  | Силков А. В.
[должность,подпись(инициалы,фамилия)]
И.о. директора
|  | Принял | [5 empty] | Сиденко Г.С.
[должность,подпись(инициалы,фамилия)]
Исполнительная документацияция принята.
Объем выполненных работ подтверждаю _______________________ (___________________________________)
[5 empty] | подпись |  |  |  | Ф.И.О.

## накладная (hidden)
Подрядчик: Общество с ограниченной ответственностью «ФАБИ» (ООО «ФАБИ») |  |  | Заказчик: ОАО «Московская объединенная электросетевая компания» (ОАО «МОЭСК»)
Юридический и почтовый адрес: 140200 Московская область, г.Воскресенск, ул.2-я Куйбышева, д.2 |  |  | Юридический адрес: 115114 г.Москва, 2-й Павелецкий проезд, 3, стр.2
Филиал ОАО «МОЭСК» Восточные электрические сети
Банк: ОАО «Сбербанк России» г.Москва, БИК:044525225;
142400, Московская область, г.Ногинск, ул.Радченко, д.13
р/сч: 40702810240020001590;
к/сч 30101810400000000225; |  |  | ИНН 5036065113, КПП 503102002,
ОГРН 1035001303402; |  |  | Банк: ОАО «Сбербанк России» (филиал -Московский Банк Сбербанка России ОАО)
ОКПО: 33021678; ОКВЭД: 45.31 45.33 74.20.13 51.53.24; |  |  | Московский Банк Сбербанка России ОАО)
р/сч 40702810938260020122
ОКАТО: 46206501000; |  |  | к/с 30101810400000000225
ОКОПФ: 65, ОКФС: 16. |  |  | БИК 044525225
Телефон/факс: (49644) 96-096, 96-097, 96-098
Накладная № |  |  |  |  | 1
по передаче проектно-сметной документации
Договор №481-ЭМ от 20.02.2024г.
по объекту:ПИР, СМР, ПНР, Оборудование по титулу: Реконструкция КТП-250 10/0,4 кВ № 58 (замена на КТП-250 10/0,4 кВ без замены трансформатора), ПС «Непецино» № 74, МО, г/о Коломна, с. Шеметово, д. 9-А, пом. 1, 50:34:0050425:973
№ п/п | Наименование документации | [5 empty] | Шифр/номер тома |  | Количество экземпляров
| Рабочий проект в составе: | [5 empty] | 13716 |  | 4
1 | Пояснительная записка
2 | Паспорт проекта
3 | Общие данные
4 | Обзорный план трасс
5 | План трассы ВЛЗ-10кВ, ВЛИ-0,38кВ
6 | Схема электрическая принципиальная однолинейная
6 | Поопорная схема сети 10кВ
7 | Расчет сети 10кВ по допустимой потере напряжения и токам к.з.
8 | Расчет сети 0,38кВ по допустимой потере напряжения и токам к.з.
9 | Ведомость заземляющих и грозозащитных устройств
9 | Расчет сетей 10кВ и 0,38кВ
9 | Ведомость пересечений с инженерными сооружениями
10 | Расчет сопротивления заземляющего устройства КТП
10 | Расчет пересечений с инженерными сооружениями
11 | Расчет мощности силового трансформатора
12 | Заземляющее устройство ТП и опоры ВЛ 10кВ с разъединителем
12 | Ведомость объема работ
12 | Заземляющее устройство МТП и опоры с разъединителем
12 | Заземление ж/б опор ВЛЗ-10кВ и ВЛИ-0,4кВ
11 | Опросный лист для заказа трансформаторной подстанции и силового трансформатора
12 | Спецификация электрооборудования, изделий и материалов
13 | Сметная документация
Отправка документации окончательная.
Проектно-сметная документация передана полностью согласно договору.
От Подрядчика
Документацию передал: |  | Директор | [5 empty] | Силков А. В.
|  | Должность |  | подпись |  |  |  | расшифровка подписи
|  |  | " |  |  | " |  |  | 20 | г.
От Заказчика
Документацию принял:
|  | Должность |  | подпись |  |  |  | расшифровка подписи
|  |  | " |  |  | " |  |  | 20 | г.

## акт на страховку (hidden)
Подрядчик: Общество с ограниченной ответственностью «ФАБИ» (ООО «ФАБИ») |  |  | Заказчик: Восточные электрические сети – филиал ОАО «Московская объединенная электросетевая компания» Юридический адрес: 115114, Российская Федерация, г.Москва, 2-й Павелецкий проезд, 3, стр.2 Почтовый адрес: 142400, Московская область, г. Ногинск, ул. Радченко, д.13 ИНН 5036065113, КПП 503102002, р/сч 40702810938260020122 в ОАО «Сбербанк России» (филиал – Московский Банк Сбербанка России ОАО) к/с 30101810400000000225 БИК 044525225
Юридический и почтовый адрес: 140200 Московская область, г.Воскресенск, ул.2-я Куйбышева, д.2 |  |  | Юридический адрес: 115114, Российская Федерация, г.Москва, 2-й Павелецкий проезд, 3, стр.2 Почтовый адрес: 142400, Московская область, г. Ногинск, ул. Радченко, д.13 ИНН 5036065113, КПП 503102002, р/сч 40702810938260020122 в ОАО «Сбербанк России» (филиал – Московский Банк Сбербанка России ОАО) к/с 30101810400000000225 БИК 044525225
Банк: ОАО «Сбербанк России» г.Москва, БИК:044525225;
р/с 40702810240020001590
к/с 30101810400000000225
ОГРН 1035001303402;
ОКПО: 33021678; ОКВЭД: 45.31 45.33 74.20.13 51.53.24;
ОКАТО: 46206501000;
ОКОПФ: 65, ОКФС: 16.
Телефон/факс: (49644) 96-096, 96-097, 96-098
Акт № |  |  |  | 226
сдачи-приёмки выполненных работ по договору
№481-ЭМ от 20.02.2024г.
Объект: «ПИР, СМР, ПНР, Оборудование по титулу: Реконструкция КТП-250 10/0,4 кВ № 58 (замена на КТП-250 10/0,4 кВ без замены трансформатора), ПС «Непецино» № 74, МО, г/о Коломна, с. Шеметово, д. 9-А, пом. 1, 50:34:0050425:973
г. Воскресенск |  |  |  |  | 12 марта 2015г.
Мы, нижеподписавшиеся, представитель ЗАКАЗЧИКА – заместитель директора по капитальному строительству Восточных электрических сетей – филиала ОАО «МОЭСК» Абжорина Людмила Георгиевна, с одной стороны и представитель ПОДРЯДЧИКА – директор ООО «ФАБИ» Силков Алексей Владимирович, с другой стороны, составили настоящий АКТ о нижеследующем:
1. Заказчик принимает затраты по страхованию в размере :.
№ п/п | Наименование видов и этапов выполненных работ | [5 empty] | Стоимость выполненных работ в текущих ценах, руб
1 | Затраты на страхование | [5 empty] | 0
2 | Инженерно-геодезические изыскания | [5 empty] | 0
3 | Инженерно- геологические изыскания
4 | Экспертиза проекта
| Итого | [5 empty] | 0
Итого с коэффициентом тендерного снижения 3,5%
Работу принял | [5 empty] | Работу сдал
Заказчик: | [5 empty] | Подрядчик:
|  | Абжорина Л. Г. |  |  |  |  | Силков А. В.
| М.П. |  |  |  |  | М.П.

## Акт Передачи (2) (hidden)
От «_____ »__________________20 г
Акт передачи проектно-сметной документации для производства строительно-монтажных работ
Мы, нижеподписавшиеся, представитель ПАО «Россети Московский регион» Восточных ЭС
и представитель ООО «ФАБИ» - директор Силков А.В., составили настоящий акт на передачу рабочего проекта и сметной документации по объекту: «ПИР, СМР, ПНР, Оборудование по титулу: Реконструкция КТП-250 10/0,4 кВ № 58 (замена на КТП-250 10/0,4 кВ без замены трансформатора), ПС «Непецино» № 74, МО, г/о Коломна, с. Шеметово, д. 9-А, пом. 1, 50:34:0050425:973.», договор №481-ЭМ от 20.02.2024г. в количестве 2 экземпляров.
Представитель ООО «ФАБИ»: | Силков А.В.
Представитель ПАО «Россети Московский регион» ВЭС:

## накладная (2) (hidden)
Подрядчик: Общество с ограниченной ответственностью «ФАБИ» (ООО «ФАБИ») |  |  | Заказчик: ПАО «Россети Московский регион» | [7 empty] | Подрядчик: Общество с ограниченной ответственностью «ФАБИ» (ООО «ФАБИ»)
Юридический адрес: 115114, г.Москва, 2-й Павелецкий проезд, 3, стр.2
Юридический и почтовый адрес: 140200 Московская область, г.Воскресенск, ул.2-я Куйбышева, д.2 | [10 empty] | Юридический и почтовый адрес: 140200 Московская область, г.Воскресенск, ул.2-я Куйбышева, д.2
филиал «Восточные электрические сети»
Почтовый адрес: 142400, Московская область, г. Ногинск, ул. Радченко, д.13
Банк: ПАО "Сбербанк России" г.Москва, БИК 044525225; | [10 empty] | Банк: «ПРОМСВЯЗЬБАНК» (ОАО) г.Москва, БИК:044525555;
ИНН 5036065113
р/сч: 40702810240020001590; |  |  | КПП 503102002 | [7 empty] | р/сч: 40702810980370466701;
к/сч 30101810400000000225; |  |  | р/сч 40702810538260019960 | [7 empty] | к/сч 30101810400000000555;
ИНН 5005005770; ОГРН 1035001303402; |  |  | ПАО Сбербанк, г. Москва | [7 empty] | ИНН 5005005770; ОГРН 1035001303402;
ОКПО 33021678; ОКВЭД 45.31 45.33 74.20.13 51.53.24 |  |  | к/сч 30101810400000000225 | [7 empty] | ОКПО 33021678; ОКВЭД 45.31 45.33 74.20.13 51.53.24
БИК 044525225
ОКАТО: 46206501000; |  |  | Телефон/факс: 8(496) 514-52-60, 516-71-34 | [7 empty] | ОКАТО: 46206501000;
ОКОПФ: 65, ОКФС: 16. | [10 empty] | ОКОПФ: 65, ОКФС: 16.
Телефон/факс: (49644) 96-096, 96-097, 96-098 | [10 empty] | Телефон/факс: (49644) 96-096, 96-097, 96-098
Накладная № |  |  |  |  | 1
по передаче проектно-сметной документации
Договор № 481-ЭМ от 20.02.2024г.
по титулу: «ПИР, СМР, ПНР, Оборудование по титулу: Реконструкция КТП-250 10/0,4 кВ № 58 (замена на КТП-250 10/0,4 кВ без замены трансформатора), ПС «Непецино» № 74, МО, г/о Коломна, с. Шеметово, д. 9-А, пом. 1, 50:34:0050425:973.»
№ п/п | Наименование документации | [5 empty] | Шифр/номер тома |  | Количество экземпляров
| Рабочий проект в составе: | [5 empty] | 13716
1 | Рабочий проект | [7 empty] | 4
2 | Сметная документация | [7 empty] | 4
3 | Рабочий проект на электронном носителе | [7 empty] | 2
4 | Тех отчет по геодезическим изысканиям | [7 empty] | 4
Отправка документации промежуточная, окончательная (ненужное вычеркнуть)
Проектно-сметная документация передана полностью согласно договора.
От Подрядчика
Документацию передал: |  | Директор | [5 empty] | Силков А. В.
|  | Должность |  | подпись |  |  |  | расшифровка подписи
|  |  | " |  |  | " |  |  | 20 | г.
От Заказчика
Документацию принял:
|  | Должность |  | подпись |  |  |  | расшифровка подписи
|  |  | " |  |  | " |  |  | 20 | г.

## КС-2 подг (hidden)
Smeta.RU (495) 974-1589
Унифицированная форма № КС-2
Утверждена постановлением Госкомстата России
от 11.11.99. № 100
Код
[9 empty] | Форма по ОКУД | 0322005
75273098
Инвестор |  | ПАО «Россети Московский регион», 115114, РФ, г. Москва, 2-й Павелецкий пр-д, д. 3 стр.2 | [6 empty] | по ОКПО
|  | организация, адрес, телефон, факс | [7 empty] | 00103042
Заказчик |  | Восточные электрические сети - филиал ПАО "Россети Московский регион", 142400 Московская область, г.Ногинск, ул.Радченко, д. 13 | [6 empty] | по ОКПО
|  | организация, адрес, телефон, факс | [7 empty] | 33021678
Подрядчик |  | ООО "ФАБИ", 140200 Московская область, г.Воскресенск, ул. 2-я Куйбышева, д.2 | [6 empty] | по ОКПО
организация, адрес, телефон, факс
Стройка |  | ПИР, СМР, ПНР, Оборудование по титулу: Реконструкция КТП-250 10/0,4 кВ № 58 (замена на КТП-250 10/0,4 кВ без замены трансформатора), ПС «Непецино» № 74, МО, г/о Коломна, с. Шеметово, д. 9-А, пом. 1, 50:34:0050425:973
наименование, адрес
Объект |  | 01-01-02 ПИР, СМР, оборудование по реконструкции ВЛИ-0,38 кВ (с заменой вводов - 50 шт.) от ТП-106 ПС № 16 "Дятлово", в т.ч. ПИР, МО, Зарайский р-н, д. Косовая, к.н. 50:38:0050323:141
наименование
Вид деятельности по ОКДП
[7 empty] | Договор подряда |  | номер | 481-ЭМ
[9 empty] | дата | 20.02.2024
Вид операции
[6 empty] | Номер документа | Дата составления | Отчетный период
[8 empty] | с | по
[6 empty] | 428 | 2021-04-02 | 2021-04-01 | 2021-04-02
AKT
О ПРИЕМКЕ ВЫПОЛНЕННЫХ РАБОТ
Составлен(а) в ценах 2001 г. с учетом коэффициентов пересчета к базисной стоимости СМР в текущий уровень цен базисно-индексным методом за ТСНБ-2001 Московской области (редакция 2014 г) март 2021 года
Номер |  | Шифр расценки и коды ресурсов | Наименование работ и затрат | Ед. изм. | Кол-во единиц | Цена на ед. изм., руб. | Попра-вочные коэффи-циенты | Стоимость в ценах 2000г. | Номер пункта и коэффи-циенты пересчета | Стоимость в текущих ценах, руб. | ЗТР всего, чел-ч
по пор. | поз. по см.
1 | 2 | 3 | 4 | 5 | 6 | 7 | 8 | 9 | 10 | 11 | 12
Локальная смета:
Раздел: Подготовительные работы
1 | 1 | 01-02-119-3 Поправка: МДС 81-36.2004, прил.3, п.5с | Расчистка площадей от кустарника и мелколесья вручную при густой поросли | 100 м2 | 7.84 | 77.28 |  |  | 01-02-119-3
|  |  | Зарплата |  |  | 77.28 | )*1,2 | 727.05 | 33.18 | 24123.53
|  |  | НР от ФОТ | % | 80 |  |  | 581.64 | 80 | 19298.82
|  |  | СП от ФОТ | % | 45 |  |  | 327.17 | 45 | 10855.59
|  |  | Затраты труда | чел-ч | 9.06 |  | )*1,2 |  |  |  | 85.2365
[7 empty] | 1635.86 |  | 54277.94 |  | 85.2365
2 | 2 | 01-02-120-7 Поправка: МР 519/пр Прил.2, Табл.1, п. 4 | Сжигание с перетряхиванием валов из кустарников, мелколесья и корней корчевателями-собирателями на тракторе мощностью 118 кВт (160 л.с.), кустарник и мелколесье густые | 1 ГА | 0.0784 | 1305.82 |  |  | 01-02-120-7
|  |  | Зарплата |  |  | 409.34 | )*1,2 | 38.51 | 33.18 | 1277.79
|  |  | Эксплуатация машин |  |  | 315.23 | )*1,2 | 29.66 | 9.25 | 274.33
|  |  | в т.ч. зарплата машинистов |  |  | 31.39 | )*1,2 | 2.95 | 33.18 | 97.99
|  |  | Материальные ресурсы |  |  | 581.25 |  | 45.57 | 7.19 | 327.65
|  |  | НР от ФОТ | % | 80 |  |  | 33.17 | 80 | 1100.62
|  |  | СП от ФОТ | % | 45 |  |  | 18.66 | 45 | 619.1
|  |  | Затраты труда | чел-ч | 51.04 |  | )*1,2 |  |  |  | 4.8018
[7 empty] | 165.57 |  | 3599.49 |  | 4.8018
Итого по разделу: Подготовительные работы | [6 empty] | 1801.43 |  | 57877.43 |  | 90.0383
Итого по локальной смете: | [6 empty] | 1801.43 |  | 57877.43 |  | 90.0383
в том числе:
[7 empty] | СМР | 1801.43 |  | 57877.43
[7 empty] | Оборудование | 0 |  | 0
[7 empty] | Прочие | 0 |  | 0
|  |  | Итого СМР | [5 empty] | 57877.43
|  |  | Временные здания и сооружения |  |  |  |  | 0% | 0
|  |  | Итого СМР с ВЗиС | [5 empty] | 57877.43
|  |  | Зимнее удорожание |  |  |  |  | 1.9% | 1099.67
|  |  | Итого СМР с ЗУ | [5 empty] | 58977.1
|  |  | Итого СМР с коэффициентом дефлятором Кд |  |  |  |  | 1 | 58977.1
|  |  | Итого СМР с коэффицинентом приведения Кп |  |  |  |  | 1 | 58977.1
|  |  | Итого СМР с коэффициентом тендерного снижения Ктен |  |  |  |  | 0.99509 | 58687.52
|  |  | Итого оборудование | [5 empty] | 0
|  |  | Итого оборудование с Ктен |  |  |  |  | 0.99509 | 0
|  |  | Итого прочие | [5 empty] | 0
|  |  | Итого прочие с Кд |  |  |  |  | 1 | 0
|  |  | Итого прочие с Кп |  |  |  |  | 1 | 0
|  |  | Итого прочие с Ктен |  |  |  |  | 0.99509 | 0
|  |  | Всего по акту | [5 empty] | 58687.52
|  | Сдал |  | Директор | [5 empty] | Силков А. В.
[должность,подпись(инициалы,фамилия)]
|  | Принял |  | Заместитель директора по капитальному строительству | [5 empty] | Абжорина Л.Г.
[должность,подпись(инициалы,фамилия)]
Исполнительная документация принята.
Объем выполненных работ подтверждаю _______________________ (___________________________________)
[5 empty] | подпись |  |  |  | Ф.И.О.

## КС-2 расч под дог (hidden)
Smeta.RU (495) 974-1589
Унифицированная форма № КС-2
Утверждена постановлением Госкомстата России
от 11.11.99. № 100
Код
[9 empty] | Форма по ОКУД | 0322005
75273098
Инвестор |  | ПАО «Россети Московский регион», 115114, РФ, г. Москва, 2-й Павелецкий пр-д, д. 3 стр.2 | [6 empty] | по ОКПО
|  | организация, адрес, телефон, факс | [7 empty] | 00103042
Заказчик |  | Восточные электрические сети - филиал ПАО "Россети Московский регион", 142400 Московская область, г.Ногинск, ул.Радченко, д. 13 | [6 empty] | по ОКПО
|  | организация, адрес, телефон, факс | [7 empty] | 33021678
Подрядчик |  | ООО "ФАБИ", 140200 Московская область, г.Воскресенск, ул. 2-я Куйбышева, д.2 | [6 empty] | по ОКПО
организация, адрес, телефон, факс
Стройка |  | ПИР, СМР, ПНР, Оборудование по титулу: Реконструкция КТП-250 10/0,4 кВ № 58 (замена на КТП-250 10/0,4 кВ без замены трансформатора), ПС «Непецино» № 74, МО, г/о Коломна, с. Шеметово, д. 9-А, пом. 1, 50:34:0050425:973
наименование, адрес
Объект |  | 01-01-01 ПИР, СМР, ПНР, Оборудование по титулу: Реконструкция КТП-250 10/0,4 кВ № 58 (замена на КТП-250 10/0,4 кВ без замены трансформатора), ПС «Непецино» № 74, МО, г/о Коломна, с. Шеметово, д. 9-А, пом. 1, 50:34:0050425:973
наименование
Вид деятельности по ОКДП
[7 empty] | Договор подряда |  | номер | 481-ЭМ
[9 empty] | дата | 20.02.2024
Вид операции
[6 empty] | Номер документа | Дата составления | Отчетный период
[8 empty] | с | по
[6 empty] | 291 | 2024-03-15 | 2024-03-01 | 2024-03-15
AKT
О ПРИЕМКЕ ВЫПОЛНЕННЫХ РАБОТ
Составлен(а) в ценах 2001 г. с учетом коэффициентов пересчета к базисной стоимости СМР в текущий уровень цен базисно-индексным методом за ТСНБ-2001 Московской области (редакция 2014 г) октябрь 2023 года
Номер |  | Шифр расценки и коды ресурсов | Наименование работ и затрат | Ед. изм. | Кол-во единиц | Цена на ед. изм., руб. | Попра-вочные коэффи-циенты | Стоимость в ценах 2000г. | Номер пункта и коэффи-циенты пересчета | Стоимость в текущих ценах, руб. | ЗТР всего, чел-ч
по пор. | поз. по см.
1 | 2 | 3 | 4 | 5 | 6 | 7 | 8 | 9 | 10 | 11 | 12
Локальная смета: Подготовительные работы
Раздел:Уборка снега со строительных площадок и дорог
1 | 1 | 01-02-087-3 | Уборка снега со строительных площадок и дорог бульдозерами с перемещениями на расстояние до 20 м | 1000 м3 снега | 0.223 | 184.82
|  |  | Эксплуатация машин |  |  | 184.82 |  | 41.21 | 15.67 | 645.84
|  |  | в т.ч. зарплата машинистов |  |  | 33.26 |  | 7.42 | 45.52 | 337.62
|  |  | НР от ФОТ | % | 89 |  |  | 6.6 | 89 | 300.48
|  |  | СП от ФОТ | % | 41 |  |  | 3.04 | 41 | 138.42
[7 empty] | 50.85 |  | 1084.74 |  | 0
Итого по разделу: Уборка снега со строительных площадок и дорог | [6 empty] | 50.85 |  | 1084.74 |  | 0
Итого по локальной смете: Подготовительные работы | [6 empty] | 50.85 |  | 1084.74 |  | 0
в том числе:
[7 empty] | СМР | 50.85 |  | 1084.74
[7 empty] | Оборудование | 0 |  | 0
[7 empty] | Прочие | 0 |  | 0
|  |  | Итого СМР | [5 empty] | 1084.74
|  |  | Временные здания и сооружения |  |  |  |  | 0% | 0
|  |  | Итого СМР с ВЗиС | [5 empty] | 1084.74
|  |  | Зимнее удорожание |  |  |  |  | 1.9% | 20.61
|  |  | Итого СМР с ЗУ | [5 empty] | 1105.35
|  |  | Итого СМР с коэффициентом дефлятором Кд |  |  |  |  | 1 | 1105.35
|  |  | Итого СМР с коэффицинентом приведения Кп |  |  |  |  | 1 | 1105.35
|  |  | Итого СМР с коэффициентом тендерного снижения Ктен |  |  |  |  | 0.99501 | 1099.83
|  |  | Итого оборудование | [5 empty] | 0
|  |  | Итого оборудование с Ктен |  |  |  |  | 0.99501 | 0
|  |  | Итого прочие | [5 empty] | 0
|  |  | Итого прочие с Кд |  |  |  |  | 1 | 0
|  |  | Итого прочие с Кп |  |  |  |  | 1 | 0
|  |  | Итого прочие с Ктен |  |  |  |  | 0.99501 | 0
|  |  | Всего по акту | [5 empty] | 1099.83
|  | Сдал |  | Директор | [5 empty] | Силков А. В.
[должность,подпись(инициалы,фамилия)]
|  | Принял |  | Заместитель директора по капитальному строительству | [5 empty] | Кузнецов С.А.
[должность,подпись(инициалы,фамилия)]
Исполнительная документация принята.
Объем выполненных работ подтверждаю _______________________ (___________________________________)
[5 empty] | подпись |  |  |  | Ф.И.О.

## КС-2 дем влз (hidden)
Smeta.RU (495) 974-1589
Унифицированная форма № КС-2
Утверждена постановлением Госкомстата России
от 11.11.99. № 100
Код
[9 empty] | Форма по ОКУД | 0322005
75273098
Инвестор |  | ПАО «Россети Московский регион», 115114, РФ, г. Москва, 2-й Павелецкий пр-д, д. 3 стр.2 | [6 empty] | по ОКПО
|  | организация, адрес, телефон, факс | [7 empty] | 00103042
Заказчик |  | Восточные электрические сети - филиал ПАО "Россети Московский регион", 142400 Московская область, г.Ногинск, ул.Радченко, д. 13 | [6 empty] | по ОКПО
|  | организация, адрес, телефон, факс | [7 empty] | 33021678
Подрядчик |  | ООО "ФАБИ", 140200 Московская область, г.Воскресенск, ул. 2-я Куйбышева, д.2 | [6 empty] | по ОКПО
организация, адрес, телефон, факс
Стройка |  | ПИР, СМР, ПНР, Оборудование по титулу: Реконструкция КТП-250 10/0,4 кВ № 58 (замена на КТП-250 10/0,4 кВ без замены трансформатора), ПС «Непецино» № 74, МО, г/о Коломна, с. Шеметово, д. 9-А, пом. 1, 50:34:0050425:973
наименование, адрес
Объект |  | 01-01-01 ПИР, СМР, ПНР, Оборудование по титулу: Реконструкция КТП-250 10/0,4 кВ № 58 (замена на КТП-250 10/0,4 кВ без замены трансформатора), ПС «Непецино» № 74, МО, г/о Коломна, с. Шеметово, д. 9-А, пом. 1, 50:34:0050425:973
наименование
Вид деятельности по ОКДП
[7 empty] | Договор подряда |  | номер | 481-ЭМ
[9 empty] | дата | 20.02.2024
Вид операции
[6 empty] | Номер документа | Дата составления | Отчетный период
[8 empty] | с | по
AKT
О ПРИЕМКЕ ВЫПОЛНЕННЫХ РАБОТ
в том числе:
[7 empty] | СМР | #REF! |  | #REF!
[7 empty] | Оборудование | 0 |  | 0
[7 empty] | Прочие | 0 |  | 0
|  |  | Итого СМР | [5 empty] | #REF!
|  |  | Временные здания и сооружения |  |  |  |  | 0% | #REF!
|  |  | Итого СМР с ВЗиС | [5 empty] | #REF!
|  |  | Зимнее удорожание |  |  |  |  | 1.9% | #REF!
|  |  | Итого СМР с ЗУ | [5 empty] | #REF!
|  |  | Итого СМР с коэффициентом дефлятором Кд |  |  |  |  | 1 | #REF!
|  |  | Итого СМР с коэффицинентом приведения Кп |  |  |  |  | 1 | #REF!
|  |  | Итого СМР с коэффициентом тендерного снижения Ктен |  |  |  |  | 0.995 | #REF!
|  |  | Итого оборудование | [5 empty] | 0
|  |  | Итого оборудование с Ктен |  |  |  |  | 0.995 | 0
|  |  | Итого прочие | [5 empty] | 0
|  |  | Итого прочие с Кд |  |  |  |  | 1 | 0
|  |  | Итого прочие с Кп |  |  |  |  | 1 | 0
|  |  | Итого прочие с Ктен |  |  |  |  | 0.995 | 0
|  |  | Всего по акту | [5 empty] | #REF!
|  | Сдал |  | Директор | [5 empty] | Силков А. В.
[должность,подпись(инициалы,фамилия)]
|  | Принял |  | Заместитель директора по капитальному строительству | [5 empty] | Кузнецов С.А.
[должность,подпись(инициалы,фамилия)]
Исполнительная документация принята.
Объем выполненных работ подтверждаю _______________________ (___________________________________)
[5 empty] | подпись |  |  |  | Ф.И.О.

## КС-2 тп (hidden)
Smeta.RU (495) 974-1589
Унифицированная форма № КС-2
Утверждена постановлением Госкомстата России
от 11.11.99. № 100
Код
[9 empty] | Форма по ОКУД | 0322005
75273098
Инвестор |  | ПАО «Россети Московский регион», 115114, РФ, г. Москва, 2-й Павелецкий пр-д, д. 3 стр.2 | [6 empty] | по ОКПО
|  | организация, адрес, телефон, факс | [7 empty] | 00103042
Заказчик |  | Восточные электрические сети - филиал ПАО "Россети Московский регион", 142400 Московская область, г.Ногинск, ул.Радченко, д. 13 | [6 empty] | по ОКПО
|  | организация, адрес, телефон, факс | [7 empty] | 33021678
Подрядчик |  | ООО "ФАБИ", 140200 Московская область, г.Воскресенск, ул. 2-я Куйбышева, д.2 | [6 empty] | по ОКПО
организация, адрес, телефон, факс
Стройка |  | ПИР, СМР, ПНР, Оборудование по титулу: Реконструкция КТП-250 10/0,4 кВ № 58 (замена на КТП-250 10/0,4 кВ без замены трансформатора), ПС «Непецино» № 74, МО, г/о Коломна, с. Шеметово, д. 9-А, пом. 1, 50:34:0050425:973
наименование, адрес
Объект |  | 02-02-01 ПИР, СМР, ПНР, Оборудование по титулу: Реконструкция КТП-250 10/0,4 кВ № 58 (замена на КТП-250 10/0,4 кВ без замены трансформатора), ПС «Непецино» № 74, МО, г/о Коломна, с. Шеметово, д. 9-А, пом. 1, 50:34:0050425:973
наименование
Вид деятельности по ОКДП
[7 empty] | Договор подряда |  | номер | 481-ЭМ
[9 empty] | дата | 20.02.2024
Вид операции
[6 empty] | Номер документа | Дата составления | Отчетный период
[8 empty] | с | по
[6 empty] | 3094 | 2023-12-29 | 2023-12-01 | 2023-12-29
AKT
О ПРИЕМКЕ ВЫПОЛНЕННЫХ РАБОТ
Составлен(а) в ценах 2001 г. с учетом коэффициентов пересчета к базисной стоимости СМР в текущий уровень цен базисно-индексным методом за ТСНБ-2001 Московской области (редакция 2014 г) октябрь 2023 года
Номер |  | Шифр расценки и коды ресурсов | Наименование работ и затрат | Ед. изм. | Кол-во единиц | Цена на ед. изм., руб. | Попра-вочные коэффи-циенты | Стоимость в ценах 2000г. | Номер пункта и коэффи-циенты пересчета | Стоимость в текущих ценах, руб. | ЗТР всего, чел-ч
по пор. | поз. по см.
1 | 2 | 3 | 4 | 5 | 6 | 7 | 8 | 9 | 10 | 11 | 12
Локальная смета: Монтажные работы в ТП
Раздел: Монтажные работы
1 | 1 | м08-03-523-1 | Предохранитель, устанавливаемый на изоляционном основании, на ток до 100 А | 1 ШТ. | 3 | 15.37 |  |  | м08-03-523-1
|  |  | Зарплата |  |  | 12.62 |  | 37.86 | 45.52 | 1723.39
|  |  | Эксплуатация машин |  |  | 0.21 |  | 0.63 | 4.48 | 2.82
|  |  | Материальные ресурсы |  |  | 2.54 |  | 7.62 | 15.26 | 116.28
|  |  | НР от ФОТ | % | 97 |  |  | 36.72 | 97 | 1671.69
|  |  | СП от ФОТ | % | 51 |  |  | 19.31 | 51 | 878.93
|  |  | Затраты труда | чел-ч | 1.17 | [5 empty] | 3.51
[7 empty] | 102.14 |  | 4393.11 |  | 3.51
2 | 2 | м08-02-409-3 | Труба винипластовая по установленным конструкциям, по стенам и колоннам с креплением скобами, диаметр до 63 мм | 100 м | 0.04 | 442.43 |  |  | м08-02-409-3
|  |  | Зарплата |  |  | 294.03 |  | 11.76 | 45.52 | 535.37
|  |  | Эксплуатация машин |  |  | 110.07 |  | 4.4 | 13.94 | 61.38
|  |  | в т.ч. зарплата машинистов |  |  | 4.73 |  | 0.19 | 45.52 | 8.61
|  |  | Материальные ресурсы |  |  | 38.33 |  | 1.53 | 13.68 | 20.97
|  |  | НР от ФОТ | % | 97 |  |  | 11.59 | 97 | 527.66
|  |  | СП от ФОТ | % | 51 |  |  | 6.09 | 51 | 277.43
|  |  | Затраты труда | чел-ч | 31.28 | [5 empty] | 1.2512
[7 empty] | 35.37 |  | 1422.81 |  | 1.2512
3 | 3 | м08-02-412-8 | Затягивание провода в проложенные трубы и металлические рукава первого одножильного или многожильного в общей оплетке, суммарное сечение до 240 мм2 | 100 м | 0.04 | 553.08 |  |  | м08-02-412-8
|  |  | Зарплата |  |  | 295.54 |  | 11.82 | 45.52 | 538.12
|  |  | Эксплуатация машин |  |  | 70.98 |  | 2.84 | 14.86 | 42.19
|  |  | в т.ч. зарплата машинистов |  |  | 4.32 |  | 0.17 | 45.52 | 7.87
|  |  | Материальные ресурсы |  |  | 186.56 |  | 7.46 | 13.11 | 97.83
|  |  | НР от ФОТ | % | 97 |  |  | 11.63 | 97 | 529.61
|  |  | СП от ФОТ | % | 51 |  |  | 6.11 | 51 | 278.45
|  |  | Затраты труда | чел-ч | 31.44 | [5 empty] | 1.2576
[7 empty] | 39.86 |  | 1486.2 |  | 1.2576
4 | 4 | м08-02-146-3 | Кабель до 35 кВ с креплением накладными скобами, масса 1 м кабеля до 2 кг | 100 М КАБЕЛЯ | 0.01 | 965.48 |  |  | м08-02-146-3
|  |  | Зарплата |  |  | 148.53 |  | 1.49 | 45.52 | 67.61
|  |  | Эксплуатация машин |  |  | 750.76 |  | 7.51 | 8.91 | 66.89
|  |  | в т.ч. зарплата машинистов |  |  | 67.5 |  | 0.68 | 45.52 | 30.73
|  |  | Материальные ресурсы |  |  | 66.19 |  | 0.66 | 14.49 | 9.59
|  |  | НР от ФОТ | % | 97 |  |  | 2.1 | 97 | 95.39
|  |  | СП от ФОТ | % | 51 |  |  | 1.11 | 51 | 50.15
|  |  | Затраты труда | чел-ч | 15.44 | [5 empty] | 0.1544
[7 empty] | 12.87 |  | 289.63 |  | 0.1544
Итого по разделу: Монтажные работы | [6 empty] | 190.24 |  | 7591.75 |  | 6.1732
Раздел: Оборудование
1 | 1 | ООО "Электротехнологии" Счет №32278425 от 16.02.2022 г. | Предохранитель ПН-2 Iпл всm 100 А | шт. | 3 | 15.27 | )*1,042 | 47.73 | 6.33 | 302.16 |  | -272.79
[7 empty] | 47.73 |  | 302.16 |  | 0
Итого по разделу: Оборудование | [6 empty] | 47.73 |  | 302.16 |  | 0
Раздел: Материалы
1 | 1 | 502-0847 | Провода самонесущие изолированные для воздушных линий электропередачи с алюминиевыми жилами марки СИП-2 3х70+1х70-0,6/1,0 | 1000 м | 0.005 | 68033.77 |  | 340.17 | 502-0847 4,63 | 1574.98
[7 empty] | 340.17 |  | 1574.98 |  | 0
2 | 2 | 507-3489 | Трубы поливинилхлоридные (ПВХ) диаметром 63 мм | м | 4 | 11.44 |  | 45.76 | 507-3489 12,76 | 583.9
[7 empty] | 45.76 |  | 583.9 |  | 0
Итого по разделу: Материалы | [6 empty] | 385.93 |  | 2158.88 |  | 0
Итого по локальной смете: Монтажные работы в ТП | [6 empty] | 623.9 |  | 10052.79 |  | 6.1732
в том числе:
[7 empty] | СМР | 576.17 |  | 9750.63
[7 empty] | Оборудование | 47.73 |  | 302.16
[7 empty] | Прочие | 0 |  | 0
|  |  | Итого СМР | [5 empty] | 9750.63
|  |  | Временные здания и сооружения |  |  |  |  | 0% | 0
|  |  | Итого СМР с ВЗиС | [5 empty] | 9750.63
|  |  | Зимнее удорожание |  |  |  |  | 1.9% | 185.26
|  |  | Итого СМР с ЗУ | [5 empty] | 9935.89
|  |  | Итого СМР с коэффициентом дефлятором Кд |  |  |  |  | 1 | 9935.89
|  |  | Итого СМР с коэффицинентом приведения Кп |  |  |  |  | 0.90678 | 9009.7021
|  |  | Итого СМР с коэффициентом тендерного снижения Ктен |  |  |  |  | 0.99561 | 8970.15
|  |  | Итого оборудование | [5 empty] | 302.16
|  |  | Итого оборудование с Ктен |  |  |  |  | 0.99561 | 300.83
|  |  | Итого прочие | [5 empty] | 0
|  |  | Итого прочие с Кд |  |  |  |  | 1 | 0
|  |  | Итого прочие с Кп |  |  |  |  | 1 | 0
|  |  | Итого прочие с Ктен |  |  |  |  | 0.99561 | 0
|  |  | Всего по акту | [5 empty] | 9270.98
|  | Сдал |  | Директор | [5 empty] | Силков А. В.
[должность,подпись(инициалы,фамилия)]
|  | Принял |  | Заместитель директора по капитальному строительству | [5 empty] | Кузнецов С.А.
[должность,подпись(инициалы,фамилия)]
Исполнительная документация принята.
Объем выполненных работ подтверждаю _______________________ (___________________________________)
[5 empty] | подпись |  |  |  | Ф.И.О.

## КС-2 вли (hidden)
Smeta.RU (495) 974-1589
Унифицированная форма № КС-2
Утверждена постановлением Госкомстата России
от 11.11.99. № 100
Код
[9 empty] | Форма по ОКУД | 0322005
75273098
Инвестор |  | ПАО «Россети Московский регион», 115114, РФ, г. Москва, 2-й Павелецкий пр-д, д. 3 стр.2 | [6 empty] | по ОКПО
|  | организация, адрес, телефон, факс | [7 empty] | 00103042
Заказчик |  | Восточные электрические сети - филиал ПАО "Россети Московский регион", 142400 Московская область, г.Ногинск, ул.Радченко, д. 13 | [6 empty] | по ОКПО
|  | организация, адрес, телефон, факс | [7 empty] | 33021678
Подрядчик |  | ООО "ФАБИ", 140200 Московская область, г.Воскресенск, ул. 2-я Куйбышева, д.2 | [6 empty] | по ОКПО
организация, адрес, телефон, факс
Стройка |  | ПИР, СМР, ПНР, Оборудование по титулу: Реконструкция КТП-250 10/0,4 кВ № 58 (замена на КТП-250 10/0,4 кВ без замены трансформатора), ПС «Непецино» № 74, МО, г/о Коломна, с. Шеметово, д. 9-А, пом. 1, 50:34:0050425:973
наименование, адрес
Объект |  | 02-03-01 ПИР, СМР, ПНР, Оборудование по титулу: Реконструкция КТП-250 10/0,4 кВ № 58 (замена на КТП-250 10/0,4 кВ без замены трансформатора), ПС «Непецино» № 74, МО, г/о Коломна, с. Шеметово, д. 9-А, пом. 1, 50:34:0050425:973
наименование
Вид деятельности по ОКДП
[7 empty] | Договор подряда |  | номер | 481-ЭМ
[9 empty] | дата | 20.02.2024
Вид операции
[6 empty] | Номер документа | Дата составления | Отчетный период
[8 empty] | с | по
[6 empty] | 3095 | 2023-12-29 | 2023-12-01 | 2023-12-29
AKT
О ПРИЕМКЕ ВЫПОЛНЕННЫХ РАБОТ
Составлен(а) в ценах 2001 г. с учетом коэффициентов пересчета к базисной стоимости СМР в текущий уровень цен базисно-индексным методом за ТСНБ-2001 Московской области (редакция 2014 г) октябрь 2023 года
Номер |  | Шифр расценки и коды ресурсов | Наименование работ и затрат | Ед. изм. | Кол-во единиц | Цена на ед. изм., руб. | Попра-вочные коэффи-циенты | Стоимость в ценах 2000г. | Номер пункта и коэффи-циенты пересчета | Стоимость в текущих ценах, руб. | ЗТР всего, чел-ч
по пор. | поз. по см.
1 | 2 | 3 | 4 | 5 | 6 | 7 | 8 | 9 | 10 | 11 | 12
Локальная смета: Cтроительство ВЛИ-0,38кВ
Раздел: Строительно-монтажные работы
1 | 1 | 33-04-016-2 | Развозка конструкций и материалов опор ВЛ 0,38-10 кВ по трассе одностоечных железобетонных опор | 1 ОПОРА | 3 | 49.34 |  |  | 33-04-016-2
|  |  | Зарплата |  |  | 3.59 |  | 10.77 | 45.52 | 490.25
|  |  | Эксплуатация машин |  |  | 45.75 |  | 137.25 | 12.99 | 1782.88
|  |  | в т.ч. зарплата машинистов |  |  | 6.48 |  | 19.44 | 45.52 | 884.91
|  |  | НР от ФОТ | % | 103 |  |  | 31.12 | 103 | 1416.41
|  |  | СП от ФОТ | % | 60 |  |  | 18.13 | 60 | 825.1
|  |  | Затраты труда | чел-ч | 0.44 | [5 empty] | 1.32
[7 empty] | 197.27 |  | 4514.64 |  | 1.32
2 | 2 | 33-04-016-6 | Развозка конструкций и материалов опор ВЛ 0,38-10 кВ по трассе материалов оснастки сложных опор сущ. | 1 ОПОРА | 3 | 15.03 |  |  | 33-04-016-6
|  |  | Зарплата |  |  | 2.45 |  | 7.35 | 45.52 | 334.57
|  |  | Эксплуатация машин |  |  | 12.58 |  | 37.74 | 14.08 | 531.38
|  |  | в т.ч. зарплата машинистов |  |  | 2.16 |  | 6.48 | 45.52 | 294.97
|  |  | НР от ФОТ | % | 103 |  |  | 14.24 | 103 | 648.43
|  |  | СП от ФОТ | % | 60 |  |  | 8.3 | 60 | 377.72
|  |  | Затраты труда | чел-ч | 0.3 | [5 empty] | 0.9
[7 empty] | 67.63 |  | 1892.1 |  | 0.9
3 | 3 | 33-04-003-1 | Установка железобетонных опор ВЛ 0,38; 6-10 кВ с траверсами без приставок одностоечных (подкос к сущ. опоре) | 1 ОПОРА | 3 | 213.3 |  |  | 33-04-003-1
|  |  | Зарплата |  |  | 34.22 |  | 102.66 | 45.52 | 4673.08
|  |  | Эксплуатация машин |  |  | 133.97 |  | 401.91 | 10.5 | 4220.06
|  |  | в т.ч. зарплата машинистов |  |  | 9.83 |  | 29.49 | 45.52 | 1342.38
|  |  | Материальные ресурсы |  |  | 45.11 |  | 135.33 | 2.87 | 388.4
|  |  | НР от ФОТ | % | 103 |  |  | 136.11 | 103 | 6195.92
|  |  | СП от ФОТ | % | 60 |  |  | 79.29 | 60 | 3609.28
|  |  | Затраты труда | чел-ч | 3.86 | [5 empty] | 11.58
[7 empty] | 855.3 |  | 19086.74 |  | 11.58
4 | 4 | 33-04-017-2 | Подвеска самонесущих изолированных проводов (СИП-2А) напряжением от 0,4 кВ до 1 кВ (со снятием напряжения) при количестве 29 опор без использования автогидроподъемника | 1000 м | 0.054 | 5504.98 |  |  | 33-04-017-2
|  |  | Зарплата |  |  | 1292.69 |  | 69.81 | 45.52 | 3177.54
|  |  | Эксплуатация машин |  |  | 1064.92 |  | 57.51 | 9.45 | 543.43
|  |  | в т.ч. зарплата машинистов |  |  | 145.45 |  | 7.85 | 45.52 | 357.53
|  |  | НР от ФОТ | % | 103 |  |  | 79.99 | 103 | 3641.12
|  |  | СП от ФОТ | % | 60 |  |  | 46.6 | 60 | 2121.04
|  |  | Затраты труда | чел-ч | 135.93 | [5 empty] | 7.3402
[7 empty] | 253.91 |  | 9483.13 |  | 7.3402
9 | 9 | 13-03-002-15 | Огрунтовка металлических поверхностей за один раз лаком БТ-577 | 100 м2 окрашиваемой поверхности | 0.0045 | 152.06 |  |  | 13-03-002-15
|  |  | Зарплата |  |  | 42.78 |  | 0.19 | 45.52 | 8.76
|  |  | Эксплуатация машин |  |  | 11.27 |  | 0.05 | 9.26 | 0.47
|  |  | в т.ч. зарплата машинистов |  |  | 0.1 |  | 0 | 45.52 | 0.02
|  |  | Материальные ресурсы |  |  | 98.01 |  | 0.44 | 8.82 | 3.89
|  |  | НР от ФОТ | % | 94 |  |  | 0.18 | 94 | 8.25
|  |  | СП от ФОТ | % | 51 |  |  | 0.1 | 51 | 4.48
|  |  | Затраты труда | чел-ч | 3.91 | [5 empty] | 0.017595
[7 empty] | 0.96 |  | 25.85 |  | 0.017595
10 | 10 | м08-02-144-5 | Присоединение к зажимам жил проводов или кабелей сечением до 70 мм2 | 100 шт. | 0.04 | 148.36 |  |  | м08-02-144-5
|  |  | Зарплата |  |  | 145.45 |  | 5.82 | 45.52 | 264.84
|  |  | Материальные ресурсы |  |  | 2.91 |  | 0.12 | 45.51 | 5.3
|  |  | НР от ФОТ | % | 97 |  |  | 5.65 | 97 | 256.89
|  |  | СП от ФОТ | % | 51 |  |  | 2.97 | 51 | 135.07
|  |  | Затраты труда | чел-ч | 15.12 | [5 empty] | 0.6048
[7 empty] | 14.56 |  | 662.1 |  | 0.6048
Итого по разделу: Строительно-монтажные работы | [6 empty] | 1389.63 |  | 35664.56 |  | 21.7626
Раздел: Материалы
1 | 1 | ООО "Сетевой Железобетон", КП №112 от 10.10.2022г. | Стойка опоры СВ 95-3-Ат | шт. | 3 | 1401.78 | )*1,05 | 4415.61 | 8.62 | 38062.53
[7 empty] | 4415.61 |  | 38062.53 |  | 0
2 | 2 | 502-0847 | Провода самонесущие изолированные для воздушных линий электропередачи с алюминиевыми жилами марки СИП-2 3х70+1х70-0,6/1,0 | 1000 м | 0.056 | 68033.77 |  | 3809.89 | 502-0847 4,63 | 17639.8
[7 empty] | 3809.89 |  | 17639.8 |  | 0
3 | 3 | ООО "ЛЭП ИНДУСТРИЯ" Прайс-лист от 01.09.2022 | Проводник заземляющий ЗП-6 | м | 2.65 | 31.41 | )*1,0375 | 86.36 | 8.62 | 744.4
[7 empty] | 86.36 |  | 744.4 |  | 0
4 | 4 | ООО "ЛЭП ИНДУСТРИЯ" Прайс-лист от 01.09.2022 | Узел крепления У-3 | шт. | 3 | 153.57 | )*1,0375 | 477.99 | 8.62 | 4120.24
[7 empty] | 477.99 |  | 4120.24 |  | 0
5 | 5 | 111-3165 | Лента крепления шириной 20 мм, толщиной 0,7 мм, длиной 50 м из нержавеющей стали (в пластмасовой коробке с кабельной бухтой) F207 (СИП) | шт. | 0.36 | 235.22 |  | 84.68 | 111-3165 19,24 | 1629.23
[7 empty] | 84.68 |  | 1629.23 |  | 0
6 | 6 | ООО "ЛЭП ИНДУСТРИЯ" Прайс-лист от 01.09.2022 | Бугель для ленты NB 20 | шт. | 18 | 2.9 | )*1,05 | 54.81 | 8.62 | 472.46
[7 empty] | 54.81 |  | 472.46 |  | 0
7 | 7 | ООО "ЛЭП ИНДУСТРИЯ" Прайс-лист от 01.09.2022 | Кронштейн анкерный CS 10.3 | шт. | 6 | 29.37 | )*1,05 | 185.03 | 8.62 | 1594.97
[7 empty] | 185.03 |  | 1594.97 |  | 0
8 | 8 | ООО "ЛЭП ИНДУСТРИЯ" Прайс-лист от 01.09.2022 | Зажим анкерный (СИП) PA 1500 | шт. | 6 | 60.71 | )*1,05 | 382.47 | 8.62 | 3296.92
[7 empty] | 382.47 |  | 3296.92 |  | 0
9 | 9 | ООО "ЛЭП ИНДУСТРИЯ" Прайс-лист от 01.09.2022 | Влагозащищённый ответвительный зажим с раздельной затяжкой болтов P 72(2 ответвления) | шт. | 3 | 31.48 | )*1,05 | 99.16 | 8.62 | 854.78
[7 empty] | 99.16 |  | 854.78 |  | 0
10 | 10 | ООО "ЛЭП ИНДУСТРИЯ" Прайс-лист от 01.09.2022 | Плашечный зажим CD 35 | шт. | 6 | 11.16 | )*1,05 | 70.31 | 8.62 | 606.05
[7 empty] | 70.31 |  | 606.05 |  | 0
11 | 11 | ООО "ЛЭП ИНДУСТРИЯ" Прайс-лист от 01.09.2022 | Стяжной хомут Е 260 | шт. | 12 | 0.86 | )*1,05 | 10.84 | 8.62 | 93.41
[7 empty] | 10.84 |  | 93.41 |  | 0
12 | 12 | ООО "ЛЭП ИНДУСТРИЯ" Прайс-лист от 01.09.2022 | Дистанционный фиксатор BIC 50.90 | шт. | 6 | 21.27 | )*1,05 | 134 | 8.62 | 1155.09
[7 empty] | 134 |  | 1155.09 |  | 0
13 | 13 | ООО "ЛЭП ИНДУСТРИЯ" Прайс-лист от 01.09.2022 | Зажим для временного заземления в комплекте с адаптером PC 481 | шт. | 8 | 86.04 | )*1,05 | 722.74 | 8.62 | 6229.98
[7 empty] | 722.74 |  | 6229.98 |  | 0
14 | 14 | ООО "ЛЭП ИНДУСТРИЯ" Прайс-лист от 01.09.2022 | Колпачок изолирующий СЕ 25-95 (СЕ 25-150) | шт. | 4 | 2.11 | )*1,05 | 8.86 | 8.62 | 76.39
[7 empty] | 8.86 |  | 76.39 |  | 0
15 | 15 | ООО "ЛЭП ИНДУСТРИЯ" Прайс-лист от 01.09.2022 | Зажим ответвительный с прокалыванием изоляции (СИП) P 645 | шт. | 4 | 30.04 | )*1,05 | 126.17 | 8.62 | 1087.57
[7 empty] | 126.17 |  | 1087.57 |  | 0
16 | 16 | ООО "ЛЭП ИНДУСТРИЯ" Прайс-лист от 01.09.2022 | Изолированный наконечник CPTA R 70 | шт. | 4 | 57.57 | )*1,05 | 241.79 | 8.62 | 2084.26
[7 empty] | 241.79 |  | 2084.26 |  | 0
Итого по разделу: Материалы | [6 empty] | 10910.71 |  | 79748.08 |  | 0
Итого по локальной смете: Cтроительство ВЛИ-0,38кВ | [6 empty] | 12300.34 |  | 115412.64 |  | 21.7626
в том числе:
[7 empty] | СМР | 12300.34 |  | 115412.64
[7 empty] | Оборудование | 0 |  | 0
[7 empty] | Прочие | 0 |  | 0
|  |  | Итого СМР | [5 empty] | 115412.64
|  |  | Временные здания и сооружения |  |  |  |  | 0% | 0
|  |  | Итого СМР с ВЗиС | [5 empty] | 115412.64
|  |  | Зимнее удорожание |  |  |  |  | 1.9% | 2192.84
|  |  | Итого СМР с ЗУ | [5 empty] | 117605.48
|  |  | Итого СМР с коэффициентом дефлятором Кд |  |  |  |  | 1 | 117605.48
|  |  | Итого СМР с коэффицинентом приведения Кп |  |  |  |  | 0.90678 | 106642.7205
|  |  | Итого СМР с коэффициентом тендерного снижения Ктен |  |  |  |  | 0.99561 | 106174.56
|  |  | Итого оборудование | [5 empty] | 0
|  |  | Итого оборудование с Ктен |  |  |  |  | 0.99561 | 0
|  |  | Итого прочие | [5 empty] | 0
|  |  | Итого прочие с Кд |  |  |  |  | 1 | 0
|  |  | Итого прочие с Кп |  |  |  |  | 1 | 0
|  |  | Итого прочие с Ктен |  |  |  |  | 0.99561 | 0
|  |  | Всего по акту | [5 empty] | 106174.56
|  | Сдал |  | Директор | [5 empty] | Силков А. В.
[должность,подпись(инициалы,фамилия)]
|  | Принял |  | Заместитель директора по капитальному строительству | [5 empty] | Кузнецов С.А.
[должность,подпись(инициалы,фамилия)]
Исполнительная документация принята.
Объем выполненных работ подтверждаю _______________________ (___________________________________)
[5 empty] | подпись |  |  |  | Ф.И.О.

## Акт_ подг (hidden)
Подрядчик: Общество с ограниченной ответственностью «ФАБИ» (ООО «ФАБИ») |  |  |  | Заказчик: Восточные электрические сети – филиал ПАО «Россети Московский регион»
Юридический и почтовый адрес: 140200 Московская область, г.Воскресенск, ул.2-я Куйбышева, д.2 |  |  |  | Юридический адрес: 115114, Российская Федерация, г.Москва, 2-й Павелецкий проезд, 3, стр.2
Банк: ПАО «Промсвязьбанк»г.Москва, БИК:044525555; |  |  |  | Почтовый адрес: 142400, Московская область, г. Ногинск, ул. Радченко, д.13
р/сч: 40702810980370466701; |  |  |  | ИНН 5036065113, КПП 503102002,
к/сч 30101810400000000555; |  |  |  | р/сч 40702810538260019960
ОГРН 1035001303402; |  |  |  | в ПАО Сбербанк г.Москва
ОКПО 33021678; ОКВЭД 45.31 45.33 74.20.13 51.53.24 |  |  |  | Кор.счет 30101810400000000225
БИК 044525225
ОКАТО: 46206501000;
ОКОПФ: 65, ОКФС: 16.
Телефон/факс:(49644) 96-096, 96-097, 96-098
Акт № |  |  |  |  | 2664
сдачи-приёмки выполненных работ по договору
№481-ЭМ от 20.02.2024г.
Объект: «ПИР, СМР, ПНР, Оборудование по титулу: Реконструкция КТП-250 10/0,4 кВ № 58 (замена на КТП-250 10/0,4 кВ без замены трансформатора), ПС «Непецино» № 74, МО, г/о Коломна, с. Шеметово, д. 9-А, пом. 1, 50:34:0050425:973.»
г. Воскресенск | [6 empty] | 30 ноября 2023г.
Мы, нижеподписавшиеся, представитель ЗАКАЗЧИКА – заместитель директора по капитальному строительству филиала «Восточные электрические сети» ПАО "Россети Московский регион" Кузнецов Сергей Александрович, с одной стороны и представитель ПОДРЯДЧИКА – директор ООО «ФАБИ» Силков Алексей Владимирович, с другой стороны, составили настоящий АКТ о нижеследующем:
1. Подрядчик сдал Заказчику подготовительные работы в объемах, приведенных ниже. Подготовительные работы выполнены, удовлетворяет условиям договора и в надлежащем виде оформлены.
№ п/п | Наименование видов и этапов выполненных работ |  |  |  |  | Стоимость выполненных работ в ценах 2001г, руб |  |  | Стоимость выполненных работ в текущих ценах, руб
1 | Подготовительные работы |  |  |  |  | #VALUE! |  |  | #VALUE!
2 | Инженерно-геодезические изыскания |  |  |  |  | 0 |  |  | 0
| Итого |  |  |  |  | #VALUE! |  |  | #VALUE! | #VALUE!
Итого с коэффициентом тендерного снижения |  |  | 0.99504 | [5 empty] | #VALUE!
Итого с коэффициентом приведения к договорной цене |  |  | 0.54819 | [5 empty] | #VALUE!
Итого с коэффициентом приведения к договорной цене |  |  | 0.74672 | [5 empty] | 0
НДС 20% | [8 empty] | #VALUE!
Всего с НДС | [8 empty] | #VALUE!
Сдача документации промежуточная, окончательная (нужное подчеркнуть).
2. Всего подлежит к оплате по данному акту:
#NAME?
(сумма прописью)
Работу принял | [7 empty] | Работу сдал
Заказчик: | [7 empty] | Подрядчик:
|  | Кузнецов С.А. | [6 empty] | Силков А. В.
| М.П. | [6 empty] | М.П.

## КС-2 дем крн под дог (hidden)
Smeta.RU (495) 974-1589
Унифицированная форма № КС-2
Утверждена постановлением Госкомстата России
от 11.11.99. № 100
Код
[9 empty] | Форма по ОКУД | 0322005
75273098
Инвестор |  | ПАО «Россети Московский регион», 115114, РФ, г. Москва, 2-й Павелецкий пр-д, д. 3 стр.2 | [6 empty] | по ОКПО
|  | организация, адрес, телефон, факс | [7 empty] | 00103042
Заказчик |  | Восточные электрические сети - филиал ПАО "Россети Московский регион", 142400 Московская область, г.Ногинск, ул.Радченко, д. 13 | [6 empty] | по ОКПО
|  | организация, адрес, телефон, факс | [7 empty] | 33021678
Подрядчик |  | ООО "ФАБИ", 140200 Московская область, г.Воскресенск, ул. 2-я Куйбышева, д.2 | [6 empty] | по ОКПО
организация, адрес, телефон, факс
Стройка |  | ПИР, СМР, ПНР, Оборудование по титулу: Реконструкция КТП-250 10/0,4 кВ № 58 (замена на КТП-250 10/0,4 кВ без замены трансформатора), ПС «Непецино» № 74, МО, г/о Коломна, с. Шеметово, д. 9-А, пом. 1, 50:34:0050425:973
наименование, адрес
Объект |  | 01-02-01 ПИР, СМР, ПНР, Оборудование по титулу: Реконструкция КТП-250 10/0,4 кВ № 58 (замена на КТП-250 10/0,4 кВ без замены трансформатора), ПС «Непецино» № 74, МО, г/о Коломна, с. Шеметово, д. 9-А, пом. 1, 50:34:0050425:973
наименование
Вид деятельности по ОКДП
[7 empty] | Договор подряда |  | номер | 481-ЭМ
[9 empty] | дата | 20.02.2024
Вид операции
[6 empty] | Номер документа | Дата составления | Отчетный период
[8 empty] | с | по
[6 empty] | 293 | 2024-03-15 | 2024-03-01 | 2024-03-15
AKT
О ПРИЕМКЕ ВЫПОЛНЕННЫХ РАБОТ
Составлен(а) в ценах 2001 г. с учетом коэффициентов пересчета к базисной стоимости СМР в текущий уровень цен базисно-индексным методом за ТСНБ-2001 Московской области (редакция 2014 г) октябрь 2023 года
Номер |  | Шифр расценки и коды ресурсов | Наименование работ и затрат | Ед. изм. | Кол-во единиц | Цена на ед. изм., руб. | Попра-вочные коэффи-циенты | Стоимость в ценах 2000г. | Номер пункта и коэффи-циенты пересчета | Стоимость в текущих ценах, руб. | ЗТР всего, чел-ч
по пор. | поз. по см.
1 | 2 | 3 | 4 | 5 | 6 | 7 | 8 | 9 | 10 | 11 | 12
Локальная смета: Демонтажные работы
Раздел: КРН
1 | 1 | 33-04-031-3 Поправка: МР 519/пр Табл.2, п.4 Поправка: МР 519/пр Прил.2, Табл.2, п. 5 | Установка оборудования пунктов секционирования на железобетонных стойках опор ВЛ (применит. к демонтажу) | 1 ПУНКТ | 1 | 1182.87 |  |  | 33-04-031-3
|  |  | Зарплата |  |  | 275.04 | )*0,7)*1,2 | 231.03 | 45.52 | 10516.65
|  |  | Эксплуатация машин |  |  | 907.83 | )*0,7)*1,2 | 762.58 | 13.57 | 10348.17
|  |  | в т.ч. зарплата машинистов |  |  | 94.22 | )*0,7)*1,2 | 79.14 | 45.52 | 3602.67
|  |  | НР от ФОТ | % | 103 |  |  | 319.48 | 103 | 14542.9
|  |  | СП от ФОТ | % | 60 |  |  | 186.1 | 60 | 8471.59
|  |  | Затраты труда | чел-ч | 28.59 |  | )*0,7)*1,2 |  |  |  | 24.0156
[7 empty] | 1499.19 |  | 43879.31 |  | 24.0156
2 | 2 | 33-04-028-2 Поправка: МДС 81-36.2004, п.3.3.1.а Поправка: Прил.2, Табл.1, п. 1 | Устройство фундаментов для комплектных трансформаторных подстанций шкафного типа на 4-х стойках (применит к демонтажу ж/б приставок) | 1 подстанция | 1 | 369.6 |  |  | 33-04-028-2
|  |  | Зарплата |  |  | 38.19 | )*0,8)*1,2 | 36.66 | 45.52 | 1668.87
|  |  | Эксплуатация машин |  |  | 329.21 | )*0,8)*1,2 | 316.04 | 10.19 | 3220.46
|  |  | в т.ч. зарплата машинистов |  |  | 32.6 | )*0,8)*1,2 | 31.3 | 45.52 | 1424.59
|  |  | НР от ФОТ | % | 103 |  |  | 70 | 103 | 3186.26
|  |  | СП от ФОТ | % | 60 |  |  | 40.78 | 60 | 1856.08
|  |  | Затраты труда | чел-ч | 4.37 |  | )*0,8)*1,2 |  |  |  | 4.1952
[7 empty] | 463.48 |  | 9931.67 |  | 4.1952
3 | 3 | 33-04-016-4 Поправка: МР 519/пр Прил.2, Табл.2, п. 5 | Развозка конструкций и материалов опор ВЛ 0,38-10 кВ по трассе приставок железобетонных | 1 ОПОРА | 4 | 45.29 |  |  | 33-04-016-4
|  |  | Зарплата |  |  | 3.35 | )*1,2 | 16.08 | 45.52 | 731.96
|  |  | Эксплуатация машин |  |  | 41.94 | )*1,2 | 201.31 | 12.99 | 2615.04
|  |  | в т.ч. зарплата машинистов |  |  | 5.94 | )*1,2 | 28.51 | 45.52 | 1297.87
|  |  | НР от ФОТ | % | 103 |  |  | 45.93 | 103 | 2090.72
|  |  | СП от ФОТ | % | 60 |  |  | 26.75 | 60 | 1217.9
|  |  | Затраты труда | чел-ч | 0.41 |  | )*1,2 |  |  |  | 1.968
[7 empty] | 290.07 |  | 6655.62 |  | 1.968
4 | 4 | т01-01-01-015 | Погрузка при автомобильных перевозках металлических конструкций массой до 1 т (КРН) | 1 Т ГРУЗА | 0.7 | 15.74
|  |  | Зарплата |  |  | 2.36 |  | 4.3 | 26.1 | 112.18
|  |  | Эксплуатация машин |  |  | 13.38 |  | 11.34 | 26.1 | 295.97
|  |  | в т.ч. зарплата машинистов |  |  | 1.76 |  | 3.21 | 26.1 | 83.68
|  |  | Затраты труда | чел-ч | 0.303 | [5 empty] | 0.2121
[7 empty] | 15.64 |  | 408.15 |  | 0.2121
5 | 5 | т01-01-01-003 | Погрузка при автомобильных перевозках изделий из сборного железобетона, бетона, керамзитобетона массой до 3 т (0,33тн*4шт) | 1 Т ГРУЗА | 1.32 | 7.46
|  |  | Зарплата |  |  | 1.21 |  | 4.16 | 26.6 | 110.6
|  |  | Эксплуатация машин |  |  | 6.25 |  | 9.98 | 26.6 | 265.45
|  |  | в т.ч. зарплата машинистов |  |  | 0.82 |  | 2.81 | 26.6 | 74.79
|  |  | Затраты труда | чел-ч | 0.142 | [5 empty] | 0.18744
[7 empty] | 14.14 |  | 376.05 |  | 0.18744
6 | 6 | т03-01-01-057 | Перевозка грузов I класса автомобилями бортовыми грузоподъемностью до 15 т на расстояние до 57 км | 1 Т ГРУЗА | 2.02 | 25.59
|  |  | Эксплуатация машин |  |  | 25.59 |  | 51.69 | 19.85 | 1026.08
[7 empty] | 51.69 |  | 1026.08 |  | 0
7 | 7 | т01-01-02-015 | Разгрузка при автомобильных перевозках металлических конструкций массой до 1 т | 1 Т ГРУЗА | 0.7 | 15.74
|  |  | Зарплата |  |  | 2.36 |  | 4.3 | 26.1 | 112.18
|  |  | Эксплуатация машин |  |  | 13.38 |  | 11.34 | 26.1 | 295.97
|  |  | в т.ч. зарплата машинистов |  |  | 1.76 |  | 3.21 | 26.1 | 83.68
|  |  | Затраты труда | чел-ч | 0.303 | [5 empty] | 0.2121
[7 empty] | 15.64 |  | 408.15 |  | 0.2121
8 | 8 | т01-01-02-003 | Разгрузка при автомобильных перевозках изделий из сборного железобетона, бетона, керамзитобетона массой до 3 т | 1 Т ГРУЗА | 1.32 | 7.46
|  |  | Зарплата |  |  | 1.21 |  | 4.16 | 26.6 | 110.6
|  |  | Эксплуатация машин |  |  | 6.25 |  | 9.98 | 26.6 | 265.45
|  |  | в т.ч. зарплата машинистов |  |  | 0.82 |  | 2.81 | 26.6 | 74.79
|  |  | Затраты труда | чел-ч | 0.142 | [5 empty] | 0.18744
[7 empty] | 14.14 |  | 376.05 |  | 0.18744
Итого по разделу: КРН | [6 empty] | 2363.99 |  | 63061.08 |  | 30.9779
Итого по локальной смете: Демонтажные работы | [6 empty] | 2363.99 |  | 63061.08 |  | 30.9779
в том числе:
[7 empty] | СМР | 2363.99 |  | 63061.08
[7 empty] | Оборудование | 0 |  | 0
[7 empty] | Прочие | 0 |  | 0
|  |  | Итого СМР | [5 empty] | 63061.08
|  |  | Временные здания и сооружения |  |  |  |  | 0% | 0
|  |  | Итого СМР с ВЗиС | [5 empty] | 63061.08
|  |  | Зимнее удорожание |  |  |  |  | 1.9% | 1198.16
|  |  | Итого СМР с ЗУ | [5 empty] | 64259.24
|  |  | Итого СМР с коэффициентом дефлятором Кд |  |  |  |  | 1 | 64259.24
|  |  | Итого СМР с коэффицинентом приведения Кп |  |  |  |  | 1 | 64259.24
|  |  | Итого СМР с коэффициентом тендерного снижения Ктен |  |  |  |  | 0.99501 | 63938.59
|  |  | Итого оборудование | [5 empty] | 0
|  |  | Итого оборудование с Ктен |  |  |  |  | 0.99501 | 0
|  |  | Итого прочие | [5 empty] | 0
|  |  | Итого прочие с Кд |  |  |  |  | 1 | 0
|  |  | Итого прочие с Кп |  |  |  |  | 1 | 0
|  |  | Итого прочие с Ктен |  |  |  |  | 0.99501 | 0
|  |  | Всего по акту | [5 empty] | 63938.59
|  | Сдал |  | Директор | [5 empty] | Силков А. В.
[должность,подпись(инициалы,фамилия)]
|  | Принял |  | Заместитель директора по капитальному строительству | [5 empty] | Кузнецов С.А.
[должность,подпись(инициалы,фамилия)]
Исполнительная документация принята.
Объем выполненных работ подтверждаю _______________________ (___________________________________)
[5 empty] | подпись |  |  |  | Ф.И.О.

## КС-2 дем вли ост1 (hidden)
Smeta.RU (495) 974-1589
Унифицированная форма № КС-2
Утверждена постановлением Госкомстата России
от 11.11.99. № 100
Код
[9 empty] | Форма по ОКУД | 0322005
75273098
Инвестор |  | ПАО «Россети Московский регион», 115114, РФ, г. Москва, 2-й Павелецкий пр-д, д. 3 стр.2 | [6 empty] | по ОКПО
|  | организация, адрес, телефон, факс | [7 empty] | 00103042
Заказчик |  | Восточные электрические сети - филиал ПАО "Россети Московский регион", 142400 Московская область, г.Ногинск, ул.Радченко, д. 13 | [6 empty] | по ОКПО
|  | организация, адрес, телефон, факс | [7 empty] | 33021678
Подрядчик |  | ООО "ФАБИ", 140200 Московская область, г.Воскресенск, ул. 2-я Куйбышева, д.2 | [6 empty] | по ОКПО
организация, адрес, телефон, факс
Стройка |  | ПИР, СМР, ПНР, Оборудование по титулу: Реконструкция КТП-250 10/0,4 кВ № 58 (замена на КТП-250 10/0,4 кВ без замены трансформатора), ПС «Непецино» № 74, МО, г/о Коломна, с. Шеметово, д. 9-А, пом. 1, 50:34:0050425:973
наименование, адрес
Объект |  | 01-03-01 ПИР, СМР, ПНР, Оборудование по титулу: Реконструкция КТП-250 10/0,4 кВ № 58 (замена на КТП-250 10/0,4 кВ без замены трансформатора), ПС «Непецино» № 74, МО, г/о Коломна, с. Шеметово, д. 9-А, пом. 1, 50:34:0050425:973
наименование
Вид деятельности по ОКДП
[7 empty] | Договор подряда |  | номер | 481-ЭМ
[9 empty] | дата | 20.02.2024
Вид операции
[6 empty] | Номер документа | Дата составления | Отчетный период
[8 empty] | с | по
[6 empty] | 826 | 2022-03-31 | 2022-03-01 | 2022-03-31
AKT
О ПРИЕМКЕ ВЫПОЛНЕННЫХ РАБОТ
Составлен(а) в ценах 2001 г. с учетом коэффициентов пересчета к базисной стоимости СМР в текущий уровень цен базисно-индексным методом за ТСНБ-2001 Московской области (редакция 2014 г) июль 2022 года
Номер |  | Шифр расценки и коды ресурсов | Наименование работ и затрат | Ед. изм. | Кол-во единиц | Цена на ед. изм., руб. | Попра-вочные коэффи-циенты | Стоимость в ценах 2000г. | Номер пункта и коэффи-циенты пересчета | Стоимость в текущих ценах, руб. | ЗТР всего, чел-ч
по пор. | поз. по см.
1 | 2 | 3 | 4 | 5 | 6 | 7 | 8 | 9 | 10 | 11 | 12
Локальная смета: Демонтажные работы
Раздел: ВЛИ-0,38кВ
1 | 1 | м08-02-144-5 Поправка: МР 519/пр Табл.3, п.1 | Присоединение к зажимам жил проводов или кабелей сечением до 70 мм2 (применит. к отключению с последующим подключением) | 100 шт. | 0.08 | 148.36 |  |  | м08-02-144-5
|  |  | Зарплата |  |  | 145.45 | )*0,7 | 8.15 | 37.87 | 308.46
|  |  | НР от ФОТ | % | 97 |  |  | 7.91 | 97 | 299.21
|  |  | СП от ФОТ | % | 51 |  |  | 4.16 | 51 | 157.31
|  |  | Затраты труда | чел-ч | 15.12 |  | )*0,7 |  |  |  | 0.84672
[7 empty] | 20.22 |  | 764.98 |  | 0.84672
2 | 2 | 33-04-017-2 Поправка: МР 519/пр Табл.2, п.4 | Подвеска самонесущих изолированных проводов (СИП-2А) напряжением от 0,4 кВ до 1 кВ (со снятием напряжения) при количестве 29 опор без использования автогидроподъемника (применит. к демонтажу с последующим восстановлением) | 1000 м | 0.024 | 5504.98 |  |  | 33-04-017-2
|  |  | Зарплата |  |  | 1292.69 | )*0,7 | 21.72 | 37.87 | 822.43
|  |  | Эксплуатация машин |  |  | 1064.92 | )*0,7 | 17.89 | 8.22 | 147.06
|  |  | в т.ч. зарплата машинистов |  |  | 145.45 | )*0,7 | 2.44 | 37.87 | 92.54
|  |  | НР от ФОТ | % | 103 |  |  | 24.88 | 103 | 942.42
|  |  | СП от ФОТ | % | 60 |  |  | 14.5 | 60 | 548.98
|  |  | Затраты труда | чел-ч | 135.93 |  | )*0,7 |  |  |  | 2.2836
[7 empty] | 78.99 |  | 2460.89 |  | 2.2836
3 | 3 | 33-04-017-2 Поправка: МР 519/пр Табл.2, п.4 | Подвеска самонесущих изолированных проводов (СИП-2А) напряжением от 0,4 кВ до 1 кВ (со снятием напряжения) при количестве 29 опор без использования автогидроподъемника (применит. к демонтажу с последующим восстановлением №28-29) | 1000 м | 0.04 | 5504.98 |  |  | 33-04-017-2
|  |  | Зарплата |  |  | 1292.69 | )*0,7 | 36.2 | 37.87 | 1370.72
|  |  | Эксплуатация машин |  |  | 1064.92 | )*0,7 | 29.82 | 8.22 | 245.1
|  |  | в т.ч. зарплата машинистов |  |  | 145.45 | )*0,7 | 4.07 | 37.87 | 154.23
|  |  | НР от ФОТ | % | 103 |  |  | 41.48 | 103 | 1570.7
|  |  | СП от ФОТ | % | 60 |  |  | 24.16 | 60 | 914.97
|  |  | Затраты труда | чел-ч | 135.93 |  | )*0,7 |  |  |  | 3.806
[7 empty] | 131.66 |  | 4101.49 |  | 3.806
4 | 4 | м08-02-146-3 Поправка: МР 519/пр Табл.3, п.1 | Кабель до 35 кВ с креплением накладными скобами, масса 1 м кабеля до 2 кг (применит. к демонтажу по ТП с последующим восстановлением) | 100 М КАБЕЛЯ | 0.2 | 965.48 |  |  | м08-02-146-3
|  |  | Зарплата |  |  | 148.53 | )*0,7 | 20.79 | 37.87 | 787.48
|  |  | Эксплуатация машин |  |  | 750.76 | )*0,7 | 105.11 | 7.59 | 797.76
|  |  | в т.ч. зарплата машинистов |  |  | 67.5 | )*0,7 | 9.45 | 37.87 | 357.87
|  |  | НР от ФОТ | % | 97 |  |  | 29.33 | 97 | 1110.99
|  |  | СП от ФОТ | % | 51 |  |  | 15.42 | 51 | 584.13
|  |  | Затраты труда | чел-ч | 15.44 |  | )*0,7 |  |  |  | 2.1616
[7 empty] | 170.65 |  | 3280.36 |  | 2.1616
5 | 5 | м08-03-573-4 Поправка: МР 519/пр Табл.3, п.1 | Шкаф (пульт) управления навесной, высота, ширина и глубина до 600х600х350 мм (применит. к демонтажу с последующим восстановлением) | 1 ШТ. | 1 | 59.07 |  |  | м08-03-573-4
|  |  | Зарплата |  |  | 23.51 | )*0,7 | 16.46 | 37.87 | 623.23
|  |  | Эксплуатация машин |  |  | 32.18 | )*0,7 | 22.53 | 11.79 | 265.58
|  |  | в т.ч. зарплата машинистов |  |  | 3.16 | )*0,7 | 2.21 | 37.87 | 83.77
|  |  | НР от ФОТ | % | 97 |  |  | 18.11 | 97 | 685.79
|  |  | СП от ФОТ | % | 51 |  |  | 9.52 | 51 | 360.57
|  |  | Затраты труда | чел-ч | 2.37 |  | )*0,7 |  |  |  | 1.659
[7 empty] | 66.62 |  | 1935.17 |  | 1.659
Итого по разделу: ВЛИ-0,38кВ | [6 empty] | 468.14 |  | 12542.89 |  | 10.757
Итого по локальной смете: Демонтажные работы | [6 empty] | 468.14 |  | 12542.89 |  | 10.757
в том числе:
[7 empty] | СМР | 468.14 |  | 12542.89
[7 empty] | Оборудование | 0 |  | 0
[7 empty] | Прочие | 0 |  | 0
|  |  | Итого СМР | [5 empty] | 12542.89
|  |  | Временные здания и сооружения |  |  |  |  | 0% | 0
|  |  | Итого СМР с ВЗиС | [5 empty] | 12542.89
|  |  | Зимнее удорожание |  |  |  |  | 0% | 0
|  |  | Итого СМР с ЗУ | [5 empty] | 12542.89
|  |  | Итого СМР с коэффициентом дефлятором Кд |  |  |  |  | 1 | 12542.89
|  |  | Итого СМР с коэффицинентом приведения Кп |  |  |  |  | 1 | 12542.89
|  |  | Итого СМР с коэффициентом тендерного снижения Ктен |  |  |  |  | 0.99 | 12417.46
|  |  | Итого оборудование | [5 empty] | 0
|  |  | Итого оборудование с Ктен |  |  |  |  | 0.99 | 0
|  |  | Итого прочие | [5 empty] | 0
|  |  | Итого прочие с Кд |  |  |  |  | 1 | 0
|  |  | Итого прочие с Кп |  |  |  |  | 1 | 0
|  |  | Итого прочие с Ктен |  |  |  |  | 0.99 | 0
|  |  | Всего по акту | [5 empty] | 12417.46
|  | Сдал |  | Директор | [5 empty] | Силков А. В.
[должность,подпись(инициалы,фамилия)]
|  | Принял |  | Заместитель директора по капитальному строительству | [5 empty] | Абжорина Л.Г.
[должность,подпись(инициалы,фамилия)]
Исполнительная документация принята.
Объем выполненных работ подтверждаю _______________________ (___________________________________)
[5 empty] | подпись |  |  |  | Ф.И.О.

## КС-2 СП 1ч (hidden)
Smeta.RU (495) 974-1589
Унифицированная форма № КС-2
Утверждена постановлением Госкомстата России
от 11.11.99. № 100
Код
[9 empty] | Форма по ОКУД | 0322005
75273098
Инвестор |  | ПАО «Россети Московский регион», 115114, РФ, г. Москва, 2-й Павелецкий пр-д, д. 3 стр.2, тел.: 8(495) 662-40-70 | [6 empty] | по ОКПО
|  | организация, адрес, телефон, факс | [7 empty] | 75273098
Заказчик |  | ПАО «Россети Московский регион», 115114, РФ, г. Москва, 2-й Павелецкий пр-д, д. 3 стр.2, тел.: 8(495) 662-40-70 | [6 empty] | по ОКПО
|  | организация, адрес, телефон, факс | [7 empty] | 33021678
Подрядчик |  | ООО «Энергомастер» , 140600, Московская область, г.Зарайск, 2-й Шоссейный переулок д.20, тел.: 4(49666) 255-00 | [6 empty] | по ОКПО
организация, адрес, телефон, факс
Стройка |  | ПИР, СМР, ПНР, Оборудование по титулу: Реконструкция КТП-250 10/0,4 кВ № 58 (замена на КТП-250 10/0,4 кВ без замены трансформатора), ВЛИ-0,38 кВ (с заменой вводов - 5 шт.) от РУ-0,4 кВ ПС «Непецино» № 74, МО, г/о Коломна, с. Шеметово, д. 9-А, пом. 1, 50:34:0050425:973
наименование, адрес
Объект |  | 02-02-01 ПИР, СМР, ПНР, Оборудование по титулу: Реконструкция КТП-250 10/0,4 кВ № 58 (замена на КТП-250 10/0,4 кВ без замены трансформатора), ВЛИ-0,38 кВ (с заменой вводов - 5 шт.) от РУ-0,4 кВ ПС «Непецино» № 74, МО, г/о Коломна, с. Шеметово, д. 9-А, пом. 1, 50:34:0050425:973
наименование
Вид деятельности по ОКДП
[7 empty] | Договор подряда |  | номер | 481-ЭМ
[9 empty] | дата | 20.02.2024
Вид операции
[6 empty] | Номер документа | Дата составления | Отчетный период
[8 empty] | с | по
AKT
О ПРИЕМКЕ ВЫПОЛНЕННЫХ РАБОТ
в том числе:
[9 empty] | СМР |  |  | #REF!
[9 empty] | Оборудование |  |  | 0,00
[9 empty] | Прочие |  |  | 0
|  |  | Итого СМР | [7 empty] | #REF!
|  |  | Временные здания и сооружения |  |  |  |  | 0% |  |  | #REF!
|  |  | Итого СМР с ВЗиС | [7 empty] | #REF!
|  |  | Зимнее удорожание |  |  |  |  | 0% |  |  | #REF!
|  |  | Итого СМР с ЗУ | [7 empty] | #REF!
|  |  | Итого СМР с коэффициентом дефлятором Кд |  |  |  |  | 1 |  |  | #REF!
|  |  | Итого СМР с коэффицинентом приведения Кп |  |  |  |  | 1 |  |  | #REF!
|  |  | Итого СМР с коэффициентом тендерного снижения Ктен |  |  |  |  | 0.99499 |  |  | #REF!
|  |  | Итого оборудование | [7 empty] | 0,00
|  |  | Итого оборудование с Ктен |  |  |  |  | 0.99499 |  |  | #VALUE!
|  |  | Итого прочие | [7 empty] | 0
|  |  | Итого прочие с Кд |  |  |  |  | 1 |  |  | 0
|  |  | Итого прочие с Кп |  |  |  |  | 1 |  |  | 0
|  |  | Итого прочие с Ктен |  |  |  |  | 0.99499 |  |  | 0
|  |  | Всего по акту | [7 empty] | #VALUE!
|  | Сдал |  | Генеральный директор | [5 empty] | Карьков А.Г.
[должность,подпись(инициалы,фамилия)]
|  | Принял |  | Заместитель директора по капитальному строительству | [5 empty] | Кузнецов С.А.
[должность,подпись(инициалы,фамилия)]
Исполнительная документация принята.
Объем выполненных работ подтверждаю _______________________ (___________________________________)
[5 empty] | подпись |  |  |  | Ф.И.О.
|  |  | Трансформаторная подстанция (ОС- , инв. номер № ) | [6 empty] | #REF!
|  |  | строительно-монтажные работы | [6 empty] | #REF!
|  |  | оборудование | [6 empty] | #REF!
|  |  | Трансформатор (ОС- инв. номер № ) | [6 empty] | 0
|  |  | строительно-монтажные работы | [6 empty] | 0
|  |  | оборудование | [6 empty] | 0

## КС-2 ТП
Smeta.RU (495) 974-1589
Унифицированная форма № КС-2
Утверждена постановлением Госкомстата России
от 11.11.99. № 100
Код
[9 empty] | Форма по ОКУД | 0322005
75273098
Инвестор |  | ПАО «Россети Московский регион», 115114, РФ, г. Москва, 2-й Павелецкий пр-д, д. 3 стр.2, тел.: 8(495) 662-40-70 | [6 empty] | по ОКПО
|  | организация, адрес, телефон, факс | [7 empty] | 75273098
Заказчик |  | ПАО «Россети Московский регион», 115114, РФ, г. Москва, 2-й Павелецкий пр-д, д. 3 стр.2, тел.: 8(495) 662-40-70 | [6 empty] | по ОКПО
|  | организация, адрес, телефон, факс | [7 empty] | 33021678
Подрядчик |  | ООО «Энергомастер» , 140600, Московская область, г.Зарайск, 2-й Шоссейный переулок д.20, тел.: 4(49666) 255-00 | [6 empty] | по ОКПО
организация, адрес, телефон, факс
Стройка |  | ПИР, СМР, ПНР, Оборудование по титулу: Реконструкция КТП-250 10/0,4 кВ № 58 (замена на КТП-250 10/0,4 кВ без замены трансформатора), ПС «Непецино» № 74, МО, г/о Коломна, с. Шеметово, д. 9-А, пом. 1, 50:34:0050425:973
наименование, адрес
Объект |  | 36924 ПИР, СМР, ПНР, Оборудование по титулу: Реконструкция КТП-250 10/0,4 кВ № 58 (замена на КТП-250 10/0,4 кВ без замены трансформатора), ПС «Непецино» № 74, МО, г/о Коломна, с. Шеметово, д. 9-А, пом. 1, 50:34:0050425:973
наименование
Вид деятельности по ОКДП
[7 empty] | Договор подряда |  | номер | 481-ЭМ
[9 empty] | дата | 20.02.2024
Вид операции
[6 empty] | Номер документа | Дата составления | Отчетный период
[8 empty] | с | по
AKT
О ПРИЕМКЕ ВЫПОЛНЕННЫХ РАБОТ
Составлен(а) в ценах 2001 г. с учетом коэффициентов пересчета к базисной стоимости СМР в текущий уровень цен базисно-индексным методом за ТСНБ-2001 Московской области (редакция 2014 г) март 2025 года
Номер |  | Шифр расценки и коды ресурсов | Наименование работ и затрат | Ед. изм. | Кол-во единиц | Цена на ед. изм., руб. | Попра-вочные коэффи-циенты | Стоимость в ценах 2000г. | Номер пункта и коэффи-циенты пересчета | Стоимость в текущих ценах, руб. | ЗТР всего, чел-ч
по пор. | поз. по см.
1 | 2 | 3 | 4 | 5 | 6 | 7 | 8 | 9 | 10 | 11 | 12
Локальная смета:
Раздел: Строительно-монтажные работы КТП
1 | 1 | 01-02-057-2 | Разработка грунта вручную в траншеях глубиной до 2 м без креплений с откосами, группа грунтов 2 | 100 м3 грунта | 0.05439 | 1201.2 |  |  | 01-02-057-2
|  |  | Зарплата |  |  | 1201.2 |  | 65.33 | 51.68 | 3376.42
|  |  | НР от ФОТ | % | 89 |  |  | 58.14 | 89 | 3005.01
|  |  | СП от ФОТ | % | 40 |  |  | 26.13 | 40 | 1350.57
|  |  | Затраты труда | чел-ч | 154 | [5 empty] | 8.3761
[7 empty] | 149.6 |  | 7732 |  | 8.3761
2 | 2 | 27-04-016-4 | Устройство прослойки из нетканого синтетического материала (НСМ) в земляном полотне сплошной | 1000 м2 поверхности | 0.044 | 749.08 |  |  | 27-04-016-4
|  |  | Зарплата |  |  | 244.16 |  | 10.74 | 51.68 | 555.2
|  |  | Эксплуатация машин |  |  | 504.14 |  | 22.18 | 13.94 | 309.22
|  |  | в т.ч. зарплата машинистов |  |  | 60.99 |  | 2.68 | 51.68 | 138.69
|  |  | Материальные ресурсы |  |  | 0.78 |  | 0.03 | 9.19 | 0.32
|  |  | НР от ФОТ | % | 147 |  |  | 19.73 | 147 | 1020.02
|  |  | СП от ФОТ | % | 134 |  |  | 17.98 | 134 | 929.81
|  |  | Затраты труда | чел-ч | 30.75 | [5 empty] | 1.353
[7 empty] | 70.66 |  | 2814.57 |  | 1.353
4 | 4 | 08-01-002-2 | Устройство основания под фундаменты щебеночного (5,439*2=10,878) | 1 м3 основания | 10.878 | 222.95 |  |  | 08-01-002-2
|  |  | Зарплата |  |  | 19.61 |  | 213.32 | 51.68 | 11024.25
|  |  | Эксплуатация машин |  |  | 32.57 |  | 354.3 | 14.61 | 5176.27
|  |  | в т.ч. зарплата машинистов |  |  | 5.56 |  | 60.48 | 51.68 | 3125.69
|  |  | Материальные ресурсы |  |  | 170.77 |  | 1857.64 | 16.39 | 30446.66
|  |  | НР от ФОТ | % | 110 |  |  | 301.18 | 110 | 15564.93
|  |  | СП от ФОТ | % | 69 |  |  | 188.92 | 69 | 9763.46
|  |  | Затраты труда | чел-ч | 2.4 | [5 empty] | 26.1072
5 | 5 | 408-0021 | Щебень из природного камня для строительных работ марка 400, фракция 5(3)-10 мм | м3 | -14.1414 | 131.08 |  | -1853.65 | 16.4 | -30399.94
[7 empty] | 1061.71 |  | 41575.63 |  | 26.1072
6 | 6 | 27-06-001-3 | Устройство дорожных покрытий из сборных прямоугольных железобетонных плит площадью до 10,5 м2 | 100 м3 сборных железобетонных плит | 0.0352 | 11788.22 |  |  | 27-06-001-3
|  |  | Зарплата |  |  | 1311.49 |  | 46.16 | 51.68 | 2385.78
|  |  | Эксплуатация машин |  |  | 8451.29 |  | 297.49 | 13.25 | 3941.68
|  |  | в т.ч. зарплата машинистов |  |  | 632.97 |  | 22.28 | 51.68 | 1151.46
|  |  | Материальные ресурсы |  |  | 2025.44 |  | 71.3 | 34.91 | 2488.93
|  |  | НР от ФОТ | % | 147 |  |  | 100.61 | 147 | 5199.74
|  |  | СП от ФОТ | % | 134 |  |  | 91.71 | 134 | 4739.9
|  |  | Затраты труда | чел-ч | 139.52 | [5 empty] | 4.9111
7 | 7 | 403-9138 | Плиты сборные железобетонные | м3 | 3.52 | 0 |  | 0 | 9.22 | 0
[7 empty] | 607.27 |  | 18756.03 |  | 4.9111
8 | 8 | 08-01-003-7 | Гидроизоляция боковая обмазочная битумная в 2 слоя по выровненной поверхности бутовой кладки, кирпичу, бетону | 100 м2 изолируемой поверхности | 0.4846 | 1176.02 |  |  | 08-01-003-7
|  |  | Зарплата |  |  | 201.61 |  | 97.7 | 51.68 | 5049.15
|  |  | Эксплуатация машин |  |  | 75.93 |  | 36.8 | 9.32 | 342.94
|  |  | Материальные ресурсы |  |  | 898.48 |  | 435.4 | 11.11 | 4837.33
|  |  | НР от ФОТ | % | 110 |  |  | 107.47 | 110 | 5554.07
|  |  | СП от ФОТ | % | 69 |  |  | 67.41 | 69 | 3483.91
|  |  | Затраты труда | чел-ч | 21.2 | [5 empty] | 10.2735
9 | 9 | 101-0073 | Битумы нефтяные строительные марки БН-90/10 | т | -0.007754 | 1383.11 |  | -10.72 | 28.11 | -301.47
10 | 10 | 101-0594 | Мастика битумная кровельная горячая | т | -0.1163 | 3390 |  | -394.27 | 9.95 | -3922.99
[7 empty] | 339.79 |  | 15042.94 |  | 10.2735
11 | 11 | 101-1757 | Ветошь | кг | -0.04846 | 1.81 |  | -0.09 | 101-1757 63,36 | -5.56
[7 empty] | -0.09 |  | -5.56 |  | 0
12 | 12 | 33-04-029-6 | Установка оборудования для комплектных трансформаторных подстанций киоскового типа тупиковых подстанций с воздушными вводами | 1 подстанция | 1 | 856.67 |  |  | 33-04-029-6
|  |  | Зарплата |  |  | 304.51 |  | 304.51 | 51.68 | 15737.08
|  |  | Эксплуатация машин |  |  | 552.16 |  | 552.16 | 13.05 | 7205.69
|  |  | в т.ч. зарплата машинистов |  |  | 66.56 |  | 66.56 | 51.68 | 3439.82
|  |  | НР от ФОТ | % | 103 |  |  | 382.2 | 103 | 19752.21
|  |  | СП от ФОТ | % | 60 |  |  | 222.64 | 60 | 11506.14
|  |  | Затраты труда | чел-ч | 31.2 | [5 empty] | 31.2
[7 empty] | 1461.51 |  | 54201.12 |  | 31.2
14 | 14 | м08-02-409-3 | Труба винипластовая по установленным конструкциям, по стенам и колоннам с креплением скобами, диаметр до 63 мм | 100 м | 0.14 | 442.43 |  |  | м08-02-409-3
|  |  | Зарплата |  |  | 294.03 |  | 41.16 | 51.68 | 2127.37
|  |  | Эксплуатация машин |  |  | 110.07 |  | 15.41 | 15.23 | 234.69
|  |  | в т.ч. зарплата машинистов |  |  | 4.73 |  | 0.66 | 51.68 | 34.22
|  |  | Материальные ресурсы |  |  | 38.33 |  | 5.37 | 14.81 | 79.47
|  |  | НР от ФОТ | % | 97 |  |  | 40.57 | 97 | 2096.74
|  |  | СП от ФОТ | % | 51 |  |  | 21.33 | 51 | 1102.41
|  |  | Затраты труда | чел-ч | 31.28 | [5 empty] | 4.3792
[7 empty] | 123.84 |  | 5640.68 |  | 4.3792
15 | 15 | м08-02-412-8 | Затягивание провода в проложенные трубы и металлические рукава первого одножильного или многожильного в общей оплетке, суммарное сечение до 240 мм2 | 100 м | 0.14 | 553.08 |  |  | м08-02-412-8
|  |  | Зарплата |  |  | 295.54 |  | 41.38 | 51.68 | 2138.29
|  |  | Эксплуатация машин |  |  | 70.98 |  | 9.94 | 16.3 | 161.98
|  |  | в т.ч. зарплата машинистов |  |  | 4.32 |  | 0.6 | 51.68 | 31.26
|  |  | Материальные ресурсы |  |  | 186.56 |  | 26.12 | 14.69 | 383.68
|  |  | НР от ФОТ | % | 97 |  |  | 40.72 | 97 | 2104.46
|  |  | СП от ФОТ | % | 51 |  |  | 21.41 | 51 | 1106.47
|  |  | Затраты труда | чел-ч | 31.44 | [5 empty] | 4.4016
[7 empty] | 139.57 |  | 5894.88 |  | 4.4016
17 | 17 | 01-02-027-4 | Планировка площадей ручным способом, группа грунтов 1 | 1000 м2 спланированной площади | 0.049245 | 853 |  |  | 01-02-027-4
|  |  | Зарплата |  |  | 853 |  | 42.01 | 51.68 | 2170.87
|  |  | НР от ФОТ | % | 89 |  |  | 37.39 | 89 | 1932.07
|  |  | СП от ФОТ | % | 41 |  |  | 17.22 | 41 | 890.06
|  |  | Затраты труда | чел-ч | 100 | [5 empty] | 4.9245
[7 empty] | 96.62 |  | 4993 |  | 4.9245
18 | 18 | м08-03-600-2 | Счетчики, устанавливаемые на готовом основании трехфазные | 1 ШТ. | 1 | 9.67 |  |  | м08-03-600-2
|  |  | Зарплата |  |  | 6.94 |  | 6.94 | 51.68 | 358.66
|  |  | Эксплуатация машин |  |  | 2.22 |  | 2.22 | 16.29 | 36.16
|  |  | в т.ч. зарплата машинистов |  |  | 0.14 |  | 0.14 | 51.68 | 7.24
|  |  | Материальные ресурсы |  |  | 0.51 |  | 0.51 | 19.78 | 10.09
|  |  | НР от ФОТ | % | 97 |  |  | 6.87 | 97 | 354.92
|  |  | СП от ФОТ | % | 51 |  |  | 3.61 | 51 | 186.61
|  |  | Затраты труда | чел-ч | 0.7 | [5 empty] | 0.7
[7 empty] | 20.15 |  | 946.44 |  | 0.7
19 | 19 | 01-02-057-2 | Разработка грунта вручную в траншеях глубиной до 2 м без креплений с откосами, группа грунтов 2 | 100 м3 грунта | 0.0738 | 1201.2 |  |  | 01-02-057-2
|  |  | Зарплата |  |  | 1201.2 |  | 88.65 | 51.68 | 4581.36
|  |  | НР от ФОТ | % | 89 |  |  | 78.9 | 89 | 4077.41
|  |  | СП от ФОТ | % | 40 |  |  | 35.46 | 40 | 1832.54
|  |  | Затраты труда | чел-ч | 154 | [5 empty] | 11.3652
[7 empty] | 203.01 |  | 10491.31 |  | 11.3652
20 | 20 | 33-03-004-1 | Забивка вертикальных заземлителей механизированная на глубину до 5 м | 1 заземлитель | 6 | 123.86 |  |  | 33-03-004-1
|  |  | Зарплата |  |  | 6.85 |  | 41.1 | 51.68 | 2124.05
|  |  | Эксплуатация машин |  |  | 86.65 |  | 519.9 | 9.04 | 4699.9
|  |  | в т.ч. зарплата машинистов |  |  | 6.14 |  | 36.84 | 51.68 | 1903.89
|  |  | Материальные ресурсы |  |  | 30.36 |  | 182.16 | 8.68 | 1581.15
|  |  | НР от ФОТ | % | 103 |  |  | 80.28 | 103 | 4148.78
|  |  | СП от ФОТ | % | 60 |  |  | 46.76 | 60 | 2416.76
|  |  | Затраты труда | чел-ч | 0.81 | [5 empty] | 4.86
21 | 21 | 204-0004 | Горячекатаная арматурная сталь гладкая класса А-I, диаметром 12 мм | т | -0.03 | 6014.12 |  | -180.42 | 8.55 | -1542.62
[7 empty] | 689.78 |  | 13428.02 |  | 4.86
22 | 22 | 33-04-015-1 | Устройство заземления опор ВЛ и подстанций | 10 м шин заземления | 2.46 | 32.12 |  |  | 33-04-015-1
|  |  | Зарплата |  |  | 15.23 |  | 37.47 | 51.68 | 1936.23
|  |  | Эксплуатация машин |  |  | 15.72 |  | 38.67 | 17.75 | 686.41
|  |  | Материальные ресурсы |  |  | 1.17 |  | 2.88 | 21.91 | 63.06
|  |  | НР от ФОТ | % | 103 |  |  | 38.59 | 103 | 1994.32
|  |  | СП от ФОТ | % | 60 |  |  | 22.48 | 60 | 1161.74
|  |  | Затраты труда | чел-ч | 1.8 | [5 empty] | 4.428
[7 empty] | 140.09 |  | 5841.76 |  | 4.428
24 | 24 | м08-02-472-7 | Проводник заземляющий открыто по строительным основаниям из полосовой стали сечением 160 мм2 | 100 м | 0.04 | 394.49 |  |  | м08-02-472-7
|  |  | Зарплата |  |  | 200.22 |  | 8.01 | 51.68 | 413.89
|  |  | Эксплуатация машин |  |  | 82.67 |  | 3.31 | 13.75 | 45.47
|  |  | в т.ч. зарплата машинистов |  |  | 3.38 |  | 0.14 | 51.68 | 6.99
|  |  | Материальные ресурсы |  |  | 111.6 |  | 4.46 | 7.4 | 33.03
|  |  | НР от ФОТ | % | 97 |  |  | 7.91 | 97 | 408.25
|  |  | СП от ФОТ | % | 51 |  |  | 4.16 | 51 | 214.65
|  |  | Затраты труда | чел-ч | 21.3 | [5 empty] | 0.852
[7 empty] | 27.85 |  | 1115.29 |  | 0.852
25 | 25 | 01-02-061-1 | Засыпка вручную траншей, пазух котлованов и ям, группа грунтов 1 | 100 м3 грунта | 0.0738 | 663.75 |  |  | 01-02-061-1
|  |  | Зарплата |  |  | 663.75 |  | 48.98 | 51.68 | 2531.53
|  |  | НР от ФОТ | % | 89 |  |  | 43.59 | 89 | 2253.06
|  |  | СП от ФОТ | % | 40 |  |  | 19.59 | 40 | 1012.61
|  |  | Затраты труда | чел-ч | 88.5 | [5 empty] | 6.5313
[7 empty] | 112.16 |  | 5797.2 |  | 6.5313
Итого по разделу: Строительно-монтажные работы КТП | [6 empty] | 5243.52 |  | 194265.31 |  | 124.6627
Раздел: Оборудование КТП
1 | 1 | ООО "ЭЛТКОМ" КП №71 от 13.05.2026г. | КТП ПВ/В-250/10/0,4 (цинк) | ШТ | 1 | 165407.77 | )*1,042 | 172354.9 | 6.86 | 1182354.59
[7 empty] | 172354.9 |  | 1182354.59 |  | 0
2 | 2 | ООО "Электротехнологии" счет №67378546 От 10.03.2026г | НАРТИС-И300-W133-2-A5SR1-230-5-10A-TN-RS485-P1- EHLMOQ1V3Z/1-D | ШТ | 1 | 8948.83 | )*1,042 | 9324.68 | 6.86 | 63967.31
[7 empty] | 9324.68 |  | 63967.31 |  | 0
Итого по разделу: Оборудование КТП | [6 empty] | 181679.58 |  | 1246321.9 |  | 0
Раздел: Оборудование Заказчика
1 | 1 | Инв.№ | Трансформатор ТМГ11 -250/6-10/0,4 | ШТ | 1 | 0
[7 empty] | 0 |  | 0 |  | 0
Итого по разделу: Оборудование Заказчика | [6 empty] | 0 |  | 0 |  | 0
Раздел: Материалы КТП
1 | 1 | КП ООО "Элтком" №001/2 от 13.01.2026г. | Контактный зажим для ввода НН/ВН М16*2,0 (ТМГ-250 кВА) | ШТ | 4 | 159.14 | )*1,05 | 668.39 | 9.74 | 6510.1
[7 empty] | 668.39 |  | 6510.1 |  | 0
3 | 3 | Письмо ПАО Россети Московский регион РМР_31_ВН-574_08052026 | СИПн-2 3х95+1х95 | м | 13 | 55.11 |  | 716.43 | 9.74 | 6978.03
[7 empty] | 716.43 |  | 6978.03 |  | 0
4 | 4 | ООО "ЖБИ-ИНВЕСТ" Счет на оплату № 105 от 10.03.2026г. | Плита дорожная 1П30.18.30 | ШТ | 4 | 2090.42 | )*1,05 | 8779.76 | 9.74 | 85514.9
[7 empty] | 8779.76 |  | 85514.9 |  | 0
5 | 5 | 101-1641 | Сталь угловая равнополочная, марка стали ВСт3кп2, размером 50x50x5 мм | т | 0.06786 | 5763 |  | 391.08 | 101-1641 8,98 | 3511.87
[7 empty] | 391.08 |  | 3511.87 |  | 0
6 | 6 | 101-2548 | Сталь полосовая 40х4 мм | т | 0.036036 | 5800 |  | 209.01 | 101-2548 9,48 | 1981.4
[7 empty] | 209.01 |  | 1981.4 |  | 0
7 | 7 | ООО "МАСТЕР" Счет на оплату №30от 19.01.2026г. | Щебень гравийный 5-20 | м3 | 16 | 419.09 | )*1,05 | 7040.71 | 9.74 | 68576.53
[7 empty] | 7040.71 |  | 68576.53 |  | 0
8 | 8 | ООО "ВсеИнструменты.ру" Счет на оплату №2601-136305-41015 от «19» января 2026. | Геотекстиль 60г/м2 Izoway 1.6х50 м, 80м2 | м2 | 44 | 3.21 | )*1,05 | 148.3 | 9.74 | 1444.46
[7 empty] | 148.3 |  | 1444.46 |  | 0
9 | 9 | ООО "Торговый Дом "Ковровские замки" КП №73 от 10.03.2026г. | Замок с ключом | ШТ | 7 | 113.6 | )*1,05 | 834.96 | 9.74 | 8132.51
[7 empty] | 834.96 |  | 8132.51 |  | 0
10 | 10 | ООО "ВсеИнструменты.ру" Счет на оплату №2603-139961-63206 от «10» марта 2026 года. | Мастика универсальная | кг | 13.72 | 21.6 | )*1,05 | 311.17 | 9.74 | 3030.79
[7 empty] | 311.17 |  | 3030.79 |  | 0
11 | 11 | 507-3489 | Трубы поливинилхлоридные (ПВХ) диаметром 63 мм | м | 14 | 11.44 |  | 160.16 | 507-3489 20,19 | 3233.63
[7 empty] | 160.16 |  | 3233.63 |  | 0
12 | 12 | 509-5953 | Зажим аппаратный прессуемый А2А-95-2 | 100 шт. | 0.12 | 2203 |  | 264.36 | 509-5953 6,79 | 1795
[7 empty] | 264.36 |  | 1795 |  | 0
13 | 13 | ООО "АРМАТЕХ" прайс-лист от 26.01.2026г. | Зажим ответвительный RP150 | ШТ | 6 | 256.67 | )*1,05 | 1617.02 | 9.74 | 15749.78
[7 empty] | 1617.02 |  | 15749.78 |  | 0
14 | 14 | ООО "АРМАТЕХ" прайс-лист от 26.01.2026г. | Изолятор ПШИ-20УО | ШТ | 6 | 177.87 | )*1,05 | 1120.58 | 9.74 | 10914.46
[7 empty] | 1120.58 |  | 10914.46 |  | 0
15 | 15 | ООО "АРМАТЕХ" прайс-лист от 26.01.2026г. | Колпачок К-22 | ШТ | 6 | 2.57 | )*1,05 | 16.19 | 9.74 | 157.7
[7 empty] | 16.19 |  | 157.7 |  | 0
16 | 16 | ООО "АРМАТЕХ" прайс-лист от 26.01.2026г. | Спиральная пружинная вязка ВС 70 | ШТ | 12 | 17.97 | )*1,05 | 226.42 | 9.74 | 2205.35
[7 empty] | 226.42 |  | 2205.35 |  | 0
Итого по разделу: Материалы КТП | [6 empty] | 22504.54 |  | 219736.51 |  | 0
Итого по локальной смете: | [6 empty] | 209427.64 |  | 1660323.72 |  | 124.6627
в том числе:
[7 empty] | СМР | 27748.06 |  | 414001.82
[7 empty] | Оборудование | 181679.58 |  | 1246321.9
[7 empty] | Прочие | 0 |  | 0
|  |  | Итого СМР | [6 empty] | 414001.82
|  |  | Временные здания и сооружения |  |  |  |  | 0% |  | 0
|  |  | Итого СМР с ВЗиС | [6 empty] | 414001.82
|  |  | Зимнее удорожание |  |  |  |  | 0% |  | 0
|  |  | Итого СМР с ЗУ | [6 empty] | 414001.82
|  |  | Итого СМР с коэффициентом дефлятором Кд |  |  |  |  | 1 |  | 414001.82
|  |  | Итого СМР с коэффицинентом приведения Кп |  |  |  |  | 1 |  | 414001.82
|  |  | Итого СМР с коэффициентом тендерного снижения Ктен |  |  |  |  | 0.99502 |  | 411940.09
|  |  | Итого оборудование | [6 empty] | 1246321.9
|  |  | Итого оборудование с Ктен |  |  |  |  | 0.99502 |  | 1240115.2169
|  |  | Итого прочие | [6 empty] | 0
|  |  | Итого прочие с Кд |  |  |  |  | 1 |  | 0
|  |  | Итого прочие с Кп |  |  |  |  | 1 |  | 0
|  |  | Итого прочие с Ктен |  |  |  |  | 0.99502 |  | 0
|  |  | Всего по акту | [6 empty] | 1652055.31
|  | Сдал |  | Генеральный директор | [5 empty] | Карьков А.Г.
[должность,подпись(инициалы,фамилия)]
|  | Принял |  | Заместитель директора по капитальному строительству | [5 empty] | Кузнецов С.А.
[должность,подпись(инициалы,фамилия)]
Исполнительная документация принята.
Объем выполненных работ подтверждаю _______________________ (___________________________________)
[5 empty] | подпись |  |  |  | Ф.И.О.
|  | Сдал |  | Генеральный директор | [5 empty] | Карьков А.Г.
[должность,подпись(инициалы,фамилия)]
|  | Принял |  | Заместитель директора по капитальному строительству | [5 empty] | Кузнецов С.А.
[должность,подпись(инициалы,фамилия)]
Исполнительная документация принята.
Объем выполненных работ подтверждаю _______________________ (___________________________________)
[5 empty] | подпись |  |  |  | Ф.И.О.

## ФормаКС3 (смр)
Smeta.RU (495) 974-1589 | [5 empty] | Унифицированная форма № КС-3
Утверждена постановлением Госкомстата России
от 11.11.99. № 100
Коды
[7 empty] | Форма по ОКУД |  | 322001
Инвестор |  | ПАО «Россети Московский регион», 115114, РФ, г. Москва, 2-й Павелецкий пр-д, д. 3 стр.2, тел.: 8(495) 662-40-70 | [5 empty] | по ОКПО | 75273098
организация, адрес, телефон, факс
Заказчик (генподрядчик) |  | ПАО «Россети Московский регион», 115114, РФ, г. Москва, 2-й Павелецкий пр-д, д. 3 стр.2, тел.: 8(495) 662-40-70 | [5 empty] | по ОКПО | 75273098
организация, адрес, телефон, факс
Подрядчик (субподрядчик) |  | ООО «Энергомастер» , 140600, Московская область, г.Зарайск, 2-й Шоссейный переулок д.20, тел.: 4(49666) 255-00 | [5 empty] | по ОКПО | 33021678
организация, адрес, телефон, факс
Стройка |  | ПИР, СМР, ПНР, Оборудование по титулу: Реконструкция КТП-250 10/0,4 кВ № 58 (замена на КТП-250 10/0,4 кВ без замены трансформатора), ВЛИ-0,38 кВ (с заменой вводов - 5 шт.) от РУ-0,4 кВ ПС «Непецино» № 74, МО, г/о Коломна, с. Шеметово, д. 9-А, пом. 1, 50:34:0050425:973 | [5 empty] | по ОКПО
наименование, адрес
Объект |  | ПИР, СМР, ПНР, Оборудование по титулу: Реконструкция КТП-250 10/0,4 кВ № 58 (замена на КТП-250 10/0,4 кВ без замены трансформатора), ВЛИ-0,38 кВ (с заменой вводов - 5 шт.) от РУ-0,4 кВ ПС «Непецино» № 74, МО, г/о Коломна, с. Шеметово, д. 9-А, пом. 1, 50:34:0050425:973 | [5 empty] | по ОКПО
|  | наименование, адрес |  |  |  | Вид деятельности по ОКДП
|  |  | Договор подряда (контракт) |  |  |  | номер |  | 481-ЭМ
[7 empty] | дата |  | 20.02.2024
Вид операции
|  | Номер документа | Дата составления |  |  |  | Отчетный период
[7 empty] | с |  | по
1
СПРАВКА
О СТОИМОСТИ ВЫПОЛНЕННЫХ РАБОТ И ЗАТРАТ
№ п/п | Наименование пусковых комплексов, объектов, видов работ, оборудования, затрат |  |  | Код | Стоимость выполненных работ и затрат
[5 empty] | с начала проведения работ |  | с начала года по отчетный период включительно |  | в том числе за отчетный месяц
1 | 2 |  |  | 3 | 4 |  | 5 |  | 6
| Всего работ и затрат, включаемых в стоимость работ: | [8 empty] | Всего работ и затрат, включаемых в стоимость
| в базовых ценах |  |  |  | 233281.88 |  | 233281.88 |  | 233281.88 |  |  |  | 1.019 | ЗУ
1 | ПИР |  |  |  | 23854.24 |  | 23854.24 |  | 23854.24
2 | Строительно-монтажные работы |  |  |  | 27748.06 |  | 27748.06 |  | 27748.06 |  |  |  | ПРОВЕРКА
3 | Оборудование |  |  |  | 181679.58 |  | 181679.58 |  | 181679.58
4 | Пусконаладочные работы |  |  |  | 0 |  | 0 |  | 0 |  |  |  | ндс | #NAME? | ПИР
5 | Прочие работы |  |  |  | 0 |  | 0 |  | 0
| в текущих ценах |  |  |  | 1803762.71 |  | 1803762.71 |  | 1803762.71 |  |  |  | всего | #NAME?
1 | ПИР |  |  |  | 151707.4 |  | 151707.4 |  | 151707.4 |  |  |  | ндс | #NAME? | КС-2
2 | Строительно-монтажные работы |  |  |  | 411940.09 |  | 411940.09 |  | 411940.09 |  |  |  | всего | #REF!
3 | Оборудование |  |  |  | 1240115.22 |  | 1240115.22 |  | 1240115.22
4 | Пусконаладочные работы |  |  |  | 0 |  | 0 |  | 0 |  | #REF!
4 | Прочие (в том числе страхование) (НДС не облагается) |  |  |  | #REF! |  | #REF! |  | #REF! |  |  |  |  | #REF! | страховка
5 | Прочие работы |  |  |  | 0 |  | 0 |  | 0
Итого | [8 empty] | 1803762.71
Сумма НДС | [8 empty] | 396827.8 |  | НДС-О | #NAME? | ндс | #NAME? | СУММЫ
Всего с учетом НДС | [8 empty] | 2200590.51 |  |  |  | всего | #NAME?
Заместитель директора по капитальному строительству
Заказчик (генподрядчик) | [7 empty] | Кузнецов С.А.
|  | должность |  |  | подпись |  |  | расшифровка подпись
МП
Подрядчик (субподрядчик) |  | Генеральный директор | [5 empty] | Карьков А.Г.
|  | должность |  |  | подпись |  |  | расшифровка подпись
МП

## КС-3 (hidden)
Smeta.RU (495) 974-1589 | [5 empty] | Унифицированная форма № КС-3
Утверждена постановлением Госкомстата России
от 11.11.99. № 100
Коды
[7 empty] | Форма по ОКУД |  | 322001
Инвестор |  | ПАО «Россети Московский регион», 115114, РФ, г. Москва, 2-й Павелецкий пр-д, д. 3 стр.2, тел.: 8(495) 662-40-70 | [5 empty] | по ОКПО | 75273098
организация, адрес, телефон, факс
Заказчик (генподрядчик) |  | ПАО «Россети Московский регион», 115114, РФ, г. Москва, 2-й Павелецкий пр-д, д. 3 стр.2, тел.: 8(495) 662-40-70 | [5 empty] | по ОКПО | 75273098
организация, адрес, телефон, факс
Подрядчик (субподрядчик) |  | ООО «Энергомастер» , 140600, Московская область, г.Зарайск, 2-й Шоссейный переулок д.20, тел.: 4(49666) 255-00 | [5 empty] | по ОКПО | 33021678
организация, адрес, телефон, факс
Стройка |  | ПИР, СМР, ПНР, Оборудование по титулу: Реконструкция КТП-250 10/0,4 кВ № 58 (замена на КТП-250 10/0,4 кВ без замены трансформатора), ПС «Непецино» № 74, МО, г/о Коломна, с. Шеметово, д. 9-А, пом. 1, 50:34:0050425:973 | [5 empty] | по ОКПО
|  | наименование, адрес |  |  |  | Вид деятельности по ОКДП
Объект |  | ПИР, СМР, ПНР, Оборудование по титулу: Реконструкция КТП-250 10/0,4 кВ № 58 (замена на КТП-250 10/0,4 кВ без замены трансформатора), ПС «Непецино» № 74, МО, г/о Коломна, с. Шеметово, д. 9-А, пом. 1, 50:34:0050425:973
|  | наименование, адрес |  |  |  | Вид деятельности по ОКДП
|  |  | Договор подряда (контракт) |  |  |  | номер |  | 481-ЭМ
[7 empty] | дата |  | 20.02.2024
Вид операции
|  | Номер документа | Дата составления |  |  |  | Отчетный период
[7 empty] | с |  | по
1
СПРАВКА
О СТОИМОСТИ ВЫПОЛНЕННЫХ РАБОТ И ЗАТРАТ
№ п/п | Наименование пусковых комплексов, объектов, видов работ, оборудования, затрат |  |  | Код | Стоимость выполненных работ и затрат
[5 empty] | с начала проведения работ |  | с начала года по отчетный период включительно |  | в том числе за отчетный месяц
1 | 2 |  |  | 3 | 4 |  | 5 |  | 6
Всего работ и затрат, включаемых в стоимость работ:
| в текущих ценах |  |  |  | #REF! |  | #REF! |  | #REF!
1 | ПИР |  |  |  | 151707.4 |  | 151707.4 |  | 151707.4
2 | Строительно-монтажные работы |  |  |  | #REF! |  | #REF! |  | #REF!
3 | Оборудование |  |  |  | #REF! |  | #REF! |  | #REF!
4 | Пусконаладочные работы |  |  |  | #REF! |  | #REF! |  | #REF!
5 | Прочие (вынос трассы) |  |  |  | #VALUE! |  | #VALUE! |  | #VALUE!
Итого | [8 empty] | #REF!
Сумма НДС | [8 empty] | #REF!
Всего с учетом НДС | [8 empty] | #REF!
Заказчик (генподрядчик) |  | Заместитель директора по капитальному строительству | [5 empty] | Кузнецов С.А.
|  | должность |  |  | подпись |  |  | расшифровка подпись
МП
Подрядчик (субподрядчик) |  | Генеральный директор | [5 empty] | Карьков А.Г.
|  | должность |  |  | подпись |  |  | расшифровка подпись
МП

## КС-2 вли ост (hidden)
Smeta.RU (495) 974-1589
Унифицированная форма № КС-2
Утверждена постановлением Госкомстата России
от 11.11.99. № 100
Код
[9 empty] | Форма по ОКУД | 0322005
75273098
Инвестор |  | ПАО «Россети Московский регион», 115114, РФ, г. Москва, 2-й Павелецкий пр-д, д. 3 стр.2 | [6 empty] | по ОКПО
|  | организация, адрес, телефон, факс | [7 empty] | 00103042
Заказчик |  | Восточные электрические сети - филиал ПАО "Россети Московский регион", 142400 Московская область, г.Ногинск, ул.Радченко, д. 13 | [6 empty] | по ОКПО
|  | организация, адрес, телефон, факс | [7 empty] | 33021678
Подрядчик |  | ООО "ФАБИ", 140200 Московская область, г.Воскресенск, ул. 2-я Куйбышева, д.2 | [6 empty] | по ОКПО
организация, адрес, телефон, факс
Стройка |  | ПИР, СМР, ПНР, Оборудование по титулу: Реконструкция КТП-250 10/0,4 кВ № 58 (замена на КТП-250 10/0,4 кВ без замены трансформатора), ВЛИ-0,38 кВ (с заменой вводов - 5 шт.) от РУ-0,4 кВ ПС «Непецино» № 74, МО, г/о Коломна, с. Шеметово, д. 9-А, пом. 1, 50:34:0050425:973
наименование, адрес
Объект |  | 02-03-01 ПИР, СМР, ПНР, Оборудование по титулу: Реконструкция КТП-250 10/0,4 кВ № 58 (замена на КТП-250 10/0,4 кВ без замены трансформатора), ВЛИ-0,38 кВ (с заменой вводов - 5 шт.) от РУ-0,4 кВ ПС «Непецино» № 74, МО, г/о Коломна, с. Шеметово, д. 9-А, пом. 1, 50:34:0050425:973
наименование
Вид деятельности по ОКДП
[7 empty] | Договор подряда |  | номер | 481-ЭМ
[9 empty] | дата | 20.02.2024
Вид операции
[6 empty] | Номер документа | Дата составления | Отчетный период
[8 empty] | с | по
[6 empty] | 2899 | 2022-01-31 | 2022-01-01 | 2022-01-31
AKT
О ПРИЕМКЕ ВЫПОЛНЕННЫХ РАБОТ
Составлен(а) в ценах 2001 г. с учетом коэффициентов пересчета к базисной стоимости СМР в текущий уровень цен базисно-индексным методом за ТСНБ-2001 Московской области (редакция 2014 г) август 2023 года
Номер |  | Шифр расценки и коды ресурсов | Наименование работ и затрат | Ед. изм. | Кол-во единиц | Цена на ед. изм., руб. | Попра-вочные коэффи-циенты | Стоимость в ценах 2000г. | Номер пункта и коэффи-циенты пересчета | Стоимость в текущих ценах, руб. | ЗТР всего, чел-ч
по пор. | поз. по см.
1 | 2 | 3 | 4 | 5 | 6 | 7 | 8 | 9 | 10 | 11 | 12
Локальная смета: Строительство ВЛИ-0,38кВ
Раздел: Строительно-монтажные работы
7 | 7 | 33-04-017-2 | Подвеска самонесущих изолированных проводов (СИП-2А) напряжением от 0,4 кВ до 1 кВ (со снятием напряжения) при количестве 29 опор без использования автогидроподъемника | 1000 м | 0.017 | 5504.98 |  |  | 33-04-017-2
|  |  | Зарплата |  |  | 1292.69 |  | 21.98 | 44.51 | 978.14
|  |  | Эксплуатация машин |  |  | 1064.92 |  | 18.1 | 9.25 | 167.46
|  |  | в т.ч. зарплата машинистов |  |  | 145.45 |  | 2.47 | 44.51 | 110.06
|  |  | НР от ФОТ | % | 103 |  |  | 25.18 | 103 | 1120.85
|  |  | СП от ФОТ | % | 60 |  |  | 14.67 | 60 | 652.92
|  |  | Затраты труда | чел-ч | 135.93 | [5 empty] | 2.3108
[7 empty] | 79.93 |  | 2919.37 |  | 2.3108
8 | 8 | 33-04-017-4 | При изменении количества опор на 1000 м добавлять или исключать к расценке 33-04-017-02 (3-0,060*29=1) | 1 ОПОРА | 1 | 156.94 |  |  | 33-04-017-4
|  |  | Зарплата |  |  | 33.96 |  | 33.96 | 44.51 | 1511.56
|  |  | Эксплуатация машин |  |  | 26.97 |  | 26.97 | 8.65 | 233.29
|  |  | в т.ч. зарплата машинистов |  |  | 3.83 |  | 3.83 | 44.51 | 170.47
|  |  | НР от ФОТ | % | 103 |  |  | 38.92 | 103 | 1732.49
|  |  | СП от ФОТ | % | 60 |  |  | 22.67 | 60 | 1009.22
|  |  | Затраты труда | чел-ч | 3.53 | [5 empty] | 3.53
[7 empty] | 122.52 |  | 4486.56 |  | 3.53
9 | 9 | 01-02-057-2 | Разработка грунта вручную в траншеях глубиной до 2 м без креплений с откосами, группа грунтов 2 | 100 м3 грунта | 0.0015 | 1201.2 |  |  | 01-02-057-2
|  |  | Зарплата |  |  | 1201.2 |  | 1.8 | 44.51 | 80.2
|  |  | НР от ФОТ | % | 89 |  |  | 1.6 | 89 | 71.38
|  |  | СП от ФОТ | % | 40 |  |  | 0.72 | 40 | 32.08
|  |  | Затраты труда | чел-ч | 154 | [5 empty] | 0.231
[7 empty] | 4.12 |  | 183.66 |  | 0.231
10 | 10 | 33-03-004-1 | Забивка вертикальных заземлителей механизированная на глубину до 5 м | 1 заземлитель | 1 | 123.86 |  |  | 33-03-004-1
|  |  | Зарплата |  |  | 6.85 |  | 6.85 | 44.51 | 304.89
|  |  | Эксплуатация машин |  |  | 86.65 |  | 86.65 | 7.78 | 674.14
|  |  | в т.ч. зарплата машинистов |  |  | 6.14 |  | 6.14 | 44.51 | 273.29
|  |  | Материальные ресурсы |  |  | 30.36 |  | 30.36 | 8.8 | 267.17
|  |  | НР от ФОТ | % | 103 |  |  | 13.38 | 103 | 595.53
|  |  | СП от ФОТ | % | 60 |  |  | 7.79 | 60 | 346.91
|  |  | Затраты труда | чел-ч | 0.81 | [5 empty] | 0.81
10,1 | 10.1 | 204-0004 | Горячекатаная арматурная сталь гладкая класса А-I, диаметром 12 мм | т | -0.005 | 6014.12 |  | -30.07 | 8.8 | -264.62
[7 empty] | 114.96 |  | 1924.02 |  | 0.81
11 | 11 | 33-04-015-1 | Устройство заземления опор ВЛ и подстанций (применит. к заземляющему проводнику) | 10 м шин заземления | 0.15 | 32.12 |  |  | 33-04-015-1
|  |  | Зарплата |  |  | 15.23 |  | 2.28 | 44.51 | 101.68
|  |  | Эксплуатация машин |  |  | 15.72 |  | 2.36 | 15.84 | 37.35
|  |  | Материальные ресурсы |  |  | 1.17 |  | 0.18 | 21.11 | 3.7
|  |  | НР от ФОТ | % | 103 |  |  | 2.35 | 103 | 104.73
|  |  | СП от ФОТ | % | 60 |  |  | 1.37 | 60 | 61.01
|  |  | Затраты труда | чел-ч | 1.8 | [5 empty] | 0.27
[7 empty] | 8.54 |  | 308.47 |  | 0.27
12 | 12 | 01-02-061-1 | Засыпка вручную траншей, пазух котлованов и ям, группа грунтов 1 | 100 м3 грунта | 0.0015 | 663.75 |  |  | 01-02-061-1
|  |  | Зарплата |  |  | 663.75 |  | 1 | 44.51 | 44.32
|  |  | НР от ФОТ | % | 89 |  |  | 0.89 | 89 | 39.44
|  |  | СП от ФОТ | % | 40 |  |  | 0.4 | 40 | 17.73
|  |  | Затраты труда | чел-ч | 88.5 | [5 empty] | 0.13275
[7 empty] | 2.29 |  | 101.49 |  | 0.13275
13 | 13 | 13-03-002-15 | Огрунтовка металлических поверхностей за один раз лаком БТ-577 | 100 м2 окрашиваемой поверхности | 0.005 | 152.06 |  |  | 13-03-002-15
|  |  | Зарплата |  |  | 42.78 |  | 0.21 | 44.51 | 9.52
|  |  | Эксплуатация машин |  |  | 11.27 |  | 0.06 | 9.15 | 0.52
|  |  | в т.ч. зарплата машинистов |  |  | 0.1 |  | 0 | 44.51 | 0.02
|  |  | Материальные ресурсы |  |  | 98.01 |  | 0.49 | 8.82 | 4.32
|  |  | НР от ФОТ | % | 94 |  |  | 0.2 | 94 | 8.97
|  |  | СП от ФОТ | % | 51 |  |  | 0.11 | 51 | 4.87
|  |  | Затраты труда | чел-ч | 3.91 | [5 empty] | 0.01955
[7 empty] | 1.07 |  | 28.2 |  | 0.01955
14 | 14 | м08-02-144-5 Поправка: Сб.№м 8, п.1.8.3.1 | Присоединение к зажимам жил проводов или кабелей сечением до 70 мм2 (к ВЛИ ) | 100 шт. | 0.04 | 148.36 |  |  | м08-02-144-5
|  |  | Зарплата |  |  | 145.45 | )*1,05 | 6.11 | 44.51 | 271.91
|  |  | Материальные ресурсы |  |  | 2.91 |  | 0.12 | 44.49 | 5.18
|  |  | НР от ФОТ | % | 97 |  |  | 5.93 | 97 | 263.75
|  |  | СП от ФОТ | % | 51 |  |  | 3.12 | 51 | 138.67
|  |  | Затраты труда | чел-ч | 15.12 |  | )*1,05 |  |  |  | 0.63504
[7 empty] | 15.28 |  | 679.51 |  | 0.63504
Итого по разделу: Строительно-монтажные работы | [6 empty] | 348.71 |  | 10631.28 |  | 7.9391
Раздел: Материалы
2 | 2 | 502-0847 | Провода самонесущие изолированные для воздушных линий электропередачи с алюминиевыми жилами марки СИП-2 3х70+1х70-0,6/1,0 | 1000 м | 0.018 | 68033.77 |  | 1224.61 | 502-0847 4,05 | 4959.66
[7 empty] | 1224.61 |  | 4959.66 |  | 0
3 | 3 | ООО "ЛЭП ИНДУСТРИЯ" Прайс-лист от 01.09.2022 | Зажим ответвительный с прокалыванием изоляции (СИП) Р70 | шт. | 4 | 30.46 | )*1,05 | 127.93 | 8.62 | 1102.77
[7 empty] | 127.93 |  | 1102.77 |  | 0
4 | 4 | ООО "ЛЭП ИНДУСТРИЯ" Прайс-лист от 01.09.2022 | Лента крепления шириной 20 мм, толщиной 0,7 мм, из нержавеющей стали F207 (СИП) (1м) | шт. | 2 | 10.17 | )*1,05 | 21.36 | 8.62 | 184.1
[7 empty] | 21.36 |  | 184.1 |  | 0
6 | 6 | ООО "ЛЭП ИНДУСТРИЯ" Прайс-лист от 01.09.2022 | Бугель для ленты NB 20 | шт. | 2 | 2.9 | )*1,05 | 6.09 | 8.62 | 52.5
[7 empty] | 6.09 |  | 52.5 |  | 0
7 | 7 | ООО "ЛЭП ИНДУСТРИЯ" Прайс-лист от 01.09.2022 | Кронштейн анкерный CS 10.3 | шт. | 1 | 29.37 | )*1,05 | 30.84 | 8.62 | 265.83
[7 empty] | 30.84 |  | 265.83 |  | 0
8 | 8 | ООО "ЛЭП ИНДУСТРИЯ" Прайс-лист от 01.09.2022 | Зажим анкерный (СИП) PA 1500 | шт. | 1 | 60.71 | )*1,05 | 63.75 | 8.62 | 549.49
[7 empty] | 63.75 |  | 549.49 |  | 0
12 | 12 | ООО "ЛЭП ИНДУСТРИЯ" Прайс-лист от 01.09.2022 | Колпачок изолирующий СЕ 25-95 (СЕ 25-150) | шт. | 4 | 2.11 | )*1,05 | 8.86 | 8.62 | 76.39
[7 empty] | 8.86 |  | 76.39 |  | 0
13 | 13 | ООО "ЛЭП ИНДУСТРИЯ" Прайс-лист от 01.09.2022 | Стяжной хомут Е 260 | шт. | 4 | 0.86 | )*1,05 | 3.61 | 8.62 | 31.14
[7 empty] | 3.61 |  | 31.14 |  | 0
14 | 14 | ООО "ЛЭП ИНДУСТРИЯ" Прайс-лист от 01.09.2022 | Зажим для временного заземления в комплекте с адаптером PC 481 | шт. | 4 | 86.04 | )*1,05 | 361.37 | 8.62 | 3114.99
[7 empty] | 361.37 |  | 3114.99 |  | 0
16 | 16 | ООО "ЛЭП ИНДУСТРИЯ" Прайс-лист от 01.09.2022 | Проводник заземляющий ЗП-6 | м | 0.43262 | 31.41 | )*1,0375 | 14.1 | 8.62 | 121.53
[7 empty] | 14.1 |  | 121.53 |  | 0
17 | 17 | ООО "ЛЭП ИНДУСТРИЯ" Прайс-лист от 01.09.2022 | Зажим ответвительный с прокалыванием изоляции (СИП) P 645 | шт. | 4 | 30.04 | )*1,05 | 126.17 | 8.62 | 1087.57
[7 empty] | 126.17 |  | 1087.57 |  | 0
18 | 18 | 509-1716 | Зажим соединительный плашечный ПС-2-1 | шт. | 1 | 12.77 |  | 12.77 | 509-1716 7,6 | 97.05
[7 empty] | 12.77 |  | 97.05 |  | 0
19 | 19 | ООО "СПК "Регион" КП от 01.09.2022 г. | Уголок г/к 50х50х5 | т | 0.01131 | 7395.59 | )*1,0375 | 86.78 | 8.62 | 748.05
[7 empty] | 86.78 |  | 748.05 |  | 0
20 | 20 | ООО "СПК "Регион" КП от 01.09.2022 г. | Сталь круглая 10мм | т | 0.000924 | 7153.91 | )*1,0375 | 6.86 | 8.62 | 59.12
[7 empty] | 6.86 |  | 59.12 |  | 0
Итого по разделу: Материалы | [6 empty] | 2095.1 |  | 12450.19 |  | 0
Итого по локальной смете: Строительство ВЛИ-0,38кВ | [6 empty] | 2443.81 |  | 23081.47 |  | 7.9391
в том числе:
[7 empty] | СМР | 2443.81 |  | 23081.47
[7 empty] | Оборудование | 0 |  | 0
[7 empty] | Прочие | 0 |  | 0
|  |  | Итого СМР | [5 empty] | 23081.47
|  |  | Временные здания и сооружения |  |  |  |  | 0% | 0
|  |  | Итого СМР с ВЗиС | [5 empty] | 23081.47
|  |  | Зимнее удорожание |  |  |  |  | 1.9% | 438.55
|  |  | Итого СМР с ЗУ | [5 empty] | 23520.02
|  |  | Итого СМР с коэффициентом дефлятором Кд |  |  |  |  | 1 | 23520.02
|  |  | Итого СМР с коэффицинентом приведения Кп |  |  |  |  | 1 | 23520.02
|  |  | Итого СМР с коэффициентом тендерного снижения Ктен |  |  |  |  | 0.99 | 23284.82
|  |  | Итого оборудование | [5 empty] | 0
|  |  | Итого оборудование с Ктен |  |  |  |  | 0.99 | 0
|  |  | Итого прочие | [5 empty] | 0
|  |  | Итого прочие с Кд |  |  |  |  | 1 | 0
|  |  | Итого прочие с Кп |  |  |  |  | 1 | 0
|  |  | Итого прочие с Ктен |  |  |  |  | 0.99 | 0
|  |  | Всего по акту | [5 empty] | 23284.82
|  | Сдал |  | Директор | [5 empty] | Силков А. В.
[должность,подпись(инициалы,фамилия)]
|  | Принял |  | Заместитель директора по капитальному строительству | [5 empty] | Кузнецов С.А.
[должность,подпись(инициалы,фамилия)]
Исполнительная документация принята.
Объем выполненных работ подтверждаю _______________________ (___________________________________)
[5 empty] | подпись |  |  |  | Ф.И.О.

## КС-2 дем вли ост (hidden)
Smeta.RU (495) 974-1589
Унифицированная форма № КС-2
Утверждена постановлением Госкомстата России
от 11.11.99. № 100
Код
[9 empty] | Форма по ОКУД | 0322005
75273098
Инвестор |  | ПАО «Россети Московский регион», 115114, РФ, г. Москва, 2-й Павелецкий пр-д, д. 3 стр.2 | [6 empty] | по ОКПО
|  | организация, адрес, телефон, факс | [7 empty] | 00103042
Заказчик |  | Восточные электрические сети - филиал ПАО "Россети Московский регион", 142400 Московская область, г.Ногинск, ул.Радченко, д. 13 | [6 empty] | по ОКПО
|  | организация, адрес, телефон, факс | [7 empty] | 33021678
Подрядчик |  | ООО "ФАБИ", 140200 Московская область, г.Воскресенск, ул. 2-я Куйбышева, д.2 | [6 empty] | по ОКПО
организация, адрес, телефон, факс
Стройка |  | ПИР, СМР, ПНР, Оборудование по титулу: Реконструкция КТП-250 10/0,4 кВ № 58 (замена на КТП-250 10/0,4 кВ без замены трансформатора), ВЛИ-0,38 кВ (с заменой вводов - 5 шт.) от РУ-0,4 кВ ПС «Непецино» № 74, МО, г/о Коломна, с. Шеметово, д. 9-А, пом. 1, 50:34:0050425:973
наименование, адрес
Объект |  | 01-01-01 ПИР, СМР, ПНР, Оборудование по титулу: Реконструкция КТП-250 10/0,4 кВ № 58 (замена на КТП-250 10/0,4 кВ без замены трансформатора), ВЛИ-0,38 кВ (с заменой вводов - 5 шт.) от РУ-0,4 кВ ПС «Непецино» № 74, МО, г/о Коломна, с. Шеметово, д. 9-А, пом. 1, 50:34:0050425:973
наименование
Вид деятельности по ОКДП
[7 empty] | Договор подряда |  | номер | 481-ЭМ
[9 empty] | дата | 20.02.2024
Вид операции
[6 empty] | Номер документа | Дата составления | Отчетный период
[8 empty] | с | по
[6 empty] | 1200 | 2022-05-31 | 2022-05-04 | 2022-05-31
AKT
О ПРИЕМКЕ ВЫПОЛНЕННЫХ РАБОТ
Составлен(а) в ценах 2001 г. с учетом коэффициентов пересчета к базисной стоимости СМР в текущий уровень цен базисно-индексным методом за ТСНБ-2001 Московской области (редакция 2014 г) январь 2022 года
Номер |  | Шифр расценки и коды ресурсов | Наименование работ и затрат | Ед. изм. | Кол-во единиц | Цена на ед. изм., руб. | Попра-вочные коэффи-циенты | Стоимость в ценах 2000г. | Номер пункта и коэффи-циенты пересчета | Стоимость в текущих ценах, руб. | ЗТР всего, чел-ч
по пор. | поз. по см.
1 | 2 | 3 | 4 | 5 | 6 | 7 | 8 | 9 | 10 | 11 | 12
Локальная смета: Демонтажные работы
Раздел: ВЛИ-0,38кВ
3 | 3 | м08-02-144-5 Поправка: МР 519/пр Табл.3, п.1 Поправка: Сб.№м 8, п.1.8.3.1 Поправка: Мет.421/пр 04.08.20 Пр.10 Т.2 п. 5 | Присоединение к зажимам жил проводов или кабелей сечением до 70 мм2 (применит. к отключению от ВЛ сущ.№12) | 100 шт. | 0.04 | 148.36 |  |  | м08-02-144-5
|  |  | Зарплата |  |  | 145.45 | )*0,7)*1,05)*1,2 | 5.13 | 34.56 | 177.34
|  |  | НР от ФОТ | % | 97 |  |  | 4.98 | 97 | 172.02
|  |  | СП от ФОТ | % | 51 |  |  | 2.62 | 51 | 90.44
|  |  | Затраты труда | чел-ч | 15.12 |  | )*0,7)*1,05)*1,2 |  |  |  | 0.53343
[7 empty] | 12.73 |  | 439.8 |  | 0.53343
4 | 4 | м08-02-144-3 Поправка: МР 519/пр Табл.3, п.1 Поправка: Сб.№м 8, п.1.8.3.1 Поправка: Мет.421/пр 04.08.20 Пр.10 Т.2 п. 5 | Присоединение к зажимам жил проводов или кабелей сечением до 16 мм2 (применит. к отключению от ВЛ сущ. №2,3) | 100 шт. | 0.08 | 119.32 |  |  | м08-02-144-3
|  |  | Зарплата |  |  | 116.98 | )*0,7)*1,05)*1,2 | 8.25 | 34.56 | 285.26
|  |  | НР от ФОТ | % | 97 |  |  | 8 | 97 | 276.7
|  |  | СП от ФОТ | % | 51 |  |  | 4.21 | 51 | 145.48
|  |  | Затраты труда | чел-ч | 12.16 |  | )*0,7)*1,05)*1,2 |  |  |  | 0.85801
[7 empty] | 20.46 |  | 707.44 |  | 0.85801
9 | 9 | 33-04-040-1 Поправка: Мет.421/пр 04.08.20 Пр.10 Т.2 п. 5 | Демонтаж 3-х проводов ВЛ 0,38 кВ | 1 опора (3 провода) | 21 | 45.19 |  |  | 33-04-040-1
|  |  | Зарплата |  |  | 10.64 | )*1,2 | 268.13 | 34.56 | 9266.5
|  |  | Эксплуатация машин |  |  | 34.55 | )*1,2 | 870.66 | 11.61 | 10108.36
|  |  | в т.ч. зарплата машинистов |  |  | 3.52 | )*1,2 | 88.7 | 34.56 | 3065.61
|  |  | НР от ФОТ | % | 103 |  |  | 367.53 | 103 | 12702.07
|  |  | СП от ФОТ | % | 60 |  |  | 214.1 | 60 | 7399.27
|  |  | Затраты труда | чел-ч | 1.27 |  | )*1,2 |  |  |  | 32.004
[7 empty] | 1720.42 |  | 39476.2 |  | 32.004
10 | 10 | 33-04-040-2 Поправка: Мет.421/пр 04.08.20 Пр.10 Т.2 п. 5 | Демонтаж одного дополнительного провода | 1 опора (3 провода) | -9 | 7.97 |  |  | 33-04-040-2
|  |  | Зарплата |  |  | 1.24 | )*1,2 | -13.39 | 34.56 | -462.83
|  |  | Эксплуатация машин |  |  | 6.73 | )*1,2 | -72.68 | 11.45 | -832.23
|  |  | в т.ч. зарплата машинистов |  |  | 0.7 | )*1,2 | -7.56 | 34.56 | -261.27
|  |  | НР от ФОТ | % | 103 |  |  | -21.58 | 103 | -745.82
|  |  | СП от ФОТ | % | 60 |  |  | -12.57 | 60 | -434.46
|  |  | Затраты труда | чел-ч | 0.15 |  | )*1,2 |  |  |  | -1.62
[7 empty] | -120.22 |  | -2475.34 |  | -1.62
11 | 11 | 33-04-040-2 Поправка: Мет.421/пр 04.08.20 Пр.10 Т.2 п. 5 | Демонтаж одного дополнительного провода (4 го провода) | 1 опора (3 провода) | 13 | 7.97 |  |  | 33-04-040-2
|  |  | Зарплата |  |  | 1.24 | )*1,2 | 19.34 | 34.56 | 668.53
|  |  | Эксплуатация машин |  |  | 6.73 | )*1,2 | 104.99 | 11.45 | 1202.11
|  |  | в т.ч. зарплата машинистов |  |  | 0.7 | )*1,2 | 10.92 | 34.56 | 377.4
|  |  | НР от ФОТ | % | 103 |  |  | 31.17 | 103 | 1077.31
|  |  | СП от ФОТ | % | 60 |  |  | 18.16 | 60 | 627.56
|  |  | Затраты труда | чел-ч | 0.15 |  | )*1,2 |  |  |  | 2.34
[7 empty] | 173.66 |  | 3575.51 |  | 2.34
12 | 12 | 33-04-040-2 Поправка: Мет.421/пр 04.08.20 Пр.10 Т.2 п. 5 | Демонтаж одного дополнительного провода (5 го провода ) | 1 опора (3 провода) | 12 | 7.97 |  |  | 33-04-040-2
|  |  | Зарплата |  |  | 1.24 | )*1,2 | 17.86 | 34.56 | 617.1
|  |  | Эксплуатация машин |  |  | 6.73 | )*1,2 | 96.91 | 11.45 | 1109.64
|  |  | в т.ч. зарплата машинистов |  |  | 0.7 | )*1,2 | 10.08 | 34.56 | 348.36
|  |  | НР от ФОТ | % | 103 |  |  | 28.78 | 103 | 994.42
|  |  | СП от ФОТ | % | 60 |  |  | 16.76 | 60 | 579.28
|  |  | Затраты труда | чел-ч | 0.15 |  | )*1,2 |  |  |  | 2.16
[7 empty] | 160.31 |  | 3300.44 |  | 2.16
13 | 13 | 33-04-017-2 Поправка: МР 519/пр Табл.2, п.4 Поправка: Мет.421/пр 04.08.20 Пр.10 Т.2 п. 5 | Подвеска самонесущих изолированных проводов (СИП-2А ) напряжением от 0,4 кВ до 1 кВ (со снятием напряжения) при количестве 29 опор без использования автогидроподъемника (применит. к демонтажу ) | 1000 м | 0.076 | 5504.98 |  |  | 33-04-017-2
|  |  | Зарплата |  |  | 1292.69 | )*0,7)*1,2 | 82.53 | 34.56 | 2852.08
|  |  | Эксплуатация машин |  |  | 1064.92 | )*0,7)*1,2 | 67.98 | 7.68 | 522.12
|  |  | в т.ч. зарплата машинистов |  |  | 145.45 | )*0,7)*1,2 | 9.29 | 34.56 | 320.91
|  |  | НР от ФОТ | % | 103 |  |  | 94.57 | 103 | 3268.18
|  |  | СП от ФОТ | % | 60 |  |  | 55.09 | 60 | 1903.79
|  |  | Затраты труда | чел-ч | 135.93 |  | )*0,7)*1,2 |  |  |  | 8.6778
[7 empty] | 300.17 |  | 8546.17 |  | 8.6778
14 | 14 | 33-04-017-2 Поправка: МР 519/пр Табл.2, п.4 Поправка: Мет.421/пр 04.08.20 Пр.10 Т.2 п. 5 | Подвеска самонесущих изолированных проводов (СИП-2А ) напряжением от 0,4 кВ до 1 кВ (со снятием напряжения) при количестве 29 опор без использования автогидроподъемника (применит. к демонтажу с сохранением для последующего монтажа) | 1000 м | 0.04 | 5504.98 |  |  | 33-04-017-2
|  |  | Зарплата |  |  | 1292.69 | )*0,7)*1,2 | 43.43 | 34.56 | 1501.09
|  |  | Эксплуатация машин |  |  | 1064.92 | )*0,7)*1,2 | 35.78 | 7.68 | 274.8
|  |  | в т.ч. зарплата машинистов |  |  | 145.45 | )*0,7)*1,2 | 4.89 | 34.56 | 168.9
|  |  | НР от ФОТ | % | 103 |  |  | 49.77 | 103 | 1720.09
|  |  | СП от ФОТ | % | 60 |  |  | 28.99 | 60 | 1001.99
|  |  | Затраты труда | чел-ч | 135.93 |  | )*0,7)*1,2 |  |  |  | 4.5672
[7 empty] | 157.97 |  | 4497.97 |  | 4.5672
15 | 15 | 33-04-041-1 Поправка: Мет.421/пр 04.08.20 Пр.10 Т.2 п. 5 | Снятие ответвлений ВЛ 0,38 кВ к зданиям при количестве проводов в ответвлении 1 | 1 ответвление | 13 | 7.6 |  |  | 33-04-041-1
|  |  | Зарплата |  |  | 4.98 | )*1,2 | 77.69 | 34.56 | 2684.9
|  |  | Эксплуатация машин |  |  | 2.62 | )*1,2 | 40.87 | 18.03 | 736.92
|  |  | НР от ФОТ | % | 103 |  |  | 80.02 | 103 | 2765.45
|  |  | СП от ФОТ | % | 60 |  |  | 46.61 | 60 | 1610.94
|  |  | Затраты труда | чел-ч | 0.61 |  | )*1,2 |  |  |  | 9.516
[7 empty] | 245.19 |  | 7798.21 |  | 9.516
16 | 16 | 33-04-041-2 Поправка: Мет.421/пр 04.08.20 Пр.10 Т.2 п. 5 | Снятие ответвлений ВЛ 0,38 кВ к зданиям при количестве проводов в ответвлении 2 | 1 ответвление | 10 | 8.01 |  |  | 33-04-041-2
|  |  | Зарплата |  |  | 5.39 | )*1,2 | 64.68 | 34.56 | 2235.34
|  |  | Эксплуатация машин |  |  | 2.62 | )*1,2 | 31.44 | 18.03 | 566.86
|  |  | НР от ФОТ | % | 103 |  |  | 66.62 | 103 | 2302.4
|  |  | СП от ФОТ | % | 60 |  |  | 38.81 | 60 | 1341.2
|  |  | Затраты труда | чел-ч | 0.66 |  | )*1,2 |  |  |  | 7.92
[7 empty] | 201.55 |  | 6445.8 |  | 7.92
17 | 17 | м08-03-573-4 Поправка: МР 519/пр Табл.3, п.1 Поправка: Мет.421/пр 04.08.20 Пр.10 Т.2 п. 5 | Шкаф (пульт) управления навесной, высота, ширина и глубина до 600х600х350 мм (применит. к демонтажу с последующим восстановлением) | 1 ШТ. | 9 | 59.07 |  |  | м08-03-573-4
|  |  | Зарплата |  |  | 23.51 | )*0,7)*1,2 | 177.74 | 34.56 | 6142.54
|  |  | Эксплуатация машин |  |  | 32.18 | )*0,7)*1,2 | 243.28 | 11.09 | 2697.98
|  |  | в т.ч. зарплата машинистов |  |  | 3.16 | )*0,7)*1,2 | 23.89 | 34.56 | 825.62
|  |  | НР от ФОТ | % | 97 |  |  | 195.58 | 97 | 6759.12
|  |  | СП от ФОТ | % | 51 |  |  | 102.83 | 51 | 3553.76
|  |  | Затраты труда | чел-ч | 2.37 |  | )*0,7)*1,2 |  |  |  | 17.9172
[7 empty] | 719.43 |  | 19153.4 |  | 17.9172
18 | 18 | м08-02-409-2 Поправка: МР 519/пр Табл.3, п.1 Поправка: Мет.421/пр 04.08.20 Пр.10 Т.2 п. 5 | Труба винипластовая по установленным конструкциям, по стенам и колоннам с креплением скобами, диаметр до 50 мм (применит. к демонтажу с проводом с последующим восстановлением) | 100 м | 1.08 | 377.96 |  |  | м08-02-409-2
|  |  | Зарплата |  |  | 258.69 | )*0,7)*1,2 | 234.68 | 34.56 | 8110.66
|  |  | Эксплуатация машин |  |  | 86.75 | )*0,7)*1,2 | 78.7 | 11.68 | 919.21
|  |  | в т.ч. зарплата машинистов |  |  | 3.51 | )*0,7)*1,2 | 3.18 | 34.56 | 110.05
|  |  | НР от ФОТ | % | 97 |  |  | 230.72 | 97 | 7974.09
|  |  | СП от ФОТ | % | 51 |  |  | 121.31 | 51 | 4192.56
|  |  | Затраты труда | чел-ч | 27.52 |  | )*0,7)*1,2 |  |  |  | 24.9661
[7 empty] | 665.41 |  | 21196.52 |  | 24.9661
19 | 19 | 33-04-042-1 Поправка: Мет.421/пр 04.08.20 Пр.10 Т.2 п. 5 | Демонтаж опор ВЛ 0,38-10 кВ без приставок одностоечных | 1 ОПОРА | 15 | 71.79 |  |  | 33-04-042-1
|  |  | Зарплата |  |  | 7.35 | )*1,2 | 132.3 | 34.56 | 4572.29
|  |  | Эксплуатация машин |  |  | 64.44 | )*1,2 | 1159.92 | 8.15 | 9453.35
|  |  | в т.ч. зарплата машинистов |  |  | 5.1 | )*1,2 | 91.8 | 34.56 | 3172.61
|  |  | НР от ФОТ | % | 103 |  |  | 230.82 | 103 | 7977.25
|  |  | СП от ФОТ | % | 60 |  |  | 134.46 | 60 | 4646.94
|  |  | Затраты труда | чел-ч | 0.81 |  | )*1,2 |  |  |  | 14.58
[7 empty] | 1657.5 |  | 26649.83 |  | 14.58
20 | 20 | 33-04-042-2 Поправка: Мет.421/пр 04.08.20 Пр.10 Т.2 п. 5 | Демонтаж опор ВЛ 0,38-10 кВ без приставок одностоечных с подкосом | 1 ОПОРА | 6 | 227.07 |  |  | 33-04-042-2
|  |  | Зарплата |  |  | 15.87 | )*1,2 | 114.26 | 34.56 | 3948.96
|  |  | Эксплуатация машин |  |  | 211.2 | )*1,2 | 1520.64 | 8.93 | 13579.32
|  |  | в т.ч. зарплата машинистов |  |  | 19.58 | )*1,2 | 140.98 | 34.56 | 4872.13
|  |  | НР от ФОТ | % | 103 |  |  | 262.9 | 103 | 9085.72
|  |  | СП от ФОТ | % | 60 |  |  | 153.14 | 60 | 5292.65
|  |  | Затраты труда | чел-ч | 1.75 |  | )*1,2 |  |  |  | 12.6
[7 empty] | 2050.94 |  | 31906.65 |  | 12.6
21 | 21 | 33-04-016-2 Поправка: Мет.421/пр 04.08.20 Пр.10 Т.2 п. 5 | Развозка конструкций и материалов опор ВЛ 0,38-10 кВ по трассе одностоечных железобетонных опор | 1 ОПОРА | 27 | 49.34 |  |  | 33-04-016-2
|  |  | Зарплата |  |  | 3.59 | )*1,2 | 116.32 | 34.56 | 4019.88
|  |  | Эксплуатация машин |  |  | 45.75 | )*1,2 | 1482.3 | 10.49 | 15549.33
|  |  | в т.ч. зарплата машинистов |  |  | 6.48 | )*1,2 | 209.95 | 34.56 | 7255.94
|  |  | НР от ФОТ | % | 103 |  |  | 336.06 | 103 | 11614.09
|  |  | СП от ФОТ | % | 60 |  |  | 195.76 | 60 | 6765.49
|  |  | Затраты труда | чел-ч | 0.44 |  | )*1,2 |  |  |  | 14.256
[7 empty] | 2130.44 |  | 37948.79 |  | 14.256
22 | 22 | 33-04-016-5 Поправка: Мет.421/пр 04.08.20 Пр.10 Т.2 п. 5 | Развозка конструкций и материалов опор ВЛ 0,38-10 кВ по трассе материалов оснастки одностоечных опор | 1 ОПОРА | 15 | 13.05 |  |  | 33-04-016-5
|  |  | Зарплата |  |  | 2.04 | )*1,2 | 36.72 | 34.56 | 1269.04
|  |  | Эксплуатация машин |  |  | 11.01 | )*1,2 | 198.18 | 11.3 | 2239.43
|  |  | в т.ч. зарплата машинистов |  |  | 1.89 | )*1,2 | 34.02 | 34.56 | 1175.73
|  |  | НР от ФОТ | % | 103 |  |  | 72.86 | 103 | 2518.11
|  |  | СП от ФОТ | % | 60 |  |  | 42.44 | 60 | 1466.86
|  |  | Затраты труда | чел-ч | 0.25 |  | )*1,2 |  |  |  | 4.5
[7 empty] | 350.2 |  | 7493.44 |  | 4.5
23 | 23 | 33-04-016-6 Поправка: Мет.421/пр 04.08.20 Пр.10 Т.2 п. 5 | Развозка конструкций и материалов опор ВЛ 0,38-10 кВ по трассе материалов оснастки сложных опор | 1 ОПОРА | 6 | 15.03 |  |  | 33-04-016-6
|  |  | Зарплата |  |  | 2.45 | )*1,2 | 17.64 | 34.56 | 609.64
|  |  | Эксплуатация машин |  |  | 12.58 | )*1,2 | 90.58 | 11.3 | 1023.51
|  |  | в т.ч. зарплата машинистов |  |  | 2.16 | )*1,2 | 15.55 | 34.56 | 537.48
|  |  | НР от ФОТ | % | 103 |  |  | 34.19 | 103 | 1181.53
|  |  | СП от ФОТ | % | 60 |  |  | 19.91 | 60 | 688.27
|  |  | Затраты труда | чел-ч | 0.3 |  | )*1,2 |  |  |  | 2.16
[7 empty] | 162.32 |  | 3502.95 |  | 2.16
24 | 24 | т03-01-01-016 | Перевозка грузов I класса автомобилями бортовыми грузоподъемностью до 15 т на расстояние до 16 км | 1 Т ГРУЗА | 24.4383 | 14.3
|  |  | Эксплуатация машин |  |  | 14.3 |  | 349.47 | 16.09 | 5622.95
[7 empty] | 349.47 |  | 5622.95 |  | 0
25 | 25 | т01-01-01-003 | Погрузка при автомобильных перевозках изделий из сборного железобетона, бетона, керамзитобетона массой до 3 т (27шт*0,9 (ж/б стойки) | 1 Т ГРУЗА | 24.3 | 7.46
|  |  | Зарплата |  |  | 1.21 |  | 76.55 | 20.87 | 1597.49
|  |  | Эксплуатация машин |  |  | 6.25 |  | 183.71 | 20.87 | 3833.99
|  |  | в т.ч. зарплата машинистов |  |  | 0.82 |  | 51.76 | 20.87 | 1080.21
|  |  | Затраты труда | чел-ч | 0.142 | [5 empty] | 3.4506
[7 empty] | 260.26 |  | 5431.48 |  | 3.4506
27 | 27 | т01-01-01-041 | Погрузка при автомобильных перевозках мусора строительного с погрузкой вручную (провод ) | 1 Т ГРУЗА | 0.13835 | 36.34
|  |  | Зарплата |  |  | 4.15 |  | 1.49 | 19.12 | 28.54
|  |  | Эксплуатация машин |  |  | 32.19 |  | 4.45 | 19.12 | 85.15
|  |  | Затраты труда | чел-ч | 0.5777 | [5 empty] | 0.079925
[7 empty] | 5.94 |  | 113.69 |  | 0.079925
28 | 28 | т01-01-02-003 | Разгрузка при автомобильных перевозках изделий из сборного железобетона, бетона, керамзитобетона массой до 3 т | 1 Т ГРУЗА | 24.3 | 7.46
|  |  | Зарплата |  |  | 1.21 |  | 76.55 | 20.87 | 1597.49
|  |  | Эксплуатация машин |  |  | 6.25 |  | 183.71 | 20.87 | 3833.99
|  |  | в т.ч. зарплата машинистов |  |  | 0.82 |  | 51.76 | 20.87 | 1080.21
|  |  | Затраты труда | чел-ч | 0.142 | [5 empty] | 3.4506
[7 empty] | 260.26 |  | 5431.48 |  | 3.4506
Итого по разделу: ВЛИ-0,38кВ | [6 empty] | 11484.41 |  | 236763.38 |  | 164.9169
Раздел: Наружное освещение ВЛИ-0,38 кВ
1 | 1 | м08-02-363-1 Поправка: МР 519/пр Табл.3, п.1 Поправка: Мет.421/пр 04.08.20 Пр.10 Т.2 п. 5 | Кронштейны специальные на опорах для светильников сварные металлические, количество рожков 1 (применит. к демонтажу №3,4,8,12,14,17,22,26) | 1 ШТ. | 8 | 198.11 |  |  | м08-02-363-1
|  |  | Зарплата |  |  | 26.64 | )*0,7)*1,2 | 179.02 | 34.56 | 6186.96
|  |  | Эксплуатация машин |  |  | 155.7 | )*0,7)*1,2 | 1046.3 | 7.46 | 7805.43
|  |  | в т.ч. зарплата машинистов |  |  | 14.58 | )*0,7)*1,2 | 97.98 | 34.56 | 3386.11
|  |  | НР от ФОТ | % | 97 |  |  | 268.69 | 97 | 9285.88
|  |  | СП от ФОТ | % | 51 |  |  | 141.27 | 51 | 4882.27
|  |  | Затраты труда | чел-ч | 2.73 |  | )*0,7)*1,2 |  |  |  | 18.3456
[7 empty] | 1635.28 |  | 28160.54 |  | 18.3456
2 | 2 | м08-02-369-2 Поправка: МР 519/пр Табл.3, п.1 Поправка: Мет.421/пр 04.08.20 Пр.10 Т.2 п. 5 | Светильник, устанавливаемый вне зданий с лампами люминесцентными (применит. к демонтажу (применит. к демонтажу №3,4,8,12,14,17,22,26) | 1 ШТ. | 8 | 152.03 |  |  | м08-02-369-2
|  |  | Зарплата |  |  | 19.64 | )*0,7)*1,2 | 131.98 | 34.56 | 4561.26
|  |  | Эксплуатация машин |  |  | 100.05 | )*0,7)*1,2 | 672.34 | 7.53 | 5062.69
|  |  | в т.ч. зарплата машинистов |  |  | 9.32 | )*0,7)*1,2 | 62.63 | 34.56 | 2164.51
|  |  | НР от ФОТ | % | 97 |  |  | 188.77 | 97 | 6524
|  |  | СП от ФОТ | % | 51 |  |  | 99.25 | 51 | 3430.14
|  |  | Затраты труда | чел-ч | 1.87 |  | )*0,7)*1,2 |  |  |  | 12.5664
[7 empty] | 1092.34 |  | 19578.09 |  | 12.5664
Итого по разделу: Наружное освещение ВЛИ-0,38 кВ | [6 empty] | 2727.62 |  | 47738.63 |  | 30.912
Итого по локальной смете: Демонтажные работы | [6 empty] | 14212.03 |  | 284502.01 |  | 195.8289
в том числе:
[7 empty] | СМР | 14212.03 |  | 284502.01
[7 empty] | Оборудование | 0 |  | 0
[7 empty] | Прочие | 0 |  | 0
|  |  | Итого СМР | [5 empty] | 284502.01
|  |  | Временные здания и сооружения |  |  |  |  | 0% | 0
|  |  | Итого СМР с ВЗиС | [5 empty] | 284502.01
|  |  | Зимнее удорожание |  |  |  |  | 1.9% | 5405.54
|  |  | Итого СМР с ЗУ | [5 empty] | 289907.55
|  |  | Итого СМР с коэффициентом дефлятором Кд |  |  |  |  | 1 | 289907.55
|  |  | Итого СМР с коэффицинентом приведения Кп |  |  |  |  | 1 | 289907.55
|  |  | Итого СМР с коэффициентом тендерного снижения Ктен |  |  |  |  | 0.99 | 287008.47
|  |  | Итого оборудование | [5 empty] | 0
|  |  | Итого оборудование с Ктен |  |  |  |  | 0.99 | 0
|  |  | Итого прочие | [5 empty] | 0
|  |  | Итого прочие с Кд |  |  |  |  | 1 | 0
|  |  | Итого прочие с Кп |  |  |  |  | 1 | 0
|  |  | Итого прочие с Ктен |  |  |  |  | 0.99 | 0
|  |  | Всего по акту | [5 empty] | 287008.47
|  | Сдал |  | Директор | [5 empty] | Силков А. В.
[должность,подпись(инициалы,фамилия)]
|  | Принял |  | Заместитель директора по капитальному строительству | [5 empty] | Абжорина Л.Г.
[должность,подпись(инициалы,фамилия)]
Исполнительная документация принята.
Объем выполненных работ подтверждаю _______________________ (___________________________________)
[5 empty] | подпись |  |  |  | Ф.И.О.

## КС-2 кл ост (hidden)
Smeta.RU (495) 974-1589
Унифицированная форма № КС-2
Утверждена постановлением Госкомстата России
от 11.11.99. № 100
Код
[9 empty] | Форма по ОКУД | 0322005
75273098
Инвестор |  | ПАО «Россети Московский регион», 115114, РФ, г. Москва, 2-й Павелецкий пр-д, д. 3 стр.2 | [6 empty] | по ОКПО
|  | организация, адрес, телефон, факс | [7 empty] | 00103042
Заказчик |  | Восточные электрические сети - филиал ПАО "Россети Московский регион", 142400 Московская область, г.Ногинск, ул.Радченко, д. 13 | [6 empty] | по ОКПО
|  | организация, адрес, телефон, факс | [7 empty] | 33021678
Подрядчик |  | ООО "ФАБИ", 140200 Московская область, г.Воскресенск, ул. 2-я Куйбышева, д.2 | [6 empty] | по ОКПО
организация, адрес, телефон, факс
Стройка |  | ПИР, СМР, ПНР, Оборудование по титулу: Реконструкция КТП-250 10/0,4 кВ № 58 (замена на КТП-250 10/0,4 кВ без замены трансформатора), ВЛИ-0,38 кВ (с заменой вводов - 5 шт.) от РУ-0,4 кВ ПС «Непецино» № 74, МО, г/о Коломна, с. Шеметово, д. 9-А, пом. 1, 50:34:0050425:973
наименование, адрес
Объект |  | 02-01-02 ПИР, СМР, ПНР, Оборудование по титулу: Реконструкция КТП-250 10/0,4 кВ № 58 (замена на КТП-250 10/0,4 кВ без замены трансформатора), ВЛИ-0,38 кВ (с заменой вводов - 5 шт.) от РУ-0,4 кВ ПС «Непецино» № 74, МО, г/о Коломна, с. Шеметово, д. 9-А, пом. 1, 50:34:0050425:973
наименование
Вид деятельности по ОКДП
[7 empty] | Договор подряда |  | номер | 481-ЭМ
[9 empty] | дата | 20.02.2024
Вид операции
[6 empty] | Номер документа | Дата составления | Отчетный период
[8 empty] | с | по
[6 empty] | 2899 | 2022-01-31 | 2022-01-01 | 2022-01-31
AKT
О ПРИЕМКЕ ВЫПОЛНЕННЫХ РАБОТ
Составлен(а) в ценах 2001 г. с учетом коэффициентов пересчета к базисной стоимости СМР в текущий уровень цен базисно-индексным методом за ТСНБ-2001 Московской области (редакция 2014 г) июнь 2023 года
Номер |  | Шифр расценки и коды ресурсов | Наименование работ и затрат | Ед. изм. | Кол-во единиц | Цена на ед. изм., руб. | Попра-вочные коэффи-циенты | Стоимость в ценах 2000г. | Номер пункта и коэффи-циенты пересчета | Стоимость в текущих ценах, руб. | ЗТР всего, чел-ч
по пор. | поз. по см.
1 | 2 | 3 | 4 | 5 | 6 | 7 | 8 | 9 | 10 | 11 | 12
Локальная смета: Строительство КЛ-0,38кВ
Раздел: Строительно-монтажные работы
6 | 6 | 01-02-061-1 | Засыпка вручную траншей, пазух котлованов и ям, группа грунтов 1 | 100 м3 грунта | 0.003787 | 663.75 |  |  | 01-02-061-1
|  |  | Зарплата |  |  | 663.75 |  | 2.51 | 43.75 | 109.97
|  |  | НР от ФОТ | % | 89 |  |  | 2.23 | 89 | 97.87
|  |  | СП от ФОТ | % | 40 |  |  | 1 | 40 | 43.99
|  |  | Затраты труда | чел-ч | 88.5 | [5 empty] | 0.33515
[7 empty] | 5.74 |  | 251.83 |  | 0.33515
13 | 13 | м08-02-146-4 | Кабель до 35 кВ с креплением накладными скобами, масса 1 м кабеля до 3 кг (по опоре) | 100 М КАБЕЛЯ | 0.07 | 1133.84 |  |  | м08-02-146-4
|  |  | Зарплата |  |  | 179.32 |  | 12.55 | 43.75 | 549.17
|  |  | Эксплуатация машин |  |  | 887.71 |  | 62.14 | 8.36 | 519.49
|  |  | в т.ч. зарплата машинистов |  |  | 80.06 |  | 5.6 | 43.75 | 245.18
|  |  | Материальные ресурсы |  |  | 66.81 |  | 4.68 | 14.43 | 67.48
|  |  | НР от ФОТ | % | 97 |  |  | 17.61 | 97 | 770.52
|  |  | СП от ФОТ | % | 51 |  |  | 9.26 | 51 | 405.12
|  |  | Затраты труда | чел-ч | 18.64 | [5 empty] | 1.3048
[7 empty] | 106.24 |  | 2311.78 |  | 1.3048
14 | 14 | м08-02-146-4 Поправка: Мет.421/пр 04.08.20 Пр.10 Т.1 п. 4 | Кабель до 35 кВ с креплением накладными скобами, масса 1 м кабеля до 3 кг (по ВРУ) | 100 М КАБЕЛЯ | 0.01 | 1133.84 |  |  | м08-02-146-4
|  |  | Зарплата |  |  | 179.32 | )*1,20 | 2.15 | 43.75 | 94.14
|  |  | Эксплуатация машин |  |  | 887.71 | )*1,20 | 10.65 | 8.36 | 89.06
|  |  | в т.ч. зарплата машинистов |  |  | 80.06 | )*1,20 | 0.96 | 43.75 | 42.03
|  |  | Материальные ресурсы |  |  | 66.81 |  | 0.67 | 14.43 | 9.64
|  |  | НР от ФОТ | % | 97 |  |  | 3.02 | 97 | 132.08
|  |  | СП от ФОТ | % | 51 |  |  | 1.59 | 51 | 69.45
|  |  | Затраты труда | чел-ч | 18.64 |  | )*1,20 |  |  |  | 0.22368
[7 empty] | 18.08 |  | 394.37 |  | 0.22368
15 | 15 | м08-03-545-17 | Кожух металлический для защиты вводов и электрооборудования | 1 кг | 53 | 8.21 |  |  | м08-03-545-17
|  |  | Зарплата |  |  | 1.56 |  | 82.68 | 43.75 | 3617.25
|  |  | Эксплуатация машин |  |  | 0.14 |  | 7.42 | 6.64 | 49.27
|  |  | Материальные ресурсы |  |  | 6.51 |  | 345.03 | 21.74 | 7500.95
|  |  | НР от ФОТ | % | 97 |  |  | 80.2 | 97 | 3508.73
|  |  | СП от ФОТ | % | 51 |  |  | 42.17 | 51 | 1844.8
|  |  | Затраты труда | чел-ч | 0.17 | [5 empty] | 9.01
[7 empty] | 557.5 |  | 16521 |  | 9.01
16 | 16 | 15-04-030-4 | Масляная окраска металлических поверхностей решеток, переплетов, труб диаметром менее 50 мм и т.п., количество окрасок 2 | 100 м2 окрашиваемой поверхности | 0.0254 | 1107.45 |  |  | 15-04-030-4
|  |  | Зарплата |  |  | 629.59 |  | 15.99 | 43.75 | 699.63
|  |  | Эксплуатация машин |  |  | 2.93 |  | 0.07 | 20.85 | 1.55
|  |  | в т.ч. зарплата машинистов |  |  | 0.14 |  | 0 | 43.75 | 0.16
|  |  | Материальные ресурсы |  |  | 474.93 |  | 12.06 | 6.93 | 83.6
|  |  | НР от ФОТ | % | 100 |  |  | 15.99 | 100 | 699.79
|  |  | СП от ФОТ | % | 49 |  |  | 7.84 | 49 | 342.9
|  |  | Затраты труда | чел-ч | 71.06 | [5 empty] | 1.8049
[7 empty] | 51.95 |  | 1827.47 |  | 1.8049
17 | 17 | м10-06-034-28 | Герметизация канала кабельной канализации занятого | 1 канал | 1 | 138.57 |  |  | м10-06-034-28
|  |  | Зарплата |  |  | 5.11 |  | 5.11 | 43.75 | 223.56
|  |  | Материальные ресурсы |  |  | 133.46 |  | 133.46 | 2.95 | 393.71
|  |  | НР от ФОТ | % | 90 |  |  | 4.6 | 90 | 201.2
|  |  | СП от ФОТ | % | 46 |  |  | 2.35 | 46 | 102.84
|  |  | Затраты труда | чел-ч | 0.55 | [5 empty] | 0.55
17,1 | 17.1 | 113-0380 | Пенополиуретан (ППУ) полимер Вилан-405 (баллон 1л) | шт. | -2 | 66.68 |  | -133.36 | 2.95 | -393.41
[7 empty] | 12.16 |  | 527.9 |  | 0.55
21 | 21 | м08-02-177-1 | Указатель месторасположения трассы кабелей, проложенных в земле | 1 ШТ. | 1 | 28.48 |  |  | м08-02-177-1
|  |  | Зарплата |  |  | 4.91 |  | 4.91 | 43.75 | 214.81
|  |  | Материальные ресурсы |  |  | 23.57 |  | 23.57 | 9.31 | 219.44
|  |  | НР от ФОТ | % | 97 |  |  | 4.76 | 97 | 208.37
|  |  | СП от ФОТ | % | 51 |  |  | 2.5 | 51 | 109.55
|  |  | Затраты труда | чел-ч | 0.51 | [5 empty] | 0.51
[7 empty] | 35.74 |  | 752.17 |  | 0.51
22 | 22 | 01-02-027-4 | Планировка площадей ручным способом, группа грунтов 1 | 1000 м2 спланированной площади | 0.0475 | 853 |  |  | 01-02-027-4
|  |  | Зарплата |  |  | 853 |  | 40.52 | 43.75 | 1772.64
|  |  | НР от ФОТ | % | 89 |  |  | 36.06 | 89 | 1577.65
|  |  | СП от ФОТ | % | 41 |  |  | 16.61 | 41 | 726.78
|  |  | Затраты труда | чел-ч | 100 | [5 empty] | 4.75
[7 empty] | 93.19 |  | 4077.07 |  | 4.75
25 | 25 | м08-02-144-6 Поправка: Сб.№м 8, п.1.8.3.1 | Присоединение к зажимам жил проводов или кабелей сечением до 150 мм2 (к СИП-2) | 100 шт. | 0.04 | 222.94 |  |  | м08-02-144-6
|  |  | Зарплата |  |  | 218.57 | )*1,05 | 9.18 | 43.75 | 401.62
|  |  | Материальные ресурсы |  |  | 4.37 |  | 0.17 | 43.76 | 7.65
|  |  | НР от ФОТ | % | 97 |  |  | 8.9 | 97 | 389.57
|  |  | СП от ФОТ | % | 51 |  |  | 4.68 | 51 | 204.83
|  |  | Затраты труда | чел-ч | 22.72 |  | )*1,05 |  |  |  | 0.95424
[7 empty] | 22.93 |  | 1003.67 |  | 0.95424
26 | 26 | м08-02-144-6 | Присоединение к зажимам жил проводов или кабелей сечением до 150 мм2 (к ВРУ) | 100 шт. | 0.04 | 222.94 |  |  | м08-02-144-6
|  |  | Зарплата |  |  | 218.57 |  | 8.74 | 43.75 | 382.5
|  |  | Материальные ресурсы |  |  | 4.37 |  | 0.17 | 43.76 | 7.65
|  |  | НР от ФОТ | % | 97 |  |  | 8.48 | 97 | 371.03
|  |  | СП от ФОТ | % | 51 |  |  | 4.46 | 51 | 195.08
|  |  | Затраты труда | чел-ч | 22.72 | [5 empty] | 0.9088
[7 empty] | 21.85 |  | 956.26 |  | 0.9088
Итого по разделу: Строительно-монтажные работы | [6 empty] | 925.38 |  | 28623.52 |  | 20.3516
Раздел: Материалы
1 | 1 | ООО "Компания Альянс-Кабель" КП №8166 от 05.06.2023 г. | Кабель АВБбШв-4*120 | м | 8 | 95.25 | )*1,05 | 800.1 | 8.15 | 6520.82
[7 empty] | 800.1 |  | 6520.82 |  | 0
6 | 6 | ООО "Компания Альянс-Кабель" КП №8166 от 05.06.2023 г. | Уплотнитель кабельных проходов термоусаживаемый УКПТ 175/50 | шт. | 2 | 68.4 | )*1,05 | 143.64 | 8.15 | 1170.67
[7 empty] | 143.64 |  | 1170.67 |  | 0
10 | 10 | ООО "СПК "Регион" КП от 01.09.2022 г. | Уголок г/к 50х50х5 (для кожуха) | т | 0.050518 | 7793.4 | )*1,0375 | 408.47 | 8.18 | 3341.29
[7 empty] | 408.47 |  | 3341.29 |  | 0
11 | 11 | ООО "СПК "Регион" КП от 01.09.2022 г. | Полоса 40*4 мм (для кожуха) | т | 0.001676 | 8455.58 | )*1,0375 | 14.7 | 8.18 | 120.27
[7 empty] | 14.7 |  | 120.27 |  | 0
12 | 12 | ООО "СПК "Регион" КП от 01.09.2022 г. | Сталь круглая 10мм (для кожуха) | т | 0.000621 | 7538.71 | )*1,0375 | 4.86 | 8.18 | 39.73
[7 empty] | 4.86 |  | 39.73 |  | 0
13 | 13 | ООО "ЛЭП ИНДУСТРИЯ" Прайс-лист от 01.09.2022 | Хомут Х2 | шт. | 4 | 29.22 | )*1,0375 | 121.26 | 8.15 | 988.29
[7 empty] | 121.26 |  | 988.29 |  | 0
14 | 14 | ООО "ЛЭП ИНДУСТРИЯ" Прайс-лист от 01.09.2022 | Лента крепления шириной 20 мм, толщиной 0,7 мм, из нержавеющей стали F207 (СИП) | шт. | 3 | 10.76 | )*1,05 | 33.89 | 8.15 | 276.24
[7 empty] | 33.89 |  | 276.24 |  | 0
20 | 20 | ООО "ЛЭП ИНДУСТРИЯ" Прайс-лист от 01.09.2022 | Бугель для ленты NB 20 | шт. | 3 | 3.07 | )*1,05 | 9.67 | 8.15 | 78.81
[7 empty] | 9.67 |  | 78.81 |  | 0
Итого по разделу: Материалы | [6 empty] | 1536.59 |  | 12536.12 |  | 0
Итого по локальной смете: Строительство КЛ-0,38кВ | [6 empty] | 2461.97 |  | 41159.64 |  | 20.3516
в том числе:
[7 empty] | СМР | 2461.97 |  | 41159.64
[7 empty] | Оборудование | 0 |  | 0
[7 empty] | Прочие | 0 |  | 0
|  |  | Итого СМР | [5 empty] | 41159.64
|  |  | Временные здания и сооружения |  |  |  |  | 0% | 0
|  |  | Итого СМР с ВЗиС | [5 empty] | 41159.64
|  |  | Зимнее удорожание |  |  |  |  | 1.9% | 782.03
|  |  | Итого СМР с ЗУ | [5 empty] | 41941.67
|  |  | Итого СМР с коэффициентом дефлятором Кд |  |  |  |  | 1 | 41941.67
|  |  | Итого СМР с коэффицинентом приведения Кп |  |  |  |  | 1 | 41941.67
|  |  | Итого СМР с коэффициентом тендерного снижения Ктен |  |  |  |  | 0.99 | 41522.25
|  |  | Итого оборудование | [5 empty] | 0
|  |  | Итого оборудование с Ктен |  |  |  |  | 0.99 | 0
|  |  | Итого прочие | [5 empty] | 0
|  |  | Итого прочие с Кд |  |  |  |  | 1 | 0
|  |  | Итого прочие с Кп |  |  |  |  | 1 | 0
|  |  | Итого прочие с Ктен |  |  |  |  | 0.99 | 0
|  |  | Всего по акту | [5 empty] | 41522.25
|  | Сдал |  | Директор | [5 empty] | Силков А. В.
[должность,подпись(инициалы,фамилия)]
|  | Принял |  | Заместитель директора по капитальному строительству | [5 empty] | Кузнецов С.А.
[должность,подпись(инициалы,фамилия)]
Исполнительная документация принята.
Объем выполненных работ подтверждаю _______________________ (___________________________________)
[5 empty] | подпись |  |  |  | Ф.И.О.

## КС-2 пнр вли (hidden)
Smeta.RU (495) 974-1589
Унифицированная форма № КС-2
Утверждена постановлением Госкомстата России
от 11.11.99. № 100
Код
[9 empty] | Форма по ОКУД | 0322005
75273098
Инвестор |  | ПАО «Россети Московский регион», 115114, РФ, г. Москва, 2-й Павелецкий пр-д, д. 3 стр.2 | [6 empty] | по ОКПО
|  | организация, адрес, телефон, факс | [7 empty] | 00103042
Заказчик |  | Восточные электрические сети - филиал ПАО "Россети Московский регион", 142400 Московская область, г.Ногинск, ул.Радченко, д. 13 | [6 empty] | по ОКПО
|  | организация, адрес, телефон, факс | [7 empty] | 33021678
Подрядчик |  | ООО "ФАБИ", 140200 Московская область, г.Воскресенск, ул. 2-я Куйбышева, д.2 | [6 empty] | по ОКПО
организация, адрес, телефон, факс
Стройка |  | ПИР, СМР, ПНР, Оборудование по титулу: Реконструкция КТП-250 10/0,4 кВ № 58 (замена на КТП-250 10/0,4 кВ без замены трансформатора), ВЛИ-0,38 кВ (с заменой вводов - 5 шт.) от РУ-0,4 кВ ПС «Непецино» № 74, МО, г/о Коломна, с. Шеметово, д. 9-А, пом. 1, 50:34:0050425:973
наименование, адрес
Объект |  | 09-03-01 ПИР, СМР, ПНР, Оборудование по титулу: Реконструкция КТП-250 10/0,4 кВ № 58 (замена на КТП-250 10/0,4 кВ без замены трансформатора), ВЛИ-0,38 кВ (с заменой вводов - 5 шт.) от РУ-0,4 кВ ПС «Непецино» № 74, МО, г/о Коломна, с. Шеметово, д. 9-А, пом. 1, 50:34:0050425:973
наименование
Вид деятельности по ОКДП
[7 empty] | Договор подряда |  | номер | 481-ЭМ
[9 empty] | дата | 20.02.2024
Вид операции
[6 empty] | Номер документа | Дата составления | Отчетный период
[8 empty] | с | по
[6 empty] | 3097 | 2023-12-29 | 2023-12-01 | 2023-12-29
AKT
О ПРИЕМКЕ ВЫПОЛНЕННЫХ РАБОТ
Составлен(а) в ценах 2001 г. с учетом коэффициентов пересчета к базисной стоимости СМР в текущий уровень цен базисно-индексным методом за ТСНБ-2001 Московской области (редакция 2014 г) октябрь 2023 года
Номер |  | Шифр расценки и коды ресурсов | Наименование работ и затрат | Ед. изм. | Кол-во единиц | Цена на ед. изм., руб. | Попра-вочные коэффи-циенты | Стоимость в ценах 2000г. | Номер пункта и коэффи-циенты пересчета | Стоимость в текущих ценах, руб. | ЗТР всего, чел-ч
по пор. | поз. по см.
1 | 2 | 3 | 4 | 5 | 6 | 7 | 8 | 9 | 10 | 11 | 12
Локальная смета: Пусконаладочные работы
Раздел: ВЛИ-0,38кВ
1 | 1 | п01-11-013-1 | Замер полного сопротивления цепи «фаза-нуль» | 1 токоприемник | 1 | 15.62
|  |  | Зарплата |  |  | 15.62 |  | 15.62 | 45.52 | 711.02
|  |  | НР от ФОТ | % | 74 |  |  | 11.56 | 74 | 526.15
|  |  | СП от ФОТ | % | 36 |  |  | 5.62 | 36 | 255.97
|  |  | Затраты труда | чел-ч | 1.22 | [5 empty] | 1.22
[7 empty] | 32.8 |  | 1493.14 |  | 1.22
Итого по разделу: ВЛИ-0,38кВ | [6 empty] | 32.8 |  | 1493.14 |  | 1.22
Итого по локальной смете: Пусконаладочные работы | [6 empty] | 32.8 |  | 1493.14 |  | 1.22
в том числе:
[7 empty] | СМР | 0 |  | 0
[7 empty] | Оборудование | 0 |  | 0
[7 empty] | Прочие | 32.8 |  | 1493.14
|  |  | Итого СМР | [5 empty] | 0
|  |  | Временные здания и сооружения |  |  |  |  | 0% | 0
|  |  | Итого СМР с ВЗиС | [5 empty] | 0
|  |  | Зимнее удорожание |  |  |  |  | 0% | 0
|  |  | Итого СМР с ЗУ | [5 empty] | 0
|  |  | Итого СМР с коэффициентом дефлятором Кд |  |  |  |  | 1 | 0
|  |  | Итого СМР с коэффицинентом приведения Кп |  |  |  |  | 1 | 0
|  |  | Итого СМР с коэффициентом тендерного снижения Ктен |  |  |  |  | 0.99561 | 0
|  |  | Итого оборудование | [5 empty] | 0
|  |  | Итого оборудование с Ктен |  |  |  |  | 0.99561 | 0
|  |  | Итого прочие | [5 empty] | 1493.14
|  |  | Итого прочие с Кд |  |  |  |  | 1 | 1493.14
|  |  | Итого прочие с Кп |  |  |  |  | 0.90678 | 1353.9549
|  |  | Итого прочие с Ктен |  |  |  |  | 0.99561 | 1348.01
|  |  | Всего по акту | [5 empty] | 1348.01
|  | Сдал |  | Директор | [5 empty] | Силков А. В.
[должность,подпись(инициалы,фамилия)]
|  | Принял |  | Заместитель директора по капитальному строительству | [5 empty] | Кузнецов С.А.
[должность,подпись(инициалы,фамилия)]
Исполнительная документация принята.
Объем выполненных работ подтверждаю _______________________ (___________________________________)
[5 empty] | подпись |  |  |  | Ф.И.О.

## КС-2 пнр кл ост (hidden)
Smeta.RU (495) 974-1589
Унифицированная форма № КС-2
Утверждена постановлением Госкомстата России
от 11.11.99. № 100
Код
[9 empty] | Форма по ОКУД | 0322005
75273098
Инвестор |  | ПАО «Россети Московский регион», 115114, РФ, г. Москва, 2-й Павелецкий пр-д, д. 3 стр.2 | [6 empty] | по ОКПО
|  | организация, адрес, телефон, факс | [7 empty] | 00103042
Заказчик |  | Восточные электрические сети - филиал ПАО "Россети Московский регион", 142400 Московская область, г.Ногинск, ул.Радченко, д. 13 | [6 empty] | по ОКПО
|  | организация, адрес, телефон, факс | [7 empty] | 33021678
Подрядчик |  | ООО "ФАБИ", 140200 Московская область, г.Воскресенск, ул. 2-я Куйбышева, д.2 | [6 empty] | по ОКПО
организация, адрес, телефон, факс
Стройка |  | ПИР, СМР, ПНР, Оборудование по титулу: Реконструкция КТП-250 10/0,4 кВ № 58 (замена на КТП-250 10/0,4 кВ без замены трансформатора), ВЛИ-0,38 кВ (с заменой вводов - 5 шт.) от РУ-0,4 кВ ПС «Непецино» № 74, МО, г/о Коломна, с. Шеметово, д. 9-А, пом. 1, 50:34:0050425:973
наименование, адрес
Объект |  | 09-01-02 ПИР, СМР, ПНР, Оборудование по титулу: Реконструкция КТП-250 10/0,4 кВ № 58 (замена на КТП-250 10/0,4 кВ без замены трансформатора), ВЛИ-0,38 кВ (с заменой вводов - 5 шт.) от РУ-0,4 кВ ПС «Непецино» № 74, МО, г/о Коломна, с. Шеметово, д. 9-А, пом. 1, 50:34:0050425:973
наименование
Вид деятельности по ОКДП
[7 empty] | Договор подряда |  | номер | 481-ЭМ
[9 empty] | дата | 20.02.2024
Вид операции
[6 empty] | Номер документа | Дата составления | Отчетный период
[8 empty] | с | по
[6 empty] | 930 | 2023-05-31 | 2023-05-01 | 2023-05-31
AKT
О ПРИЕМКЕ ВЫПОЛНЕННЫХ РАБОТ
Составлен(а) в ценах 2001 г. с учетом коэффициентов пересчета к базисной стоимости СМР в текущий уровень цен базисно-индексным методом за ТСНБ-2001 Московской области (редакция 2014 г) июнь 2023 года
Номер |  | Шифр расценки и коды ресурсов | Наименование работ и затрат | Ед. изм. | Кол-во единиц | Цена на ед. изм., руб. | Попра-вочные коэффи-циенты | Стоимость в ценах 2000г. | Номер пункта и коэффи-циенты пересчета | Стоимость в текущих ценах, руб. | ЗТР всего, чел-ч
по пор. | поз. по см.
1 | 2 | 3 | 4 | 5 | 6 | 7 | 8 | 9 | 10 | 11 | 12
Локальная смета: Пусконаладочные работы
Раздел: КЛ-0,38кВ
1 | 1 | п01-12-027-1 | Испытание кабеля силового длиной до 500 м напряжением до 10 кВ | 1 испытание | 1 | 55.72
|  |  | Зарплата |  |  | 55.72 |  | 55.72 | 43.75 | 2437.75
|  |  | НР от ФОТ | % | 74 |  |  | 41.23 | 74 | 1803.94
|  |  | СП от ФОТ | % | 36 |  |  | 20.06 | 36 | 877.59
|  |  | Затраты труда | чел-ч | 4.86 | [5 empty] | 4.86
[7 empty] | 117.01 |  | 5119.28 |  | 4.86
2 | 2 | п01-11-024-1 | Фазировка электрической линии или трансформатора с сетью напряжением до 1 кВ | 1 фазировка | 1 | 10.5
|  |  | Зарплата |  |  | 10.5 |  | 10.5 | 43.75 | 459.38
|  |  | НР от ФОТ | % | 74 |  |  | 7.77 | 74 | 339.94
|  |  | СП от ФОТ | % | 36 |  |  | 3.78 | 36 | 165.38
|  |  | Затраты труда | чел-ч | 0.82 | [5 empty] | 0.82
[7 empty] | 22.05 |  | 964.7 |  | 0.82
Итого по разделу: КЛ-0,38кВ | [6 empty] | 139.06 |  | 6083.98 |  | 5.68
Итого по локальной смете: Пусконаладочные работы | [6 empty] | 139.06 |  | 6083.98 |  | 5.68
в том числе:
[7 empty] | СМР | 0 |  | 0
[7 empty] | Оборудование | 0 |  | 0
[7 empty] | Прочие | 139.06 |  | 6083.98
|  |  | Итого СМР | [5 empty] | 0
|  |  | Временные здания и сооружения |  |  |  |  | 0% | 0
|  |  | Итого СМР с ВЗиС | [5 empty] | 0
|  |  | Зимнее удорожание |  |  |  |  | 0% | 0
|  |  | Итого СМР с ЗУ | [5 empty] | 0
|  |  | Итого СМР с коэффициентом дефлятором Кд |  |  |  |  | 1 | 0
|  |  | Итого СМР с коэффицинентом приведения Кп |  |  |  |  | 1 | 0
|  |  | Итого СМР с коэффициентом тендерного снижения Ктен |  |  |  |  | 0.99 | 0
|  |  | Итого оборудование | [5 empty] | 0
|  |  | Итого оборудование с Ктен |  |  |  |  | 0.99 | 0
|  |  | Итого прочие | [5 empty] | 6083.98
|  |  | Итого прочие с Кд |  |  |  |  | 1 | 6083.98
|  |  | Итого прочие с Кп |  |  |  |  | 1 | 6083.98
|  |  | Итого прочие с Ктен |  |  |  |  | 0.99 | 6023.14
|  |  | Всего по акту | [5 empty] | 6023.14
|  | Сдал |  | Директор | [5 empty] | Силков А. В.
[должность,подпись(инициалы,фамилия)]
|  | Принял |  | Заместитель директора по капитальному строительству | [5 empty] | Кузнецов С.А.
[должность,подпись(инициалы,фамилия)]
Исполнительная документация принята.
Объем выполненных работ подтверждаю _______________________ (___________________________________)
[5 empty] | подпись |  |  |  | Ф.И.О.

## накладн
Подрядчик: Общество с ограниченной ответственностью «Энергомастер» (ООО «Энергомастер») Юридический адрес: 140600,Московская область, г. Зарайск, 2-ой Шоссейный переулок, д.20 ИНН 5014009147 КПП 501401001 р/сч 40702810400000272622 к/сч 30101810400000000555 ПАО "Банк ПСБ" г. Ярославль БИК 044525555 ОКПО 70393604 ОКВЭД 45.31 ОКАТО 46216000000 ОГРН 1045002850375 E-mail: еnergo_master@mail.ru Тел./факс: 8-496-66-2-55-00; 8-496-66-2-58-79 |  |  | Заказчик: ПАО «Россети Московский регион»
Юридический адрес: 115114, Российская Федерация, г.Москва, 2-й Павелецкий проезд, 3, стр.2
Почтовый адрес: 142400, Московская область, г. Ногинск, ул. Радченко, д.13
ИНН 5036065113, КПП 503102002,
р/сч 40702810538260019960
в ПАО Сбербанк г.Москва
Кор.счет 30101810400000000225
БИК 044525225
Телефон/факс: 8(496) 514-52-60, 516-71-34, 8(495) 662-40-70
Накладная № |  |  |  |  | 1
по передаче проектно-сметной документации
Договор № 481-ЭМ от 20.02.2024г.
по титулу: ПИР, СМР, ПНР, Оборудование по титулу: Реконструкция КТП-250 10/0,4 кВ № 58 (замена на КТП-250 10/0,4 кВ без замены трансформатора), ВЛИ-0,38 кВ (с заменой вводов - 5 шт.) от РУ-0,4 кВ ПС «Непецино» № 74, МО, г/о Коломна, с. Шеметово, д. 9-А, пом. 1, 50:34:0050425:973
№ п/п | Наименование документации | [5 empty] | Шифр/номер тома |  | Количество экземпляров
| Рабочий проект в составе: | [5 empty] | 13716
1 | Рабочий проект | [7 empty] | 4
2 | Сметная документация | [7 empty] | 4
3 | Рабочий проект на электронном носителе | [7 empty] | 2 |  | #REF!
4 | Тех отчет по геодезическим изысканиям | [7 empty] | 4
Отправка документации промежуточная, окончательная (ненужное вычеркнуть) | [10 empty] | #REF!
Проектно-сметная документация передана полностью согласно договора.
От Подрядчика
Документацию передал: |  | Генеральный директор | [5 empty] | Карьков А.Г.
|  | Должность |  | подпись |  |  |  | расшифровка подписи
От Заказчика
Документацию принял:
|  | Должность |  | подпись |  |  |  | расшифровка подписи
|  |  | " |  |  | " |  |  | 20 | г.

## Акт передачи (3)
От «_____ »__________________20__г
Акт передачи проектно-сметной документации для производства строительно-монтажных работ
Мы, нижеподписавшиеся, представитель ПАО «Россети Московский регион» Восточных ЭС
и представитель ООО «Энергомастер» - генеральный директор Карьков А.Г.., составили настоящий акт на передачу рабочего проекта и сметной документации по объекту: «ПИР, СМР, ПНР, Оборудование по титулу: Реконструкция КТП-250 10/0,4 кВ № 58 (замена на КТП-250 10/0,4 кВ без замены трансформатора), ВЛИ-0,38 кВ (с заменой вводов - 5 шт.) от РУ-0,4 кВ ПС «Непецино» № 74, МО, г/о Коломна, с. Шеметово, д. 9-А, пом. 1, 50:34:0050425:973.», договор № 481-ЭМ от 20.02.2024г. в количестве:
| 1. | Рабочий проект - 3 шт (1 оригинал и 2 копии)
| 2. | Сметная документация - 2 шт.
От Подрядчика
Документацию принял Генеральный директор ООО «Энергомастер»: |  |  | Карьков А.Г.
От Заказчика
Документацию передал Представитель ПАО «Россети Московский регион» ВЭС:

## Акт_об окончании работ
Подрядчик: Общество с ограниченной ответственностью «ФАБИ» (ООО «ФАБИ») |  |  | Заказчик: Восточные электрические сети – филиал ПАО «Россети Московский регион»
Юридический и почтовый адрес: 140200 Московская область, г.Воскресенск, ул.2-я Куйбышева, д.2 |  |  | Юридический адрес: 115114, Российская Федерация, г.Москва, 2-й Павелецкий проезд, 3, стр.2
Банк: ПАО «Сбербанк России»г.Москва, БИК:044525555; |  |  | Почтовый адрес: 142400, Московская область, г. Ногинск, ул. Радченко, д.13
р/сч: 40702810240020001590; |  |  | ИНН 5036065113, КПП 503102002,
к/сч 30101810400000000225; |  |  | р/сч 40702810538260019960
ОГРН 1035001303402; |  |  | в ПАО Сбербанк г.Москва
ОКПО 33021678; ОКВЭД 45.31 45.33 74.20.13 51.53.24 |  |  | Кор.счет 30101810400000000225
БИК 044525225
ОКАТО: 46206501000;
ОКОПФ: 65, ОКФС: 16.
Телефон/факс:(49644) 96-096, 96-097, 96-098
Акт
о выполнении всех работ по договору
№481-ЭМ от 20.02.2024г.
Объект: ПИР, СМР, ПНР, Оборудование по титулу: Реконструкция КТП-250 10/0,4 кВ № 58 (замена на КТП-250 10/0,4 кВ без замены трансформатора), ПС «Непецино» № 74, МО, г/о Коломна, с. Шеметово, д. 9-А, пом. 1, 50:34:0050425:973
0
#REF! | [6 empty] | Мы, нижеподписавшиеся, представитель Подрядчика – генеральный директор ООО «Энергомастер» Карьков Андрей Геннадьевич, с одной стороны, и представитель Заказчика,заместитель директора по капитальному строительству Восточных электрических сетей - филиала ПАО "Россети Московский регион" Кузнецов Сергей Александрович, с другой стороны, вместе именуемые в дальнейшем «Стороны», составили настоящий акт о том, что Подрядчик выполнил свои обязательства по выполнению
Заказчик произвел оплату выполненных работ в сумме 0,00 руб., в том числе НДС 0,00 руб.
#REF! | [6 empty] | проектно-изыскательских , строительно-монтажных
[6 empty] | общая сумма | #NAME? | #REF!
[6 empty] | ндс | #NAME? | #REF!
[6 empty] | оплата | #NAME? | 0
Настоящий АКТ составлен в двух экземплярах, по одному для каждой Стороны | [5 empty] | ндс | #NAME? | 0
[6 empty] | задолженность | #NAME? | #REF!
[6 empty] | ндс | #NAME? | #REF! | 117058.11
От Заказчика: |  |  |  | От Подрядчика: |  |  | Заказчик произвел оплату выполненных работ в сумме
В пользу Подрядчика в качестве окончательного расчета подлежит выплате задолженность Заказчика в сумме
|  | Кузнецов С.А. |  |  | Карьков А.Г.
| М.П. |  |  | М.П.

## КС-6а (2)
Smeta.RU (495) 974-1589
Унифицированная форма № КС-6а
Утверждена постановлением Госкомстата России
от 11.11.1999 года № 100
Код
[5 empty] | Форма по ОКУД |  | 0322006
Заказчик | ПАО «Россети Московский регион», 115114, РФ, г. Москва, 2-й Павелецкий пр-д, д. 3 стр.2, тел.: 8(495) 662-40-70 |  |  |  |  | по ОКПО | 75273098
| организация, адрес, телефон, факс | [5 empty] | 33021678
Подрядчик | ООО «Энергомастер» , 140600, Московская область, г.Зарайск, 2-й Шоссейный переулок д.20, тел.: 4(49666) 255-00 |  |  |  |  | по ОКПО
организация, адрес, телефон, факс
Стройка | ПИР, СМР, ПНР, Оборудование по титулу: Реконструкция КТП-250 10/0,4 кВ № 58 (замена на КТП-250 10/0,4 кВ без замены трансформатора), ПС «Непецино» № 74, МО, г/о Коломна, с. Шеметово, д. 9-А, пом. 1, 50:34:0050425:973
наименование, адрес
Объект | ПИР, СМР, ПНР, Оборудование по титулу: Реконструкция КТП-250 10/0,4 кВ № 58 (замена на КТП-250 10/0,4 кВ без замены трансформатора), ПС «Непецино» № 74, МО, г/о Коломна, с. Шеметово, д. 9-А, пом. 1, 50:34:0050425:973
| наименование |  |  | Вид деятельности по ОКДП
|  |  | Договор подряда (контракт) |  |  | номер | 481-ЭМ
[6 empty] | дата | 20.02.2024
Вид операции
ЖУРНАЛ
УЧЕТА ВЫПОЛНЕННЫХ РАБОТ
| ЗА | 2025 |  |  |  | ГОД
Сметная (договорная) стоимость в соответствии с договором подряда (субподряда) |  |  |  |  | #REF! |  | руб
| Составил | инженер по проектно-сметной работе |  | Просвирова О.А.
должность, подпись, расшифровка подписи
| Проверил | начальник сметно-договорного отдела |  |  | Копцова С.Ю.
должность, подпись, расшифровка подписи
Итого с коэффициентом тендерного снижения 0,99532 | [6 empty] | #REF! | #REF!

## КС-2 влз ост (hidden)
Smeta.RU (495) 974-1589
Унифицированная форма № КС-2
Утверждена постановлением Госкомстата России
от 11.11.99. № 100
Код
[9 empty] | Форма по ОКУД | 0322005
75273098
Инвестор |  | ПАО «Россети Московский регион», 115114, РФ, г. Москва, 2-й Павелецкий пр-д, д. 3 стр.2 | [6 empty] | по ОКПО
|  | организация, адрес, телефон, факс | [7 empty] | 00103042
Заказчик |  | Восточные электрические сети - филиал ПАО "Россети Московский регион", 142400 Московская область, г.Ногинск, ул.Радченко, д. 13 | [6 empty] | по ОКПО
|  | организация, адрес, телефон, факс | [7 empty] | 33021678
Подрядчик |  | ООО "ФАБИ", 140200 Московская область, г.Воскресенск, ул. 2-я Куйбышева, д.2 | [6 empty] | по ОКПО
организация, адрес, телефон, факс
Стройка |  | ПИР, СМР, ПНР, Оборудование по титулу: Реконструкция КТП-250 10/0,4 кВ № 58 (замена на КТП-250 10/0,4 кВ без замены трансформатора), ВЛИ-0,38 кВ (с заменой вводов - 5 шт.) от РУ-0,4 кВ ПС «Непецино» № 74, МО, г/о Коломна, с. Шеметово, д. 9-А, пом. 1, 50:34:0050425:973
наименование, адрес
Объект |  | 02-01-01 ПИР, СМР, ПНР, Оборудование по титулу: Реконструкция КТП-250 10/0,4 кВ № 58 (замена на КТП-250 10/0,4 кВ без замены трансформатора), ВЛИ-0,38 кВ (с заменой вводов - 5 шт.) от РУ-0,4 кВ ПС «Непецино» № 74, МО, г/о Коломна, с. Шеметово, д. 9-А, пом. 1, 50:34:0050425:973
наименование
Вид деятельности по ОКДП
[7 empty] | Договор подряда |  | номер | 481-ЭМ
[9 empty] | дата | 20.02.2024
Вид операции
[6 empty] | Номер документа | Дата составления | Отчетный период
[8 empty] | с | по
AKT
О ПРИЕМКЕ ВЫПОЛНЕННЫХ РАБОТ
в том числе:
[7 empty] | СМР | #REF! |  | #REF!
[7 empty] | Оборудование | 0 |  | 0
[7 empty] | Прочие | 0 |  | 0
|  |  | Итого СМР | [5 empty] | #REF!
|  |  | Временные здания и сооружения |  |  |  |  | 0% | #REF!
|  |  | Итого СМР с ВЗиС | [5 empty] | #REF!
|  |  | Зимнее удорожание |  |  |  |  | 0% | #REF!
|  |  | Итого СМР с ЗУ | [5 empty] | #REF!
|  |  | Итого СМР с коэффициентом дефлятором Кд |  |  |  |  | 1 | #REF!
|  |  | Итого СМР с коэффицинентом приведения Кп |  |  |  |  | 1 | #REF!
|  |  | Итого СМР с коэффициентом тендерного снижения Ктен |  |  |  |  | 0.99 | #REF!
|  |  | Итого оборудование | [5 empty] | 0
|  |  | Итого оборудование с Ктен |  |  |  |  | 0.99 | 0
|  |  | Итого прочие | [5 empty] | 0
|  |  | Итого прочие с Кд |  |  |  |  | 1 | 0
|  |  | Итого прочие с Кп |  |  |  |  | 1 | 0
|  |  | Итого прочие с Ктен |  |  |  |  | 0.99 | 0
|  |  | Всего по акту | [5 empty] | #REF!
|  | Сдал |  | Директор | [5 empty] | Силков А. В.
[должность,подпись(инициалы,фамилия)]
|  | Принял |  | Заместитель директора по капитальному строительству | [5 empty] | Кузнецов С.А.
[должность,подпись(инициалы,фамилия)]
Исполнительная документация принята.
Объем выполненных работ подтверждаю _______________________ (___________________________________)
[5 empty] | подпись |  |  |  | Ф.И.О.

## ССР 2025 остаток (hidden)
481-ЭМ
Заказчик: ПАО "Россети Московский регион" - филиал Восточные электрические сети
"Утвержден" " " 20__г.
Сводный сметный расчет в сумме |  |  | без НДС | #REF! | тыс. руб. | в ценах 2022 г.
в том числе возвратных сумм |  |  |  |  | тыс. руб.
| (ссылка на документ об утверждении) | [6 empty] | пнр влз | #NAME?
" " 20__г. | [7 empty] | пнр тп | #NAME?
[8 empty] | ПНР | 0 | Пир | 0 | геод. | 0
СВОДНЫЙ СМЕТНЫЙ РАСЧЕТ СТОИМОСТИ СТРОИТЕЛЬСТВА | [7 empty] | пнр кл | 0
ПИР, СМР, ПНР, Оборудование по титулу: Реконструкция КТП-250 10/0,4 кВ № 58 (замена на КТП-250 10/0,4 кВ без замены трансформатора), ВЛИ-0,38 кВ (с заменой вводов - 5 шт.) от РУ-0,4 кВ ПС «Непецино» № 74, МО, г/о Коломна, с. Шеметово, д. 9-А, пом. 1, 50:34:0050425:973
[9 empty] | 0 |  | 0 |  | демонтаж влз | вынос | дем тп | подг | дем вли
Составлен в ценах по состоянию на март 2025г. | [6 empty] | тыс.руб. | влз | #NAME? | тпоб | 0 |  | #NAME? | 0 | 0 | 0 | 0
№ п/п | номер сметы | Наименование глав, объектов, работ и затрат | Сметная стоимость |  |  |  | Общая сметная стоимость | сп | #NAME? | КТП об | #NAME?
|  |  | строительных работ | монтажных работ | оборудования | прочих затрат |  | КЛ | 0 |  | 0
1 | 2 | 3 | 4 | 5 | 6 | 7 | 8 | свет | 0
|  | Глава 1. Подготовка территории строительства строительства | [5 empty] | авт | 0 |  | 0
1 | 01-01-01 | Подготовительные работы (вынос трассы в натуру) |  |  |  | 0 | 0 | освещ. | 0 |  | 0
| 01-01-01 | Подготовительные работы | 0 |  |  |  | 0
| 01-01-01 | Демонтажные работы (ВЛ-10кВ) | 0 |  |  |  | 0
2 | 01-01-02 | Демонтажные работы (КРН) | 0 |  |  |  | 0
3 | 01-01-04 | Демонтажные работы (ВЛИ-0,38кВ) | 0 |  |  |  | 0
| Итого по главе 1: |  | 0 |  |  | 0 | 0
Глава 2. Основные объекты строительства
| 02-01-01 | Строительство ВЛЗ-6кВ | 0 |  | 0 |  | 0
4 | 02-01-01 | Строительство ВЛЗ-10кВ | 0 |  | 0 |  | 0
| 02-01-02 | Строительство СП-10кВ | #REF! |  | #REF! |  | #REF!
5 | 02-01-02 | Строительство КЛ-0,38кВ | 0 |  | 0 |  | 0
5 | локальная смета № 02-01-02 | Установка автоматического выключателя | 0 |  | 0 |  | 0
6 | 02-01-03 | Строительство наружного освещения ВЛИ-0,38кВ | 0 |  | 0 |  | 0
| Итого по главе 2: |  | #REF! | 0 | #REF! |  | #REF!
| Итого по главам 1-2: |  | #REF! | 0 | #REF! | 0 | #REF!
|  | Глава 9. Прочие работы и затраты | [5 empty] | ЗУ | 0
7 | ГСН 81-05-02-2007 табл.4, п.2.6 | Затраты при производстве работ в зимнее время -1,9% | #REF! | 0 |  |  | #REF!
4 | МДС 81-35.2004, ст. 742 ГК РФ | Средства на покрытие затрат строительных организаций по платежам (страховым взносам) на страхование строительных рисков - 1% |  |  |  | #REF! | #REF!
| 09-01-01 | Затраты на проведение пусконаладочных работ (СП-10кВ) |  |  |  | #REF! | #REF!
8 | 09-01-02 | Затраты на проведение пусконаладочных работ (СП-10кВ) |  |  |  | #REF! | #REF!
| 09-01-01 | Затраты на проведение пусконаладочных работ (ВЛИ--0,38кВ) |  |  |  | 0 | 0
9 | 09-01-02 | Затраты на проведение пусконаладочных работ (КЛ-0,38кВ) |  |  |  | 0 | 0
10 | 09-01-03 | Затраты на проведение пусконаладочных работ (наружное освещение) |  |  |  | 0 | 0
| Итого по главе 9: |  | #REF! | 0 | 0 | #REF! | #REF!
| Итого по главам 1-9: |  | #REF! | 0 | #REF! | #REF! | #REF!
Глава 10. Содержание дирекции
11 | Приказ ПАО "МОЭСК" от 01.07.2025 №612 | Содержание службы заказчика-застройщика - 3,93% от итога гл. 1-9+гл.12 |  |  |  | #REF! | #REF!
12 | Постановление Правительства РФ от 21 июня 2010г. №468 | Строительный контроль-2,14% от итога гл.1-9 |  |  |  | #REF! | #REF!
| Итого по главе 10: |  |  |  |  | #REF! | #REF!
| Итого по главам 1-10: |  | #REF! | 0 | #REF! | #REF! | #REF!
|  | Глава 12. Проектные и изыскательские работы | [7 empty] | 0.85305
13 | Договор №481-ЭМ от 20.02.2024г. | Проектно-изыскательские работы |  |  |  | 0 | 0
11 | локальная смета № 12-01-02 | Изыскательские работы |  |  |  | 0 | 0
9 |  | Экспертиза проекта - 33,75% от стоимости проектных и изыскательских работ |  |  |  | 0 | 0
| Итого по главе 12: |  |  |  |  | 0 | 0
| Итого по главам 1-12: |  | #REF! | 0 | #REF! | #REF! | #REF!
14 | МДС 81-35.2004, раздел IV, п. 4.96 | Резерв средств на непредвиденные работы и затраты 3% | #REF! | 0 | #REF! | #REF! | #REF! |  |  | 118589.44
| Итого по сводному сметному расчету в ценах на март 2025г. |  | #REF! | 0 | #REF! | #REF! | #REF!
15 | МДС 81-35.2004 п.4.100 | НДС, 20% | #REF! | 0 | #REF! | #REF! | #REF!
|  | Всего по сводному расчету | #REF! | 0 | #REF! | #REF! | #REF!
Руководитель проектной организации |  |  |  |  | Силков А. В.
|  |  | (подпись) |  | (расшифровка подписи)
Главный инженер проекта |  |  |  |  | Курнышов М. В.
|  |  | (подпись) |  | (расшифровка подписи)
Заказчик
|  | (должность) | (подпись) |  | (расшифровка подписи)

## КС-2 дем 10
Smeta.RU (495) 974-1589
Унифицированная форма № КС-2
Утверждена постановлением Госкомстата России
от 11.11.99. № 100
Код
[9 empty] | Форма по ОКУД | 0322005
75273098
Инвестор |  | ПАО «Россети Московский регион», 115114, РФ, г. Москва, 2-й Павелецкий пр-д, д. 3 стр.2, тел.: 8(495) 662-40-70 | [6 empty] | по ОКПО
|  | организация, адрес, телефон, факс | [7 empty] | 75273098
Заказчик |  | ПАО «Россети Московский регион», 115114, РФ, г. Москва, 2-й Павелецкий пр-д, д. 3 стр.2, тел.: 8(495) 662-40-70 | [6 empty] | по ОКПО
|  | организация, адрес, телефон, факс | [7 empty] | 33021678
Подрядчик |  | ООО «Энергомастер» , 140600, Московская область, г.Зарайск, 2-й Шоссейный переулок д.20, тел.: 4(49666) 255-00 | [6 empty] | по ОКПО
организация, адрес, телефон, факс
Стройка |  | ПИР, СМР, ПНР, Оборудование по титулу: Реконструкция КТП-250 10/0,4 кВ № 58 (замена на КТП-250 10/0,4 кВ без замены трансформатора), ВЛИ-0,38 кВ (с заменой вводов - 5 шт.) от РУ-0,4 кВ ПС «Непецино» № 74, МО, г/о Коломна, с. Шеметово, д. 9-А, пом. 1, 50:34:0050425:973
наименование, адрес
Объект |  | 01-01-01 ПИР, СМР, ПНР, Оборудование по титулу: Реконструкция КТП-250 10/0,4 кВ № 58 (замена на КТП-250 10/0,4 кВ без замены трансформатора), ВЛИ-0,38 кВ (с заменой вводов - 5 шт.) от РУ-0,4 кВ ПС «Непецино» № 74, МО, г/о Коломна, с. Шеметово, д. 9-А, пом. 1, 50:34:0050425:973
наименование
Вид деятельности по ОКДП
[7 empty] | Договор подряда |  | номер | 481-ЭМ
[9 empty] | дата | 20.02.2024
Вид операции
[6 empty] | Номер документа | Дата составления | Отчетный период
[8 empty] | с | по
AKT
О ПРИЕМКЕ ВЫПОЛНЕННЫХ РАБОТ
Составлен(а) в ценах 2001 г. с учетом коэффициентов пересчета к базисной стоимости СМР в текущий уровень цен базисно-индексным методом за ТСНБ-2001 Московской области (редакция 2014 г) март 2025 года
Номер |  | Шифр расценки и коды ресурсов | Наименование работ и затрат | Ед. изм. | Кол-во единиц | Цена на ед. изм., руб. | Попра-вочные коэффи-циенты | Стоимость в ценах 2000г. | Номер пункта и коэффи-циенты пересчета | Стоимость в текущих ценах, руб. | ЗТР всего, чел-ч
по пор. | поз. по см.
1 | 2 | 3 | 4 | 5 | 6 | 7 | 8 | 9 | 10 | 11 | 12
Локальная смета:
Раздел: Демонтажные работы ВЛЗ-10 кВ
1 | 1 | 33-04-040-3 | Демонтаж 3-х проводов ВЛ 6-10 кВ | 1 опора (3 провода) | 2 | 63.73 |  |  | 33-04-040-3
|  |  | Зарплата |  |  | 17.32 |  | 34.64 | 51.68 | 1790.2
|  |  | Эксплуатация машин |  |  | 46.41 |  | 92.82 | 15.42 | 1431.28
|  |  | в т.ч. зарплата машинистов |  |  | 4.53 |  | 9.06 | 51.68 | 468.22
|  |  | НР от ФОТ | % | 103 |  |  | 45.01 | 103 | 2326.17
|  |  | СП от ФОТ | % | 60 |  |  | 26.22 | 60 | 1355.05
|  |  | Затраты труда | чел-ч | 2.03 | [5 empty] | 4.06
[7 empty] | 198.69 |  | 6902.7 |  | 4.06
2 | 2 | т01-01-01-041 | Погрузка при автомобильных перевозках мусора строительного с погрузкой вручную | 1 Т ГРУЗА | 0.011 | 36.34
|  |  | Зарплата |  |  | 4.15 |  | 0.12 | 27.26 | 3.24
|  |  | Эксплуатация машин |  |  | 32.19 |  | 0.35 | 27.26 | 9.65
|  |  | Затраты труда | чел-ч | 0.5777 | [5 empty] | 0.0063547
[7 empty] | 0.47 |  | 12.89 |  | 0.0063547
3 | 3 | т03-01-01-034 | Перевозка грузов I класса автомобилями бортовыми грузоподъемностью до 15 т на расстояние до 34 км | 1 Т ГРУЗА | 0.011 | 19.26
|  |  | Эксплуатация машин |  |  | 19.26 |  | 0.21 | 21.91 | 4.64
[7 empty] | 0.21 |  | 4.64 |  | 0
Итого по разделу: Демонтажные работы ВЛЗ-10 кВ | [6 empty] | 199.37 |  | 6920.23 |  | 4.0664
Итого по локальной смете: | [6 empty] | 199.37 |  | 6920.23 |  | 4.0664
в том числе:
[7 empty] | СМР | 199.37 |  | 6920.23
[7 empty] | Оборудование | 0 |  | 0
[7 empty] | Прочие | 0 |  | 0
|  |  | Итого СМР | [6 empty] | 6920.23
|  |  | Временные здания и сооружения |  |  |  |  | 0% |  | 0
|  |  | Итого СМР с ВЗиС | [6 empty] | 6920.23
|  |  | Зимнее удорожание |  |  |  |  | 0% |  | 0
|  |  | Итого СМР с ЗУ | [6 empty] | 6920.23
|  |  | Итого СМР с коэффициентом дефлятором Кд |  |  |  |  | 1 |  | 6920.23
|  |  | Итого СМР с коэффицинентом приведения Кп |  |  |  |  | 1 |  | 6920.23
|  |  | Итого СМР с коэффициентом тендерного снижения Ктен |  |  |  |  | 0.99 |  | 6851.03
|  |  | Итого оборудование | [6 empty] | 0
|  |  | Итого оборудование с Ктен |  |  |  |  | 0.99 |  | 0
|  |  | Итого прочие | [6 empty] | 0
|  |  | Итого прочие с Кд |  |  |  |  | 1 |  | 0
|  |  | Итого прочие с Кп |  |  |  |  | 1 |  | 0
|  |  | Итого прочие с Ктен |  |  |  |  | 0.99 |  | 0
|  |  | Всего по акту | [6 empty] | 6851.03
|  | Сдал |  | Генеральный директор | [5 empty] | Карьков А.Г.
[должность,подпись(инициалы,фамилия)]
|  | Принял |  | Заместитель директора по капитальному строительству | [5 empty] | Кузнецов С.А.
[должность,подпись(инициалы,фамилия)]
Исполнительная документация принята.
Объем выполненных работ подтверждаю _______________________ (___________________________________)
[5 empty] | подпись |  |  |  | Ф.И.О.
|  | Сдал |  | Генеральный директор | [5 empty] | Карьков А.Г.
[должность,подпись(инициалы,фамилия)]
|  | Принял |  | Заместитель директора по капитальному строительству | [5 empty] | Кузнецов С.А.
[должность,подпись(инициалы,фамилия)]
Исполнительная документация принята.
Объем выполненных работ подтверждаю _______________________ (___________________________________)
[5 empty] | подпись |  |  |  | Ф.И.О.

## КС-2 дем тп
Smeta.RU (495) 974-1589
Унифицированная форма № КС-2
Утверждена постановлением Госкомстата России
от 11.11.99. № 100
Код
[9 empty] | Форма по ОКУД | 0322005
75273098
Инвестор |  | ПАО «Россети Московский регион», 115114, РФ, г. Москва, 2-й Павелецкий пр-д, д. 3 стр.2, тел.: 8(495) 662-40-70 | [6 empty] | по ОКПО
|  | организация, адрес, телефон, факс | [7 empty] | 75273098
Заказчик |  | ПАО «Россети Московский регион», 115114, РФ, г. Москва, 2-й Павелецкий пр-д, д. 3 стр.2, тел.: 8(495) 662-40-70 | [6 empty] | по ОКПО
|  | организация, адрес, телефон, факс | [7 empty] | 33021678
Подрядчик |  | ООО «Энергомастер» , 140600, Московская область, г.Зарайск, 2-й Шоссейный переулок д.20, тел.: 4(49666) 255-00 | [6 empty] | по ОКПО
организация, адрес, телефон, факс
Стройка |  | ПИР, СМР, ПНР, Оборудование по титулу: Реконструкция КТП-250 10/0,4 кВ № 58 (замена на КТП-250 10/0,4 кВ без замены трансформатора), ВЛИ-0,38 кВ (с заменой вводов - 5 шт.) от РУ-0,4 кВ ПС «Непецино» № 74, МО, г/о Коломна, с. Шеметово, д. 9-А, пом. 1, 50:34:0050425:973
наименование, адрес
Объект |  | 01-02-01 ПИР, СМР, ПНР, Оборудование по титулу: Реконструкция КТП-250 10/0,4 кВ № 58 (замена на КТП-250 10/0,4 кВ без замены трансформатора), ВЛИ-0,38 кВ (с заменой вводов - 5 шт.) от РУ-0,4 кВ ПС «Непецино» № 74, МО, г/о Коломна, с. Шеметово, д. 9-А, пом. 1, 50:34:0050425:973
наименование
Вид деятельности по ОКДП
[7 empty] | Договор подряда |  | номер | 481-ЭМ
[9 empty] | дата | 20.02.2024
Вид операции
[6 empty] | Номер документа | Дата составления | Отчетный период
[8 empty] | с | по
AKT
О ПРИЕМКЕ ВЫПОЛНЕННЫХ РАБОТ
Составлен(а) в ценах 2001 г. с учетом коэффициентов пересчета к базисной стоимости СМР в текущий уровень цен базисно-индексным методом за ТСНБ-2001 Московской области (редакция 2014 г) март 2025 года
Номер |  | Шифр расценки и коды ресурсов | Наименование работ и затрат | Ед. изм. | Кол-во единиц | Цена на ед. изм., руб. | Попра-вочные коэффи-циенты | Стоимость в ценах 2000г. | Номер пункта и коэффи-циенты пересчета | Стоимость в текущих ценах, руб. | ЗТР всего, чел-ч
по пор. | поз. по см.
1 | 2 | 3 | 4 | 5 | 6 | 7 | 8 | 9 | 10 | 11 | 12
Локальная смета:
Раздел: Демонтажные работы КТП
1 | 1 | 33-04-029-6 Поправка: 571/пр_2022_п.83_т.2_стр.4_стб.3 | Установка оборудования для комплектных трансформаторных подстанций киоскового типа тупиковых подстанций с воздушными вводами (применительно к демонтажу) | 1 подстанция | 1 | 856.67 |  |  | 33-04-029-6
|  |  | Зарплата |  |  | 304.51 | *0,7 | 213.16 | 51.68 | 11015.95
|  |  | Эксплуатация машин |  |  | 552.16 | *0,7 | 386.51 | 13.05 | 5043.98
|  |  | в т.ч. зарплата машинистов |  |  | 66.56 | *0,7 | 46.59 | 51.68 | 2407.87
|  |  | НР от ФОТ | % | 103 |  |  | 267.54 | 103 | 13826.53
|  |  | СП от ФОТ | % | 60 |  |  | 155.85 | 60 | 8054.29
|  |  | Затраты труда | чел-ч | 31.2 |  | *0,7 |  |  |  | 21.84
[7 empty] | 1023.06 |  | 37940.75 |  | 21.84
3 | 3 | 27-06-001-3 Поправка: 571/пр_2022_п.83_т.2_стр.1_стб.3 | Устройство дорожных покрытий из сборных прямоугольных железобетонных плит площадью до 10,5 м2 (применительно к демонтажу) | 100 м3 сборных железобетонных плит | 0.0176 | 11788.22 |  |  | 27-06-001-3
|  |  | Зарплата |  |  | 1311.49 | *0,8 | 18.47 | 51.68 | 954.31
|  |  | Эксплуатация машин |  |  | 8451.29 | *0,8 | 118.99 | 13.25 | 1576.67
|  |  | в т.ч. зарплата машинистов |  |  | 632.97 | *0,8 | 8.91 | 51.68 | 460.58
|  |  | НР от ФОТ | % | 147 |  |  | 40.25 | 147 | 2079.89
|  |  | СП от ФОТ | % | 134 |  |  | 36.69 | 134 | 1895.95
|  |  | Затраты труда | чел-ч | 139.52 |  | *0,8 |  |  |  | 1.9644
[7 empty] | 214.4 |  | 6506.82 |  | 1.9644
5 | 5 | т01-01-01-016 | Погрузка при автомобильных перевозках металлических конструкций массой от 1 до 3 т (КТП) | 1 Т ГРУЗА | 1.28 | 7.36
|  |  | Зарплата |  |  | 1.11 |  | 3.7 | 29.13 | 107.76
|  |  | Эксплуатация машин |  |  | 6.25 |  | 9.68 | 29.13 | 281.89
|  |  | в т.ч. зарплата машинистов |  |  | 0.82 |  | 2.73 | 29.13 | 79.42
|  |  | Затраты труда | чел-ч | 0.142 | [5 empty] | 0.18176
[7 empty] | 13.38 |  | 389.65 |  | 0.18176
6 | 6 | т01-01-01-003 | Погрузка при автомобильных перевозках изделий из сборного железобетона, бетона, керамзитобетона массой до 3 т (2*2,23=4,46) | 1 Т ГРУЗА | 4.46 | 7.46
|  |  | Зарплата |  |  | 1.21 |  | 14.05 | 29.72 | 417.54
|  |  | Эксплуатация машин |  |  | 6.25 |  | 33.72 | 29.72 | 1002.09
|  |  | в т.ч. зарплата машинистов |  |  | 0.82 |  | 9.5 | 29.72 | 282.33
|  |  | Затраты труда | чел-ч | 0.142 | [5 empty] | 0.63332
[7 empty] | 47.77 |  | 1419.63 |  | 0.63332
7 | 7 | т03-02-01-034 | Перевозка грузов I класса автомобилями бортовыми грузоподъемностью до 5 т на расстояние до 34 км | 1 Т ГРУЗА | 5.74 | 36.61
|  |  | Эксплуатация машин |  |  | 36.61 |  | 210.14 | 24.55 | 5158.97
[7 empty] | 210.14 |  | 5158.97 |  | 0
8 | 8 | т01-01-02-003 | Разгрузка при автомобильных перевозках изделий из сборного железобетона, бетона, керамзитобетона массой до 3 т | 1 Т ГРУЗА | 4.46 | 7.46
|  |  | Зарплата |  |  | 1.21 |  | 14.05 | 29.72 | 417.54
|  |  | Эксплуатация машин |  |  | 6.25 |  | 33.72 | 29.72 | 1002.09
|  |  | в т.ч. зарплата машинистов |  |  | 0.82 |  | 9.5 | 29.72 | 282.33
|  |  | Затраты труда | чел-ч | 0.142 | [5 empty] | 0.63332
[7 empty] | 47.77 |  | 1419.63 |  | 0.63332
9 | 9 | т01-01-02-016 | Разгрузка при автомобильных перевозках металлических конструкций массой от 1 до 3 т | 1 Т ГРУЗА | 1.28 | 7.36
|  |  | Зарплата |  |  | 1.11 |  | 3.7 | 29.13 | 107.76
|  |  | Эксплуатация машин |  |  | 6.25 |  | 9.68 | 29.13 | 281.89
|  |  | в т.ч. зарплата машинистов |  |  | 0.82 |  | 2.73 | 29.13 | 79.42
|  |  | Затраты труда | чел-ч | 0.142 | [5 empty] | 0.18176
[7 empty] | 13.38 |  | 389.65 |  | 0.18176
Итого по разделу: Демонтажные работы КТП | [6 empty] | 1569.9 |  | 53225.1 |  | 25.4346
Итого по локальной смете: | [6 empty] | 1569.9 |  | 53225.1 |  | 25.4346
в том числе:
[7 empty] | СМР | 1569.9 |  | 53225.1
[7 empty] | Оборудование | 0 |  | 0
[7 empty] | Прочие | 0 |  | 0
|  |  | Итого СМР | [6 empty] | 53225.1
|  |  | Временные здания и сооружения |  |  |  |  | 0% |  | 0
|  |  | Итого СМР с ВЗиС | [6 empty] | 53225.1
|  |  | Зимнее удорожание |  |  |  |  | 0% |  | 0
|  |  | Итого СМР с ЗУ | [6 empty] | 53225.1
|  |  | Итого СМР с коэффициентом дефлятором Кд |  |  |  |  | 1 |  | 53225.1
|  |  | Итого СМР с коэффицинентом приведения Кп |  |  |  |  | 1 |  | 53225.1
|  |  | Итого СМР с коэффициентом тендерного снижения Ктен |  |  |  |  | 0.99 |  | 52692.85
|  |  | Итого оборудование | [6 empty] | 0
|  |  | Итого оборудование с Ктен |  |  |  |  | 0.99 |  | 0
|  |  | Итого прочие | [6 empty] | 0
|  |  | Итого прочие с Кд |  |  |  |  | 1 |  | 0
|  |  | Итого прочие с Кп |  |  |  |  | 1 |  | 0
|  |  | Итого прочие с Ктен |  |  |  |  | 0.99 |  | 0
|  |  | Всего по акту | [6 empty] | 52692.85
|  | Сдал |  | Генеральный директор | [5 empty] | Карьков А.Г.
[должность,подпись(инициалы,фамилия)]
|  | Принял |  | Заместитель директора по капитальному строительству | [5 empty] | Кузнецов С.А.
[должность,подпись(инициалы,фамилия)]
Исполнительная документация принята.
Объем выполненных работ подтверждаю _______________________ (___________________________________)
[5 empty] | подпись |  |  |  | Ф.И.О.
|  | Сдал |  | Генеральный директор | [5 empty] | Карьков А.Г.
[должность,подпись(инициалы,фамилия)]
|  | Принял |  | Заместитель директора по капитальному строительству | [5 empty] | Кузнецов С.А.
[должность,подпись(инициалы,фамилия)]
Исполнительная документация принята.
Объем выполненных работ подтверждаю _______________________ (___________________________________)
[5 empty] | подпись |  |  |  | Ф.И.О.

## КС-2 дем вли ост (2)
Smeta.RU (495) 974-1589
Унифицированная форма № КС-2
Утверждена постановлением Госкомстата России
от 11.11.99. № 100
Код
[9 empty] | Форма по ОКУД | 0322005
75273098
Инвестор |  | ПАО «Россети Московский регион», 115114, РФ, г. Москва, 2-й Павелецкий пр-д, д. 3 стр.2, тел.: 8(495) 662-40-70 | [6 empty] | по ОКПО
|  | организация, адрес, телефон, факс | [7 empty] | 00103042
Заказчик |  | ПАО «Россети Московский регион», 115114, РФ, г. Москва, 2-й Павелецкий пр-д, д. 3 стр.2, тел.: 8(495) 662-40-70 | [6 empty] | по ОКПО
|  | организация, адрес, телефон, факс | [7 empty] | 33021678
Подрядчик |  | ООО «Энергомастер» , 140600, Московская область, г.Зарайск, 2-й Шоссейный переулок д.20, тел.: 4(49666) 255-00 | [6 empty] | по ОКПО
организация, адрес, телефон, факс
Стройка |  | ПИР, СМР, ПНР, Оборудование по титулу: Реконструкция КТП-250 10/0,4 кВ № 58 (замена на КТП-250 10/0,4 кВ без замены трансформатора), ВЛИ-0,38 кВ (с заменой вводов - 5 шт.) от РУ-0,4 кВ ПС «Непецино» № 74, МО, г/о Коломна, с. Шеметово, д. 9-А, пом. 1, 50:34:0050425:973
наименование, адрес
Объект
наименование
Вид деятельности по ОКДП
[7 empty] | Договор подряда |  | номер | 481-ЭМ
[9 empty] | дата | 20.02.2024
Вид операции
[6 empty] | Номер документа | Дата составления | Отчетный период
[8 empty] | с | по
[6 empty] | 1200 | 2022-05-31 | 2022-05-04 | 2022-05-31
AKT
О ПРИЕМКЕ ВЫПОЛНЕННЫХ РАБОТ
Составлен(а) в ценах 2001 г. с учетом коэффициентов пересчета к базисной стоимости СМР в текущий уровень цен базисно-индексным методом за ТСНБ-2001 Московской области (редакция 2014 г) март 2025 года
Номер |  | Шифр расценки и коды ресурсов | Наименование работ и затрат | Ед. изм. | Кол-во единиц | Цена на ед. изм., руб. | Попра-вочные коэффи-циенты | Стоимость в ценах 2000г. | Номер пункта и коэффи-циенты пересчета | Стоимость в текущих ценах, руб. | ЗТР всего, чел-ч
по пор. | поз. по см.
1 | 2 | 3 | 4 | 5 | 6 | 7 | 8 | 9 | 10 | 11 | 12
Локальная смета:
Раздел: Демонтажные работы ВЛИ-0,38 кВ
1 | 1 | м08-02-144-4 Поправка: 571/пр_2022_п.84_т.3_стр.4_стб.3 | Присоединение к зажимам жил проводов или кабелей сечением до 35 мм2 (применительно к отключению) | 100 шт. | 0.17 | 134.23 |  |  | м08-02-144-4
|  |  | Зарплата |  |  | 131.6 | *0,3 | 6.71 | 51.68 | 346.86
|  |  | НР от ФОТ | % | 97 |  |  | 6.51 | 97 | 336.45
|  |  | СП от ФОТ | % | 51 |  |  | 3.42 | 51 | 176.9
|  |  | Затраты труда | чел-ч | 13.68 |  | *0,3 |  |  |  | 0.69768
[7 empty] | 16.64 |  | 860.21 |  | 0.69768
2 | 2 | м08-02-144-5 Поправка: 571/пр_2022_п.84_т.3_стр.4_стб.3 | Присоединение к зажимам жил проводов или кабелей сечением до 70 мм2 (применительно к отключению) | 100 шт. | 0.32 | 148.36 |  |  | м08-02-144-5
|  |  | Зарплата |  |  | 145.45 | *0,3 | 13.96 | 51.68 | 721.62
|  |  | НР от ФОТ | % | 97 |  |  | 13.54 | 97 | 699.97
|  |  | СП от ФОТ | % | 51 |  |  | 7.12 | 51 | 368.03
|  |  | Затраты труда | чел-ч | 15.12 |  | *0,3 |  |  |  | 1.4515
[7 empty] | 34.62 |  | 1789.62 |  | 1.4515
3 | 3 | 33-04-040-1 | Демонтаж 3-х проводов ВЛ 0,38 кВ | 1 опора (3 провода) | 1 | 45.19 |  |  | 33-04-040-1
|  |  | Зарплата |  |  | 10.64 |  | 10.64 | 51.68 | 549.88
|  |  | Эксплуатация машин |  |  | 34.55 |  | 34.55 | 15.01 | 518.6
|  |  | в т.ч. зарплата машинистов |  |  | 3.52 |  | 3.52 | 51.68 | 181.91
|  |  | НР от ФОТ | % | 103 |  |  | 14.58 | 103 | 753.74
|  |  | СП от ФОТ | % | 60 |  |  | 8.5 | 60 | 439.07
|  |  | Затраты труда | чел-ч | 1.27 | [5 empty] | 1.27
[7 empty] | 68.27 |  | 2261.29 |  | 1.27
4 | 4 | 33-04-040-2 | Демонтаж одного дополнительного провода (4 го провода ) | 1 опора (3 провода) | 1 | 7.97 |  |  | 33-04-040-2
|  |  | Зарплата |  |  | 1.24 |  | 1.24 | 51.68 | 64.08
|  |  | Эксплуатация машин |  |  | 6.73 |  | 6.73 | 14.78 | 99.47
|  |  | в т.ч. зарплата машинистов |  |  | 0.7 |  | 0.7 | 51.68 | 36.18
|  |  | НР от ФОТ | % | 103 |  |  | 2 | 103 | 103.27
|  |  | СП от ФОТ | % | 60 |  |  | 1.16 | 60 | 60.16
|  |  | Затраты труда | чел-ч | 0.15 | [5 empty] | 0.15
[7 empty] | 11.13 |  | 326.98 |  | 0.15
5 | 5 | 33-04-017-2 Поправка: 571/пр_2022_п.83_т.2_стр.4_стб.3 | Подвеска самонесущих изолированных проводов (СИП-2А) напряжением от 0,4 кВ до 1 кВ (со снятием напряжения) при количестве 29 опор без использования автогидроподъемника (применительно к демонтажу СИП-2 3х70+1х70) | 1000 м | 0.058 | 5504.98 |  |  | 33-04-017-2
|  |  | Зарплата |  |  | 1292.69 | *0,7 | 52.48 | 51.68 | 2712.33
|  |  | Эксплуатация машин |  |  | 1064.92 | *0,7 | 43.24 | 10.56 | 456.57
|  |  | в т.ч. зарплата машинистов |  |  | 145.45 | *0,7 | 5.91 | 51.68 | 305.18
|  |  | НР от ФОТ | % | 103 |  |  | 60.14 | 103 | 3108.04
|  |  | СП от ФОТ | % | 60 |  |  | 35.03 | 60 | 1810.51
|  |  | Затраты труда | чел-ч | 135.93 |  | *0,7 |  |  |  | 5.5188
[7 empty] | 190.89 |  | 8087.45 |  | 5.5188
6 | 6 | т01-01-01-041 | Погрузка при автомобильных перевозках мусора строительного с погрузкой вручную | 1 Т ГРУЗА | 0.104 | 36.34
|  |  | Зарплата |  |  | 4.15 |  | 1.12 | 27.26 | 30.59
|  |  | Эксплуатация машин |  |  | 32.19 |  | 3.35 | 27.26 | 91.26
|  |  | Затраты труда | чел-ч | 0.5777 | [5 empty] | 0.060081
[7 empty] | 4.47 |  | 121.85 |  | 0.060081
7 | 7 | т03-01-01-034 | Перевозка грузов I класса автомобилями бортовыми грузоподъемностью до 15 т на расстояние до 34 км | 1 Т ГРУЗА | 0.104 | 19.26
|  |  | Эксплуатация машин |  |  | 19.26 |  | 2 | 21.91 | 43.89
[7 empty] | 2 |  | 43.89 |  | 0
Итого по разделу: Демонтажные работы ВЛИ-0,38 кВ | [6 empty] | 328.02 |  | 13491.29 |  | 9.148
Итого по локальной смете: | [6 empty] | 328.02 |  | 13491.29 |  | 9.148
в том числе:
[7 empty] | СМР | 328.02 |  | 13491.29
[7 empty] | Оборудование | 0 |  | 0
[7 empty] | Прочие | 0 |  | 0
|  |  | Итого СМР | [5 empty] | 13491.29
|  |  | Временные здания и сооружения |  |  |  |  | 0% | 0
|  |  | Итого СМР с ВЗиС | [5 empty] | 13491.29
|  |  | Зимнее удорожание |  |  |  |  | 0% | 0
|  |  | Итого СМР с ЗУ | [5 empty] | 13491.29
|  |  | Итого СМР с коэффициентом дефлятором Кд |  |  |  |  | 1 | 13491.29
|  |  | Итого СМР с коэффицинентом приведения Кп |  |  |  |  | 1 | 13491.29
|  |  | Итого СМР с коэффициентом тендерного снижения Ктен |  |  |  |  | 0.99 | 13356.38
|  |  | Итого оборудование | [5 empty] | 0
|  |  | Итого оборудование с Ктен |  |  |  |  | 0.99 | 0
|  |  | Итого прочие | [5 empty] | 0
|  |  | Итого прочие с Кд |  |  |  |  | 1 | 0
|  |  | Итого прочие с Кп |  |  |  |  | 1 | 0
|  |  | Итого прочие с Ктен |  |  |  |  | 0.99 | 0
|  |  | Всего по акту | [5 empty] | 13356.38
|  | Сдал |  | Генеральный директор | [5 empty] | Карьков А.Г.
[должность,подпись(инициалы,фамилия)]
|  | Принял |  | Заместитель директора по капитальному строительству | [5 empty] | Кузнецов С.А.
[должность,подпись(инициалы,фамилия)]
Исполнительная документация принята.
Объем выполненных работ подтверждаю _______________________ (___________________________________)
[5 empty] | подпись |  |  |  | Ф.И.О.

## КС-2 влз
Smeta.RU (495) 974-1589
Унифицированная форма № КС-2
Утверждена постановлением Госкомстата России
от 11.11.99. № 100
Код
[9 empty] | Форма по ОКУД | 0322005
75273098
Инвестор |  | ПАО «Россети Московский регион», 115114, РФ, г. Москва, 2-й Павелецкий пр-д, д. 3 стр.2, тел.: 8(495) 662-40-70 | [6 empty] | по ОКПО
|  | организация, адрес, телефон, факс | [7 empty] | 75273098
Заказчик |  | ПАО «Россети Московский регион», 115114, РФ, г. Москва, 2-й Павелецкий пр-д, д. 3 стр.2, тел.: 8(495) 662-40-70 | [6 empty] | по ОКПО
|  | организация, адрес, телефон, факс | [7 empty] | 33021678
Подрядчик |  | ООО «Энергомастер» , 140600, Московская область, г.Зарайск, 2-й Шоссейный переулок д.20, тел.: 4(49666) 255-00 | [6 empty] | по ОКПО
организация, адрес, телефон, факс
Стройка |  | ПИР, СМР, ПНР, Оборудование по титулу: Реконструкция КТП-250 10/0,4 кВ № 58 (замена на КТП-250 10/0,4 кВ без замены трансформатора), ВЛИ-0,38 кВ (с заменой вводов - 5 шт.) от РУ-0,4 кВ ПС «Непецино» № 74, МО, г/о Коломна, с. Шеметово, д. 9-А, пом. 1, 50:34:0050425:973
наименование, адрес
Объект |  | 02-01-01 ПИР, СМР, ПНР, Оборудование по титулу: Реконструкция КТП-250 10/0,4 кВ № 58 (замена на КТП-250 10/0,4 кВ без замены трансформатора), ВЛИ-0,38 кВ (с заменой вводов - 5 шт.) от РУ-0,4 кВ ПС «Непецино» № 74, МО, г/о Коломна, с. Шеметово, д. 9-А, пом. 1, 50:34:0050425:973
наименование
Вид деятельности по ОКДП
[7 empty] | Договор подряда |  | номер | 481-ЭМ
[9 empty] | дата | 20.02.2024
Вид операции
[6 empty] | Номер документа | Дата составления | Отчетный период
[8 empty] | с | по
AKT
О ПРИЕМКЕ ВЫПОЛНЕННЫХ РАБОТ
Составлен(а) в ценах 2001 г. с учетом коэффициентов пересчета к базисной стоимости СМР в текущий уровень цен базисно-индексным методом за ТСНБ-2001 Московской области (редакция 2014 г) март 2025 года
Номер |  | Шифр расценки и коды ресурсов | Наименование работ и затрат | Ед. изм. | Кол-во единиц | Цена на ед. изм., руб. | Попра-вочные коэффи-циенты | Стоимость в ценах 2000г. | Номер пункта и коэффи-циенты пересчета | Стоимость в текущих ценах, руб. | ЗТР всего, чел-ч
по пор. | поз. по см.
1 | 2 | 3 | 4 | 5 | 6 | 7 | 8 | 9 | 10 | 11 | 12
Локальная смета:
Раздел: Строительно-монтажные работы ВЛЗ-10кВ
1 | 1 | 33-04-016-5 Поправка: 421/пр_2020_прил.10_т.1_п.4_гр.3 | Развозка конструкций и материалов опор ВЛ 0,38-10 кВ по трассе материалов оснастки одностоечных опор (сущ. оп.174.1, 175) | 1 ОПОРА | 2 | 13.05 |  |  | 33-04-016-5
|  |  | Зарплата |  |  | 2.04 | *(0,2+1) | 4.9 | 51.68 | 253.03
|  |  | Эксплуатация машин |  |  | 11.01 | *(0,2+1) | 26.42 | 15.07 | 398.21
|  |  | в т.ч. зарплата машинистов |  |  | 1.89 | *(0,2+1) | 4.54 | 51.68 | 234.42
|  |  | НР от ФОТ | % | 103 |  |  | 9.72 | 103 | 502.07
|  |  | СП от ФОТ | % | 60 |  |  | 5.66 | 60 | 292.47
|  |  | Затраты труда | чел-ч | 0.25 |  | *(0,2+1) |  |  |  | 0.6
[7 empty] | 46.7 |  | 1445.78 |  | 0.6
2 | 2 | 33-04-009-6 | Подвеска проводов ВЛ 6-10 кВ в населенной местности сечением свыше 35 мм2 с помощью механизмов | 1 км линии (3 провода) при 10 опорах | 0.014 | 3003.35 |  |  | 33-04-009-6
|  |  | Зарплата |  |  | 544.26 |  | 7.62 | 51.68 | 393.78
|  |  | Эксплуатация машин |  |  | 2054.68 |  | 28.77 | 15.3 | 440.11
|  |  | в т.ч. зарплата машинистов |  |  | 251.1 |  | 3.52 | 51.68 | 181.68
|  |  | Материальные ресурсы |  |  | 404.41 |  | 5.66 | 15.85 | 89.74
|  |  | НР от ФОТ | % | 103 |  |  | 11.47 | 103 | 592.72
|  |  | СП от ФОТ | % | 60 |  |  | 6.68 | 60 | 345.28
|  |  | Затраты труда | чел-ч | 57.23 | [5 empty] | 0.80122
[7 empty] | 60.2 |  | 1861.63 |  | 0.80122
3 | 3 | 33-04-009-14 | При увеличении количества опор на 1 км ВЛ добавлять к расценке 33-04-009-06 (2-0,014*10=2) | 1 ОПОРА | 2 | 446.35 |  |  | 33-04-009-14
|  |  | Зарплата |  |  | 23.28 |  | 46.56 | 51.68 | 2406.22
|  |  | Эксплуатация машин |  |  | 110.13 |  | 220.26 | 14.38 | 3167.34
|  |  | в т.ч. зарплата машинистов |  |  | 11.97 |  | 23.94 | 51.68 | 1237.22
|  |  | Материальные ресурсы |  |  | 312.94 |  | 625.88 | 14.85 | 9294.32
|  |  | НР от ФОТ | % | 103 |  |  | 72.62 | 103 | 3752.74
|  |  | СП от ФОТ | % | 60 |  |  | 42.3 | 60 | 2186.06
|  |  | Затраты труда | чел-ч | 2.42 | [5 empty] | 4.84
[7 empty] | 1007.62 |  | 20806.68 |  | 4.84
4 | 4 | м08-02-144-5 Поправка: Сб.№м 8, п.1.8. 3.1 | Присоединение к зажимам жил проводов или кабелей сечением до 70 мм2 (к ЛСП, РЛР) | 100 шт. | 0.06 | 148.36 |  |  | м08-02-144-5
|  |  | Зарплата |  |  | 145.45 | *1,05 | 9.16 | 51.68 | 473.56
|  |  | Материальные ресурсы |  |  | 2.91 |  | 0.17 | 51.66 | 9.02
|  |  | НР от ФОТ | % | 97 |  |  | 8.89 | 97 | 459.35
|  |  | СП от ФОТ | % | 51 |  |  | 4.67 | 51 | 241.52
|  |  | Затраты труда | чел-ч | 15.12 |  | *1,05 |  |  |  | 0.95256
[7 empty] | 22.89 |  | 1183.45 |  | 0.95256
Итого по разделу: Строительно-монтажные работы ВЛЗ-10кВ | [6 empty] | 1137.41 |  | 25297.54 |  | 7.1938
Раздел: Материалы
1 | 1 | 502-0860 | Провода самонесущие изолированные для воздушных линий электропередачи с алюминиевыми жилами марки СИП-3 1х70-20 | 1000 м | 0.044 | 23781.66 |  | 1046.39 | 502-0860 3,81 | 3986.76
[7 empty] | 1046.39 |  | 3986.76 |  | 0
2 | 2 | 509-5952 | Зажим аппаратный прессуемый А2А-70-2 | 100 шт. | 0.06 | 2130 |  | 127.8 | 509-5952 7,79 | 995.56
[7 empty] | 127.8 |  | 995.56 |  | 0
3 | 3 | ООО "АРМАТЕХ" прайс-лист от 26.01.2026г. | Подвесной изолятор ЛК-70/20-И-З ГС | ШТ | 6 | 240.91 | )*1,05 | 1517.73 | 9.74 | 14782.72
[7 empty] | 1517.73 |  | 14782.72 |  | 0
4 | 4 | ООО "Леп Индустрия" прайс-лист от 13.01.2026г. | Зажим анкерный PAZ 3 | ШТ | 6 | 159.9 | )*1,05 | 1007.37 | 9.74 | 9811.78
[7 empty] | 1007.37 |  | 9811.78 |  | 0
5 | 5 | ООО "АРМАТЕХ" прайс-лист от 26.01.2026г. | Зажим ответвительный RP150 | ШТ | 6 | 256.67 | )*1,05 | 1617.02 | 9.74 | 15749.78
[7 empty] | 1617.02 |  | 15749.78 |  | 0
Итого по разделу: Материалы | [6 empty] | 5316.31 |  | 45326.6 |  | 0
Итого по локальной смете: | [6 empty] | 6453.72 |  | 70624.14 |  | 7.1938
в том числе:
[7 empty] | СМР | 6453.72 |  | 70624.14
[7 empty] | Оборудование | 0 |  | 0
[7 empty] | Прочие | 0 |  | 0
|  |  | Итого СМР | [6 empty] | 70624.14
|  |  | Временные здания и сооружения |  |  |  |  | 0% |  | 0
|  |  | Итого СМР с ВЗиС | [6 empty] | 70624.14
|  |  | Зимнее удорожание |  |  |  |  | 0% |  | 0
|  |  | Итого СМР с ЗУ | [6 empty] | 70624.14
|  |  | Итого СМР с коэффициентом дефлятором Кд |  |  |  |  | 1 |  | 70624.14
|  |  | Итого СМР с коэффицинентом приведения Кп |  |  |  |  | 1 |  | 70624.14
|  |  | Итого СМР с коэффициентом тендерного снижения Ктен |  |  |  |  | 0.99 |  | 69917.9
|  |  | Итого оборудование | [6 empty] | 0
|  |  | Итого оборудование с Ктен |  |  |  |  | 0.99 |  | 0
|  |  | Итого прочие | [6 empty] | 0
|  |  | Итого прочие с Кд |  |  |  |  | 1 |  | 0
|  |  | Итого прочие с Кп |  |  |  |  | 1 |  | 0
|  |  | Итого прочие с Ктен |  |  |  |  | 0.99 |  | 0
|  |  | Всего по акту | [6 empty] | 69917.9
|  | Сдал |  | Генеральный директор | [5 empty] | Карьков А.Г.
[должность,подпись(инициалы,фамилия)]
|  | Принял |  | Заместитель директора по капитальному строительству | [5 empty] | Кузнецов С.А.
[должность,подпись(инициалы,фамилия)]
Исполнительная документация принята.
Объем выполненных работ подтверждаю _______________________ (___________________________________)
[5 empty] | подпись |  |  |  | Ф.И.О.
|  | Сдал |  | Генеральный директор | [5 empty] | Карьков А.Г.
[должность,подпись(инициалы,фамилия)]
|  | Принял |  | Заместитель директора по капитальному строительству | [5 empty] | Кузнецов С.А.
[должность,подпись(инициалы,фамилия)]
Исполнительная документация принята.
Объем выполненных работ подтверждаю _______________________ (___________________________________)
[5 empty] | подпись |  |  |  | Ф.И.О.

## КС-2 тп ост
Smeta.RU (495) 974-1589
Унифицированная форма № КС-2
Утверждена постановлением Госкомстата России
от 11.11.99. № 100
Код
[9 empty] | Форма по ОКУД | 0322005
75273098
Инвестор |  | ПАО «Россети Московский регион», 115114, РФ, г. Москва, 2-й Павелецкий пр-д, д. 3 стр.2, тел.: 8(495) 662-40-70 | [6 empty] | по ОКПО
|  | организация, адрес, телефон, факс | [7 empty] | 75273098
Заказчик |  | ПАО «Россети Московский регион», 115114, РФ, г. Москва, 2-й Павелецкий пр-д, д. 3 стр.2, тел.: 8(495) 662-40-70 | [6 empty] | по ОКПО
|  | организация, адрес, телефон, факс | [7 empty] | 33021678
Подрядчик |  | ООО «Энергомастер» , 140600, Московская область, г.Зарайск, 2-й Шоссейный переулок д.20, тел.: 4(49666) 255-00 | [6 empty] | по ОКПО
организация, адрес, телефон, факс
Стройка |  | ПИР, СМР, ПНР, Оборудование по титулу: Реконструкция КТП-250 10/0,4 кВ № 58 (замена на КТП-250 10/0,4 кВ без замены трансформатора), ВЛИ-0,38 кВ (с заменой вводов - 5 шт.) от РУ-0,4 кВ ПС «Непецино» № 74, МО, г/о Коломна, с. Шеметово, д. 9-А, пом. 1, 50:34:0050425:973
наименование, адрес
Объект |  | 36924 ПИР, СМР, ПНР, Оборудование по титулу: Реконструкция КТП-250 10/0,4 кВ № 58 (замена на КТП-250 10/0,4 кВ без замены трансформатора), ВЛИ-0,38 кВ (с заменой вводов - 5 шт.) от РУ-0,4 кВ ПС «Непецино» № 74, МО, г/о Коломна, с. Шеметово, д. 9-А, пом. 1, 50:34:0050425:973
наименование
Вид деятельности по ОКДП
[7 empty] | Договор подряда |  | номер | 481-ЭМ
[9 empty] | дата | 20.02.2024
Вид операции
[6 empty] | Номер документа | Дата составления | Отчетный период
[8 empty] | с | по
AKT
О ПРИЕМКЕ ВЫПОЛНЕННЫХ РАБОТ
Составлен(а) в ценах 2001 г. с учетом коэффициентов пересчета к базисной стоимости СМР в текущий уровень цен базисно-индексным методом за ТСНБ-2001 Московской области (редакция 2014 г) март 2025 года
Номер |  | Шифр расценки и коды ресурсов | Наименование работ и затрат | Ед. изм. | Кол-во единиц | Цена на ед. изм., руб. | Попра-вочные коэффи-циенты | Стоимость в ценах 2000г. | Номер пункта и коэффи-циенты пересчета | Стоимость в текущих ценах, руб. | ЗТР всего, чел-ч
по пор. | поз. по см.
1 | 2 | 3 | 4 | 5 | 6 | 7 | 8 | 9 | 10 | 11 | 12
Локальная смета:
Раздел: Строительно-монтажные работы КТП
8 | 8 | 08-01-003-7 | Гидроизоляция боковая обмазочная битумная в 2 слоя по выровненной поверхности бутовой кладки, кирпичу, бетону | 100 м2 изолируемой поверхности | 5.5511e-17 | 1176.02 |  |  | 08-01-003-7
|  |  | Затраты труда | чел-ч | 21.2 | [5 empty] | 1.1768e-15
9 | 9 | 101-0073 | Битумы нефтяные строительные марки БН-90/10 | т | -8.8818e-19 | 1383.11 |  | 0 | 28.11 | 0
10 | 10 | 101-0594 | Мастика битумная кровельная горячая | т | -1.3323e-17 | 3390 |  | 0 | 9.95 | 0
[7 empty] | 0 |  | 0 |  | 1.1768e-15
14 | 14 | м08-02-409-3 | Труба винипластовая по установленным конструкциям, по стенам и колоннам с креплением скобами, диаметр до 63 мм | 100 м | 0.14 | 442.43 |  |  | м08-02-409-3
|  |  | Зарплата |  |  | 294.03 |  | 41.16 | 51.68 | 2127.37
|  |  | Эксплуатация машин |  |  | 110.07 |  | 15.41 | 15.23 | 234.69
|  |  | в т.ч. зарплата машинистов |  |  | 4.73 |  | 0.66 | 51.68 | 34.22
|  |  | Материальные ресурсы |  |  | 38.33 |  | 5.37 | 14.81 | 79.47
|  |  | НР от ФОТ | % | 97 |  |  | 40.57 | 97 | 2096.74
|  |  | СП от ФОТ | % | 51 |  |  | 21.33 | 51 | 1102.41
|  |  | Затраты труда | чел-ч | 31.28 | [5 empty] | 4.3792
[7 empty] | 123.84 |  | 5640.68 |  | 4.3792
15 | 15 | м08-02-412-8 | Затягивание провода в проложенные трубы и металлические рукава первого одножильного или многожильного в общей оплетке, суммарное сечение до 240 мм2 | 100 м | 0.14 | 553.08 |  |  | м08-02-412-8
|  |  | Зарплата |  |  | 295.54 |  | 41.38 | 51.68 | 2138.29
|  |  | Эксплуатация машин |  |  | 70.98 |  | 9.94 | 16.3 | 161.98
|  |  | в т.ч. зарплата машинистов |  |  | 4.32 |  | 0.6 | 51.68 | 31.26
|  |  | Материальные ресурсы |  |  | 186.56 |  | 26.12 | 14.69 | 383.68
|  |  | НР от ФОТ | % | 97 |  |  | 40.72 | 97 | 2104.46
|  |  | СП от ФОТ | % | 51 |  |  | 21.41 | 51 | 1106.47
|  |  | Затраты труда | чел-ч | 31.44 | [5 empty] | 4.4016
[7 empty] | 139.57 |  | 5894.88 |  | 4.4016
16 | 16 | м08-02-146-2 | Кабель до 35 кВ с креплением накладными скобами, масса 1 м кабеля до 1 кг | 100 М КАБЕЛЯ | 0.02 | 853.85 |  |  | м08-02-146-2
|  |  | Зарплата |  |  | 128.52 |  | 2.57 | 51.68 | 132.84
|  |  | Эксплуатация машин |  |  | 659.54 |  | 13.19 | 9.81 | 129.4
|  |  | в т.ч. зарплата машинистов |  |  | 59.13 |  | 1.18 | 51.68 | 61.12
|  |  | Материальные ресурсы |  |  | 65.79 |  | 1.32 | 14.65 | 19.28
|  |  | НР от ФОТ | % | 97 |  |  | 3.64 | 97 | 188.14
|  |  | СП от ФОТ | % | 51 |  |  | 1.91 | 51 | 98.92
|  |  | Затраты труда | чел-ч | 13.36 | [5 empty] | 0.2672
[7 empty] | 22.63 |  | 568.58 |  | 0.2672
Итого по разделу: Строительно-монтажные работы КТП | [6 empty] | 286.04 |  | 12104.14 |  | 9.048
Раздел: Материалы КТП
2 | 2 | 502-0860 | Провода самонесущие изолированные для воздушных линий электропередачи с алюминиевыми жилами марки СИП-3 1х70-20 | 1000 м | 0.024 | 23781.66 |  | 570.76 | 502-0860 3,81 | 2174.59
[7 empty] | 570.76 |  | 2174.59 |  | 0
3 | 3 | Письмо ПАО Россети Московский регион РМР_31_ВН-574_08052026 | СИПн-2 3х95+1х95 | м | 22 | 55.11 |  | 1212.42 | 9.74 | 11808.97
[7 empty] | 1212.42 |  | 11808.97 |  | 0
11 | 11 | 507-3489 | Трубы поливинилхлоридные (ПВХ) диаметром 63 мм | м | 14 | 11.44 |  | 160.16 | 507-3489 20,19 | 3233.63
[7 empty] | 160.16 |  | 3233.63 |  | 0
Итого по разделу: Материалы КТП | [6 empty] | 1943.34 |  | 17217.19 |  | 0
Итого по локальной смете: | [6 empty] | 2229.38 |  | 29321.33 |  | 9.048
в том числе:
[7 empty] | СМР | 2229.38 |  | 29321.33
[7 empty] | Оборудование | 0 |  | 0
[7 empty] | Прочие | 0 |  | 0
|  |  | Итого СМР | [6 empty] | 29321.33
|  |  | Временные здания и сооружения |  |  |  |  | 0% |  | 0
|  |  | Итого СМР с ВЗиС | [6 empty] | 29321.33
|  |  | Зимнее удорожание |  |  |  |  | 0% |  | 0
|  |  | Итого СМР с ЗУ | [6 empty] | 29321.33
|  |  | Итого СМР с коэффициентом дефлятором Кд |  |  |  |  | 1 |  | 29321.33
|  |  | Итого СМР с коэффицинентом приведения Кп |  |  |  |  | 1 |  | 29321.33
|  |  | Итого СМР с коэффициентом тендерного снижения Ктен |  |  |  |  | 0.99 |  | 29028.12
|  |  | Итого оборудование | [6 empty] | 0
|  |  | Итого оборудование с Ктен |  |  |  |  | 0.99 |  | 0
|  |  | Итого прочие | [6 empty] | 0
|  |  | Итого прочие с Кд |  |  |  |  | 1 |  | 0
|  |  | Итого прочие с Кп |  |  |  |  | 1 |  | 0
|  |  | Итого прочие с Ктен |  |  |  |  | 0.99 |  | 0
|  |  | Всего по акту | [6 empty] | 29028.12
|  | Сдал |  | Директор | [5 empty] | Силков А. В.
[должность,подпись(инициалы,фамилия)]
|  | Принял |  | Заместитель директора по капитальному строительству | [5 empty] | Кузнецов С.А.
[должность,подпись(инициалы,фамилия)]
Исполнительная документация принята.
Объем выполненных работ подтверждаю _______________________ (___________________________________)
[5 empty] | подпись |  |  |  | Ф.И.О.
|  |  | Трансформаторная подстанция (ОС- , инв. номер № ) | [6 empty] | #REF!
|  |  | строительно-монтажные работы | [6 empty] | #REF!
|  |  | оборудование | [6 empty] | #REF!
|  |  | Трансформатор (ОС- инв. номер № ) | [6 empty] | 0
|  |  | строительно-монтажные работы | [6 empty] | 0
|  |  | оборудование | [6 empty] | 0

## КС-2 вли (2)
Smeta.RU (495) 974-1589
Унифицированная форма № КС-2
Утверждена постановлением Госкомстата России
от 11.11.99. № 100
Код
[9 empty] | Форма по ОКУД | 0322005
75273098
Инвестор |  | ПАО «Россети Московский регион», 115114, РФ, г. Москва, 2-й Павелецкий пр-д, д. 3 стр.2, тел.: 8(495) 662-40-70 | [6 empty] | по ОКПО
|  | организация, адрес, телефон, факс | [7 empty] | 00103042
Заказчик |  | ПАО «Россети Московский регион», 115114, РФ, г. Москва, 2-й Павелецкий пр-д, д. 3 стр.2, тел.: 8(495) 662-40-70 | [6 empty] | по ОКПО
|  | организация, адрес, телефон, факс | [7 empty] | 33021678
Подрядчик |  | ООО «Энергомастер» , 140600, Московская область, г.Зарайск, 2-й Шоссейный переулок д.20, тел.: 4(49666) 255-00 | [6 empty] | по ОКПО
организация, адрес, телефон, факс
Стройка |  | ПИР, СМР, ПНР, Оборудование по титулу: Реконструкция КТП-250 10/0,4 кВ № 58 (замена на КТП-250 10/0,4 кВ без замены трансформатора), ВЛИ-0,38 кВ (с заменой вводов - 5 шт.) от РУ-0,4 кВ ПС «Непецино» № 74, МО, г/о Коломна, с. Шеметово, д. 9-А, пом. 1, 50:34:0050425:973
наименование, адрес
Объект |  | 02-03-01 ПИР, СМР, ПНР, Оборудование по титулу: Реконструкция КТП-250 10/0,4 кВ № 58 (замена на КТП-250 10/0,4 кВ без замены трансформатора), ВЛИ-0,38 кВ (с заменой вводов - 5 шт.) от РУ-0,4 кВ ПС «Непецино» № 74, МО, г/о Коломна, с. Шеметово, д. 9-А, пом. 1, 50:34:0050425:973
наименование
Вид деятельности по ОКДП
[7 empty] | Договор подряда |  | номер | 481-ЭМ
[9 empty] | дата | 20.02.2024
Вид операции
[6 empty] | Номер документа | Дата составления | Отчетный период
[8 empty] | с | по
AKT
О ПРИЕМКЕ ВЫПОЛНЕННЫХ РАБОТ
Составлен(а) в ценах 2001 г. с учетом коэффициентов пересчета к базисной стоимости СМР в текущий уровень цен базисно-индексным методом за ТСНБ-2001 Московской области (редакция 2014 г) март 2025 года
Номер |  | Шифр расценки и коды ресурсов | Наименование работ и затрат | Ед. изм. | Кол-во единиц | Цена на ед. изм., руб. | Попра-вочные коэффи-циенты | Стоимость в ценах 2000г. | Номер пункта и коэффи-циенты пересчета | Стоимость в текущих ценах, руб. | ЗТР всего, чел-ч
по пор. | поз. по см.
1 | 2 | 3 | 4 | 5 | 6 | 7 | 8 | 9 | 10 | 11 | 12
Локальная смета:
Раздел: Строительно-монтажные работы ВЛИ-0,38 кВ
1 | 1 | 33-04-016-6 Поправка: 421/пр_2020_прил.10_т.1_п.4_гр.3 | Развозка конструкций и материалов опор ВЛ 0,38-10 кВ по трассе материалов оснастки сложных опор (сущ. оп.) | 1 ОПОРА | 4 | 15.03 |  |  | 33-04-016-6
|  |  | Зарплата |  |  | 2.45 | *(0,2+1) | 11.76 | 51.68 | 607.76
|  |  | Эксплуатация машин |  |  | 12.58 | *(0,2+1) | 60.38 | 15.08 | 910.59
|  |  | в т.ч. зарплата машинистов |  |  | 2.16 | *(0,2+1) | 10.37 | 51.68 | 535.82
|  |  | НР от ФОТ | % | 103 |  |  | 22.79 | 103 | 1177.89
|  |  | СП от ФОТ | % | 60 |  |  | 13.28 | 60 | 686.15
|  |  | Затраты труда | чел-ч | 0.3 |  | *(0,2+1) |  |  |  | 1.44
[7 empty] | 108.21 |  | 3382.39 |  | 1.44
2 | 2 | 33-04-017-2 | Подвеска самонесущих изолированных проводов (СИП-2А) напряжением от 0,4 кВ до 1 кВ (со снятием напряжения) при количестве 29 опор без использования автогидроподъемника (СИП-2 3х95+1х95: 24+2*12+3*8=72м) | 1000 м | 0.072 | 5504.98 |  |  | 33-04-017-2
|  |  | Зарплата |  |  | 1292.69 |  | 93.07 | 51.68 | 4810.05
|  |  | Эксплуатация машин |  |  | 1064.92 |  | 76.67 | 10.56 | 809.68
|  |  | в т.ч. зарплата машинистов |  |  | 145.45 |  | 10.47 | 51.68 | 541.21
|  |  | НР от ФОТ | % | 103 |  |  | 106.65 | 103 | 5511.8
|  |  | СП от ФОТ | % | 60 |  |  | 62.12 | 60 | 3210.76
|  |  | Затраты труда | чел-ч | 135.93 | [5 empty] | 9.787
[7 empty] | 338.51 |  | 14342.29 |  | 9.787
3 | 3 | 33-04-017-4 | При изменении количества опор на 1000 м добавлять или исключать к расценке 33-04-017-02 (4-0,072*29=2) | 1 ОПОРА | 2 | 156.94 |  |  | 33-04-017-4
|  |  | Зарплата |  |  | 33.96 |  | 67.92 | 51.68 | 3510.11
|  |  | Эксплуатация машин |  |  | 26.97 |  | 53.94 | 9.88 | 532.93
|  |  | в т.ч. зарплата машинистов |  |  | 3.83 |  | 7.66 | 51.68 | 395.87
|  |  | НР от ФОТ | % | 103 |  |  | 77.85 | 103 | 4023.16
|  |  | СП от ФОТ | % | 60 |  |  | 45.35 | 60 | 2343.59
|  |  | Затраты труда | чел-ч | 3.53 | [5 empty] | 7.06
[7 empty] | 245.06 |  | 10409.79 |  | 7.06
4 | 4 | м08-02-200-1 | Монтаж термоусаживаемой манжеты из трубки для кабеля | 1 ШТ. | 21 | 6.37 |  |  | м08-02-200-1
|  |  | Зарплата |  |  | 5.35 |  | 112.35 | 51.68 | 5806.25
|  |  | Эксплуатация машин |  |  | 0.04 |  | 0.84 | 4.75 | 3.99
|  |  | Материальные ресурсы |  |  | 0.98 |  | 20.58 | 14.94 | 307.47
|  |  | НР от ФОТ | % | 97 |  |  | 108.98 | 97 | 5632.06
|  |  | СП от ФОТ | % | 51 |  |  | 57.3 | 51 | 2961.19
|  |  | Затраты труда | чел-ч | 0.59 | [5 empty] | 12.39
5 | 5 | 507-9013 | Трубка термоусаживаемая | м | 7.35 | 0 |  | 0 | 9.22 | 0
[7 empty] | 300.05 |  | 14710.96 |  | 12.39
6 | 6 | м08-02-144-5 Поправка: Сб.№м 8, п.1.8. 3.1 | Присоединение к зажимам жил проводов или кабелей сечением до 70 мм2 | 100 шт. | 0.12 | 148.36 |  |  | м08-02-144-5
|  |  | Зарплата |  |  | 145.45 | *1,05 | 18.33 | 51.68 | 947.12
|  |  | Материальные ресурсы |  |  | 2.91 |  | 0.35 | 51.66 | 18.04
|  |  | НР от ФОТ | % | 97 |  |  | 17.78 | 97 | 918.71
|  |  | СП от ФОТ | % | 51 |  |  | 9.35 | 51 | 483.03
|  |  | Затраты труда | чел-ч | 15.12 |  | *1,05 |  |  |  | 1.9051
[7 empty] | 45.81 |  | 2366.9 |  | 1.9051
Итого по разделу: Строительно-монтажные работы ВЛИ-0,38 кВ | [6 empty] | 1037.64 |  | 45212.33 |  | 32.5821
Раздел: Материалы
1 | 1 | Письмо ПАО Россети Московский регион РМР_31_ВН-574_08052026 | СИПн-2 3х95+1х95 | м | 75 | 55.11 |  | 4133.25 | 9.74 | 40257.86
[7 empty] | 4133.25 |  | 40257.86 |  | 0
2 | 2 | ООО "АРМАТЕХ" прайс-лист от 26.01.2026г | Лента F207 | ШТ | 14 | 16.81 | )*1,05 | 247.11 | 9.74 | 2406.82
[7 empty] | 247.11 |  | 2406.82 |  | 0
3 | 3 | ООО "АРМАТЕХ" прайс-лист от 26.01.2026г | Бугель NB 20 | ШТ | 14 | 4.88 | )*1,05 | 71.74 | 9.74 | 698.71
[7 empty] | 71.74 |  | 698.71 |  | 0
4 | 4 | ООО "АРМАТЕХ" прайс-лист от 26.01.2026г | Анкерный кронштейн CS10.3 | ШТ | 7 | 69.43 | )*1,05 | 510.31 | 9.74 | 4970.42
[7 empty] | 510.31 |  | 4970.42 |  | 0
5 | 5 | ООО "АРМАТЕХ" прайс-лист от 26.01.2026г | Натяжной зажим DN 95-120 | ШТ | 14 | 157.73 | )*1,05 | 2318.63 | 9.74 | 22583.47
[7 empty] | 2318.63 |  | 22583.47 |  | 0
6 | 6 | ООО "АРМАТЕХ" прайс-лист от 26.01.2026г | Зажим Р72 | ШТ | 7 | 56.08 | )*1,05 | 412.19 | 9.74 | 4014.71
[7 empty] | 412.19 |  | 4014.71 |  | 0
7 | 7 | ООО "АРМАТЕХ" прайс-лист от 26.01.2026г | Плашечный зажим CD35 | ШТ | 14 | 22.72 | )*1,05 | 333.98 | 9.74 | 3253
[7 empty] | 333.98 |  | 3253 |  | 0
8 | 8 | ООО "АРМАТЕХ" прайс-лист от 26.01.2026г | Стяжной хомут Е260 | ШТ | 14 | 1.54 | )*1,05 | 22.64 | 9.74 | 220.49
[7 empty] | 22.64 |  | 220.49 |  | 0
9 | 9 | 111-3104 | Зажим ответвительный с прокалыванием изоляции (СИП) Р95 | 100 шт. | 0.12 | 11055 |  | 1326.6 | 111-3104 2,38 | 3157.31
[7 empty] | 1326.6 |  | 3157.31 |  | 0
10 | 10 | ООО "АРМАТЕХ" прайс-лист от 26.01.2026г | Зажим ответвительный N95 | ШТ | 16 | 65.25 | )*1,05 | 1096.2 | 9.74 | 10676.99
[7 empty] | 1096.2 |  | 10676.99 |  | 0
11 | 11 | ООО "АРМАТЕХ" прайс-лист от 26.01.2026г | Зажим ответвительный РС 481 | ШТ | 28 | 106.78 | )*1,05 | 3139.33 | 9.74 | 30577.09
[7 empty] | 3139.33 |  | 30577.09 |  | 0
12 | 12 | ООО "АРМАТЕХ" прайс-лист от 26.01.2026г | Наконечник CPTAUR 95 | ШТ | 28 | 109.6 | )*1,05 | 3222.24 | 9.74 | 31384.62
[7 empty] | 3222.24 |  | 31384.62 |  | 0
13 | 13 | ООО "Электротехнологии" Счет №51824059 От 17.03.2026 | Трубка термоусадочная ТТУ нг-LS 30/15 желт, красн, зелен 1м | м | 1.05 | 23.73 |  | 24.92 | 9.22 | 229.73
[7 empty] | 24.92 |  | 229.73 |  | 0
Итого по разделу: Материалы | [6 empty] | 16859.14 |  | 154431.22 |  | 0
Итого по локальной смете: | [6 empty] | 17896.78 |  | 199643.55 |  | 32.5821
в том числе:
[7 empty] | СМР | 17896.78 |  | 199643.55
[7 empty] | Оборудование | 0 |  | 0
[7 empty] | Прочие | 0 |  | 0
|  |  | Итого СМР | [5 empty] | 199643.55
|  |  | Временные здания и сооружения |  |  |  |  | 0% | 0
|  |  | Итого СМР с ВЗиС | [5 empty] | 199643.55
|  |  | Зимнее удорожание |  |  |  |  | 0% | 0
|  |  | Итого СМР с ЗУ | [5 empty] | 199643.55
|  |  | Итого СМР с коэффициентом дефлятором Кд |  |  |  |  | 1 | 199643.55
|  |  | Итого СМР с коэффицинентом приведения Кп |  |  |  |  | 1 | 199643.55
|  |  | Итого СМР с коэффициентом тендерного снижения Ктен |  |  |  |  | 0.99 | 197647.11
|  |  | Итого оборудование | [5 empty] | 0
|  |  | Итого оборудование с Ктен |  |  |  |  | 0.99 | 0
|  |  | Итого прочие | [5 empty] | 0
|  |  | Итого прочие с Кд |  |  |  |  | 1 | 0
|  |  | Итого прочие с Кп |  |  |  |  | 1 | 0
|  |  | Итого прочие с Ктен |  |  |  |  | 0.99 | 0
|  |  | Всего по акту | [5 empty] | 197647.11
|  | Сдал |  | Директор | [5 empty] | Силков А. В.
[должность,подпись(инициалы,фамилия)]
|  | Принял |  | Заместитель директора по капитальному строительству | [5 empty] | Кузнецов С.А.
[должность,подпись(инициалы,фамилия)]
Исполнительная документация принята.
Объем выполненных работ подтверждаю _______________________ (___________________________________)
[5 empty] | подпись |  |  |  | Ф.И.О.

## КС-2 пнр влз
Smeta.RU (495) 974-1589
Унифицированная форма № КС-2
Утверждена постановлением Госкомстата России
от 11.11.99. № 100
Код
[9 empty] | Форма по ОКУД | 0322005
75273098
Инвестор |  | ПАО «Россети Московский регион», 115114, РФ, г. Москва, 2-й Павелецкий пр-д, д. 3 стр.2, тел.: 8(495) 662-40-70 | [6 empty] | по ОКПО
|  | организация, адрес, телефон, факс | [7 empty] | 75273098
Заказчик |  | ПАО «Россети Московский регион», 115114, РФ, г. Москва, 2-й Павелецкий пр-д, д. 3 стр.2, тел.: 8(495) 662-40-70 | [6 empty] | по ОКПО
|  | организация, адрес, телефон, факс | [7 empty] | 33021678
Подрядчик |  | ООО «Энергомастер» , 140600, Московская область, г.Зарайск, 2-й Шоссейный переулок д.20, тел.: 4(49666) 255-00 | [6 empty] | по ОКПО
организация, адрес, телефон, факс
Стройка |  | ПИР, СМР, ПНР, Оборудование по титулу: Реконструкция КТП-250 10/0,4 кВ № 58 (замена на КТП-250 10/0,4 кВ без замены трансформатора), ВЛИ-0,38 кВ (с заменой вводов - 5 шт.) от РУ-0,4 кВ ПС «Непецино» № 74, МО, г/о Коломна, с. Шеметово, д. 9-А, пом. 1, 50:34:0050425:973
наименование, адрес
Объект |  | 37135 ПИР, СМР, ПНР, Оборудование по титулу: Реконструкция КТП-250 10/0,4 кВ № 58 (замена на КТП-250 10/0,4 кВ без замены трансформатора), ВЛИ-0,38 кВ (с заменой вводов - 5 шт.) от РУ-0,4 кВ ПС «Непецино» № 74, МО, г/о Коломна, с. Шеметово, д. 9-А, пом. 1, 50:34:0050425:973
наименование
Вид деятельности по ОКДП
[7 empty] | Договор подряда |  | номер | 481-ЭМ
[9 empty] | дата | 20.02.2024
Вид операции
[6 empty] | Номер документа | Дата составления | Отчетный период
[8 empty] | с | по
AKT
О ПРИЕМКЕ ВЫПОЛНЕННЫХ РАБОТ
Составлен(а) в ценах 2001 г. с учетом коэффициентов пересчета к базисной стоимости СМР в текущий уровень цен базисно-индексным методом за ТСНБ-2001 Московской области (редакция 2014 г) март 2025 года
Номер |  | Шифр расценки и коды ресурсов | Наименование работ и затрат | Ед. изм. | Кол-во единиц | Цена на ед. изм., руб. | Попра-вочные коэффи-циенты | Стоимость в ценах 2000г. | Номер пункта и коэффи-циенты пересчета | Стоимость в текущих ценах, руб. | ЗТР всего, чел-ч
по пор. | поз. по см.
1 | 2 | 3 | 4 | 5 | 6 | 7 | 8 | 9 | 10 | 11 | 12
Локальная смета:
Раздел: Пусконаладочные работы ВЛЗ-10 кВ
1 | 1 | п01-11-024-2 | Фазировка электрической линии или трансформатора с сетью напряжением свыше 1 кВ | 1 фазировка | 2 | 20.74
|  |  | Зарплата |  |  | 20.74 |  | 41.48 | 51.68 | 2143.69
|  |  | НР от ФОТ | % | 74 |  |  | 30.7 | 74 | 1586.33
|  |  | СП от ФОТ | % | 36 |  |  | 14.93 | 36 | 771.73
|  |  | Затраты труда | чел-ч | 1.62 | [5 empty] | 3.24
[7 empty] | 87.11 |  | 4501.75 |  | 3.24
Итого по разделу: Пусконаладочные работы ВЛЗ-10 кВ | [6 empty] | 87.11 |  | 4501.75 |  | 3.24
Итого по локальной смете: | [6 empty] | 87.11 |  | 4501.75 |  | 3.24
в том числе:
[7 empty] | СМР | 0 |  | 0
[7 empty] | Оборудование | 0 |  | 0
[7 empty] | Прочие | 87.11 |  | 4501.75
|  |  | Итого СМР | [6 empty] | 0
|  |  | Временные здания и сооружения |  |  |  |  | 0% |  | 0
|  |  | Итого СМР с ВЗиС | [6 empty] | 0
|  |  | Зимнее удорожание |  |  |  |  | 0% |  | 0
|  |  | Итого СМР с ЗУ | [6 empty] | 0
|  |  | Итого СМР с коэффициентом дефлятором Кд |  |  |  |  | 1 |  | 0
|  |  | Итого СМР с коэффицинентом приведения Кп |  |  |  |  | 1 |  | 0
|  |  | Итого СМР с коэффициентом тендерного снижения Ктен |  |  |  |  | 0.99 |  | 0
|  |  | Итого оборудование | [6 empty] | 0
|  |  | Итого оборудование с Ктен |  |  |  |  | 0.99 |  | 0
|  |  | Итого прочие | [6 empty] | 4501.75
|  |  | Итого прочие с Кд |  |  |  |  | 1 |  | 4501.75
|  |  | Итого прочие с Кп |  |  |  |  | 1 |  | 4501.75
|  |  | Итого прочие с Ктен |  |  |  |  | 0.99 |  | 4456.73
|  |  | Всего по акту | [6 empty] | 4456.73
|  | Сдал |  | Генеральный директор | [5 empty] | Карьков А.Г.
[должность,подпись(инициалы,фамилия)]
|  | Принял |  | Заместитель директора по капитальному строительству | [5 empty] | Кузнецов С.А.
[должность,подпись(инициалы,фамилия)]
Исполнительная документация принята.
Объем выполненных работ подтверждаю _______________________ (___________________________________)
[5 empty] | подпись |  |  |  | Ф.И.О.

## КС-2 пнр тп
Smeta.RU (495) 974-1589
Унифицированная форма № КС-2
Утверждена постановлением Госкомстата России
от 11.11.99. № 100
Код
[9 empty] | Форма по ОКУД | 0322005
75273098
Инвестор |  | ПАО «Россети Московский регион», 115114, РФ, г. Москва, 2-й Павелецкий пр-д, д. 3 стр.2, тел.: 8(495) 662-40-70 | [6 empty] | по ОКПО
|  | организация, адрес, телефон, факс | [7 empty] | 75273098
Заказчик |  | ПАО «Россети Московский регион», 115114, РФ, г. Москва, 2-й Павелецкий пр-д, д. 3 стр.2, тел.: 8(495) 662-40-70 | [6 empty] | по ОКПО
|  | организация, адрес, телефон, факс | [7 empty] | 33021678
Подрядчик |  | ООО «Энергомастер» , 140600, Московская область, г.Зарайск, 2-й Шоссейный переулок д.20, тел.: 4(49666) 255-00 | [6 empty] | по ОКПО
организация, адрес, телефон, факс
Стройка |  | ПИР, СМР, ПНР, Оборудование по титулу: Реконструкция КТП-250 10/0,4 кВ № 58 (замена на КТП-250 10/0,4 кВ без замены трансформатора), ВЛИ-0,38 кВ (с заменой вводов - 5 шт.) от РУ-0,4 кВ ПС «Непецино» № 74, МО, г/о Коломна, с. Шеметово, д. 9-А, пом. 1, 50:34:0050425:973
наименование, адрес
Объект |  | 09-02-01 ПИР, СМР, ПНР, Оборудование по титулу: Реконструкция КТП-250 10/0,4 кВ № 58 (замена на КТП-250 10/0,4 кВ без замены трансформатора), ВЛИ-0,38 кВ (с заменой вводов - 5 шт.) от РУ-0,4 кВ ПС «Непецино» № 74, МО, г/о Коломна, с. Шеметово, д. 9-А, пом. 1, 50:34:0050425:973
наименование
Вид деятельности по ОКДП
[7 empty] | Договор подряда |  | номер | 481-ЭМ
[9 empty] | дата | 20.02.2024
Вид операции
[6 empty] | Номер документа | Дата составления | Отчетный период
[8 empty] | с | по
AKT
О ПРИЕМКЕ ВЫПОЛНЕННЫХ РАБОТ
Составлен(а) в ценах 2001 г. с учетом коэффициентов пересчета к базисной стоимости СМР в текущий уровень цен базисно-индексным методом за ТСНБ-2001 Московской области (редакция 2014 г) март 2025 года
Номер |  | Шифр расценки и коды ресурсов | Наименование работ и затрат | Ед. изм. | Кол-во единиц | Цена на ед. изм., руб. | Попра-вочные коэффи-циенты | Стоимость в ценах 2000г. | Номер пункта и коэффи-циенты пересчета | Стоимость в текущих ценах, руб. | ЗТР всего, чел-ч
по пор. | поз. по см.
1 | 2 | 3 | 4 | 5 | 6 | 7 | 8 | 9 | 10 | 11 | 12
Локальная смета:
Раздел: Пусконаладочные работы КТП
1 | 1 | п01-02-002-1 | Трансформатор силовой трехфазный масляный двухобмоточный напряжением до 11 кВ, мощностью до 0,32 МВА | 1 ШТ. | 1 | 81.66
|  |  | Зарплата |  |  | 81.66 |  | 81.66 | 51.68 | 4220.19
|  |  | НР от ФОТ | % | 74 |  |  | 60.43 | 74 | 3122.94
|  |  | СП от ФОТ | % | 36 |  |  | 29.4 | 36 | 1519.27
|  |  | Затраты труда | чел-ч | 6.3 | [5 empty] | 6.3
[7 empty] | 171.49 |  | 8862.4 |  | 6.3
2 | 2 | п01-11-010-2 | Измерение сопротивления растеканию тока контура с диагональю до 20 м | 1 измерение | 1 | 20.74
|  |  | Зарплата |  |  | 20.74 |  | 20.74 | 51.68 | 1071.84
|  |  | НР от ФОТ | % | 74 |  |  | 15.35 | 74 | 793.16
|  |  | СП от ФОТ | % | 36 |  |  | 7.47 | 36 | 385.86
|  |  | Затраты труда | чел-ч | 1.62 | [5 empty] | 1.62
[7 empty] | 43.56 |  | 2250.86 |  | 1.62
3 | 3 | п01-11-011-1 | Проверка наличия цепи между заземлителями и заземленными элементами | 100 точек | 0.03 | 165.95
|  |  | Зарплата |  |  | 165.95 |  | 4.98 | 51.68 | 257.29
|  |  | НР от ФОТ | % | 74 |  |  | 3.69 | 74 | 190.39
|  |  | СП от ФОТ | % | 36 |  |  | 1.79 | 36 | 92.62
|  |  | Затраты труда | чел-ч | 12.96 | [5 empty] | 0.3888
[7 empty] | 10.46 |  | 540.3 |  | 0.3888
4 | 4 | п01-12-010-1 | Испытание обмотки трансформатора силового | 1 испытание | 2 | 31.33
|  |  | Зарплата |  |  | 31.33 |  | 62.66 | 51.68 | 3238.27
|  |  | НР от ФОТ | % | 74 |  |  | 46.37 | 74 | 2396.32
|  |  | СП от ФОТ | % | 36 |  |  | 22.56 | 36 | 1165.78
|  |  | Затраты труда | чел-ч | 2.43 | [5 empty] | 4.86
[7 empty] | 131.59 |  | 6800.37 |  | 4.86
Итого по разделу: Пусконаладочные работы КТП | [6 empty] | 357.1 |  | 18453.93 |  | 13.1688
Итого по локальной смете: | [6 empty] | 357.1 |  | 18453.93 |  | 13.1688
в том числе:
[7 empty] | СМР | 0 |  | 0
[7 empty] | Оборудование | 0 |  | 0
[7 empty] | Прочие | 357.1 |  | 18453.93
|  |  | Итого СМР | [6 empty] | 0
|  |  | Временные здания и сооружения |  |  |  |  | 0% |  | 0
|  |  | Итого СМР с ВЗиС | [6 empty] | 0
|  |  | Зимнее удорожание |  |  |  |  | 0% |  | 0
|  |  | Итого СМР с ЗУ | [6 empty] | 0
|  |  | Итого СМР с коэффициентом дефлятором Кд |  |  |  |  | 1 |  | 0
|  |  | Итого СМР с коэффицинентом приведения Кп |  |  |  |  | 1 |  | 0
|  |  | Итого СМР с коэффициентом тендерного снижения Ктен |  |  |  |  | 0.99 |  | 0
|  |  | Итого оборудование | [6 empty] | 0
|  |  | Итого оборудование с Ктен |  |  |  |  | 0.99 |  | 0
|  |  | Итого прочие | [6 empty] | 18453.93
|  |  | Итого прочие с Кд |  |  |  |  | 1 |  | 18453.93
|  |  | Итого прочие с Кп |  |  |  |  | 1 |  | 18453.93
|  |  | Итого прочие с Ктен |  |  |  |  | 0.99 |  | 18269.39
|  |  | Всего по акту | [6 empty] | 18269.39
|  | Сдал |  | Генеральный директор | [5 empty] | Карьков А.Г.
[должность,подпись(инициалы,фамилия)]
|  | Принял |  | Заместитель директора по капитальному строительству | [5 empty] | Кузнецов С.А.
[должность,подпись(инициалы,фамилия)]
Исполнительная документация принята.
Объем выполненных работ подтверждаю _______________________ (___________________________________)
[5 empty] | подпись |  |  |  | Ф.И.О.

## КС-2 пнр 0,4
Smeta.RU (495) 974-1589
Унифицированная форма № КС-2
Утверждена постановлением Госкомстата России
от 11.11.99. № 100
Код
[9 empty] | Форма по ОКУД | 0322005
75273098
Инвестор |  | ПАО «Россети Московский регион», 115114, РФ, г. Москва, 2-й Павелецкий пр-д, д. 3 стр.2, тел.: 8(495) 662-40-70 | [6 empty] | по ОКПО
|  | организация, адрес, телефон, факс | [7 empty] | 75273098
Заказчик |  | ПАО «Россети Московский регион», 115114, РФ, г. Москва, 2-й Павелецкий пр-д, д. 3 стр.2, тел.: 8(495) 662-40-70 | [6 empty] | по ОКПО
|  | организация, адрес, телефон, факс | [7 empty] | 33021678
Подрядчик |  | ООО «Энергомастер» , 140600, Московская область, г.Зарайск, 2-й Шоссейный переулок д.20, тел.: 4(49666) 255-00 | [6 empty] | по ОКПО
организация, адрес, телефон, факс
Стройка |  | ПИР, СМР, ПНР, Оборудование по титулу: Реконструкция КТП-250 10/0,4 кВ № 58 (замена на КТП-250 10/0,4 кВ без замены трансформатора), ВЛИ-0,38 кВ (с заменой вводов - 5 шт.) от РУ-0,4 кВ ПС «Непецино» № 74, МО, г/о Коломна, с. Шеметово, д. 9-А, пом. 1, 50:34:0050425:973
наименование, адрес
Объект |  | 09-03-01 ПИР, СМР, ПНР, Оборудование по титулу: Реконструкция КТП-250 10/0,4 кВ № 58 (замена на КТП-250 10/0,4 кВ без замены трансформатора), ВЛИ-0,38 кВ (с заменой вводов - 5 шт.) от РУ-0,4 кВ ПС «Непецино» № 74, МО, г/о Коломна, с. Шеметово, д. 9-А, пом. 1, 50:34:0050425:973
наименование
Вид деятельности по ОКДП
[7 empty] | Договор подряда |  | номер | 481-ЭМ
[9 empty] | дата | 20.02.2024
Вид операции
[6 empty] | Номер документа | Дата составления | Отчетный период
[8 empty] | с | по
AKT
О ПРИЕМКЕ ВЫПОЛНЕННЫХ РАБОТ
Составлен(а) в ценах 2001 г. с учетом коэффициентов пересчета к базисной стоимости СМР в текущий уровень цен базисно-индексным методом за ТСНБ-2001 Московской области (редакция 2014 г) март 2025 года
Номер |  | Шифр расценки и коды ресурсов | Наименование работ и затрат | Ед. изм. | Кол-во единиц | Цена на ед. изм., руб. | Попра-вочные коэффи-циенты | Стоимость в ценах 2000г. | Номер пункта и коэффи-циенты пересчета | Стоимость в текущих ценах, руб. | ЗТР всего, чел-ч
по пор. | поз. по см.
1 | 2 | 3 | 4 | 5 | 6 | 7 | 8 | 9 | 10 | 11 | 12
Локальная смета:
Раздел: Пусконаладочные работы ВЛИ-0,38 кВ
1 | 1 | п01-11-013-1 | Замер полного сопротивления цепи «фаза-нуль» | 1 токоприемник | 7 | 15.62
|  |  | Зарплата |  |  | 15.62 |  | 109.34 | 51.68 | 5650.69
|  |  | НР от ФОТ | % | 74 |  |  | 80.91 | 74 | 4181.51
|  |  | СП от ФОТ | % | 36 |  |  | 39.36 | 36 | 2034.25
|  |  | Затраты труда | чел-ч | 1.22 | [5 empty] | 8.54
[7 empty] | 229.61 |  | 11866.45 |  | 8.54
Итого по разделу: Пусконаладочные работы ВЛИ-0,38 кВ | [6 empty] | 229.61 |  | 11866.45 |  | 8.54
Итого по локальной смете: | [6 empty] | 229.61 |  | 11866.45 |  | 8.54
в том числе:
[7 empty] | СМР | 0 |  | 0
[7 empty] | Оборудование | 0 |  | 0
[7 empty] | Прочие | 229.61 |  | 11866.45
|  |  | Итого СМР | [6 empty] | 0
|  |  | Временные здания и сооружения |  |  |  |  | 0% |  | 0
|  |  | Итого СМР с ВЗиС | [6 empty] | 0
|  |  | Зимнее удорожание |  |  |  |  | 0% |  | 0
|  |  | Итого СМР с ЗУ | [6 empty] | 0
|  |  | Итого СМР с коэффициентом дефлятором Кд |  |  |  |  | 1 |  | 0
|  |  | Итого СМР с коэффицинентом приведения Кп |  |  |  |  | 1 |  | 0
|  |  | Итого СМР с коэффициентом тендерного снижения Ктен |  |  |  |  | 0.99 |  | 0
|  |  | Итого оборудование | [6 empty] | 0
|  |  | Итого оборудование с Ктен |  |  |  |  | 0.99 |  | 0
|  |  | Итого прочие | [6 empty] | 11866.45
|  |  | Итого прочие с Кд |  |  |  |  | 1 |  | 11866.45
|  |  | Итого прочие с Кп |  |  |  |  | 1 |  | 11866.45
|  |  | Итого прочие с Ктен |  |  |  |  | 0.99 |  | 11747.79
|  |  | Всего по акту | [6 empty] | 11747.79
|  | Сдал |  | Генеральный директор | [5 empty] | Карьков А.Г.
[должность,подпись(инициалы,фамилия)]
|  | Принял |  | Заместитель директора по капитальному строительству | [5 empty] | Кузнецов С.А.
[должность,подпись(инициалы,фамилия)]
Исполнительная документация принята.
Объем выполненных работ подтверждаю _______________________ (___________________________________)
[5 empty] | подпись |  |  |  | Ф.И.О.

## ФормаКС3 (смр) (2)
Smeta.RU (495) 974-1589 | [5 empty] | Унифицированная форма № КС-3
Утверждена постановлением Госкомстата России
от 11.11.99. № 100
Коды
[7 empty] | Форма по ОКУД |  | 322001
Инвестор |  | ПАО «Россети Московский регион», 115114, РФ, г. Москва, 2-й Павелецкий пр-д, д. 3 стр.2, тел.: 8(495) 662-40-70 | [5 empty] | по ОКПО | 75273098
организация, адрес, телефон, факс
Заказчик (генподрядчик) |  | ПАО «Россети Московский регион», 115114, РФ, г. Москва, 2-й Павелецкий пр-д, д. 3 стр.2, тел.: 8(495) 662-40-70 | [5 empty] | по ОКПО | 75273098
организация, адрес, телефон, факс
Подрядчик (субподрядчик) |  | ООО «Энергомастер» , 140600, Московская область, г.Зарайск, 2-й Шоссейный переулок д.20, тел.: 4(49666) 255-00 | [5 empty] | по ОКПО | 33021678
организация, адрес, телефон, факс
Стройка |  | ПИР, СМР, ПНР, Оборудование по титулу: Реконструкция КТП-250 10/0,4 кВ № 58 (замена на КТП-250 10/0,4 кВ без замены трансформатора), ВЛИ-0,38 кВ (с заменой вводов - 5 шт.) от РУ-0,4 кВ ПС «Непецино» № 74, МО, г/о Коломна, с. Шеметово, д. 9-А, пом. 1, 50:34:0050425:973 | [5 empty] | по ОКПО
наименование, адрес
Объект |  | ПИР, СМР, ПНР, Оборудование по титулу: Реконструкция КТП-250 10/0,4 кВ № 58 (замена на КТП-250 10/0,4 кВ без замены трансформатора), ВЛИ-0,38 кВ (с заменой вводов - 5 шт.) от РУ-0,4 кВ ПС «Непецино» № 74, МО, г/о Коломна, с. Шеметово, д. 9-А, пом. 1, 50:34:0050425:973 | [5 empty] | по ОКПО
|  | наименование, адрес |  |  |  | Вид деятельности по ОКДП
|  |  | Договор подряда (контракт) |  |  |  | номер |  | 481-ЭМ
[7 empty] | дата |  | 20.02.2024
Вид операции
|  | Номер документа | Дата составления |  |  |  | Отчетный период
[7 empty] | с |  | по
|  | 1 | [6 empty] | 0
СПРАВКА
О СТОИМОСТИ ВЫПОЛНЕННЫХ РАБОТ И ЗАТРАТ
№ п/п | Наименование пусковых комплексов, объектов, видов работ, оборудования, затрат |  |  | Код | Стоимость выполненных работ и затрат
[5 empty] | с начала проведения работ |  | с начала года по отчетный период включительно |  | в том числе за отчетный месяц
1 | 2 |  |  | 3 | 4 |  | 5 |  | 6
| Всего работ и затрат, включаемых в стоимость работ: | [8 empty] | Всего работ и затрат, включаемых в стоимость
| в базовых ценах |  |  |  | 29350.99 |  | 29350.99 |  | 29350.99 |  |  |  | 1.019 | ЗУ
1 | ПИР |  |  |  | 0 |  | 0 |  | 0
2 | Строительно-монтажные работы |  |  |  | 28677.17 |  | 28677.17 |  | 28677.17 |  |  |  | ПРОВЕРКА
3 | Оборудование |  |  |  | 0 |  | 0 |  | 0
4 | Пусконаладочные работы |  |  |  | 673.82 |  | 673.82 |  | 673.82 |  |  |  | ндс | #NAME? | ПИР
5 | Прочие работы |  |  |  | 0 |  | 0 |  | 0
| в текущих ценах |  |  |  | 403967.3 |  | 403967.3 |  | 403967.3 |  |  |  | всего | #NAME?
1 | ПИР |  |  |  | 0 |  | 0 |  | 0 |  |  |  | ндс | #NAME? | КС-2
2 | Строительно-монтажные работы |  |  |  | 369493.39 |  | 369493.39 |  | 369493.39 |  |  |  | всего | #REF!
3 | Оборудование |  |  |  | 0 |  | 0 |  | 0
4 | Пусконаладочные работы |  |  |  | 34473.91 |  | 34473.91 |  | 34473.91 |  | #REF!
4 | Прочие (в том числе страхование) (НДС не облагается) |  |  |  | #REF! |  | #REF! |  | #REF! |  |  |  |  | #REF! | страховка
5 | Прочие работы |  |  |  | 0 |  | 0 |  | 0
Итого | [8 empty] | 403967.3
Сумма НДС | [8 empty] | 88872.81 |  | НДС-О | #NAME? | ндс | #NAME? | СУММЫ
Всего с учетом НДС | [8 empty] | 492840.11 |  |  |  | всего | #NAME?
Заместитель директора по капитальному строительству
Заказчик (генподрядчик) | [7 empty] | Кузнецов С.А.
|  | должность |  |  | подпись |  |  | расшифровка подпись
МП
Подрядчик (субподрядчик) |  | Генеральный директор | [5 empty] | Карьков А.Г.
|  | должность |  |  | подпись |  |  | расшифровка подпись
МП

## Акт_об окончании работ ост1 (2
Подрядчик: Общество с ограниченной ответственностью «ФАБИ» (ООО «ФАБИ») |  |  | Заказчик: Восточные электрические сети – филиал ПАО «Россети Московский регион»
Юридический и почтовый адрес: 140200 Московская область, г.Воскресенск, ул.2-я Куйбышева, д.2 |  |  | Юридический адрес: 115114, Российская Федерация, г.Москва, 2-й Павелецкий проезд, 3, стр.2
Банк: ПАО «Сбербанк России»г.Москва, БИК:044525555; |  |  | Почтовый адрес: 142400, Московская область, г. Ногинск, ул. Радченко, д.13
р/сч: 40702810240020001590; |  |  | ИНН 5036065113, КПП 503102002,
к/сч 30101810400000000225; |  |  | р/сч 40702810538260019960
ОГРН 1035001303402; |  |  | в ПАО Сбербанк г.Москва
ОКПО 33021678; ОКВЭД 45.31 45.33 74.20.13 51.53.24 |  |  | Кор.счет 30101810400000000225
БИК 044525225
ОКАТО: 46206501000;
ОКОПФ: 65, ОКФС: 16.
Телефон/факс:(49644) 96-096, 96-097, 96-098
Акт
о выполнении всех работ по договору
№481-ЭМ от 20.02.2024г.
Объект: ПИР, СМР, ПНР, Оборудование по титулу: Реконструкция КТП-250 10/0,4 кВ № 58 (замена на КТП-250 10/0,4 кВ без замены трансформатора), ВЛИ-0,38 кВ (с заменой вводов - 5 шт.) от РУ-0,4 кВ ПС «Непецино» № 74, МО, г/о Коломна, с. Шеметово, д. 9-А, пом. 1, 50:34:0050425:973
30 ноября 2023г.
#REF! | [6 empty] | Мы, нижеподписавшиеся, представитель Подрядчика, директор ООО «ФАБИ» Силков Алексей Владимирович, действующий на основании Устава, с одной стороны, и представитель Заказчика, заместитель директора по капитальному строительству филиала «Восточные электрические сети» ПАО "Россети Московский регион" Кузнецов Сергей Александрович,действующего на основании доверенности № РМР/ВЭС/2/-Д от 09.02.2023 года, с другой стороны, вместе именуемые в дальнейшем "Стороны", составили настоящий акт о том, что Подрядчик выполнил свои обязательства по выполнению
Заказчик произвел оплату выполненных работ в сумме 0,00 руб., в том числе НДС 0,00 руб.
#REF! | [6 empty] | проектно-изыскательских и строительно-монтажных
[6 empty] | общая сумма | #NAME? | #REF!
[6 empty] | ндс | #NAME? | #REF!
[6 empty] | оплата | #NAME? | 0
Настоящий АКТ составлен в двух экземплярах, по одному для каждой Стороны | [5 empty] | ндс | #NAME? | 0
[6 empty] | задолженность | #NAME? | #REF!
[6 empty] | ндс | #NAME? | #REF! | 117058.11
От Заказчика: |  |  |  | От Подрядчика: |  |  | Заказчик произвел оплату выполненных работ в сумме
В пользу Подрядчика в качестве окончательного расчета подлежит выплате задолженность Заказчика в сумме
|  | Кузнецов С.А. |  |  | Силков А.В.
| М.П. |  |  | М.П.

## КС-6а ост (2)
Smeta.RU (495) 974-1589
Унифицированная форма № КС-6а
Утверждена постановлением Госкомстата России
от 11.11.1999 года № 100
Код
[5 empty] | Форма по ОКУД |  | 0322006
Заказчик | ПАО «Россети Московский регион», 115114, РФ, г. Москва, 2-й Павелецкий пр-д, д. 3 стр.2, тел.: 8(495) 662-40-70 |  |  |  |  | по ОКПО | 00103042
| организация, адрес, телефон, факс | [5 empty] | 33021678
Подрядчик | ООО "ФАБИ", 140200 Московская область, г.Воскресенск, ул. 2-я Куйбышева, д.2 |  |  |  |  | по ОКПО
организация, адрес, телефон, факс
Стройка | ПИР, СМР, ПНР, Оборудование по титулу: Реконструкция КТП-250 10/0,4 кВ № 58 (замена на КТП-250 10/0,4 кВ без замены трансформатора), ВЛИ-0,38 кВ (с заменой вводов - 5 шт.) от РУ-0,4 кВ ПС «Непецино» № 74, МО, г/о Коломна, с. Шеметово, д. 9-А, пом. 1, 50:34:0050425:973
наименование, адрес
Объект | ПИР, СМР, ПНР, Оборудование по титулу: Реконструкция КТП-250 10/0,4 кВ № 58 (замена на КТП-250 10/0,4 кВ без замены трансформатора), ВЛИ-0,38 кВ (с заменой вводов - 5 шт.) от РУ-0,4 кВ ПС «Непецино» № 74, МО, г/о Коломна, с. Шеметово, д. 9-А, пом. 1, 50:34:0050425:973
| наименование |  |  | Вид деятельности по ОКДП
|  |  | Договор подряда (контракт) |  |  | номер | 481-ЭМ
[6 empty] | дата | 20.02.2024
Вид операции
ЖУРНАЛ
УЧЕТА ВЫПОЛНЕННЫХ РАБОТ
| ЗА | 2026 |  |  |  | ГОД
Сметная (договорная) стоимость в соответствии с договором подряда (субподряда) |  |  |  |  | #REF! |  | руб
| Составил | инженер по проектно-сметной работе |  | Просвирова О.А.
должность, подпись, расшифровка подписи
| Проверил | начальник сметно-договорного отдела |  |  | Копцова С.Ю.
должность, подпись, расшифровка подписи
| Итого с коэффициентом тендерного снижения 0,99 | [5 empty] | #REF! | #REF!