## Титул
Общество с ограниченной ответственностью «ФАБИ»
| Объект: Строительство КВЛ-0,38кВ от РУ-0,4кВ ТП-200 ПС "Непецино" №74, МО, Коломенский р-н, г/о Коломна, п. Проводник, ул. Новая, 50:34:0050401:1548. |  |  | Строительство КВЛ-0,38кВ от РУ-0,4кВ ТП-200 ПС "Непецино" №74, МО, Коломенский р-н, г/о Коломна, п. Проводник, ул. Новая, 50:34:0050401:1548 | [12 empty] | 01-01-01
|  |  |  | 3 | номер месяца |  |  |  | 2026 | год | 09-02-01 | [7 empty] | месяц |  | мат | пир
|  |  |  | 1.019 |  | Зимнее удорожание |  |  |  |  | НОМЕРА СМЕТ |  |  |  | 1 | 1.019 |  | март | 1 | январь | 4.1 | 3.46 | (письмо №23167-АП/08 от 03.09.2012)
[11 empty] | 01-01-01 | Демонтажные работы |  |  |  |  | мат | 4.1 | 2 | февраль | 4.1 | 3.46 | (письмо №23167-АП/08 от 03.09.2012)
|  |  |  | 0 |  |  | р. | нет страховки |  |  | 01-01-01 | Демонтажные работы | 02-02-01 | Строительство КТП |  |  | пир | 3.46 | 3 | март | 4.1 | 3.46 | (письмо №23167-АП/08 от 03.09.2012)
[11 empty] | 02-01-01 | Строительство ВЛЗ-10 кВ | 02-03-01 | Строительство ВЛИ-0,38 кВ |  |  |  | (письмо №23167-АП/08 от 03.09.2012) | 4 | апрель | 4.27 | 3.46 | (письмо №23167-АП/08 от 03.09.2012)
| Шифр проекта: 14327 |  |  | 14327 |  |  |  | с проекта |  |  | 09-01-01 | Пусконаладочные работы ВЛЗ | 09-02-01 | Пусконаладочные работ КТП | 09-03-01 | Пусконаладочные работы ВЛИ |  |  | 5 | май | 4.27 | 3.46 | (письмо №23167-АП/08 от 03.09.2012)
|  |  |  | 13545-Ф |  |  |  | с договора |  |  | 4 | Проектные работы | [6 empty] | 6 | июнь | 4.27 | 3.46 | (письмо №23167-АП/08 от 03.09.2012)
|  |  |  | 18.10.2024 | [6 empty] | 0 | Изыскательские работы | [6 empty] | 7 | июль | 4.32 | 3.46 | (письмо №23167-АП/08 от 03.09.2012)
| Том 2. Сметная документация | [17 empty] | 8 | август | 4.32 | 3.46 | (письмо №23167-АП/08 от 03.09.2012)
|  |  |  | Строительство КВЛ-0,38кВ от РУ-0,4кВ ТП-200 ПС "Непецино" №74, МО, Коломенский р-н, г/о Коломна, п. Проводник, ул. Новая, 50:34:0050401:1548 | [14 empty] | 9 | сентябрь | 4.32 | 3.46 | (письмо №23167-АП/08 от 03.09.2012)
|  |  | м | 4.1 | (индекс пересчета (ФАУ ФЦЦС, вып.3(37), тех.часть п.2) | [13 empty] | 10 | октябрь | 4.56 | 3.53 | (письмо №2836-ИП/12/ГС от 03.12.2012)
|  |  | о | 4.28 | (Письмо Минстроя РФ от 20.10.2025г. №62725-ИФ/09) | [13 empty] | 11 | ноябрь | 4.56 | 3.53 | (письмо №2836-ИП/12/ГС от 03.12.2012)
|  |  | тр | 1.069 | (Письмо ГУ МО Мособлгосэкспертиза № 2438/1 от 07.02.07) | [13 empty] | 12 | декабрь | 4.56 | 3.53 | (письмо №2836-ИП/12/ГС от 03.12.2012)
Договор №13545-Ф |  |  | пир | 6.88 | (Письмо Минстроя РФ от 20.10.2025г. №62725-ИФ/09)
|  | 1 | 2.1 | 2.1 | (согласно табл.11 п.1)
|  | 1 | 2.4 | 2.4 | (согласно табл.11 п.1)
|  |  |  | оборудование | Письмо
|  |  |  | 4.28 | (Письмо Минстроя РФ от 20.10.2025г. №62725-ИФ/09)
0
|  |  |  | транспорт | Письмо
|  |  |  | 1.069 | (Письмо ГУ МО Мособлгосэкспертиза № 2438/1 от 07.02.07)
г. Воскресенск 2026
Строительство КВЛ-0,38кВ от РУ-0,4кВ ТП-200 ПС "Непецино" №74, МО, Коломенский р-н, г/о Коломна, п. Проводник, ул. Новая, 50:34:0050401:1548

## ПЗ (hidden)
ПОЯСНИТЕЛЬНАЯ ЗАПИСКА К СМЕТНОЙ ДОКУМЕНТАЦИИ
По объекту : Строительство КВЛ-0,38кВ от РУ-0,4кВ ТП-200 ПС "Непецино" №74, МО, Коломенский р-н, г/о Коломна, п. Проводник, ул. Новая, 50:34:0050401:1548.
Сметная документация сформирована на основе сметно-нормативной базы ценообразования 2001 г., составленной в уровне цен по состоянию на 01.01.2000 г. и на март 2026г, и в соответствии с объемами работ, предусмотренными рабочим проектом.
Основными нормативными документами при составлении смет являлись:
- сборники территориальных единичных расценок (ТСНБ-2001 МО, ред. 2014);
- сборники федеральных единичных расценок (ФЕР-2001 (редакция 2009г.));
- территориальные сборники сметных цен на материалы, изделия и конструкции (ТСНБ-2001 МО);
- цены прайс-листов, данных заводов изготовителей, обоснованных данных заказчика на материальные ресурсы и оборудование, применяемых по проекту, приведенных к уровню цен на 1 января 2000 г. с соответствующими коэффициентами:
- формула пересчета стоимости оборудования: К2001г. = Ктек. цена-прайс (исключ. НДС-18%) / К-4.28 (Письмо Минстроя РФ от 20.10.2025г. №62725-ИФ/09)
К=1.069 - транспортные расходы на материальные ресурсы с учетом заготовительно-складских расходов (Письмо ГУ МО Мособлгосэкспертиза № 2438/1 от 07.02.07)
Для перевода в текущие цены применены индексы за март 2026г к ТСНБ-2001 МО.
Сметная документация на строительство объекта разработана в соответствии с действующими нормативно-методическими документами Госстроя РФ (МДС 81-35.2004).
В локальных сметах накладные расходы и сметная прибыль учтены по видам строительства в процентах от фонда оплаты труда рабочих-строителей и механизаторов (МДС 81-33.2001, МДС 81-25.2001).
Для учета в сметах влияния условий производства работ, предусмотренных проектом, применены в локальных сметах, соответствующие коэффициенты (к нормам затрат труда, оплате труда рабочих, с учетом коэффициентов к расценкам из тех. части сборников, нормам времени и затратам на эксплуатацию машин:
К=0,3 - Прокладка опознавательной ленты, согласно тех. части Сб.№м10, п.1.10.98
К=0,7 - демонтаж при условии что оборудование подлежит дальнейшему использованию, со снятием с места установки, необходимой (частичной) разборкой и консервированием с целью длительного или кратковременного хранения, согласно тех. части сб. МДС 81-37.2004, п.3.2.1.1
К=1,2 - производство монтажных работ вблизи объектов, находящихся под высоким напряжением, в том числе в охранной зоне действующей воздушной линии электропередачи, согласно МДС 81-35.2004 Прилож.1;табл.2;п.5;
К=1,2 -производство строительных и других работ вблизи объектов, находящихся под высоким напряжением, в том числе в охранной зоне действующей воздушной линии электропередачи, согласно МДС 81.35-2004 Прилож.1 табл.1 п.5;
К=1,15 к ЗП и К=1,25 к ЭМ – работы, выполняемые при реконструкции сооружений, аналогичные технологическим процессам в новом строительстве, согласно МДС 81-35.2004 п.4.7
К=1,25- при бурении котлованов для опор ВЛ 0,38-10кВ на глубину более 2-х м к затратам на бурение, согласно тех. части сб33 Прилож. 33.4, п.3.6.
К=1,05 - производство работ на высоте от 2 до 8м, согласно тех. части сб. м8 п.1.8.3.1.
К=1,1 - производство пусконаладочных работ при температуре воздуха на рабочем месте ниже 0 °С, согласно тех. части сб. МДС 81-40.2006, т.2, п.17
К=1,1 - производство работ в усложненных условиях. По просекам, кустарникам и неглубоким оврагам, согласно Прил.33.4, п.3.12.
Сводный сметный расчет стоимости строительства, составлен в базисных ценах по состоянию на 01.01.2000 г. и в ценах на март 2026г.
В главе 9 "Прочие работы и затраты" включены средства на основные виды прочих работ и затрат (ПЦСН-2005 МО п.4.4.5).
В главу 10 включены затраты на содержание службы заказчика-застройщика (технического надзора) (ПЦСН-2005 МО п.4.4.5). В главу 12 включена стоимость проектных работ.
За итогом глав 1-12 учтены средства на возмещение расходов по оплате непредвиденных работ и затрат в размере 3% (ПЦСН-2005 МО п.4.4.5).

## Приложение 20 (hidden)
Приложение № 20
Объект | Строительство КВЛ-0,38кВ от РУ-0,4кВ ТП-200 ПС "Непецино" №74, МО, Коломенский р-н, г/о Коломна, п. Проводник, ул. Новая, 50:34:0050401:1548
(наименование)
Характер строительства |  | реконструкция
(новое, реконструкция, капремонт, реставрация и т.п.)
Утвержден « _____ » __________________ 20____ г.
Заказчик _______ филиал ПАО «МОЭСК» «Восточные электрические сети»____ | филиал ПАО «Россети Московский регион» «Восточные электрические сети»
(наименование организации)
« _____ » __________________ 20____ г.
(дата осуществления маркетингового исследования)
ПОЯСНИТЕЛЬНАЯ ЗАПИСКА
При составлении сметной документации применены текущие цены на основании прайс-листов (коммерческих предложений, счетов, других подтверждающих документов) в связи с тем, что оборудование и материалы необходимые для выполнения работ отсутствуют в базе данных используемой для составления сметного расчёта.
Для расчета средней стоимости, включенной в сметную документацию, было произведено маркетинговое исследование среди следующих поставщиков, отобранных среди прочих на основании
№ п/п | Наименование оборудования, основные характеристики, назначение, исполнение, опции и др. | Стоимость, включенная в сметный расчет, без НДС, руб | Стоимость, согласно подтверждаю щему документу без НДС, руб | Обоснование стоимости (прайс-листы, коммерческие предложения, счета и другие подтверждающие документы прилагаются)
1 | 2 | 3 | 4 | 5
1 | РЛР Тесла -1-10/400 УХЛ 1 | 49708.7417 | 49708.7417 | ООО "ЛЭП ИНДУСТРИЯ" Прайс-лист от 12.01.2023
|  |  | 63750 | ООО "АРМАТЕХ" прайс-лист от 13.01.2023
|  |  | 60714.29 | ООО "Форэнерго-Трейд" Прайс-лист от 12.01.2023
2 | РМК-20-IV- УХЛ 1 | 6128.575 | 6128.575 | ООО "ЛЭП ИНДУСТРИЯ" Прайс-лист от 12.01.2023
|  |  | 8037.7 | ООО "АРМАТЕХ" прайс-лист от 13.01.2023
|  |  | 7575.43 | ООО "Форэнерго-Трейд" Прайс-лист от 12.01.2023
3 | Стойка СВ 95-3-Ат | 12083.3333 | 12083.3333 | ООО "Сетевой Железобетон", КП №112 от 10.10.2022г.
|  |  | 12250.45 | ООО "ЕВРО-ЛЭП", КП №138 от 03.10.2022
|  |  | 12277.7333 | ООО "ПО Энергоресурс" КП от 03.10.2022
4 | Стойка СВ 110-5-Ат | 14916.6667 | 14916.6667 | ООО "Сетевой Железобетон", КП №112 от 10.10.2022г.
|  |  | 15080.11 | ООО "ЕВРО-ЛЭП", КП №138 от 03.10.2022
|  |  | 15078.1083 | ООО "ПО Энергоресурс" КП от 03.10.2022
5 | Траверса ТМ63 | 3135.5 | 3135.5 | ООО "ЛЭП ИНДУСТРИЯ" Прайс-лист от 12.01.2023
|  |  | 3276.42 | ООО "АРМАТЕХ" прайс-лист от 13.01.2023
|  |  | 3182.64 | ООО "Форэнерго-Трейд" Прайс-лист от 12.01.2023
6 | Траверса ТМ73 | 1352.9833 | 1352.9833 | ООО "ЛЭП ИНДУСТРИЯ" Прайс-лист от 12.01.2023
|  |  | 1786.09 | ООО "АРМАТЕХ" прайс-лист от 13.01.2023
|  |  | 1655.7 | ООО "Форэнерго-Трейд" Прайс-лист от 12.01.2023
7 | Траверса ТМ74 | 2619.1917 | 2619.1917 | ООО "ЛЭП ИНДУСТРИЯ" Прайс-лист от 12.01.2023
|  |  | 2704.04 | ООО "АРМАТЕХ" прайс-лист от 13.01.2023
|  |  | 2723.93 | ООО "Форэнерго-Трейд" Прайс-лист от 12.01.2023
8 | Хомут Х51 | 417.125 | 417.125 | ООО "ЛЭП ИНДУСТРИЯ" Прайс-лист от 12.01.2023
|  |  | 488.73 | ООО "АРМАТЕХ" прайс-лист от 13.01.2023
|  |  | 484.29 | ООО "Форэнерго-Трейд" Прайс-лист от 12.01.2023
9 | Проводник ЗП1 | 270.55 | 270.55 | ООО "ЛЭП ИНДУСТРИЯ" Прайс-лист от 12.01.2023
|  |  | 309.02 | ООО "АРМАТЕХ" прайс-лист от 13.01.2023
|  |  | 291.01 | ООО "Форэнерго-Трейд" Прайс-лист от 12.01.2023
10 | Траверса ТМ69 | 1616.15 | 1616.15 | ООО "ЛЭП ИНДУСТРИЯ" Прайс-лист от 13.01.2023
|  |  | 1698 | ООО "АРМАТЕХ" прайс-лист от 12.01.2023
|  |  | 1665.36 | ООО "Форэнерго-Трейд" Прайс-лист от 12.01.2023
10 | Хомут Х1 | 157.55 | 157.55 | ООО "ЛЭП ИНДУСТРИЯ" Прайс-лист от 12.01.2023
|  |  | 606.55 | ООО "АРМАТЕХ" прайс-лист от 13.01.2023
|  |  | 210.27 | ООО "Форэнерго-Трейд" Прайс-лист от 12.01.2023
11 | Изолятор ШФ-20УО | 1250 | 1250 | АО "ЮАИЗ" КП 23-00002871 от 01.06.2023
|  |  | 1291.2 | ООО «МЗВА-ЧЭМЗ» КП № 29 от 08.06 2023
|  |  | 1275.5 | ООО "Форэнерго-Трейд" КП №142/П от 08.06.2023
12 | Спиральная вязка ВС70/95.2 | 86.25 | 86.25 | ООО "ЛЭП ИНДУСТРИЯ" Прайс-лист от 12.01.2023
|  |  | 140 | ООО "АРМАТЕХ" прайс-лист от 13.01.2023
|  |  | 133.81 | ООО "Форэнерго-Трейд" Прайс-лист от 12.01.2023
13 | Изолятор ШФ-20УО | 1250 | 1250 | АО "ЮАИЗ" КП 23-00002871 от 01.06.2023
|  |  | 1291.2 | ООО «МЗВА-ЧЭМЗ» КП № 29 от 08.06 2023
|  |  | 1275.5 | ООО "Форэнерго-Трейд" КП №142/П от 08.06.2023
14 | Изолятор подвесной ЛК-70/20-И-3ГС | 1458.3333 | 1458.3333 | ООО "ЛЭП ИНДУСТРИЯ" Прайс-лист от 12.01.2023
|  |  | 2381 | ООО "АРМАТЕХ" прайс-лист от 13.01.2023
|  |  | 1540.4 | ООО "Форэнерго-Трейд" Прайс-лист от 12.01.2023
15 | Зажим RP150 | 1638.2333 | 1638.2333 | ООО "ЛЭП ИНДУСТРИЯ" Прайс-лист от 12.01.2023
|  |  | 1754 | ООО "АРМАТЕХ" прайс-лист от 13.01.2023
|  |  | 1698.95 | ООО "Форэнерго-Трейд" Прайс-лист от 12.01.2023
16 | Плашечный зажим CD 35 | 96.1667 | 96.1667 | ООО "ЛЭП ИНДУСТРИЯ" Прайс-лист от 12.01.2023
|  |  | 103 | ООО "АРМАТЕХ" прайс-лист от 13.01.2023
|  |  | 110.46 | ООО "Форэнерго-Трейд" Прайс-лист от 12.01.2023
17 | Зажим RP150 | 1638.2333 | 1638.2333 | ООО "ЛЭП ИНДУСТРИЯ" Прайс-лист от 12.01.2023
|  |  | 1754 | ООО "АРМАТЕХ" прайс-лист от 13.01.2023
|  |  | 1698.95 | ООО "Форэнерго-Трейд" Прайс-лист от 12.01.2023
18 | Спиральная вязка ВС70/95.2 | 86.25 | 86.25 | ООО "ЛЭП ИНДУСТРИЯ" Прайс-лист от 12.01.2023
|  |  | 140 | ООО "АРМАТЕХ" прайс-лист от 13.01.2023
|  |  | 133.81 | ООО "Форэнерго-Трейд" Прайс-лист от 12.01.2023
19 | Зажим СЕ3 | 864 |  | ООО "ЛЭП ИНДУСТРИЯ" Прайс-лист от 12.01.2023
|  |  | 998 | ООО "АРМАТЕХ" прайс-лист от 13.01.2023
|  |  | 864 | ООО "Форэнерго-Трейд" Прайс-лист от 12.01.2023
20 | Замок с ключом | 549.1 | 563 | ООО "ЭТМ" КП/Спецификация 22/11897646-1/201 от 12.04.2022
|  |  | 549.1 | ООО "Торговый Дом "Ковровские замки" счет №75 от 08.04.2022г.
|  |  | 553.6 | ООО "Промснаб" КП от 11.04.2022
21 | Подстанция МТП -250/10/0,4 без счетчика | 336075 | 340200 | ООО "ЭЛПРО", КП №5432 от 17.02.2023г.
|  |  | 336075 | ООО "ЭлтКом", КП от 17.02.2023г.
|  |  | 346281.25 | ООО ПКФ "Электрощит", КП №3230 от 16.02.2023г
22 | Трансформатор ТМГ -63/10/0,4 | 165541.6667 | 170441.6667 | ООО "ЭЛПРО", КП №4825/2 от 07.10.2022г.
|  |  | 165541.6667 | ООО "ЭлтКом", КП №311 от 01.10.2022г.
|  |  | 175470.8333 | ООО ПКФ "Электрощит", КП №2752 от 03.10.2022г
23 | Счетчик электроэнергии Милур 307S.12-GRR-2 | 24157.5 | 26228.5 | ООО "Электротехнологии" счет № 36665285 От 15.02.2023 г.
|  |  | 24157.5 | ООО "ЭлтКом", КП №7 от 16.02.2023г.
|  |  | 26524.8 | ООО «ТД ЭТМ» КП № 2023/13258 от 16.02.2023
24 | Контактный зажим для ввода НН/ВН М12*1,75 (ТМГ-16-160 кВА) | 1308.3333 | 1308.3333 | КП ООО "Элтком" от 12.04.2022
|  |  | 1375 | КП ООО ПКФ «Электрощит» № б/н от 12.04.2022 г.
|  |  | 1425 | КП ООО"Элпро" №3571 от 12.04.22
25 | Уголок г/к 50х50х5 | 63750 | 63750 | ООО "СПК "Регион" КП от 01.09.2022 г.
|  |  | 66250 | ООО "Ардис-Групп" КП от 01.09.2022 г.
|  |  | 65833.3333 | ООО "АбсолютСтройКомплект" КП от 01.09.2022г
26 | Полоса г/к 40х4 | 69166.6667 | 69166.6667 | ООО "СПК "Регион" КП от 01.09.2022 г.
|  |  | 73750 | ООО "Ардис-Групп" КП от 01.09.2022 г.
|  |  | 74166.6667 | ООО "АбсолютСтройКомплект" КП от 01.09.2022г
27 | Круг г/к 10 | 61666.6667 | 61666.6667 | ООО "СПК "Регион" КП от 01.09.2022 г.
|  |  | 65416.6667 | ООО "Ардис-Групп" КП от 01.09.2022 г.
|  |  | 65000 | ООО "АбсолютСтройКомплект" КП от 01.09.2022г
28 | Зажим SLW36 | 3954.65 | 3954.65 | ООО "ЛЭП ИНДУСТРИЯ" Прайс-лист от 24.03.2022
|  |  | 4015.2417 | ООО "Трансэнерго" счет № 2074 от 31 марта 2022
|  |  | 4119.4 | ООО "Электротехнологии" Счет N 28101215 От 31.03.2022 г.
29 | Замок с ключом | 549.1 | 563 | ООО "ЭТМ" КП/Спецификация 22/11897646-1/201 от 12.04.2022
|  |  | 549.1 | ООО "Торговый Дом "Ковровские замки" счет №75 от 08.04.2022г.
|  |  | 553.6 | ООО "Промснаб" КП от 11.04.2022
30 | Хомут Х51 | 417.125 | 417.125 | ООО "ЛЭП ИНДУСТРИЯ" Прайс-лист от 01.09.2022
|  |  | 488.73 | ООО "АРМАТЕХ" прайс-лист от 29.08.2022
|  |  | 484.29 | ООО "Форэнерго-Трейд" Прайс-лист от 01.09.2022
31 | Лента F207 | 87.6667 | 87.6667 | ООО "ЛЭП ИНДУСТРИЯ" Прайс-лист от 12.01.2023
|  |  | 93 | ООО "АРМАТЕХ" прайс-лист от 13.01.2023
|  |  | 97.61 | ООО "Форэнерго-Трейд" Прайс-лист от 12.01.2023
32 | Бугель NB20 | 25 | 25 | ООО "ЛЭП ИНДУСТРИЯ" Прайс-лист от 12.01.2023
|  |  | 27.24 | ООО "АРМАТЕХ" прайс-лист от 13.01.2023
|  |  | 26.7 | ООО "Форэнерго-Трейд" Прайс-лист от 12.01.2023
33 | Скрепа NС20 | 18.3333 | 18.3333 | ООО "ЛЭП ИНДУСТРИЯ" Прайс-лист от 12.01.2023
|  |  | 20.28 | ООО "АРМАТЕХ" прайс-лист от 13.01.2023
|  |  | 21.15 | ООО "Форэнерго-Трейд" Прайс-лист от 12.01.2023
34 | Проводник ЗП6 | 270.7583 | 270.7583 | ООО "ЛЭП ИНДУСТРИЯ" Прайс-лист от 12.01.2023
|  |  | 289.71 | ООО "АРМАТЕХ" прайс-лист от 13.01.2023
|  |  | 283.9 | ООО "Форэнерго-Трейд" Прайс-лист от 12.01.2023
35 | Подстанция МТП -250/10/0,4 без счетчика | 336075 | 340200 | ООО "ЭЛПРО", КП №5432 от 17.02.2023г.
|  |  | 336075 | ООО "ЭлтКом", КП от 17.02.2023г.
|  |  | 346281.25 | ООО ПКФ "Электрощит", КП №3230 от 16.02.2023г
36 | Трансформатор ТМГ11 -160/10/0,4 | 249833.3333 | 254800 | ООО "ЭЛПРО", КП №4825/2 от 07.10.2022г.
|  |  | 249833.3333 | ООО "ЭлтКом", КП №311 от 01.10.2022г.
|  |  | 265793.75 | ООО ПКФ "Электрощит", КП №2752 от 03.10.2022г
37 | Счетчик электроэнергии Милур 307S.12-GRR-2 | 24157.5 | 26228.5 | ООО "Электротехнологии" счет № 36665285 От 15.02.2023 г.
|  |  | 24157.5 | ООО "ЭлтКом", КП №7 от 16.02.2023г.
|  |  | 26524.8 | ООО «ТД ЭТМ» КП № 2023/13258 от 16.02.2023
38 | Контактный зажим для ввода НН/ВН М12*1,75 (ТМГ-16-160 кВА) | 1308.3333 | 1308.3333 | КП ООО "Элтком" от 12.04.2022
|  |  | 1375 | КП ООО ПКФ «Электрощит» № б/н от 12.04.2022 г.
|  |  | 1425 | КП ООО"Элпро" №3571 от 12.04.22
39 | Проводник ЗП6 | 270.7583 | 270.7583 | ООО "ЛЭП ИНДУСТРИЯ" Прайс-лист от 12.01.2023
|  |  | 289.71 | ООО "АРМАТЕХ" прайс-лист от 13.01.2023
|  |  | 283.9 | ООО "Форэнерго-Трейд" Прайс-лист от 12.01.2023
40 | Узел крепления У3 | 1323.8083 | 1323.8083 | ООО "ЛЭП ИНДУСТРИЯ" Прайс-лист от 12.01.2023
|  |  | 1410.75 | ООО "АРМАТЕХ" прайс-лист от 13.01.2023
|  |  | 1444.52 | ООО "Форэнерго-Трейд" Прайс-лист от 12.01.2023
41 | Лента F207 | 87.6667 | 87.6667 | ООО "ЛЭП ИНДУСТРИЯ" Прайс-лист от 12.01.2023
|  |  | 93 | ООО "АРМАТЕХ" прайс-лист от 13.01.2023
|  |  | 97.61 | ООО "Форэнерго-Трейд" Прайс-лист от 12.01.2023
42 | Бугель NB20 | 25 | 25 | ООО "ЛЭП ИНДУСТРИЯ" Прайс-лист от 12.01.2023
|  |  | 27.24 | ООО "АРМАТЕХ" прайс-лист от 13.01.2023
|  |  | 26.7 | ООО "Форэнерго-Трейд" Прайс-лист от 12.01.2023
43 | Скрепа NС20 | 18.3333 | 18.3333 | ООО "ЛЭП ИНДУСТРИЯ" Прайс-лист от 12.01.2023
|  |  | 20.28 | ООО "АРМАТЕХ" прайс-лист от 13.01.2023
|  |  | 21.15 | ООО "Форэнерго-Трейд" Прайс-лист от 12.01.2023
44 | Кронштейн анкерный CS 10.3 | 253.175 | 253.175 | ООО "ЛЭП ИНДУСТРИЯ" Прайс-лист от 12.01.2023
|  |  | 269 | ООО "АРМАТЕХ" прайс-лист от 13.01.2023
|  |  | 256.53 | ООО "Форэнерго-Трейд" Прайс-лист от 12.01.2023
45 | Влагозащищённый ответвительный зажим с раздельной затяжкой болтов P 72(2 ответвления) | 271.3333 | 271.3333 | ООО "ЛЭП ИНДУСТРИЯ" Прайс-лист от 12.01.2023
|  |  | 276 | ООО "АРМАТЕХ" прайс-лист от 13.01.2023
|  |  | 298.67 | ООО "Форэнерго-Трейд" Прайс-лист от 12.01.2023
46 | Плашечный зажим CD 35 | 96.1667 | 96.1667 | ООО "ЛЭП ИНДУСТРИЯ" Прайс-лист от 12.01.2023
|  |  | 103 | ООО "АРМАТЕХ" прайс-лист от 13.01.2023
|  |  | 110.46 | ООО "Форэнерго-Трейд" Прайс-лист от 12.01.2023
47 | Стяжной хомут Е 260 | 7.4333 | 7.4333 | ООО "ЛЭП ИНДУСТРИЯ" Прайс-лист от 12.01.2023
|  |  | 7.7 | ООО "АРМАТЕХ" прайс-лист от 13.01.2023
|  |  | 9.28 | ООО "Форэнерго-Трейд" Прайс-лист от 12.01.2023
48 | Дистанционный фиксатор BIC 50.90 | 183.3333 | 183.3333 | ООО "ЛЭП ИНДУСТРИЯ" Прайс-лист от 12.01.2023
|  |  | 202 | ООО "АРМАТЕХ" прайс-лист от 13.01.2023
|  |  | 226.51 | ООО "Форэнерго-Трейд" Прайс-лист от 12.01.2023
49 | Колпачок изолирующий СЕ 25-95 (СЕ 25-150) | 18.1667 | 18.1667 | ООО "ЛЭП ИНДУСТРИЯ" Прайс-лист от 12.01.2023
|  |  | 18.5 | ООО "АРМАТЕХ" прайс-лист от 13.01.2023
|  |  | 21.53 | ООО "Форэнерго-Трейд" Прайс-лист от 12.01.2023
50 | Зажим для временного заземления в комплекте с адаптером PC 481 | 741.6667 | 741.6667 | ООО "ЛЭП ИНДУСТРИЯ" Прайс-лист от 12.01.2023
|  |  | 756 | ООО "АРМАТЕХ" прайс-лист от 13.01.2023
|  |  | 929.28 | ООО "Форэнерго-Трейд" Прайс-лист от 12.01.2023
51 | Изолированный наконечник CPTA R 16,25,35,50,54,70 | 496.25 | 496.25 | ООО "ЛЭП ИНДУСТРИЯ" Прайс-лист от 12.01.2023
|  |  | 504 | ООО "АРМАТЕХ" прайс-лист от 13.01.2023
|  |  | 552.44 | ООО "Форэнерго-Трейд" Прайс-лист от 12.01.2023
52 | Круг г/к 10 | 61666.6667 | 61666.6667 | ООО "СПК "Регион" КП от 01.09.2022 г.
|  |  | 65416.6667 | ООО "Ардис-Групп" КП от 01.09.2022 г.
|  |  | 65000 | ООО "АбсолютСтройКомплект" КП от 01.09.2022г
Составил инженер по проектно-сметной работе________________________________О.А.Просвирова
[должность, подпись (инициалы, фамилия)]
Проверил _____________________________________________________________________
[должность, подпись (инициалы, фамилия)]
Заказчик _____________________________________________________________________
[должность, подпись, (инициалы, фамилия), печать]

## Конъюнктурный анализ1 (hidden)
Сводная таблица результатов конъюнктурного анализа
По объекту: Строительство КТП-40 10/0,4 кВ (2 тр-ра по 40 кВА) РЛКВ-10 кВ (2 шт.), КВЛ-10 кВ от ВЛЗ-10 кВ фид. 6, КВЛ-10 кВ от ВЛЗ-10 кВ фид. Леоновский, ВЛИ-0,38 кВ ПС Берендино (аб) № 565, МО, г/о Воскресенск, с. Барановское, 50:29:0020304:1120
(наименование объекта капитального строительства)
Уровень цен составления сметной документации
Наименование субъекта Российской Федерации
Ценовая зона субъекта Российской Федерации
Отраслевая организация
Номер по порядку | Код строительного ресурса | Наименование ресурса, затрат в соответствии с проектной документацией | Полное наименование ресурса, затрат в обосновывающем документе | Единица измерения ресурса, затрат в соответствии с проектной документацией | Единица измерения ресурса, затрат в обосновывающем документе | Текущая отпускная цена за единицу измерения в обосновывающем документе с учетом НДС, рублей | Текущая отпускная цена за единицу измерения в обосновывающем документе без учета НДС, рублей / Сметная цена строительного ресурса в базисном или в текущем уровне цен, размещенная в ФГИС ЦС, применяемая при РИМ, рублей | Месяц и год составления обосновывающего документа / Квартал (для сметных цен строительных ресурсов в текущем уровне цен и индексов по ГОСР, размещенных в ФГИС, приметяемых при РИМ) | Индекс фактической инфляции / Индекс по ГОСР | Коэффициент пересчета в единицу измерения в соответствии с графой 5 | Текущая отпускная цена за единицу измерения без учета НДС, рублей в соответствии с графой 5 в уровне цен составления сметной документации | Затраты на перевозку |  | Заготовительно-складские расходы |  | Дополнительные затраты, предусмотренные пунктами 88, 117, 119–121 Методики |  |  | Сметная цена без учета НДС, рублей за единицу измерения в соответствии с графой 5 | Полное и (или) сокращенное (при наличии) наименования производителя (поставщика) | Страна производителя оборудования, производственного и хозяйственного инвентаря | КПП организации | ИНН организации | Гиперссылка на веб-сайт производителя (поставщика) | Населенный пункт расположения склада производителя (поставщика) | Статус организации (Производитель (1) ; Поставщик (2)
[12 empty] | % | рублей за единицу измерения в соответствии с графой 5 без учета НДС | % | рублей | Наименование затрат | % | рублей
1 | 2 | 3 | 4 | 5 | 6 | 7 | 8 | 9 | 10 | 11 | 12 | 13 | 14 | 15 | 16 | 17 | 18 | 19 | 20 | 21 | 22 | 23 | 24 | 25 | 26 | 27
Конъюнктурный анализ
1.1 | ТЦ_08.3.04.02_77_7709909261_13.01.2026_02_1.1 | Заземляющий проводник ЗП-6 | Заземляющий проводник ЗП-6 | м | м | 1467.18 | 1202.61 | 13.01.2026 |  |  | 1202.61 | 3 | 36.08 | 0.75 | 9.29 |  |  | 0 | 1247.98 | ООО "ФОРЭНЕРГО-ТРЕЙД" | #REF! | 770901001 | 7709909261 | www. forenergo-trade.ru | Москва | 2
1.2 | ТЦ_08.3.04.02_50_5005066854_13.01.2026_02_1.2 | Заземляющий проводник ЗП-6 | Заземляющий проводник ЗП-6 | м | м | 1478.84 | 1212.16 | 13.01.2026 |  |  | 1212.16 | 3 | 36.36 | 0.75 | 9.36 |  |  | 0 | 1257.88 | ООО "ЛЭП ИНДУСТРИЯ" | #REF! | 500501001 | 5005066854 | #REF! | Воскресенск | 2
1.3 | ТЦ_08.3.04.02_50_5036090504_26.01.2026_02_1.3 | Заземляющий проводник ЗП-6 | Заземляющий проводник ЗП-6 | м | м | 1248.93 | 1023.71 | 26.01.2026 |  |  | 1023.71 | 3 | 30.71 | 0.75 | 7.91 |  |  | 0 | 1062.33 | ООО «АРМАТЕХ» | #REF! | 503601001 | 5036090504 | www.armatech.group | Подольск | 1
2.1 | ТЦ_20.1.02.21_77_7709909261_13.01.2026_02_2.1 | Кронштейн У3 | Кронштейн У3 | шт | шт. | 3682.88 | 3018.75 | 13.01.2026 |  |  | 3018.75 | 3 | 90.56 | 2 | 62.19 |  |  | 0 | 3171.5 | ООО "ФОРЭНЕРГО-ТРЕЙД" | #REF! | 770901001 | 7709909261 | www. forenergo-trade.ru | Москва | 2
2.2 | ТЦ_20.1.02.21_50_5005066854_13.01.2026_02_2.2 | Кронштейн У3 | Кронштейн У3 | шт | шт. | 3356.94 | 2751.59 | 13.01.2026 |  |  | 2751.59 | 3 | 82.55 | 2 | 56.68 |  |  | 0 | 2890.82 | ООО "ЛЭП ИНДУСТРИЯ" | #REF! | 500501001 | 5005066854 | #REF! | Воскресенск | 2
2.3 | ТЦ_20.1.02.21_50_5036090504_26.01.2026_02_2.3 | Кронштейн У3 | Кронштейн У3 | шт | шт. | 3135.02 | 2569.69 | 26.01.2026 |  |  | 2569.69 | 3 | 77.09 | 2 | 52.94 |  |  | 0 | 2699.72 | ООО «АРМАТЕХ» | #REF! | 503601001 | 5036090504 | www.armatech.group | Подольск | 1
3.1 | ТЦ_20.2.08.07_77_7709909261_13.01.2026_02_3.1 | Бугель NB 20 | Бугель NB 20 | шт | шт. | 66.97 | 54.89 | 13.01.2026 |  |  | 54.89 | 3 | 1.65 | 2 | 1.13 |  |  | 0 | 57.67 | ООО "ФОРЭНЕРГО-ТРЕЙД" | #REF! | 770901001 | 7709909261 | www. forenergo-trade.ru | Москва | 2
3.2 | ТЦ_20.2.08.07_50_5005066854_13.01.2026_02_3.2 | Бугель NB 20 | Бугель NB 20 | шт | шт. | 60.46 | 49.56 | 13.01.2026 |  |  | 49.56 | 3 | 1.49 | 2 | 1.02 |  |  | 0 | 52.07 | ООО "ЛЭП ИНДУСТРИЯ" | #REF! | 500501001 | 5005066854 | #REF! | Воскресенск | 2
3.3 | ТЦ_20.2.08.07_50_5036090504_26.01.2026_02_3.3 | Бугель NB 20 | Бугель NB 20 | шт | шт. | 57.95 | 47.5 | 26.01.2026 |  |  | 47.5 | 3 | 1.43 | 2 | 0.98 |  |  | 0 | 49.91 | ООО «АРМАТЕХ» | #REF! | 503601001 | 5036090504 | www.armatech.group | Подольск | 1
4.1 | ТЦ_20.2.06.05_77_7709909261_13.01.2026_02_4.1 | Анкерный кронштейн CS10.3 | Анкерный кронштейн CS10.3 | шт | шт. | 827.11 | 677.96 | 13.01.2026 |  |  | 677.96 | 3 | 20.34 | 2 | 13.97 |  |  | 0 | 712.27 | ООО "ФОРЭНЕРГО-ТРЕЙД" | #REF! | 770901001 | 7709909261 | www. forenergo-trade.ru | Москва | 2
4.2 | ТЦ_20.2.06.05_50_5005066854_13.01.2026_02_4.2 | Анкерный кронштейн CS10.3 | Анкерный кронштейн CS10.3 | шт | шт. | 834.33 | 683.88 | 13.01.2026 |  |  | 683.88 | 3 | 20.52 | 2 | 14.09 |  |  | 0 | 718.49 | ООО "ЛЭП ИНДУСТРИЯ" | #REF! | 500501001 | 5005066854 | #REF! | Воскресенск | 2
4.3 | ТЦ_20.2.06.05_50_5036090504_26.01.2026_02_4.3 | Анкерный кронштейн CS10.3 | Анкерный кронштейн CS10.3 | шт | шт. | 825.03 | 676.25 | 26.01.2026 |  |  | 676.25 | 3 | 20.29 | 2 | 13.93 |  |  | 0 | 710.47 | ООО «АРМАТЕХ» | #REF! | 503601001 | 5036090504 | www.armatech.group | Подольск | 1
5.1 | ТЦ_20.1.01.01_77_7709909261_13.01.2026_02_5.1 | Натяжной зажим DN 95-120 | Натяжной зажим DN 95-120 | шт | шт. | 2268.33 | 1859.29 | 13.01.2026 |  |  | 1859.29 | 3 | 55.78 | 2 | 38.3 |  |  | 0 | 1953.37 | ООО "ФОРЭНЕРГО-ТРЕЙД" | #REF! | 770901001 | 7709909261 | www. forenergo-trade.ru | Москва | 2
5.2 | ТЦ_20.1.01.01_50_5005066854_13.01.2026_02_5.2 | Натяжной зажим DN 95-120 | Натяжной зажим DN 95-120 | шт | шт. | 1988.42 | 1629.85 | 13.01.2026 |  |  | 1629.85 | 3 | 48.9 | 2 | 33.58 |  |  | 0 | 1712.33 | ООО "ЛЭП ИНДУСТРИЯ" | #REF! | 500501001 | 5005066854 | #REF! | Воскресенск | 2
5.3 | ТЦ_20.1.01.01_50_5036090504_26.01.2026_02_5.3 | Натяжной зажим DN 95-120 | Натяжной зажим DN 95-120 | шт | шт. | 1874.23 | 1536.25 | 26.01.2026 |  |  | 1536.25 | 3 | 46.09 | 2 | 31.65 |  |  | 0 | 1613.99 | ООО «АРМАТЕХ» | #REF! | 503601001 | 5036090504 | www.armatech.group | Подольск | 1
6.1 | ТЦ_20.1.01.08_77_7709909261_13.01.2026_02_6.1 | Зажим P-72 | Зажим P-72 | шт | шт. | 798.33 | 654.37 | 13.01.2026 |  |  | 654.37 | 3 | 19.63 | 2 | 13.48 |  |  | 0 | 687.48 | ООО "ФОРЭНЕРГО-ТРЕЙД" | #REF! | 770901001 | 7709909261 | www. forenergo-trade.ru | Москва | 2
6.2 | ТЦ_20.1.01.08_50_5005066854_13.01.2026_02_6.2 | Зажим P-72 | Зажим P-72 | шт | шт. | 711.19 | 582.94 | 13.01.2026 |  |  | 582.94 | 3 | 17.49 | 2 | 12.01 |  |  | 0 | 612.44 | ООО "ЛЭП ИНДУСТРИЯ" | #REF! | 500501001 | 5005066854 | #REF! | Воскресенск | 2
6.3 | ТЦ_20.1.01.08_50_5036090504_26.01.2026_02_6.3 | Зажим P-72 | Зажим P-72 | шт | шт. | 666.43 | 546.25 | 26.01.2026 |  |  | 546.25 | 3 | 16.39 | 2 | 11.25 |  |  | 0 | 573.89 | ООО «АРМАТЕХ» | #REF! | 503601001 | 5036090504 | www.armatech.group | Подольск | 1
7.1 | ТЦ_20.1.01.11_77_7709909261_13.01.2026_02_7.1 | Плашечный зажим CD-35 | Плашечный зажим CD-35 | шт | шт. | 308.97 | 253.25 | 13.01.2026 |  |  | 253.25 | 3 | 7.6 | 2 | 5.22 |  |  | 0 | 266.07 | ООО "ФОРЭНЕРГО-ТРЕЙД" | #REF! | 770901001 | 7709909261 | www. forenergo-trade.ru | Москва | 2
7.2 | ТЦ_20.1.01.11_50_5005066854_13.01.2026_02_7.2 | Плашечный зажим CD-35 | Плашечный зажим CD-35 | шт | шт. | 270.08 | 221.38 | 13.01.2026 |  |  | 221.38 | 3 | 6.64 | 2 | 4.56 |  |  | 0 | 232.58 | ООО "ЛЭП ИНДУСТРИЯ" | #REF! | 500501001 | 5005066854 | #REF! | Воскресенск | 2
7.3 | ТЦ_20.1.01.11_50_5036090504_26.01.2026_02_7.3 | Плашечный зажим CD-35 | Плашечный зажим CD-35 | шт | шт. | 269.93 | 221.25 | 26.01.2026 |  |  | 221.25 | 3 | 6.64 | 2 | 4.56 |  |  | 0 | 232.45 | ООО «АРМАТЕХ» | #REF! | 503601001 | 5036090504 | www.armatech.group | Подольск | 1
8.1 | ТЦ_01.7.07.29_77_7709909261_13.01.2026_02_8.1 | Cтяжной хомут Е260 | Cтяжной хомут Е260 | шт | шт. | 19.73 | 16.17 | 13.01.2026 |  |  | 16.17 | 3 | 0.49 | 2 | 0.33 |  |  | 0 | 16.99 | ООО "ФОРЭНЕРГО-ТРЕЙД" | #REF! | 770901001 | 7709909261 | www. forenergo-trade.ru | Москва | 2
8.2 | ТЦ_01.7.07.29_50_5005066854_13.01.2026_02_8.2 | Cтяжной хомут Е260 | Cтяжной хомут Е260 | шт | шт. | 20.52 | 16.82 | 13.01.2026 |  |  | 16.82 | 3 | 0.5 | 2 | 0.35 |  |  | 0 | 17.67 | ООО "ЛЭП ИНДУСТРИЯ" | #REF! | 500501001 | 5005066854 | #REF! | Воскресенск | 2
8.3 | ТЦ_01.7.07.29_50_5036090504_26.01.2026_02_8.3 | Cтяжной хомут Е260 | Cтяжной хомут Е260 | шт | шт. | 18.3 | 15 | 26.01.2026 |  |  | 15 | 3 | 0.45 | 2 | 0.31 |  |  | 0 | 15.76 | ООО «АРМАТЕХ» | #REF! | 503601001 | 5036090504 | www.armatech.group | Подольск | 1
9.1 | ТЦ_20.2.08.02_77_7709909261_13.01.2026_02_9.1 | Дистанционный бандаж BIC50-90 | Дистанционный бандаж BIC50-90 | шт | шт. | 378.51 | 310.25 | 13.01.2026 |  |  | 310.25 | 3 | 9.31 | 2 | 6.39 |  |  | 0 | 325.95 | ООО "ФОРЭНЕРГО-ТРЕЙД" | #REF! | 770901001 | 7709909261 | www. forenergo-trade.ru | Москва | 2
9.2 | ТЦ_20.2.08.02_50_5005066854_13.01.2026_02_9.2 | Дистанционный бандаж BIC50-90 | Дистанционный бандаж BIC50-90 | шт | шт. | 352.26 | 288.74 | 13.01.2026 |  |  | 288.74 | 3 | 8.66 | 2 | 5.95 |  |  | 0 | 303.35 | ООО "ЛЭП ИНДУСТРИЯ" | #REF! | 500501001 | 5005066854 | #REF! | Воскресенск | 2
9.3 | ТЦ_20.2.08.02_50_5036090504_26.01.2026_02_9.3 | Дистанционный бандаж BIC50-90 | Дистанционный бандаж BIC50-90 | шт | шт. | 329.4 | 270 | 26.01.2026 |  |  | 270 | 3 | 8.1 | 2 | 5.56 |  |  | 0 | 283.66 | ООО «АРМАТЕХ» | #REF! | 503601001 | 5036090504 | www.armatech.group | Подольск | 1
10.1 | ТЦ_20.1.01.08_77_7709909261_13.01.2026_02_10.1 | Зажим ответвительный РС481 | Зажим ответвительный РС481 | шт | шт. | 1519.9 | 1245.82 | 13.01.2026 |  |  | 1245.82 | 3 | 37.37 | 2 | 25.66 |  |  | 0 | 1308.85 | ООО "ФОРЭНЕРГО-ТРЕЙД" | #REF! | 770901001 | 7709909261 | www. forenergo-trade.ru | Москва | 2
10.2 | ТЦ_20.1.01.08_50_5005066854_13.01.2026_02_10.2 | Зажим ответвительный РС481 | Зажим ответвительный РС481 | шт | шт. | 1466.51 | 1202.06 | 13.01.2026 |  |  | 1202.06 | 3 | 36.06 | 2 | 24.76 |  |  | 0 | 1262.88 | ООО "ЛЭП ИНДУСТРИЯ" | #REF! | 500501001 | 5005066854 | #REF! | Воскресенск | 2
10.3 | ТЦ_20.1.01.08_50_5036090504_26.01.2026_02_10.3 | Зажим ответвительный РС481 | Зажим ответвительный РС481 | шт | шт. | 1268.8 | 1040 | 26.01.2026 |  |  | 1040 | 3 | 31.2 | 2 | 21.42 |  |  | 0 | 1092.62 | ООО «АРМАТЕХ» | #REF! | 503601001 | 5036090504 | www.armatech.group | Подольск | 1
11.1 | ТЦ_20.1.01.08_77_7709909261_13.01.2026_02_11.1 | Зажим Р645 | Зажим Р645 | шт | шт. | 552.69 | 453.02 | 13.01.2026 |  |  | 453.02 | 3 | 13.59 | 2 | 9.33 |  |  | 0 | 475.94 | ООО "ФОРЭНЕРГО-ТРЕЙД" | #REF! | 770901001 | 7709909261 | www. forenergo-trade.ru | Москва | 2
11.2 | ТЦ_20.1.01.08_50_5005066854_13.01.2026_02_11.2 | Зажим Р645 | Зажим Р645 | шт | шт. | 478.7 | 392.38 | 13.01.2026 |  |  | 392.38 | 3 | 11.77 | 2 | 8.08 |  |  | 0 | 412.23 | ООО "ЛЭП ИНДУСТРИЯ" | #REF! | 500501001 | 5005066854 | #REF! | Воскресенск | 2
11.3 | ТЦ_20.1.01.08_50_5036090504_26.01.2026_02_11.3 | Зажим Р645 | Зажим Р645 | шт | шт. | 469.7 | 385 | 26.01.2026 |  |  | 385 | 3 | 11.55 | 2 | 7.93 |  |  | 0 | 404.48 | ООО «АРМАТЕХ» | #REF! | 503601001 | 5036090504 | www.armatech.group | Подольск | 1
12.1 | ТЦ_89.1.62.01_50_5036090504_26.01.2026_02_12.1 | РМК-20-IV- УХЛ 1 | РМК-20-IV- УХЛ 1 | шт. | шт. | 16948.85 | 13892.5 | 26.01.2026 |  |  | 13892.5 | 3 | 416.78 | 1.2 | 171.71 |  |  | 0 | 14480.99 | ООО «АРМАТЕХ» | #REF! | 503601001 | 5036090504 | www.armatech.group | Подольск | 1
12.2 | ТЦ_89.1.62.01_50_5005066854_13.01.2026_02_12.2 | РМК-20-IV- УХЛ 1 | РМК-20-IV- УХЛ 1 | шт. | шт. | 19267.59 | 15793.11 | 13.01.2026 |  |  | 15793.11 | 3 | 473.79 | 1.2 | 195.2 |  |  | 0 | 16462.1 | ООО "ЛЭП ИНДУСТРИЯ" | #REF! | 500501001 | 5005066854 | #REF! | Воскресенск | 2
12.3 | ТЦ_89.1.62.01_77_7709909261_13.01.2026_02_12.3 | РМК-20-IV- УХЛ 1 | РМК-20-IV- УХЛ 1 | шт. | шт. | 20627.67 | 16907.93 | 13.01.2026 |  |  | 16907.93 | 3 | 507.24 | 1.2 | 208.98 |  |  | 0 | 17624.15 | ООО "ФОРЭНЕРГО-ТРЕЙД" | #REF! | 770901001 | 7709909261 | www. forenergo-trade.ru | Москва | 2
13.1 | ТЦ_89.1.62.03_50_5036090504_26.01.2026_02_13.1 | РЛК-1б-10 IV/400 УХЛ 1 | РЛК-1б-10 IV/400 УХЛ 1 | шт. | шт. | 137298.8 | 112540 | 26.01.2026 |  |  | 112540 | 3 | 3376.2 | 1.2 | 1390.99 |  |  | 0 | 117307.19 | ООО «АРМАТЕХ» | #REF! | 503601001 | 5036090504 | www.armatech.group | Подольск | 1
13.2 | ТЦ_89.1.62.03_50_5005066854_13.01.2026_02_13.2 | РЛК-1б-10 IV/400 УХЛ 1 | РЛК-1б-10 IV/400 УХЛ 1 | шт. | шт. | 139091.2 | 114009.18 | 13.01.2026 |  |  | 114009.18 | 3 | 3420.28 | 1.2 | 1409.15 |  |  | 0 | 118838.61 | ООО "ЛЭП ИНДУСТРИЯ" | #REF! | 500501001 | 5005066854 | #REF! | Воскресенск | 2
13.3 | ТЦ_89.1.62.03_77_7709909261_13.01.2026_02_13.3 | РЛК-1б-10 IV/400 УХЛ 1 | РЛК-1б-10 IV/400 УХЛ 1 | шт. | шт. | 148223.9 | 121495 | 13.01.2026 |  |  | 121495 | 3 | 3644.85 | 1.2 | 1501.68 |  |  | 0 | 126641.53 | ООО "ФОРЭНЕРГО-ТРЕЙД" | #REF! | 770901001 | 7709909261 | www. forenergo-trade.ru | Москва | 2
14.1 | ТЦ_07.2.02.05_77_7709909261_13.01.2026_02_14.1 | Траверса ТМ63 | Траверса ТМ63 | шт | шт. | 10788.82 | 8843.3 | 13.01.2026 |  |  | 8843.3 | 3 | 265.3 | 0.75 | 68.31 |  |  | 0 | 9176.91 | ООО "ФОРЭНЕРГО-ТРЕЙД" | #REF! | 770901001 | 7709909261 | www. forenergo-trade.ru | Москва | 2
14.2 | ТЦ_07.2.02.05_50_5005066854_13.01.2026_02_14.2 | Траверса ТМ63 | Траверса ТМ63 | шт | шт. | 10165.08 | 8332.03 | 13.01.2026 |  |  | 8332.03 | 3 | 249.96 | 0.75 | 64.36 |  |  | 0 | 8646.35 | ООО "ЛЭП ИНДУСТРИЯ" | #REF! | 500501001 | 5005066854 | #REF! | Воскресенск | 2
14.3 | ТЦ_07.2.02.05_50_5036090504_26.01.2026_02_14.3 | Траверса ТМ63 | Траверса ТМ63 | шт | шт. | 9183.88 | 7527.77 | 26.01.2026 |  |  | 7527.77 | 3 | 225.83 | 0.75 | 58.15 |  |  | 0 | 7811.75 | ООО «АРМАТЕХ» | #REF! | 503601001 | 5036090504 | www.armatech.group | Подольск | 1
15.1 | ТЦ_07.2.02.05_77_7709909261_13.01.2026_02_15.1 | Траверса ТМ-2 | Траверса ТМ-2 | шт | шт. | 9990.08 | 8188.59 | 13.01.2026 |  |  | 8188.59 | 3 | 245.66 | 0.75 | 63.26 |  |  | 0 | 8497.51 | ООО "ФОРЭНЕРГО-ТРЕЙД" | #REF! | 770901001 | 7709909261 | www. forenergo-trade.ru | Москва | 2
15.2 | ТЦ_07.2.02.05_50_5005066854_13.01.2026_02_15.2 | Траверса ТМ-2 | Траверса ТМ-2 | шт | шт. | 9293.23 | 7617.4 | 13.01.2026 |  |  | 7617.4 | 3 | 228.52 | 0.75 | 58.84 |  |  | 0 | 7904.76 | ООО "ЛЭП ИНДУСТРИЯ" | #REF! | 500501001 | 5005066854 | #REF! | Воскресенск | 2
15.3 | ТЦ_07.2.02.05_50_5036090504_26.01.2026_02_15.3 | Траверса ТМ-2 | Траверса ТМ-2 | шт | шт. | 8503.95 | 6970.45 | 26.01.2026 |  |  | 6970.45 | 3 | 209.11 | 0.75 | 53.85 |  |  | 0 | 7233.41 | ООО «АРМАТЕХ» | #REF! | 503601001 | 5036090504 | www.armatech.group | Подольск | 1
16.1 | ТЦ_25.2.02.04_77_7709909261_13.01.2026_02_16.1 | Кронштейн РА4 | Кронштейн РА4 | шт | шт. | 1484.61 | 1216.89 | 13.01.2026 |  |  | 1216.89 | 3 | 36.51 | 0.75 | 9.4 |  |  | 0 | 1262.8 | ООО "ФОРЭНЕРГО-ТРЕЙД" | #REF! | 770901001 | 7709909261 | www. forenergo-trade.ru | Москва | 2
16.2 | ТЦ_25.2.02.04_50_5005066854_13.01.2026_02_16.2 | Кронштейн РА4 | Кронштейн РА4 | шт | шт. | 1440.78 | 1180.97 | 13.01.2026 |  |  | 1180.97 | 3 | 35.43 | 0.75 | 9.12 |  |  | 0 | 1225.52 | ООО "ЛЭП ИНДУСТРИЯ" | #REF! | 500501001 | 5005066854 | #REF! | Воскресенск | 2
16.3 | ТЦ_25.2.02.04_50_5036090504_26.01.2026_02_16.3 | Кронштейн РА4 | Кронштейн РА4 | шт | шт. | 1263.76 | 1035.87 | 26.01.2026 |  |  | 1035.87 | 3 | 31.08 | 0.75 | 8 |  |  | 0 | 1074.95 | ООО «АРМАТЕХ» | #REF! | 503601001 | 5036090504 | www.armatech.group | Подольск | 1
17.1 | ТЦ_08.3.04.02_77_7709909261_13.01.2026_02_17.1 | Проводник ЗП-1 | Проводник ЗП-1 | м | м | 1592.81 | 1305.58 | 13.01.2026 |  |  | 1305.58 | 3 | 39.17 | 0.75 | 10.09 |  |  | 0 | 1354.84 | ООО "ФОРЭНЕРГО-ТРЕЙД" | #REF! | 770901001 | 7709909261 | www. forenergo-trade.ru | Москва | 2
17.2 | ТЦ_08.3.04.02_50_5005066854_13.01.2026_02_17.2 | Проводник ЗП-1 | Проводник ЗП-1 | м | м | 1588.54 | 1302.08 | 13.01.2026 |  |  | 1302.08 | 3 | 39.06 | 0.75 | 10.06 |  |  | 0 | 1351.2 | ООО "ЛЭП ИНДУСТРИЯ" | #REF! | 500501001 | 5005066854 | #REF! | Воскресенск | 2
17.3 | ТЦ_08.3.04.02_50_5036090504_26.01.2026_02_17.3 | Проводник ЗП-1 | Проводник ЗП-1 | м | м | 1355.86 | 1111.36 | 26.01.2026 |  |  | 1111.36 | 3 | 33.34 | 0.75 | 8.59 |  |  | 0 | 1153.29 | ООО «АРМАТЕХ» | #REF! | 503601001 | 5036090504 | www.armatech.group | Подольск | 1
18.1 | ТЦ_07.2.07.13_77_7709909261_13.01.2026_02_18.1 | Хомут Х-1 | Хомут Х-7 | шт. | шт. | 1116.5 | 915.16 | 13.01.2026 |  |  | 915.16 | 3 | 27.45 | 0.75 | 7.07 |  |  | 0 | 949.68 | ООО "ФОРЭНЕРГО-ТРЕЙД" | #REF! | 770901001 | 7709909261 | www. forenergo-trade.ru | Москва | 2
18.2 | ТЦ_07.2.07.13_50_5005066854_13.01.2026_02_18.2 | Хомут Х-1 | Хомут Х-7 | шт. | шт. | 1067.44 | 874.95 | 13.01.2026 |  |  | 874.95 | 3 | 26.25 | 0.75 | 6.76 |  |  | 0 | 907.96 | ООО "ЛЭП ИНДУСТРИЯ" | #REF! | 500501001 | 5005066854 | #REF! | Воскресенск | 2
18.3 | ТЦ_07.2.07.13_50_5036090504_26.01.2026_02_18.3 | Хомут Х-1 | Хомут Х-7 | шт. | шт. | 950.42 | 779.03 | 26.01.2026 |  |  | 779.03 | 3 | 23.37 | 0.75 | 6.02 |  |  | 0 | 808.42 | ООО «АРМАТЕХ» | #REF! | 503601001 | 5036090504 | www.armatech.group | Подольск | 1
19.1 | ТЦ_07.2.07.13_77_7709909261_13.01.2026_02_19.1 | Хомут Х-51 | Хомут Х-51 | шт. | шт. | 1429.23 | 1171.5 | 13.01.2026 |  |  | 1171.5 | 3 | 35.15 | 0.75 | 9.05 |  |  | 0 | 1215.7 | ООО "ФОРЭНЕРГО-ТРЕЙД" | #REF! | 770901001 | 7709909261 | www. forenergo-trade.ru | Москва | 2
19.2 | ТЦ_07.2.07.13_50_5005066854_13.01.2026_02_19.2 | Хомут Х-51 | Хомут Х-51 | шт. | шт. | 838.02 | 686.9 | 13.01.2026 |  |  | 686.9 | 3 | 20.61 | 0.75 | 5.31 |  |  | 0 | 712.82 | ООО "ЛЭП ИНДУСТРИЯ" | #REF! | 500501001 | 5005066854 | #REF! | Воскресенск | 2
19.3 | ТЦ_07.2.07.13_50_5036090504_26.01.2026_02_19.3 | Хомут Х-51 | Хомут Х-51 | шт. | шт. | 1216.62 | 997.23 | 26.01.2026 |  |  | 997.23 | 3 | 29.92 | 0.75 | 7.7 |  |  | 0 | 1034.85 | ООО «АРМАТЕХ» | #REF! | 503601001 | 5036090504 | www.armatech.group | Подольск | 1
20.1 | ТЦ_22.2.01.04_77_7709909261_13.01.2026_02_20.1 | Изолятор ПШИ-20 | Изолятор ПШИ-20 | шт | шт. | 2417.08 | 1981.21 | 13.01.2026 |  |  | 1981.21 | 3 | 59.44 | 2 | 40.81 |  |  | 0 | 2081.46 | ООО "ФОРЭНЕРГО-ТРЕЙД" | #REF! | 770901001 | 7709909261 | www. forenergo-trade.ru | Москва | 2
20.2 | ТЦ_22.2.01.04_50_5005066854_13.01.2026_02_20.2 | Изолятор ПШИ-20 | Изолятор ПШИ-20 | шт | шт. | 2224.8 | 1823.61 | 13.01.2026 |  |  | 1823.61 | 3 | 54.71 | 2 | 37.57 |  |  | 0 | 1915.89 | ООО "ЛЭП ИНДУСТРИЯ" | #REF! | 500501001 | 5005066854 | #REF! | Воскресенск | 2
20.3 | ТЦ_22.2.01.04_50_5036090504_26.01.2026_02_20.3 | Изолятор ПШИ-20 | Изолятор ПШИ-20 | шт | шт. | 2113.65 | 1732.5 | 26.01.2026 |  |  | 1732.5 | 3 | 51.98 | 2 | 35.69 |  |  | 0 | 1820.17 | ООО «АРМАТЕХ» | #REF! | 503601001 | 5036090504 | www.armatech.group | Подольск | 1
21.1 | ТЦ_20.2.02.04_77_7709909261_13.01.2026_02_21.1 | Колпачок КП9 | Колпачок КП9 | шт | шт. | 37.36 | 30.62 | 13.01.2026 |  |  | 30.62 | 3 | 0.92 | 2 | 0.63 |  |  | 0 | 32.17 | ООО "ФОРЭНЕРГО-ТРЕЙД" | #REF! | 770901001 | 7709909261 | www. forenergo-trade.ru | Москва | 2
21.2 | ТЦ_20.2.02.04_50_5005066854_13.01.2026_02_21.2 | Колпачок КП9 | Колпачок КП9 | шт | шт. | 33.68 | 27.61 | 13.01.2026 |  |  | 27.61 | 3 | 0.83 | 2 | 0.57 |  |  | 0 | 29.01 | ООО "ЛЭП ИНДУСТРИЯ" | #REF! | 500501001 | 5005066854 | #REF! | Воскресенск | 2
21.3 | ТЦ_20.2.02.04_50_5036090504_26.01.2026_02_21.3 | Колпачок КП9 | Колпачок КП9 | шт | шт. | 30.5 | 25 | 26.01.2026 |  |  | 25 | 3 | 0.75 | 2 | 0.52 |  |  | 0 | 26.27 | ООО «АРМАТЕХ» | #REF! | 503601001 | 5036090504 | www.armatech.group | Подольск | 1
22.1 | ТЦ_20.2.02.04_77_7709909261_13.01.2026_02_22.1 | Колпачок КП22 | Колпачок КП22 | шт | шт. | 37.36 | 30.62 | 13.01.2026 |  |  | 30.62 | 3 | 0.92 | 2 | 0.63 |  |  | 0 | 32.17 | ООО "ФОРЭНЕРГО-ТРЕЙД" | #REF! | 770901001 | 7709909261 | www. forenergo-trade.ru | Москва | 2
22.2 | ТЦ_20.2.02.04_50_5005066854_13.01.2026_02_22.2 | Колпачок КП22 | Колпачок КП22 | шт | шт. | 33.68 | 27.61 | 13.01.2026 |  |  | 27.61 | 3 | 0.83 | 2 | 0.57 |  |  | 0 | 29.01 | ООО "ЛЭП ИНДУСТРИЯ" | #REF! | 500501001 | 5005066854 | #REF! | Воскресенск | 2
22.3 | ТЦ_20.2.02.04_50_5036090504_26.01.2026_02_22.3 | Колпачок КП22 | Колпачок КП22 | шт | шт. | 30.5 | 25 | 26.01.2026 |  |  | 25 | 3 | 0.75 | 2 | 0.52 |  |  | 0 | 26.27 | ООО «АРМАТЕХ» | #REF! | 503601001 | 5036090504 | www.armatech.group | Подольск | 1
23.1 | ТЦ_20.1.01.08_77_7709909261_13.01.2026_02_23.1 | Ответвительный зажим RР150 | Ответвительный зажим RР150 | шт | шт. | 3735.99 | 3062.29 | 13.01.2026 |  |  | 3062.29 | 3 | 91.87 | 2 | 63.08 |  |  | 0 | 3217.24 | ООО "ФОРЭНЕРГО-ТРЕЙД" | #REF! | 770901001 | 7709909261 | www. forenergo-trade.ru | Москва | 2
23.2 | ТЦ_20.1.01.08_50_5005066854_13.01.2026_02_23.2 | Ответвительный зажим RР150 | Ответвительный зажим RР150 | шт | шт. | 3347.5 | 2743.85 | 13.01.2026 |  |  | 2743.85 | 3 | 82.32 | 2 | 56.52 |  |  | 0 | 2882.69 | ООО "ЛЭП ИНДУСТРИЯ" | #REF! | 500501001 | 5005066854 | #REF! | Воскресенск | 2
23.3 | ТЦ_20.1.01.08_50_5036090504_26.01.2026_02_23.3 | Ответвительный зажим RР150 | Ответвительный зажим RР150 | шт | шт. | 3050 | 2500 | 26.01.2026 |  |  | 2500 | 3 | 75 | 2 | 51.5 |  |  | 0 | 2626.5 | ООО «АРМАТЕХ» | #REF! | 503601001 | 5036090504 | www.armatech.group | Подольск | 1
24.1 | ТЦ_20.1.02.23_77_7709909261_13.01.2026_02_24.1 | Спиральная пружинная вязка ВС 70 | Спиральная пружинная вязка ВС 70 | шт | шт. | 255.65 | 255.65 | 13.01.2026 |  |  | 255.65 | 3 | 7.67 | 2 | 5.27 |  |  | 0 | 268.59 | ООО "ФОРЭНЕРГО-ТРЕЙД" | #REF! | 770901001 | 7709909261 | www. forenergo-trade.ru | Москва | 2
24.2 | ТЦ_20.1.02.23_50_5005066854_13.01.2026_02_24.2 | Спиральная пружинная вязка ВС 70 | Спиральная пружинная вязка ВС 70 | шт | шт. | 230.51 | 230.51 | 13.01.2026 |  |  | 230.51 | 3 | 6.92 | 2 | 4.75 |  |  | 0 | 242.18 | ООО "ЛЭП ИНДУСТРИЯ" | #REF! | 500501001 | 5005066854 | #REF! | Воскресенск | 2
24.3 | ТЦ_20.1.02.23_50_5036090504_26.01.2026_02_24.3 | Спиральная пружинная вязка ВС 70 | Спиральная пружинная вязка ВС 70 | шт | шт. | 213.5 | 213.5 | 26.01.2026 |  |  | 213.5 | 3 | 6.41 | 2 | 4.4 |  |  | 0 | 224.31 | ООО «АРМАТЕХ» | #REF! | 503601001 | 5036090504 | www.armatech.group | Подольск | 1
26.1 | ТЦ_20.1.01.02_77_7709909261_13.01.2026_02_26.1 | Аппаратный зажим А2А 70 | Аппаратный зажим А2А 70 | шт | шт. | 320.36 | 262.59 | 13.01.2026 |  |  | 262.59 | 3 | 7.88 | 2 | 5.41 |  |  | 0 | 275.88 | ООО "ФОРЭНЕРГО-ТРЕЙД" | #REF! | 770901001 | 7709909261 | www. forenergo-trade.ru | Москва | 2
26.2 | ТЦ_20.1.01.02_50_5005066854_13.01.2026_02_26.2 | Аппаратный зажим А2А 70 | Аппаратный зажим А2А 70 | шт | шт. | 287.66 | 235.79 | 13.01.2026 |  |  | 235.79 | 3 | 7.07 | 2 | 4.86 |  |  | 0 | 247.72 | ООО "ЛЭП ИНДУСТРИЯ" | #REF! | 500501001 | 5005066854 | #REF! | Воскресенск | 2
26.3 | ТЦ_20.1.01.02_50_5036090504_26.01.2026_02_26.3 | Аппаратный зажим А2А 70 | Аппаратный зажим А2А 70 | шт | шт. | 280.6 | 230 | 26.01.2026 |  |  | 230 | 3 | 6.9 | 2 | 4.74 |  |  | 0 | 241.64 | ООО «АРМАТЕХ» | #REF! | 503601001 | 5036090504 | www.armatech.group | Подольск | 1
27.1 | ТЦ_20.1.01.10_77_7709909261_13.01.2026_02_27.1 | Зажим переносного заземления СЕ.3 | Зажим переносного заземления СЕ.3 | шт | шт. | 2414.08 | 1978.75 | 13.01.2026 |  |  | 1978.75 | 3 | 59.36 | 2 | 40.76 |  |  | 0 | 2078.87 | ООО "ФОРЭНЕРГО-ТРЕЙД" | #REF! | 770901001 | 7709909261 | www. forenergo-trade.ru | Москва | 2
27.2 | ТЦ_20.1.01.10_50_5005066854_13.01.2026_02_27.2 | Зажим переносного заземления СЕ.3 | Зажим переносного заземления СЕ.3 | шт | шт. | 2361.54 | 1935.69 | 13.01.2026 |  |  | 1935.69 | 3 | 58.07 | 2 | 39.88 |  |  | 0 | 2033.64 | ООО "ЛЭП ИНДУСТРИЯ" | #REF! | 500501001 | 5005066854 | #REF! | Воскресенск | 2
27.3 | ТЦ_20.1.01.10_50_5036090504_26.01.2026_02_27.3 | Зажим переносного заземления СЕ.3 | Зажим переносного заземления СЕ.3 | шт | шт. | 1489.93 | 1221.25 | 26.01.2026 |  |  | 1221.25 | 3 | 36.64 | 2 | 25.16 |  |  | 0 | 1283.05 | ООО «АРМАТЕХ» | #REF! | 503601001 | 5036090504 | www.armatech.group | Подольск | 1
28.1 | ТЦ_89.1.62.05_77_7720302216_27.02.2026_02_28.1 | Комплектная трансформаторная подстанция проходная киоскового типа 2КТП 40/10/0,4 кВ | Комплектная трансформаторная подстанция проходная киоскового типа 2КТП 40/10/0,4 кВ | шт. | шт. | 3250000 | 2663934.43 | 27.02.2026 |  |  | 2663934.43 | 3 | 79918.03 | 1.2 | 32926.23 |  |  | 0 | 2776778.69 | ООО "ЭЛТКОМ" | #REF! | 772001001 | 7720302216 | www.eltcom.ru | Москва | 2
28.2 | ТЦ_89.1.62.05_36_3663122136_27.02.2026_02_28.2 | Комплектная трансформаторная подстанция проходная киоскового типа 2КТП 40/10/0,4 кВ | Комплектная трансформаторная подстанция проходная киоскового типа 2КТП 40/10/0,4 кВ | шт. | шт. | 3089500 | 2532377.05 | 27.02.2026 |  |  | 2532377.05 | 3 | 75971.31 | 1.2 | 31300.18 |  |  | 0 | 2639648.54 | ООО "ЭЛПРО" | #REF! | 366301001 | 3663122136 | #REF! | Воронеж | 0
28.3 | ТЦ_89.1.62.05_18_1838027355_27.02.2026_02_28.3 | Комплектная трансформаторная подстанция проходная киоскового типа 2КТП 40/10/0,4 кВ | Комплектная трансформаторная подстанция проходная киоскового типа 2КТП 40/10/0,4 кВА | шт. | шт. | 3285900 | 2693360.66 | 27.02.2026 |  |  | 2693360.66 | 3 | 80800.82 | 1.2 | 33289.94 |  |  | 0 | 2807451.42 | ООО ТД «СЭМЗ» | #REF! | 183801001 | 1838027355 | #REF! | Сарапул | 2
29.1 | ТЦ_62.00.00.00_36_3663122136_15.01.2026_02_29.1 | ТМГ33 40 кВА-10/0,4 кВ | ТМГ33 40 кВА-10/0,4 кВ | шт. | шт. | 216052 | 177091.8 | 15.01.2026 |  |  | 177091.8 | 3 | 5312.75 | 1.2 | 2188.85 |  |  | 0 | 184593.4 | ООО "ЭЛПРО" | #REF! | 366301001 | 3663122136 | #REF! | Воронеж | 0
29.2 | ТЦ_62.00.00.00_77_7720302216_13.01.2026_02_29.2 | ТМГ33 40 кВА-10/0,4 кВ | ТМГ33 40 кВА-10/0,4 кВ | шт. | шт. | 206619.2 | 169360 | 13.01.2026 |  |  | 169360 | 3 | 5080.8 | 1.2 | 2093.29 |  |  | 0 | 176534.09 | ООО "ЭЛТКОМ" | #REF! | 772001001 | 7720302216 | www.eltcom.ru | Москва | 2
29.3 | ТЦ_62.00.00.00_36_3663048933_15.01.2026_02_29.3 | ТМГ33 40 кВА-10/0,4 кВ | ТМГ33 40 кВА-10/0,4 кВ | шт. | шт. | 218177 | 178833.61 | 15.01.2026 |  |  | 178833.61 | 3 | 5365.01 | 1.2 | 2210.38 |  |  | 0 | 186409 | ООО ПКФ "Электрощит" | #REF! | 366301001 | 3663048933 | www.elektrosh.ru | Воронеж | 1
30.1 | ТЦ_62.5.01.04_50_5022556136_07.04.2025_02_30.1 | Счетчик НАРТИС-И300-W133-2-A5SR1-230-5-10A-TN-RS485-P1-EHLMOQ1V3Z/1-D | Счетчик НАРТИС-И300-W133-2-A5SR1-230-5-10A-TN-RS485-P1-EHLMOQ1V3Z/1-D | шт. | шт. | 73666.8 | 61389 | 07.04.2025 |  |  | 61389 | 3 | 1841.67 | 1.2 | 758.77 |  |  | 0 | 63989.44 | ООО "Электротехнологии" | #REF! | 502201001 | 5022556136 | #REF! | Коломна | 2
30.2 | ТЦ_62.5.01.04_77_7720291250_07.04.2025_02_30.2 | Счетчик НАРТИС-И300-W133-2-A5SR1-230-5-10A-TN-RS485-P1-EHLMOQ1V3Z/1-D | Счетчик НАРТИС-И300-W133-2-A5SR1-230-5-10A-TN-RS485-P1-EHLMOQ1V3Z/1-D | шт. | шт. | 76590.1 | 63825.08 | 07.04.2025 |  |  | 63825.08 | 3 | 1914.75 | 1.2 | 788.88 |  |  | 0 | 66528.71 | ООО "СКМ-КОМПЛЕКТ" | #REF! | 772001001 | 7720291250 | #REF! | Москва | 2
30.3 | ТЦ_62.5.01.04_62_6234118143_07.04.2025_02_30.3 | Счетчик НАРТИС-И300-W133-2-A5SR1-230-5-10A-TN-RS485-P1-EHLMOQ1V3Z/1-D | Счетчик НАРТИС-И300-W133-2-A5SR1-230-5-10A-TN-RS485-P1-EHLMOQ1V3Z/1-D | шт. | шт. | 75340.94 | 62784.12 | 07.04.2025 |  |  | 62784.12 | 3 | 1883.52 | 1.2 | 776.01 |  |  | 0 | 65443.65 | ООО "Промснаб" | #REF! | 623401001 | 6234118143 | www.promsnab62.ru | Рязань | 2
31.1 | ТЦ_02.2.05.00_77_9701140355_16.01.2026_02_31.1 | Щебень гравийный 5-20 | Щебень гравийный 5-20 | м3 | м3 | 5100 | 4180.33 | 16.01.2026 |  |  | 4180.33 | 3 | 125.41 | 2 | 86.11 |  |  | 0 | 4391.85 | ООО "ТопСтройГрупп" | #REF! | 770101001 | 9701140355 | #REF! | Жуковский | 2
31.2 | ТЦ_02.2.05.00_50_5048016576_16.01.2026_02_31.2 | Щебень гравийный 5-20 | Щебень гравийный 5-20 | м3 | м3 | 5250 | 4303.28 | 16.01.2026 |  |  | 4303.28 | 3 | 129.1 | 2 | 88.65 |  |  | 0 | 4521.03 | ООО "ДЕТАКС" | #REF! | 504801001 | 5048016576 | #REF! | Чехов | 2
31.3 | ТЦ_02.2.05.00_50_5005062088_19.01.2026_02_31.3 | Щебень гравийный 5-20 | Щебень гравийный 5-20 | м3 | м3 | 4980 | 4081.97 | 19.01.2026 |  |  | 4081.97 | 3 | 122.46 | 2 | 84.09 |  |  | 0 | 4288.52 | ООО "МАСТЕР" | #REF! | 500501001 | 5005062088 | #REF! | Воскресенск | 2
32.1 | ТЦ_01.7.12.05_50_500505194030_19.01.2026_02_32.1 | Геотекстиль Izoway 60 г/м2 | Геотекстиль Izoway 60 г/м2 | м2 | м2 | 41.32 | 33.87 | 19.01.2026 |  |  | 33.87 | 3 | 1.02 | 2 | 0.7 |  |  | 0 | 35.59 | ИП Бонцев Роман Викторович | #REF! | #REF! | 500505194030 | #REF! | Воскресенск | 2
32.2 | ТЦ_01.7.12.05_77_7722753969_19.01.2026_02_32.2 | Геотекстиль Izoway 60 г/м2 | Геотекстиль Izoway 60 г/м2 | м2 | м2 | 38.13 | 31.25 | 19.01.2026 |  |  | 31.25 | 3 | 0.94 | 2 | 0.64 |  |  | 0 | 32.83 | OОО «ВсеИнструменты.ру» | #REF! | 997750001 | 7722753969 | #REF! | Москва | 2
32.3 | ТЦ_01.7.12.05_62_623006579773_19.01.2026_02_32.3 | Геотекстиль Izoway 60 г/м2 | Геотекстиль Izoway 60 г/м2 | м2 | м2 | 34.38 | 28.18 | 19.01.2026 |  |  | 28.18 | 3 | 0.85 | 2 | 0.58 |  |  | 0 | 29.61 | ИП Петровский Олег Юрьевич | #REF! | #REF! | 623006579773 | #REF! | Воскресенск | 2
33.1 | ТЦ_01.7.04.04_78_7804526950_02.09.2024_02_33.1 | Замок винтовой ВС 110 с ключом | Замок винтовой ВС 110 с ключом | шт. | шт. | 1459.98 | 1216.65 | 02.09.2024 |  |  | 1216.65 | 3 | 36.5 | 2 | 25.06 |  |  | 0 | 1278.21 | ООО "ЭТМ" | #REF! | 784201001 | 7804526950 | www.etm.ru | Москва | 2
33.2 | ТЦ_01.7.04.04_62_6234118143_03.09.2024_02_33.2 | Замок винтовой ВС 110 с ключом | Замок винтовой ВС 110 с ключом | шт. | шт. | 1472.75 | 1227.29 | 03.09.2024 |  |  | 1227.29 | 3 | 36.82 | 2 | 25.28 |  |  | 0 | 1289.39 | ООО "Промснаб" | #REF! | 623401001 | 6234118143 | www.promsnab62.ru | Рязань | 2
33.3 | ТЦ_01.7.04.04_33_3305719638_03.09.2024_02_33.3 | Замок винтовой ВС 110 с ключом | Замок винтовой ВС 110 с ключом | шт. | шт. | 1239.92 | 1033.27 | 03.09.2024 |  |  | 1033.27 | 3 | 31 | 2 | 21.29 |  |  | 0 | 1085.56 | ООО "Торговый Дом "Ковровские замки" | #REF! | 330501001 | 3305719638 | #REF! | Ковров | 1
34.1 | ТЦ_05.2.04.03_50_5005038279_03.03.2025_02_34.1 | Плита дорожная 1П-30-18-30 | Плита дорожная 1П-30-18-30 | шт. | шт. | 24840 | 20700 | 03.03.2025 |  |  | 20700 | 3 | 621 | 2 | 426.42 |  |  | 0 | 21747.42 | ООО "ЖБИ-ИНВЕСТ" | #REF! | 500501001 | 5005038279 | #REF! | Воскресенск | 2
34.2 | ТЦ_05.2.04.03_67_6722028140_03.03.2025_02_34.2 | Плита дорожная 1П-30-18-30 | Плита дорожная 1П-30-18-30 | шт. | шт. | 25415 | 21179.17 | 03.03.2025 |  |  | 21179.17 | 3 | 635.38 | 2 | 436.29 |  |  | 0 | 22250.84 | ООО "ПРОМЫШЛЕННАЯ КОМПАНИЯ "ОЧАКОВСКИЙ КОМБИНАТ ЖБИ" | #REF! | 772901001 | 6722028140 | #REF! | Москва | 1
34.3 | ТЦ_05.2.04.03_77_7743912987_03.03.2025_02_34.3 | Плита дорожная 1П-30-18-30 | Плита дорожная 1П-30-18-30 | шт. | шт. | 26105 | 21754.17 | 03.03.2025 |  |  | 21754.17 | 3 | 652.63 | 2 | 448.14 |  |  | 0 | 22854.94 | ООО «Мир ЖБИ» | #REF! | 774301001 | 7743912987 | #REF! | Москва | 2
Составил
[должность,подпись(инициалы,фамилия)]
Проверил
[должность,подпись(инициалы,фамилия)]
Застройщик (технический заказчик)
[должность,подпись(инициалы,фамилия)]

## Конъюнктурный анализ
Сводная таблица результатов конъюнктурного анализа
По объекту: Строительство ВЛИ-0,38 кВ от РУ-0,4 кВ ТП-200 ПС "Непецино" № 74, МО, Коломенский р-н, г/о Коломна, п. Проводник, ул. Новая, 50:34:0050401:1548
(наименование объекта капитального строительства)
Уровень цен составления сметной документации
Наименование субъекта Российской Федерации
Ценовая зона субъекта Российской Федерации
Отраслевая организация
Номер по порядку | Код строительного ресурса | Наименование ресурса, затрат в соответствии с проектной документацией | Полное наименование ресурса, затрат в обосновывающем документе | Единица измерения ресурса, затрат в соответствии с проектной документацией | Единица измерения ресурса, затрат в обосновывающем документе | Текущая отпускная цена за единицу измерения в обосновывающем документе с учетом НДС, рублей | Текущая отпускная цена за единицу измерения в обосновывающем документе без учета НДС, рублей / Сметная цена строительного ресурса в базисном или в текущем уровне цен, размещенная в ФГИС ЦС, применяемая при РИМ, рублей | Месяц и год составления обосновывающего документа / Квартал (для сметных цен строительных ресурсов в текущем уровне цен и индексов по ГОСР, размещенных в ФГИС, приметяемых при РИМ) | Индекс фактической инфляции / Индекс по ГОСР | Коэффициент пересчета в единицу измерения в соответствии с графой 5 | Текущая отпускная цена за единицу измерения без учета НДС, рублей в соответствии с графой 5 в уровне цен составления сметной документации | Затраты на перевозку |  | Заготовительно-складские расходы |  | Дополнительные затраты, предусмотренные пунктами 88, 117, 119–121 Методики |  |  | Сметная цена без учета НДС, рублей за единицу измерения в соответствии с графой 5 | Полное и (или) сокращенное (при наличии) наименования производителя (поставщика) | Страна производителя оборудования, производственного и хозяйственного инвентаря | КПП организации | ИНН организации | Гиперссылка на веб-сайт производителя (поставщика) | Населенный пункт расположения склада производителя (поставщика) | Статус организации (Производитель (1) ; Поставщик (2)
[12 empty] | % | рублей за единицу измерения в соответствии с графой 5 без учета НДС | % | рублей | Наименование затрат | % | рублей
1 | 2 | 3 | 4 | 5 | 6 | 7 | 8 | 9 | 10 | 11 | 12 | 13 | 14 | 15 | 16 | 17 | 18 | 19 | 20 | 21 | 22 | 23 | 24 | 25 | 26 | 27
Конъюнктурный анализ
7.1 | ТЦ_20.1.01.11_77_7709909261_13.01.2026_02_7.1 | Плашечный зажим CD-35 | Плашечный зажим CD-35 | шт | шт. | 308.97 | 253.25 | 13.01.2026 |  |  | 253.25 | 3 | 7.6 | 2 | 5.22 |  |  | 0 | 266.07 | ООО "ФОРЭНЕРГО-ТРЕЙД" |  | 770901001 | 7709909261 | www. forenergo-trade.ru | Москва | 2
7.2 | ТЦ_20.1.01.11_50_5005066854_13.01.2026_02_7.2 | Плашечный зажим CD-35 | Плашечный зажим CD-35 | шт | шт. | 270.08 | 221.38 | 13.01.2026 |  |  | 221.38 | 3 | 6.64 | 2 | 4.56 |  |  | 0 | 232.58 | ООО "ЛЭП ИНДУСТРИЯ" |  | 500501001 | 5005066854 |  | Воскресенск | 2
7.3 | ТЦ_20.1.01.11_50_5036090504_26.01.2026_02_7.3 | Плашечный зажим CD-35 | Плашечный зажим CD-35 | шт | шт. | 269.93 | 221.25 | 26.01.2026 |  |  | 221.25 | 3 | 6.64 | 2 | 4.56 |  |  | 0 | 232.45 | ООО «АРМАТЕХ» |  | 503601001 | 5036090504 | www.armatech.group | Подольск | 1
41.1 | ТЦ_20.2.08.07_77_7709909261_13.01.2026_02_41.1 | Бугель NB20 | Бугель NB20 | шт | шт. | 66.97 | 54.89 | 13.01.2026 |  |  | 54.89 | 3 | 1.65 | 2 | 1.13 |  |  | 0 | 57.67 | ООО "ФОРЭНЕРГО-ТРЕЙД" |  | 770901001 | 7709909261 | www. forenergo-trade.ru | Москва | 2
41.2 | ТЦ_20.2.08.07_50_5005066854_13.01.2026_02_41.2 | Бугель NB20 | Бугель NB20 | шт | шт. | 60.46 | 49.56 | 13.01.2026 |  |  | 49.56 | 3 | 1.49 | 2 | 1.02 |  |  | 0 | 52.07 | ООО "ЛЭП ИНДУСТРИЯ" |  | 500501001 | 5005066854 |  | Воскресенск | 2
41.3 | ТЦ_20.2.08.07_50_5036090504_26.01.2026_02_41.3 | Бугель NB20 | Бугель NB20 | шт | шт. | 57.95 | 47.5 | 26.01.2026 |  |  | 47.5 | 3 | 1.43 | 2 | 0.98 |  |  | 0 | 49.91 | ООО «АРМАТЕХ» |  | 503601001 | 5036090504 | www.armatech.group | Подольск | 1
43.1 | ТЦ_20.2.09.08_50_5022556136_21.04.2026_02_43.1 | Муфта кабельная концевая универс. 1кВ 4ПКВНтпБ-в-70/120 с наконечн. | Муфта кабельная концевая универс. 1кВ 4ПКВНтпБ-в-70/120 с наконечн. | шт. | шт. | 6762.47 | 5543.01 | 21.04.2026 |  |  | 5543.01 | 3 | 166.29 | 2 | 114.19 |  |  | 0 | 5823.49 | ООО "Электротехнологии" |  | 502201001 | 5022556136 |  | Коломна | 2
43.2 | ТЦ_20.2.09.08_62_6234118143_21.04.2026_02_43.2 | Муфта кабельная концевая универс. 1кВ 4ПКВНтпБ-в-70/120 с наконечн. | Муфта кабельная концевая универс. 1кВ 4ПКВНтпБ-в-70/120 с наконечн. | шт. | шт. | 6960.54 | 5705.36 | 21.04.2026 |  |  | 5705.36 | 3 | 171.16 | 2 | 117.53 |  |  | 0 | 5994.05 | ООО "Промснаб" |  | 623401001 | 6234118143 | www.promsnab62.ru | Рязань | 2
43.3 | ТЦ_20.2.09.08_77_7720291250_21.04.2026_02_43.3 | Муфта кабельная концевая универс. 1кВ 4ПКВНтпБ-в-70/120 с наконечн. | Муфта кабельная концевая универс. 1кВ 4ПКВНтпБ-в-70/120 с наконечн. | шт. | шт. | 6944.28 | 5692.03 | 21.04.2026 |  |  | 5692.03 | 3 | 170.76 | 2 | 117.26 |  |  | 0 | 5980.05 | ООО "СКМ-КОМПЛЕКТ" |  | 772001001 | 7720291250 |  | Москва | 2
44.1 | ТЦ_20.2.09.02_78_7804526950_16.03.2026_02_44.1 | Уплотнитель кабельных проходов УКПт-175/55 | Уплотнитель кабельных проходов УКПт-175/55 | шт. | шт. | 1525.67 | 1250.55 | 16.03.2026 |  |  | 1250.55 | 3 | 37.52 | 2 | 25.76 |  |  | 0 | 1313.83 | ООО "ЭТМ" |  | 784201001 | 7804526950 | www.etm.ru | Москва | 2
44.2 | ТЦ_20.2.09.02_62_6234118143_16.03.2026_02_44.2 | Уплотнитель кабельных проходов УКПт-175/55 | Уплотнитель кабельных проходов УКПт-175/55 | шт. | шт. | 1574.41 | 1290.5 | 16.03.2026 |  |  | 1290.5 | 3 | 38.72 | 2 | 26.58 |  |  | 0 | 1355.8 | ООО "Промснаб" |  | 623401001 | 6234118143 | www.promsnab62.ru | Рязань | 2
44.3 | ТЦ_20.2.09.02_77_7720291250_16.03.2026_02_44.3 | Уплотнитель кабельных проходов УКПт-175/55 | Уплотнитель кабельных проходов УКПт-175/55 | шт. | шт. | 1588.56 | 1302.1 | 16.03.2026 |  |  | 1302.1 | 3 | 39.06 | 2 | 26.82 |  |  | 0 | 1367.98 | ООО "СКМ-КОМПЛЕКТ" |  | 772001001 | 7720291250 |  | Москва | 2
45.1 | ТЦ_08.3.04.02_77_7709909261_13.01.2026_02_45.1 | Заземляющий проводник ЗП-6 | Заземляющий проводник ЗП-6 | м | м | 1467.18 | 1202.61 | 13.01.2026 |  |  | 1202.61 | 3 | 36.08 | 0.75 | 9.29 |  |  | 0 | 1247.98 | ООО "ФОРЭНЕРГО-ТРЕЙД" |  | 770901001 | 7709909261 | www. forenergo-trade.ru | Москва | 2
45.2 | ТЦ_08.3.04.02_50_5005066854_13.01.2026_02_45.2 | Заземляющий проводник ЗП-6 | Заземляющий проводник ЗП-6 | м | м | 1478.84 | 1212.16 | 13.01.2026 |  |  | 1212.16 | 3 | 36.36 | 0.75 | 9.36 |  |  | 0 | 1257.88 | ООО "ЛЭП ИНДУСТРИЯ" |  | 500501001 | 5005066854 |  | Воскресенск | 2
45.3 | ТЦ_08.3.04.02_50_5036090504_26.01.2026_02_45.3 | Заземляющий проводник ЗП-6 | Заземляющий проводник ЗП-6 | м | м | 1248.93 | 1023.71 | 26.01.2026 |  |  | 1023.71 | 3 | 30.71 | 0.75 | 7.91 |  |  | 0 | 1062.33 | ООО «АРМАТЕХ» |  | 503601001 | 5036090504 | www.armatech.group | Подольск | 1
46.1 | ТЦ_20.2.06.05_77_7709909261_13.01.2026_02_46.1 | Анкерный кронштейн CS10.3 | Анкерный кронштейн CS10.3 | шт | шт. | 827.11 | 677.96 | 13.01.2026 |  |  | 677.96 | 3 | 20.34 | 2 | 13.97 |  |  | 0 | 712.27 | ООО "ФОРЭНЕРГО-ТРЕЙД" |  | 770901001 | 7709909261 | www. forenergo-trade.ru | Москва | 2
46.2 | ТЦ_20.2.06.05_50_5005066854_13.01.2026_02_46.2 | Анкерный кронштейн CS10.3 | Анкерный кронштейн CS10.3 | шт | шт. | 834.33 | 683.88 | 13.01.2026 |  |  | 683.88 | 3 | 20.52 | 2 | 14.09 |  |  | 0 | 718.49 | ООО "ЛЭП ИНДУСТРИЯ" |  | 500501001 | 5005066854 |  | Воскресенск | 2
46.3 | ТЦ_20.2.06.05_50_5036090504_26.01.2026_02_46.3 | Анкерный кронштейн CS10.3 | Анкерный кронштейн CS10.3 | шт | шт. | 825.03 | 676.25 | 26.01.2026 |  |  | 676.25 | 3 | 20.29 | 2 | 13.93 |  |  | 0 | 710.47 | ООО «АРМАТЕХ» |  | 503601001 | 5036090504 | www.armatech.group | Подольск | 1
47.1 | ТЦ_20.1.01.01_77_7709909261_13.01.2026_02_47.1 | Натяжной зажим DN 95-120 | Натяжной зажим DN 95-120 | шт | шт. | 2268.33 | 1859.29 | 13.01.2026 |  |  | 1859.29 | 3 | 55.78 | 2 | 38.3 |  |  | 0 | 1953.37 | ООО "ФОРЭНЕРГО-ТРЕЙД" |  | 770901001 | 7709909261 | www. forenergo-trade.ru | Москва | 2
47.2 | ТЦ_20.1.01.01_50_5005066854_13.01.2026_02_47.2 | Натяжной зажим DN 95-120 | Натяжной зажим DN 95-120 | шт | шт. | 1988.42 | 1629.85 | 13.01.2026 |  |  | 1629.85 | 3 | 48.9 | 2 | 33.58 |  |  | 0 | 1712.33 | ООО "ЛЭП ИНДУСТРИЯ" |  | 500501001 | 5005066854 |  | Воскресенск | 2
47.3 | ТЦ_20.1.01.01_50_5036090504_26.01.2026_02_47.3 | Натяжной зажим DN 95-120 | Натяжной зажим DN 95-120 | шт | шт. | 1874.23 | 1536.25 | 26.01.2026 |  |  | 1536.25 | 3 | 46.09 | 2 | 31.65 |  |  | 0 | 1613.99 | ООО «АРМАТЕХ» |  | 503601001 | 5036090504 | www.armatech.group | Подольск | 1
48.1 | ТЦ_20.1.01.08_77_7709909261_13.01.2026_02_48.1 | Зажим P-72 | Зажим P-72 | шт | шт. | 798.33 | 654.37 | 13.01.2026 |  |  | 654.37 | 3 | 19.63 | 2 | 13.48 |  |  | 0 | 687.48 | ООО "ФОРЭНЕРГО-ТРЕЙД" |  | 770901001 | 7709909261 | www. forenergo-trade.ru | Москва | 2
48.2 | ТЦ_20.1.01.08_50_5005066854_13.01.2026_02_48.2 | Зажим P-72 | Зажим P-72 | шт | шт. | 711.19 | 582.94 | 13.01.2026 |  |  | 582.94 | 3 | 17.49 | 2 | 12.01 |  |  | 0 | 612.44 | ООО "ЛЭП ИНДУСТРИЯ" |  | 500501001 | 5005066854 |  | Воскресенск | 2
48.3 | ТЦ_20.1.01.08_50_5036090504_26.01.2026_02_48.3 | Зажим P-72 | Зажим P-72 | шт | шт. | 666.43 | 546.25 | 26.01.2026 |  |  | 546.25 | 3 | 16.39 | 2 | 11.25 |  |  | 0 | 573.89 | ООО «АРМАТЕХ» |  | 503601001 | 5036090504 | www.armatech.group | Подольск | 1
49.1 | ТЦ_01.7.07.29_77_7709909261_13.01.2026_02_49.1 | Cтяжной хомут Е260 | Cтяжной хомут Е260 | шт | шт. | 19.73 | 16.17 | 13.01.2026 |  |  | 16.17 | 3 | 0.49 | 2 | 0.33 |  |  | 0 | 16.99 | ООО "ФОРЭНЕРГО-ТРЕЙД" |  | 770901001 | 7709909261 | www. forenergo-trade.ru | Москва | 2
49.2 | ТЦ_01.7.07.29_50_5005066854_13.01.2026_02_49.2 | Cтяжной хомут Е260 | Cтяжной хомут Е260 | шт | шт. | 20.52 | 16.82 | 13.01.2026 |  |  | 16.82 | 3 | 0.5 | 2 | 0.35 |  |  | 0 | 17.67 | ООО "ЛЭП ИНДУСТРИЯ" |  | 500501001 | 5005066854 |  | Воскресенск | 2
49.3 | ТЦ_01.7.07.29_50_5036090504_26.01.2026_02_49.3 | Cтяжной хомут Е260 | Cтяжной хомут Е260 | шт | шт. | 18.3 | 15 | 26.01.2026 |  |  | 15 | 3 | 0.45 | 2 | 0.31 |  |  | 0 | 15.76 | ООО «АРМАТЕХ» |  | 503601001 | 5036090504 | www.armatech.group | Подольск | 1
50.1 | ТЦ_20.2.08.02_77_7709909261_13.01.2026_02_50.1 | Дистанционный бандаж BIC50-90 | Дистанционный бандаж BIC50-90 | шт | шт. | 378.51 | 310.25 | 13.01.2026 |  |  | 310.25 | 3 | 9.31 | 2 | 6.39 |  |  | 0 | 325.95 | ООО "ФОРЭНЕРГО-ТРЕЙД" |  | 770901001 | 7709909261 | www. forenergo-trade.ru | Москва | 2
50.2 | ТЦ_20.2.08.02_50_5005066854_13.01.2026_02_50.2 | Дистанционный бандаж BIC50-90 | Дистанционный бандаж BIC50-90 | шт | шт. | 352.26 | 288.74 | 13.01.2026 |  |  | 288.74 | 3 | 8.66 | 2 | 5.95 |  |  | 0 | 303.35 | ООО "ЛЭП ИНДУСТРИЯ" |  | 500501001 | 5005066854 |  | Воскресенск | 2
50.3 | ТЦ_20.2.08.02_50_5036090504_26.01.2026_02_50.3 | Дистанционный бандаж BIC50-90 | Дистанционный бандаж BIC50-90 | шт | шт. | 329.4 | 270 | 26.01.2026 |  |  | 270 | 3 | 8.1 | 2 | 5.56 |  |  | 0 | 283.66 | ООО «АРМАТЕХ» |  | 503601001 | 5036090504 | www.armatech.group | Подольск | 1
51.1 | ТЦ_20.1.01.08_77_7709909261_13.01.2026_02_51.1 | Зажим ответвительный РС481 | Зажим ответвительный РС481 | шт | шт. | 1519.9 | 1245.82 | 13.01.2026 |  |  | 1245.82 | 3 | 37.37 | 2 | 25.66 |  |  | 0 | 1308.85 | ООО "ФОРЭНЕРГО-ТРЕЙД" |  | 770901001 | 7709909261 | www. forenergo-trade.ru | Москва | 2
51.2 | ТЦ_20.1.01.08_50_5005066854_13.01.2026_02_51.2 | Зажим ответвительный РС481 | Зажим ответвительный РС481 | шт | шт. | 1466.51 | 1202.06 | 13.01.2026 |  |  | 1202.06 | 3 | 36.06 | 2 | 24.76 |  |  | 0 | 1262.88 | ООО "ЛЭП ИНДУСТРИЯ" |  | 500501001 | 5005066854 |  | Воскресенск | 2
51.3 | ТЦ_20.1.01.08_50_5036090504_26.01.2026_02_51.3 | Зажим ответвительный РС481 | Зажим ответвительный РС481 | шт | шт. | 1268.8 | 1040 | 26.01.2026 |  |  | 1040 | 3 | 31.2 | 2 | 21.42 |  |  | 0 | 1092.62 | ООО «АРМАТЕХ» |  | 503601001 | 5036090504 | www.armatech.group | Подольск | 1
52.1 | ТЦ_20.1.01.08_77_7709909261_13.01.2026_02_52.1 | Зажим Р645 | Зажим Р645 | шт | шт. | 552.69 | 453.02 | 13.01.2026 |  |  | 453.02 | 3 | 13.59 | 2 | 9.33 |  |  | 0 | 475.94 | ООО "ФОРЭНЕРГО-ТРЕЙД" |  | 770901001 | 7709909261 | www. forenergo-trade.ru | Москва | 2
52.2 | ТЦ_20.1.01.08_50_5005066854_13.01.2026_02_52.2 | Зажим Р645 | Зажим Р645 | шт | шт. | 478.7 | 392.38 | 13.01.2026 |  |  | 392.38 | 3 | 11.77 | 2 | 8.08 |  |  | 0 | 412.23 | ООО "ЛЭП ИНДУСТРИЯ" |  | 500501001 | 5005066854 |  | Воскресенск | 2
52.3 | ТЦ_20.1.01.08_50_5036090504_26.01.2026_02_52.3 | Зажим Р645 | Зажим Р645 | шт | шт. | 469.7 | 385 | 26.01.2026 |  |  | 385 | 3 | 11.55 | 2 | 7.93 |  |  | 0 | 404.48 | ООО «АРМАТЕХ» |  | 503601001 | 5036090504 | www.armatech.group | Подольск | 1
53.1 | ТЦ_09.3.01.04_77_7709909261_13.01.2026_02_53.1 | Фасадное крепление SF50 | Фасадное крепление SF50 | шт | шт. | 148.56 | 121.77 | 13.01.2026 |  |  | 121.77 | 3 | 3.65 | 2 | 2.51 |  |  | 0 | 127.93 | ООО "ФОРЭНЕРГО-ТРЕЙД" |  | 770901001 | 7709909261 | www. forenergo-trade.ru | Москва | 2
53.2 | ТЦ_09.3.01.04_50_5005066854_13.01.2026_02_53.2 | Фасадное крепление SF50 | Фасадное крепление SF50 | шт | шт. | 142.96 | 117.18 | 13.01.2026 |  |  | 117.18 | 3 | 3.52 | 2 | 2.41 |  |  | 0 | 123.11 | ООО "ЛЭП ИНДУСТРИЯ" |  | 500501001 | 5005066854 |  | Воскресенск | 2
53.3 | ТЦ_09.3.01.04_50_5036090504_26.01.2026_02_53.3 | Фасадное крепление SF50 | Фасадное крепление SF50 | шт | шт. | 132.68 | 108.75 | 26.01.2026 |  |  | 108.75 | 3 | 3.26 | 2 | 2.24 |  |  | 0 | 114.25 | ООО «АРМАТЕХ» |  | 503601001 | 5036090504 | www.armatech.group | Подольск | 1
Составил
[должность,подпись(инициалы,фамилия)]
Проверил
[должность,подпись(инициалы,фамилия)]
Застройщик (технический заказчик)
[должность,подпись(инициалы,фамилия)]

## Вынос (hidden)
"СОГЛАСОВАНО" | [5 empty] | "УТВЕРЖДАЮ"
Директор ООО ФАБИ" |  | А.В.Силков
"___" __________________20__ г. | [5 empty] | "___" ______________ 20 __ г.
Смета № 01-01-01
Подготовительные работы
Строительство КВЛ-0,38кВ от РУ-0,4кВ ТП-200 ПС "Непецино" №74, МО, Коломенский р-н, г/о Коломна, п. Проводник, ул. Новая, 50:34:0050401:1548
№п/п | Наименование работ и затрат | Обоснование | ед. изм | кол-во | Нормативные затраты | Расчет стоимости | Стоимость работ, руб
Полевые работы
1 | Вынос на местность и закрепление трасс ВЛ и КЛ в условиях выполнения полевых работ категории II | Приказ Минстрой России №812/пр от 02.12.2024г, табл.56 п.1, табл.58 п.1 | км | 0.12 | 10693 | 0.12*10693 | 1283.16
| Итого стоимость полевых работ | [5 empty] | 1283.16
Дополнительные затраты на полевые работы: ДЗп=ДЗнп + ДЗноч + ДЗрежим + ДЗвнеш + ДЗорг + ДЗвП + ДЗ районП + ДЗ севП
2 | Неблагоприятный период года - ДЗнп | Приказ Минстрой России №812/пр от 02.12.2024г, п.19, табл.2 п.4, приложение п.58 | % | 29 |  | 1283.16*0.29 | 0
3 | Дополнительные затраты на производство полевых работ в ночное время - ДЗноч |  | % |  |  |  | 0
4 | Дополнительные затраты на неизбежные перерывы - ДЗрежим |  | % |  |  |  | 0
3 | Затраты на внешний транспорт - ДЗвнеш | Приказ Минстрой России №812/пр от 02.12.2024г, п.28, табл.3. п.1 | % | 13.2 |  | 1283.16*0.132 | 169.3771
4 | Дополнительные затраты на организацию полевых работ - ДЗорг | Приказ Минстрой России №812/пр от 02.12.2024г, п.30, табл.4. п.1 | % | 30.7 |  | 1283.16*0.307 | 393.9301
| Всего стоимость полевых работ | [5 empty] | 1846.4672
5 | Итого стоимость работ в ценах на 01.01.2024 г. | [5 empty] | 1846.4672
6 | Коэффициент инфляции на 1 квартал 2026 года К=1,23 Письмо Минстроя России3017-ИФ/09 от 26.01.2026 |  |  |  | 1.23 |  | 2271.1547
6 | Итого в текущих ценах без НДС, руб. | [5 empty] | 0
Составил
Проверил

## Под.работы (2) (hidden)
Smeta.RU (495) 974-1589 | [9 empty] | #REF!
| "СОГЛАСОВАНО" |  |  |  |  | "УТВЕРЖДАЮ"
Директор ООО "ФАБИ" Силков А. В.
| "_____"________________ 20___ г. |  |  |  |  | "_____"________________ 20___ г.
ПИР, СМР, ПНР, Оборудование по титулу: Реконструкция ВЛИ-0,38 кВ фид. Гора (с заменой вводов - 13 шт.) по опорам 38-57 ПС "Чанки" № 722, МО, Коломенский р-н, с/о Пестриковское, с. Коробчеево, ул. Приокская, д. 56, 50:34:0010608:255
(наименование стройки (объекта))
Смета №1
(локальный сметный расчет)
ЛОКАЛЬНЫЙ СМЕТНЫЙ РАСЧЕТ № 36892
(наименование работ и затрат, наименование объекта)
[7 empty] | базовая | текущая
[5 empty] | Сметная стоимость: |  |  |  | #VALUE! | тыс. руб.
[5 empty] | Средства на оплату труда: |  |  |  | 0 | тыс. руб.
[5 empty] | Нормативная трудоемкость: |  |  |  | 0 | чел.-час
Составлен(а) в ценах на IV квартал 2024г.
№ п/п | Шифр расценки и коды ресурсов | Наименование работ и затрат | Единица измерения | Кол-во единиц | Цена на ед. изм., руб. | Коэф. поправочные к позиции | Всего в базисных ценах, руб. | Индексы пересчета | Всего в текущих (прогнозных) ценах, руб. | Затраты труда рабочих чел.-час
1 | 2 | 3 | 4 | 5 | 6 | 7 | 8 | 9 | 10 | 11
Раздел 1. Вынос трассы ВЛЗ-6 кВ
1 | СБЦ-2006 таб 16 п. 7 Кат. Сл ll | Вынос в натуру трассы ВЛЗ-10 кВ (14 м) ВЛ-0,4 кВ (12м), КЛ-0,4 кВ (39м) К1=1,2 (Прим.1. При длине трассы до 5 км) | км | 0,026 | 676 | 1.2 | #VALUE! | 6.4 | #VALUE!
Итого прямые затраты по разделу в ценах 2001г. | [8 empty] | #VALUE!
Итого прямые затраты по разделу с учетом коэффициентов к итогам | [8 empty] | #VALUE!
Итого по смете
Полевые работы | [8 empty] | #VALUE!
Камеральные работы | [8 empty] | 0
Итого | [8 empty] | #VALUE!
Всего с учетом (Индекс пересчета изыскательских работ в текущие цены на I квартал 2025г. СМР=6.4 ) | [8 empty] | #VALUE!
Итого по смете | [8 empty] | #VALUE!
| Составил: | [5 empty] | Просвирова О.А.
должность,подпись(инициалы,фамилия)
Проверил:
должность,подпись(инициалы,фамилия)

## Под.работы (hidden)
Smeta.RU (495) 974-1589 | [9 empty] | #REF!
| "СОГЛАСОВАНО" |  |  |  |  | "УТВЕРЖДАЮ"
Директор ООО "ФАБИ" Силков А. В.
| "_____"________________ 20___ г. |  |  |  |  | "_____"________________ 20___ г.
Строительство КВЛ-0,38кВ от РУ-0,4кВ ТП-200 ПС "Непецино" №74, МО, Коломенский р-н, г/о Коломна, п. Проводник, ул. Новая, 50:34:0050401:1548
(наименование стройки (объекта))
Смета №1
(локальный сметный расчет)
ЛОКАЛЬНЫЙ СМЕТНЫЙ РАСЧЕТ № 36892
(наименование работ и затрат, наименование объекта)
[7 empty] | базовая | текущая
[5 empty] | Сметная стоимость: |  |  |  | 0 | тыс. руб.
[5 empty] | Средства на оплату труда: |  |  |  | 0 | тыс. руб.
[5 empty] | Нормативная трудоемкость: |  |  |  | 0 | чел.-час
Составлен(а) в ценах на II квартал 2023 г.
№ п/п | Шифр расценки и коды ресурсов | Наименование работ и затрат | Единица измерения | Кол-во единиц | Цена на ед. изм., руб. | Коэф. поправочные к позиции | Всего в базисных ценах, руб. | Индексы пересчета | Всего в текущих (прогнозных) ценах, руб. | Затраты труда рабочих чел.-час
1 | 2 | 3 | 4 | 5 | 6 | 7 | 8 | 9 | 10 | 11
Раздел 1. Вынос трассы
1 | СБЦ-2006 таб 16 п. 7 Кат. Сл ll | Вынос в натуру трассы ВЛ-0,4 кВ (5 м), ВЛЗ-10 кВ (175м) К1=1,2 (Прим.1. При длине трассы до 5 км) | км | 0.18 | 676 | 1.2 | 146.02 | 5.7 | 832.31
2 | СБЦ-2006 таб 10 п. 6 Кат. Гр. ll | Изготовление и установка геодезических знаков | шт | 5 | 41 | 0.5 | 102.5 | 5.7 | 584.25
Итого полевых работ | [6 empty] | 248.52 |  | 1416.56
3 | СБЦ-2006 таб 4 п. 7 | Внутренний транспорт | км | 56 |  | 26,25 | #VALUE! |  | #VALUE!
4 | СБЦ-2006 Ч. 1 п. 13 | Организация и ликвидация работ (К=2,5) |  |  |  | 6% | #VALUE! |  | #VALUE!
Итого раздел 1 | [6 empty] | #VALUE! |  | #VALUE!
5 | СБЦ-2006 таб 2 п. 2 | Неблагоприятный период |  |  |  | 1 | #VALUE! |  | #VALUE!
Итого по смете | [6 empty] | #VALUE! |  | #VALUE!
Камеральные работы | [8 empty] | 0
Итого | [8 empty] | 0
Всего с учетом (Индекс пересчета изыскательских работ в текущие цены на II квартал 2023 г. СМР=5.46 ) | [8 empty] | 0
Итого по смете | [8 empty] | 0
| Составил: | [5 empty] | Просвирова О.А.
должность,подпись(инициалы,фамилия)
Проверил:
должность,подпись(инициалы,фамилия)

## Расчет (hidden)
Smeta.RU (495) 974-1589
Расчет установки опор при бурении котлованов на глубину более 2 м
(см. Приложение 33.4 п3.6)
Составлен(а) в уровне текущих (прогнозных) цен 2001 года
№ п/п | Шифр расценки и коды ресурсов | Наименование работ и затрат | Единица измерения | Кол-во единиц | Цена на единицу измерения, руб. | Попра-вочные коэфф., нормы НР и СП | Всего затрат в базисном уровне цен, руб. | Индексы пересчета, нормы НР и СП | ВСЕГО затрат, руб.
1 | 2 | 3 | 4 | 5 | 6 | 7 | 8 | 9 | 10
ОПОРЫ БЕЗ ПРИСТАВОК
1 | 33-04-003-1 | Установка железобетонных опор ВЛ 0,38; 6-10 кВ с траверсами без приставок одностоечных | 1 ОПОРА | 1 | [9 empty] | 46.25 | 39.2 | 26.43 | 21.14
|  | ЗП |  |  | 34.22 |  | 34.22 | 1 | 34.22 |  |  |  | 34.22
|  | ЭМ |  |  | 133.97 |  | 133.97 | 1 | 133.97
|  | в т.ч. ЗПМ |  |  | 9.83 |  | 9.83 | 1 | 9.83 |  |  |  | 9.83
|  | МР |  |  | 45.11 |  | 45.11 | 1 | 45.11
|  | НР от ФОТ [к тек. уровню *0,85] | % | 105 |  |  | 46.25 | 89 | 39.2
|  | СП от ФОТ [к тек. уровню *0,8] | % | 60 |  |  | 26.43 | 48 | 21.14
|  | ЗТР | чел-ч | 3.86 |  |  | 3.86
|  | Всего по позиции |  |  |  | 285.98 |  | 273.64 |  |  | 285.98 | 273.64
ОЗП=33,67+0,25*8,86*0,25=34,22 ЭММ=124,62+0,27*138,54*0,25=133,97 ЗПМ=9,05+0,27*11,6*0,25=9,83 ТрудСтр=3,8+0,25*0,25=3,86
2 | 33-04-003-2 | Установка железобетонных опор ВЛ 0,38; 6-10 кВ с траверсами без приставок одностоечных с одним подкосом | 1 ОПОРА | 1 | [9 empty] | 100.86 | 85.49 | 57.64 | 46.11
|  | ЗП |  |  | 72.07 |  | 72.07 | 1 | 72.07 |  |  |  | 72.07
|  | ЭМ |  |  | 321.3 |  | 321.3 | 1 | 321.3
|  | в т.ч. ЗПМ |  |  | 23.99 |  | 23.99 | 1 | 23.99 |  |  |  | 23.99
|  | МР |  |  | 45.11 |  | 45.11 | 1 | 45.11
|  | НР от ФОТ [к тек. уровню *0,85] | % | 105 |  |  | 100.86 | 89 | 85.49
|  | СП от ФОТ [к тек. уровню *0,8] | % | 60 |  |  | 57.64 | 48 | 46.11
|  | ЗТР | чел-ч | 8.14 |  |  | 8.14
|  | Всего по позиции |  |  |  | 596.98 |  | 570.08 |  |  | 596.98 | 570.08
ОЗП=69,99+0,94*8,86*0,25=72,07 ЭММ=292,55+0,83*138,54*0,25=321,30 ЗПМ=21,58+0,83*11,6*0,25=23,99 ТрудСтр=7,9+0,94*0,25=8,14
3 | 33-04-003-3 | Установка железобетонных опор ВЛ 0,38; 6-10 кВ с траверсами без приставок одностоечных с двумя подкосами | 1 ОПОРА | 1 | [9 empty] | 157.24 | 133.28 | 89.85 | 71.88
|  | ЗП |  |  | 110.86 |  | 110.86 | 1 | 110.86 |  |  |  | 110.86
|  | ЭМ |  |  | 517.63 |  | 517.63 | 1 | 517.63
|  | в т.ч. ЗПМ |  |  | 38.89 |  | 38.89 | 1 | 38.89 |  |  |  | 38.89
|  | МР |  |  | 45.11 |  | 45.11 | 1 | 45.11
|  | НР от ФОТ [к тек. уровню *0,85] | % | 105 |  |  | 157.24 | 89 | 133.28
|  | СП от ФОТ [к тек. уровню *0,8] | % | 60 |  |  | 89.85 | 48 | 71.88
|  | ЗТР | чел-ч | 12.51 |  |  | 12.51
|  | Всего по позиции |  |  |  | 920.69 |  | 878.76 |  |  | 920.69 | 878.76
ОЗП=107,29+1,61*8,86*0,25=110,86 ЭММ=470,18+1,37*138,54*0,25=517,63 ЗПМ=34,92+1,37*11,6*0,25=38,89 ТрудСтр=12,11+1,61*0,25=12,51
о
ОПОРЫ БЕЗ ПРИСТАВОК ДЛЯ СОВМЕСТНОЙ ПОДВЕСКИ
4 | 33-04-003-4 | Установка железобетонных опор для совместной подвески проводов ВЛ 0,38; 6-10 кВ без приставок одностоечных | 1 ОПОРА | 1 | [9 empty] | 63.4 | 53.74 | 36.23 | 28.98
|  | ЗП |  |  | 49.88 |  | 49.88 | 1 | 49.88 |  |  |  | 49.88
|  | ЭМ |  |  | 149.79 |  | 149.79 | 1 | 149.79
|  | в т.ч. ЗПМ |  |  | 10.5 |  | 10.5 | 1 | 10.5 |  |  |  | 10.5
|  | МР |  |  | 81.17 |  | 81.17 | 1 | 81.17
|  | НР от ФОТ [к тек. уровню *0,85] | % | 105 |  |  | 63.4 | 89 | 53.74
|  | СП от ФОТ [к тек. уровню *0,8] | % | 60 |  |  | 36.23 | 48 | 28.98
|  | ЗТР | чел-ч | 5.63 |  |  | 5.63
|  | Всего по позиции |  |  |  | 380.47 |  | 363.56 |  |  | 380.47 | 363.56
ОЗП=49,26+0,28*8,86*0,25=49,88 ЭММ=139,40+0,3*138,54*0,25=149,79 ЗПМ=9,63+0,3*11,6*0,25=10,50 ТрудСтр=5,56+0,28*0,25=5,63
5 | 33-04-003-5 | Установка железобетонных опор для совместной подвески проводов ВЛ 0,38; 6-10 кВ без приставок одностоечных с одним подкосом | 1 ОПОРА | 1 | [9 empty] | 120.69 | 102.3 | 68.96 | 55.17
|  | ЗП |  |  | 90.55 |  | 90.55 | 1 | 90.55 |  |  |  | 90.55
|  | ЭМ |  |  | 334.87 |  | 334.87 | 1 | 334.87
|  | в т.ч. ЗПМ |  |  | 24.39 |  | 24.39 | 1 | 24.39 |  |  |  | 24.39
|  | МР |  |  | 81.17 |  | 81.17 | 1 | 81.17
|  | НР от ФОТ [к тек. уровню *0,85] | % | 105 |  |  | 120.69 | 89 | 102.3
|  | СП от ФОТ [к тек. уровню *0,8] | % | 60 |  |  | 68.96 | 48 | 55.17
|  | ЗТР | чел-ч | 10.22 |  |  | 10.22
|  | Всего по позиции |  |  |  | 696.24 |  | 664.06 |  |  | 696.24 | 664.06
ОЗП=88,42+0,96*8,86*0,25=90,55 ЭММ=305,43+0,85*138,54*0,25=334,87 ЗПМ=21,92+0,85*11,6*0,25=24,39 ТрудСтр=9,98+0,96*0,25=10,22
6 | 33-04-003-6 | Установка железобетонных опор для совместной подвески проводов ВЛ 0,38; 6-10 кВ без приставок одностоечных с двумя подкосами | 1 ОПОРА | 1 | [9 empty] | 187.76 | 159.15 | 107.29 | 85.83
|  | ЗП |  |  | 137.81 |  | 137.81 | 1 | 137.81 |  |  |  | 137.81
|  | ЭМ |  |  | 556.86 |  | 556.86 | 1 | 556.86
|  | в т.ч. ЗПМ |  |  | 41.01 |  | 41.01 | 1 | 41.01 |  |  |  | 41.01
|  | МР |  |  | 81.17 |  | 81.17 | 1 | 81.17
|  | НР от ФОТ [к тек. уровню *0,85] | % | 105 |  |  | 187.76 | 89 | 159.15
|  | СП от ФОТ [к тек. уровню *0,8] | % | 60 |  |  | 107.29 | 48 | 85.83
|  | ЗТР | чел-ч | 15.77 |  |  | 15.77
|  | Всего по позиции |  |  |  | 1070.89 |  | 1020.82 |  |  | 1070.89 | 1020.82
ОЗП=134,07+1,71*8,74*0,25=137,81 ЭММ=504,91+1,5*138,54*0,25=556,86 ЗПМ=36,66+1,5*11,6*0,25=41,01 ТрудСтр=15,34+1,71*0,25=15,77
ос
ОПОРЫ С ОДИНАРНЫМИ ПРИСТАВКАМИ
7 | 33-04-003-7 | Установка железобетонных опор ВЛ 0,38; 6-10 кВ c траверсами с одинарными приставками одностоечных | 1 ОПОРА | 1 | [9 empty] | 64.22 | 54.43 | 36.7 | 29.36
|  | ЗП |  |  | 51.33 |  | 51.33 | 1 | 51.33 |  |  |  | 51.33
|  | ЭМ |  |  | 142.69 |  | 142.69 | 1 | 142.69
|  | в т.ч. ЗПМ |  |  | 9.83 |  | 9.83 | 1 | 9.83 |  |  |  | 9.83
|  | МР |  |  | 45.11 |  | 45.11 | 1 | 45.11
|  | НР от ФОТ [к тек. уровню *0,85] | % | 105 |  |  | 64.22 | 89 | 54.43
|  | СП от ФОТ [к тек. уровню *0,8] | % | 60 |  |  | 36.7 | 48 | 29.36
|  | ЗТР | чел-ч | 5.87 |  |  | 5.87
|  | Всего по позиции |  |  |  | 340.05 |  | 322.92 |  |  | 340.05 | 322.92
ОЗП=50,78+0,25*8,74*0,25=51,33 ЭММ=133,34+0,27*138,54*0,25=142,69 ЗПМ=9,05+0,27*11,6*0,25=9,83 ТрудСтр=5,81+0,25*0,25=5,87
8 | 33-04-003-8 | Установка железобетонных опор ВЛ 0,38; 6-10 кВ c траверсами с одинарными приставками одностоечных с одним подкосом | 1 ОПОРА | 1 | [9 empty] | 136.73 | 115.9 | 78.13 | 62.51
|  | ЗП |  |  | 106.23 |  | 106.23 | 1 | 106.23 |  |  |  | 106.23
|  | ЭМ |  |  | 338.74 |  | 338.74 | 1 | 338.74
|  | в т.ч. ЗПМ |  |  | 23.99 |  | 23.99 | 1 | 23.99 |  |  |  | 23.99
|  | МР |  |  | 45.11 |  | 45.11 | 1 | 45.11
|  | НР от ФОТ [к тек. уровню *0,85] | % | 105 |  |  | 136.73 | 89 | 115.9
|  | СП от ФОТ [к тек. уровню *0,8] | % | 60 |  |  | 78.13 | 48 | 62.51
|  | ЗТР | чел-ч | 12.16 |  |  | 12.16
|  | Всего по позиции |  |  |  | 704.94 |  | 668.49 |  |  | 704.94 | 668.49
ОЗП=104,18+0,94*8,74*0,25=106,23 ЭММ=309,99+0,83*138,54*0,25=338,74 ЗПМ=21,58+0,83*11,6*0,25=23,99 ТрудСтр=11,92+0,94*0,25=12,16
9 | 33-04-003-9 | Установка железобетонных опор ВЛ 0,38; 6-10 кВ c траверсами с одинарными приставками одностоечных с двумя подкосами | 1 ОПОРА | 1 | [9 empty] | 211 | 178.85 | 120.57 | 96.46
|  | ЗП |  |  | 162.06 |  | 162.06 | 1 | 162.06 |  |  |  | 162.06
|  | ЭМ |  |  | 543.78 |  | 543.78 | 1 | 543.78
|  | в т.ч. ЗПМ |  |  | 38.89 |  | 38.89 | 1 | 38.89 |  |  |  | 38.89
|  | МР |  |  | 45.11 |  | 45.11 | 1 | 45.11
|  | НР от ФОТ [к тек. уровню *0,85] | % | 105 |  |  | 211 | 89 | 178.85
|  | СП от ФОТ [к тек. уровню *0,8] | % | 60 |  |  | 120.57 | 48 | 96.46
|  | ЗТР | чел-ч | 18.54 |  |  | 18.54
|  | Всего по позиции |  |  |  | 1082.52 |  | 1026.26 |  |  | 1082.52 | 1026.26
ОЗП=158,54+1,61*8,74*0,25=162,06 ЭММ=496,33+1,37*138,54*0,25=543,78 ЗПМ=34,92+1,37*11,6*0,25=38,89 ТрудСтр=18,14+1,61*0,25=18,54
о1
ОПОРЫ С ОДИНАРНЫМИ ПРИСТАВКАМИ ДЛЯ СОВМЕСТНОЙ ПОДВЕСКИ
10 | 33-04-003-10 | Установка железобетонных опор для совместной подвески проводов ВЛ 0,38; 6-10 кВ с одинарными приставками одностоечных | 1 ОПОРА | 1 | [9 empty] | 81.13 | 68.77 | 46.36 | 37.09
|  | ЗП |  |  | 66.77 |  | 66.77 | 1 | 66.77 |  |  |  | 66.77
|  | ЭМ |  |  | 158.5 |  | 158.5 | 1 | 158.5
|  | в т.ч. ЗПМ |  |  | 10.5 |  | 10.5 | 1 | 10.5 |  |  |  | 10.5
|  | МР |  |  | 81.17 |  | 81.17 | 1 | 81.17
|  | НР от ФОТ [к тек. уровню *0,85] | % | 105 |  |  | 81.13 | 89 | 68.77
|  | СП от ФОТ [к тек. уровню *0,8] | % | 60 |  |  | 46.36 | 48 | 37.09
|  | ЗТР | чел-ч | 7.64 |  |  | 7.64
|  | Всего по позиции |  |  |  | 433.93 |  | 412.3 |  |  | 433.93 | 412.3
ОЗП=66,16+0,28*8,74*0,25=66,77 ЭММ=148,11+0,3*138,54*0,25=158,50 ЗПМ=9,63+0,3*11,6*0,25=10,50 ТрудСтр=7,57+0,28*0,25=7,64
11 | 33-04-003-11 | Установка железобетонных опор для совместной подвески проводов ВЛ 0,38; 6-10 кВ с одинарными приставками одностоечных с одним подкосом | 1 ОПОРА | 1 | [9 empty] | 156.29 | 132.48 | 89.31 | 71.45
|  | ЗП |  |  | 124.46 |  | 124.46 | 1 | 124.46 |  |  |  | 124.46
|  | ЭМ |  |  | 352.3 |  | 352.3 | 1 | 352.3
|  | в т.ч. ЗПМ |  |  | 24.39 |  | 24.39 | 1 | 24.39 |  |  |  | 24.39
|  | МР |  |  | 81.17 |  | 81.17 | 1 | 81.17
|  | НР от ФОТ [к тек. уровню *0,85] | % | 105 |  |  | 156.29 | 89 | 132.48
|  | СП от ФОТ [к тек. уровню *0,8] | % | 60 |  |  | 89.31 | 48 | 71.45
|  | ЗТР | чел-ч | 14.24 |  |  | 14.24
|  | Всего по позиции |  |  |  | 803.53 |  | 761.86 |  |  | 803.53 | 761.86
ОЗП=122,36+0,96*8,74*0,25=124,46 ЭММ=322,86+0,85*138,54*0,25=352,30 ЗПМ=21,92+0,85*11,6*0,25=24,39 ТрудСтр=14+0,96*0,25=14,24
12 | 33-04-003-12 | Установка железобетонных опор для совместной подвески проводов ВЛ 0,38; 6-10 кВ с одинарными приставками одностоечных с двумя подкосами | 1 ОПОРА | 1 | [9 empty] | 243.1 | 206.05 | 138.91 | 111.13
|  | ЗП |  |  | 190.51 |  | 190.51 | 1 | 190.51 |  |  |  | 190.51
|  | ЭМ |  |  | 583.01 |  | 583.01 | 1 | 583.01
|  | в т.ч. ЗПМ |  |  | 41.01 |  | 41.01 | 1 | 41.01 |  |  |  | 41.01
|  | МР |  |  | 81.17 |  | 81.17 | 1 | 81.17
|  | НР от ФОТ [к тек. уровню *0,85] | % | 105 |  |  | 243.1 | 89 | 206.05
|  | СП от ФОТ [к тек. уровню *0,8] | % | 60 |  |  | 138.91 | 48 | 111.13
|  | ЗТР | чел-ч | 21.8 |  |  | 21.8
|  | Всего по позиции |  |  |  | 1236.7 |  | 1171.87 |  |  | 1236.7 | 1171.87
ОЗП=186,77+1,71*8,74*0,25=190,51 ЭММ=531,06+1,5*138,54*0,25=583,01 ЗПМ=36,66+1,5*11,6*0,25=41,01 ТрудСтр=21,37+1,71*0,25=21,80
ос1
ОПОРЫ С ДВОЙНЫМИ ПРИСТАВКАМИ
13 | 33-04-003-13 | Установка железобетонных опор ВЛ 0,38; 6-10 кВ c траверсами с двойными приставками одностоечных | 1 ОПОРА | 1 | [9 empty] | 82.8 | 70.19 | 47.32 | 37.85
|  | ЗП |  |  | 67 |  | 67 | 1 | 67 |  |  |  | 67
|  | ЭМ |  |  | 174.78 |  | 174.78 | 1 | 174.78
|  | в т.ч. ЗПМ |  |  | 11.86 |  | 11.86 | 1 | 11.86 |  |  |  | 11.86
|  | МР |  |  | 45.11 |  | 45.11 | 1 | 45.11
|  | НР от ФОТ [к тек. уровню *0,85] | % | 105 |  |  | 82.8 | 89 | 70.19
|  | СП от ФОТ [к тек. уровню *0,8] | % | 60 |  |  | 47.32 | 48 | 37.85
|  | ЗТР | чел-ч | 7.76 |  |  | 7.76
|  | Всего по позиции |  |  |  | 417.01 |  | 394.93 |  |  | 417.01 | 394.93
ОЗП=66,18+0,38*8,64*0,25=67,00 ЭММ=160,58+0,41*138,54*0,25=174,78 ЗПМ=10,67+0,41*11,6*0,25=11,86 ТрудСтр=7,66+0,38*0,25=7,76
14 | 33-04-003-14 | Установка железобетонных опор ВЛ 0,38; 6-10 кВ c траверсами с двойными приставками одностоечных с одним подкосом | 1 ОПОРА | 1 | [9 empty] | 173.7 | 147.23 | 99.26 | 79.41
|  | ЗП |  |  | 137.53 |  | 137.53 | 1 | 137.53 |  |  |  | 137.53
|  | ЭМ |  |  | 401.18 |  | 401.18 | 1 | 401.18
|  | в т.ч. ЗПМ |  |  | 27.9 |  | 27.9 | 1 | 27.9 |  |  |  | 27.9
|  | МР |  |  | 45.11 |  | 45.11 | 1 | 45.11
|  | НР от ФОТ [к тек. уровню *0,85] | % | 105 |  |  | 173.7 | 89 | 147.23
|  | СП от ФОТ [к тек. уровню *0,8] | % | 60 |  |  | 99.26 | 48 | 79.41
|  | ЗТР | чел-ч | 15.92 |  |  | 15.92
|  | Всего по позиции |  |  |  | 856.78 |  | 810.46 |  |  | 856.78 | 810.46
ОЗП=134,96+1,19*8,64*0,25=137,53 ЭММ=363,08+1,1*138,54*0,25=401,18 ЗПМ=24,71+1,1*11,6*0,25=27,90 ТрудСтр=15,02+1,19*0,25=15,92
15 | 33-04-003-15 | Установка железобетонных опор ВЛ 0,38; 6-10 кВ c траверсами с двойными приставками одностоечных с двумя подкосами | 1 ОПОРА | 1 | [9 empty] | 266.5 | 225.89 | 152.29 | 121.83
|  | ЗП |  |  | 208.98 |  | 208.98 | 1 | 208.98 |  |  |  | 208.98
|  | ЭМ |  |  | 639.19 |  | 639.19 | 1 | 639.19
|  | в т.ч. ЗПМ |  |  | 44.83 |  | 44.83 | 1 | 44.83 |  |  |  | 44.83
|  | МР |  |  | 45.11 |  | 45.11 | 1 | 45.11
|  | НР от ФОТ [к тек. уровню *0,85] | % | 105 |  |  | 266.5 | 89 | 225.89
|  | СП от ФОТ [к тек. уровню *0,8] | % | 60 |  |  | 152.29 | 48 | 121.83
|  | ЗТР | чел-ч | 24.19 |  |  | 24.19
|  | Всего по позиции |  |  |  | 1312.07 |  | 1241 |  |  | 1312.07 | 1241
ОЗП=204,68+1,99*8,64*0,25=208,98 ЭММ=577,54+1,78*138,54*0,25=639,19 ЗПМ=39,67+1,78*11,6*0,25=44,83 ТрудСтр=23,69+1,99*0,25=24,19
о2
ОПОРЫ С ДВОЙНЫМИ ПРИСТАВКАМИ ДЛЯ СОВМЕСТНОЙ ПОДВЕСКИ
16 | 33-04-003-16 | Установка железобетонных опор для совместной подвески проводов ВЛ 0,38; 6-10 кВ с двойными приставками одностоечных | 1 ОПОРА | 1 | [9 empty] | 99.44 | 84.28 | 56.82 | 45.46
|  | ЗП |  |  | 82.28 |  | 82.28 | 1 | 82.28 |  |  |  | 82.28
|  | ЭМ |  |  | 189.21 |  | 189.21 | 1 | 189.21
|  | в т.ч. ЗПМ |  |  | 12.42 |  | 12.42 | 1 | 12.42 |  |  |  | 12.42
|  | МР |  |  | 81.17 |  | 81.17 | 1 | 81.17
|  | НР от ФОТ [к тек. уровню *0,85] | % | 105 |  |  | 99.44 | 89 | 84.28
|  | СП от ФОТ [к тек. уровню *0,8] | % | 60 |  |  | 56.82 | 48 | 45.46
|  | ЗТР | чел-ч | 9.52 |  |  | 9.52
|  | Всего по позиции |  |  |  | 508.92 |  | 482.4 |  |  | 508.92 | 482.4
ОЗП=81,39+0,41*8,64*0,25=82,28 ЭММ=173,97+0,44*138,54*0,25=189,21 ЗПМ=11,14+0,44*11,6*0,25=12,42 ТрудСтр=9,42+0,41*0,25=9,52
17 | 33-04-003-17 | Установка железобетонных опор для совместной подвески проводов ВЛ 0,38; 6-10 кВ с двойными приставками одностоечных с одним подкосом | 1 ОПОРА | 1 | [9 empty] | 193.04 | 163.63 | 110.31 | 88.25
|  | ЗП |  |  | 155.54 |  | 155.54 | 1 | 155.54 |  |  |  | 155.54
|  | ЭМ |  |  | 415.62 |  | 415.62 | 1 | 415.62
|  | в т.ч. ЗПМ |  |  | 28.31 |  | 28.31 | 1 | 28.31 |  |  |  | 28.31
|  | МР |  |  | 81.17 |  | 81.17 | 1 | 81.17
|  | НР от ФОТ [к тек. уровню *0,85] | % | 105 |  |  | 193.04 | 89 | 163.63
|  | СП от ФОТ [к тек. уровню *0,8] | % | 60 |  |  | 110.31 | 48 | 88.25
|  | ЗТР | чел-ч | 18 |  |  | 18
|  | Всего по позиции |  |  |  | 955.68 |  | 904.21 |  |  | 955.68 | 904.21
ОЗП=152,93+1,21*8,64*0,25=155,54 ЭММ=376,83+1,12*138,54*0,25=415,62 ЗПМ=25,06+1,12*11,6*0,25=28,31 ТрудСтр=17,7+1,21*0,25=18,00
18 | 33-04-003-18 | Установка железобетонных опор для совместной подвески проводов ВЛ 0,38; 6-10 кВ с двойными приставками одностоечных с двумя подкосами | 1 ОПОРА | 1 | [9 empty] | 298.14 | 252.71 | 170.36 | 136.29
|  | ЗП |  |  | 237.1 |  | 237.1 | 1 | 237.1 |  |  |  | 237.1
|  | ЭМ |  |  | 677.03 |  | 677.03 | 1 | 677.03
|  | в т.ч. ЗПМ |  |  | 46.84 |  | 46.84 | 1 | 46.84 |  |  |  | 46.84
|  | МР |  |  | 81.17 |  | 81.17 | 1 | 81.17
|  | НР от ФОТ [к тек. уровню *0,85] | % | 105 |  |  | 298.14 | 89 | 252.71
|  | СП от ФОТ [к тек. уровню *0,8] | % | 60 |  |  | 170.36 | 48 | 136.29
|  | ЗТР | чел-ч | 27.44 |  |  | 27.44
|  | Всего по позиции |  |  |  | 1463.8 |  | 1384.3 |  |  | 1463.8 | 1384.3
ОЗП=232,59+2,09*8,64*0,25=237,10 ЭММ=610,88+1,91*138,54*0,25=677,03 ЗПМ=41,3+1,91*11,6*0,25=46,84 ТрудСтр=26,92+2,09*0,25=27,44
ос2

## смета влз (hidden)
Smeta.RU (495) 974-1589
Форма № 1а
| "СОГЛАСОВАНО" |  |  | "УТВЕРЖДАЮ"
Директор ООО "ФАБИ" Силков А. В.
| "_____"________________ 20___ г. |  |  | "_____"________________ 20___ г.
Строительство КВЛ-0,38кВ от РУ-0,4кВ ТП-200 ПС "Непецино" №74, МО, Коломенский р-н, г/о Коломна, п. Проводник, ул. Новая, 50:34:0050401:1548
(наименование стройки (объекта))
|  | ЛОКАЛЬНЫЙ СМЕТНЫЙ РАСЧЕТ № | 02-01-01
(локальный сметный расчет)
строительство ВЛЗ-10кВ
(наименование работ и затрат, наименование объекта)
Основание:
Составил: |  |  |  |  | #REF!
[должность,подпись(инициалы,фамилия)]
Проверил:
[должность,подпись(инициалы,фамилия)]

## Смета_ПНР ВЛЗ (hidden)
Smeta.RU (495) 974-1589
Форма № 1а
| "СОГЛАСОВАНО" |  |  | "УТВЕРЖДАЮ"
Директор ООО "ФАБИ" Силков А. В.
| "_____"________________ 20___ г. |  |  | "_____"________________ 20___ г.
Строительство КВЛ-0,38кВ от РУ-0,4кВ ТП-200 ПС "Непецино" №74, МО, Коломенский р-н, г/о Коломна, п. Проводник, ул. Новая, 50:34:0050401:1548
(наименование стройки (объекта))
|  | ЛОКАЛЬНЫЙ СМЕТНЫЙ РАСЧЕТ № | 09-01-01
(локальный сметный расчет)
на Пусконаладочные работы ВЛЗ
(наименование работ и затрат, наименование объекта)
Основание:
Составил: |  |  |  |  | #REF!
[должность,подпись(инициалы,фамилия)]
Проверил:
[должность,подпись(инициалы,фамилия)]

## Смета_ПНР вли (hidden)
Smeta.RU (495) 974-1589
Форма № 1а
| "СОГЛАСОВАНО" |  |  |  | "УТВЕРЖДАЮ"
Директор ООО "ФАБИ" Силков А. В.
| "_____"________________ 20___ г. |  |  |  | "_____"________________ 20___ г.
Строительство КВЛ-0,38кВ от РУ-0,4кВ ТП-200 ПС "Непецино" №74, МО, Коломенский р-н, г/о Коломна, п. Проводник, ул. Новая, 50:34:0050401:1548
(наименование стройки (объекта))
|  | ЛОКАЛЬНЫЙ СМЕТНЫЙ РАСЧЕТ № |  | 09-03-01
(локальный сметный расчет)
на Пусконаладочные работы ВЛИ
(наименование работ и затрат, наименование объекта)
Основание:
Составлен |  | Ресурсно-индексным | методом
Основание
(проектная и (или) иная техническая документация)
Составил: | [5 empty] | #REF!
[должность,подпись(инициалы,фамилия)]
Проверил:
[должность,подпись(инициалы,фамилия)]

## Смета_ПИР1 (hidden)
ЛОКАЛЬНЫЙ СМЕТНЫЙ РАСЧЕТ № 4
на Изыскательские работы
По объекту : .
Наименование организации-заказчика: Восточные электрические сети - филиал ОАО "МОЭСК"
Наименование организации-подрядчика: ООО "ФАБИ"
№ п/п | Характеристика предприятия, здания, сооружения, виды работ | №№ частей, глав, таблиц, пункты указаний к разделу или главе "Сборника цен на проектные работы для строительства" | Расчет стоимости | Стоимость | #NAME? | Смета 10кВ
1 | 2 | 3 | 4 | 5 | #NAME? | Смета МТП
1 | Стоимость вырубки просек в базовых ценах 2000г. в Московской области. Ширина просеки 10,9 м (согласно 160 приказа от 24.02.2009г.) | Справочник базовых цен на лесохозяйственные изыскания, рекомендованный к применению Федеральным агенством по строительству и ЖКХ письмом № СК-1976/02 от 24.05.2006г. Таблица 23 раздел "Прорубка просек и визирок", категория леса III, категория местности-I. К=10,9м | 654*10,9=7 128,60 | 7128.6 | #NAME? | Смета ВЛИ-0,38
#NAME?
2 | Итого стоимость проектных работ в базовых ценах на 01.01.2001 г. на 1 км ВЛЗ 6-10кВ |  |  | 7128.6
| 'протяженность, км |  | 0
3 | Итого общая стоимость проектных работ в базовых ценах на 01.01.2001 г. |  |  | 0
4 | Итого стоимость проектных работ в ценах 1кв. 2016г, без НДС (Письмо Минстрой России от 19.02.2016г. № 4688-ХМ/05 К= 3,92) |  | 3.84 | 0 | #REF!
5 | НДС |  | 18% | 0
6 | Всего стоимость проектных работ по вырубке просек в ценах 3кв. 2014г, с НДС |  |  | 0 | 1086.57
| Составил: |  | Копцова С.Ю.
Проверил:

## Смета_ПИР (hidden)
ЛОКАЛЬНЫЙ СМЕТНЫЙ РАСЧЕТ № 4
на Проектные работы
По объекту : Строительство КВЛ-0,38кВ от РУ-0,4кВ ТП-200 ПС "Непецино" №74, МО, Коломенский р-н, г/о Коломна, п. Проводник, ул. Новая, 50:34:0050401:1548.
Наименование организации-заказчика: Восточные электрические сети - филиал ПАО "МОЭСК"
Наименование организации-подрядчика: ООО "ФАБИ"
№ п/п | Характеристика предприятия, здания, сооружения, виды работ | №№ частей, глав, таблиц, пункты указаний к разделу или главе "Сборника цен на проектные работы для строительства" | Расчет стоимости | Стоимость |  | #REF! | Смета 10кВ
1 | 2 | 3 | 4 | 5 |  | #NAME? | Смета МТП
1 | Строительство ВЛЗ-10 кВ | Расчет ведется согласно табл 11 "Сборника цен на проектные работы для строительства.Объекты энергетики" |  |  |  | #NAME? | Смета ВЛИ-0,38 |  | #NAME?
|  | Стоимость строительства в баз.ценах 2000 г. |  | #REF! |  | #REF! |  | (28-(28-23)/(600-400)*(600-490,79846))*1000
|  | Повышающий коэффициент согласоно Методических указаний по применению справочников базовых цен на проектные работы в строительстве, п. 2.2.4 | #REF! | #REF!
|  | #REF! |  | #REF!
|  | Повышающий коэффициент на реконструкцию согласно п.2.11 | #REF! | #REF! |  | 1
|  | К=2.4 (согласно табл.11 п.1) | #REF! | #REF!
2 | Строительство ВЛЗ-10 кВ | #REF! |  |  |  |  | 16000 | взято из СБЦ | 18000
|  | К=1,25 (согласно Методических указаний по применению справочников базовых цен на проектные работы в строительстве, п. 2.2.4) |  |  |  |  | 200000 | взято из СБЦ | 200000
Расчет ведется согласно табл 11 "Сборника цен на проектные работы для строительства.Объекты энергетики"
К=2.4 (согласно табл.11 п.1)
1 | Пусконаладочные работы ВЛЗ | #NAME?
К=1,25 (согласно Методических указаний по применению справочников базовых цен на проектные работы в строительстве, п. 2.2.4)
Расчет ведется согласно табл 11 "Сборника цен на проектные работы для строительства.Объекты энергетики"
К=2.4 (согласно табл.11 п.1)
2 | Итого стоимость проектных работ в ценах 2001г |  |  | #REF!
3 | Итого стоимость проектных работ в ценах 3кв. 2016г, без НДС (Письмо Минстрой России от 27.09.2016г. № 31523-ХМ/09 К= 3,92) |  | #REF! | #REF! | 0 | #DIV/0!
4 | НДС |  | 18% | #REF!
5 | Всего стоимость проектных работ на строительство ВЛЗ-10кВ в ценах 3кв. 2014г, с НДС |  |  | #REF! |  | 1086.57
| Составил: |  |  | А.А. Шалимова
Проверил:

## СМР ВЛИ-0,38 кВ
Smeta.RU (495) 974-1589
| "СОГЛАСОВАНО" | [5 empty] | "УТВЕРЖДАЮ"
Директор ООО "ФАБИ" А.В. Силков
| ______________________ | [5 empty] | ______________________
| "_____"________________ 2026 г. | [5 empty] | "_____"________________ 2026 г.
Наименование программного продукта |  |  |  |  | Программа для ЭВМ «Программа: «Smeta.RU» версия 12»
Наименование редакции сметных нормативов |  |  |  |  | Приказ Минстроя России от 30.12.2021 г. № 1046/пр; Приказ Минстроя России от 04.08.2020 г. № 421/пр; Приказ Минстроя России от 21.12.2020 г. № 812/пр; Приказ Минстроя России от 11.12.2020 г. № 774/пр | [21 empty] | Приказ Минстроя России от 30.12.2021 г. № 1046/пр; Приказ Минстроя России от 04.08.2020 г. № 421/пр; Приказ Минстроя России от 21.12.2020 г. № 812/пр; Приказ Минстроя России от 11.12.2020 г. № 774/пр
Реквизиты приказа Минстроя России об утверждении дополнений и изменений к сметным нормативам |  |  |  |  | Приказ Минстроя России от 18.05.2022 г. № 378/пр; Приказ Минстроя России от 26.08.2022 г. № 703/пр; Приказ Минстроя России от 26.10.2022 г. № 905/пр; Приказ Минстроя России от 27.12.2022 г. № 1133/пр; Приказ Минстроя России от 10.02.2023 г. № 84/пр; Приказ Минстроя России от 11.05.2023 г. № 335/пр; Приказ Минстроя России от 02.08.2023 г. № 551/пр; Приказ Минстроя России от 14.11.2023 г. № 817/пр; Приказ Минстроя России от 16.02.2024 г. № 102/пр; Приказ Минстроя России от 13.05.2024 г. № 323/пр; Приказ Минстроя России от 09.08.2024 г. № 524/пр; Приказ Минстроя России от 07.11.2024 г. № 747/пр; Приказ Минстроя России от 07.02.2025 г. № 69/пр; Приказ Минстроя России от 19.05.2025 г. № 299/пр; Приказ Минстроя России от 14.08.2025 г. № 490/пр; Приказ Минстроя России от 12.11.2025 г. № 696/пр; Приказ Минстроя России от 17.02.2026 г. № 91/пр; Приказ Минстроя России от 07.07.2022 г. № 557/пр; Приказ Минстроя России от 30.01.2024 г. № 55/пр; Приказ Минстроя России от 23.01.2025 г. № 30/пр; Приказ Минстроя России от 02.09.2021 г. № 636/пр; Приказ Минстроя России от 26.07.2022 г. № 611/пр; Приказ Минстроя России от 22.04.2022 г. № 317/пр | [21 empty] | Приказ Минстроя России от 18.05.2022 г. № 378/пр; Приказ Минстроя России от 26.08.2022 г. № 703/пр; Приказ Минстроя России от 26.10.2022 г. № 905/пр; Приказ Минстроя России от 27.12.2022 г. № 1133/пр; Приказ Минстроя России от 10.02.2023 г. № 84/пр; Приказ Минстроя России от 11.05.2023 г. № 335/пр; Приказ Минстроя России от 02.08.2023 г. № 551/пр; Приказ Минстроя России от 14.11.2023 г. № 817/пр; Приказ Минстроя России от 16.02.2024 г. № 102/пр; Приказ Минстроя России от 13.05.2024 г. № 323/пр; Приказ Минстроя России от 09.08.2024 г. № 524/пр; Приказ Минстроя России от 07.11.2024 г. № 747/пр; Приказ Минстроя России от 07.02.2025 г. № 69/пр; Приказ Минстроя России от 19.05.2025 г. № 299/пр; Приказ Минстроя России от 14.08.2025 г. № 490/пр; Приказ Минстроя России от 12.11.2025 г. № 696/пр; Приказ Минстроя России от 17.02.2026 г. № 91/пр; Приказ Минстроя России от 07.07.2022 г. № 557/пр; Приказ Минстроя России от 30.01.2024 г. № 55/пр; Приказ Минстроя России от 23.01.2025 г. № 30/пр; Приказ Минстроя России от 02.09.2021 г. № 636/пр; Приказ Минстроя России от 26.07.2022 г. № 611/пр; Приказ Минстроя России от 22.04.2022 г. № 317/пр
Реквизиты письма Минстроя России об индексах изменения сметной стоимости строительства, включаемые в федеральный реестр сметных нормативов и размещаемые в федеральной государственной информационной системе ценообразования в строительстве, подготовленного в соответствии с пунктом 85 Методики расчета индексов изменения сметной стоимости строительства, утвержденной приказом Министерства строительства и жилищно-коммунального хозяйства Российской Федерации от 5 июня 2019 г. N 326/пр
Реквизиты нормативного правового акта об утверждении оплаты труда, утверждаемый в соответствии с пунктом 22(1) Правилами мониторинга цен, утвержденными постановлением Правительства Российской Федерации от 23 декабря 2016 г. N 1452
Обоснование принятых текущих цен на строительные ресурсы |  |  |  |  | ФГИС ЦС, конъюнктурный анализ
Наименование субъекта Российской Федерации
Наименование зоны субъекта Российской Федерации
(наименование стройки)
Строительство ВЛИ-0,38 кВ от РУ-0,4 кВ ТП-200 ПС "Непецино" № 74, МО, Коломенский р-н, г/о Коломна, п. Проводник, ул. Новая, 50:34:0050401:1548 | [25 empty] | Строительство ВЛИ-0,38 кВ от РУ-0,4 кВ ТП-200 ПС "Непецино" № 74, МО, Коломенский р-н, г/о Коломна, п. Проводник, ул. Новая, 50:34:0050401:1548
(наименование объекта капитального строительства)
ЛОКАЛЬНЫЙ СМЕТНЫЙ РАСЧЕТ № 36923
Строительство ВЛИ-0,38 кВ
(наименование работ и затрат)
Составлен |  | Ресурсно-индексным | методом
Основание
(проектная и (или) иная техническая документация)
Составлен(а) в текущем уровне цен на март 2026 года
Сметная стоимость |  | 161.78 |  | тыс. руб.
[6 empty] | Средства на оплату труда рабочих |  |  |  | 14.13 | тыс. руб.
| в том числе: |  |  |  |  | Средства на оплату труда машинистов |  |  |  | 2.63 | тыс. руб.
| строительных работ | 86.74 |  | тыс. руб. |  | Нормативные затраты труда рабочих |  |  |  | 27.2873 | чел.-ч.
| монтажных работ | 75.04 |  | тыс. руб. |  | Нормативные затраты труда машинистов |  |  |  | 5.0416 | чел.-ч.
| оборудования | 0 |  | тыс. руб.
| прочих затрат | 0 |  | тыс. руб.
№ п/п | Обоснование | Наименование работ и затрат | Единица измерения | Количество |  |  | Сметная стоимость, руб.
|  |  |  | на единицу измерения | коэффициенты | всего с учетом коэффициентов | на единицу измерения в базисном уровне цен | индекс | на единицу измерения в текущем уровне цен | коэффициенты | всего в текущем уровне цен
1 | 2 | 3 | 4 | 5 | 6 | 7 | 8 | 9 | 10 | 11 | 12
Раздел: Строительно-монтажные работы
1 | ГЭСН 33-04-016-05 | Развозка конструкций и материалов опор ВЛ 0,38-10 кВ по трассе: материалов оснастки одностоечных опор | ШТ | 1 |  | 1
| 1 | ОТ (ЗТ) | чел.-ч. |  |  | 0.25 |  |  |  |  | 114.79
| 1-100-25 | Средний разряд работы 2,5 | чел.-ч. | 0.25 |  | 0.25 |  |  | 459.14 |  | 114.79
| 2 | ЭМ | [8 empty] | 90.74
|  | ОТм(ЗТм) | чел.-ч. |  |  | 0.14 |  |  |  |  | 47.1 | [13 empty] | 1
| 91.15.01-001 | Прицепы тракторные, грузоподъемность до 2 т | маш.-ч | 0.14 |  | 0.14 |  |  | 13.86 |  | 1.94
| 91.15.03-014 | Тракторы на пневмоколесном ходу, мощность 59 кВт (80 л.с.) | маш.-ч | 0.14 |  | 0.14 | 487.94 | 1.3 | 634.32 |  | 88.8
| 4-100-040 | ОТм(ЗТм) Средний разряд машинистов 4 | чел.-ч. | 0.14 |  | 0.14 |  |  | 336.43 |  | 47.1 | [13 empty] | 1
|  | Итого прямые затраты | [8 empty] | 252.63
|  | ФОТ | [8 empty] | 161.89
| Пр/812-027.0-1 | НР Линии электропередачи | % | 103 |  | 103 |  |  |  |  | 166.75
| Пр/774-027.0 | СП Линии электропередачи | % | 60 |  | 60 |  |  |  |  | 97.13
|  | Всего по позиции | [5 empty] | 516.51 |  | 516.51 |  | 819.44 | 477.34 | 516.51 | 90.74 | = | 114.79 | 47.1 | = | 0 |  | 166.75 | 97.13 | 1
2 | ГЭСН 33-04-003-01 | Установка железобетонных опор ВЛ 0,38; 6-10 кВ с траверсами без приставок: одностоечных | ШТ | 1 |  | 1
| 1 | ОТ (ЗТ) | чел.-ч. |  |  | 3.06 |  |  |  |  | 1522.04
| 1-100-33 | Средний разряд работы 3,3 | чел.-ч. | 3.06 |  | 3.06 |  |  | 497.4 |  | 1522.04
| 2 | ЭМ | [8 empty] | 1982.6
|  | ОТм(ЗТм) | чел.-ч. |  |  | 0.87 |  |  |  |  | 365.46 | [13 empty] | 1
| 91.04.01-031 | Машины бурильно-крановые на автомобильном ходу, диаметр бурения до 800 мм, глубина бурения до 5 м | маш.-ч | 0.68 |  | 0.68 | 2088.77 | 1.31 | 2736.29 |  | 1860.68
| 4-100-050 | ОТм(ЗТм) Средний разряд машинистов 5 | чел.-ч. | 0.68 |  | 0.68 |  |  | 386.65 |  | 262.92 | [13 empty] | 1
| 91.14.02-001 | Автомобили бортовые, грузоподъемность до 5 т | маш.-ч | 0.19 |  | 0.19 |  |  | 641.7 |  | 121.92
| 4-100-040 | ОТм(ЗТм) Средний разряд машинистов 4 | чел.-ч. | 0.19 |  | 0.19 |  |  | 539.69 |  | 102.54 | [13 empty] | 1
| 4 | М | [8 empty] | 169.37
| 01.3.01.06-0038 | Смазка защитная электросетевая | кг | 0.1 |  | 0.1 | 238.29 | 1.6 | 381.26 |  | 38.13
| 01.3.01.06-0051 | Смазка солидол жировой Ж | кг | 0.03 |  | 0.03 | 58.53 | 1.6 | 93.65 |  | 2.81
| 01.7.20.08-0051 | Ветошь хлопчатобумажная цветная | кг | 0.02 |  | 0.02 | 56.11 | 1.54 | 86.41 |  | 1.73
| 14.4.02.04-0182 | Краска масляная МА-15, цветная | т | 0.0004 |  | 0.0004 | 61265.39 | 1.44 | 88222.16 |  | 35.29
| 14.4.03.03-0102 | Лак битумный БТ-577 | т | 0.0001 |  | 0.0001 | 80020.98 | 1.29 | 103227.06 |  | 10.32
| 20.2.02.04-0006 | Колпачки полиэтиленовые К-6 | 100 ШТ | 0.06 |  | 0.06 | 1031.73 | 1.31 | 1351.57 |  | 81.09
| 05.1.02.07 | Стойка железобетонная вибрированная для опор | ШТ | 0 |  | 0
| 07.2.02.05 | Траверсы стальные | т | 0 |  | 0
| 07.2.07.13 | Хомуты стальные | кг | 0 |  | 0
| 08.3.04.02 | Сталь стержневая диаметром до 10 мм | т | 0 |  | 0
| 22.2.01.04 | Изоляторы штыревые | ШТ | 0 |  | 0
| 22.2.02.21 | Штыри | ШТ | 0 |  | 0
| 22.2.02.23 | Металлические плакаты | ШТ | 0 |  | 0
|  | Итого прямые затраты | [8 empty] | 4039.47
|  | ФОТ | [8 empty] | 1887.5
| Пр/812-027.0-1 | НР Линии электропередачи | % | 103 |  | 103 |  |  |  |  | 1944.13
| Пр/774-027.0 | СП Линии электропередачи | % | 60 |  | 60 |  |  |  |  | 1132.5
|  | Всего по позиции | [5 empty] | 7116.1 |  | 7116.1 |  | 512.32 | 298.44 | 7116.1 | 1982.6 | = | 1522.04 | 365.46 | = | 169.37 |  | 1944.13 | 1132.5 | 1
3 | ГЭСН 33-04-019-01 | Затраты на бурение котлованов, учтенные нормами: 33-04-001-01, 33-04-003-01 | ШТ | -1 |  | -1
| 1 | ОТ (ЗТ) | чел.-ч. |  |  | -0.22 |  |  |  |  | -109.43
| 1-100-33 | Средний разряд работы 3,3 | чел.-ч. | 0.22 |  | -0.22 |  |  | 497.4 |  | -109.43
| 2 | ЭМ | [8 empty] | -629.35
|  | ОТм(ЗТм) | чел.-ч. |  |  | -0.23 |  |  |  |  | -142.66 | [13 empty] | 1
| 91.04.01-031 | Машины бурильно-крановые на автомобильном ходу, диаметр бурения до 800 мм, глубина бурения до 5 м | маш.-ч | 0.23 |  | -0.23 | 2088.77 | 1.31 | 2736.29 |  | -629.35
| 4-100-050 | ОТм(ЗТм) Средний разряд машинистов 5 | чел.-ч. | 0.23 |  | -0.23 |  |  | 620.24 |  | -142.66 | [13 empty] | 1
|  | Итого прямые затраты | [8 empty] | -881.44
|  | ФОТ | [8 empty] | -252.09
| Пр/812-027.0-1 | НР Линии электропередачи | % | 103 |  | 103 |  |  |  |  | -259.65
| Пр/774-027.0 | СП Линии электропередачи | % | 60 |  | 60 |  |  |  |  | -151.25
|  | Всего по позиции | [5 empty] | 1292.34 |  | -1292.34 |  | -1151.17 | -670.58 | -1292.34 | -629.35 | = | -109.43 | -142.66 | = | 0 |  | -259.65 | -151.25 | 1
4 | ГЭСН 33-04-019-01 | Затраты на бурение котлованов, учтенные нормами: 33-04-001-01, 33-04-003-01 | ШТ | 1 |  | 1
| Прил.33.4, п.3. 6. | При бурении котлованов для опор ВЛ 0,38-10 кВ на глубину более 2х м к затратам на бурение (с последующим уточнением расценок) ЭМ *1,25; ЗТ *1,25; ЗТм *1,25 | [25 empty] | При бурении котлованов для опор ВЛ 0,38-10 кВ на глубину более 2х м к затратам на бурение (с последующим уточнением расценок) ЭМ *1,25; ЗТ *1,25; ЗТм *1,25
| 1 | ОТ (ЗТ) | чел.-ч. |  |  | 0.275 |  |  |  |  | 136.79
| 1-100-33 | Средний разряд работы 3,3 | чел.-ч. | 0.22 | 1.25 | 0.275 |  |  | 497.4 |  | 136.79
| 2 | ЭМ | [8 empty] | 786.68
|  | ОТм(ЗТм) | чел.-ч. |  |  | 0.2875 |  |  |  |  | 178.32 | [13 empty] | 1
| 91.04.01-031 | Машины бурильно-крановые на автомобильном ходу, диаметр бурения до 800 мм, глубина бурения до 5 м | маш.-ч | 0.23 | 1.25 | 0.2875 | 2088.77 | 1.31 | 2736.29 |  | 786.68
| 4-100-050 | ОТм(ЗТм) Средний разряд машинистов 5 | чел.-ч. | 0.23 | 1.25 | 0.2875 |  |  | 620.24 |  | 178.32 | [13 empty] | 1
|  | Итого прямые затраты | [8 empty] | 1101.79
|  | ФОТ | [8 empty] | 315.11
| Пр/812-027.0-1 | НР Линии электропередачи | % | 103 |  | 103 |  |  |  |  | 324.56
| Пр/774-027.0 | СП Линии электропередачи | % | 60 |  | 60 |  |  |  |  | 189.07
|  | Всего по позиции | [5 empty] | 1615.42 |  | 1615.42 |  | 1151.17 | 670.58 | 1615.42 | 786.68 | = | 136.79 | 178.32 | = | 0 |  | 324.56 | 189.07 | 1
5 | ГЭСН 33-04-017-01 | Подвеска провода СИП-2 напряжением от 0,4 кВ до 1 кВ на опорах, при 32 опорах на км линии: с использованием автогидроподъемника | 1000 м | 0.141 |  | 0.141
Объем: 0.141=141/1000
| 1 | ОТ (ЗТ) | чел.-ч. |  |  | 13.4119 |  |  |  |  | 7087.35
| 2-100-02 | Рабочий 2 разряда | чел.-ч | 0.99 |  | 0.13959 |  |  | 439 |  | 61.28
| 2-100-03 | Рабочий 3 разряда | чел.-ч | 47.29 |  | 6.6679 |  |  | 479.27 |  | 3195.72
| 2-100-04 | Рабочий 4 разряда | чел.-ч | 23.42 |  | 3.3022 |  |  | 539.69 |  | 1782.18
| 2-100-05 | Рабочий 5 разряда | чел.-ч | 23.42 |  | 3.3022 |  |  | 620.24 |  | 2048.17
| 2 | ЭМ | [8 empty] | 1872.48
|  | ОТм(ЗТм) | чел.-ч. |  |  | 3.5095 |  |  |  |  | 1913.63 | [13 empty] | 1
| 91.05.05-015 | Краны на автомобильном ходу, грузоподъемность 16 т | маш.-ч | 0.75 |  | 0.10575 |  |  | 1626.29 |  | 171.98
| 4-100-060 | ОТм(ЗТм) Средний разряд машинистов 6 | чел.-ч. | 0.75 |  | 0.10575 |  |  | 724.95 |  | 76.66 | [13 empty] | 1
| 91.06.03-055 | Лебедки электрические тяговым усилием 19,62 кН (2 т) | маш.-ч | 0.81 |  | 0.11421 | 11.45 | 1.48 | 16.95 |  | 1.94
| 91.06.06-011 | Автогидроподъемники, высота подъема 12 м | маш.-ч | 22.74 |  | 3.2063 | 346.73 | 1.46 | 506.23 |  | 1623.15
| 4-100-040 | ОТм(ЗТм) Средний разряд машинистов 4 | чел.-ч. | 22.74 |  | 3.2063 |  |  | 539.69 |  | 1730.43 | [13 empty] | 1
| 91.14.02-001 | Автомобили бортовые, грузоподъемность до 5 т | маш.-ч | 0.59 |  | 0.08319 |  |  | 641.7 |  | 53.38
| 4-100-040 | ОТм(ЗТм) Средний разряд машинистов 4 | чел.-ч. | 0.59 |  | 0.08319 |  |  | 539.69 |  | 44.9 | [13 empty] | 1
| 91.17.04-544 | Генераторы бензиновые портативные, мощность до 6 кВт | маш.-ч | 0.81 |  | 0.11421 |  |  | 192.86 |  | 22.03
| 4-100-040 | ОТм(ЗТм) Средний разряд машинистов 4 | чел.-ч. | 0.81 |  | 0.11421 |  |  | 539.69 |  | 61.64 | [13 empty] | 1
| 20.1.01.01 | Комплект линейной арматуры для крепления СИП-2 на опоре ВЛИ | ШТ | 0 |  | 0
| 20.1.01.11 | Комплект линейной арматуры для устройства заземлений на опорах ВЛИ | ШТ | 0 |  | 0
| 21.2.01.01 | Провода самонесущие изолированные для ВЛИ | 1000 м | 0 |  | 0
|  | Итого прямые затраты | [8 empty] | 10873.46
|  | ФОТ | [8 empty] | 9000.98
| Пр/812-027.0-1 | НР Линии электропередачи | % | 103 |  | 103 |  |  |  |  | 9271.01
| Пр/774-027.0 | СП Линии электропередачи | % | 60 |  | 60 |  |  |  |  | 5400.59
|  | Всего по позиции | [5 empty] | 181170.6383 |  | 25545.06 |  | 63.76 | 37.14 | 25545.06 | 1872.48 | = | 7087.35 | 1913.63 | = | 0 |  | 9271.01 | 5400.59 | 1
6 | ГЭСН 01-02-057-02 | Разработка грунта вручную в траншеях глубиной до 2 м без креплений с откосами, группа грунтов: 2 | 100 м3 | 0.0015 |  | 0.0015
Объем: 0.0015=0,15/100
| 1 | ОТ (ЗТ) | чел.-ч. |  |  | 0.231 |  |  |  |  | 101.41
| 1-100-20 | Средний разряд работы 2,0 | чел.-ч. | 154 |  | 0.231 |  |  | 439 |  | 101.41
|  | Итого прямые затраты | [8 empty] | 101.41
|  | ФОТ | [8 empty] | 101.41
| Пр/812-001.2-1 | НР Земляные работы, выполняемые: ручным способом | % | 89 |  | 89 |  |  |  |  | 90.25
| Пр/774-001.2 | СП Земляные работы, выполняемые: ручным способом | % | 40 |  | 40 |  |  |  |  | 40.56
|  | Всего по позиции | [5 empty] | 154813.3333 |  | 232.22 |  | 0.59 | 0.26 | 232.22 | 0 | = | 101.41 | 0 | = | 0 |  | 90.25 | 40.56 | 1
7 | ГЭСН 33-03-004-01 | Забивка вертикальных заземлителей механизированная на глубину до 5 м | ШТ | 1 |  | 1
| 1 | ОТ (ЗТ) | чел.-ч. |  |  | 0.45 |  |  |  |  | 213.86
| 1-100-29 | Средний разряд работы 2,9 | чел.-ч. | 0.45 |  | 0.45 |  |  | 475.25 |  | 213.86
| 2 | ЭМ | [8 empty] | 167.19
|  | ОТм(ЗТм) | чел.-ч. |  |  | 0.32 |  |  |  |  | 172.7 | [13 empty] | 1
| 91.17.04-034 | Агрегаты сварочные с двигателем внутреннего сгорания для ручной дуговой сварки, сварочный ток до 400 А, количество постов 1 | маш.-ч | 0.12 |  | 0.12 |  |  | 108.47 |  | 13.02
| 91.18.01-007 | Компрессоры винтовые передвижные с двигателем внутреннего сгорания, давление до 0,7 МПа (7 атм), производительность до 5,4 м3/мин | маш.-ч | 0.32 |  | 0.32 |  |  | 399.44 |  | 127.82
| 4-100-040 | ОТм(ЗТм) Средний разряд машинистов 4 | чел.-ч. | 0.32 |  | 0.32 |  |  | 539.69 |  | 172.7 | [13 empty] | 1
| 91.21.22-195 | Машины пневматические при работе от передвижных компрессорных установок для забивания в грунт под любым углом наклона к горизонту и извлечения стержней диаметром от 12 до 25 мм, длиной от 2 до 15 м | маш.-ч | 0.32 |  | 0.32 | 73.53 | 1.12 | 82.35 |  | 26.35
| 4 | М | [8 empty] | 215.56
| 01.7.11.07-0227 | Электроды сварочные для сварки низколегированных и углеродистых сталей УОНИ 13/45, Э42А, диаметр 4-5 мм | кг | 0.03 |  | 0.03 | 155.63 | 0.78 | 121.39 |  | 3.64
| 08.4.03.02-0002 | Сталь арматурная горячекатаная гладкая, класс A-I, диаметр 6-22 мм | т | 0.005 |  | 0.005 |  |  | 42383.7 |  | 211.92
|  | Итого прямые затраты | [8 empty] | 769.31
7.1 | 08.4.03.02-0002 | Исключен Сталь арматурная горячекатаная гладкая, класс A-I, диаметр 6-22 мм | т | -0.005 |  | -0.005 |  |  | 42383.7 |  | -211.92 | 0 | 0 | -211.92 | [5 empty] | -211.92 | -211.92 | 0 | 0 | 1
|  | ФОТ | [8 empty] | 386.56
| Пр/812-027.0-1 | НР Линии электропередачи | % | 103 |  | 103 |  |  |  |  | 398.16
| Пр/774-027.0 | СП Линии электропередачи | % | 60 |  | 60 |  |  |  |  | 231.94
|  | Всего по позиции | [5 empty] | 1187.49 |  | 1187.49 |  | 489.51 | 285.15 | 1399.41 | 167.19 | = | 213.86 | 172.7 | = | 215.56 |  | 398.16 | 231.94 | 1
8 | ГЭСН 33-04-015-01 | Устройство шин заземления опор ВЛ и подстанций | 10 м | 0.15 |  | 0.15
Объем: 0.15=1,5/10
| 1 | ОТ (ЗТ) | чел.-ч. |  |  | 0.27 |  |  |  |  | 128.32
| 1-100-29 | Средний разряд работы 2,9 | чел.-ч. | 1.8 |  | 0.27 |  |  | 475.25 |  | 128.32
| 2 | ЭМ | [8 empty] | 1.77
|  | ОТм(ЗТм) | чел.-ч. |  |  | 0.0015 |  |  |  |  | 0.81 | [13 empty] | 1
| 91.14.02-001 | Автомобили бортовые, грузоподъемность до 5 т | маш.-ч | 0.01 |  | 0.0015 |  |  | 641.7 |  | 0.96
| 4-100-040 | ОТм(ЗТм) Средний разряд машинистов 4 | чел.-ч. | 0.01 |  | 0.0015 |  |  | 539.69 |  | 0.81 | [13 empty] | 1
| 91.17.04-034 | Агрегаты сварочные с двигателем внутреннего сгорания для ручной дуговой сварки, сварочный ток до 400 А, количество постов 1 | маш.-ч | 0.05 |  | 0.0075 |  |  | 108.47 |  | 0.81
| 4 | М | [8 empty] | 2.19
| 01.7.11.07-0227 | Электроды сварочные для сварки низколегированных и углеродистых сталей УОНИ 13/45, Э42А, диаметр 4-5 мм | кг | 0.12 |  | 0.018 | 155.63 | 0.78 | 121.39 |  | 2.19
| 08.3.04.02 | Сталь стержневая диаметром до 10 мм | т | 0 |  | 0
|  | Итого прямые затраты | [8 empty] | 133.09
|  | ФОТ | [8 empty] | 129.13
| Пр/812-027.0-1 | НР Линии электропередачи | % | 103 |  | 103 |  |  |  |  | 133
| Пр/774-027.0 | СП Линии электропередачи | % | 60 |  | 60 |  |  |  |  | 77.48
|  | Всего по позиции | [5 empty] | 2290.4667 |  | 343.57 |  | 73.43 | 42.77 | 343.57 | 1.77 | = | 128.32 | 0.81 | = | 2.19 |  | 133 | 77.48 | 1
9 | ГЭСН 01-02-061-01 | Засыпка вручную траншей, пазух котлованов и ям, группа грунтов: 1 | 100 м3 | 0.0015 |  | 0.0015
Объем: 0.0015=0,15/100
| 1 | ОТ (ЗТ) | чел.-ч. |  |  | 0.13275 |  |  |  |  | 55.87
| 1-100-15 | Средний разряд работы 1,5 | чел.-ч. | 88.5 |  | 0.13275 |  |  | 420.87 |  | 55.87
|  | Итого прямые затраты | [8 empty] | 55.87
|  | ФОТ | [8 empty] | 55.87
| Пр/812-001.2-1 | НР Земляные работы, выполняемые: ручным способом | % | 89 |  | 89 |  |  |  |  | 49.72
| Пр/774-001.2 | СП Земляные работы, выполняемые: ручным способом | % | 40 |  | 40 |  |  |  |  | 22.35
|  | Всего по позиции | [5 empty] | 85293.3333 |  | 127.94 |  | 0.56 | 0.25 | 127.94 | 0 | = | 55.87 | 0 | = | 0 |  | 49.72 | 22.35 | 1
10 | ГЭСНм 08-02-409-09 | Труба гофрированная ПВХ для защиты проводов и кабелей по установленным конструкциям, по стенам, колоннам, потолкам, основанию пола | 100 м | 0.14 |  | 0.14
Объем: 0.14=14/100
| 1 | ОТ (ЗТ) | чел.-ч. |  |  | 2.184 |  |  |  |  | 1087.47
| 2-100-02 | Рабочий 2 разряда | чел.-ч | 0.02 |  | 0.0028 |  |  | 439 |  | 1.23
| 2-100-03 | Рабочий 3 разряда | чел.-ч | 10.75 |  | 1.505 |  |  | 479.27 |  | 721.3
| 2-100-04 | Рабочий 4 разряда | чел.-ч | 4.83 |  | 0.6762 |  |  | 539.69 |  | 364.94
| 2 | ЭМ | [8 empty] | 0.9
|  | ОТм(ЗТм) | чел.-ч. |  |  | 0.0014 |  |  |  |  | 0.76 | [13 empty] | 1
| 91.14.02-001 | Автомобили бортовые, грузоподъемность до 5 т | маш.-ч | 0.01 |  | 0.0014 |  |  | 641.7 |  | 0.9
| 4-100-040 | ОТм(ЗТм) Средний разряд машинистов 4 | чел.-ч. | 0.01 |  | 0.0014 |  |  | 539.69 |  | 0.76 | [13 empty] | 1
| 4 | М | [8 empty] | 23.52
| 01.7.03.04-0001 | Электроэнергия | КВТ-Ч | 4.42 |  | 0.6188 |  |  | 7.32 |  | 4.53
| 01.7.15.07-0152 | Дюбели пластмассовые с шурупами, диаметр 6 мм, длина 35 мм, диаметр шурупа 3,5 мм, длина шурупа 50 мм | 100 ШТ | 2.09 |  | 0.2926 | 52.34 | 1.24 | 64.9 |  | 18.99
|  | Итого прямые затраты | [8 empty] | 1112.65
10.1 | 421/пр_2020_п.75_пп.а | Сметная стоимость вспомогательных ненормируемых материальных ресурсов, не учтенная в сметной норме, 2% | % | 2 |  | 2 |  |  |  |  | 21.75 | 0 | 0 | 21.75 | [5 empty] | 21.75 |  | 0 | 0 | 2
|  | ФОТ | [8 empty] | 1088.23
| Пр/812-049.3-1 | НР Электротехнические установки: на других объектах | % | 97 |  | 97 |  |  |  |  | 1055.58
| Пр/774-049.3 | СП Электротехнические установки: на других объектах | % | 51 |  | 51 |  |  |  |  | 555
|  | Всего по позиции | [5 empty] | 19607 |  | 2744.98 |  | 59.62 | 31.34 | 2723.23 | 0.9 | = | 1087.47 | 0.76 | = | 23.52 |  | 1055.58 | 555 | 2
11 | ГЭСНм 08-02-412-08 | Затягивание провода в проложенные трубы и металлические рукава первого одножильного или многожильного в общей оплетке, суммарное сечение: до 240 мм2 | 100 м | 0.14 |  | 0.14
Объем: 0.14=14/100
| 1 | ОТ (ЗТ) | чел.-ч. |  |  | 4.4016 |  |  |  |  | 2322.28
| 1-100-38 | Средний разряд работы 3,8 | чел.-ч. | 31.44 |  | 4.4016 |  |  | 527.6 |  | 2322.28
| 2 | ЭМ | [8 empty] | 101.61
|  | ОТм(ЗТм) | чел.-ч. |  |  | 0.0896 |  |  |  |  | 56.66 | [13 empty] | 1
| 91.05.05-015 | Краны на автомобильном ходу, грузоподъемность 16 т | маш.-ч | 0.32 |  | 0.0448 |  |  | 1626.29 |  | 72.86
| 4-100-060 | ОТм(ЗТм) Средний разряд машинистов 6 | чел.-ч. | 0.32 |  | 0.0448 |  |  | 724.95 |  | 32.48 | [13 empty] | 1
| 91.14.02-001 | Автомобили бортовые, грузоподъемность до 5 т | маш.-ч | 0.32 |  | 0.0448 |  |  | 641.7 |  | 28.75
| 4-100-040 | ОТм(ЗТм) Средний разряд машинистов 4 | чел.-ч. | 0.32 |  | 0.0448 |  |  | 539.69 |  | 24.18 | [13 empty] | 1
| 4 | М | [8 empty] | 301.16
| 01.7.06.05-0041 | Ленты изоляционные хлопчатобумажные прорезиненные для электромонтажных и ремонтных работ, цвет черный, ширина 20 мм, толщина 0,35 мм | м | 33.33 |  | 4.6662 | 5.87 | 0.88 | 5.17 |  | 24.12
| 01.7.07.20-0002 | Тальк молотый, сорт I | т | 0.00157 |  | 0.0002198 | 43821.53 | 1.32 | 57844.42 |  | 12.71
| 14.4.02.04-0142 | Краска масляная МА-0115, мумия, сурик железный | кг | 0.02 |  | 0.0028 | 79.88 | 1.44 | 115.03 |  | 0.32
| 20.2.01.05-0014 | Гильзы кабельные медные 240 мм | 100 ШТ | 0.05 |  | 0.007 | 28612.6 | 1.23 | 35193.5 |  | 246.35
| 20.2.02.01-0017 | Втулки полипропиленовые, диаметр 82 мм | 1000 ШТ | 0.0122 |  | 0.001708 | 8337.38 | 1.24 | 10338.35 |  | 17.66
|  | Итого прямые затраты | [8 empty] | 2781.71
11.1 | 421/пр_2020_п.75_пп.а | Сметная стоимость вспомогательных ненормируемых материальных ресурсов, не учтенная в сметной норме, 2% | % | 2 |  | 2 |  |  |  |  | 46.45 | 0 | 0 | 46.45 | [5 empty] | 46.45 |  | 0 | 0 | 2
|  | ФОТ | [8 empty] | 2378.94
| Пр/812-049.3-1 | НР Электротехнические установки: на других объектах | % | 97 |  | 97 |  |  |  |  | 2307.57
| Пр/774-049.3 | СП Электротехнические установки: на других объектах | % | 51 |  | 51 |  |  |  |  | 1213.26
|  | Всего по позиции | [5 empty] | 45349.9286 |  | 6348.99 |  | 71.64 | 37.67 | 6302.54 | 101.61 | = | 2322.28 | 56.66 | = | 301.16 |  | 2307.57 | 1213.26 | 2
12 | ГЭСНм 08-02-146-03 | Кабель до 35 кВ с креплением накладными скобами, масса 1 м кабеля: до 2 кг | 100 м | 0.01 |  | 0.01
Объем: 0.01=1/100
| 1 | ОТ (ЗТ) | чел.-ч. |  |  | 0.1544 |  |  |  |  | 81.46
| 1-100-38 | Средний разряд работы 3,8 | чел.-ч. | 15.44 |  | 0.1544 |  |  | 527.6 |  | 81.46
| 2 | ЭМ | [8 empty] | 108.28
|  | ОТм(ЗТм) | чел.-ч. |  |  | 0.052 |  |  |  |  | 37.33 | [13 empty] | 1
| 91.05.05-015 | Краны на автомобильном ходу, грузоподъемность 16 т | маш.-ч | 0.2 |  | 0.002 |  |  | 1626.29 |  | 3.25
| 4-100-060 | ОТм(ЗТм) Средний разряд машинистов 6 | чел.-ч. | 0.2 |  | 0.002 |  |  | 724.95 |  | 1.45 | [13 empty] | 1
| 91.06.01-003 | Домкраты гидравлические, грузоподъемность 63-100 т | маш.-ч | 3.59 |  | 0.0359 | 1.75 | 1.58 | 2.77 |  | 0.1
| 91.06.03-061 | Лебедки электрические тяговым усилием до 12,26 кН (1,25 т) | маш.-ч | 3.59 |  | 0.0359 | 8.84 | 1.48 | 13.08 |  | 0.47
| 91.06.09-001 | Подъемники телескопические самоходные, рабочая высота 26 м, грузоподъемность 250 кг | маш.-ч | 4.8 |  | 0.048 | 1472.34 | 1.46 | 2149.62 |  | 103.18
| 4-100-060 | ОТм(ЗТм) Средний разряд машинистов 6 | чел.-ч. | 4.8 |  | 0.048 |  |  | 724.95 |  | 34.8 | [13 empty] | 1
| 91.14.02-001 | Автомобили бортовые, грузоподъемность до 5 т | маш.-ч | 0.2 |  | 0.002 |  |  | 641.7 |  | 1.28
| 4-100-040 | ОТм(ЗТм) Средний разряд машинистов 4 | чел.-ч. | 0.2 |  | 0.002 |  |  | 539.69 |  | 1.08 | [13 empty] | 1
| 4 | М | [8 empty] | 10.71
| 01.7.06.07-0002 | Ленты монтажные из пластмассы для бандажирования проводов, скрепляются пластмассовыми кнопками, ширина 10 мм | 10 м | 0.245 |  | 0.00245 | 37.71 | 1.53 | 57.7 |  | 0.14
| 10.3.02.03-0011 | Припои оловянно-свинцовые бессурьмянистые, марка ПОС30 | кг | 0.5 |  | 0.005 | 931.11 | 1.61 | 1499.09 |  | 7.5
| 14.4.03.03-0002 | Лак битумный БТ-123 | т | 0.00288 |  | 2.88e-05 | 82698.14 | 1.29 | 106680.6 |  | 3.07
|  | Итого прямые затраты | [8 empty] | 237.78
12.1 | 421/пр_2020_п.75_пп.а | Сметная стоимость вспомогательных ненормируемых материальных ресурсов, не учтенная в сметной норме, 2% | % | 2 |  | 2 |  |  |  |  | 1.63 | 0 | 0 | 1.63 | [5 empty] | 1.63 |  | 0 | 0 | 2
|  | ФОТ | [8 empty] | 118.79
| Пр/812-049.3-1 | НР Электротехнические установки: на других объектах | % | 97 |  | 97 |  |  |  |  | 115.23
| Пр/774-049.3 | СП Электротехнические установки: на других объектах | % | 51 |  | 51 |  |  |  |  | 60.58
|  | Всего по позиции | [5 empty] | 41522 |  | 415.22 |  | 5.12 | 2.69 | 413.59 | 108.28 | = | 81.46 | 37.33 | = | 10.71 |  | 115.23 | 60.58 | 2
13 | ГЭСНм 08-02-200-01 | Монтаж термоусаживаемой манжеты из трубки для кабеля | ШТ | 3 |  | 3
| 1 | ОТ (ЗТ) | чел.-ч. |  |  | 1.77 |  |  |  |  | 901.78
| 1-100-35 | Средний разряд работы 3,5 | чел.-ч. | 0.59 |  | 1.77 |  |  | 509.48 |  | 901.78
| 4 | М | [8 empty] | 45.01
| 01.3.01.01-0010 | Бензин-растворитель | кг | 0.04 |  | 0.12 | 160.27 | 1.28 | 205.15 |  | 24.62
| 01.7.03.04-0001 | Электроэнергия | КВТ-Ч | 0.064 |  | 0.192 |  |  | 7.32 |  | 1.41
| 01.7.06.12-0005 | Ленты термоспекаемые изоляционные, ширина 50 мм, толщина 0,3 мм | 100 м | 0.003 |  | 0.009 | 1015.52 | 1.53 | 1553.75 |  | 13.98
| 01.7.06.12-0007 | Ленты полиэтиленовые термоспекаемые, цвет черный, ширина 40 мм, толщина 0,1 мм | 100 м | 0.004 |  | 0.012 | 272.16 | 1.53 | 416.4 |  | 5
|  | Итого прямые затраты | [8 empty] | 946.79
13.1 | 421/пр_2020_п.75_пп.а | Сметная стоимость вспомогательных ненормируемых материальных ресурсов, не учтенная в сметной норме, 2% | % | 2 |  | 2 |  |  |  |  | 18.04 | 0 | 0 | 18.04 | [5 empty] | 18.04 |  | 0 | 0 | 2
|  | ФОТ | [8 empty] | 901.78
| Пр/812-049.3-1 | НР Электротехнические установки: на других объектах | % | 97 |  | 97 |  |  |  |  | 874.73
| Пр/774-049.3 | СП Электротехнические установки: на других объектах | % | 51 |  | 51 |  |  |  |  | 459.91
|  | Всего по позиции | [5 empty] | 766.49 |  | 2299.47 |  | 1482.59 | 779.5 | 2281.43 | 0 | = | 901.78 | 0 | = | 45.01 |  | 874.73 | 459.91 | 2
14 | ГЭСНм 08-02-144-06 | Присоединение к зажимам жил проводов или кабелей сечением: до 150 мм2 | 100 ШТ | 0.04 |  | 0.04
Объем: 0.04=4/100
| 1 | ОТ (ЗТ) | чел.-ч. |  |  | 0.9088 |  |  |  |  | 479.48
| 1-100-38 | Средний разряд работы 3,8 | чел.-ч. | 22.72 |  | 0.9088 |  |  | 527.6 |  | 479.48
|  | Итого прямые затраты | [8 empty] | 479.48
14.1 | 421/пр_2020_п.75_пп.а | Сметная стоимость вспомогательных ненормируемых материальных ресурсов, не учтенная в сметной норме, 2% | % | 2 |  | 2 |  |  |  |  | 9.59 | 0 | 0 | 9.59 | [5 empty] | 9.59 |  | 0 | 0 | 2
|  | ФОТ | [8 empty] | 479.48
| Пр/812-049.3-1 | НР Электротехнические установки: на других объектах | % | 97 |  | 97 |  |  |  |  | 465.1
| Пр/774-049.3 | СП Электротехнические установки: на других объектах | % | 51 |  | 51 |  |  |  |  | 244.53
|  | Всего по позиции | [5 empty] | 29967.5 |  | 1198.7 |  | 20.47 | 10.76 | 1189.11 | 0 | = | 479.48 | 0 | = | 0 |  | 465.1 | 244.53 | 2
15 | ГЭСН 13-03-002-15 | Огрунтовка металлических поверхностей за один раз: лаком БТ-577 | 100 м2 | 0.002 |  | 0.002
Объем: 0.002=0,2/100
| 1 | ОТ (ЗТ) | чел.-ч. |  |  | 0.00782 |  |  |  |  | 4.79
| 1-100-49 | Средний разряд работы 4,9 | чел.-ч. | 3.91 |  | 0.00782 |  |  | 612.18 |  | 4.79
| 2 | ЭМ | [8 empty] | 0.08
|  | ОТм(ЗТм) | чел.-ч. |  |  | 8e-05 |  |  |  |  | 0.04 | [13 empty] | 1
| 91.06.03-060 | Лебедки электрические тяговым усилием до 5,79 кН (0,59 т) | маш.-ч | 0.01 |  | 2e-05 | 6.62 | 1.48 | 9.8 |  | 0
| 91.06.05-011 | Погрузчики одноковшовые универсальные фронтальные пневмоколесные, номинальная вместимость основного ковша 2,6 м3, грузоподъемность 5 т | маш.-ч | 0.01 |  | 2e-05 |  |  | 1587.88 |  | 0.03
| 4-100-050 | ОТм(ЗТм) Средний разряд машинистов 5 | чел.-ч. | 0.01 |  | 2e-05 |  |  | 620.24 |  | 0.01 | [13 empty] | 1
| 91.14.02-001 | Автомобили бортовые, грузоподъемность до 5 т | маш.-ч | 0.03 |  | 6e-05 |  |  | 641.7 |  | 0.04
| 4-100-040 | ОТм(ЗТм) Средний разряд машинистов 4 | чел.-ч. | 0.03 |  | 6e-05 |  |  | 539.69 |  | 0.03 | [13 empty] | 1
| 91.21.01-012 | Агрегаты окрасочные высокого давления для окраски поверхностей конструкций, мощность 1 кВт | маш.-ч | 1.12 |  | 0.00224 | 4.52 | 1.32 | 5.97 |  | 0.01
| 4 | М | [8 empty] | 2.09
| 14.4.03.03-0102 | Лак битумный БТ-577 | т | 0.009 |  | 1.8e-05 | 80020.98 | 1.29 | 103227.06 |  | 1.86
| 14.5.09.11-0102 | Уайт-спирит | кг | 1.3 |  | 0.0026 | 60.6 | 1.43 | 86.66 |  | 0.23
|  | Итого прямые затраты | [8 empty] | 7
|  | ФОТ | [8 empty] | 4.83
| Пр/812-013.0-1 | НР Защита строительных конструкций и оборудования от коррозии | % | 94 |  | 94 |  |  |  |  | 4.54
| Пр/774-013.0 | СП Защита строительных конструкций и оборудования от коррозии | % | 51 |  | 51 |  |  |  |  | 2.46
|  | Всего по позиции | [5 empty] | 7000 |  | 14 |  | 1.15 | 0.62 | 14 | 0.08 | = | 4.79 | 0.04 | = | 2.09 |  | 4.54 | 2.46 | 1
|  | Итого прямые затраты по разделу | [8 empty] | 21896.54
в том числе
|  | оплата труда | [8 empty] | 14128.26
|  | эксплуатация машин и механизмов | [8 empty] | 7113.13
в том числе
|  | эксплуатация машин и механизмов | [8 empty] | 4482.98
в том числе
|  | оплата труда машинистов (ОТм) | [8 empty] | 2630.15
|  | доплаты к оплате труда машинистов | [8 empty] | 0
|  | материальные ресурсы | [8 empty] | 655.15
в том числе
|  | материальные ресурсы без учета дополнительной перевозки | [8 empty] | 655.15
|  | дополнительная перевозка материальных ресурсов | [8 empty] | 0
|  | перевозка | [8 empty] | 0
|  | Всего ФОТ (справочно) | [8 empty] | 16758.41
|  | Всего накладные расходы | [8 empty] | 16940.68
|  | Всего сметная прибыль | [8 empty] | 9576.11
|  | Итого оборудование | [8 empty] | 0
в том числе
|  | оборудование без учета дополнительной перевозки | [8 empty] | 0
|  | дополнительная перевозка оборудования | [8 empty] | 0
Итого прочие затраты
|  | Итого прочие затраты | [8 empty] | 0
|  | Итого хозяйственный инвентарь | [8 empty] | 0
|  | Итого по разделу | [8 empty] | 48413.33
Справочно
|  | материальные ресурсы, отсутствующие в ФРСН | [8 empty] | -211.92
|  | оборудование, отсутствующие в ФРСН | [8 empty] | 0
|  | затраты труда рабочих |  |  |  | 27.2873
|  | затраты труда машинистов |  |  |  | 5.0416
Раздел: Материалы
16 | Письмо ПАО "Россети Московский регион" РМР_МВ_03_ВН-197 от 12.05.2025 | Стойка СВ95-3-АТ Поправки к: М *1,05 | шт. | 1 |  | 1 | 11986.76 |  |  | 1.05 | 12586.1
|  | Всего по позиции | [5 empty] | 12586.1 |  | 12586.1 |  | 0 | 0 | 12586.1 | 0 | = | 0 | 0 | = | 12586.1 |  | 0 | 0 | 1
17 | 21.2.01.01-0038 | Провод самонесущий изолированный СИП-2 3х95+1х95-0,6/1 | 1000 м | 0.162 |  | 0.162 | 253564.29 | 1.43 | 362596.93 |  | 58740.7
Объем: 0.162=162/1000
|  | Всего по позиции | [5 empty] | 362596.9136 |  | 58740.7 |  | 0 | 0 | 58740.7 | 0 | = | 0 | 0 | = | 58740.7 |  | 0 | 0 | 2
18 | 08.3.08.02-1096 | Уголок стальной горячекатаный равнополочный, марка стали 09Г2С, 12Г2С, ширина полок 50-90 мм, толщина полки 3-9 мм | т | 0.01131 |  | 0.01131 |  |  | 51516.96 |  | 582.66
|  | Всего по позиции | [5 empty] | 51517.2414 |  | 582.66 |  | 0 | 0 | 582.66 | 0 | = | 0 | 0 | = | 582.66 |  | 0 | 0 | 1
19 | 08.3.04.02-0200 | Прокат стальной горячекатаный круглый, марки стали 09Г2С, 12Г2С, диаметр 5-9 мм | т | 0.000924 |  | 0.000924 | 72122.6 | 0.74 | 53370.72 |  | 49.31
|  | Всего по позиции | [5 empty] | 53365.8009 |  | 49.31 |  | 0 | 0 | 49.31 | 0 | = | 0 | 0 | = | 49.31 |  | 0 | 0 | 1
20 | 20.1.01.08-0002 | Зажимы плашечные для соединения неизолированных алюминиевых проводников сечением 10-50 мм2 и медных проводников сечением 1,5-10 мм2, обработанные смазкой антиоксидантом | 100 ШТ | 0.01 |  | 0.01 | 20843.3 | 1.14 | 23761.36 |  | 237.61
Объем: 0.01=1/100
|  | Всего по позиции | [5 empty] | 23761 |  | 237.61 |  | 0 | 0 | 237.61 | 0 | = | 0 | 0 | = | 237.61 |  | 0 | 0 | 2
21 | 25.2.02.11-0021 | Лента крепления из нержавеющей стали в пластмассовой коробке с кабельной бухтой, ширина 20 мм, толщина 0,7 мм, длина 50 м | ШТ | 0.32 |  | 0.32 | 2940.8 | 1.38 | 4058.3 |  | 1298.66
|  | Всего по позиции | [5 empty] | 4058.3125 |  | 1298.66 |  | 0 | 0 | 1298.66 | 0 | = | 0 | 0 | = | 1298.66 |  | 0 | 0 | 1
22 | 25.2.02.11-0051 | Скрепы для фиксации на промежуточных опорах, размер 20 мм | 100 ШТ | 0.06 |  | 0.06 | 1926.82 | 1.2 | 2312.18 |  | 138.73
Объем: 0.06=6/100
|  | Всего по позиции | [5 empty] | 2312.1667 |  | 138.73 |  | 0 | 0 | 138.73 | 0 | = | 0 | 0 | = | 138.73 |  | 0 | 0 | 1
23 | 25.2.02.04-0003 | Комплект промежуточной подвески для подвешивания самонесущих кабелей сечением 16-95 мм2, предельная нагрузка 12-20 кН в составе кронштейн из высокопрочного коррозионностойкого алюминиевого сплава и пластикового подвеса | КОМПЛ | 3 |  | 3 | 576.55 | 1.23 | 709.16 |  | 2127.48
|  | Всего по позиции | [5 empty] | 709.16 |  | 2127.48 |  | 0 | 0 | 2127.48 | 0 | = | 0 | 0 | = | 2127.48 |  | 0 | 0 | 1
24 | 20.2.02.04-0012 | Колпачки изолирующие, диапазон сечений 16-150 мм2 | 100 ШТ | 0.04 |  | 0.04 | 2045.3 | 1.31 | 2679.34 |  | 107.17
Объем: 0.04=4/100
|  | Всего по позиции | [5 empty] | 2679.25 |  | 107.17 |  | 0 | 0 | 107.17 | 0 | = | 0 | 0 | = | 107.17 |  | 0 | 0 | 2
25 | 20.1.02.07-0007 | Наконечники изолированные алюминиевые с медной клеммой, диапазон сечений 95 мм2 | 100 ШТ | 0.04 |  | 0.04 | 29332.99 | 1.23 | 36079.58 |  | 1443.18
Объем: 0.04=4/100
|  | Всего по позиции | [5 empty] | 36079.5 |  | 1443.18 |  | 0 | 0 | 1443.18 | 0 | = | 0 | 0 | = | 1443.18 |  | 0 | 0 | 2
26 | 20.2.12.03-0002 | Трубы гибкие гофрированные двустенные из ПВХ, диаметр 63 мм | м | 14 |  | 14 | 102.43 | 1.05 | 107.55 |  | 1505.7
|  | Всего по позиции | [5 empty] | 107.55 |  | 1505.7 |  | 0 | 0 | 1505.7 | 0 | = | 0 | 0 | = | 1505.7 |  | 0 | 0 | 2
27 | 24.3.03.01-0213 | Трубка термоусаживаемая полиэтиленовая цветная, ТУТ 30/15 | м | 0.15 |  | 0.15 | 47.08 | 1.31 | 61.67 |  | 9.25
|  | Всего по позиции | [5 empty] | 61.6667 |  | 9.25 |  | 0 | 0 | 9.25 | 0 | = | 0 | 0 | = | 9.25 |  | 0 | 0 | 1
28 | ТЦ_08.3.04.02_50_5036090504_26.01.2026_02_45.3 | Заземляющий проводник ЗП-6 | м | 3.2 |  | 3.2 |  |  | 1062.33 |  | 3399.46
|  | Всего по позиции | [5 empty] | 1062.3312 |  | 3399.46 |  | 0 | 0 | 3399.46 | 0 | = | 0 | 0 | = | 3399.46 | 3399.46 | 0 | 0 | 1
29 | ТЦ_20.2.06.05_50_5036090504_26.01.2026_02_46.3 | Анкерный кронштейн CS10.3 | шт | 3 |  | 3 |  |  | 710.47 |  | 2131.41
|  | Всего по позиции | [5 empty] | 710.47 |  | 2131.41 |  | 0 | 0 | 2131.41 | 0 | = | 0 | 0 | = | 2131.41 | 2131.41 | 0 | 0 | 1
30 | ТЦ_20.1.01.01_50_5036090504_26.01.2026_02_47.3 | Натяжной зажим DN 95-120 | шт | 6 |  | 6 |  |  | 1613.99 |  | 9683.94
|  | Всего по позиции | [5 empty] | 1613.99 |  | 9683.94 |  | 0 | 0 | 9683.94 | 0 | = | 0 | 0 | = | 9683.94 | 9683.94 | 0 | 0 | 1
31 | ТЦ_20.1.01.08_50_5036090504_26.01.2026_02_48.3 | Зажим P-72 | шт | 6 |  | 6 |  |  | 573.89 |  | 3443.34
|  | Всего по позиции | [5 empty] | 573.89 |  | 3443.34 |  | 0 | 0 | 3443.34 | 0 | = | 0 | 0 | = | 3443.34 | 3443.34 | 0 | 0 | 1
32 | ТЦ_01.7.07.29_50_5036090504_26.01.2026_02_49.3 | Cтяжной хомут Е260 | шт | 23 |  | 23 |  |  | 15.76 |  | 362.48
|  | Всего по позиции | [5 empty] | 15.76 |  | 362.48 |  | 0 | 0 | 362.48 | 0 | = | 0 | 0 | = | 362.48 | 362.48 | 0 | 0 | 1
33 | ТЦ_20.2.08.02_50_5036090504_26.01.2026_02_50.3 | Дистанционный бандаж BIC50-90 | шт | 1 |  | 1 |  |  | 283.66 |  | 283.66
|  | Всего по позиции | [5 empty] | 283.66 |  | 283.66 |  | 0 | 0 | 283.66 | 0 | = | 0 | 0 | = | 283.66 | 283.66 | 0 | 0 | 1
34 | ТЦ_20.1.01.08_50_5036090504_26.01.2026_02_51.3 | Зажим ответвительный РС481 | шт | 8 |  | 8 |  |  | 1092.62 |  | 8740.96
|  | Всего по позиции | [5 empty] | 1092.62 |  | 8740.96 |  | 0 | 0 | 8740.96 | 0 | = | 0 | 0 | = | 8740.96 | 8740.96 | 0 | 0 | 1
35 | ТЦ_20.1.01.08_50_5036090504_26.01.2026_02_52.3 | Зажим Р645 | шт | 4 |  | 4 |  |  | 404.48 |  | 1617.92
|  | Всего по позиции | [5 empty] | 404.48 |  | 1617.92 |  | 0 | 0 | 1617.92 | 0 | = | 0 | 0 | = | 1617.92 | 1617.92 | 0 | 0 | 1
36 | ТЦ_20.2.08.07_50_5036090504_26.01.2026_02_41.3 | Бугель NB20 | шт | 10 |  | 10 |  |  | 49.91 |  | 499.1
|  | Всего по позиции | [5 empty] | 49.91 |  | 499.1 |  | 0 | 0 | 499.1 | 0 | = | 0 | 0 | = | 499.1 | 499.1 | 0 | 0 | 1
37 | ТЦ_20.1.01.11_50_5036090504_26.01.2026_02_7.3 | Плашечный зажим CD-35 | шт | 9 |  | 9 |  |  | 232.45 |  | 2092.05
|  | Всего по позиции | [5 empty] | 232.45 |  | 2092.05 |  | 0 | 0 | 2092.05 | 0 | = | 0 | 0 | = | 2092.05 | 2092.05 | 0 | 0 | 1
38 | ТЦ_09.3.01.04_50_5036090504_26.01.2026_02_53.3 | Фасадное крепление SF50 | шт | 20 |  | 20 |  |  | 114.25 |  | 2285
|  | Всего по позиции | [5 empty] | 114.25 |  | 2285 |  | 0 | 0 | 2285 | 0 | = | 0 | 0 | = | 2285 | 2285 | 0 | 0 | 1
|  | Итого прямые затраты по разделу | [8 empty] | 113365.87
в том числе
|  | оплата труда | [8 empty] | 0
|  | эксплуатация машин и механизмов | [8 empty] | 0
в том числе
|  | эксплуатация машин и механизмов | [8 empty] | 0
в том числе
|  | оплата труда машинистов (ОТм) | [8 empty] | 0
|  | доплаты к оплате труда машинистов | [8 empty] | 0
|  | материальные ресурсы | [8 empty] | 113365.87
в том числе
|  | материальные ресурсы без учета дополнительной перевозки | [8 empty] | 113365.87
|  | дополнительная перевозка материальных ресурсов | [8 empty] | 0
|  | перевозка | [8 empty] | 0
|  | Всего ФОТ (справочно) | [8 empty] | 0
|  | Всего накладные расходы | [8 empty] | 0
|  | Всего сметная прибыль | [8 empty] | 0
|  | Итого оборудование | [8 empty] | 0
в том числе
|  | оборудование без учета дополнительной перевозки | [8 empty] | 0
|  | дополнительная перевозка оборудования | [8 empty] | 0
Итого прочие затраты
|  | Итого прочие затраты | [8 empty] | 0
|  | Итого хозяйственный инвентарь | [8 empty] | 0
|  | Итого по разделу | [8 empty] | 113365.87
Справочно
|  | материальные ресурсы, отсутствующие в ФРСН | [8 empty] | 34539.32
|  | оборудование, отсутствующие в ФРСН | [8 empty] | 0
|  | затраты труда рабочих |  |  |  | 0
|  | затраты труда машинистов |  |  |  | 0
ИТОГИ ПО СМЕТЕ
|  | ВСЕГО строительные работы | [8 empty] | 86737.48
в том числе
|  | Всего прямые затраты | [8 empty] | 67572.18
в том числе
|  | оплата труда (ОТ) | [8 empty] | 9255.79
|  | эксплуатация машин и механизмов | [8 empty] | 6807.59
в том числе
|  | эксплуатация машин и механизмов | [8 empty] | 4272.19
в том числе
|  | оплата труда машинистов (ОТм) | [8 empty] | 2535.4
|  | доплаты к оплате труда машинистов | [8 empty] | 0
|  | материальные ресурсы | [8 empty] | 51508.8
в том числе
|  | материальные ресурсы без учета дополнительной перевозки | [8 empty] | 51508.8
|  | дополнительная перевозка материальных ресурсов | [8 empty] | 0
|  | перевозка | [8 empty] | 0
|  | ФОТ (справочно) | [8 empty] | 11791.19
|  | накладные расходы | [8 empty] | 12122.47
|  | сметная прибыль | [8 empty] | 7042.83
|  | ВСЕГО монтажные работы | [8 empty] | 75041.72
в том числе
|  | Всего прямые затраты | [8 empty] | 67690.23
в том числе
|  | оплата труда (ОТ) | [8 empty] | 4872.47
|  | эксплуатация машин и механизмов | [8 empty] | 305.54
в том числе
|  | эксплуатация машин и механизмов | [8 empty] | 210.79
в том числе
|  | оплата труда машинистов (ОТм) | [8 empty] | 94.75
|  | доплаты к оплате труда машинистов | [8 empty] | 0
|  | материальные ресурсы | [8 empty] | 62512.22
в том числе
|  | материальные ресурсы без учета дополнительной перевозки | [8 empty] | 62512.22
|  | дополнительная перевозка материальных ресурсов | [8 empty] | 0
|  | перевозка | [8 empty] | 0
|  | ФОТ (справочно) | [8 empty] | 4967.22
|  | накладные расходы | [8 empty] | 4818.21
|  | сметная прибыль | [8 empty] | 2533.28
|  | ВСЕГО оборудование | [8 empty] | 0
в том числе
|  | оборудование без учета дополнительной перевозки | [8 empty] | 0
|  | дополнительная перевозка оборудования | [8 empty] | 0
|  | ВСЕГО прочие затраты | [8 empty] | 0
в том числе
прочие затраты
|  | прочие затраты | [8 empty] | 0
|  | прочие перевозки | [8 empty] | 0
|  | Хозяйственный инвентарь | [8 empty] | 0
|  | Пусконаладочные работы | [8 empty] | 0
в том числе
|  | Всего прямые затраты | [8 empty] | 0
в том числе
|  | оплата труда (ОТ) | [8 empty] | 0
|  | эксплуатация машин и механизмов | [8 empty] | 0
в том числе
|  | эксплуатация машин и механизмов | [8 empty] | 0
в том числе
|  | оплата труда машинистов (ОТм) | [8 empty] | 0
|  | доплаты к оплате труда машинистов | [8 empty] | 0
|  | материальные ресурсы | [8 empty] | 0
в том числе
|  | материальные ресурсы без учета дополнительной перевозки | [8 empty] | 0
|  | дополнительная перевозка материальных ресурсов | [8 empty] | 0
|  | перевозка | [8 empty] | 0
|  | ФОТ (справочно) | [8 empty] | 0
|  | накладные расходы | [8 empty] | 0
|  | сметная прибыль | [8 empty] | 0
|  | ВСЕГО по смете | [8 empty] | 161779.2
в том числе
|  | Всего прямые затраты | [8 empty] | 135262.41
в том числе
|  | оплата труда (ОТ) | [8 empty] | 14128.26
|  | эксплуатация машин и механизмов | [8 empty] | 7113.13
в том числе
|  | эксплуатация машин и механизмов | [8 empty] | 4482.98
в том числе
|  | оплата труда машинистов (ОТм) | [8 empty] | 2630.15
|  | доплаты к оплате труда машинистов | [8 empty] | 0
|  | материальные ресурсы | [8 empty] | 114021.02
в том числе
|  | материальные ресурсы без учета дополнительной перевозки | [8 empty] | 114021.02
|  | дополнительная перевозка материальных ресурсов | [8 empty] | 0
|  | перевозка | [8 empty] | 0
|  | Всего ФОТ (справочно) | [8 empty] | 16758.41
|  | Всего накладные расходы | [8 empty] | 16940.68
|  | Всего сметная прибыль | [8 empty] | 9576.11
|  | Всего оборудование | [8 empty] | 0
в том числе
|  | оборудование без учета дополнительной перевозки | [8 empty] | 0
|  | дополнительная перевозка оборудования | [8 empty] | 0
|  | Всего прочие затраты | [8 empty] | 0
Справочно
|  | материальные ресурсы, отсутствующие в ФРСН | [8 empty] | 34327.4
|  | оборудование, отсутствующие в ФРСН | [8 empty] | 0
|  | затраты труда рабочих |  |  |  | 27.2873
|  | затраты труда машинистов |  |  |  | 5.0416
Составил
[должность,подпись(инициалы,фамилия)]
Проверил
[должность,подпись(инициалы,фамилия)]

## КЛ-0,4 кВ в траншее
Smeta.RU (495) 974-1589
| "СОГЛАСОВАНО" | [5 empty] | "УТВЕРЖДАЮ"
Директор ООО "ФАБИ" А.В. Силков
| ______________________ | [5 empty] | ______________________
| "_____"________________ 2026 г. | [5 empty] | "_____"________________ 2026 г.
Строительство ВЛИ-0,38 кВ от РУ-0,4 кВ ТП-200 ПС "Непецино" № 74, МО, Коломенский р-н, г/о Коломна, п. Проводник, ул. Новая, 50:34:0050401:1548 | [24 empty] | Строительство ВЛИ-0,38 кВ от РУ-0,4 кВ ТП-200 ПС "Непецино" № 74, МО, Коломенский р-н, г/о Коломна, п. Проводник, ул. Новая, 50:34:0050401:1548
(наименование объекта капитального строительства)
ЛОКАЛЬНЫЙ СМЕТНЫЙ РАСЧЕТ № 37288
КЛ-0,4 кВ в траншее
(наименование работ и затрат)
Составлен |  | Ресурсно-индексным | методом
Основание
(проектная и (или) иная техническая документация)
Составлен(а) в текущем уровне цен на март 2026 года
Сметная стоимость |  | 76.09 |  | тыс. руб.
[6 empty] | Средства на оплату труда рабочих |  |  |  | 4.85 | тыс. руб.
| в том числе: |  |  |  |  | Средства на оплату труда машинистов |  |  |  | 2.43 | тыс. руб.
| строительных работ | 52.23 |  | тыс. руб. |  | Нормативные затраты труда рабочих |  |  |  | 9.446 | чел.-ч.
| монтажных работ | 23.86 |  | тыс. руб. |  | Нормативные затраты труда машинистов |  |  |  | 4.2706 | чел.-ч.
| оборудования | 0 |  | тыс. руб.
| прочих затрат | 0 |  | тыс. руб.
№ п/п | Обоснование | Наименование работ и затрат | Единица измерения | Количество |  |  | Сметная стоимость, руб.
|  |  |  | на единицу измерения | коэффициенты | всего с учетом коэффициентов | на единицу измерения в базисном уровне цен | индекс | на единицу измерения в текущем уровне цен | коэффициенты | всего в текущем уровне цен
1 | 2 | 3 | 4 | 5 | 6 | 7 | 8 | 9 | 10 | 11 | 12
Раздел: Строительно-монтажные работы
1 | ГЭСН 01-01-010-44 | Разработка грунта в отвал экскаваторами, вместимость ковша 0,15 м3, группа грунтов: 2 | 1000 м3 | 0.0144 |  | 0.0144
Объем: 0.0144=14,4/1000
| 1 | ОТ (ЗТ) | чел.-ч. |  |  | 0.29002 |  |  |  |  | 127.32
| 1-100-20 | Средний разряд работы 2,0 | чел.-ч. | 20.14 |  | 0.29002 |  |  | 439 |  | 127.32
| 2 | ЭМ | [8 empty] | 969.78
|  | ОТм(ЗТм) | чел.-ч. |  |  | 1.6612 |  |  |  |  | 896.52 | [12 empty] | 1
| 91.01.05-065 | Экскаваторы одноковшовые дизельные на гусеничном ходу, объем ковша 0,15 м3 | маш.-ч | 115.36 |  | 1.6612 |  |  | 583.79 |  | 969.78
| 4-100-040 | ОТм(ЗТм) Средний разряд машинистов 4 | чел.-ч. | 115.36 |  | 1.6612 |  |  | 539.69 |  | 896.52 | [12 empty] | 1
|  | Итого прямые затраты | [8 empty] | 1993.62
|  | ФОТ | [8 empty] | 1023.84
| Пр/812-001.1-1 | НР Земляные работы, выполняемые: механизированным способом | % | 92 |  | 92 |  |  |  |  | 941.93
| Пр/774-001.1 | СП Земляные работы, выполняемые: механизированным способом | % | 46 |  | 46 |  |  |  |  | 470.97
|  | Всего по позиции | [5 empty] | 236563.8889 |  | 3406.52 |  | 12.96 | 6.48 | 3406.52 | 969.78 | = | 127.32 | 896.52 | = | 0 | 941.93 | 470.97 | 1
2 | ГЭСН 01-01-033-02 | Засыпка траншей и котлованов с перемещением грунта до 5 м бульдозерами мощностью: 59 кВт (80 л.с.), группа грунтов 2 | 1000 м3 | 0.0096 |  | 0.0096
Объем: 0.0096=9,6/1000
| 2 | ЭМ | [8 empty] | 87.15
|  | ОТм(ЗТм) | чел.-ч. |  |  | 0.077376 |  |  |  |  | 47.99 | [12 empty] | 1
| 91.01.01-034 | Бульдозеры, мощность 59 кВт (80 л.с.) | маш.-ч | 8.06 |  | 0.077376 | 828.16 | 1.36 | 1126.3 |  | 87.15
| 4-100-050 | ОТм(ЗТм) Средний разряд машинистов 5 | чел.-ч. | 8.06 |  | 0.077376 |  |  | 620.24 |  | 47.99 | [12 empty] | 1
|  | Итого прямые затраты | [8 empty] | 135.14
|  | ФОТ | [8 empty] | 47.99
| Пр/812-001.1-1 | НР Земляные работы, выполняемые: механизированным способом | % | 92 |  | 92 |  |  |  |  | 44.15
| Пр/774-001.1 | СП Земляные работы, выполняемые: механизированным способом | % | 46 |  | 46 |  |  |  |  | 22.08
|  | Всего по позиции | [5 empty] | 20976.0417 |  | 201.37 |  | 5.47 | 2.74 | 201.37 | 87.15 | = | 0 | 47.99 | = | 0 | 44.15 | 22.08 | 1
3 | ГЭСНм 08-02-142-01 | Устройство постели при одном кабеле в траншее | 100 м | 0.4 |  | 0.4
Объем: 0.4=40/100
| 1 | ОТ (ЗТ) | чел.-ч. |  |  | 2.12 |  |  |  |  | 1118.51
| 1-100-38 | Средний разряд работы 3,8 | чел.-ч. | 5.3 |  | 2.12 |  |  | 527.6 |  | 1118.51
| 2 | ЭМ | [8 empty] | 1001.05
|  | ОТм(ЗТм) | чел.-ч. |  |  | 1.56 |  |  |  |  | 841.92 | [12 empty] | 1
| 91.14.02-001 | Автомобили бортовые, грузоподъемность до 5 т | маш.-ч | 3.9 |  | 1.56 |  |  | 641.7 |  | 1001.05
| 4-100-040 | ОТм(ЗТм) Средний разряд машинистов 4 | чел.-ч. | 3.9 |  | 1.56 |  |  | 539.69 |  | 841.92 | [12 empty] | 1
|  | Итого прямые затраты | [8 empty] | 2961.48
3.1 | 421/пр_2020_п.75_пп.а | Сметная стоимость вспомогательных ненормируемых материальных ресурсов, не учтенная в сметной норме, 2% | % | 2 |  | 2 |  |  |  |  | 22.37 | 0 | 0 | 22.37 | [5 empty] | 22.37 | 0 | 0 | 2
|  | ФОТ | [8 empty] | 1960.43
| Пр/812-049.3-1 | НР Электротехнические установки: на других объектах | % | 97 |  | 97 |  |  |  |  | 1901.62
| Пр/774-049.3 | СП Электротехнические установки: на других объектах | % | 51 |  | 51 |  |  |  |  | 999.82
|  | Всего по позиции | [5 empty] | 14713.225 |  | 5885.29 |  | 204.71 | 107.63 | 5862.92 | 1001.05 | = | 1118.51 | 841.92 | = | 0 | 1901.62 | 999.82 | 2
4 | ГЭСНм 08-02-141-03 | Кабель до 35 кВ в готовых траншеях без покрытий, масса 1 м: свыше 2 до 3 кг | 100 м | 0.4 |  | 0.4
Объем: 0.4=40/100
| 1 | ОТ (ЗТ) | чел.-ч. |  |  | 4.544 |  |  |  |  | 2397.41
| 1-100-38 | Средний разряд работы 3,8 | чел.-ч. | 11.36 |  | 4.544 |  |  | 527.6 |  | 2397.41
| 2 | ЭМ | [8 empty] | 869.13
|  | ОТм(ЗТм) | чел.-ч. |  |  | 0.752 |  |  |  |  | 475.5 | [12 empty] | 1
| 91.05.05-015 | Краны на автомобильном ходу, грузоподъемность 16 т | маш.-ч | 0.94 |  | 0.376 |  |  | 1626.29 |  | 611.49
| 4-100-060 | ОТм(ЗТм) Средний разряд машинистов 6 | чел.-ч. | 0.94 |  | 0.376 |  |  | 724.95 |  | 272.58 | [12 empty] | 1
| 91.06.01-003 | Домкраты гидравлические, грузоподъемность 63-100 т | маш.-ч | 2.58 |  | 1.032 | 1.75 | 1.58 | 2.77 |  | 2.86
| 91.06.03-061 | Лебедки электрические тяговым усилием до 12,26 кН (1,25 т) | маш.-ч | 2.58 |  | 1.032 | 8.84 | 1.48 | 13.08 |  | 13.5
| 91.14.02-001 | Автомобили бортовые, грузоподъемность до 5 т | маш.-ч | 0.94 |  | 0.376 |  |  | 641.7 |  | 241.28
| 4-100-040 | ОТм(ЗТм) Средний разряд машинистов 4 | чел.-ч. | 0.94 |  | 0.376 |  |  | 539.69 |  | 202.92 | [12 empty] | 1
| 4 | М | [8 empty] | 204.07
| 01.7.06.07-0002 | Ленты монтажные из пластмассы для бандажирования проводов, скрепляются пластмассовыми кнопками, ширина 10 мм | 10 м | 0.096 |  | 0.0384 | 37.71 | 1.53 | 57.7 |  | 2.22
| 08.3.07.01-0052 | Прокат стальной горячекатаный полосовой, марки стали Ст3сп, Ст3пс, размеры 50х5 мм | т | 0.001 |  | 0.0004 | 70310.45 | 0.74 | 52029.73 |  | 20.81
| 08.3.08.02-0058 | Уголок стальной горячекатаный равнополочный, марки стали Ст3сп, Ст3пс, ширина полок 35-56 мм, толщина полки 3-5 мм | т | 0.01 |  | 0.004 |  |  | 41746.2 |  | 166.98
| 14.4.02.04-0142 | Краска масляная МА-0115, мумия, сурик железный | кг | 0.25 |  | 0.1 | 79.88 | 1.44 | 115.03 |  | 11.5
| 14.4.03.03-0002 | Лак битумный БТ-123 | т | 6e-05 |  | 2.4e-05 | 82698.14 | 1.29 | 106680.6 |  | 2.56
|  | Итого прямые затраты | [8 empty] | 3946.11
4.1 | 421/пр_2020_п.75_пп.а | Сметная стоимость вспомогательных ненормируемых материальных ресурсов, не учтенная в сметной норме, 2% | % | 2 |  | 2 |  |  |  |  | 47.95 | 0 | 0 | 47.95 | [5 empty] | 47.95 | 0 | 0 | 2
|  | ФОТ | [8 empty] | 2872.91
| Пр/812-049.3-1 | НР Электротехнические установки: на других объектах | % | 97 |  | 97 |  |  |  |  | 2786.72
| Пр/774-049.3 | СП Электротехнические установки: на других объектах | % | 51 |  | 51 |  |  |  |  | 1465.18
|  | Всего по позиции | [5 empty] | 20614.9 |  | 8245.96 |  | 204.71 | 107.63 | 8198.01 | 869.13 | = | 2397.41 | 475.5 | = | 204.07 | 2786.72 | 1465.18 | 2
5 | ГЭСНм 08-02-143-06 | Покрытие кабеля, проложенного в траншее, плитами из полимернаполненных материалов в один ряд, расположенными вдоль кабельной линии: размером 48х24 см | 100 м | 0.4 |  | 0.4
Объем: 0.4=40/100
| 1 | ОТ (ЗТ) | чел.-ч. |  |  | 1.472 |  |  |  |  | 663.99
| 1-100-23 | Средний разряд работы 2,3 | чел.-ч. | 3.68 |  | 1.472 |  |  | 451.08 |  | 663.99
| 2 | ЭМ | [8 empty] | 87.27
|  | ОТм(ЗТм) | чел.-ч. |  |  | 0.136 |  |  |  |  | 73.4 | [12 empty] | 1
| 91.14.02-001 | Автомобили бортовые, грузоподъемность до 5 т | маш.-ч | 0.34 |  | 0.136 |  |  | 641.7 |  | 87.27
| 4-100-040 | ОТм(ЗТм) Средний разряд машинистов 4 | чел.-ч. | 0.34 |  | 0.136 |  |  | 539.69 |  | 73.4 | [12 empty] | 1
|  | Итого прямые затраты | [8 empty] | 824.66
5.1 | 421/пр_2020_п.75_пп.а | Сметная стоимость вспомогательных ненормируемых материальных ресурсов, не учтенная в сметной норме, 2% | % | 2 |  | 2 |  |  |  |  | 13.28 | 0 | 0 | 13.28 | [5 empty] | 13.28 | 0 | 0 | 2
|  | ФОТ | [8 empty] | 737.39
| Пр/812-049.3-1 | НР Электротехнические установки: на других объектах | % | 97 |  | 97 |  |  |  |  | 715.27
| Пр/774-049.3 | СП Электротехнические установки: на других объектах | % | 51 |  | 51 |  |  |  |  | 376.07
|  | Всего по позиции | [5 empty] | 4823.2 |  | 1929.28 |  | 175.02 | 92.02 | 1916 | 87.27 | = | 663.99 | 73.4 | = | 0 | 715.27 | 376.07 | 2
6 | ГЭСНм 08-02-177-01 | Указатель месторасположения трассы кабелей, проложенных в земле | ШТ | 2 |  | 2
| 1 | ОТ (ЗТ) | чел.-ч. |  |  | 1.02 |  |  |  |  | 538.15
| 1-100-38 | Средний разряд работы 3,8 | чел.-ч. | 0.51 |  | 1.02 |  |  | 527.6 |  | 538.15
| 4 | М | [8 empty] | 724.01
| 08.3.05.02-0021 | Прокат листовой горячекатаный, марки стали Ст3сп, Ст3пс, ширина 1200-3000 мм, толщина 1-8 мм | т | 0.00106 |  | 0.00212 |  |  | 49995.77 |  | 105.99
| 08.3.08.02-0058 | Уголок стальной горячекатаный равнополочный, марки стали Ст3сп, Ст3пс, ширина полок 35-56 мм, толщина полки 3-5 мм | т | 0.00509 |  | 0.01018 |  |  | 41746.2 |  | 424.98
| 14.4.04.11-0010 | Эмаль на основе сополимера винилхлорида с винилацетатом, цвет серебристый | т | 0.0002 |  | 0.0004 | 360146.05 | 1.34 | 482595.71 |  | 193.04
|  | Итого прямые затраты | [8 empty] | 1262.16
6.1 | 421/пр_2020_п.75_пп.а | Сметная стоимость вспомогательных ненормируемых материальных ресурсов, не учтенная в сметной норме, 2% | % | 2 |  | 2 |  |  |  |  | 10.76 | 0 | 0 | 10.76 | [5 empty] | 10.76 | 0 | 0 | 2
|  | ФОТ | [8 empty] | 538.15
| Пр/812-049.3-1 | НР Электротехнические установки: на других объектах | % | 97 |  | 97 |  |  |  |  | 522.01
| Пр/774-049.3 | СП Электротехнические установки: на других объектах | % | 51 |  | 51 |  |  |  |  | 274.46
|  | Всего по позиции | [5 empty] | 1034.695 |  | 2069.39 |  | 1023.54 | 538.15 | 2058.63 | 0 | = | 538.15 | 0 | = | 724.01 | 522.01 | 274.46 | 2
7 | ГЭСН 01-02-027-01 | Планировка площадей: механизированным способом, группа грунтов 1 | 1000 м2 | 0.1 |  | 0.1
Объем: 0.1=100/1000
| 2 | ЭМ | [8 empty] | 149.73
|  | ОТм(ЗТм) | чел.-ч. |  |  | 0.084 |  |  |  |  | 91.6 | [12 empty] | 1
| 91.01.01-035 | Бульдозеры, мощность 79 кВт (108 л.с.) | маш.-ч | 0.5 |  | 0.05 | 887.54 | 1.36 | 1207.05 |  | 60.35
| 4-100-060 | ОТм(ЗТм) Средний разряд машинистов 6 | чел.-ч. | 0.5 |  | 0.05 |  |  | 1090.46 |  | 54.52 | [12 empty] | 1
| 91.01.02-004 | Автогрейдеры среднего типа, мощность 99 кВт (135 л.с.) | маш.-ч | 0.34 |  | 0.034 | 1933 | 1.36 | 2628.88 |  | 89.38
| 4-100-060 | ОТм(ЗТм) Средний разряд машинистов 6 | чел.-ч. | 0.34 |  | 0.034 |  |  | 1090.46 |  | 37.08 | [12 empty] | 1
|  | Итого прямые затраты | [8 empty] | 241.33
|  | ФОТ | [8 empty] | 91.6
| Пр/812-001.4-1 | НР Земляные работы, выполняемые: по другим видам работ (подготовительные, сопутствующие, укрепительные) | % | 89 |  | 89 |  |  |  |  | 81.52
| Пр/774-001.4 | СП Земляные работы, выполняемые: по другим видам работ (подготовительные, сопутствующие, укрепительные) | % | 41 |  | 41 |  |  |  |  | 37.56
|  | Всего по позиции | [5 empty] | 3604.1 |  | 360.41 |  | 97.05 | 44.71 | 360.41 | 149.73 | = | 0 | 91.6 | = | 0 | 81.52 | 37.56 | 1
|  | Итого прямые затраты по разделу | [8 empty] | 11458.86
в том числе
|  | оплата труда | [8 empty] | 4845.38
|  | эксплуатация машин и механизмов | [8 empty] | 5591.04
в том числе
|  | эксплуатация машин и механизмов | [8 empty] | 3164.11
в том числе
|  | оплата труда машинистов (ОТм) | [8 empty] | 2426.93
|  | доплаты к оплате труда машинистов | [8 empty] | 0
|  | материальные ресурсы | [8 empty] | 1022.44
в том числе
|  | материальные ресурсы без учета дополнительной перевозки | [8 empty] | 1022.44
|  | дополнительная перевозка материальных ресурсов | [8 empty] | 0
|  | перевозка | [8 empty] | 0
|  | Всего ФОТ (справочно) | [8 empty] | 7272.31
|  | Всего накладные расходы | [8 empty] | 6993.22
|  | Всего сметная прибыль | [8 empty] | 3646.14
|  | Итого оборудование | [8 empty] | 0
в том числе
|  | оборудование без учета дополнительной перевозки | [8 empty] | 0
|  | дополнительная перевозка оборудования | [8 empty] | 0
Итого прочие затраты
|  | Итого прочие затраты | [8 empty] | 0
|  | Итого хозяйственный инвентарь | [8 empty] | 0
|  | Итого по разделу | [8 empty] | 22098.22
Справочно
|  | материальные ресурсы, отсутствующие в ФРСН | [8 empty] | 0
|  | оборудование, отсутствующие в ФРСН | [8 empty] | 0
|  | затраты труда рабочих |  |  |  | 9.446
|  | затраты труда машинистов |  |  |  | 4.2706
Раздел: Материалы
8 | Письмо РМР/МВ/03/ВН-159 от 10.04.2025 г. | Кабель АВБбШв 4х120 Поправки к: М *1,05 | м | 40.8 |  | 40.8 | 999.51 |  |  | 1.05 | 42819.01
|  | Всего по позиции | [5 empty] | 1049.4855 |  | 42819.01 |  | 0 | 0 | 42819.01 | 0 | = | 0 | 0 | = | 42819.01 | 0 | 0 | 1
9 | 02.3.01.02-1104 | Песок природный для строительных работ I класс, средний | м3 | 5.28 |  | 5.28 |  |  | 1030.77 |  | 5442.47
|  | Всего по позиции | [5 empty] | 1030.7708 |  | 5442.47 |  | 0 | 0 | 5442.47 | 0 | = | 0 | 0 | = | 5442.47 | 0 | 0 | 1
10 | 20.2.02.07-1016 | Плита из полимернаполненной композиции на основе волластонита для закрытия кабеля, размеры 480х240 мм | ШТ | 84 |  | 84 | 55.03 | 1.24 | 68.24 |  | 5732.16
|  | Всего по позиции | [5 empty] | 68.24 |  | 5732.16 |  | 0 | 0 | 5732.16 | 0 | = | 0 | 0 | = | 5732.16 | 0 | 0 | 2
|  | Итого прямые затраты по разделу | [8 empty] | 53993.64
в том числе
|  | оплата труда | [8 empty] | 0
|  | эксплуатация машин и механизмов | [8 empty] | 0
в том числе
|  | эксплуатация машин и механизмов | [8 empty] | 0
в том числе
|  | оплата труда машинистов (ОТм) | [8 empty] | 0
|  | доплаты к оплате труда машинистов | [8 empty] | 0
|  | материальные ресурсы | [8 empty] | 53993.64
в том числе
|  | материальные ресурсы без учета дополнительной перевозки | [8 empty] | 53993.64
|  | дополнительная перевозка материальных ресурсов | [8 empty] | 0
|  | перевозка | [8 empty] | 0
|  | Всего ФОТ (справочно) | [8 empty] | 0
|  | Всего накладные расходы | [8 empty] | 0
|  | Всего сметная прибыль | [8 empty] | 0
|  | Итого оборудование | [8 empty] | 0
в том числе
|  | оборудование без учета дополнительной перевозки | [8 empty] | 0
|  | дополнительная перевозка оборудования | [8 empty] | 0
Итого прочие затраты
|  | Итого прочие затраты | [8 empty] | 0
|  | Итого хозяйственный инвентарь | [8 empty] | 0
|  | Итого по разделу | [8 empty] | 53993.64
Справочно
|  | материальные ресурсы, отсутствующие в ФРСН | [8 empty] | 0
|  | оборудование, отсутствующие в ФРСН | [8 empty] | 0
|  | затраты труда рабочих |  |  |  | 0
|  | затраты труда машинистов |  |  |  | 0
ИТОГИ ПО СМЕТЕ
|  | ВСЕГО строительные работы | [8 empty] | 52229.78
в том числе
|  | Всего прямые затраты | [8 empty] | 50631.57
в том числе
|  | оплата труда (ОТ) | [8 empty] | 127.32
|  | эксплуатация машин и механизмов | [8 empty] | 2242.77
в том числе
|  | эксплуатация машин и механизмов | [8 empty] | 1206.66
в том числе
|  | оплата труда машинистов (ОТм) | [8 empty] | 1036.11
|  | доплаты к оплате труда машинистов | [8 empty] | 0
|  | материальные ресурсы | [8 empty] | 48261.48
в том числе
|  | материальные ресурсы без учета дополнительной перевозки | [8 empty] | 48261.48
|  | дополнительная перевозка материальных ресурсов | [8 empty] | 0
|  | перевозка | [8 empty] | 0
|  | ФОТ (справочно) | [8 empty] | 1163.43
|  | накладные расходы | [8 empty] | 1067.6
|  | сметная прибыль | [8 empty] | 530.61
|  | ВСЕГО монтажные работы | [8 empty] | 23862.08
в том числе
|  | Всего прямые затраты | [8 empty] | 14820.93
в том числе
|  | оплата труда (ОТ) | [8 empty] | 4718.06
|  | эксплуатация машин и механизмов | [8 empty] | 3348.27
в том числе
|  | эксплуатация машин и механизмов | [8 empty] | 1957.45
в том числе
|  | оплата труда машинистов (ОТм) | [8 empty] | 1390.82
|  | доплаты к оплате труда машинистов | [8 empty] | 0
|  | материальные ресурсы | [8 empty] | 6754.6
в том числе
|  | материальные ресурсы без учета дополнительной перевозки | [8 empty] | 6754.6
|  | дополнительная перевозка материальных ресурсов | [8 empty] | 0
|  | перевозка | [8 empty] | 0
|  | ФОТ (справочно) | [8 empty] | 6108.88
|  | накладные расходы | [8 empty] | 5925.62
|  | сметная прибыль | [8 empty] | 3115.53
|  | ВСЕГО оборудование | [8 empty] | 0
в том числе
|  | оборудование без учета дополнительной перевозки | [8 empty] | 0
|  | дополнительная перевозка оборудования | [8 empty] | 0
|  | ВСЕГО прочие затраты | [8 empty] | 0
в том числе
прочие затраты
|  | прочие затраты | [8 empty] | 0
|  | прочие перевозки | [8 empty] | 0
|  | Хозяйственный инвентарь | [8 empty] | 0
|  | Пусконаладочные работы | [8 empty] | 0
в том числе
|  | Всего прямые затраты | [8 empty] | 0
в том числе
|  | оплата труда (ОТ) | [8 empty] | 0
|  | эксплуатация машин и механизмов | [8 empty] | 0
в том числе
|  | эксплуатация машин и механизмов | [8 empty] | 0
в том числе
|  | оплата труда машинистов (ОТм) | [8 empty] | 0
|  | доплаты к оплате труда машинистов | [8 empty] | 0
|  | материальные ресурсы | [8 empty] | 0
в том числе
|  | материальные ресурсы без учета дополнительной перевозки | [8 empty] | 0
|  | дополнительная перевозка материальных ресурсов | [8 empty] | 0
|  | перевозка | [8 empty] | 0
|  | ФОТ (справочно) | [8 empty] | 0
|  | накладные расходы | [8 empty] | 0
|  | сметная прибыль | [8 empty] | 0
|  | ВСЕГО по смете | [8 empty] | 76091.86
в том числе
|  | Всего прямые затраты | [8 empty] | 65452.5
в том числе
|  | оплата труда (ОТ) | [8 empty] | 4845.38
|  | эксплуатация машин и механизмов | [8 empty] | 5591.04
в том числе
|  | эксплуатация машин и механизмов | [8 empty] | 3164.11
в том числе
|  | оплата труда машинистов (ОТм) | [8 empty] | 2426.93
|  | доплаты к оплате труда машинистов | [8 empty] | 0
|  | материальные ресурсы | [8 empty] | 55016.08
в том числе
|  | материальные ресурсы без учета дополнительной перевозки | [8 empty] | 55016.08
|  | дополнительная перевозка материальных ресурсов | [8 empty] | 0
|  | перевозка | [8 empty] | 0
|  | Всего ФОТ (справочно) | [8 empty] | 7272.31
|  | Всего накладные расходы | [8 empty] | 6993.22
|  | Всего сметная прибыль | [8 empty] | 3646.14
|  | Всего оборудование | [8 empty] | 0
в том числе
|  | оборудование без учета дополнительной перевозки | [8 empty] | 0
|  | дополнительная перевозка оборудования | [8 empty] | 0
|  | Всего прочие затраты | [8 empty] | 0
Справочно
|  | материальные ресурсы, отсутствующие в ФРСН | [8 empty] | 0
|  | оборудование, отсутствующие в ФРСН | [8 empty] | 0
|  | затраты труда рабочих |  |  |  | 9.446
|  | затраты труда машинистов |  |  |  | 4.2706
Составил
[должность,подпись(инициалы,фамилия)]
Проверил
[должность,подпись(инициалы,фамилия)]

## КЛ-0,4 кВ в трубах
Smeta.RU (495) 974-1589
| "СОГЛАСОВАНО" | [5 empty] | "УТВЕРЖДАЮ"
Директор ООО "ФАБИ" А.В. Силков
| ______________________ | [5 empty] | ______________________
| "_____"________________ 2026 г. | [5 empty] | "_____"________________ 2026 г.
Наименование программного продукта |  |  |  |  | Программа для ЭВМ «Программа: «Smeta.RU» версия 12»
Наименование редакции сметных нормативов |  |  |  |  | Приказ Минстроя России от 30.12.2021 г. № 1046/пр; Приказ Минстроя России от 04.08.2020 г. № 421/пр; Приказ Минстроя России от 21.12.2020 г. № 812/пр; Приказ Минстроя России от 11.12.2020 г. № 774/пр | [21 empty] | Приказ Минстроя России от 30.12.2021 г. № 1046/пр; Приказ Минстроя России от 04.08.2020 г. № 421/пр; Приказ Минстроя России от 21.12.2020 г. № 812/пр; Приказ Минстроя России от 11.12.2020 г. № 774/пр
Реквизиты приказа Минстроя России об утверждении дополнений и изменений к сметным нормативам |  |  |  |  | Приказ Минстроя России от 18.05.2022 г. № 378/пр; Приказ Минстроя России от 26.08.2022 г. № 703/пр; Приказ Минстроя России от 26.10.2022 г. № 905/пр; Приказ Минстроя России от 27.12.2022 г. № 1133/пр; Приказ Минстроя России от 10.02.2023 г. № 84/пр; Приказ Минстроя России от 11.05.2023 г. № 335/пр; Приказ Минстроя России от 02.08.2023 г. № 551/пр; Приказ Минстроя России от 14.11.2023 г. № 817/пр; Приказ Минстроя России от 16.02.2024 г. № 102/пр; Приказ Минстроя России от 13.05.2024 г. № 323/пр; Приказ Минстроя России от 09.08.2024 г. № 524/пр; Приказ Минстроя России от 07.11.2024 г. № 747/пр; Приказ Минстроя России от 07.02.2025 г. № 69/пр; Приказ Минстроя России от 19.05.2025 г. № 299/пр; Приказ Минстроя России от 14.08.2025 г. № 490/пр; Приказ Минстроя России от 12.11.2025 г. № 696/пр; Приказ Минстроя России от 17.02.2026 г. № 91/пр; Приказ Минстроя России от 07.07.2022 г. № 557/пр; Приказ Минстроя России от 30.01.2024 г. № 55/пр; Приказ Минстроя России от 23.01.2025 г. № 30/пр; Приказ Минстроя России от 02.09.2021 г. № 636/пр; Приказ Минстроя России от 26.07.2022 г. № 611/пр; Приказ Минстроя России от 22.04.2022 г. № 317/пр | [21 empty] | Приказ Минстроя России от 18.05.2022 г. № 378/пр; Приказ Минстроя России от 26.08.2022 г. № 703/пр; Приказ Минстроя России от 26.10.2022 г. № 905/пр; Приказ Минстроя России от 27.12.2022 г. № 1133/пр; Приказ Минстроя России от 10.02.2023 г. № 84/пр; Приказ Минстроя России от 11.05.2023 г. № 335/пр; Приказ Минстроя России от 02.08.2023 г. № 551/пр; Приказ Минстроя России от 14.11.2023 г. № 817/пр; Приказ Минстроя России от 16.02.2024 г. № 102/пр; Приказ Минстроя России от 13.05.2024 г. № 323/пр; Приказ Минстроя России от 09.08.2024 г. № 524/пр; Приказ Минстроя России от 07.11.2024 г. № 747/пр; Приказ Минстроя России от 07.02.2025 г. № 69/пр; Приказ Минстроя России от 19.05.2025 г. № 299/пр; Приказ Минстроя России от 14.08.2025 г. № 490/пр; Приказ Минстроя России от 12.11.2025 г. № 696/пр; Приказ Минстроя России от 17.02.2026 г. № 91/пр; Приказ Минстроя России от 07.07.2022 г. № 557/пр; Приказ Минстроя России от 30.01.2024 г. № 55/пр; Приказ Минстроя России от 23.01.2025 г. № 30/пр; Приказ Минстроя России от 02.09.2021 г. № 636/пр; Приказ Минстроя России от 26.07.2022 г. № 611/пр; Приказ Минстроя России от 22.04.2022 г. № 317/пр
Реквизиты письма Минстроя России об индексах изменения сметной стоимости строительства, включаемые в федеральный реестр сметных нормативов и размещаемые в федеральной государственной информационной системе ценообразования в строительстве, подготовленного в соответствии с пунктом 85 Методики расчета индексов изменения сметной стоимости строительства, утвержденной приказом Министерства строительства и жилищно-коммунального хозяйства Российской Федерации от 5 июня 2019 г. N 326/пр
Реквизиты нормативного правового акта об утверждении оплаты труда, утверждаемый в соответствии с пунктом 22(1) Правилами мониторинга цен, утвержденными постановлением Правительства Российской Федерации от 23 декабря 2016 г. N 1452
Обоснование принятых текущих цен на строительные ресурсы |  |  |  |  | ФГИС ЦС, конъюнктурный анализ
Наименование субъекта Российской Федерации
Наименование зоны субъекта Российской Федерации
(наименование стройки)
Строительство ВЛИ-0,38 кВ от РУ-0,4 кВ ТП-200 ПС "Непецино" № 74, МО, Коломенский р-н, г/о Коломна, п. Проводник, ул. Новая, 50:34:0050401:1548 | [25 empty] | Строительство ВЛИ-0,38 кВ от РУ-0,4 кВ ТП-200 ПС "Непецино" № 74, МО, Коломенский р-н, г/о Коломна, п. Проводник, ул. Новая, 50:34:0050401:1548
(наименование объекта капитального строительства)
ЛОКАЛЬНЫЙ СМЕТНЫЙ РАСЧЕТ № 37653
КЛ-0,4 кВ в трубах
(наименование работ и затрат)
Составлен |  | Ресурсно-индексным | методом
Основание
(проектная и (или) иная техническая документация)
Составлен(а) в текущем уровне цен на март 2026 года
Сметная стоимость |  | 255.19 |  | тыс. руб.
[6 empty] | Средства на оплату труда рабочих |  |  |  | 13.99 | тыс. руб.
| в том числе: |  |  |  |  | Средства на оплату труда машинистов |  |  |  | 2.27 | тыс. руб.
| строительных работ | 231.66 |  | тыс. руб. |  | Нормативные затраты труда рабочих |  |  |  | 27.678 | чел.-ч.
| монтажных работ | 23.53 |  | тыс. руб. |  | Нормативные затраты труда машинистов |  |  |  | 3.9651 | чел.-ч.
| оборудования | 0 |  | тыс. руб.
| прочих затрат | 0 |  | тыс. руб.
№ п/п | Обоснование | Наименование работ и затрат | Единица измерения | Количество |  |  | Сметная стоимость, руб.
|  |  |  | на единицу измерения | коэффициенты | всего с учетом коэффициентов | на единицу измерения в базисном уровне цен | индекс | на единицу измерения в текущем уровне цен | коэффициенты | всего в текущем уровне цен
1 | 2 | 3 | 4 | 5 | 6 | 7 | 8 | 9 | 10 | 11 | 12
Раздел: Строительно-монтажные работы
1 | ГЭСН 01-01-010-44 | Разработка грунта в отвал экскаваторами, вместимость ковша 0,15 м3, группа грунтов: 2 | 1000 м3 | 0.0288 |  | 0.0288
Объем: 0.0288=28,8/1000
| 1 | ОТ (ЗТ) | чел.-ч. |  |  | 0.58003 |  |  |  |  | 254.63
| 1-100-20 | Средний разряд работы 2,0 | чел.-ч. | 20.14 |  | 0.58003 |  |  | 439 |  | 254.63
| 2 | ЭМ | [8 empty] | 1939.57
|  | ОТм(ЗТм) | чел.-ч. |  |  | 3.3224 |  |  |  |  | 1793.05 | [13 empty] | 1
| 91.01.05-065 | Экскаваторы одноковшовые дизельные на гусеничном ходу, объем ковша 0,15 м3 | маш.-ч | 115.36 |  | 3.3224 |  |  | 583.79 |  | 1939.57
| 4-100-040 | ОТм(ЗТм) Средний разряд машинистов 4 | чел.-ч. | 115.36 |  | 3.3224 |  |  | 539.69 |  | 1793.05 | [13 empty] | 1
|  | Итого прямые затраты | [8 empty] | 3987.25
|  | ФОТ | [8 empty] | 2047.68
| Пр/812-001.1-1 | НР Земляные работы, выполняемые: механизированным способом | % | 92 |  | 92 |  |  |  |  | 1883.87
| Пр/774-001.1 | СП Земляные работы, выполняемые: механизированным способом | % | 46 |  | 46 |  |  |  |  | 941.93
|  | Всего по позиции | [5 empty] | 236564.2361 |  | 6813.05 |  | 25.93 | 12.96 | 6813.05 | 1939.57 | = | 254.63 | 1793.05 | = | 0 |  | 1883.87 | 941.93 | 1
2 | ГЭСН 01-01-033-02 | Засыпка траншей и котлованов с перемещением грунта до 5 м бульдозерами мощностью: 59 кВт (80 л.с.), группа грунтов 2 | 1000 м3 | 0.0192 |  | 0.0192
Объем: 0.0192=19,2/1000
| 2 | ЭМ | [8 empty] | 174.3
|  | ОТм(ЗТм) | чел.-ч. |  |  | 0.15475 |  |  |  |  | 95.98 | [13 empty] | 1
| 91.01.01-034 | Бульдозеры, мощность 59 кВт (80 л.с.) | маш.-ч | 8.06 |  | 0.15475 | 828.16 | 1.36 | 1126.3 |  | 174.3
| 4-100-050 | ОТм(ЗТм) Средний разряд машинистов 5 | чел.-ч. | 8.06 |  | 0.15475 |  |  | 620.24 |  | 95.98 | [13 empty] | 1
|  | Итого прямые затраты | [8 empty] | 270.28
|  | ФОТ | [8 empty] | 95.98
| Пр/812-001.1-1 | НР Земляные работы, выполняемые: механизированным способом | % | 92 |  | 92 |  |  |  |  | 88.3
| Пр/774-001.1 | СП Земляные работы, выполняемые: механизированным способом | % | 46 |  | 46 |  |  |  |  | 44.15
|  | Всего по позиции | [5 empty] | 20975.5208 |  | 402.73 |  | 10.96 | 5.48 | 402.73 | 174.3 | = | 0 | 95.98 | = | 0 |  | 88.3 | 44.15 | 1
3 | ГЭСН 34-02-003-01 | Устройство трубопроводов из полиэтиленовых труб: до 2 отверстий | канал.км | 0.08 |  | 0.08
| 1 | ОТ (ЗТ) | чел.-ч. |  |  | 10.64 |  |  |  |  | 5056.66
| 1-100-29 | Средний разряд работы 2,9 | чел.-ч. | 133 |  | 10.64 |  |  | 475.25 |  | 5056.66
| 4 | М | [8 empty] | 87
| 01.3.01.01-0002 | Бензин автомобильный АИ-98, АИ-95 | т | 0.0008 |  | 6.4e-05 |  |  | 60326.59 |  | 3.86
| 11.1.03.01-0067 | Брус обрезной хвойных пород (ель, сосна), естественной влажности, длина 2-6,5 м, ширина 100 и более мм, толщина 100 и более мм, сорт III | м3 | 0.08 |  | 0.0064 | 16655 | 0.78 | 12990.9 |  | 83.14
| 24.3.03.13 | Трубы полиэтиленовые | м | 1000 |  | 80
|  | Итого прямые затраты | [8 empty] | 5143.66
|  | ФОТ | [8 empty] | 5056.66
| Пр/812-028.0-1 | НР Сооружения связи, радиовещания и телевидения прокладка и монтаж сетей связи | % | 98 |  | 98 |  |  |  |  | 4955.53
| Пр/774-028.0 | СП Сооружения связи, радиовещания и телевидения прокладка и монтаж сетей связи | % | 58 |  | 58 |  |  |  |  | 2932.86
|  | Всего по позиции | [5 empty] | 162900.625 |  | 13032.05 |  | 37.26 | 22.05 | 13032.05 | 0 | = | 5056.66 | 0 | = | 87 |  | 4955.53 | 2932.86 | 1
4 | ГЭСНм 08-02-148-03 | Кабель до 35 кВ в проложенных трубах, блоках и коробах, масса 1 м кабеля: до 3 кг | 100 м | 0.8 |  | 0.8
Объем: 0.8=80/100
| 1 | ОТ (ЗТ) | чел.-ч. |  |  | 14.848 |  |  |  |  | 7833.8
| 1-100-38 | Средний разряд работы 3,8 | чел.-ч. | 18.56 |  | 14.848 |  |  | 527.6 |  | 7833.8
| 2 | ЭМ | [8 empty] | 417.02
|  | ОТм(ЗТм) | чел.-ч. |  |  | 0.32 |  |  |  |  | 202.34 | [13 empty] | 1
| 91.05.05-015 | Краны на автомобильном ходу, грузоподъемность 16 т | маш.-ч | 0.2 |  | 0.16 |  |  | 1626.29 |  | 260.21
| 4-100-060 | ОТм(ЗТм) Средний разряд машинистов 6 | чел.-ч. | 0.2 |  | 0.16 |  |  | 724.95 |  | 115.99 | [13 empty] | 1
| 91.06.01-003 | Домкраты гидравлические, грузоподъемность 63-100 т | маш.-ч | 4.27 |  | 3.416 | 1.75 | 1.58 | 2.77 |  | 9.46
| 91.06.03-061 | Лебедки электрические тяговым усилием до 12,26 кН (1,25 т) | маш.-ч | 4.27 |  | 3.416 | 8.84 | 1.48 | 13.08 |  | 44.68
| 91.14.02-001 | Автомобили бортовые, грузоподъемность до 5 т | маш.-ч | 0.2 |  | 0.16 |  |  | 641.7 |  | 102.67
| 4-100-040 | ОТм(ЗТм) Средний разряд машинистов 4 | чел.-ч. | 0.2 |  | 0.16 |  |  | 539.69 |  | 86.35 | [13 empty] | 1
| 4 | М | [8 empty] | 609.19
| 01.7.06.07-0002 | Ленты монтажные из пластмассы для бандажирования проводов, скрепляются пластмассовыми кнопками, ширина 10 мм | 10 м | 0.096 |  | 0.0768 | 37.71 | 1.53 | 57.7 |  | 4.43
| 10.3.02.03-0011 | Припои оловянно-свинцовые бессурьмянистые, марка ПОС30 | кг | 0.5 |  | 0.4 | 931.11 | 1.61 | 1499.09 |  | 599.64
| 14.4.03.03-0002 | Лак битумный БТ-123 | т | 6e-05 |  | 4.8e-05 | 82698.14 | 1.29 | 106680.6 |  | 5.12
|  | Итого прямые затраты | [8 empty] | 9062.35
4.1 | 421/пр_2020_п.75_пп.а | Сметная стоимость вспомогательных ненормируемых материальных ресурсов, не учтенная в сметной норме, 2% | % | 2 |  | 2 |  |  |  |  | 156.68 | 0 | 0 | 156.68 | [5 empty] | 156.68 |  | 0 | 0 | 2
|  | ФОТ | [8 empty] | 8036.14
| Пр/812-049.3-1 | НР Электротехнические установки: на других объектах | % | 97 |  | 97 |  |  |  |  | 7795.06
| Пр/774-049.3 | СП Электротехнические установки: на других объектах | % | 51 |  | 51 |  |  |  |  | 4098.43
|  | Всего по позиции | [5 empty] | 26390.65 |  | 21112.52 |  | 409.42 | 215.26 | 20955.84 | 417.02 | = | 7833.8 | 202.34 | = | 609.19 |  | 7795.06 | 4098.43 | 2
5 | ГЭСНм 10-06-034-28 | Герметизация канала кабельной канализации: занятого | канал | 2 |  | 2
| 1 | ОТ (ЗТ) | чел.-ч. |  |  | 1.1 |  |  |  |  | 573.72
| 1-100-37 | Средний разряд работы 3,7 | чел.-ч. | 0.55 |  | 1.1 |  |  | 521.56 |  | 573.72
| 4 | М | [8 empty] | 15.3
| 01.7.14.01-0002 | Герметик пенополиуретановый (пена монтажная) универсальный, объем 1000 мл | ШТ | 0.03077 |  | 0.06154 | 241.35 | 1.03 | 248.59 |  | 15.3
|  | Итого прямые затраты | [8 empty] | 589.02
5.1 | 421/пр_2020_п.75_пп.а | Сметная стоимость вспомогательных ненормируемых материальных ресурсов, не учтенная в сметной норме, 2% | % | 2 |  | 2 |  |  |  |  | 11.47 | 0 | 0 | 11.47 | [5 empty] | 11.47 |  | 0 | 0 | 2
|  | ФОТ | [8 empty] | 573.72
| Пр/812-051.1-1 | НР Оборудование связи: прокладка и монтаж сетей связи | % | 90 |  | 90 |  |  |  |  | 516.35
| Пр/774-051.1 | СП Оборудование связи: прокладка и монтаж сетей связи | % | 46 |  | 46 |  |  |  |  | 263.91
|  | Всего по позиции | [5 empty] | 690.375 |  | 1380.75 |  | 938.81 | 479.84 | 1369.28 | 0 | = | 573.72 | 0 | = | 15.3 |  | 516.35 | 263.91 | 2
6 | ГЭСНм 08-02-177-01 | Указатель месторасположения трассы кабелей, проложенных в земле | ШТ | 1 |  | 1
| 1 | ОТ (ЗТ) | чел.-ч. |  |  | 0.51 |  |  |  |  | 269.08
| 1-100-38 | Средний разряд работы 3,8 | чел.-ч. | 0.51 |  | 0.51 |  |  | 527.6 |  | 269.08
| 4 | М | [8 empty] | 362.01
| 08.3.05.02-0021 | Прокат листовой горячекатаный, марки стали Ст3сп, Ст3пс, ширина 1200-3000 мм, толщина 1-8 мм | т | 0.00106 |  | 0.00106 |  |  | 49995.77 |  | 53
| 08.3.08.02-0058 | Уголок стальной горячекатаный равнополочный, марки стали Ст3сп, Ст3пс, ширина полок 35-56 мм, толщина полки 3-5 мм | т | 0.00509 |  | 0.00509 |  |  | 41746.2 |  | 212.49
| 14.4.04.11-0010 | Эмаль на основе сополимера винилхлорида с винилацетатом, цвет серебристый | т | 0.0002 |  | 0.0002 | 360146.05 | 1.34 | 482595.71 |  | 96.52
|  | Итого прямые затраты | [8 empty] | 631.09
6.1 | 421/пр_2020_п.75_пп.а | Сметная стоимость вспомогательных ненормируемых материальных ресурсов, не учтенная в сметной норме, 2% | % | 2 |  | 2 |  |  |  |  | 5.38 | 0 | 0 | 5.38 | [5 empty] | 5.38 |  | 0 | 0 | 2
|  | ФОТ | [8 empty] | 269.08
| Пр/812-049.3-1 | НР Электротехнические установки: на других объектах | % | 97 |  | 97 |  |  |  |  | 261.01
| Пр/774-049.3 | СП Электротехнические установки: на других объектах | % | 51 |  | 51 |  |  |  |  | 137.23
|  | Всего по позиции | [5 empty] | 1034.71 |  | 1034.71 |  | 511.77 | 269.08 | 1029.33 | 0 | = | 269.08 | 0 | = | 362.01 |  | 261.01 | 137.23 | 2
7 | ГЭСН 01-02-027-01 | Планировка площадей: механизированным способом, группа грунтов 1 | 1000 м2 | 0.2 |  | 0.2
Объем: 0.2=200/1000
| 2 | ЭМ | [8 empty] | 299.47
|  | ОТм(ЗТм) | чел.-ч. |  |  | 0.168 |  |  |  |  | 183.2 | [13 empty] | 1
| 91.01.01-035 | Бульдозеры, мощность 79 кВт (108 л.с.) | маш.-ч | 0.5 |  | 0.1 | 887.54 | 1.36 | 1207.05 |  | 120.71
| 4-100-060 | ОТм(ЗТм) Средний разряд машинистов 6 | чел.-ч. | 0.5 |  | 0.1 |  |  | 1090.46 |  | 109.05 | [13 empty] | 1
| 91.01.02-004 | Автогрейдеры среднего типа, мощность 99 кВт (135 л.с.) | маш.-ч | 0.34 |  | 0.068 | 1933 | 1.36 | 2628.88 |  | 178.76
| 4-100-060 | ОТм(ЗТм) Средний разряд машинистов 6 | чел.-ч. | 0.34 |  | 0.068 |  |  | 1090.46 |  | 74.15 | [13 empty] | 1
|  | Итого прямые затраты | [8 empty] | 482.67
|  | ФОТ | [8 empty] | 183.2
| Пр/812-001.4-1 | НР Земляные работы, выполняемые: по другим видам работ (подготовительные, сопутствующие, укрепительные) | % | 89 |  | 89 |  |  |  |  | 163.05
| Пр/774-001.4 | СП Земляные работы, выполняемые: по другим видам работ (подготовительные, сопутствующие, укрепительные) | % | 41 |  | 41 |  |  |  |  | 75.11
|  | Всего по позиции | [5 empty] | 3604.15 |  | 720.83 |  | 194.1 | 89.42 | 720.83 | 299.47 | = | 0 | 183.2 | = | 0 |  | 163.05 | 75.11 | 1
|  | Итого прямые затраты по разделу | [8 empty] | 20339.85
в том числе
|  | оплата труда | [8 empty] | 13987.89
|  | эксплуатация машин и механизмов | [8 empty] | 5104.93
в том числе
|  | эксплуатация машин и механизмов | [8 empty] | 2830.36
в том числе
|  | оплата труда машинистов (ОТм) | [8 empty] | 2274.57
|  | доплаты к оплате труда машинистов | [8 empty] | 0
|  | материальные ресурсы | [8 empty] | 1247.03
в том числе
|  | материальные ресурсы без учета дополнительной перевозки | [8 empty] | 1247.03
|  | дополнительная перевозка материальных ресурсов | [8 empty] | 0
|  | перевозка | [8 empty] | 0
|  | Всего ФОТ (справочно) | [8 empty] | 16262.46
|  | Всего накладные расходы | [8 empty] | 15663.17
|  | Всего сметная прибыль | [8 empty] | 8493.62
|  | Итого оборудование | [8 empty] | 0
в том числе
|  | оборудование без учета дополнительной перевозки | [8 empty] | 0
|  | дополнительная перевозка оборудования | [8 empty] | 0
Итого прочие затраты
|  | Итого прочие затраты | [8 empty] | 0
|  | Итого хозяйственный инвентарь | [8 empty] | 0
|  | Итого по разделу | [8 empty] | 44496.64
Справочно
|  | материальные ресурсы, отсутствующие в ФРСН | [8 empty] | 0
|  | оборудование, отсутствующие в ФРСН | [8 empty] | 0
|  | затраты труда рабочих |  |  |  | 27.678
|  | затраты труда машинистов |  |  |  | 3.9651
Раздел: Материалы
8 | Письмо РМР/МВ/03/ВН-159 от 10.04.2025 г. | Кабель АВБбШв 4х120 Поправки к: М *1,05 | м | 81.6 |  | 81.6 | 999.51 |  |  | 1.05 | 85638.02
|  | Всего по позиции | [5 empty] | 1049.4855 |  | 85638.02 |  | 0 | 0 | 85638.02 | 0 | = | 0 | 0 | = | 85638.02 |  | 0 | 0 | 1
9 | Протокол ПАО "Россети" № 1271 от 02.06.2025 г. | Труба ПНД, d=160 ПЭ100 SDR17 Поправки к: М *1,05 | м | 80 |  | 80 | 1296.63 |  |  | 1.05 | 108916.92
|  | Всего по позиции | [5 empty] | 1361.4615 |  | 108916.92 |  | 0 | 0 | 108916.92 | 0 | = | 0 | 0 | = | 108916.92 |  | 0 | 0 | 1
10 | 02.3.01.02-1104 | Песок природный для строительных работ I класс, средний | м3 | 10.56 |  | 10.56 |  |  | 1030.77 |  | 10884.93
|  | Всего по позиции | [5 empty] | 1030.7699 |  | 10884.93 |  | 0 | 0 | 10884.93 | 0 | = | 0 | 0 | = | 10884.93 |  | 0 | 0 | 1
11 | ТЦ_20.2.09.02_78_7804526950_16.03.2026_02_44.1 | Уплотнитель кабельных проходов УКПт-175/55 | шт. | 4 |  | 4 |  |  | 1313.83 |  | 5255.32
|  | Всего по позиции | [5 empty] | 1313.83 |  | 5255.32 |  | 0 | 0 | 5255.32 | 0 | = | 0 | 0 | = | 5255.32 | 5255.32 | 0 | 0 | 1
|  | Итого прямые затраты по разделу | [8 empty] | 210695.19
в том числе
|  | оплата труда | [8 empty] | 0
|  | эксплуатация машин и механизмов | [8 empty] | 0
в том числе
|  | эксплуатация машин и механизмов | [8 empty] | 0
в том числе
|  | оплата труда машинистов (ОТм) | [8 empty] | 0
|  | доплаты к оплате труда машинистов | [8 empty] | 0
|  | материальные ресурсы | [8 empty] | 210695.19
в том числе
|  | материальные ресурсы без учета дополнительной перевозки | [8 empty] | 210695.19
|  | дополнительная перевозка материальных ресурсов | [8 empty] | 0
|  | перевозка | [8 empty] | 0
|  | Всего ФОТ (справочно) | [8 empty] | 0
|  | Всего накладные расходы | [8 empty] | 0
|  | Всего сметная прибыль | [8 empty] | 0
|  | Итого оборудование | [8 empty] | 0
в том числе
|  | оборудование без учета дополнительной перевозки | [8 empty] | 0
|  | дополнительная перевозка оборудования | [8 empty] | 0
Итого прочие затраты
|  | Итого прочие затраты | [8 empty] | 0
|  | Итого хозяйственный инвентарь | [8 empty] | 0
|  | Итого по разделу | [8 empty] | 210695.19
Справочно
|  | материальные ресурсы, отсутствующие в ФРСН | [8 empty] | 5255.32
|  | оборудование, отсутствующие в ФРСН | [8 empty] | 0
|  | затраты труда рабочих |  |  |  | 0
|  | затраты труда машинистов |  |  |  | 0
ИТОГИ ПО СМЕТЕ
|  | ВСЕГО строительные работы | [8 empty] | 231663.85
в том числе
|  | Всего прямые затраты | [8 empty] | 220579.05
в том числе
|  | оплата труда (ОТ) | [8 empty] | 5311.29
|  | эксплуатация машин и механизмов | [8 empty] | 4485.57
в том числе
|  | эксплуатация машин и механизмов | [8 empty] | 2413.34
в том числе
|  | оплата труда машинистов (ОТм) | [8 empty] | 2072.23
|  | доплаты к оплате труда машинистов | [8 empty] | 0
|  | материальные ресурсы | [8 empty] | 210782.19
в том числе
|  | материальные ресурсы без учета дополнительной перевозки | [8 empty] | 210782.19
|  | дополнительная перевозка материальных ресурсов | [8 empty] | 0
|  | перевозка | [8 empty] | 0
|  | ФОТ (справочно) | [8 empty] | 7383.52
|  | накладные расходы | [8 empty] | 7090.75
|  | сметная прибыль | [8 empty] | 3994.05
|  | ВСЕГО монтажные работы | [8 empty] | 23527.98
в том числе
|  | Всего прямые затраты | [8 empty] | 10455.99
в том числе
|  | оплата труда (ОТ) | [8 empty] | 8676.6
|  | эксплуатация машин и механизмов | [8 empty] | 619.36
в том числе
|  | эксплуатация машин и механизмов | [8 empty] | 417.02
в том числе
|  | оплата труда машинистов (ОТм) | [8 empty] | 202.34
|  | доплаты к оплате труда машинистов | [8 empty] | 0
|  | материальные ресурсы | [8 empty] | 1160.03
в том числе
|  | материальные ресурсы без учета дополнительной перевозки | [8 empty] | 1160.03
|  | дополнительная перевозка материальных ресурсов | [8 empty] | 0
|  | перевозка | [8 empty] | 0
|  | ФОТ (справочно) | [8 empty] | 8878.94
|  | накладные расходы | [8 empty] | 8572.42
|  | сметная прибыль | [8 empty] | 4499.57
|  | ВСЕГО оборудование | [8 empty] | 0
в том числе
|  | оборудование без учета дополнительной перевозки | [8 empty] | 0
|  | дополнительная перевозка оборудования | [8 empty] | 0
|  | ВСЕГО прочие затраты | [8 empty] | 0
в том числе
прочие затраты
|  | прочие затраты | [8 empty] | 0
|  | прочие перевозки | [8 empty] | 0
|  | Хозяйственный инвентарь | [8 empty] | 0
|  | Пусконаладочные работы | [8 empty] | 0
в том числе
|  | Всего прямые затраты | [8 empty] | 0
в том числе
|  | оплата труда (ОТ) | [8 empty] | 0
|  | эксплуатация машин и механизмов | [8 empty] | 0
в том числе
|  | эксплуатация машин и механизмов | [8 empty] | 0
в том числе
|  | оплата труда машинистов (ОТм) | [8 empty] | 0
|  | доплаты к оплате труда машинистов | [8 empty] | 0
|  | материальные ресурсы | [8 empty] | 0
в том числе
|  | материальные ресурсы без учета дополнительной перевозки | [8 empty] | 0
|  | дополнительная перевозка материальных ресурсов | [8 empty] | 0
|  | перевозка | [8 empty] | 0
|  | ФОТ (справочно) | [8 empty] | 0
|  | накладные расходы | [8 empty] | 0
|  | сметная прибыль | [8 empty] | 0
|  | ВСЕГО по смете | [8 empty] | 255191.83
в том числе
|  | Всего прямые затраты | [8 empty] | 231035.04
в том числе
|  | оплата труда (ОТ) | [8 empty] | 13987.89
|  | эксплуатация машин и механизмов | [8 empty] | 5104.93
в том числе
|  | эксплуатация машин и механизмов | [8 empty] | 2830.36
в том числе
|  | оплата труда машинистов (ОТм) | [8 empty] | 2274.57
|  | доплаты к оплате труда машинистов | [8 empty] | 0
|  | материальные ресурсы | [8 empty] | 211942.22
в том числе
|  | материальные ресурсы без учета дополнительной перевозки | [8 empty] | 211942.22
|  | дополнительная перевозка материальных ресурсов | [8 empty] | 0
|  | перевозка | [8 empty] | 0
|  | Всего ФОТ (справочно) | [8 empty] | 16262.46
|  | Всего накладные расходы | [8 empty] | 15663.17
|  | Всего сметная прибыль | [8 empty] | 8493.62
|  | Всего оборудование | [8 empty] | 0
в том числе
|  | оборудование без учета дополнительной перевозки | [8 empty] | 0
|  | дополнительная перевозка оборудования | [8 empty] | 0
|  | Всего прочие затраты | [8 empty] | 0
Справочно
|  | материальные ресурсы, отсутствующие в ФРСН | [8 empty] | 5255.32
|  | оборудование, отсутствующие в ФРСН | [8 empty] | 0
|  | затраты труда рабочих |  |  |  | 27.678
|  | затраты труда машинистов |  |  |  | 3.9651
Составил
[должность,подпись(инициалы,фамилия)]
Проверил
[должность,подпись(инициалы,фамилия)]

## КЛ-0,4 кВ по конструкциям
Smeta.RU (495) 974-1589
| "СОГЛАСОВАНО" | [5 empty] | "УТВЕРЖДАЮ"
Директор ООО "ФАБИ" А.В. Силков
| ______________________ | [5 empty] | ______________________
| "_____"________________ 2026 г. | [5 empty] | "_____"________________ 2026 г.
Наименование программного продукта |  |  |  |  | Программа для ЭВМ «Программа: «Smeta.RU» версия 12»
Наименование редакции сметных нормативов |  |  |  |  | Приказ Минстроя России от 30.12.2021 г. № 1046/пр; Приказ Минстроя России от 04.08.2020 г. № 421/пр; Приказ Минстроя России от 21.12.2020 г. № 812/пр; Приказ Минстроя России от 11.12.2020 г. № 774/пр | [21 empty] | Приказ Минстроя России от 30.12.2021 г. № 1046/пр; Приказ Минстроя России от 04.08.2020 г. № 421/пр; Приказ Минстроя России от 21.12.2020 г. № 812/пр; Приказ Минстроя России от 11.12.2020 г. № 774/пр
Реквизиты приказа Минстроя России об утверждении дополнений и изменений к сметным нормативам |  |  |  |  | Приказ Минстроя России от 18.05.2022 г. № 378/пр; Приказ Минстроя России от 26.08.2022 г. № 703/пр; Приказ Минстроя России от 26.10.2022 г. № 905/пр; Приказ Минстроя России от 27.12.2022 г. № 1133/пр; Приказ Минстроя России от 10.02.2023 г. № 84/пр; Приказ Минстроя России от 11.05.2023 г. № 335/пр; Приказ Минстроя России от 02.08.2023 г. № 551/пр; Приказ Минстроя России от 14.11.2023 г. № 817/пр; Приказ Минстроя России от 16.02.2024 г. № 102/пр; Приказ Минстроя России от 13.05.2024 г. № 323/пр; Приказ Минстроя России от 09.08.2024 г. № 524/пр; Приказ Минстроя России от 07.11.2024 г. № 747/пр; Приказ Минстроя России от 07.02.2025 г. № 69/пр; Приказ Минстроя России от 19.05.2025 г. № 299/пр; Приказ Минстроя России от 14.08.2025 г. № 490/пр; Приказ Минстроя России от 12.11.2025 г. № 696/пр; Приказ Минстроя России от 17.02.2026 г. № 91/пр; Приказ Минстроя России от 07.07.2022 г. № 557/пр; Приказ Минстроя России от 30.01.2024 г. № 55/пр; Приказ Минстроя России от 23.01.2025 г. № 30/пр; Приказ Минстроя России от 02.09.2021 г. № 636/пр; Приказ Минстроя России от 26.07.2022 г. № 611/пр; Приказ Минстроя России от 22.04.2022 г. № 317/пр | [21 empty] | Приказ Минстроя России от 18.05.2022 г. № 378/пр; Приказ Минстроя России от 26.08.2022 г. № 703/пр; Приказ Минстроя России от 26.10.2022 г. № 905/пр; Приказ Минстроя России от 27.12.2022 г. № 1133/пр; Приказ Минстроя России от 10.02.2023 г. № 84/пр; Приказ Минстроя России от 11.05.2023 г. № 335/пр; Приказ Минстроя России от 02.08.2023 г. № 551/пр; Приказ Минстроя России от 14.11.2023 г. № 817/пр; Приказ Минстроя России от 16.02.2024 г. № 102/пр; Приказ Минстроя России от 13.05.2024 г. № 323/пр; Приказ Минстроя России от 09.08.2024 г. № 524/пр; Приказ Минстроя России от 07.11.2024 г. № 747/пр; Приказ Минстроя России от 07.02.2025 г. № 69/пр; Приказ Минстроя России от 19.05.2025 г. № 299/пр; Приказ Минстроя России от 14.08.2025 г. № 490/пр; Приказ Минстроя России от 12.11.2025 г. № 696/пр; Приказ Минстроя России от 17.02.2026 г. № 91/пр; Приказ Минстроя России от 07.07.2022 г. № 557/пр; Приказ Минстроя России от 30.01.2024 г. № 55/пр; Приказ Минстроя России от 23.01.2025 г. № 30/пр; Приказ Минстроя России от 02.09.2021 г. № 636/пр; Приказ Минстроя России от 26.07.2022 г. № 611/пр; Приказ Минстроя России от 22.04.2022 г. № 317/пр
Реквизиты письма Минстроя России об индексах изменения сметной стоимости строительства, включаемые в федеральный реестр сметных нормативов и размещаемые в федеральной государственной информационной системе ценообразования в строительстве, подготовленного в соответствии с пунктом 85 Методики расчета индексов изменения сметной стоимости строительства, утвержденной приказом Министерства строительства и жилищно-коммунального хозяйства Российской Федерации от 5 июня 2019 г. N 326/пр
Реквизиты нормативного правового акта об утверждении оплаты труда, утверждаемый в соответствии с пунктом 22(1) Правилами мониторинга цен, утвержденными постановлением Правительства Российской Федерации от 23 декабря 2016 г. N 1452
Обоснование принятых текущих цен на строительные ресурсы |  |  |  |  | ФГИС ЦС, конъюнктурный анализ
Наименование субъекта Российской Федерации
Наименование зоны субъекта Российской Федерации
(наименование стройки)
Строительство ВЛИ-0,38 кВ от РУ-0,4 кВ ТП-200 ПС "Непецино" № 74, МО, Коломенский р-н, г/о Коломна, п. Проводник, ул. Новая, 50:34:0050401:1548 | [25 empty] | Строительство ВЛИ-0,38 кВ от РУ-0,4 кВ ТП-200 ПС "Непецино" № 74, МО, Коломенский р-н, г/о Коломна, п. Проводник, ул. Новая, 50:34:0050401:1548
(наименование объекта капитального строительства)
ЛОКАЛЬНЫЙ СМЕТНЫЙ РАСЧЕТ № 38018
КЛ-0,4 кВ по конструкциям
(наименование работ и затрат)
Составлен |  | Ресурсно-индексным | методом
Основание
(проектная и (или) иная техническая документация)
Составлен(а) в текущем уровне цен на март 2026 года
Сметная стоимость |  | 59.61 |  | тыс. руб.
[6 empty] | Средства на оплату труда рабочих |  |  |  | 7.14 | тыс. руб.
| в том числе: |  |  |  |  | Средства на оплату труда машинистов |  |  |  | 0.62 | тыс. руб.
| строительных работ | 29.87 |  | тыс. руб. |  | Нормативные затраты труда рабочих |  |  |  | 13.6988 | чел.-ч.
| монтажных работ | 29.74 |  | тыс. руб. |  | Нормативные затраты труда машинистов |  |  |  | 0.8582 | чел.-ч.
| оборудования | 0 |  | тыс. руб.
| прочих затрат | 0 |  | тыс. руб.
№ п/п | Обоснование | Наименование работ и затрат | Единица измерения | Количество |  |  | Сметная стоимость, руб.
|  |  |  | на единицу измерения | коэффициенты | всего с учетом коэффициентов | на единицу измерения в базисном уровне цен | индекс | на единицу измерения в текущем уровне цен | коэффициенты | всего в текущем уровне цен
1 | 2 | 3 | 4 | 5 | 6 | 7 | 8 | 9 | 10 | 11 | 12
Раздел: Строительно-монтажные работы
1 | ГЭСНм 08-02-146-04 | Кабель до 35 кВ с креплением накладными скобами, масса 1 м кабеля: до 3 кг | 100 м | 0.14 |  | 0.14
Объем: 0.14=14/100
| 1 | ОТ (ЗТ) | чел.-ч. |  |  | 2.6096 |  |  |  |  | 1376.82
| 1-100-38 | Средний разряд работы 3,8 | чел.-ч. | 18.64 |  | 2.6096 |  |  | 527.6 |  | 1376.82
| 2 | ЭМ | [8 empty] | 1797.48
|  | ОТм(ЗТм) | чел.-ч. |  |  | 0.8582 |  |  |  |  | 616.96 | [13 empty] | 1
| 91.05.05-015 | Краны на автомобильном ходу, грузоподъемность 16 т | маш.-ч | 0.2 |  | 0.028 |  |  | 1626.29 |  | 45.54
| 4-100-060 | ОТм(ЗТм) Средний разряд машинистов 6 | чел.-ч. | 0.2 |  | 0.028 |  |  | 724.95 |  | 20.3 | [13 empty] | 1
| 91.06.01-003 | Домкраты гидравлические, грузоподъемность 63-100 т | маш.-ч | 4.3 |  | 0.602 | 1.75 | 1.58 | 2.77 |  | 1.67
| 91.06.03-061 | Лебедки электрические тяговым усилием до 12,26 кН (1,25 т) | маш.-ч | 4.3 |  | 0.602 | 8.84 | 1.48 | 13.08 |  | 7.87
| 91.06.09-001 | Подъемники телескопические самоходные, рабочая высота 26 м, грузоподъемность 250 кг | маш.-ч | 5.73 |  | 0.8022 | 1472.34 | 1.46 | 2149.62 |  | 1724.43
| 4-100-060 | ОТм(ЗТм) Средний разряд машинистов 6 | чел.-ч. | 5.73 |  | 0.8022 |  |  | 724.95 |  | 581.55 | [13 empty] | 1
| 91.14.02-001 | Автомобили бортовые, грузоподъемность до 5 т | маш.-ч | 0.2 |  | 0.028 |  |  | 641.7 |  | 17.97
| 4-100-040 | ОТм(ЗТм) Средний разряд машинистов 4 | чел.-ч. | 0.2 |  | 0.028 |  |  | 539.69 |  | 15.11 | [13 empty] | 1
| 4 | М | [8 empty] | 149.93
| 01.7.06.07-0002 | Ленты монтажные из пластмассы для бандажирования проводов, скрепляются пластмассовыми кнопками, ширина 10 мм | 10 м | 0.245 |  | 0.0343 | 37.71 | 1.53 | 57.7 |  | 1.98
| 10.3.02.03-0011 | Припои оловянно-свинцовые бессурьмянистые, марка ПОС30 | кг | 0.5 |  | 0.07 | 931.11 | 1.61 | 1499.09 |  | 104.94
| 14.4.03.03-0002 | Лак битумный БТ-123 | т | 0.00288 |  | 0.0004032 | 82698.14 | 1.29 | 106680.6 |  | 43.01
|  | Итого прямые затраты | [8 empty] | 3941.19
1.1 | 421/пр_2020_п.75_пп.а | Сметная стоимость вспомогательных ненормируемых материальных ресурсов, не учтенная в сметной норме, 2% | % | 2 |  | 2 |  |  |  |  | 27.54 | 0 | 0 | 27.54 | [5 empty] | 27.54 |  | 0 | 0 | 2
|  | ФОТ | [8 empty] | 1993.78
| Пр/812-049.3-1 | НР Электротехнические установки: на других объектах | % | 97 |  | 97 |  |  |  |  | 1933.97
| Пр/774-049.3 | СП Электротехнические установки: на других объектах | % | 51 |  | 51 |  |  |  |  | 1016.83
|  | Всего по позиции | [5 empty] | 49425.2143 |  | 6919.53 |  | 71.64 | 37.67 | 6891.99 | 1797.48 | = | 1376.82 | 616.96 | = | 149.93 |  | 1933.97 | 1016.83 | 2
2 | ГЭСНм 08-02-159-03 | Заделка концевая в резиновой перчатке для 3-5-жильного кабеля напряжением: до 1 кВ, сечение одной жилы до 120 мм2 | ШТ | 2 |  | 2
| 1 | ОТ (ЗТ) | чел.-ч. |  |  | 4.2 |  |  |  |  | 2215.92
| 1-100-38 | Средний разряд работы 3,8 | чел.-ч. | 2.1 |  | 4.2 |  |  | 527.6 |  | 2215.92
| 4 | М | [8 empty] | 260.23
| 01.3.01.01-0001 | Бензин авиационный Б-70 | т | 0.0008 |  | 0.0016 | 116448.72 | 1.28 | 149054.36 |  | 238.49
| 01.3.01.05-0009 | Парафин нефтяной твердый Т-1 | т | 1e-05 |  | 2e-05 | 81827.2 | 1.6 | 130923.52 |  | 2.62
| 01.3.02.09-0022 | Пропан-бутан смесь техническая | кг | 0.15 |  | 0.3 |  |  | 54.5 |  | 16.35
| 01.7.06.07-0002 | Ленты монтажные из пластмассы для бандажирования проводов, скрепляются пластмассовыми кнопками, ширина 10 мм | 10 м | 0.024 |  | 0.048 | 37.71 | 1.53 | 57.7 |  | 2.77
|  | Итого прямые затраты | [8 empty] | 2476.15
2.1 | 421/пр_2020_п.75_пп.а | Сметная стоимость вспомогательных ненормируемых материальных ресурсов, не учтенная в сметной норме, 2% | % | 2 |  | 2 |  |  |  |  | 44.32 | 0 | 0 | 44.32 | [5 empty] | 44.32 |  | 0 | 0 | 2
|  | ФОТ | [8 empty] | 2215.92
| Пр/812-049.3-1 | НР Электротехнические установки: на других объектах | % | 97 |  | 97 |  |  |  |  | 2149.44
| Пр/774-049.3 | СП Электротехнические установки: на других объектах | % | 51 |  | 51 |  |  |  |  | 1130.12
|  | Всего по позиции | [5 empty] | 2900.015 |  | 5800.03 |  | 1023.54 | 538.15 | 5755.71 | 0 | = | 2215.92 | 0 | = | 260.23 |  | 2149.44 | 1130.12 | 2
3 | ГЭСНм 08-03-545-17 | Кожух металлический для защиты вводов и электрооборудования | кг | 52.994 |  | 52.994
| 1 | ОТ (ЗТ) | чел.-ч. |  |  | 6.8892 |  |  |  |  | 3551.53
| 1-100-36 | Средний разряд работы 3,6 | чел.-ч. | 0.13 |  | 6.8892 |  |  | 515.52 |  | 3551.53
| 2 | ЭМ | [8 empty] | 18.34
|  | ОТм(ЗТм) | чел.-ч. |  |  | 0 |  |  |  |  | 0 | [13 empty] | 1
| 91.17.04-233 | Аппараты сварочные для ручной дуговой сварки, сварочный ток до 350 А | маш.-ч | 0.01 |  | 0.52994 |  |  | 34.61 |  | 18.34
| 4 | М | [8 empty] | 8126.39
| 01.7.03.04-0001 | Электроэнергия | КВТ-Ч | 0.0156 |  | 0.82671 |  |  | 7.32 |  | 6.05
| 01.7.15.03-0042 | Болты с гайками и шайбами строительные | кг | 0.106 |  | 5.6174 | 174.93 | 1.08 | 188.92 |  | 1061.23
| 01.7.15.07-0014 | Дюбели распорные полипропиленовые | 100 ШТ | 0.01 |  | 0.52994 | 41.71 | 1.29 | 53.81 |  | 28.52
| 14.4.02.04-0142 | Краска масляная МА-0115, мумия, сурик железный | кг | 0.02 |  | 1.0599 | 79.88 | 1.44 | 115.03 |  | 121.92
| 20.1.02.23-0082 | Перемычки гибкие, тип ПГС-50 | 10 ШТ | 0.1 |  | 5.2994 | 944.69 | 1.38 | 1303.67 |  | 6908.67
|  | Итого прямые затраты | [8 empty] | 11696.26
3.1 | 421/пр_2020_п.75_пп.а | Сметная стоимость вспомогательных ненормируемых материальных ресурсов, не учтенная в сметной норме, 2% | % | 2 |  | 2 |  |  |  |  | 71.03 | 0 | 0 | 71.03 | [5 empty] | 71.03 |  | 0 | 0 | 2
|  | ФОТ | [8 empty] | 3551.53
| Пр/812-049.3-1 | НР Электротехнические установки: на других объектах | % | 97 |  | 97 |  |  |  |  | 3444.98
| Пр/774-049.3 | СП Электротехнические установки: на других объектах | % | 51 |  | 51 |  |  |  |  | 1811.28
|  | Всего по позиции | [5 empty] | 321.2354 |  | 17023.55 |  | 26499.89 | 13932.93 | 16952.52 | 18.34 | = | 3551.53 | 0 | = | 8126.39 |  | 3444.98 | 1811.28 | 2
|  | Итого прямые затраты по разделу | [8 empty] | 18256.49
в том числе
|  | оплата труда | [8 empty] | 7144.27
|  | эксплуатация машин и механизмов | [8 empty] | 2432.78
в том числе
|  | эксплуатация машин и механизмов | [8 empty] | 1815.82
в том числе
|  | оплата труда машинистов (ОТм) | [8 empty] | 616.96
|  | доплаты к оплате труда машинистов | [8 empty] | 0
|  | материальные ресурсы | [8 empty] | 8679.44
в том числе
|  | материальные ресурсы без учета дополнительной перевозки | [8 empty] | 8679.44
|  | дополнительная перевозка материальных ресурсов | [8 empty] | 0
|  | перевозка | [8 empty] | 0
|  | Всего ФОТ (справочно) | [8 empty] | 7761.23
|  | Всего накладные расходы | [8 empty] | 7528.39
|  | Всего сметная прибыль | [8 empty] | 3958.23
|  | Итого оборудование | [8 empty] | 0
в том числе
|  | оборудование без учета дополнительной перевозки | [8 empty] | 0
|  | дополнительная перевозка оборудования | [8 empty] | 0
Итого прочие затраты
|  | Итого прочие затраты | [8 empty] | 0
|  | Итого хозяйственный инвентарь | [8 empty] | 0
|  | Итого по разделу | [8 empty] | 29743.11
Справочно
|  | материальные ресурсы, отсутствующие в ФРСН | [8 empty] | 0
|  | оборудование, отсутствующие в ФРСН | [8 empty] | 0
|  | затраты труда рабочих |  |  |  | 13.6988
|  | затраты труда машинистов |  |  |  | 0.8582
Раздел: Материалы
4 | Письмо РМР/МВ/03/ВН-159 от 10.04.2025 г. | Кабель АВБбШв 4х120 Поправки к: М *1,05 | м | 14.28 |  | 14.28 | 999.51 |  |  | 1.05 | 14986.65
|  | Всего по позиции | [5 empty] | 1049.4853 |  | 14986.65 |  | 0 | 0 | 14986.65 | 0 | = | 0 | 0 | = | 14986.65 |  | 0 | 0 | 1
5 | 08.3.08.02-1096 | Уголок стальной горячекатаный равнополочный, марка стали 09Г2С, 12Г2С, ширина полок 50-90 мм, толщина полки 3-9 мм | т | 0.050518 |  | 0.050518 |  |  | 51516.96 |  | 2602.53
|  | Всего по позиции | [5 empty] | 51516.8851 |  | 2602.53 |  | 0 | 0 | 2602.53 | 0 | = | 0 | 0 | = | 2602.53 |  | 0 | 0 | 1
6 | 08.3.07.01-0042 | Прокат стальной горячекатаный полосовой, марки стали Ст3сп, Ст3пс, размеры 40х4 мм | т | 0.001425 |  | 0.001425 | 67961.14 | 0.74 | 50291.24 |  | 71.67
|  | Всего по позиции | [5 empty] | 50294.7368 |  | 71.67 |  | 0 | 0 | 71.67 | 0 | = | 0 | 0 | = | 71.67 |  | 0 | 0 | 1
7 | 08.3.04.02-0202 | Прокат стальной горячекатаный круглый, марки стали 09Г2С, 12Г2С, диаметр 10-29 мм | т | 0.000627 |  | 0.000627 | 72565.31 | 0.74 | 53698.33 |  | 33.67
|  | Всего по позиции | [5 empty] | 53700.1595 |  | 33.67 |  | 0 | 0 | 33.67 | 0 | = | 0 | 0 | = | 33.67 |  | 0 | 0 | 1
8 | ТЦ_20.2.09.08_50_5022556136_21.04.2026_02_43.1 | Муфта кабельная концевая универс. 1кВ 4ПКВНтпБ-в-70/120 с наконечн. | шт. | 2 |  | 2 |  |  | 5823.49 |  | 11646.98
|  | Всего по позиции | [5 empty] | 5823.49 |  | 11646.98 |  | 0 | 0 | 11646.98 | 0 | = | 0 | 0 | = | 11646.98 | 11646.98 | 0 | 0 | 1
9 | 25.2.02.11-0021 | Лента крепления из нержавеющей стали в пластмассовой коробке с кабельной бухтой, ширина 20 мм, толщина 0,7 мм, длина 50 м | ШТ | 0.08 |  | 0.08 | 2940.8 | 1.38 | 4058.3 |  | 324.66
|  | Всего по позиции | [5 empty] | 4058.25 |  | 324.66 |  | 0 | 0 | 324.66 | 0 | = | 0 | 0 | = | 324.66 |  | 0 | 0 | 1
10 | ТЦ_20.2.08.07_50_5036090504_26.01.2026_02_41.3 | Бугель NB20 | шт | 4 |  | 4 |  |  | 49.91 |  | 199.64
|  | Всего по позиции | [5 empty] | 49.91 |  | 199.64 |  | 0 | 0 | 199.64 | 0 | = | 0 | 0 | = | 199.64 | 199.64 | 0 | 0 | 1
|  | Итого прямые затраты по разделу | [8 empty] | 29865.8
в том числе
|  | оплата труда | [8 empty] | 0
|  | эксплуатация машин и механизмов | [8 empty] | 0
в том числе
|  | эксплуатация машин и механизмов | [8 empty] | 0
в том числе
|  | оплата труда машинистов (ОТм) | [8 empty] | 0
|  | доплаты к оплате труда машинистов | [8 empty] | 0
|  | материальные ресурсы | [8 empty] | 29865.8
в том числе
|  | материальные ресурсы без учета дополнительной перевозки | [8 empty] | 29865.8
|  | дополнительная перевозка материальных ресурсов | [8 empty] | 0
|  | перевозка | [8 empty] | 0
|  | Всего ФОТ (справочно) | [8 empty] | 0
|  | Всего накладные расходы | [8 empty] | 0
|  | Всего сметная прибыль | [8 empty] | 0
|  | Итого оборудование | [8 empty] | 0
в том числе
|  | оборудование без учета дополнительной перевозки | [8 empty] | 0
|  | дополнительная перевозка оборудования | [8 empty] | 0
Итого прочие затраты
|  | Итого прочие затраты | [8 empty] | 0
|  | Итого хозяйственный инвентарь | [8 empty] | 0
|  | Итого по разделу | [8 empty] | 29865.8
Справочно
|  | материальные ресурсы, отсутствующие в ФРСН | [8 empty] | 11846.62
|  | оборудование, отсутствующие в ФРСН | [8 empty] | 0
|  | затраты труда рабочих |  |  |  | 0
|  | затраты труда машинистов |  |  |  | 0
ИТОГИ ПО СМЕТЕ
|  | ВСЕГО строительные работы | [8 empty] | 29865.8
в том числе
|  | Всего прямые затраты | [8 empty] | 29865.8
в том числе
|  | оплата труда (ОТ) | [8 empty] | 0
|  | эксплуатация машин и механизмов | [8 empty] | 0
в том числе
|  | эксплуатация машин и механизмов | [8 empty] | 0
в том числе
|  | оплата труда машинистов (ОТм) | [8 empty] | 0
|  | доплаты к оплате труда машинистов | [8 empty] | 0
|  | материальные ресурсы | [8 empty] | 29865.8
в том числе
|  | материальные ресурсы без учета дополнительной перевозки | [8 empty] | 29865.8
|  | дополнительная перевозка материальных ресурсов | [8 empty] | 0
|  | перевозка | [8 empty] | 0
|  | ФОТ (справочно) | [8 empty] | 0
|  | накладные расходы | [8 empty] | 0
|  | сметная прибыль | [8 empty] | 0
|  | ВСЕГО монтажные работы | [8 empty] | 29743.11
в том числе
|  | Всего прямые затраты | [8 empty] | 18256.49
в том числе
|  | оплата труда (ОТ) | [8 empty] | 7144.27
|  | эксплуатация машин и механизмов | [8 empty] | 2432.78
в том числе
|  | эксплуатация машин и механизмов | [8 empty] | 1815.82
в том числе
|  | оплата труда машинистов (ОТм) | [8 empty] | 616.96
|  | доплаты к оплате труда машинистов | [8 empty] | 0
|  | материальные ресурсы | [8 empty] | 8679.44
в том числе
|  | материальные ресурсы без учета дополнительной перевозки | [8 empty] | 8679.44
|  | дополнительная перевозка материальных ресурсов | [8 empty] | 0
|  | перевозка | [8 empty] | 0
|  | ФОТ (справочно) | [8 empty] | 7761.23
|  | накладные расходы | [8 empty] | 7528.39
|  | сметная прибыль | [8 empty] | 3958.23
|  | ВСЕГО оборудование | [8 empty] | 0
в том числе
|  | оборудование без учета дополнительной перевозки | [8 empty] | 0
|  | дополнительная перевозка оборудования | [8 empty] | 0
|  | ВСЕГО прочие затраты | [8 empty] | 0
в том числе
прочие затраты
|  | прочие затраты | [8 empty] | 0
|  | прочие перевозки | [8 empty] | 0
|  | Хозяйственный инвентарь | [8 empty] | 0
|  | Пусконаладочные работы | [8 empty] | 0
в том числе
|  | Всего прямые затраты | [8 empty] | 0
в том числе
|  | оплата труда (ОТ) | [8 empty] | 0
|  | эксплуатация машин и механизмов | [8 empty] | 0
в том числе
|  | эксплуатация машин и механизмов | [8 empty] | 0
в том числе
|  | оплата труда машинистов (ОТм) | [8 empty] | 0
|  | доплаты к оплате труда машинистов | [8 empty] | 0
|  | материальные ресурсы | [8 empty] | 0
в том числе
|  | материальные ресурсы без учета дополнительной перевозки | [8 empty] | 0
|  | дополнительная перевозка материальных ресурсов | [8 empty] | 0
|  | перевозка | [8 empty] | 0
|  | ФОТ (справочно) | [8 empty] | 0
|  | накладные расходы | [8 empty] | 0
|  | сметная прибыль | [8 empty] | 0
|  | ВСЕГО по смете | [8 empty] | 59608.91
в том числе
|  | Всего прямые затраты | [8 empty] | 48122.29
в том числе
|  | оплата труда (ОТ) | [8 empty] | 7144.27
|  | эксплуатация машин и механизмов | [8 empty] | 2432.78
в том числе
|  | эксплуатация машин и механизмов | [8 empty] | 1815.82
в том числе
|  | оплата труда машинистов (ОТм) | [8 empty] | 616.96
|  | доплаты к оплате труда машинистов | [8 empty] | 0
|  | материальные ресурсы | [8 empty] | 38545.24
в том числе
|  | материальные ресурсы без учета дополнительной перевозки | [8 empty] | 38545.24
|  | дополнительная перевозка материальных ресурсов | [8 empty] | 0
|  | перевозка | [8 empty] | 0
|  | Всего ФОТ (справочно) | [8 empty] | 7761.23
|  | Всего накладные расходы | [8 empty] | 7528.39
|  | Всего сметная прибыль | [8 empty] | 3958.23
|  | Всего оборудование | [8 empty] | 0
в том числе
|  | оборудование без учета дополнительной перевозки | [8 empty] | 0
|  | дополнительная перевозка оборудования | [8 empty] | 0
|  | Всего прочие затраты | [8 empty] | 0
Справочно
|  | материальные ресурсы, отсутствующие в ФРСН | [8 empty] | 11846.62
|  | оборудование, отсутствующие в ФРСН | [8 empty] | 0
|  | затраты труда рабочих |  |  |  | 13.6988
|  | затраты труда машинистов |  |  |  | 0.8582
Составил
[должность,подпись(инициалы,фамилия)]
Проверил
[должность,подпись(инициалы,фамилия)]

## ПНР ВЛИ-0,38 кВ
Smeta.RU (495) 974-1589
| "СОГЛАСОВАНО" | [5 empty] | "УТВЕРЖДАЮ"
Директор ООО "ФАБИ" А.В. Силков
| ______________________ | [5 empty] | ______________________
| "_____"________________ 2026 г. | [5 empty] | "_____"________________ 2026 г.
Наименование программного продукта |  |  |  |  | Программа для ЭВМ «Программа: «Smeta.RU» версия 12»
Наименование редакции сметных нормативов |  |  |  |  | Приказ Минстроя России от 30.12.2021 г. № 1046/пр; Приказ Минстроя России от 04.08.2020 г. № 421/пр; Приказ Минстроя России от 21.12.2020 г. № 812/пр; Приказ Минстроя России от 11.12.2020 г. № 774/пр | [24 empty] | Приказ Минстроя России от 30.12.2021 г. № 1046/пр; Приказ Минстроя России от 04.08.2020 г. № 421/пр; Приказ Минстроя России от 21.12.2020 г. № 812/пр; Приказ Минстроя России от 11.12.2020 г. № 774/пр
Реквизиты приказа Минстроя России об утверждении дополнений и изменений к сметным нормативам |  |  |  |  | Приказ Минстроя России от 18.05.2022 г. № 378/пр; Приказ Минстроя России от 26.08.2022 г. № 703/пр; Приказ Минстроя России от 26.10.2022 г. № 905/пр; Приказ Минстроя России от 27.12.2022 г. № 1133/пр; Приказ Минстроя России от 10.02.2023 г. № 84/пр; Приказ Минстроя России от 11.05.2023 г. № 335/пр; Приказ Минстроя России от 02.08.2023 г. № 551/пр; Приказ Минстроя России от 14.11.2023 г. № 817/пр; Приказ Минстроя России от 16.02.2024 г. № 102/пр; Приказ Минстроя России от 13.05.2024 г. № 323/пр; Приказ Минстроя России от 09.08.2024 г. № 524/пр; Приказ Минстроя России от 07.11.2024 г. № 747/пр; Приказ Минстроя России от 07.02.2025 г. № 69/пр; Приказ Минстроя России от 19.05.2025 г. № 299/пр; Приказ Минстроя России от 14.08.2025 г. № 490/пр; Приказ Минстроя России от 12.11.2025 г. № 696/пр; Приказ Минстроя России от 17.02.2026 г. № 91/пр; Приказ Минстроя России от 07.07.2022 г. № 557/пр; Приказ Минстроя России от 30.01.2024 г. № 55/пр; Приказ Минстроя России от 23.01.2025 г. № 30/пр; Приказ Минстроя России от 02.09.2021 г. № 636/пр; Приказ Минстроя России от 26.07.2022 г. № 611/пр; Приказ Минстроя России от 22.04.2022 г. № 317/пр | [24 empty] | Приказ Минстроя России от 18.05.2022 г. № 378/пр; Приказ Минстроя России от 26.08.2022 г. № 703/пр; Приказ Минстроя России от 26.10.2022 г. № 905/пр; Приказ Минстроя России от 27.12.2022 г. № 1133/пр; Приказ Минстроя России от 10.02.2023 г. № 84/пр; Приказ Минстроя России от 11.05.2023 г. № 335/пр; Приказ Минстроя России от 02.08.2023 г. № 551/пр; Приказ Минстроя России от 14.11.2023 г. № 817/пр; Приказ Минстроя России от 16.02.2024 г. № 102/пр; Приказ Минстроя России от 13.05.2024 г. № 323/пр; Приказ Минстроя России от 09.08.2024 г. № 524/пр; Приказ Минстроя России от 07.11.2024 г. № 747/пр; Приказ Минстроя России от 07.02.2025 г. № 69/пр; Приказ Минстроя России от 19.05.2025 г. № 299/пр; Приказ Минстроя России от 14.08.2025 г. № 490/пр; Приказ Минстроя России от 12.11.2025 г. № 696/пр; Приказ Минстроя России от 17.02.2026 г. № 91/пр; Приказ Минстроя России от 07.07.2022 г. № 557/пр; Приказ Минстроя России от 30.01.2024 г. № 55/пр; Приказ Минстроя России от 23.01.2025 г. № 30/пр; Приказ Минстроя России от 02.09.2021 г. № 636/пр; Приказ Минстроя России от 26.07.2022 г. № 611/пр; Приказ Минстроя России от 22.04.2022 г. № 317/пр
Реквизиты письма Минстроя России об индексах изменения сметной стоимости строительства, включаемые в федеральный реестр сметных нормативов и размещаемые в федеральной государственной информационной системе ценообразования в строительстве, подготовленного в соответствии с пунктом 85 Методики расчета индексов изменения сметной стоимости строительства, утвержденной приказом Министерства строительства и жилищно-коммунального хозяйства Российской Федерации от 5 июня 2019 г. N 326/пр
Реквизиты нормативного правового акта об утверждении оплаты труда, утверждаемый в соответствии с пунктом 22(1) Правилами мониторинга цен, утвержденными постановлением Правительства Российской Федерации от 23 декабря 2016 г. N 1452
Обоснование принятых текущих цен на строительные ресурсы |  |  |  |  | ФГИС ЦС, конъюнктурный анализ
Наименование субъекта Российской Федерации
Наименование зоны субъекта Российской Федерации
(наименование стройки)
Строительство КВЛ-0,38кВ от РУ-0,4кВ ТП-200 ПС "Непецино" №74, МО, Коломенский р-н, г/о Коломна, п. Проводник, ул. Новая, 50:34:0050401:1548 | [28 empty] | Строительство КВЛ-0,38кВ от РУ-0,4кВ ТП-200 ПС "Непецино" №74, МО, Коломенский р-н, г/о Коломна, п. Проводник, ул. Новая, 50:34:0050401:1548
(наименование объекта капитального строительства)
ЛОКАЛЬНЫЙ СМЕТНЫЙ РАСЧЕТ № 37135
Пусконаладочные работы ВЛИ-0,38 кВ
(наименование работ и затрат)
Составлен |  | Ресурсно-индексным | методом
Основание
(проектная и (или) иная техническая документация)
Составлен(а) в текущем уровне цен на март 2026 года
Сметная стоимость |  | 3.21 |  | тыс. руб.
[6 empty] | Средства на оплату труда рабочих |  |  |  | 1.53 | тыс. руб.
| в том числе: |  |  |  |  | Средства на оплату труда машинистов |  |  |  | 0 | тыс. руб.
| строительных работ | 0 |  | тыс. руб. |  | Нормативные затраты труда рабочих |  |  |  | 2.1296 | чел.-ч.
| монтажных работ | 0 |  | тыс. руб. |  | Нормативные затраты труда машинистов |  |  |  | 0 | чел.-ч.
| оборудования | 0 |  | тыс. руб.
| прочих затрат | 3.21 |  | тыс. руб.
№ п/п | Обоснование | Наименование работ и затрат | Единица измерения | Количество |  |  | Сметная стоимость, руб.
|  |  |  | на единицу измерения | коэффициенты | всего с учетом коэффициентов | на единицу измерения в базисном уровне цен | индекс | на единицу измерения в текущем уровне цен | коэффициенты | всего в текущем уровне цен
1 | 2 | 3 | 4 | 5 | 6 | 7 | 8 | 9 | 10 | 11 | 12
Раздел: ПНР
1 | ГЭСНп 01-11-013-01 | Замер полного сопротивления цепи "фаза-нуль" | ШТ | 1 |  | 1
| 1 | ОТ (ЗТ) | чел.-ч. |  |  | 1 |  |  |  |  | 716.9
| 2-100-06 | Рабочий 6 разряда | чел.-ч | 0.5 |  | 0.5 |  |  | 724.95 |  | 362.48
| 3-200-03 | Инженер III категории | чел.-ч | 0.5 |  | 0.5 |  |  | 708.84 |  | 354.42
|  | Итого прямые затраты | [8 empty] | 716.9
|  | ФОТ | [8 empty] | 716.9
| Пр/812-083.0-1 | НР Пусконаладочные работы | % | 74 |  | 74 |  |  |  |  | 530.51
| Пр/774-083.0 | СП Пусконаладочные работы | % | 36 |  | 36 |  |  |  |  | 258.08
|  | Всего по позиции | [5 empty] | 1505.49 |  | 1505.49 |  | 1061 | 516.16 | 1505.49 | 0 | = | 716.9 | 0 | = | 0 | 530.51 | 258.08 | 1505.49 | 1204.39 | 301.1 | 200001 | 1 | 4
2 | ГЭСНп 01-11-011-01 | Проверка наличия цепи между заземлителями и заземленными элементами | 100 измерений | 0.01 |  | 0.01
Объем: 0.01=1/100
| 1 | ОТ (ЗТ) | чел.-ч. |  |  | 0.1296 |  |  |  |  | 92.91
| 2-100-06 | Рабочий 6 разряда | чел.-ч | 6.48 |  | 0.0648 |  |  | 724.95 |  | 46.98
| 3-200-03 | Инженер III категории | чел.-ч | 6.48 |  | 0.0648 |  |  | 708.84 |  | 45.93
|  | Итого прямые затраты | [8 empty] | 92.91
|  | ФОТ | [8 empty] | 92.91
| Пр/812-083.0-1 | НР Пусконаладочные работы | % | 74 |  | 74 |  |  |  |  | 68.75
| Пр/774-083.0 | СП Пусконаладочные работы | % | 36 |  | 36 |  |  |  |  | 33.45
|  | Всего по позиции | [5 empty] | 19511 |  | 195.11 |  | 10.61 | 5.16 | 195.11 | 0 | = | 92.91 | 0 | = | 0 | 68.75 | 33.45 | 195.11 | 156.09 | 39.02 | 200001 | 2 | 4
3 | ГЭСНп 01-11-010-01 | Измерение сопротивления растеканию тока: заземлителя | измерение | 1 |  | 1
| 1 | ОТ (ЗТ) | чел.-ч. |  |  | 1 |  |  |  |  | 716.9
| 2-100-06 | Рабочий 6 разряда | чел.-ч | 0.5 |  | 0.5 |  |  | 724.95 |  | 362.48
| 3-200-03 | Инженер III категории | чел.-ч | 0.5 |  | 0.5 |  |  | 708.84 |  | 354.42
|  | Итого прямые затраты | [8 empty] | 716.9
|  | ФОТ | [8 empty] | 716.9
| Пр/812-083.0-1 | НР Пусконаладочные работы | % | 74 |  | 74 |  |  |  |  | 530.51
| Пр/774-083.0 | СП Пусконаладочные работы | % | 36 |  | 36 |  |  |  |  | 258.08
|  | Всего по позиции | [5 empty] | 1505.49 |  | 1505.49 |  | 1061 | 516.16 | 1505.49 | 0 | = | 716.9 | 0 | = | 0 | 530.51 | 258.08 | 1505.49 | 1204.39 | 301.1 | 200001 | 3 | 4
|  | Итого прямые затраты по разделу | [8 empty] | 1526.71
в том числе
|  | оплата труда | [8 empty] | 1526.71
|  | эксплуатация машин и механизмов | [8 empty] | 0
в том числе
|  | эксплуатация машин и механизмов | [8 empty] | 0
в том числе
|  | оплата труда машинистов (ОТм) | [8 empty] | 0
|  | доплаты к оплате труда машинистов | [8 empty] | 0
|  | материальные ресурсы | [8 empty] | 0
в том числе
|  | материальные ресурсы без учета дополнительной перевозки | [8 empty] | 0
|  | дополнительная перевозка материальных ресурсов | [8 empty] | 0
|  | перевозка | [8 empty] | 0
|  | Всего ФОТ (справочно) | [8 empty] | 1526.71
|  | Всего накладные расходы | [8 empty] | 1129.77
|  | Всего сметная прибыль | [8 empty] | 549.61
|  | Итого оборудование | [8 empty] | 0
в том числе
|  | оборудование без учета дополнительной перевозки | [8 empty] | 0
|  | дополнительная перевозка оборудования | [8 empty] | 0
Итого прочие затраты
|  | Итого прочие затраты | [8 empty] | 0
|  | Итого хозяйственный инвентарь | [8 empty] | 0
|  | Итого по разделу | [8 empty] | 3206.09
Справочно
|  | материальные ресурсы, отсутствующие в ФРСН | [8 empty] | 0
|  | оборудование, отсутствующие в ФРСН | [8 empty] | 0
|  | затраты труда рабочих |  |  |  | 2.1296
|  | затраты труда машинистов |  |  |  | 0
ИТОГИ ПО СМЕТЕ
|  | ВСЕГО строительные работы | [8 empty] | 0
в том числе
|  | Всего прямые затраты | [8 empty] | 0
в том числе
|  | оплата труда (ОТ) | [8 empty] | 0
|  | эксплуатация машин и механизмов | [8 empty] | 0
в том числе
|  | эксплуатация машин и механизмов | [8 empty] | 0
в том числе
|  | оплата труда машинистов (ОТм) | [8 empty] | 0
|  | доплаты к оплате труда машинистов | [8 empty] | 0
|  | материальные ресурсы | [8 empty] | 0
в том числе
|  | материальные ресурсы без учета дополнительной перевозки | [8 empty] | 0
|  | дополнительная перевозка материальных ресурсов | [8 empty] | 0
|  | перевозка | [8 empty] | 0
|  | ФОТ (справочно) | [8 empty] | 0
|  | накладные расходы | [8 empty] | 0
|  | сметная прибыль | [8 empty] | 0
|  | ВСЕГО монтажные работы | [8 empty] | 0
в том числе
|  | Всего прямые затраты | [8 empty] | 0
в том числе
|  | оплата труда (ОТ) | [8 empty] | 0
|  | эксплуатация машин и механизмов | [8 empty] | 0
в том числе
|  | эксплуатация машин и механизмов | [8 empty] | 0
в том числе
|  | оплата труда машинистов (ОТм) | [8 empty] | 0
|  | доплаты к оплате труда машинистов | [8 empty] | 0
|  | материальные ресурсы | [8 empty] | 0
в том числе
|  | материальные ресурсы без учета дополнительной перевозки | [8 empty] | 0
|  | дополнительная перевозка материальных ресурсов | [8 empty] | 0
|  | перевозка | [8 empty] | 0
|  | ФОТ (справочно) | [8 empty] | 0
|  | накладные расходы | [8 empty] | 0
|  | сметная прибыль | [8 empty] | 0
|  | ВСЕГО оборудование | [8 empty] | 0
в том числе
|  | оборудование без учета дополнительной перевозки | [8 empty] | 0
|  | дополнительная перевозка оборудования | [8 empty] | 0
|  | ВСЕГО прочие затраты | [8 empty] | 3206.09
в том числе
прочие затраты
|  | прочие затраты | [8 empty] | 0
|  | прочие перевозки | [8 empty] | 0
|  | Хозяйственный инвентарь | [8 empty] | 0
|  | Пусконаладочные работы | [8 empty] | 3206.09
в том числе
|  | Всего прямые затраты | [8 empty] | 1526.71
в том числе
|  | оплата труда (ОТ) | [8 empty] | 1526.71
|  | эксплуатация машин и механизмов | [8 empty] | 0
в том числе
|  | эксплуатация машин и механизмов | [8 empty] | 0
в том числе
|  | оплата труда машинистов (ОТм) | [8 empty] | 0
|  | доплаты к оплате труда машинистов | [8 empty] | 0
|  | материальные ресурсы | [8 empty] | 0
в том числе
|  | материальные ресурсы без учета дополнительной перевозки | [8 empty] | 0
|  | дополнительная перевозка материальных ресурсов | [8 empty] | 0
|  | перевозка | [8 empty] | 0
|  | ФОТ (справочно) | [8 empty] | 1526.71
|  | накладные расходы | [8 empty] | 1129.77
|  | сметная прибыль | [8 empty] | 549.61
|  | ВСЕГО по смете | [8 empty] | 3206.09
в том числе
|  | Всего прямые затраты | [8 empty] | 1526.71
в том числе
|  | оплата труда (ОТ) | [8 empty] | 1526.71
|  | эксплуатация машин и механизмов | [8 empty] | 0
в том числе
|  | эксплуатация машин и механизмов | [8 empty] | 0
в том числе
|  | оплата труда машинистов (ОТм) | [8 empty] | 0
|  | доплаты к оплате труда машинистов | [8 empty] | 0
|  | материальные ресурсы | [8 empty] | 0
в том числе
|  | материальные ресурсы без учета дополнительной перевозки | [8 empty] | 0
|  | дополнительная перевозка материальных ресурсов | [8 empty] | 0
|  | перевозка | [8 empty] | 0
|  | Всего ФОТ (справочно) | [8 empty] | 1526.71
|  | Всего накладные расходы | [8 empty] | 1129.77
|  | Всего сметная прибыль | [8 empty] | 549.61
|  | Всего оборудование | [8 empty] | 0
в том числе
|  | оборудование без учета дополнительной перевозки | [8 empty] | 0
|  | дополнительная перевозка оборудования | [8 empty] | 0
|  | Всего прочие затраты | [8 empty] | 3206.09
Справочно
|  | материальные ресурсы, отсутствующие в ФРСН | [8 empty] | 0
|  | оборудование, отсутствующие в ФРСН | [8 empty] | 0
|  | затраты труда рабочих |  |  |  | 2.1296
|  | затраты труда машинистов |  |  |  | 0
Составил
[должность,подпись(инициалы,фамилия)]
Проверил
[должность,подпись(инициалы,фамилия)]

## ПНР КЛ-0,4 кВ
Smeta.RU (495) 974-1589
| "СОГЛАСОВАНО" | [5 empty] | "УТВЕРЖДАЮ"
Директор ООО "ФАБИ" А.В. Силков
| ______________________ | [5 empty] | ______________________
| "_____"________________ 2026 г. | [5 empty] | "_____"________________ 2026 г.
Наименование программного продукта |  |  |  |  | Программа для ЭВМ «Программа: «Smeta.RU» версия 12»
Наименование редакции сметных нормативов |  |  |  |  | Приказ Минстроя России от 30.12.2021 г. № 1046/пр; Приказ Минстроя России от 04.08.2020 г. № 421/пр; Приказ Минстроя России от 21.12.2020 г. № 812/пр; Приказ Минстроя России от 11.12.2020 г. № 774/пр | [24 empty] | Приказ Минстроя России от 30.12.2021 г. № 1046/пр; Приказ Минстроя России от 04.08.2020 г. № 421/пр; Приказ Минстроя России от 21.12.2020 г. № 812/пр; Приказ Минстроя России от 11.12.2020 г. № 774/пр
Реквизиты приказа Минстроя России об утверждении дополнений и изменений к сметным нормативам |  |  |  |  | Приказ Минстроя России от 18.05.2022 г. № 378/пр; Приказ Минстроя России от 26.08.2022 г. № 703/пр; Приказ Минстроя России от 26.10.2022 г. № 905/пр; Приказ Минстроя России от 27.12.2022 г. № 1133/пр; Приказ Минстроя России от 10.02.2023 г. № 84/пр; Приказ Минстроя России от 11.05.2023 г. № 335/пр; Приказ Минстроя России от 02.08.2023 г. № 551/пр; Приказ Минстроя России от 14.11.2023 г. № 817/пр; Приказ Минстроя России от 16.02.2024 г. № 102/пр; Приказ Минстроя России от 13.05.2024 г. № 323/пр; Приказ Минстроя России от 09.08.2024 г. № 524/пр; Приказ Минстроя России от 07.11.2024 г. № 747/пр; Приказ Минстроя России от 07.02.2025 г. № 69/пр; Приказ Минстроя России от 19.05.2025 г. № 299/пр; Приказ Минстроя России от 14.08.2025 г. № 490/пр; Приказ Минстроя России от 12.11.2025 г. № 696/пр; Приказ Минстроя России от 17.02.2026 г. № 91/пр; Приказ Минстроя России от 07.07.2022 г. № 557/пр; Приказ Минстроя России от 30.01.2024 г. № 55/пр; Приказ Минстроя России от 23.01.2025 г. № 30/пр; Приказ Минстроя России от 02.09.2021 г. № 636/пр; Приказ Минстроя России от 26.07.2022 г. № 611/пр; Приказ Минстроя России от 22.04.2022 г. № 317/пр | [24 empty] | Приказ Минстроя России от 18.05.2022 г. № 378/пр; Приказ Минстроя России от 26.08.2022 г. № 703/пр; Приказ Минстроя России от 26.10.2022 г. № 905/пр; Приказ Минстроя России от 27.12.2022 г. № 1133/пр; Приказ Минстроя России от 10.02.2023 г. № 84/пр; Приказ Минстроя России от 11.05.2023 г. № 335/пр; Приказ Минстроя России от 02.08.2023 г. № 551/пр; Приказ Минстроя России от 14.11.2023 г. № 817/пр; Приказ Минстроя России от 16.02.2024 г. № 102/пр; Приказ Минстроя России от 13.05.2024 г. № 323/пр; Приказ Минстроя России от 09.08.2024 г. № 524/пр; Приказ Минстроя России от 07.11.2024 г. № 747/пр; Приказ Минстроя России от 07.02.2025 г. № 69/пр; Приказ Минстроя России от 19.05.2025 г. № 299/пр; Приказ Минстроя России от 14.08.2025 г. № 490/пр; Приказ Минстроя России от 12.11.2025 г. № 696/пр; Приказ Минстроя России от 17.02.2026 г. № 91/пр; Приказ Минстроя России от 07.07.2022 г. № 557/пр; Приказ Минстроя России от 30.01.2024 г. № 55/пр; Приказ Минстроя России от 23.01.2025 г. № 30/пр; Приказ Минстроя России от 02.09.2021 г. № 636/пр; Приказ Минстроя России от 26.07.2022 г. № 611/пр; Приказ Минстроя России от 22.04.2022 г. № 317/пр
Реквизиты письма Минстроя России об индексах изменения сметной стоимости строительства, включаемые в федеральный реестр сметных нормативов и размещаемые в федеральной государственной информационной системе ценообразования в строительстве, подготовленного в соответствии с пунктом 85 Методики расчета индексов изменения сметной стоимости строительства, утвержденной приказом Министерства строительства и жилищно-коммунального хозяйства Российской Федерации от 5 июня 2019 г. N 326/пр
Реквизиты нормативного правового акта об утверждении оплаты труда, утверждаемый в соответствии с пунктом 22(1) Правилами мониторинга цен, утвержденными постановлением Правительства Российской Федерации от 23 декабря 2016 г. N 1452
Обоснование принятых текущих цен на строительные ресурсы |  |  |  |  | ФГИС ЦС, конъюнктурный анализ
Наименование субъекта Российской Федерации
Наименование зоны субъекта Российской Федерации
(наименование стройки)
Строительство КВЛ-0,38кВ от РУ-0,4кВ ТП-200 ПС "Непецино" №74, МО, Коломенский р-н, г/о Коломна, п. Проводник, ул. Новая, 50:34:0050401:1548 | [28 empty] | Строительство КВЛ-0,38кВ от РУ-0,4кВ ТП-200 ПС "Непецино" №74, МО, Коломенский р-н, г/о Коломна, п. Проводник, ул. Новая, 50:34:0050401:1548
(наименование объекта капитального строительства)
ЛОКАЛЬНЫЙ СМЕТНЫЙ РАСЧЕТ № 37500
Пусконаладочные работы КЛ-0,4 кВ
(наименование работ и затрат)
Составлен |  | Ресурсно-индексным | методом
Основание
(проектная и (или) иная техническая документация)
Составлен(а) в текущем уровне цен на март 2026 года
Сметная стоимость |  | 6.55 |  | тыс. руб.
[6 empty] | Средства на оплату труда рабочих |  |  |  | 3.12 | тыс. руб.
| в том числе: |  |  |  |  | Средства на оплату труда машинистов |  |  |  | 0 | тыс. руб.
| строительных работ | 0 |  | тыс. руб. |  | Нормативные затраты труда рабочих |  |  |  | 4.86 | чел.-ч.
| монтажных работ | 0 |  | тыс. руб. |  | Нормативные затраты труда машинистов |  |  |  | 0 | чел.-ч.
| оборудования | 0 |  | тыс. руб.
| прочих затрат | 6.55 |  | тыс. руб.
№ п/п | Обоснование | Наименование работ и затрат | Единица измерения | Количество |  |  | Сметная стоимость, руб.
|  |  |  | на единицу измерения | коэффициенты | всего с учетом коэффициентов | на единицу измерения в базисном уровне цен | индекс | на единицу измерения в текущем уровне цен | коэффициенты | всего в текущем уровне цен
1 | 2 | 3 | 4 | 5 | 6 | 7 | 8 | 9 | 10 | 11 | 12
Раздел: ПНР
1 | ГЭСНп 01-12-027-01 | Испытание кабеля силового длиной до 500 м напряжением: до 10 кВ | испытание | 1 |  | 1
| 1 | ОТ (ЗТ) | чел.-ч. |  |  | 4.86 |  |  |  |  | 3116.81
| 2-100-04 | Рабочий 4 разряда | чел.-ч | 1.94 |  | 1.94 |  |  | 539.69 |  | 1047
| 3-200-03 | Инженер III категории | чел.-ч | 2.92 |  | 2.92 |  |  | 708.84 |  | 2069.81
|  | Итого прямые затраты | [8 empty] | 3116.81
|  | ФОТ | [8 empty] | 3116.81
| Пр/812-083.0-1 | НР Пусконаладочные работы | % | 74 |  | 74 |  |  |  |  | 2306.44
| Пр/774-083.0 | СП Пусконаладочные работы | % | 36 |  | 36 |  |  |  |  | 1122.05
|  | Всего по позиции | [5 empty] | 6545.3 |  | 6545.3 |  | 923.91 | 449.47 | 6545.3 | 0 | = | 3116.81 | 0 | = | 0 | 2306.44 | 1122.05 | 6545.3 | 5236.24 | 1309.06 | 200001 | 1 | 4
|  | Итого прямые затраты по разделу | [8 empty] | 3116.81
в том числе
|  | оплата труда | [8 empty] | 3116.81
|  | эксплуатация машин и механизмов | [8 empty] | 0
в том числе
|  | эксплуатация машин и механизмов | [8 empty] | 0
в том числе
|  | оплата труда машинистов (ОТм) | [8 empty] | 0
|  | доплаты к оплате труда машинистов | [8 empty] | 0
|  | материальные ресурсы | [8 empty] | 0
в том числе
|  | материальные ресурсы без учета дополнительной перевозки | [8 empty] | 0
|  | дополнительная перевозка материальных ресурсов | [8 empty] | 0
|  | перевозка | [8 empty] | 0
|  | Всего ФОТ (справочно) | [8 empty] | 3116.81
|  | Всего накладные расходы | [8 empty] | 2306.44
|  | Всего сметная прибыль | [8 empty] | 1122.05
|  | Итого оборудование | [8 empty] | 0
в том числе
|  | оборудование без учета дополнительной перевозки | [8 empty] | 0
|  | дополнительная перевозка оборудования | [8 empty] | 0
Итого прочие затраты
|  | Итого прочие затраты | [8 empty] | 0
|  | Итого хозяйственный инвентарь | [8 empty] | 0
|  | Итого по разделу | [8 empty] | 6545.3
Справочно
|  | материальные ресурсы, отсутствующие в ФРСН | [8 empty] | 0
|  | оборудование, отсутствующие в ФРСН | [8 empty] | 0
|  | затраты труда рабочих |  |  |  | 4.86
|  | затраты труда машинистов |  |  |  | 0
ИТОГИ ПО СМЕТЕ
|  | ВСЕГО строительные работы | [8 empty] | 0
в том числе
|  | Всего прямые затраты | [8 empty] | 0
в том числе
|  | оплата труда (ОТ) | [8 empty] | 0
|  | эксплуатация машин и механизмов | [8 empty] | 0
в том числе
|  | эксплуатация машин и механизмов | [8 empty] | 0
в том числе
|  | оплата труда машинистов (ОТм) | [8 empty] | 0
|  | доплаты к оплате труда машинистов | [8 empty] | 0
|  | материальные ресурсы | [8 empty] | 0
в том числе
|  | материальные ресурсы без учета дополнительной перевозки | [8 empty] | 0
|  | дополнительная перевозка материальных ресурсов | [8 empty] | 0
|  | перевозка | [8 empty] | 0
|  | ФОТ (справочно) | [8 empty] | 0
|  | накладные расходы | [8 empty] | 0
|  | сметная прибыль | [8 empty] | 0
|  | ВСЕГО монтажные работы | [8 empty] | 0
в том числе
|  | Всего прямые затраты | [8 empty] | 0
в том числе
|  | оплата труда (ОТ) | [8 empty] | 0
|  | эксплуатация машин и механизмов | [8 empty] | 0
в том числе
|  | эксплуатация машин и механизмов | [8 empty] | 0
в том числе
|  | оплата труда машинистов (ОТм) | [8 empty] | 0
|  | доплаты к оплате труда машинистов | [8 empty] | 0
|  | материальные ресурсы | [8 empty] | 0
в том числе
|  | материальные ресурсы без учета дополнительной перевозки | [8 empty] | 0
|  | дополнительная перевозка материальных ресурсов | [8 empty] | 0
|  | перевозка | [8 empty] | 0
|  | ФОТ (справочно) | [8 empty] | 0
|  | накладные расходы | [8 empty] | 0
|  | сметная прибыль | [8 empty] | 0
|  | ВСЕГО оборудование | [8 empty] | 0
в том числе
|  | оборудование без учета дополнительной перевозки | [8 empty] | 0
|  | дополнительная перевозка оборудования | [8 empty] | 0
|  | ВСЕГО прочие затраты | [8 empty] | 6545.3
в том числе
прочие затраты
|  | прочие затраты | [8 empty] | 0
|  | прочие перевозки | [8 empty] | 0
|  | Хозяйственный инвентарь | [8 empty] | 0
|  | Пусконаладочные работы | [8 empty] | 6545.3
в том числе
|  | Всего прямые затраты | [8 empty] | 3116.81
в том числе
|  | оплата труда (ОТ) | [8 empty] | 3116.81
|  | эксплуатация машин и механизмов | [8 empty] | 0
в том числе
|  | эксплуатация машин и механизмов | [8 empty] | 0
в том числе
|  | оплата труда машинистов (ОТм) | [8 empty] | 0
|  | доплаты к оплате труда машинистов | [8 empty] | 0
|  | материальные ресурсы | [8 empty] | 0
в том числе
|  | материальные ресурсы без учета дополнительной перевозки | [8 empty] | 0
|  | дополнительная перевозка материальных ресурсов | [8 empty] | 0
|  | перевозка | [8 empty] | 0
|  | ФОТ (справочно) | [8 empty] | 3116.81
|  | накладные расходы | [8 empty] | 2306.44
|  | сметная прибыль | [8 empty] | 1122.05
|  | ВСЕГО по смете | [8 empty] | 6545.3
в том числе
|  | Всего прямые затраты | [8 empty] | 3116.81
в том числе
|  | оплата труда (ОТ) | [8 empty] | 3116.81
|  | эксплуатация машин и механизмов | [8 empty] | 0
в том числе
|  | эксплуатация машин и механизмов | [8 empty] | 0
в том числе
|  | оплата труда машинистов (ОТм) | [8 empty] | 0
|  | доплаты к оплате труда машинистов | [8 empty] | 0
|  | материальные ресурсы | [8 empty] | 0
в том числе
|  | материальные ресурсы без учета дополнительной перевозки | [8 empty] | 0
|  | дополнительная перевозка материальных ресурсов | [8 empty] | 0
|  | перевозка | [8 empty] | 0
|  | Всего ФОТ (справочно) | [8 empty] | 3116.81
|  | Всего накладные расходы | [8 empty] | 2306.44
|  | Всего сметная прибыль | [8 empty] | 1122.05
|  | Всего оборудование | [8 empty] | 0
в том числе
|  | оборудование без учета дополнительной перевозки | [8 empty] | 0
|  | дополнительная перевозка оборудования | [8 empty] | 0
|  | Всего прочие затраты | [8 empty] | 6545.3
Справочно
|  | материальные ресурсы, отсутствующие в ФРСН | [8 empty] | 0
|  | оборудование, отсутствующие в ФРСН | [8 empty] | 0
|  | затраты труда рабочих |  |  |  | 4.86
|  | затраты труда машинистов |  |  |  | 0
Составил
[должность,подпись(инициалы,фамилия)]
Проверил
[должность,подпись(инициалы,фамилия)]

## ПиР
"СОГЛАСОВАНО" |  |  | "УТВЕРЖДАЮ"
Директор ООО ФАБИ" |  | А.В.Силков
"___" __________________20__ г. |  |  | "___" ______________ 20 __ г.
ЛОКАЛЬНЫЙ СМЕТНЫЙ РАСЧЕТ №12-01-01
на проектные работы
Строительство КВЛ-0,38кВ от РУ-0,4кВ ТП-200 ПС "Непецино" №74, МО, Коломенский р-н, г/о Коломна, п. Проводник, ул. Новая, 50:34:0050401:1548
Наименование организации-заказчика Восточные электрические сети - филиал ПАО "Россети Московский регион"
Наименование организации-подрядчика ООО "ФАБИ"
№ п/п | Характеристика предприятия, здания, сооружения, виды работ | №№ частей, глав, таблиц, пункты указаний к разделу или главе "Сборника цен на проектные работы для строительства" | Единица измерения | Расчет стоимости: (a+bx)*Kj или (объём строительно-монтажных работ)*проц./ 100 или количество * цена | Стоимость работ, тыс. руб
1 | 2 | 3 |  | 4 | 5
1 | Строительство ВЛЗ-10 кВ | Приказ Минстрой России №847/пр от 28.11.2023г, табл.3.17 | км | ((а + в × 0,4*Xmin+0,6*Х1/2min)) × Кэкс | 0
Длина 0,157 км
а=33,0 b=39,9
Кэкс=Хзад / Х1/2min =0,157/0,5 = 0,314
1 | Сооружения кабельной элекгрической линии напряжением до 20 кВ | Приказ Минстрой России №847/пр от 28.11.2023г, табл.3.11 | п.м. | (а + в × Х) × Кn | 39.2448
Длина134 м
а=17,7 b=0,234
|  | Корректирующий коэффициент Табл. 3.11.1 п.3 |  | 0.8
3 | Разъединитель | Приказ Минстрой России №847/пр от 28.11.2023г, табл.3.13 п.8.2 | 1 пункт | а | 0
ЛРЛ 2 шт.
а=2,9
3 | Кабельные линии напряжением до 35кВ | СБЦП-2001-07-2.8.1-5-010 "Комунальные инженерные сети и сооружения" | м | (47,8+0,18*35) | 0
| Монтаж кабеля методом ГНБ | а=47,8 b=0,18
4 | Закрытый подземный переход сетей инженерно-технического обеспечения, прокладываемый методом ГНБ | Приказ Минстрой России №847/пр от 28.11.2023г, табл.3.12 | п.м. | ((а + в × 0,4*Xmin+0,6*Х1/2min)) × Кэкс | 0
Длина 37 м
а=297,7 b=2,29
Кэкс=Хзад / Х1/2min =37/50 = 0,74
2 | Строительство КТП-400/10/0,4 кВ | Приказ Минстрой России №847/пр от 28.11.2023г, табл.3.13 п.3.1) | 1 подстанция | а*0,7 | 0
а=351,1
К=0,7 (табл. 3.13.1 п.8)
3 | Трансформаторные подстанции напряжением 6 - 20/0,4 - 10 кВ, распределительные и секционирующие пункты напряжением 6 - 20 кВ | Приказ Минстрой России №847/пр от 28.11.2023г, табл.3.13 | 1 пункт | 33.7 | 0
| Монтаж СП | количество 1шт
а=33,7
4 | Телемеханика (применительно) | Приказ Минстрой России №847/пр от 28.11.2023г, табл.3.19 |  | 515,983*0,03 | 0
Сметная ст-ть строительства -515,983 тыс. руб.
2 | МТП-160/10/0,4 кВ | Приказ Минстрой России №847/пр от 28.11.2023г, табл.3.13, Способы определения стоимости проектных работ п.1 | 1 подстанция | а | 0
а=38,6
3 | Расчет токов короткого замыкания электрических сетей напряжением 3-20 кВ | СБЦП-2001-07-2.8.7-40-001 "Коммунальные инженерные сети и сооружения" | 1 пункт | 1.23 | 0
количество 1 сеть
а=1,23
5 | Разъединитель | СБЦП-2001-07-2.8.7-37-001 "Коммунальные инженерные сети и сооружения" (таб.37 п.11) | шт. | 0,66*3 | 0
3 шт
а= 0,66
| Коэффициент корректирующий Кп | Табл.3.13.1, п.8 |  | 0.7
1 | Воздушные линии электропередачи напряжением до 20кВ | Приказ Минстрой России №847/пр от 28.11.2023г, табл.3.16 | км | (а + в × (0,4 × Xmin + 0,6 × Xзад.))*0,05 | 0
| Демонтаж ВЛ-0,4кВ | Длина 0,792км
а=21,2 b=30,176
К=0,05, разработка проектной документации на демонтажные работы, согласно п.28
2 | Строительство ВЛИ-0,4кВ | Приказ Минстрой России №847/пр от 28.11.2023г, табл.3.16 | 1 км | Ц = [а + в × (0,4× Xmin + 0,6 × X1/2min.)] × Кэкс | 14.488
Длина 0,141км
а=21,2 b=30,176
Кэкс=Хзад / Х1/2min =0,141/0,5 = 0,282
| Коэффициент корректирующий Кп | Табл.3.17.1, п.2 |  | 1
| Наружное освещение улиц, магистралей | СБЦП-2001-07-2.8.2-18-001 "Комунальные инженерные сети и сооружения" (табл.2) | м.п. | (25,97+0,063*670)*0,5 | 0
Длина(1,073км+0,388км ввода)=1,461 км
а=25,97;b=0,063
к=0,5(гл.2.2 п.2.2.9)
Проектирование световой иллюминации улиц, проездов, магистралей и так далее, устанавливаемой на существующих опорах объекта (до 0,5)
3 | Наружное освещение улиц, магистралей | СБЦП-2001-07-2.8.2-18-001 "Комунальные инженерные сети и сооружения" (табл.2) | м.п. | (25,97+0,063*670)*0,5*0,35 | 0
Длина 670 м
а=25,97;b=0,063
к=0,5(гл.2.2 п.2.2.9)
Проектирование световой иллюминации улиц, проездов, магистралей и так далее, устанавливаемой на существующих опорах объекта (до 0,5)
| Демонтаж ВЛ-0,4кВ | К=0,35, разработка проектной документации на демонтажные работы, согласно п.1.19 Основных положений
|  | Итого стоимость проектных работ в ценах 2021г |  |  | 53.7328
|  | Коэффициент пересчета в текущие цены, К=1,65 (№3017-ИФ/09 от 26.01.2026г.) |  | 1.65 | 88.66
|  | НДС 22% |  | 22% | 19.5052
|  | Итого стоимость проектных работ в ценах 2026г |  |  | 88659.1728
|  | Итого по смете в ценах 2001 года |  |  | 12720.11
Составил:
Проверил:

## Смета_ПИР (hidden)
"СОГЛАСОВАНО" |  |  | "УТВЕРЖДАЮ"
Директор ООО ФАБИ" |  | А.В.Силков
"___" __________________20__ г. |  |  | "___" ______________ 20 __ г.
ЛОКАЛЬНЫЙ СМЕТНЫЙ РАСЧЕТ № 12-01-01
на проектные работы
Строительство КВЛ-0,38кВ от РУ-0,4кВ ТП-200 ПС "Непецино" №74, МО, Коломенский р-н, г/о Коломна, п. Проводник, ул. Новая, 50:34:0050401:1548
Наименование организации-заказчика Восточные электрические сети - филиал ПАО "Россети Московский регион"
Наименование организации-подрядчика ООО "ФАБИ"
№ п/п | Характеристика предприятия, здания, сооружения, виды работ | №№ частей, глав, таблиц, пункты указаний к разделу или главе "Сборника цен на проектные работы для строительства" | Единица измерения | Расчет стоимости: (a+bx)*Kj или (объём строительно-монтажных работ)*проц./ 100 или количество * цена | Стоимость работ, тыс. руб
1 | 2 | 3 |  | 4 | 5
1 | Воздушные линии электропередачи напряжением до 20кВ | СБЦП-2001-07-2.8.2-18-008 "Комунальные инженерные сети и сооружения" | объект | 9.09 | 9.09
| Строительство ВЛ-10кВ | Длина 10 м (до 1 км)
а=9,09
2 | Трансформаторные подстанции напряжением 6-20/0,4-10кВ | СБЦП-2001-07-2.8.7-37-001 "Коммунальные инженерные сети и сооружения" | 1 подстанция | 6.6 | 6.6
Строительство МТП-10/0,4 кВ
а=6,6
к=0,5 (для однотрансформаторных подстанций и односекционных распределительных устройств согласно п.2.8.7.1. Основных положений)
3 | Воздушные линии электропередачи напряжением до 20кВ | СБЦП-2001-07-2.8.2-18-001 "Комунальные инженерные сети и сооружения" | объект | 6.15 | 6.15
| Строительство ВЛИ-0,4кВ | Длина 156 м (до 1 км)
а=6,15
|  | Итого стоимость проектных работ в ценах 2001г |  |  | 21.84
|  | Коэффициент пересчета в текущие цены, Кстр=5,42 (№24756-ИФ/09 02.05.2023) |  | 5.42 | 118.37
|  | НДС 18% |  | 18% | 21.3066
|  | Итого стоимость проектных работ в ценах 2023г |  |  | 118372.8
| Составил: |  | #REF!
Проверил:

## ГЕО (hidden)
ЛОКАЛЬНЫЙ СМЕТНЫЙ РАСЧЕТ № 12-02-01
на проведение инженерно-геодезических изысканий
объект: | Строительство КВЛ-0,38кВ от РУ-0,4кВ ТП-200 ПС "Непецино" №74, МО, Коломенский р-н, г/о Коломна, п. Проводник, ул. Новая, 50:34:0050401:1548 |  |  |  |  | В П И Ш И Н О М Е Р А А К Т О В
КЛ-10кВ
ВЛЗ-6кВ
№п/п | Виды работ, категории сложности | Обоснование стоимости | Расчет стоимости | Стоимость | [6 empty] | ВЛЗ-10кВ
|  | Справочник базовых цен на инженерно-геодезические изыскания для строительства, М 2004 г. |  |  |  | ВЛЗ-10кВ и ВЛИ-0,4кВ | выбрать напряжение!!! |  |  |  | ВЛ-10кВ и КЛ-10КВ
1 | Комплексные инженерно-геодезические изыскания по строительству ВЛЗ-10кВ и ВЛИ-0,4кВ площадью 0.12 га. Полевые работы. | Табл. 9 §5 кат II | 2432 х 1,55 х 0.12х0.85 | 384.4992 |  | 0.12 | длина (из проекта) |  |  |  | ВЛЗ-10кВ и ВЛИ-0,4кВ
|  | к=1,2 прим.4 табл.9 |  |  |  | 1.2 | глава 3 общ.положения п.4 | если длина от 5 до 10 м, К=1,1 (поставить вручную)
[11 empty] | 1.5 | до 1 км
[5 empty] | 0.85 | [5 empty] | 1.2 | 1-5 км
2 | Камеральные работы | Табл. 9 §5 кат II | 589 х 0.12 х 1,2 | 84.816 | [6 empty] | 1.1 | 5-10км
к=1,2, общие указания п.15д
[6 empty] | § |  | (384.4992+100.93)
3 | Внутренний транспорт | Табл. 4 §1 | 384.5 х 0.2625 | 100.93 |  | 1 | внутренний транспорт | 0.2625 | 1-до 5км, 2-5-10км
4 | Внешний транспорт | Табл. 5 §1 | (384.4992+100.93) х 0.14 | 67.96 |  | 1 | внешний транспорт | 0.14 | 1-25-100км, 2-100-300км
4 | Организация и ликвидация работ | пункт 13 общих указаний к=2.5 | (384.4992+100.93) х 0.06 х 2.5 | 72.81 |  | 2.5 | п13 общих указаний
[10 empty] | 2.5 | до 30
[10 empty] | 2 | 30-75
| Итого по изысканиям |  |  | 643.0552 | [5 empty] | 1.5 | 75-150
5 | Коэффициент инфляции | Письмо Министерства | 643.0552 х 6.4 | 4115.55 |  | ПРОВЕРИТЬ КОЭФФИЦИЕНТ ПЕРЕСЧЕТА!
| за I кв.2025г. | регионального развития
| к=6,40 | ( №5170-ИФ/09 от 01.02.2025г.)
| Итого |  |  | 4115.55
Коэффициент инфляции
за I кв.2025г.
[6 empty] | 6.4 | к=6,40
Составил |  |  | Просвирова О.А
Проверил

## Геодезия (hidden)
СМЕТА №4
на проведение инженерно-геодезических изысканий
объект: | Строительство КВЛ-0,38кВ от РУ-0,4кВ ТП-200 ПС "Непецино" №74, МО, Коломенский р-н, г/о Коломна, п. Проводник, ул. Новая, 50:34:0050401:1548 | [8 empty] | КЛ-0,38кВ
ВЛИ-0,4кВ
ВЛЗ-6кВ
№п/п | Виды работ, категории сложности | Обоснование стоимости | Расчет стоимости | Стоимость | [5 empty] | ВЛЗ-10кВ
|  | Справочник базовых цен на инженерно-геодезические изыскания для строительства, М 2004 г. |  |  | ВЛИ-0,4кВ | выбрать напряжение!!! |  |  |  | ВЛЗ-6кВ и ВЛИ-0,4кВ
1 | Комплексные инженерно-геодезические изыскания по строительству ВЛЗ-6кВ и ВЛИ-0,4кВ протяженностью 1.777 км. Полевые работы. | Табл. 15 §1 кат II | 4106 х 1.2 х 1.777 | 8755.63 | 1.777 | длина (из проекта) |  |  |  | ВЛЗ-10кВ и ВЛИ-0,4кВ
|  | к=1.2 глава 3 общ. положения, п.4 |  |  | 1.2 | глава 3 общ.положения п.4 | если длина от 5 до 10 м, К=1,1 (поставить вручную)
[10 empty] | 1.5 | до 1 км
[10 empty] | 1.2 | 1-5 км
2 | Камеральные работы | Табл. 15 §1 кат II | 1984 х 1.777х 1,75 | 6169.74 | [5 empty] | 1.1 | 5-10км
к=1,75, общие указания п.15е
[5 empty] | § |  | (8755.630000000001+766.12)
3 | Внутренний транспорт | Табл. 4 §1 | 8755.630000000001 х 0.0875 | 766.12 | 1 | внутренний транспорт | 0.0875 | 1-до 5км, 2-5-10км
4 | Внешний транспорт | Табл. 5 §1 | (8755.630000000001+766.12) х 0.14 | 1333.05 | 1 | внешний транспорт | 0.14 | 1-25-100км, 2-100-300км
5 | Организация и ликвидация работ | пункт 13 общих указаний к=2.5 | (8755.630000000001+766.12) х 0.06 х 2.5 | 1428.26 | 2.5 | п13 общих указаний
[9 empty] | 2.5 | до 30
[9 empty] | 2 | 30-75
| Итого по изысканиям |  |  | 18452.8 |  |  |  |  | 1.5 | 75-150
6 | Коэффициент инфляции | Письмо Министерства | 18452.8 х 4.17 | 98907.01 | ПРОВЕРИТЬ КОЭФФИЦИЕНТ ПЕРЕСЧЕТА!
| за I кв. 2023г | регионального развития
| 5.36 | (письмо №39010-ДВ/09 от 05.08.2022)
| Итого |  |  | 98907.01
Коэффициент инфляции
за I кв. 2023г
[5 empty] | 5.36 | 5.36
Составил |  |  | #REF!
Проверил

## ССР-2001 (hidden)
13545-Ф
Заказчик: ПАО "Россети Московский регион" - филиал Восточные электрические сети
"Утвержден" " " 20___г.
Сводный сметный расчет в сумме |  |  | без НДС | #REF! | тыс. руб. | в ценах 2001 г |  |  | ДАННЫЕ Со Сметы
в том числе возвратных сумм |  |  |  |  | тыс. руб. |  |  |  | пир1 | 0 | пир2 | #NAME? | гео | 1610.95 | #NAME?
[9 empty] | 10кв |  | мтп |  | 0,4кВ
[9 empty] | смр | #REF! | смр | #NAME? | смр | 0
| (ссылка на документ об утверждении) | [7 empty] | пнр |  | пнр |  | пнр | 0
" " 20__г. | [8 empty] | оборудование | #REF! | оборудование | 0 | оборудование
СВОДНЫЙ СМЕТНЫЙ РАСЧЕТ СТОИМОСТИ СТРОИТЕЛЬСТВА | [8 empty] | Демонтаж | #REF! | пнр | #NAME?
[9 empty] | Просеки | 0
Строительство КВЛ-0,38кВ от РУ-0,4кВ ТП-200 ПС "Непецино" №74, МО, Коломенский р-н, г/о Коломна, п. Проводник, ул. Новая, 50:34:0050401:1548
#REF!
Составлен в ценах по состоянию на 2001 г. | [6 empty] | тыс.руб.
№ п/п | номер сметы | Наименование глав, объектов, работ и затрат | Сметная стоимость |  |  |  | Общая сметная стоимость
|  |  | строительных работ | монтажных работ | оборудования | прочих затрат
1 | 2 | 3 | 4 | 5 | 6 | 7 | 8
Глава 1. Подготовка территории строительства
1 | 01-01-01 | Подготовительные работы | 0 |  |  | #VALUE! | #VALUE!
2 | [6 empty] | 0
| Итого по главе 1: |  | 0 |  |  | #VALUE! | #VALUE!
Глава 2. Основные объекты строительства
3 | 02-01-01 | Строительство ВЛЗ-10 кВ | #REF! |  | #REF! |  | #REF!
4 | 02-02-01 | Строительство КТП | #REF! |  | #REF! |  | #REF!
4 | 02-03-01 | Строительство ВЛИ-0,38 кВ | #REF! |  | 0 |  | #REF!
| Итого по главе 2: |  | #REF! | 0 | #REF! | 0 | #REF!
| Итого по главам 1-2: |  | #REF! | 0 | #REF! | #VALUE! | #REF!
|  | Глава 9. Прочие работы и затраты | [6 empty] | 0.019 | ЗУ
5 | ГСН 81-05-02-2007 табл.4, п.2.6 | Затраты при производстве работ в зимнее время -1,9% | #REF! | 0 |  |  | #REF!
5 | 09-01-01 | Затраты на проведение пусконаладочных работ |  |  |  | #NAME? | #NAME? |  |  |  |  | проверка "все нули"
6 | 09-02-01 | Затраты на проведение пусконаладочных работ |  |  |  | #REF! | #REF! |  |  |  |  | #REF!
7 | 09-03-01 | Затраты на проведение пусконаладочных работ |  |  |  | #NAME? | #NAME?
| Итого по главе 9: |  | #REF! | 0 |  | #NAME? | #REF! |  |  |  |  | #REF!
| Итого по главам 1-9: |  | #REF! | 0 | #REF! | #VALUE! | #REF! |  |  |  |  | #REF!
#REF!
Глава 10. Содержание дирекции
8 | Приказ ПАО "МОЭСК" от 22.01.2018 №50 | Содержание службы заказчика-застройщика - 5,68% от итога гл. 1-9+гл.12 |  |  |  | #REF! | #REF!
9 | Постановление Правительства РФ от 21 июня 2010г. №468 | Строительный контроль-2,14% от итога гл.1-9 |  |  |  | #REF! | #REF!
| Итого по главе 10: |  |  |  |  | #REF! | #REF!
| Итого по главам 1-10: |  | #REF! | 0 | #REF! | #VALUE! | #REF!
Глава 12. Проектные и изыскательские работы
10 | Договор №12908-Ф от 20.03.2024г. | Проектно-изыскательские работы |  |  |  | 101.11 | 101.11
[7 empty] | 0 | #REF!
| Итого по главе 12: |  |  |  |  | 101.11 | 101.11
| Итого по главам 1-12: |  | #REF! | 0 | #REF! | #VALUE! | #REF!
11 | Мет.421/пр от 04.08.2020 п.37.12.2 | Резерв средств на непредвиденные работы и затраты - 3% | #REF! | 0 | #REF! | #VALUE! | #REF!
| Итого по сводному сметному расчету в ценах 2001 г |  | #REF! | 0 | #REF! | #VALUE! | #REF!
Руководитель проектной организации |  |  |  |  | Силков А. В.
|  |  | (подпись) |  | (расшифровка подписи)
Главный инженер проекта |  |  |  |  | Курнышов М. В.
|  |  | (подпись) |  | (расшифровка подписи)
Заказчик
|  | (должность) | (подпись) |  | (расшифровка подписи)

## Геодезия (2)
ЛОКАЛЬНЫЙ СМЕТНЫЙ РАСЧЕТ № 12-01-02
на проведение инженерно-геодезических изысканий
объект: | Строительство КВЛ-0,38кВ от РУ-0,4кВ ТП-200 ПС "Непецино" №74, МО, Коломенский р-н, г/о Коломна, п. Проводник, ул. Новая, 50:34:0050401:1548 |  |  |  |  | В П И Ш И Н О М Е Р А А К Т О В
Составлен в уровне цен на 1 квартал 2026 года.
№п/п | Виды работ, категории сложности | Обоснование стоимости | Расчет стоимости | Стоимость
1. Полевые работы
1 | Выполнение топографической съёмки сочетанием тахеометрического метода с методом спутниковых геодезических определений в масштабе 1:500 с высотой сечения рельефа через 0,5 м. площадью 1 Га. застроенная территория, II категория. Полевые работы. | НЗ на работы по ИГДИ 2024г. П. 57, табл. 18 п.11 К=0,66 П.13 табл. 1, п.1 К=0,9 П.58 | 38848 х 1 х 0.66 х 0.9 | 23075.712
[6 empty] | 1 | Га
[6 empty] | застроенная территория | Застроенная территория | Табл 18
Незастроенная территория
[6 empty] | II | I или II или III или IV категории
2 | Съёмка выходов подземных инженерных коммуникаций на поверхность земли. Площадью 1 Га. Полевые работы. | НЗ на работы по ИГДИ 2024г. П. 108, Таб 45, п.1 К=0,66 П.13 табл. 1, п.1 | 4757 х 1 х 0.66 | 0 | ЕСЛИ ЕСТЬ
3 | Поиск и съёмка подземных инженерных коммуникаций при помощи трубокабелеискателя. Площадью Га. Полевые работы. | НЗ на работы по ИГДИ 2024г. П. 109, Таб 46, п.1 К=0,66 П.13 табл. 1, п.1 | 16030 х 1 х 0.66 | 10579.8 | ЕСЛИ ЕСТЬ
4 | Итого полевых работ: |  |  | 33655.512
5 | Дополнительные затраты на производство полевых работ в неблагоприятный период года. (15.10-15.04) | НЗ на работы по ИГДИ 2024г. П. 19 Таб. 2 №4 | 29% от полевых | 0
6 | Дополнительные затраты на неизбежные перерывы (ЦАМ, МАД, РЖД, ЛЭП ≥ 6кВ, и т.п.) | НЗ на работы по ИГДИ 2024г. П. 25 | 25% от полевых | 0 | ЕСЛИ ЕСТЬ
7 | Дополнительные затраты на внешний транспорт | НЗ на работы по ИГДИ 2024г. П. 28, Таб 3, №1 | 13,2% от полевых (до 250 т.р.) | 4442.5276
8 | Дополнительные затраты на организацию полевых работ | НЗ на работы по ИГДИ 2024г. П. 30, Таб 4, №1 | 30,7% от полевых (до 250 т.р.) | 10332.2422
Итого |  |  |  | 48430.2818 |  |  |  |  | ПИР, СМР, Оборудование по титулу: Строительство ВЛИ-0,38 кВ от оп. 29 ВЛ-0,38 кВ «нечетная сторона» КТП-653 «Югино» ПС № 623 «Пышлицы», в т.ч. ПИР, МО, Шатурский р-н, с/п Пышлицкое, д. Югино, ул. Лесная, в 16 м на северо-восток относительно уч. 18, к.н. 50:25:0090317:9
9 | Корректирующий коэффициент (К2) | НЗ на работы по ИГДИ 2024г. П. 13, Таб 1, №1 | 1 | 48430.2818 | К=0,66
Итого по разделу 1: |  |  |  | 48430.2818
2. Камеральные работы
10 | Выполнение топографической съёмки сочетанием тахеометрического метода с методом спутниковых геодезических определений в масштабе 1:500 с высотой сечения рельефа через 0,5 м. площадью 1 Га. застроенная территория, II категория. Камеральные работы. | НЗ на работы по ИГДИ 2024г. П. 114, Таб 47, №1 | 2556 + 4071 х 1 | 6627
11 | Нанесение подземных инженерных коммуникаций с их техническими характеристиками. Площадью 1 Га. Камеральные работы. | НЗ на работы по ИГДИ 2024г. П. 120, Таб 51, №1 | 220 + 341 х 1 | 561 | ЕСЛИ ЕСТЬ
Итого по разделу 2: |  |  |  | 7188
Итого по разделу 1 и 2: |  |  |  | 55618.2818
3. Документация
12 | Составление технического отчёта по результатам выполнения работ по ИГДИ | НЗ на работы по ИГДИ 2024г. П. 174, Таб 81, №2 | 19000 | 19000
Х1=100 тыс.руб, Y1=19 тыс. руб
Х2=500 тыс.руб, Y1=50 тыс. руб
13 | Согласование нанесения на инженерно-топографический план подземных инженерных коммуникаций с собственниками (эксплуатирующими организациями) | НЗ на работы по ИГДИ 2024г. П. 175, Таб 82, №1 | 21451 х 5 | 0 | УТОЧНЯТЬ КОЛИЧЕСТВО
Итого по разделу 3: |  |  |  | 19000
Итого по разделам 1-3: |  |  |  | 74618.2818
14 | Коэффициент инфляции на 1 квартал 2026 года К=1,23 Письмо Минстроя России 3017-ИФ/09 от 26.01.2026 |  | 1.23 | 91780.4866
15 | Итого в текущих ценах без НДС, руб. |  |  | 91780.4866
Составил
Проверил
Note on E16: Шалимова А.А.: 6шт
Note on E17: Шалимова А.А.: более 14шт
Note on E19: Шалимова А.А.: нояб.23
Note on E20: Шалимова А.А.: муницип.дороги №
Note on E34: Шалимова А.А.: газ, теплосети, ростелеком
Note on E38: Шалимова А.А.: камеральнве+ полевые от 100 до 500
Note on E41: Шалимова А.А.: 5 согласований

## ССР-тек
13545-Ф
Заказчик: ПАО "Россети Московский регион" - филиал Восточные электрические сети
"Утвержден" " " 20___г.
Сводный сметный расчет в сумме |  |  | без НДС | 807.6132 | тыс. руб. | в ценах 2026 г |  |  | ДАННЫЕ Со Сметы
в том числе возвратных сумм |  |  |  |  | тыс. руб. |  |  |  | пир1 | 0 | пир2 | 21462.89 | гео | 6331.03 | 27793.92
[9 empty] | 10кв |  | мтп |  | 0,4кВ
[9 empty] | смр | #REF! | смр | #NAME? | смр | 0
| (ссылка на документ об утверждении) | [7 empty] | пнр |  | пнр | 0 | пнр | 0
" " 20__г. | [8 empty] | оборудование | #REF! | оборудование | 0 | оборудование
СВОДНЫЙ СМЕТНЫЙ РАСЧЕТ СТОИМОСТИ СТРОИТЕЛЬСТВА | [8 empty] | Демонтаж | #REF! | пнр | #NAME?
[9 empty] | Просеки | 0
Строительство КВЛ-0,38кВ от РУ-0,4кВ ТП-200 ПС "Непецино" №74, МО, Коломенский р-н, г/о Коломна, п. Проводник, ул. Новая, 50:34:0050401:1548
#REF!
Составлен в ценах по состоянию на март 2026 г. | [6 empty] | тыс.руб.
№ п/п | номер сметы | Наименование глав, объектов, работ и затрат | Сметная стоимость |  |  |  | Общая сметная стоимость
|  |  | строительных работ | монтажных работ | оборудования | прочих затрат |  |  |  | Составлен в ценах по состоянию на
1 | 2 | 3 | 4 | 5 | 6 | 7 | 8
Глава 1. Подготовка территории строительства
1 | 01-01-01 | Подготовительные работы (вынос трассы) | 0 |  |  | 0 | 0
| Итого по главе 1: |  | 0 | 0 |  | 0 | 0
Глава 2. Основные объекты строительства
2 | 02-01-01 | Строительство ВЛИ-0,4 кВ | 86.7375 | 75.0417 | 0 |  | 161.7792
3 | 02-01-02 | КЛ-0,4 кВ в траншее | 52.2298 | 23.8621 |  |  | 76.0919
4 | 02-01-03 | КЛ-0,4 кВ в трубах | 231.6638 | 23.528 |  |  | 255.1918
5 | 02-01-04 | КЛ-0,4 кВ по конструкциям | 29.8658 | 29.7431 |  |  | 59.6089
| Итого по главе 2: |  | 400.4969 | 152.1749 | 0 | 0 | 552.6718
| Итого по главам 1-2: |  | 400.4969 | 152.1749 | 0 | 0 | 552.6718
|  | Глава 9. Прочие работы и затраты | [6 empty] | 0.019 | ЗУ
6 | Приказ №332/пр от 25.05.2021г. Прил.1 п.39.2 | Затраты при производстве работ в зимнее время -1,9% | 0 | 0 |  |  | 0 |  | #REF!
7 | 09-01-01 | Пусконалдочные работы ВЛИ-0,38 кВ |  |  |  | 3.2061 | 3.2061 |  |  |  |  | проверка "все нули"
8 | 09-01-02 | Пусконалдочные работы КЛ-0,4 кВ |  |  |  | 6.5453 | 6.5453
| Итого по главе 9: |  | 0 | 0 |  | 9.7514 | 9.7514 |  |  |  |  | -12.04
| Итого по главам 1-9: |  | 400.4969 | 152.1749 | 0 | 9.7514 | 562.4232 |  |  |  |  | 0
-1.1369e-13
Глава 10. Содержание дирекции
9 | Приказ ПАО "МОЭСК" от 01.07.2025 №612 | Содержание службы заказчика-застройщика - 3,93% от итога гл. 1-9+гл.12 |  |  |  | 29.19 | 29.19
10 | Постановление Правительства РФ от 21 июня 2010г. №468 | Строительный контроль-2,14% от итога гл.1-9 |  |  |  | 12.04 | 12.04
| Итого по главе 10: |  |  |  |  | 41.23 | 41.23
| Итого по главам 1-10: |  | 400.4969 | 152.1749 | 0 | 50.9814 | 603.6532
Глава 12. Проектные и изыскательские работы
11 | 12-01-01 | Проектные работы |  |  |  | 88.66 | 88.66
12 | 12-01-02 | Инженерно-геодезические изыскания |  |  |  | 91.78 | 91.78 | 91780
| Итого по главе 12: |  |  |  |  | 180.44 | 180.44
| Итого по главам 1-12: |  | 400.4969 | 152.1749 | 0 | 231.4214 | 784.0932
13 | Мет.421/пр от 04.08.2020 п.37.12.2 | Резерв средств на непредвиденные работы и затраты - 3% | 12.01 | 4.57 | 0 | 6.94 | 23.52
| Итого по сводному сметному расчету в ценах на март 2026 г |  | 412.5069 | 156.7449 | 0 | 238.3614 | 807.6132 |  | Итого по сводному сметному расчету в ценах на
14 | Мет.421/пр от 04.08.2020 п.37.13 | НДС, 22% | 90.75 | 34.48 | 0 | 52.44 | 177.67
|  | Всего по сводному расчету | 503.2569 | 191.2249 | 0 | 290.8014 | 985.2832
Руководитель проектной организации |  |  |  |  | Силков А. В.
|  |  | (подпись) |  | (расшифровка подписи)
Главный инженер проекта |  |  |  |  | Курнышов М. В.
|  |  | (подпись) |  | (расшифровка подписи)
Заказчик
|  | (должность) | (подпись) |  | (расшифровка подписи)

## ССР-тек (руб)
13545-Ф
Заказчик: ПАО "Россети Московский регион" - филиал Восточные электрические сети
"Утвержден" " " 20___г.
Сводный сметный расчет в сумме |  |  | без НДС | 807616.0128 | тыс. руб. | в ценах 2026г |  | ДАННЫЕ Со Сметы
в том числе возвратных сумм |  |  |  |  | тыс. руб. |  |  | пир1 | 0 | пир2 | 21462.89 | гео | 6331.03 | 27793.92
[8 empty] | 10кв |  | мтп |  | 0,4кВ
[8 empty] | смр | #REF! | смр | #NAME? | смр | 0
| (ссылка на документ об утверждении) | [6 empty] | пнр |  | пнр | 0 | пнр
" " 20__г. | [7 empty] | оборудование | #REF! | оборудование | 0 | оборудование
СВОДНЫЙ СМЕТНЫЙ РАСЧЕТ СТОИМОСТИ СТРОИТЕЛЬСТВА | [7 empty] | Демонтаж | #REF! | пнр | #NAME?
[8 empty] | Просеки | 0
Строительство КВЛ-0,38кВ от РУ-0,4кВ ТП-200 ПС "Непецино" №74, МО, Коломенский р-н, г/о Коломна, п. Проводник, ул. Новая, 50:34:0050401:1548
#REF!
Составлен в ценах по состоянию на март 2026 г. | [6 empty] | руб.
№ п/п | номер сметы | Наименование глав, объектов, работ и затрат | Сметная стоимость |  |  |  | Общая сметная стоимость
|  |  | строительных работ | монтажных работ | оборудования | прочих затрат
1 | 2 | 3 | 4 | 5 | 6 | 7 | 8
Глава 1. Подготовка территории строительства
1 | 01-01-01 | Подготовительные работы (вынос трассы) | 0 |  |  | 0 | 0
| Итого по главе 1: |  | 0 | 0 |  | 0 | 0
Глава 2. Основные объекты строительства
2 | 02-01-01 | Строительство ВЛИ-0,4 кВ | 86737.48 | 75041.72 |  |  | 161779.2
3 | 02-01-02 | КЛ-0,4 кВ в траншее | 52229.78 | 23862.08 |  |  | 76091.86
4 | 02-01-03 | КЛ-0,4 кВ в трубах | 231663.85 | 23527.98 |  |  | 255191.83
5 | 02-01-04 | КЛ-0,4 кВ по конструкциям | 29865.8 | 29743.11 |  |  | 59608.91
| Итого по главе 2: |  | 400496.91 | 152174.89 | 0 | 0 | 552671.8
| Итого по главам 1-2: |  | 400496.91 | 152174.89 | 0 | 0 | 552671.8
|  | Глава 9. Прочие работы и затраты | [5 empty] | 0.019 | ЗУ
6 | Приказ №332/пр от 25.05.2021г. Прил.1 п.39.2 | Затраты при производстве работ в зимнее время -1,9% | 0 | 0 |  |  | 0 | #REF!
7 | 09-01-01 | Пусконалдочные работы ВЛИ-0,38 кВ |  |  |  | 3206.09 | 3206.09 |  |  |  | проверка "все нули"
8 | 09-01-02 | Пусконалдочные работы КЛ-0,4 кВ |  |  |  | 6545.3 | 6545.3
| Итого по главе 9: |  | 0 | 0 |  | 9751.39 | 9751.39 |  |  |  | -12035.8563
| Итого по главам 1-9: |  | 400496.91 | 152174.89 | 0 | 9751.39 | 562423.19 |  |  |  | 0
0
Глава 10. Содержание дирекции
9 | Приказ ПАО "МОЭСК" от 01.07.2025 №612 | Содержание службы заказчика-застройщика - 3,93% от итога гл. 1-9+гл.12 |  |  |  | 29194.51 | 29194.51
10 | Постановление Правительства РФ от 21 июня 2010г. №468 | Строительный контроль-2,14% от итога гл.1-9 |  |  |  | 12035.8563 | 12035.8563
| Итого по главе 10: |  |  |  |  | 41230.3663 | 41230.3663
| Итого по главам 1-10: |  | 400496.91 | 152174.89 | 0 | 50981.7563 | 603653.5563
Глава 12. Проектные и изыскательские работы
11 | 12-01-01 | Проектные работы |  |  |  | 88659.17 | 88659.17 | из договора | 548000 | 742862.8466 | -194862.8466
12 | 12-01-02 | Инженерно-геодезические изыскания |  |  |  | 91780.4866 | 91780.4866
| Итого по главе 12: |  |  |  |  | 180439.6566 | 180439.6566 | 0
| Итого по главам 1-12: |  | 400496.91 | 152174.89 | 0 | 231421.4128 | 784093.2128
13 | Мет.421/пр от 04.08.2020 п.37.12.2 | Резерв средств на непредвиденные работы и затраты - 3% | 12014.91 | 4565.25 | 0 | 6942.64 | 23522.8
| Итого по сводному сметному расчету в ценах на март 2026 г |  | 412511.82 | 156740.14 | 0 | 238364.0528 | 807616.0128
Руководитель проектной организации |  |  |  |  | Силков А. В.
|  |  | (подпись) |  | (расшифровка подписи)
Главный инженер проекта |  |  |  |  | Курнышов М. В.
|  |  | (подпись) |  | (расшифровка подписи)
Заказчик
|  | (должность) | (подпись) |  | (расшифровка подписи)

## АктКС2 тп (hidden)
Smeta.RU (495) 974-1589
Унифицированная форма № КС-2
Утверждена постановлением Госкомстата России
от 11.11.99. № 100
Код
[9 empty] | Форма по ОКУД | 0322005
Инвестор |  | ПАО «Россети Московский регион», 115114, РФ, г. Москва, 2-й Павелецкий пр-д, д. 3 стр.2 | [6 empty] | по ОКПО
|  | организация, адрес, телефон, факс | [7 empty] | 00103042
Заказчик |  | Восточные электрические сети - филиал ПАО "Россети Московский регион", 142400 Московская обл., г.Ногинск, ул.Радченко, д. 13 | [6 empty] | по ОКПО
|  | организация, адрес, телефон, факс | [7 empty] | 33021678
Подрядчик |  | ООО "ФАБИ", 140200 Московская обл., г.Воскресенск, ул. 2-я Куйбышева, д.2 | [6 empty] | по ОКПО
организация, адрес, телефон, факс
Стройка |  | Строительство КВЛ-0,38кВ от РУ-0,4кВ ТП-200 ПС "Непецино" №74, МО, Коломенский р-н, г/о Коломна, п. Проводник, ул. Новая, 50:34:0050401:1548
наименование, адрес
Объект |  | Строительство КВЛ-0,38кВ от РУ-0,4кВ ТП-200 ПС "Непецино" №74, МО, Коломенский р-н, г/о Коломна, п. Проводник, ул. Новая, 50:34:0050401:1548
наименование
Вид деятельности по ОКДП
[7 empty] | Договор подряда |  | номер | 13545-Ф
[9 empty] | дата | 18.10.2024
Вид операции
[6 empty] | Номер документа | Дата составления | Отчетный период
[8 empty] | с | по
[6 empty] | 83 | 2021-02-25 | 2021-02-01 | 2021-02-25
AKT
О ПРИЕМКЕ ВЫПОЛНЕННЫХ РАБОТ
Составлен(а) в ценах 2001 г. с учетом коэффициентов пересчета к базисной стоимости СМР в текущий уровень цен базисно-индексным методом за ТСНБ-2001 Московской области (редакция 2014 г) ноябрь 2020 года
Номер |  | Шифр расценки и коды ресурсов | Наименование работ и затрат | Ед. изм. | Кол-во единиц | Цена на ед. изм. | Попра-вочные коэфф. | Стоимость в ценах 2001г. | Пункт коэфф. пересчета | Коэфф. пересчета | Стоимость в текущих ценах | ЗТР всего чел.-час
№ п/п | поз. по сме-те
1 | 2 | 3 | 4 | 5 | 6 | 7 | 8 | 9 | 10 | 11 | 12 | 13
Раздел: Демонтажные работы
Подраздел: ТП
1 | 1 | 27-06-001-3 Поправка: МДС 81-36.2004, п.3.3.1.а | Устройство дорожных покрытий из сборных прямоугольных железобетонных плит площадью до 10,5 м2 (применит. к демонтажу) | 100 м3 сборных железобетонных плит | 0.0088 | 11788.22 |  |  | 27-06-001-3
|  |  | Зарплата |  |  | 1311.49 | )*0,8 | 9.23 |  | 32.41 | 299.24
|  |  | Эксплуатация машин |  |  | 8451.29 | )*0,8 | 59.5 |  | 9.14 | 543.8
|  |  | в т.ч. зарплата машинистов |  |  | 632.97 | )*0,8 | 4.46 |  | 32.41 | 144.42
|  |  | НР от ФОТ | % | 142 |  |  | 19.44 |  | 142 | 630
|  |  | СП от ФОТ | % | 95 |  |  | 13.01 |  | 95 | 421.48
|  |  | Затраты труда | чел-ч | 139.52 |  | )*0,8 |  |  |  |  | 0.98222
[7 empty] | 101.18 |  |  | 1894.52 |  | 0.98222
2 | 2 | 33-04-029-8 Поправка: МДС 81-36.2004, п.3.3.1.д | Установка оборудования для комплектных трансформаторных подстанций киоскового типа проходных подстанций с воздушными вводами (применит. к демонтажу) | 1 подстанция | 1 | 1060.87 |  |  | 33-04-029-8
|  |  | Зарплата |  |  | 434.79 | )*0,7 | 304.35 |  | 32.41 | 9864.08
|  |  | Эксплуатация машин |  |  | 626.08 | )*0,7 | 438.26 |  | 9.68 | 4242.32
|  |  | в т.ч. зарплата машинистов |  |  | 75.47 | )*0,7 | 52.83 |  | 32.41 | 1712.19
|  |  | НР от ФОТ | % | 105 |  |  | 375.04 |  | 105 | 12155.08
|  |  | СП от ФОТ | % | 60 |  |  | 214.31 |  | 60 | 6945.76
|  |  | Затраты труда | чел-ч | 43.83 |  | )*0,7 |  |  |  |  | 30.681
[7 empty] | 1331.96 |  |  | 33207.24 |  | 30.681
3 | 3 | т01-01-01-016 | Погрузка при автомобильных перевозках металлических конструкций массой от 1 до 3 т | 1 Т ГРУЗА | 1.255 | 7.36 |  |  | т01-01-01-016
|  |  | Зарплата |  |  | 1.11 |  | 3.63 |  | 19.35 | 70.18
|  |  | Эксплуатация машин |  |  | 6.25 |  | 9.49 |  | 19.35 | 183.59
|  |  | в т.ч. зарплата машинистов |  |  | 0.82 |  | 2.67 |  | 19.35 | 51.73
|  |  | Затраты труда | чел-ч | 0.142 | [6 empty] | 0.17821
[7 empty] | 13.12 |  |  | 253.77 |  | 0.17821
4 | 4 | т01-01-01-015 | Погрузка при автомобильных перевозках металлических конструкций массой до 1 т | 1 Т ГРУЗА | 0.485 | 15.74 |  |  | т01-01-01-015
|  |  | Зарплата |  |  | 2.36 |  | 2.98 |  | 19.35 | 57.62
|  |  | Эксплуатация машин |  |  | 13.38 |  | 7.86 |  | 19.35 | 152.03
|  |  | в т.ч. зарплата машинистов |  |  | 1.76 |  | 2.22 |  | 19.35 | 42.98
|  |  | Затраты труда | чел-ч | 0.303 | [6 empty] | 0.14696
[7 empty] | 10.84 |  |  | 209.65 |  | 0.14696
5 | 5 | т01-01-01-003 | Погрузка при автомобильных перевозках изделий из сборного железобетона, бетона, керамзитобетона массой до 3 т | 1 Т ГРУЗА | 2.23 | 7.46 |  |  | т01-01-01-003
|  |  | Зарплата |  |  | 1.21 |  | 7.02 |  | 19.69 | 138.31
|  |  | Эксплуатация машин |  |  | 6.25 |  | 16.86 |  | 19.69 | 331.95
|  |  | в т.ч. зарплата машинистов |  |  | 0.82 |  | 4.75 |  | 19.69 | 93.53
|  |  | Затраты труда | чел-ч | 0.142 | [6 empty] | 0.31666
[7 empty] | 23.88 |  |  | 470.26 |  | 0.31666
6 | 6 | т03-02-01-021 | Перевозка грузов I класса автомобилями бортовыми грузоподъемностью до 5 т на расстояние до 21 км | 1 Т ГРУЗА | 3.97 | 28.68
|  |  | Эксплуатация машин |  |  | 28.68 |  | 113.86 |  | 10.54 | 1200.08
[7 empty] | 113.86 |  |  | 1200.08 |  | 0
7 | 7 | т01-01-02-015 | Разгрузка при автомобильных перевозках металлических конструкций массой до 1 т | 1 Т ГРУЗА | 0.485 | 15.74 |  |  | т01-01-02-015
|  |  | Зарплата |  |  | 2.36 |  | 2.98 |  | 19.35 | 57.62
|  |  | Эксплуатация машин |  |  | 13.38 |  | 7.86 |  | 19.35 | 152.03
|  |  | в т.ч. зарплата машинистов |  |  | 1.76 |  | 2.22 |  | 19.35 | 42.98
|  |  | Затраты труда | чел-ч | 0.303 | [6 empty] | 0.14696
[7 empty] | 10.84 |  |  | 209.65 |  | 0.14696
8 | 8 | т01-01-02-016 | Разгрузка при автомобильных перевозках металлических конструкций массой от 1 до 3 т | 1 Т ГРУЗА | 1.255 | 7.36 |  |  | т01-01-02-016
|  |  | Зарплата |  |  | 1.11 |  | 3.63 |  | 19.35 | 70.18
|  |  | Эксплуатация машин |  |  | 6.25 |  | 9.49 |  | 19.35 | 183.59
|  |  | в т.ч. зарплата машинистов |  |  | 0.82 |  | 2.67 |  | 19.35 | 51.73
|  |  | Затраты труда | чел-ч | 0.142 | [6 empty] | 0.17821
[7 empty] | 13.12 |  |  | 253.77 |  | 0.17821
9 | 9 | т01-01-02-003 | Разгрузка при автомобильных перевозках изделий из сборного железобетона, бетона, керамзитобетона массой до 3 т | 1 Т ГРУЗА | 2.23 | 7.46 |  |  | т01-01-02-003
|  |  | Зарплата |  |  | 1.21 |  | 7.02 |  | 19.69 | 138.31
|  |  | Эксплуатация машин |  |  | 6.25 |  | 16.86 |  | 19.69 | 331.95
|  |  | в т.ч. зарплата машинистов |  |  | 0.82 |  | 4.75 |  | 19.69 | 93.53
|  |  | Затраты труда | чел-ч | 0.142 | [6 empty] | 0.31666
[7 empty] | 23.88 |  |  | 470.26 |  | 0.31666
Итого по подразделу: ТП | [6 empty] | 1642.68 |  |  | 38169.2 |  | 32.9469
Итого по разделу: Демонтажные работы | [6 empty] | 1642.68 |  |  | 38169.2 |  | 32.9469
Раздел: Строительно-монтажные работы
Подраздел: КТП
10 | 1 | 08-01-002-1 | Устройство основания под фундаменты песчаного | 1 м3 основания | 7.25 | 111.82 |  |  | 08-01-002-1
|  |  | Зарплата |  |  | 18.79 |  | 136.23 |  | 32.41 | 4415.13
|  |  | Эксплуатация машин |  |  | 20.66 |  | 149.79 |  | 9.76 | 1461.9
|  |  | в т.ч. зарплата машинистов |  |  | 3.04 |  | 22.04 |  | 32.41 | 714.32
|  |  | Материальные ресурсы |  |  | 72.37 |  | 524.68 |  | 10.27 | 5388.49
|  |  | НР от ФОТ | % | 122 |  |  | 193.09 |  | 122 | 6257.93
|  |  | СП от ФОТ | % | 80 |  |  | 126.62 |  | 80 | 4103.56
|  |  | Затраты труда | чел-ч | 2.3 | [6 empty] | 16.675
[7 empty] | 1130.41 |  |  | 21627.01 |  | 16.675
11 | 2 | 27-06-001-3 | Устройство дорожных покрытий из сборных прямоугольных железобетонных плит площадью до 10,5 м2 | 100 м3 сборных железобетонных плит | 0.0264 | 11788.22 |  |  | 27-06-001-3
|  |  | Зарплата |  |  | 1311.49 |  | 34.62 |  | 32.41 | 1122.14
|  |  | Эксплуатация машин |  |  | 8451.29 |  | 223.11 |  | 9.14 | 2039.26
|  |  | в т.ч. зарплата машинистов |  |  | 632.97 |  | 16.71 |  | 32.41 | 541.58
|  |  | Материальные ресурсы |  |  | 2025.44 |  | 53.47 |  | 14.81 | 791.91
|  |  | НР от ФОТ | % | 142 |  |  | 72.89 |  | 142 | 2362.48
|  |  | СП от ФОТ | % | 95 |  |  | 48.76 |  | 95 | 1580.53
|  |  | Затраты труда | чел-ч | 139.52 | [6 empty] | 3.6833
[7 empty] | 432.85 |  |  | 7896.32 |  | 3.6833
12 | 3 | 33-04-029-8 | Установка оборудования для комплектных трансформаторных подстанций киоскового типа проходных подстанций с воздушными вводами | 1 подстанция | 1 | 1060.87 |  |  | 33-04-029-8
|  |  | Зарплата |  |  | 434.79 |  | 434.79 |  | 32.41 | 14091.54
|  |  | Эксплуатация машин |  |  | 626.08 |  | 626.08 |  | 9.68 | 6060.45
|  |  | в т.ч. зарплата машинистов |  |  | 75.47 |  | 75.47 |  | 32.41 | 2445.98
|  |  | НР от ФОТ | % | 105 |  |  | 535.77 |  | 105 | 17364.4
|  |  | СП от ФОТ | % | 60 |  |  | 306.16 |  | 60 | 9922.51
|  |  | Затраты труда | чел-ч | 43.83 | [6 empty] | 43.83
[7 empty] | 1902.8 |  |  | 47438.9 |  | 43.83
13 | 4 | 01-02-057-2 | Разработка грунта вручную в траншеях глубиной до 2 м без креплений с откосами, группа грунтов 2 | 100 м3 грунта | 0.1365 | 1201.2 |  |  | 01-02-057-2
|  |  | Зарплата |  |  | 1201.2 |  | 163.96 |  | 32.41 | 5314.07
|  |  | НР от ФОТ | % | 80 |  |  | 131.17 |  | 80 | 4251.26
|  |  | СП от ФОТ | % | 45 |  |  | 73.78 |  | 45 | 2391.33
|  |  | Затраты труда | чел-ч | 154 | [6 empty] | 21.021
[7 empty] | 368.91 |  |  | 11956.66 |  | 21.021
14 | 5 | 33-03-004-1 | Забивка вертикальных заземлителей механизированная на глубину до 5 м | 1 заземлитель | 5 | 123.86 |  |  | 33-03-004-1
|  |  | Зарплата |  |  | 6.85 |  | 34.25 |  | 32.41 | 1110.04
|  |  | Эксплуатация машин |  |  | 86.65 |  | 433.25 |  | 6.86 | 2972.1
|  |  | в т.ч. зарплата машинистов |  |  | 6.14 |  | 30.7 |  | 32.41 | 994.99
|  |  | Материальные ресурсы |  |  | 30.36 |  | 151.8 |  | 5.3 | 804.54
|  |  | НР от ФОТ | % | 105 |  |  | 68.2 |  | 105 | 2210.28
|  |  | СП от ФОТ | % | 60 |  |  | 38.97 |  | 60 | 1263.02
|  |  | Затраты труда | чел-ч | 0.81 | [6 empty] | 4.05
15 | 5,1 | 204-0004 | Горячекатаная арматурная сталь гладкая класса А-I, диаметром 12 мм | т | -0.025 | 6014.12 |  | -150.35 |  | 5.3 | -796.87
[7 empty] | 576.12 |  |  | 7563.11 |  | 4.05
16 | 6 | 33-04-015-1 | Устройство заземления опор ВЛ и подстанций | 10 м шин заземления | 4.25 | 32.12 |  |  | 33-04-015-1
|  |  | Зарплата |  |  | 15.23 |  | 64.73 |  | 32.41 | 2097.82
|  |  | Эксплуатация машин |  |  | 15.72 |  | 66.81 |  | 9.65 | 644.72
|  |  | Материальные ресурсы |  |  | 1.17 |  | 4.97 |  | 9.23 | 45.9
|  |  | НР от ФОТ | % | 105 |  |  | 67.97 |  | 105 | 2202.71
|  |  | СП от ФОТ | % | 60 |  |  | 38.84 |  | 60 | 1258.69
|  |  | Затраты труда | чел-ч | 1.8 | [6 empty] | 7.65
[7 empty] | 243.32 |  |  | 6249.84 |  | 7.65
17 | 7 | м08-02-472-7 | Проводник заземляющий открыто по строительным основаниям из полосовой стали сечением 160 мм2 | 100 м | 0.03 | 394.49 |  |  | м08-02-472-7
|  |  | Зарплата |  |  | 200.22 |  | 6.01 |  | 32.41 | 194.67
|  |  | Эксплуатация машин |  |  | 82.67 |  | 2.48 |  | 8.55 | 21.2
|  |  | в т.ч. зарплата машинистов |  |  | 3.38 |  | 0.1 |  | 32.41 | 3.29
|  |  | Материальные ресурсы |  |  | 111.6 |  | 3.35 |  | 4.84 | 16.2
|  |  | НР от ФОТ | % | 95 |  |  | 5.8 |  | 95 | 188.06
|  |  | СП от ФОТ | % | 65 |  |  | 3.97 |  | 65 | 128.67
|  |  | Затраты труда | чел-ч | 21.3 | [6 empty] | 0.639
[7 empty] | 21.61 |  |  | 548.8 |  | 0.639
18 | 8 | 01-02-061-1 | Засыпка вручную траншей, пазух котлованов и ям, группа грунтов 1 | 100 м3 грунта | 0.1365 | 663.75 |  |  | 01-02-061-1
|  |  | Зарплата |  |  | 663.75 |  | 90.6 |  | 32.41 | 2936.41
|  |  | НР от ФОТ | % | 80 |  |  | 72.48 |  | 80 | 2349.13
|  |  | СП от ФОТ | % | 45 |  |  | 40.77 |  | 45 | 1321.38
|  |  | Затраты труда | чел-ч | 88.5 | [6 empty] | 12.0803
[7 empty] | 203.85 |  |  | 6606.92 |  | 12.0803
19 | 9 | м08-03-600-2 | Счетчики, устанавливаемые на готовом основании трехфазные | 1 ШТ. | 1 | 9.67 |  |  | м08-03-600-2
|  |  | Зарплата |  |  | 6.94 |  | 6.94 |  | 32.41 | 224.93
|  |  | Эксплуатация машин |  |  | 2.22 |  | 2.22 |  | 9.08 | 20.16
|  |  | в т.ч. зарплата машинистов |  |  | 0.14 |  | 0.14 |  | 32.41 | 4.54
|  |  | Материальные ресурсы |  |  | 0.51 |  | 0.51 |  | 15.51 | 7.91
|  |  | НР от ФОТ | % | 95 |  |  | 6.73 |  | 95 | 218
|  |  | СП от ФОТ | % | 65 |  |  | 4.6 |  | 65 | 149.16
|  |  | Затраты труда | чел-ч | 0.7 | [6 empty] | 0.7
[7 empty] | 21 |  |  | 620.16 |  | 0.7
20 | 10 | м08-02-409-3 | Труба винипластовая по установленным конструкциям, по стенам и колоннам с креплением скобами, диаметр до 63 мм | 100 м | 0.16 | 442.43 |  |  | м08-02-409-3
|  |  | Зарплата |  |  | 294.03 |  | 47.04 |  | 32.41 | 1524.72
|  |  | Эксплуатация машин |  |  | 110.07 |  | 17.61 |  | 9.67 | 170.3
|  |  | в т.ч. зарплата машинистов |  |  | 4.73 |  | 0.76 |  | 32.41 | 24.53
|  |  | Материальные ресурсы |  |  | 38.33 |  | 6.13 |  | 9.7 | 59.49
|  |  | НР от ФОТ | % | 95 |  |  | 45.41 |  | 95 | 1471.79
|  |  | СП от ФОТ | % | 65 |  |  | 31.07 |  | 65 | 1007.01
|  |  | Затраты труда | чел-ч | 31.28 | [6 empty] | 5.0048
[7 empty] | 147.26 |  |  | 4233.31 |  | 5.0048
21 | 11 | м08-02-412-8 | Затягивание провода в проложенные трубы и металлические рукава первого одножильного или многожильного в общей оплетке, суммарное сечение до 240 мм2 | 100 м | 0.16 | 553.08 |  |  | м08-02-412-8
|  |  | Зарплата |  |  | 295.54 |  | 47.29 |  | 32.41 | 1532.55
|  |  | Эксплуатация машин |  |  | 70.98 |  | 11.36 |  | 9.09 | 103.23
|  |  | в т.ч. зарплата машинистов |  |  | 4.32 |  | 0.69 |  | 32.41 | 22.4
|  |  | Материальные ресурсы |  |  | 186.56 |  | 29.85 |  | 6.76 | 201.78
|  |  | НР от ФОТ | % | 95 |  |  | 45.58 |  | 95 | 1477.2
|  |  | СП от ФОТ | % | 65 |  |  | 31.19 |  | 65 | 1010.72
|  |  | Затраты труда | чел-ч | 31.44 | [6 empty] | 5.0304
[7 empty] | 165.27 |  |  | 4325.48 |  | 5.0304
22 | 12 | м08-02-146-3 | Кабель до 35 кВ с креплением накладными скобами, масса 1 м кабеля до 2 кг | 100 М КАБЕЛЯ | 0.04 | 965.48 |  |  | м08-02-146-3
|  |  | Зарплата |  |  | 148.53 |  | 5.94 |  | 32.41 | 192.55
|  |  | Эксплуатация машин |  |  | 750.76 |  | 30.03 |  | 7.13 | 214.12
|  |  | в т.ч. зарплата машинистов |  |  | 67.5 |  | 2.7 |  | 32.41 | 87.51
|  |  | Материальные ресурсы |  |  | 66.19 |  | 2.65 |  | 9.57 | 25.34
|  |  | НР от ФОТ | % | 95 |  |  | 8.21 |  | 95 | 266.06
|  |  | СП от ФОТ | % | 65 |  |  | 5.62 |  | 65 | 182.04
|  |  | Затраты труда | чел-ч | 15.44 | [6 empty] | 0.6176
[7 empty] | 52.45 |  |  | 880.11 |  | 0.6176
Итого по подразделу: КТП | [6 empty] | 5265.85 |  |  | 119946.62 |  | 120.9814
Итого по разделу: Строительно-монтажные работы | [6 empty] | 5265.85 |  |  | 119946.62 |  | 120.9814
Раздел: Оборудование
23 | 1 | ООО "ЭЛПРО", КП №406 от 02.10.2020г. | Комплектная трансформаторная подстанция проходная киоскового типа КТП-630/10/0,4кВ | ШТ | 1 | 220524.24 | )*1,042 | 229786.26 |  | 5.19 | 1192590.68
[7 empty] | 229786.26 |  |  | 1192590.68 |  | 0
24 | 2 | ООО "ЭлтКом", прайс-лист от 11.01.2021г. | Трансформатор ТМГ 630/10/0,4-У1 | шт. | 1 | 93304.43 | )*1,042 | 97223.22 |  | 5.19 | 504588.49
[7 empty] | 97223.22 |  |  | 504588.49 |  | 0
25 | 3 | ООО "Электротехнологии" Счет 27595778 от 20.01.2021 г. | Счетчик трансформаторного включения Меркурий 234 ARTМ-03 PB.G | шт. | 1 | 3423.92 | )*1,042 | 3567.72 |  | 5.19 | 18516.49
[7 empty] | 3567.72 |  |  | 18516.49 |  | 0
Итого по разделу: Оборудование | [6 empty] | 330577.2 |  |  | 1715695.66 |  | 0
Раздел: Материалы
Подраздел: КТП
26 | 1 | 502-0860 | Провода самонесущие изолированные для воздушных линий электропередачи с алюминиевыми жилами марки СИП-3 1х70-20 | 1000 м | 0.012 | 23781.66 |  | 285.38 | 502-0860 | 2.12 | 605.01
[7 empty] | 285.38 |  |  | 605.01 |  | 0
27 | 2 | 502-0847 | Провода самонесущие изолированные для воздушных линий электропередачи с алюминиевыми жилами марки СИП-2 3х70+1х70-0,6/1,0 | 1000 м | 0.02 | 68033.77 |  | 1360.68 | 502-0847 | 2.77 | 3769.07
[7 empty] | 1360.68 |  |  | 3769.07 |  | 0
28 | 3 | ООО "ЖБИ 24/7" счет №611 от 10.04.2020 | Плиты дорожные 1П30.18.30 | шт. | 3 | 1145 | )*1,069 | 3672.02 |  | 9 | 33048.14
[7 empty] | 3672.02 |  |  | 33048.14 |  | 0
29 | 4 | 111-3253-1 | Изолированный наконечник CPTA R 16,25,35,50,54,70 | шт. | 6 | 53.1 |  | 318.6 |  | 8.72 | 2778.19
[7 empty] | 318.6 |  |  | 2778.19 |  | 0
30 | 5 | 509-6839-8 | Спиральные вязки ВС 70/95.2 | шт. | 8 | 7.8 |  | 62.4 |  | 8.72 | 544.13
[7 empty] | 62.4 |  |  | 544.13 |  | 0
31 | 6 | 111-3103-25 | Ответвительный герметичный прокалывающий зажим RP 150 для ответвления СИП-3 от ВЛЗ | шт. | 6 | 95.58 |  | 573.48 |  | 9 | 5161.32
[7 empty] | 573.48 |  |  | 5161.32 |  | 0
32 | 7 | ООО «ФОРЭНЕРГО-ТРЕЙД, КП №51/П ОТ 26.03.2020г | Изолятор ШФ-20УО |  | 1 | 42.22 | )*1,069 | 45.13 |  | 9 | 406.2
[7 empty] | 45.13 |  |  | 406.2 |  | 0
33 | 8 | 509-1073 | Колпачки полиэтиленовые | 100 шт. | 0.01 | 601 |  | 6.01 | 509-1073 | 2.66 | 15.99
[7 empty] | 6.01 |  |  | 15.99 |  | 0
34 | 9 | ООО «ТД ЭТМ» КП № 225/11897646-1/201 от 19.01.2021 | Замок ВС-110 с ключом | ШТ | 2 | 61.93 | )*1,069 | 132.41 |  | 8.72 | 1154.58
[7 empty] | 132.41 |  |  | 1154.58 |  | 0
35 | 10 | 507-3489 | Трубы поливинилхлоридные (ПВХ) диаметром 63 мм | м | 16 | 11.44 |  | 183.04 | 507-3489 | 6.32 | 1156.81
[7 empty] | 183.04 |  |  | 1156.81 |  | 0
36 | 11 | Счет ООО "СПК "Регион" № УТ-210522 от 25.01.2021 г. | Уголок 50*50*5 | т | 0.05655 | 6435.19 | )*1,069 | 389.02 |  | 9 | 3501.18
[7 empty] | 389.02 |  |  | 3501.18 |  | 0
37 | 12 | Счет ООО "СПК "Регион" № УТ-210522 от 25.01.2021 г. | Сталь полосовая 40х4 мм | т | 0.05733 | 7935.19 | )*1,069 | 486.31 |  | 9 | 4376.83
[7 empty] | 486.31 |  |  | 4376.83 |  | 0
Итого по подразделу: КТП | [6 empty] | 7514.48 |  |  | 56517.45 |  | 0
Итого по разделу: Материалы | [6 empty] | 7514.48 |  |  | 56517.45 |  | 0
Раздел: Пусконаладочные работы
Подраздел: КТП
38 | 1 | п01-02-002-2 | Трансформатор силовой трехфазный масляный двухобмоточный напряжением до 11 кВ, мощностью до 1,6 МВА | 1 ШТ. | 1 | 139.99
|  |  | Зарплата |  |  | 139.99 |  | 139.99 |  | 32.41 | 4537.08
|  |  | НР от ФОТ | % | 65 |  |  | 90.99 |  | 65 | 2949.1
|  |  | СП от ФОТ | % | 40 |  |  | 56 |  | 40 | 1814.83
|  |  | Затраты труда | чел-ч | 10.8 | [6 empty] | 10.8
[7 empty] | 286.98 |  |  | 9301.01 |  | 10.8
39 | 2 | п01-11-010-2 | Измерение сопротивления растеканию тока контура с диагональю до 20 м | 1 измерение | 1 | 20.74
|  |  | Зарплата |  |  | 20.74 |  | 20.74 |  | 32.41 | 672.18
|  |  | НР от ФОТ | % | 65 |  |  | 13.48 |  | 65 | 436.92
|  |  | СП от ФОТ | % | 40 |  |  | 8.3 |  | 40 | 268.87
|  |  | Затраты труда | чел-ч | 1.62 | [6 empty] | 1.62
[7 empty] | 42.52 |  |  | 1377.97 |  | 1.62
40 | 3 | п01-11-011-1 | Проверка наличия цепи между заземлителями и заземленными элементами | 100 точек | 0.03 | 165.95
|  |  | Зарплата |  |  | 165.95 |  | 4.98 |  | 32.41 | 161.35
|  |  | НР от ФОТ | % | 65 |  |  | 3.24 |  | 65 | 104.88
|  |  | СП от ФОТ | % | 40 |  |  | 1.99 |  | 40 | 64.54
|  |  | Затраты труда | чел-ч | 12.96 | [6 empty] | 0.3888
[7 empty] | 10.21 |  |  | 330.77 |  | 0.3888
41 | 4 | п01-12-010-1 | Испытание обмотки трансформатора силового | 1 испытание | 2 | 31.33
|  |  | Зарплата |  |  | 31.33 |  | 62.66 |  | 32.41 | 2030.81
|  |  | НР от ФОТ | % | 65 |  |  | 40.73 |  | 65 | 1320.03
|  |  | СП от ФОТ | % | 40 |  |  | 25.06 |  | 40 | 812.32
|  |  | Затраты труда | чел-ч | 2.43 | [6 empty] | 4.86
[7 empty] | 128.45 |  |  | 4163.16 |  | 4.86
Итого по подразделу: КТП | [6 empty] | 468.16 |  |  | 15172.91 |  | 17.6688
Итого по разделу: Пусконаладочные работы | [6 empty] | 468.16 |  |  | 15172.91 |  | 17.6688
|  |  | Итогоп по всем разделам |  |  |  | 345468.37 |  |  | 1945501.84 |  | 171.597
|  |  | Зимнее удорожание 1,9% |  |  |  |  | 274.04 |  |  | 4078.03
|  |  | Итого с ЗУ |  |  |  |  | 345742.41 |  |  | 1949579.87
В том числе:
|  |  | строительно-монтажные работы |  |  |  |  | 14697.05 |  | 218711.3
|  |  | оборудование |  |  |  |  | 330577.2 |  | 1715695.66
|  |  | пусконаладочные работы |  |  |  |  | 468.16 |  | 15172.91
| Итого с коэффициентом тендерного снижения К= |  |  | 0.99523 | [5 empty] | 1940280.38
В том числе:
|  |  | строительно-монтажные работы | [6 empty] | 217668.05
|  |  | оборудование | [6 empty] | 1707511.79
|  |  | пусконаладочные работы | [6 empty] | 15100.54
|  |  | Трансформаторная подстанция (ОС- , инв. номер № ) | [7 empty] | 1342397.69
|  |  | строительно-монтажные работы | [6 empty] | 135366.91
|  |  | оборудование | [6 empty] | 1205330.19
|  |  | пусконаладочные работы | [6 empty] | 1700.59
|  |  | Трансформаторная подстанция РУ-0,4кВ (ОС- , инв. номер № ) | [7 empty] | #REF!
|  |  | строительно-монтажные работы | [6 empty] | #REF!
|  |  | оборудование | [6 empty] | #REF!
|  |  | пусконаладочные работы | [6 empty] | #REF!
|  |  | Трансформатор (ОС- инв. номер № ) | [7 empty] | #REF!
|  |  | строительно-монтажные работы | [7 empty] | #REF!
|  |  | оборудование | [7 empty] | #REF!
|  |  | пусконаладочные работы | [7 empty] | #REF!
|  |  | Трансформатор (ОС- инв. номер № ) | [7 empty] | 597882.69
|  |  | строительно-монтажные работы | [7 empty] | 82301.14
|  |  | оборудование | [7 empty] | 502181.6
|  |  | пусконаладочные работы | [7 empty] | 13399.95
|  | Сдал |  | Директор | [5 empty] | Силков А. В.
[должность,подпись(инициалы,фамилия)]
|  | Принял |  | Заместитель директора по капитальному строительству | [5 empty] | Абжорина Л.Г.
[должность,подпись(инициалы,фамилия)]
Исполнительная документацияция принята
Объем выполненных работ подтверждаю _______________________ (___________________________________)
[5 empty] | подпись |  |  |  | Ф.И.О.

## АктКС2 вли (hidden)
Smeta.RU (495) 974-1589
Унифицированная форма № КС-2
Утверждена постановлением Госкомстата России
от 11.11.99. № 100
Код
[9 empty] | Форма по ОКУД | 0322005
Инвестор |  | ПАО «Россети Московский регион», 115114, РФ, г. Москва, 2-й Павелецкий пр-д, д. 3 стр.2 | [6 empty] | по ОКПО
|  | организация, адрес, телефон, факс | [7 empty] | 00103042
Заказчик |  | Восточные электрические сети - филиал ПАО "Россети Московский регион", 142400 Московская обл., г.Ногинск, ул.Радченко, д. 13 | [6 empty] | по ОКПО
|  | организация, адрес, телефон, факс | [7 empty] | 33021678
Подрядчик |  | ООО "ФАБИ", 140200 Московская обл., г.Воскресенск, ул. 2-я Куйбышева, д.2 | [6 empty] | по ОКПО
организация, адрес, телефон, факс
Стройка |  | Строительство КВЛ-0,38кВ от РУ-0,4кВ ТП-200 ПС "Непецино" №74, МО, Коломенский р-н, г/о Коломна, п. Проводник, ул. Новая, 50:34:0050401:1548
наименование, адрес
Объект |  | Строительство КВЛ-0,38кВ от РУ-0,4кВ ТП-200 ПС "Непецино" №74, МО, Коломенский р-н, г/о Коломна, п. Проводник, ул. Новая, 50:34:0050401:1548
наименование
Вид деятельности по ОКДП
[7 empty] | Договор подряда |  | номер | 13545-Ф
[9 empty] | дата | 18.10.2024
Вид операции
[6 empty] | Номер документа | Дата составления | Отчетный период
[8 empty] | с | по
[6 empty] | 84 | 2021-02-25 | 2021-02-01 | 2021-02-25
AKT
О ПРИЕМКЕ ВЫПОЛНЕННЫХ РАБОТ
Составлен(а) в ценах 2001 г. с учетом коэффициентов пересчета к базисной стоимости СМР в текущий уровень цен базисно-индексным методом за ТСНБ-2001 Московской области (редакция 2014 г) ноябрь 2020 года
Номер |  | Шифр расценки и коды ресурсов | Наименование работ и затрат | Ед. изм. | Кол-во единиц | Цена на ед. изм. | Попра-вочные коэфф. | Стоимость в ценах 2001г. | Пункт коэфф. пересчета | Коэфф. пересчета | Стоимость в текущих ценах | ЗТР всего чел.-час
№ п/п | поз. по сме-те
1 | 2 | 3 | 4 | 5 | 6 | 7 | 8 | 9 | 10 | 11 | 12 | 13
Раздел: Демонтажные работы
Подраздел: ВЛИ-0,4кВ
1 | 1 | м08-02-144-5 Поправка: МДС 81-37.2004, п.3.2.1.1 | Присоединение к зажимам жил проводов или кабелей сечением до 70 мм2 (прим. отключение провода отТП) | 100 шт. | 0.12 | 148.36 |  |  | м08-02-144-5
|  |  | Зарплата |  |  | 145.45 | )*0,7 | 12.22 |  | 32.41 | 395.98
|  |  | НР от ФОТ | % | 95 |  |  | 11.61 |  | 95 | 376.18
|  |  | СП от ФОТ | % | 65 |  |  | 7.94 |  | 65 | 257.39
|  |  | Затраты труда | чел-ч | 15.12 |  | )*0,7 |  |  |  |  | 1.2701
[7 empty] | 31.77 |  |  | 1029.55 |  | 1.2701
2 | 2 | м08-02-144-4 Поправка: МДС 81-37.2004, п.3.2.1.1 | Присоединение к зажимам жил проводов или кабелей сечением до 35 мм2 (прим. отключение провода отТП) | 100 шт. | 0.04 | 134.23 |  |  | м08-02-144-4
|  |  | Зарплата |  |  | 131.6 | )*0,7 | 3.68 |  | 32.41 | 119.42
|  |  | НР от ФОТ | % | 95 |  |  | 3.5 |  | 95 | 113.45
|  |  | СП от ФОТ | % | 65 |  |  | 2.39 |  | 65 | 77.62
|  |  | Затраты труда | чел-ч | 13.68 |  | )*0,7 |  |  |  |  | 0.38304
[7 empty] | 9.57 |  |  | 310.49 |  | 0.38304
3 | 3 | 33-04-040-1 | Демонтаж 3-х проводов ВЛ 0,38 кВ | 1 опора (3 провода) | 1 | 45.19 |  |  | 33-04-040-1
|  |  | Зарплата |  |  | 10.64 |  | 10.64 |  | 32.41 | 344.84
|  |  | Эксплуатация машин |  |  | 34.55 |  | 34.55 |  | 10.1 | 348.96
|  |  | в т.ч. зарплата машинистов |  |  | 3.52 |  | 3.52 |  | 32.41 | 114.08
|  |  | НР от ФОТ | % | 105 |  |  | 14.87 |  | 105 | 481.87
|  |  | СП от ФОТ | % | 60 |  |  | 8.5 |  | 60 | 275.35
|  |  | Затраты труда | чел-ч | 1.27 | [6 empty] | 1.27
[7 empty] | 68.56 |  |  | 1451.02 |  | 1.27
4 | 4 | 33-04-040-2 | Демонтаж одного дополнительного провода (4-го провода) | 1 опора (3 провода) | 1 | 7.97 |  |  | 33-04-040-2
|  |  | Зарплата |  |  | 1.24 |  | 1.24 |  | 32.41 | 40.19
|  |  | Эксплуатация машин |  |  | 6.73 |  | 6.73 |  | 10.1 | 67.97
|  |  | в т.ч. зарплата машинистов |  |  | 0.7 |  | 0.7 |  | 32.41 | 22.69
|  |  | НР от ФОТ | % | 105 |  |  | 2.04 |  | 105 | 66.02
|  |  | СП от ФОТ | % | 60 |  |  | 1.16 |  | 60 | 37.73
|  |  | Затраты труда | чел-ч | 0.15 | [6 empty] | 0.15
[7 empty] | 11.17 |  |  | 211.91 |  | 0.15
5 | 5 | 33-04-017-2 Поправка: МДС 81-36.2004, п.3.3.1.д | Подвеска самонесущих изолированных проводов (СИП-2А) напряжением от 0,4 кВ до 1 кВ (со снятием напряжения) при количестве 29 опор без использования автогидроподъемника сущ. (применит. к демонтажу) | 1000 м | 0.06 | 5504.98 |  |  | 33-04-017-2
|  |  | Зарплата |  |  | 1292.69 | )*0,7 | 54.29 |  | 32.41 | 1759.64
|  |  | Эксплуатация машин |  |  | 1064.92 | )*0,7 | 44.73 |  | 7.11 | 318.01
|  |  | в т.ч. зарплата машинистов |  |  | 145.45 | )*0,7 | 6.11 |  | 32.41 | 197.99
|  |  | НР от ФОТ | % | 105 |  |  | 63.42 |  | 105 | 2055.51
|  |  | СП от ФОТ | % | 60 |  |  | 36.24 |  | 60 | 1174.58
|  |  | Затраты труда | чел-ч | 135.93 |  | )*0,7 |  |  |  |  | 5.7091
[7 empty] | 198.68 |  |  | 5307.74 |  | 5.7091
6 | 6 | т01-01-01-041 | Погрузка при автомобильных перевозках мусора строительного с погрузкой вручную | 1 Т ГРУЗА | 0.052 | 36.34 |  |  | т01-01-01-041
|  |  | Зарплата |  |  | 4.15 |  | 0.56 |  | 14.18 | 7.96
|  |  | Эксплуатация машин |  |  | 32.19 |  | 1.67 |  | 14.18 | 23.74
|  |  | Затраты труда | чел-ч | 0.5777 | [6 empty] | 0.03004
[7 empty] | 2.23 |  |  | 31.7 |  | 0.03004
7 | 7 | т03-02-01-021 | Перевозка грузов I класса автомобилями бортовыми грузоподъемностью до 5 т на расстояние до 21 км | 1 Т ГРУЗА | 0.052 | 28.68
|  |  | Эксплуатация машин |  |  | 28.68 |  | 1.49 |  | 10.54 | 15.72
[7 empty] | 1.49 |  |  | 15.72 |  | 0
Итого по подразделу: ВЛИ-0,4кВ | [6 empty] | 323.47 |  |  | 8358.13 |  | 8.8122
Итого по разделу: Демонтажные работы | [6 empty] | 323.47 |  |  | 8358.13 |  | 8.8122
Раздел: Строительно-монтажные работы
Подраздел: ВЛИ-0,4кВ
8 | 1 | 33-04-017-2 | Подвеска самонесущих изолированных проводов (СИП-2А) напряжением от 0,4 кВ до 1 кВ (со снятием напряжения) при количестве 29 опор без использования автогидроподъемника | 1000 м | 0.08 | 5504.98 |  |  | 33-04-017-2
|  |  | Зарплата |  |  | 1292.69 |  | 103.42 |  | 32.41 | 3351.69
|  |  | Эксплуатация машин |  |  | 1064.92 |  | 85.19 |  | 7.11 | 605.73
|  |  | в т.ч. зарплата машинистов |  |  | 145.45 |  | 11.64 |  | 32.41 | 377.12
|  |  | НР от ФОТ | % | 105 |  |  | 120.81 |  | 105 | 3915.25
|  |  | СП от ФОТ | % | 60 |  |  | 69.04 |  | 60 | 2237.29
|  |  | Затраты труда | чел-ч | 135.93 | [6 empty] | 10.8744
[7 empty] | 378.46 |  |  | 10109.96 |  | 10.8744
9 | 2 | 33-04-017-4 | При изменении количества опор на 1000 м добавлять или исключать к расценке 33-04-017-02 (4-0,080*29=2) | 1 ОПОРА | 2 | 156.94 |  |  | 33-04-017-4
|  |  | Зарплата |  |  | 33.96 |  | 67.92 |  | 32.41 | 2201.29
|  |  | Эксплуатация машин |  |  | 26.97 |  | 53.94 |  | 6.75 | 364.1
|  |  | в т.ч. зарплата машинистов |  |  | 3.83 |  | 7.66 |  | 32.41 | 248.26
|  |  | НР от ФОТ | % | 105 |  |  | 79.36 |  | 105 | 2572.03
|  |  | СП от ФОТ | % | 60 |  |  | 45.35 |  | 60 | 1469.73
|  |  | Затраты труда | чел-ч | 3.53 | [6 empty] | 7.06
[7 empty] | 246.57 |  |  | 6607.15 |  | 7.06
10 | 3 | м08-02-144-5 Поправка: Сб.№м 8, п.1.8.3.1 | Присоединение к зажимам жил проводов или кабелей сечением до 70 мм2 (к сущ. ВЛ) | 100 шт. | 0.16 | 148.36 |  |  | м08-02-144-5
|  |  | Зарплата |  |  | 145.45 | )*1,05 | 24.44 |  | 32.41 | 791.96
|  |  | Материальные ресурсы |  |  | 2.91 |  | 0.47 |  | 32.4 | 15.09
|  |  | НР от ФОТ | % | 95 |  |  | 23.22 |  | 95 | 752.36
|  |  | СП от ФОТ | % | 65 |  |  | 15.89 |  | 65 | 514.77
|  |  | Затраты труда | чел-ч | 15.12 |  | )*1,05 |  |  |  |  | 2.5402
[7 empty] | 64.02 |  |  | 2074.18 |  | 2.5402
11 | 4 | м08-02-144-5 | Присоединение к зажимам жил проводов или кабелей сечением до 70 мм2 (к ТП) | 100 шт. | 0.16 | 148.36 |  |  | м08-02-144-5
|  |  | Зарплата |  |  | 145.45 |  | 23.27 |  | 32.41 | 754.25
|  |  | Материальные ресурсы |  |  | 2.91 |  | 0.47 |  | 32.4 | 15.09
|  |  | НР от ФОТ | % | 95 |  |  | 22.11 |  | 95 | 716.54
|  |  | СП от ФОТ | % | 65 |  |  | 15.13 |  | 65 | 490.26
|  |  | Затраты труда | чел-ч | 15.12 | [6 empty] | 2.4192
[7 empty] | 60.98 |  |  | 1976.14 |  | 2.4192
Итого по подразделу: ВЛИ-0,4кВ | [6 empty] | 750.03 |  |  | 20767.43 |  | 22.8938
Итого по разделу: Строительно-монтажные работы | [6 empty] | 750.03 |  |  | 20767.43 |  | 22.8938
Раздел: Материалы
Подраздел: ВЛИ-0,4кВ
12 | 1 | 502-0847 | Провода самонесущие изолированные для воздушных линий электропередачи с алюминиевыми жилами марки СИП-2 3х70+1х70-0,6/1,0 | 1000 м | 0.084 | 68033.77 |  | 5714.84 | 502-0847 | 2.77 | 15830.1
[7 empty] | 5714.84 |  |  | 15830.1 |  | 0
13 | 2 | 111-3165 | Лента крепления шириной 20 мм, толщиной 0,7 мм, длиной 50 м из нержавеющей стали (в пластмасовой коробке с кабельной бухтой) F207 (СИП) | шт. | 0.32 | 235.22 |  | 75.27 | 111-3165 | 16.64 | 1252.5
[7 empty] | 75.27 |  |  | 1252.5 |  | 0
14 | 3 | 111-3165-2 | Бугель для ленты NB 20 | 100 шт. | 0.16 | 199.9 |  | 31.98 |  | 8.72 | 278.9
[7 empty] | 31.98 |  |  | 278.9 |  | 0
15 | 4 | 111-0142 | Зажим анкерный (СИП) PA 1500 | 100 шт. | 0.08 | 10000 |  | 800 | 111-0142 | 5.65 | 4520
[7 empty] | 800 |  |  | 4520 |  | 0
16 | 5 | 111-0156-1 | Кронштейн анкерный CS 10.3 | шт. | 8 | 24.58 |  | 196.64 |  | 9 | 1769.76
[7 empty] | 196.64 |  |  | 1769.76 |  | 0
17 | 6 | 111-3104 | Зажим ответвительный с прокалыванием изоляции (СИП) Р95 | 100 шт. | 0.16 | 11055 |  | 1768.8 | 111-3104 | 2.45 | 4333.56
[7 empty] | 1768.8 |  |  | 4333.56 |  | 0
18 | 7 | 111-3161-1 | Стяжной хомут Е 260 | 100 шт. | 0.12 | 101.6 |  | 12.19 |  | 8.72 | 106.31
[7 empty] | 12.19 |  |  | 106.31 |  | 0
19 | 8 | 111-0142-20 | Зажим для временного заземления в комплекте с адаптером PC 481 | шт. | 16 | 46.66 |  | 746.56 |  | 9 | 6719.04
[7 empty] | 746.56 |  |  | 6719.04 |  | 0
20 | 9 | 111-3253-1 | Изолированный наконечник CPTA R 16,25,35,50,54,70 | шт. | 16 | 53.1 |  | 849.6 |  | 8.72 | 7408.51
[7 empty] | 849.6 |  |  | 7408.51 |  | 0
Итого по подразделу: ВЛИ-0,4кВ | [6 empty] | 10195.88 |  |  | 42218.68 |  | 0
Итого по разделу: Материалы | [6 empty] | 10195.88 |  |  | 42218.68 |  | 0
Раздел: Пусконаладочные работы
Подраздел: ВЛИ-0,4кВ
21 | 1 | п01-11-013-1 | Замер полного сопротивления цепи «фаза-нуль» | 1 токоприемник | 4 | 15.62
|  |  | Зарплата |  |  | 15.62 |  | 62.48 |  | 32.41 | 2024.98
|  |  | НР от ФОТ | % | 65 |  |  | 40.61 |  | 65 | 1316.24
|  |  | СП от ФОТ | % | 40 |  |  | 24.99 |  | 40 | 809.99
|  |  | Затраты труда | чел-ч | 1.22 | [6 empty] | 4.88
[7 empty] | 128.08 |  |  | 4151.21 |  | 4.88
Итого по подразделу: ВЛИ-0,4кВ | [6 empty] | 128.08 |  |  | 4151.21 |  | 4.88
Итого по разделу: Пусконаладочные работы | [6 empty] | 128.08 |  |  | 4151.21 |  | 4.88
|  |  | Итого по всем разделам |  |  |  | 11397.46 |  |  | 75495.45 |  | 36.586
|  |  | Зимнее удорожание 1,9% |  |  |  |  | 214.12 |  |  | 1355.54
|  |  | Итого с ЗУ |  |  |  |  | 11611.58 |  |  | 76850.99
В том числе:
|  |  | строительно-монтажные работы |  |  |  |  | 11483.5 |  | 72699.78
|  |  | оборудование |  |  |  |  | 0 |  | 0
|  |  | пусконаладочные работы |  |  |  |  | 128.08 |  | 4151.21
| Итого с коэффициентом тендерного снижения К= |  |  | 0.99523 | [5 empty] | 76484.41
В том числе:
ВЛИ-0,4кВ (ОС- , инв. номер № )
|  |  | строительно-монтажные работы | [6 empty] | 72353
|  |  | оборудование | [6 empty] | 0
|  |  | пусконаладочные работы | [6 empty] | 4131.41
|  |  | Трансформаторная подстанция (ОС- , инв. номер № ) | [7 empty] | #REF!
|  |  | строительно-монтажные работы | [6 empty] | #REF!
|  |  | оборудование | [6 empty] | #REF!
|  |  | пусконаладочные работы | [6 empty] | #REF!
|  |  | Трансформаторная подстанция РУ-0,4кВ (ОС- , инв. номер № ) | [7 empty] | #REF!
|  |  | строительно-монтажные работы | [6 empty] | #REF!
|  |  | оборудование | [6 empty] | #REF!
|  |  | пусконаладочные работы | [6 empty] | #REF!
|  |  | Трансформатор (ОС- инв. номер № ) | [7 empty] | #REF!
|  |  | строительно-монтажные работы | [7 empty] | #REF!
|  |  | оборудование | [7 empty] | #REF!
|  |  | пусконаладочные работы | [7 empty] | #REF!
|  |  | Трансформатор (ОС- инв. номер № ) | [7 empty] | #REF!
|  |  | строительно-монтажные работы | [7 empty] | #REF!
|  |  | оборудование | [7 empty] | #REF!
|  |  | пусконаладочные работы | [7 empty] | #REF!
|  | Сдал |  | Директор | [5 empty] | Силков А. В.
[должность,подпись(инициалы,фамилия)]
|  | Принял |  | Заместитель директора по капитальному строительству | [5 empty] | Абжорина Л.Г.
[должность,подпись(инициалы,фамилия)]
Исполнительная документацияция принята
Объем выполненных работ подтверждаю _______________________ (___________________________________)
[5 empty] | подпись |  |  |  | Ф.И.О.

## Акт на ПИР субподряд (hidden)
Заказчик: Общество с ограниченной ответственностью «ФАРАД» (ООО «ФАРАД») |  |  | Подрядчик: Общество с ограниченной ответственностью «ФАБИ» (ООО «ФАБИ») | [8 empty] | Подрядчик: Общество с ограниченной ответственностью «ФАБИ» (ООО «ФАБИ»)
Юридический адрес: г. Рязань, ул. Московское шоссе, д. 20, офис 605. Почтовый адрес: г. Рязань, ул. Московское шоссе, д. 20, офис 605. ОГРН 1126234012684 ИНН 6234109808 КПП 622901001 Р/с 407 028 103 000 000 058 52 В Прио-Внешторгбанк (ОАО) БИК 046126708 к/с 301 018 105 000 000 007 08 e-mail: farad.rzn@mail.ru |  |  | Юридический и почтовый адрес: 140200 Московская область, г.Воскресенск, ул.2-я Куйбышева, д.2 | [8 empty] | Юридический и почтовый адрес: 140200 Московская область, г.Воскресенск, ул.2-я Куйбышева, д.2
|  |  | Банк: ПАО "Сбербанк России" г.Москва, БИК 044525225; | [8 empty] | Банк: «ПРОМСВЯЗЬБАНК» (ОАО) г.Москва, БИК:044525555;
|  |  | р/сч: 40702810240020001590; | [8 empty] | р/сч: 40702810980370466701;
|  |  | к/сч 30101810400000000225; | [8 empty] | к/сч 30101810400000000555;
|  |  | ИНН 5005005770; ОГРН 1035001303402; | [8 empty] | ИНН 5005005770; ОГРН 1035001303402;
|  |  | ОКПО 33021678; ОКВЭД 45.31 45.33 74.20.13 51.53.24 | [8 empty] | ОКПО 33021678; ОКВЭД 45.31 45.33 74.20.13 51.53.24
|  |  | ОКАТО: 46206501000; | [8 empty] | ОКАТО: 46206501000;
|  |  | ОКОПФ: 65, ОКФС: 16. | [8 empty] | ОКОПФ: 65, ОКФС: 16.
|  |  | Телефон/факс: (49644) 96-096, 96-097, 96-098 | [8 empty] | Телефон/факс: (49644) 96-096, 96-097, 96-098
Акт № |  |  |  | 1
сдачи-приёмки выполненных работ по договору
Договор № 13545-Ф-Ф от 18.10.2024г.
#REF!
г. Воскресенск | [5 empty] | 2019-11-07
Мы, нижеподписавшиеся, представитель ЗАКАЗЧИКА –генеральный директор Родионов Олег Евгеньевич, с одной стороны и представитель ПОДРЯДЧИКА – директор Силков Алексей Владимирович, с другой стороны, составили настоящий АКТ о нижеследующем:
1. Подрядчик сдал Заказчику проектную продукцию в объемах, приведенных ниже. Проектная документация выполнена, удовлетворяет условиям договора и в надлежащем виде оформлена.
№ п/п | Наименование видов и этапов выполненных работ |  |  |  | Стоимость выполненных работ в ценах 2001г, руб |  |  | Стоимость выполненных работ в текущих ценах, руб |  | тек | база
1 | Проектные работы |  |  |  | #REF! |  |  | #REF! | пир | 12428 | 3331.9032
| Итого |  |  |  | #REF! |  |  | #REF! |  | #REF! | #REF!
| Итого с коэффициентом тендерного снижения 0,99 | [6 empty] | #REF!
| Итого с коэффициентом генподрядного снижения 0,98 | [6 empty] | #REF!
| НДС 18% | [6 empty] | #REF!
| Всего с НДС | [6 empty] | #REF!
Сдача документации промежуточная, окончательная (нужное подчеркнуть).
2. Всего подлежит к оплате по данному акту:
#NAME?
(сумма прописью)
Работу принял | [6 empty] | Работу сдал
Заказчик: | [6 empty] | Подрядчик:
|  | Родионов О.Е. | [5 empty] | Силков А.В.
| М.П. | [5 empty] | М.П.

## КС-3 субподряд (hidden)
Smeta.RU (495) 974-1589 | [5 empty] | Унифицированная форма № КС-3
Утверждена постановлением Госкомстата России
от 11.11.99. № 100
Коды
[7 empty] | Форма по ОКУД |  | 322001
Инвестор | [7 empty] | по ОКПО
организация, адрес, телефон, факс
Заказчик (генподрядчик) |  | ООО «Фарад» 390044, г. Рязань, ул. Московское шоссе, д. 20, офис 605. | [5 empty] | по ОКПО | 12182733
организация, адрес, телефон, факс
Подрядчик (субподрядчик) |  | ООО «ФАБИ» 140200 Московская область, г. Воскресенск, ул. 2-я Куйбышева, д.2 | [5 empty] | по ОКПО | 33021678
организация, адрес, телефон, факс
Стройка |  | СМР, ПНР, оборудование по строительству МТП-16 10/0,4 кВ, ВЛЗ-10 кВ ответвл. от ВЛЗ-10 кВ фид. 913 ПС № 607 "Рыболово", ВЛИ-0,38 кВ, в т.ч. ПИР, МО, Воскресенский р-н, г/п Белоозерский, к.н. 50:29:0030214:1175 | [5 empty] | по ОКПО
наименование, адрес
Объект |  | СМР, ПНР, оборудование по строительству МТП-16 10/0,4 кВ, ВЛЗ-10 кВ ответвл. от ВЛЗ-10 кВ фид. 913 ПС № 607 "Рыболово", ВЛИ-0,38 кВ, в т.ч. ПИР, МО, Воскресенский р-н, г/п Белоозерский, к.н. 50:29:0030214:1175 | [5 empty] | по ОКПО
|  | наименование, адрес |  |  |  | Вид деятельности по ОКДП
|  |  | Договор подряда (контракт) |  |  |  | номер |  | 6669-Ф-Ф
[7 empty] | дата |  | 29.07.2019
Вид операции
|  | Номер документа | Дата составления |  |  |  | Отчетный период
[7 empty] | с |  | по
|  | 1 | 2019-11-07 |  |  |  | 43476 |  | 2019-11-07
СПРАВКА
СТОИМОСТИ ВЫПОЛНЕННЫХ РАБОТ И ЗАТРАТ
№ п/п | Наименование пусковых комплексов, объектов, видов работ, оборудования, затрат |  |  | Код | Стоимость выполненных работ и затрат
[5 empty] | с начала проведения работ |  | с начала года по отчетный период включительно |  | в том числе за отчетный месяц
1 | 2 |  |  | 3 | 4 |  | 5 |  | 6
| Всего работ и затрат, включаемых в стоимость работ: | [8 empty] | Всего работ и затрат, включаемых в стоимость
| в базовых ценах |  |  |  | 0 |  | 0 |  | 0
1 | ПИР |  |  |  | 0 |  | 0 |  | 0
2 | Строительно-монтажные работы |  |  |  | 0 |  | 0
3 | Оборудование |  |  |  | 0 |  | 0
3 | Пусконаладочные работы |  |  |  | 0 |  | 0
| в текущих ценах |  |  |  | 0 |  | 0 |  | 0
1 | ПИР |  |  |  | 0 |  | 0 |  | 0
2 | Строительно-монтажные работы |  |  |  | 0 |  | 0
3 | Оборудование |  |  |  | 0 |  | 0
3 | Пусконаладочные работы |  |  |  | 0 |  | 0
4 | Прочие (в том числе страхование) |  |  |  | #REF! |  | #REF! |  | #REF!
Итого | [8 empty] | 0
[8 empty] | Итого с коэффициентом генподрядного снижения 0,98 | 0
Сумма НДС | [8 empty] | 0
Всего с учетом НДС | [8 empty] | 0
Заказчик (генподрядчик) |  | Генеральный директор | [5 empty] | Родионов О.Е.
|  | должность |  |  | подпись |  |  | расшифровка подпись
МП
Подрядчик (субподрядчик) |  | Директор | [5 empty] | Силков А.В.
|  | должность |  |  | подпись |  |  | расшифровка подпись
МП
Formulas:
Дата составления = '[11]КС-3 (2)'!E23
Промежуточное
ОКОНЧАТЕЛЬНОЕ

## Накладная субподряд (hidden)
Заказчик: Общество с ограниченной ответственностью «ФАРАД» (ООО «ФАРАД») |  |  | Подрядчик: Общество с ограниченной ответственностью «ФАБИ» (ООО «ФАБИ»)
Юридический адрес: г. Рязань, ул. Московское шоссе, д. 20, офис 605. Почтовый адрес: г. Рязань, ул. Московское шоссе, д. 20, офис 605. ОГРН 1126234012684 ИНН 6234109808 КПП 622901001 Р/с 407 028 103 000 000 058 52 В Прио-Внешторгбанк (ОАО) БИК 046126708 к/с 301 018 105 000 000 007 08 e-mail: farad.rzn@mail.ru |  |  | Юридический и почтовый адрес: 140200 Московская область, г.Воскресенск, ул.2-я Куйбышева, д.2
Банк: ПАО "Сбербанк России" г.Москва, БИК 044525225;
р/сч: 40702810240020001590;
к/сч 30101810400000000225;
ИНН 5005005770; ОГРН 1035001303402;
ОКПО 33021678; ОКВЭД 45.31 45.33 74.20.13 51.53.24
ОКАТО: 46206501000;
ОКОПФ: 65, ОКФС: 16.
Телефон/факс: (49644) 96-096, 96-097, 96-098
Накладная № |  |  |  |  | 1
по передаче проектно-сметной документации
Договор № 13545-Ф-Ф от 18.10.2024г.
по титулу: «Строительство КВЛ-0,38кВ от РУ-0,4кВ ТП-200 ПС "Непецино" №74, МО, Коломенский р-н, г/о Коломна, п. Проводник, ул. Новая, 50:34:0050401:1548.»
№ п/п | Наименование документации | [5 empty] | Шифр/номер тома |  | Количество экземпляров
| Рабочий проект в составе: | [5 empty] | #REF!
1 | Рабочий проект | [7 empty] | 4
2 | Сметная документация | [7 empty] | 2
3 | Рабочий проект на электронном носителе | [7 empty] | -
4 | Тех отчет по геодезическим изысканиям | [7 empty] | 4
Отправка документации промежуточная, окончательная (ненужное вычеркнуть)
Проектно-сметная документация передана полностью согласно договора.
От Подрядчика
Документацию передал: |  | Директор | [5 empty] | Силков А.В.
|  | Должность |  | подпись |  |  |  | расшифровка подписи
|  |  | " |  |  | " |  |  | 20 | г.
От Заказчика
Документацию принял:
|  | Должность |  | подпись |  |  |  | расшифровка подписи
|  |  | " |  |  | " |  |  | 20 | г.

## Акт на авторский надзор (hidden)
Подрядчик: Общество с ограниченной ответственностью «ФАРАД» (ООО «ФАРАД») |  |  | Заказчик: ПАО «Московская объединенная электросетевая компания» | [9 empty] | Подрядчик: Общество с ограниченной ответственностью «ФАБИ» (ООО «ФАБИ»)
Юридический адрес: 115114, г.Москва, 2-й Павелецкий проезд, 3, стр.2
Юридический адрес: г. Рязань, ул. Московское шоссе, д. 20, офис 605. Почтовый адрес: г. Рязань, ул. Московское шоссе, д. 20, офис 605. ОГРН 1126234012684 ИНН 6234109808 КПП 622901001 Р/с 407 028 103 000 000 058 52 В Прио-Внешторгбанк (ОАО) БИК 046126708 к/с 301 018 105 000 000 007 08 e-mail: farad.rzn@mail.ru | [12 empty] | Юридический и почтовый адрес: 140200 Московская область, г.Воскресенск, ул.2-я Куйбышева, д.2
филиал «Восточные электрические сети»
Почтовый адрес: 142400, Московская область, г. Ногинск, ул. Радченко, д.13
Банк: «ПРОМСВЯЗЬБАНК» (ОАО) г.Москва, БИК:044525555;
ИНН 5036065113
|  |  | КПП 503102002 | [9 empty] | р/сч: 40702810980370466701;
|  |  | р/сч 40702810538260019960 | [9 empty] | к/сч 30101810400000000555;
|  |  | в ПАО Сбербанк г. Москва | [9 empty] | ИНН 5005005770; ОГРН 1035001303402;
|  |  | к/сч 30101810400000000225 | [9 empty] | ОКПО 33021678; ОКВЭД 45.31 45.33 74.20.13 51.53.24
|  |  | БИК 044525225 | [9 empty] | ОКАТО: 46206501000;
|  |  | Телефон/факс: (496) 516-7322, 516-7134 | [9 empty] | Телефон/факс: (49644) 96-096, 96-097, 96-098
Акт № |  |  |  | 2
сдачи-приёмки выполненных работ по договору
№13545-Ф от 18.10.2024г.
Объект: «СМР, ПНР, оборудование по строительству МТП-16 10/0,4 кВ, ВЛЗ-10 кВ ответвл. от ВЛЗ-10 кВ фид. 913 ПС № 607 "Рыболово", ВЛИ-0,38 кВ, в т.ч. ПИР, МО, Воскресенский р-н, г/п Белоозерский, к.н. 50:29:0030214:1175.»
г. Ногинск | [5 empty] | 0
Мы, нижеподписавшиеся, представитель ЗАКАЗЧИКА – заместитель директора по капитальному строительству Восточных электрических сетей – филиала ПАО «МОЭСК» Абжорина Людмила Георгиевна, с одной стороны и представитель ПОДРЯДЧИКА – генеральный директор Родионов Олег Евгеньевич, с другой стороны, составили настоящий АКТ о нижеследующем:
1. Подрядчик сдал Заказчику проектную продукцию в объемах, приведенных ниже. Проектная документация выполнена, удовлетворяет условиям договора и в надлежащем виде оформлена.
№ п/п | Наименование видов и этапов выполненных работ |  |  |  | Стоимость выполненных работ в ценах 2001г, руб |  |  | Стоимость выполненных работ в текущих ценах, руб |  | тек | база
1 | Авторский надзор |  |  |  | 23413.3894 |  |  | 91780.4866 | пир | 21462.89 | 5475.228
| Итого с коэффициентом тендерного снижения 0,99 | [6 empty] | 90862.6817
| НДС 18% | [6 empty] | 16355.28
| Всего с НДС | [6 empty] | 107217.96
2. Всего подлежит к оплате по данному акту:
#NAME?
(сумма прописью)
#NAME?
#NAME?
Работу принял | [6 empty] | Работу сдал
Заказчик: | [6 empty] | Подрядчик:
|  | Абжорина Л. Г. | [5 empty] | Родионов О.Е.
| М.П. | [5 empty] | М.П.

## КС-3 (авторский надзор) (hidden)
Smeta.RU (495) 974-1589 | [5 empty] | Унифицированная форма № КС-3
Утверждена постановлением Госкомстата России
от 11.11.99. № 100
Коды
[7 empty] | Форма по ОКУД |  | 322001
Инвестор |  | ПАО «МОЭСК», 115114, РФ, г. Москва, 2-й Павелецкий пр-д, д. 3 стр.2 | [5 empty] | по ОКПО | 75273098
организация, адрес, телефон, факс
Заказчик (генподрядчик) |  | Восточные электрические сети - филиал ПАО "МОЭСК", 142400 Московская обл., г.Ногинск, ул.Радченко, д. 13 | [5 empty] | по ОКПО | 00103042
организация, адрес, телефон, факс
Подрядчик (субподрядчик) |  | ООО «Фарад» 390044, г. Рязань, ул. Московское шоссе, д. 20, офис 605. | [5 empty] | по ОКПО | 12182733
организация, адрес, телефон, факс
Стройка |  | СМР, ПНР, оборудование по строительству МТП-16 10/0,4 кВ, ВЛЗ-10 кВ ответвл. от ВЛЗ-10 кВ фид. 913 ПС № 607 "Рыболово", ВЛИ-0,38 кВ, в т.ч. ПИР, МО, Воскресенский р-н, г/п Белоозерский, к.н. 50:29:0030214:1175 | [5 empty] | по ОКПО
наименование, адрес
Объект |  | СМР, ПНР, оборудование по строительству МТП-16 10/0,4 кВ, ВЛЗ-10 кВ ответвл. от ВЛЗ-10 кВ фид. 913 ПС № 607 "Рыболово", ВЛИ-0,38 кВ, в т.ч. ПИР, МО, Воскресенский р-н, г/п Белоозерский, к.н. 50:29:0030214:1175 | [5 empty] | по ОКПО
|  | наименование, адрес |  |  |  | Вид деятельности по ОКДП
|  |  | Договор подряда (контракт) |  |  |  | номер |  | 6669-Ф-Ф
[7 empty] | дата |  | 18.10.2024
Вид операции
|  | Номер документа | Дата составления |  |  |  | Отчетный период
[7 empty] | с |  | по
2
СПРАВКА
СТОИМОСТИ ВЫПОЛНЕННЫХ РАБОТ И ЗАТРАТ
№ п/п | Наименование пусковых комплексов, объектов, видов работ, оборудования, затрат |  |  | Код | Стоимость выполненных работ и затрат
[5 empty] | с начала проведения работ |  | с начала года по отчетный период включительно |  | в том числе за отчетный месяц
1 | 2 |  |  | 3 | 4 |  | 5 |  | 6
| Всего работ и затрат, включаемых в стоимость работ: | [8 empty] | Всего работ и затрат, включаемых в стоимость
| в базовых ценах |  |  |  | 23413.3894 |  | 23413.3894 |  | 23413.3894
1 | ПИР |  |  |  | 23413.3894 |  | 23413.3894 |  | 23413.3894
2 | Строительно-монтажные работы |  |  |  | 0 |  | 0
3 | Оборудование |  |  |  | 0 |  | 0
3 | Пусконаладочные работы |  |  |  | 0 |  | 0
| в текущих ценах |  |  |  | 90862.6817 |  | 90862.6817 |  | #REF!
1 | ПИР |  |  |  | 90862.6817 |  | 90862.6817 |  | 90862.6817
2 | Строительно-монтажные работы |  |  |  | 0 |  | 0
3 | Оборудование |  |  |  | 0 |  | 0
3 | Пусконаладочные работы |  |  |  | 0 |  | 0
4 | Прочие (в том числе страхование) |  |  |  | #REF! |  | #REF! |  | #REF!
Итого | [8 empty] | #REF!
Сумма НДС | [8 empty] | #REF!
Всего с учетом НДС | [8 empty] | #REF!
Заместитель директора по капитальному строительству
Заказчик (генподрядчик) | [7 empty] | Абжорина Л.Г.
|  | должность |  |  | подпись |  |  | расшифровка подпись
МП
Подрядчик (субподрядчик) |  | Генеральный директор | [5 empty] | Родионов О.Е.
|  | должность |  |  | подпись |  |  | расшифровка подпись
МП
ОКОНЧАТЕЛЬНОЕ
Промежуточное

## Акт на АН субподряд (hidden)
Заказчик: Общество с ограниченной ответственностью «ФАРАД» (ООО «ФАРАД») |  |  | Подрядчик: Общество с ограниченной ответственностью «ФАБИ» (ООО «ФАБИ») | [8 empty] | Подрядчик: Общество с ограниченной ответственностью «ФАБИ» (ООО «ФАБИ»)
Юридический адрес: г. Рязань, ул. Московское шоссе, д. 20, офис 605. Почтовый адрес: г. Рязань, ул. Московское шоссе, д. 20, офис 605. ОГРН 1126234012684 ИНН 6234109808 КПП 622901001 Р/с 407 028 103 000 000 058 52 В Прио-Внешторгбанк (ОАО) БИК 046126708 к/с 301 018 105 000 000 007 08 e-mail: farad.rzn@mail.ru |  |  | Юридический и почтовый адрес: 140200 Московская область, г.Воскресенск, ул.2-я Куйбышева, д.2 | [8 empty] | Юридический и почтовый адрес: 140200 Московская область, г.Воскресенск, ул.2-я Куйбышева, д.2
|  |  | Банк: ПАО "Сбербанк России" г.Москва, БИК 044525225; | [8 empty] | Банк: «ПРОМСВЯЗЬБАНК» (ОАО) г.Москва, БИК:044525555;
|  |  | р/сч: 40702810240020001590; | [8 empty] | р/сч: 40702810980370466701;
|  |  | к/сч 30101810400000000225; | [8 empty] | к/сч 30101810400000000555;
|  |  | ИНН 5005005770; ОГРН 1035001303402; | [8 empty] | ИНН 5005005770; ОГРН 1035001303402;
|  |  | ОКПО 33021678; ОКВЭД 45.31 45.33 74.20.13 51.53.24 | [8 empty] | ОКПО 33021678; ОКВЭД 45.31 45.33 74.20.13 51.53.24
|  |  | ОКАТО: 46206501000; | [8 empty] | ОКАТО: 46206501000;
|  |  | ОКОПФ: 65, ОКФС: 16. | [8 empty] | ОКОПФ: 65, ОКФС: 16.
|  |  | Телефон/факс: (49644) 96-096, 96-097, 96-098 | [8 empty] | Телефон/факс: (49644) 96-096, 96-097, 96-098
Акт № |  |  |  | 2
сдачи-приёмки выполненных работ по договору
Договор № 13545-Ф-Ф от 18.10.2024г.
#REF!
г. Воскресенск | [5 empty] | 0
Мы, нижеподписавшиеся, представитель ЗАКАЗЧИКА –генеральный директор Родионов Олег Евгеньевич, с одной стороны и представитель ПОДРЯДЧИКА – директор Силков Алексей Владимирович, с другой стороны, составили настоящий АКТ о нижеследующем:
1. Подрядчик сдал Заказчику проектную продукцию в объемах, приведенных ниже. Проектная документация выполнена, удовлетворяет условиям договора и в надлежащем виде оформлена.
№ п/п | Наименование видов и этапов выполненных работ |  |  |  | Стоимость выполненных работ в ценах 2001г, руб |  |  | Стоимость выполненных работ в текущих ценах, руб |  | тек | база
1 | Авторский надзор |  |  |  | 23413.3894 |  |  | 91780.4866 | пир | 12428 | 3331.9032
| Итого с коэффициентом тендерного снижения 0,99 | [6 empty] | 90862.6817
| Итого с коэффициентом генподрядного снижения 0,98 | [6 empty] | 89045.43
| НДС 18% | [6 empty] | 16028.1774
| Всего с НДС | [6 empty] | 105073.6074
2. Всего подлежит к оплате по данному акту:
#NAME?
(сумма прописью)
Работу принял | [6 empty] | Работу сдал
Заказчик: | [6 empty] | Подрядчик:
|  | Родионов О.Е. | [5 empty] | Силков А.В.
| М.П. | [5 empty] | М.П.

## КС-3 субподряд (2) (hidden)
Smeta.RU (495) 974-1589 | [5 empty] | Унифицированная форма № КС-3
Утверждена постановлением Госкомстата России
от 11.11.99. № 100
Коды
[7 empty] | Форма по ОКУД |  | 322001
Инвестор | [7 empty] | по ОКПО
организация, адрес, телефон, факс
Заказчик (генподрядчик) |  | ООО «Фарад» 390044, г. Рязань, ул. Московское шоссе, д. 20, офис 605. | [5 empty] | по ОКПО | 12182733
организация, адрес, телефон, факс
Подрядчик (субподрядчик) |  | ООО «ФАБИ» 140200 Московская область, г. Воскресенск, ул. 2-я Куйбышева, д.2 | [5 empty] | по ОКПО | 33021678
организация, адрес, телефон, факс
Стройка |  | СМР, ПНР, оборудование по строительству МТП-16 10/0,4 кВ, ВЛЗ-10 кВ ответвл. от ВЛЗ-10 кВ фид. 913 ПС № 607 "Рыболово", ВЛИ-0,38 кВ, в т.ч. ПИР, МО, Воскресенский р-н, г/п Белоозерский, к.н. 50:29:0030214:1175 | [5 empty] | по ОКПО
наименование, адрес
Объект |  | СМР, ПНР, оборудование по строительству МТП-16 10/0,4 кВ, ВЛЗ-10 кВ ответвл. от ВЛЗ-10 кВ фид. 913 ПС № 607 "Рыболово", ВЛИ-0,38 кВ, в т.ч. ПИР, МО, Воскресенский р-н, г/п Белоозерский, к.н. 50:29:0030214:1175 | [5 empty] | по ОКПО
|  | наименование, адрес |  |  |  | Вид деятельности по ОКДП
|  |  | Договор подряда (контракт) |  |  |  | номер |  | 271-ФРД/ХС-Ф
[7 empty] | дата |  | 29.07.2019
Вид операции
|  | Номер документа | Дата составления |  |  |  | Отчетный период
[7 empty] | с |  | по
|  | 2 | 0
СПРАВКА
СТОИМОСТИ ВЫПОЛНЕННЫХ РАБОТ И ЗАТРАТ
№ п/п | Наименование пусковых комплексов, объектов, видов работ, оборудования, затрат |  |  | Код | Стоимость выполненных работ и затрат
[5 empty] | с начала проведения работ |  | с начала года по отчетный период включительно |  | в том числе за отчетный месяц
1 | 2 |  |  | 3 | 4 |  | 5 |  | 6
| Всего работ и затрат, включаемых в стоимость работ: | [8 empty] | Всего работ и затрат, включаемых в стоимость
| в базовых ценах |  |  |  | 23413.3894 |  | 23413.3894 |  | 23413.3894
1 | ПИР |  |  |  | 23413.3894 |  | 23413.3894 |  | 23413.3894
2 | Строительно-монтажные работы |  |  |  | 0 |  | 0
3 | Оборудование |  |  |  | 0 |  | 0
3 | Пусконаладочные работы |  |  |  | 0 |  | 0
| в текущих ценах |  |  |  | 90862.6817 |  | 90862.6817 |  | 90862.6817
1 | ПИР |  |  |  | 90862.6817 |  | 90862.6817 |  | 90862.6817
2 | Строительно-монтажные работы |  |  |  | 0 |  | 0
3 | Оборудование |  |  |  | 0 |  | 0
3 | Пусконаладочные работы |  |  |  | 0 |  | 0
4 | Прочие (в том числе страхование) |  |  |  | #REF! |  | #REF! |  | #REF!
Итого | [8 empty] | 90862.6817
[8 empty] | Итого с коэффициентом генподрядного снижения 0,98 | 89045.4281
Сумма НДС | [8 empty] | 16028.1771
Всего с учетом НДС | [8 empty] | 105073.6051
Заказчик (генподрядчик) |  | Генеральный директор | [5 empty] | Родионов О.Е.
|  | должность |  |  | подпись |  |  | расшифровка подпись
МП
Подрядчик (субподрядчик) |  | Директор | [5 empty] | Силков А.В.
|  | должность |  |  | подпись |  |  | расшифровка подпись
МП
Промежуточное
ОКОНЧАТЕЛЬНОЕ

## страховка (hidden)
Подрядчик: Общество с ограниченной ответственностью «ФАБИ» (ООО «ФАБИ») |  |  | Заказчик: Восточные электрические сети – филиал ОАО «Московская объединенная электросетевая компания» Юридический адрес: 115114, Российская Федерация, г.Москва, 2-й Павелецкий проезд, 3, стр.2 Почтовый адрес: 142400, Московская область, г. Ногинск, ул. Радченко, д.13 ИНН 5036065113, КПП 503102002, р/сч 40702810938260020122 в ОАО «Сбербанк России» (филиал – Московский Банк Сбербанка России ОАО) к/с 30101810400000000225 БИК 044525225
Юридический и почтовый адрес: 140200 Московская область, г.Воскресенск, ул.2-я Куйбышева, д.2
ОАО «Сбербанк России» г. Москва, БИК 044525225
р/с 40702810240020001590
к/с 30101810400000000225
ОГРН 1035001303402;
ОКПО: 33021678; ОКВЭД: 45.31 45.33 74.20.13 51.53.24;
ОКАТО: 46206501000;
ОКОПФ: 65, ОКФС: 16.
Телефон/факс: (49644) 96-096, 96-097, 96-098
Акт № |  |  |  | 1165
сдачи-приёмки выполненных работ по договору
№13545-Ф от 18.10.2024г
Объект: «Строительство КВЛ-0,38кВ от РУ-0,4кВ ТП-200 ПС "Непецино" №74, МО, Коломенский р-н, г/о Коломна, п. Проводник, ул. Новая, 50:34:0050401:1548.»
г. Воскресенск |  |  |  |  | #REF!
Мы, нижеподписавшиеся, представитель ЗАКАЗЧИКА – заместитель директора по капитальному строительству Восточных электрических сетей – филиала ОАО «МОЭСК» Абжорина Людмила Георгиевна, с одной стороны и представитель ПОДРЯДЧИКА – директор ООО «ФАБИ» Силков Алексей Владимирович, с другой стороны, составили настоящий АКТ о нижеследующем:
1. Заказчик принимает затраты по страхованию в размере :
№ п/п | Наименование видов и этапов выполненных работ | [5 empty] | Стоимость выполненных работ в текущих ценах, руб
1 | Затраты на страхование | [5 empty] | 57859.75
| Итого | [5 empty] | 57859.75 | 57859.75
| НДС 18% | [5 empty] | 10414.76
| Всего с НДС | [5 empty] | 68274.51
Работу принял | [5 empty] | Работу сдал
Заказчик: | [5 empty] | Подрядчик:
|  | Абжорина Л. Г. |  |  |  |  | Силков А. В.
| М.П. |  |  |  |  | М.П.

## Лист2 (hidden)
Smeta.RU (495) 974-1589
Унифицированная форма № КС-2
Утверждена постановлением Госкомстата России
от 11.11.99. № 100
Код
[9 empty] | Форма по ОКУД | 0322005
75273098
Инвестор |  | ПАО «МОЭСК», 115114, РФ, г. Москва, 2-й Павелецкий пр-д, д. 3 стр.2 | [6 empty] | по ОКПО
|  | организация, адрес, телефон, факс | [7 empty] | 00103042
Заказчик |  | Восточные электрические сети - филиал ПАО "МОЭСК", 142400 Московская область, г.Ногинск, ул.Радченко, д. 13 | [6 empty] | по ОКПО
|  | организация, адрес, телефон, факс | [7 empty] | 33021678
Подрядчик |  | ООО "ФАБИ", 140200 Московская область, г.Воскресенск, ул. 2-я Куйбышева, д.2 | [6 empty] | по ОКПО
организация, адрес, телефон, факс
Стройка |  | Строительство КВЛ-0,38кВ от РУ-0,4кВ ТП-200 ПС "Непецино" №74, МО, Коломенский р-н, г/о Коломна, п. Проводник, ул. Новая, 50:34:0050401:1548
наименование, адрес
Объект |  | Строительство КВЛ-0,38кВ от РУ-0,4кВ ТП-200 ПС "Непецино" №74, МО, Коломенский р-н, г/о Коломна, п. Проводник, ул. Новая, 50:34:0050401:1548
наименование
Вид деятельности по ОКДП
[7 empty] | Договор подряда |  | номер | 13545-Ф
[9 empty] | дата | 18.10.2024
Вид операции
[6 empty] | Номер документа | Дата составления | Отчетный период
[8 empty] | с | по
[6 empty] | 595 | 27.06.2019г. | 01.06.2019г. | 27.06.2019г.
AKT
О ПРИЕМКЕ ВЫПОЛНЕННЫХ РАБОТ
Составлен(а) в ценах 2001 г. с учетом коэффициентов пересчета к базисной стоимости СМР в текущий уровень цен базисно-индексным методом за ТСНБ-2001 Московской области (редакция 2014 г) май 2019 года
Номер |  | Шифр расценки и коды ресурсов | Наименование работ и затрат | Ед. изм. | Кол-во единиц | Цена на ед. изм. | Попра-вочные коэфф. | Стоимость в ценах 2001г. | Пункт коэфф. пересчета | Коэфф. пересчета | Стоимость в текущих ценах | ЗТР всего чел.-час
№ п/п | поз. по сме-те
1 | 2 | 3 | 4 | 5 | 6 | 7 | 8 | 9 | 10 | 11 | 12 | 13
Раздел: ВЛЗ-10кВ
Подраздел: Строительно-монтажные работы
1 | 1 | 33-04-016-2 | Развозка конструкций и материалов опор ВЛ 0,38-10 кВ по трассе одностоечных железобетонных опор | 1 ОПОРА | 12 | 49.34 |  |  | 33-04-016-2
|  |  | Зарплата |  |  | 3.59 |  | 43.08 |  | 28.11 | 1210.98
|  |  | Эксплуатация машин |  |  | 45.75 |  | 549 |  | 9.39 | 5155.11
|  |  | в т.ч. зарплата машинистов |  |  | 6.48 |  | 77.76 |  | 28.11 | 2185.83
|  |  | НР от ФОТ | % | 105 |  |  | 126.88 |  | 105 | 3566.65
|  |  | СП от ФОТ | % | 60 |  |  | 72.5 |  | 60 | 2038.09
|  |  | Затраты труда | чел-ч | 0.44 | [6 empty] | 5.28
[7 empty] | 791.46 |  |  | 11970.83 |  | 5.28
2 | 2 | 33-04-016-2 Поправка: МДС 81-35.2004, прил.1, т.1, п.5 | Развозка конструкций и материалов опор ВЛ 0,38-10 кВ по трассе одностоечных железобетонных опор | 1 ОПОРА | 2 | 49.34 |  |  | 33-04-016-2
|  |  | Зарплата |  |  | 3.59 | )*1,2 | 8.62 |  | 28.11 | 242.2
|  |  | Эксплуатация машин |  |  | 45.75 | )*1,2 | 109.8 |  | 9.39 | 1031.02
|  |  | в т.ч. зарплата машинистов |  |  | 6.48 | )*1,2 | 15.55 |  | 28.11 | 437.17
|  |  | НР от ФОТ | % | 105 |  |  | 25.38 |  | 105 | 713.34
|  |  | СП от ФОТ | % | 60 |  |  | 14.5 |  | 60 | 407.62
|  |  | Затраты труда | чел-ч | 0.44 |  | )*1,2 |  |  |  |  | 1.056
[7 empty] | 158.3 |  |  | 2394.18 |  | 1.056
3 | 3 | 33-04-016-2 Поправка: Прил.33.4, п.3.12. | Развозка конструкций и материалов опор ВЛ 0,38-10 кВ по трассе одностоечных железобетонных опор | 1 ОПОРА | 1 | 49.34 |  |  | 33-04-016-2
|  |  | Зарплата |  |  | 3.59 | )*1,1 | 3.95 |  | 28.11 | 111.01
|  |  | Эксплуатация машин |  |  | 45.75 | )*1,1 | 50.33 |  | 9.39 | 472.55
|  |  | в т.ч. зарплата машинистов |  |  | 6.48 | )*1,1 | 7.13 |  | 28.11 | 200.37
|  |  | НР от ФОТ | % | 105 |  |  | 11.63 |  | 105 | 326.95
|  |  | СП от ФОТ | % | 60 |  |  | 6.65 |  | 60 | 186.83
|  |  | Затраты труда | чел-ч | 0.44 |  | )*1,1 |  |  |  |  | 0.484
[7 empty] | 72.56 |  |  | 1097.34 |  | 0.484
4 | 4 | 33-04-016-4 Поправка: Прил.33.4, п.3.12. | Развозка конструкций и материалов опор ВЛ 0,38-10 кВ по трассе приставок железобетонных | 1 ОПОРА | 2 | 45.29 |  |  | 33-04-016-4
|  |  | Зарплата |  |  | 3.35 | )*1,1 | 7.37 |  | 28.11 | 207.17
|  |  | Эксплуатация машин |  |  | 41.94 | )*1,1 | 92.27 |  | 9.39 | 866.4
|  |  | в т.ч. зарплата машинистов |  |  | 5.94 | )*1,1 | 13.07 |  | 28.11 | 367.34
|  |  | НР от ФОТ | % | 105 |  |  | 21.46 |  | 105 | 603.24
|  |  | СП от ФОТ | % | 60 |  |  | 12.26 |  | 60 | 344.71
|  |  | Затраты труда | чел-ч | 0.41 |  | )*1,1 |  |  |  |  | 0.902
[7 empty] | 133.36 |  |  | 2021.52 |  | 0.902
5 | 5 | 33-04-016-5 | Развозка конструкций и материалов опор ВЛ 0,38-10 кВ по трассе материалов оснастки одностоечных опор | 1 ОПОРА | 2 | 13.05 |  |  | 33-04-016-5
|  |  | Зарплата |  |  | 2.04 |  | 4.08 |  | 28.11 | 114.69
|  |  | Эксплуатация машин |  |  | 11.01 |  | 22.02 |  | 10.04 | 221.08
|  |  | в т.ч. зарплата машинистов |  |  | 1.89 |  | 3.78 |  | 28.11 | 106.26
|  |  | НР от ФОТ | % | 105 |  |  | 8.25 |  | 105 | 232
|  |  | СП от ФОТ | % | 60 |  |  | 4.72 |  | 60 | 132.57
|  |  | Затраты труда | чел-ч | 0.25 | [6 empty] | 0.5
[7 empty] | 39.07 |  |  | 700.34 |  | 0.5
6 | 6 | 33-04-016-5 Поправка: Прил.33.4, п.3.12. | Развозка конструкций и материалов опор ВЛ 0,38-10 кВ по трассе материалов оснастки одностоечных опор | 1 ОПОРА | 1 | 13.05 |  |  | 33-04-016-5
|  |  | Зарплата |  |  | 2.04 | )*1,1 | 2.24 |  | 28.11 | 63.08
|  |  | Эксплуатация машин |  |  | 11.01 | )*1,1 | 12.11 |  | 10.04 | 121.59
|  |  | в т.ч. зарплата машинистов |  |  | 1.89 | )*1,1 | 2.08 |  | 28.11 | 58.44
|  |  | НР от ФОТ | % | 105 |  |  | 4.54 |  | 105 | 127.6
|  |  | СП от ФОТ | % | 60 |  |  | 2.59 |  | 60 | 72.91
|  |  | Затраты труда | чел-ч | 0.25 |  | )*1,1 |  |  |  |  | 0.275
[7 empty] | 21.48 |  |  | 385.18 |  | 0.275
7 | 7 | 33-04-016-6 | Развозка конструкций и материалов опор ВЛ 0,38-10 кВ по трассе материалов оснастки сложных опор | 1 ОПОРА | 4 | 15.03 |  |  | 33-04-016-6
|  |  | Зарплата |  |  | 2.45 |  | 9.8 |  | 28.11 | 275.48
|  |  | Эксплуатация машин |  |  | 12.58 |  | 50.32 |  | 10.04 | 505.21
|  |  | в т.ч. зарплата машинистов |  |  | 2.16 |  | 8.64 |  | 28.11 | 242.87
|  |  | НР от ФОТ | % | 105 |  |  | 19.36 |  | 105 | 544.27
|  |  | СП от ФОТ | % | 60 |  |  | 11.06 |  | 60 | 311.01
|  |  | Затраты труда | чел-ч | 0.3 | [6 empty] | 1.2
[7 empty] | 90.54 |  |  | 1635.97 |  | 1.2
8 | 8 | 33-04-016-6 Поправка: МДС 81-35.2004, прил.1, т.1, п.5 | Развозка конструкций и материалов опор ВЛ 0,38-10 кВ по трассе материалов оснастки сложных опор | 1 ОПОРА | 2 | 15.03 |  |  | 33-04-016-6
|  |  | Зарплата |  |  | 2.45 | )*1,2 | 5.88 |  | 28.11 | 165.29
|  |  | Эксплуатация машин |  |  | 12.58 | )*1,2 | 30.19 |  | 10.04 | 303.13
|  |  | в т.ч. зарплата машинистов |  |  | 2.16 | )*1,2 | 5.18 |  | 28.11 | 145.72
|  |  | НР от ФОТ | % | 105 |  |  | 11.61 |  | 105 | 326.56
|  |  | СП от ФОТ | % | 60 |  |  | 6.64 |  | 60 | 186.61
|  |  | Затраты труда | чел-ч | 0.3 |  | )*1,2 |  |  |  |  | 0.72
[7 empty] | 54.32 |  |  | 981.59 |  | 0.72
9 | 9 | 33-04-003-13 Поправка: Прил.33.4, п.3.12. Поправка: Прил.33.4, п.3.2.14 | Установка железобетонных опор ВЛ 0,38; 6-10 кВ c траверсами с двойными приставками одностоечных | 1 ОПОРА | 1 | 286.89 |  |  | 33-04-003-13
|  |  | Зарплата |  |  | 67 | )*1,1)*1.19 | 87.7 |  | 28.11 | 2465.33
|  |  | Эксплуатация машин |  |  | 174.78 | )*1,1 | 192.26 |  | 7.24 | 1391.95
|  |  | в т.ч. зарплата машинистов |  |  | 11.86 | )*1,1 | 13.05 |  | 28.11 | 366.72
|  |  | Материальные ресурсы |  |  | 45.11 |  | 45.11 |  | 3.36 | 151.57
|  |  | НР от ФОТ | % | 105 |  |  | 105.79 |  | 105 | 2973.65
|  |  | СП от ФОТ | % | 60 |  |  | 60.45 |  | 60 | 1699.23
|  |  | Затраты труда | чел-ч | 7.76 |  | )*1,1)*1.19 |  |  |  |  | 10.1578
[7 empty] | 491.31 |  |  | 8681.73 |  | 10.1578
10 | 10 | 33-04-003-1 | Установка железобетонных опор ВЛ 0,38; 6-10 кВ с траверсами без приставок одностоечных | 1 ОПОРА | 2 | 213.3 |  |  | 33-04-003-1
|  |  | Зарплата |  |  | 34.22 |  | 68.44 |  | 28.11 | 1923.85
|  |  | Эксплуатация машин |  |  | 133.97 |  | 267.94 |  | 7.01 | 1878.26
|  |  | в т.ч. зарплата машинистов |  |  | 9.83 |  | 19.66 |  | 28.11 | 552.64
|  |  | Материальные ресурсы |  |  | 45.11 |  | 90.22 |  | 3.36 | 303.14
|  |  | НР от ФОТ | % | 105 |  |  | 92.51 |  | 105 | 2600.31
|  |  | СП от ФОТ | % | 60 |  |  | 52.86 |  | 60 | 1485.89
|  |  | Затраты труда | чел-ч | 3.86 | [6 empty] | 7.72
[7 empty] | 571.97 |  |  | 8191.45 |  | 7.72
11 | 11 | 33-04-003-2 | Установка железобетонных опор ВЛ 0,38; 6-10 кВ с траверсами без приставок одностоечных с одним подкосом | 1 ОПОРА | 2 | 438.48 |  |  | 33-04-003-2
|  |  | Зарплата |  |  | 72.07 |  | 144.14 |  | 28.11 | 4051.78
|  |  | Эксплуатация машин |  |  | 321.3 |  | 642.6 |  | 6.96 | 4472.5
|  |  | в т.ч. зарплата машинистов |  |  | 23.99 |  | 47.98 |  | 28.11 | 1348.72
|  |  | Материальные ресурсы |  |  | 45.11 |  | 90.22 |  | 3.36 | 303.14
|  |  | НР от ФОТ | % | 105 |  |  | 201.73 |  | 105 | 5670.53
|  |  | СП от ФОТ | % | 60 |  |  | 115.27 |  | 60 | 3240.3
|  |  | Затраты труда | чел-ч | 8.14 | [6 empty] | 16.28
[7 empty] | 1193.96 |  |  | 17738.25 |  | 16.28
12 | 12 | 33-04-003-2 Поправка: МДС 81-35.2004, прил.1, т.1, п.5 | Установка железобетонных опор ВЛ 0,38; 6-10 кВ с траверсами без приставок одностоечных с одним подкосом | 1 ОПОРА | 1 | 438.48 |  |  | 33-04-003-2
|  |  | Зарплата |  |  | 72.07 | )*1,2 | 86.48 |  | 28.11 | 2431.07
|  |  | Эксплуатация машин |  |  | 321.3 | )*1,2 | 385.56 |  | 6.96 | 2683.5
|  |  | в т.ч. зарплата машинистов |  |  | 23.99 | )*1,2 | 28.79 |  | 28.11 | 809.23
|  |  | Материальные ресурсы |  |  | 45.11 |  | 45.11 |  | 3.36 | 151.57
|  |  | НР от ФОТ | % | 105 |  |  | 121.03 |  | 105 | 3402.32
|  |  | СП от ФОТ | % | 60 |  |  | 69.16 |  | 60 | 1944.18
|  |  | Затраты труда | чел-ч | 8.14 |  | )*1,2 |  |  |  |  | 9.768
[7 empty] | 707.34 |  |  | 10612.64 |  | 9.768
13 | 13 | 33-04-003-3 | Установка железобетонных опор ВЛ 0,38; 6-10 кВ с траверсами без приставок одностоечных с двумя подкосами | 1 ОПОРА | 2 | 673.6 |  |  | 33-04-003-3
|  |  | Зарплата |  |  | 110.86 |  | 221.72 |  | 28.11 | 6232.55
|  |  | Эксплуатация машин |  |  | 517.63 |  | 1035.26 |  | 6.94 | 7184.7
|  |  | в т.ч. зарплата машинистов |  |  | 38.89 |  | 77.78 |  | 28.11 | 2186.4
|  |  | Материальные ресурсы |  |  | 45.11 |  | 90.22 |  | 3.36 | 303.14
|  |  | НР от ФОТ | % | 105 |  |  | 314.48 |  | 105 | 8839.9
|  |  | СП от ФОТ | % | 60 |  |  | 179.7 |  | 60 | 5051.37
|  |  | Затраты труда | чел-ч | 12.51 | [6 empty] | 25.02
[7 empty] | 1841.38 |  |  | 27611.66 |  | 25.02
14 | 14 | 33-04-009-6 | Подвеска проводов ВЛ 6-10 кВ в населенной местности сечением свыше 35 мм2 с помощью механизмов | 1 км линии (3 провода) при 10 опорах | 0.295 | 3003.35 |  |  | 33-04-009-6
|  |  | Зарплата |  |  | 544.26 |  | 160.56 |  | 28.11 | 4513.25
|  |  | Эксплуатация машин |  |  | 2054.68 |  | 606.13 |  | 9.52 | 5770.36
|  |  | в т.ч. зарплата машинистов |  |  | 251.1 |  | 74.07 |  | 28.11 | 2082.23
|  |  | Материальные ресурсы |  |  | 404.41 |  | 119.3 |  | 9.81 | 1170.34
|  |  | НР от ФОТ | % | 105 |  |  | 246.36 |  | 105 | 6925.25
|  |  | СП от ФОТ | % | 60 |  |  | 140.78 |  | 60 | 3957.29
|  |  | Затраты труда | чел-ч | 57.23 | [6 empty] | 16.8828
15 | 14,1 | 509-0455 | Соединитель алюминиевых и сталеалюминиевых проводов (СОАС) 062-3 | шт. | -1.003 | 88 |  | -88.26 |  | 9.81 | -865.87
[7 empty] | 1184.87 |  |  | 21470.62 |  | 16.8828
16 | 15 | 33-04-009-6 Поправка: Прил.33.4, п.3.12. | Подвеска проводов ВЛ 6-10 кВ в населенной местности сечением свыше 35 мм2 с помощью механизмов | 1 км линии (3 провода) при 10 опорах | 0.05 | 3003.35 |  |  | 33-04-009-6
|  |  | Зарплата |  |  | 544.26 | )*1,1 | 29.93 |  | 28.11 | 841.45
|  |  | Эксплуатация машин |  |  | 2054.68 | )*1,1 | 113.01 |  | 9.52 | 1075.83
|  |  | в т.ч. зарплата машинистов |  |  | 251.1 | )*1,1 | 13.81 |  | 28.11 | 388.21
|  |  | Материальные ресурсы |  |  | 404.41 |  | 20.22 |  | 9.81 | 198.36
|  |  | НР от ФОТ | % | 105 |  |  | 45.93 |  | 105 | 1291.14
|  |  | СП от ФОТ | % | 60 |  |  | 26.24 |  | 60 | 737.8
|  |  | Затраты труда | чел-ч | 57.23 |  | )*1,1 |  |  |  |  | 3.1477
17 | 15,1 | 509-0455 | Соединитель алюминиевых и сталеалюминиевых проводов (СОАС) 062-3 | шт. | -0.17 | 88 |  | -14.96 |  | 9.81 | -146.76
[7 empty] | 220.37 |  |  | 3997.82 |  | 3.1477
18 | 16 | 33-04-009-14 | При увеличении количества опор на 1 км ВЛ добавлять к расценке 33-04-009-06 (9-0,345*10=6) | 1 ОПОРА | 6 | 446.35 |  |  | 33-04-009-14
|  |  | Зарплата |  |  | 23.28 |  | 139.68 |  | 28.11 | 3926.4
|  |  | Эксплуатация машин |  |  | 110.13 |  | 660.78 |  | 9.17 | 6059.35
|  |  | в т.ч. зарплата машинистов |  |  | 11.97 |  | 71.82 |  | 28.11 | 2018.86
|  |  | Материальные ресурсы |  |  | 312.94 |  | 1877.64 |  | 9.98 | 18738.85
|  |  | НР от ФОТ | % | 105 |  |  | 222.08 |  | 105 | 6242.52
|  |  | СП от ФОТ | % | 60 |  |  | 126.9 |  | 60 | 3567.16
|  |  | Затраты труда | чел-ч | 2.42 | [6 empty] | 14.52
19 | 16,1 | 509-0455 | Соединитель алюминиевых и сталеалюминиевых проводов (СОАС) 062-3 | шт. | -20.4 | 88 |  | -1795.2 |  | 9.98 | -17916.1
[7 empty] | 1231.88 |  |  | 20618.18 |  | 14.52
20 | 17 | 33-04-030-3 | Установка разъединителей с помощью механизмов | 1 КОМПЛ. | 1 | 193.31 |  |  | 33-04-030-3
|  |  | Зарплата |  |  | 81.39 |  | 81.39 |  | 28.11 | 2287.87
|  |  | Эксплуатация машин |  |  | 109.66 |  | 109.66 |  | 9.2 | 1008.87
|  |  | в т.ч. зарплата машинистов |  |  | 8.91 |  | 8.91 |  | 28.11 | 250.46
|  |  | Материальные ресурсы |  |  | 2.26 |  | 2.26 |  | 7.72 | 17.45
|  |  | НР от ФОТ | % | 105 |  |  | 94.82 |  | 105 | 2665.25
|  |  | СП от ФОТ | % | 60 |  |  | 54.18 |  | 60 | 1523
|  |  | Затраты труда | чел-ч | 8.09 | [6 empty] | 8.09
[7 empty] | 342.31 |  |  | 7502.44 |  | 8.09
21 | 18 | 33-04-030-3 Поправка: МДС 81-35.2004, прил.1, т.1, п.5 | Установка разъединителей с помощью механизмов | 1 КОМПЛ. | 1 | 193.31 |  |  | 33-04-030-3
|  |  | Зарплата |  |  | 81.39 | )*1,2 | 97.67 |  | 28.11 | 2745.45
|  |  | Эксплуатация машин |  |  | 109.66 | )*1,2 | 131.59 |  | 9.2 | 1210.65
|  |  | в т.ч. зарплата машинистов |  |  | 8.91 | )*1,2 | 10.69 |  | 28.11 | 300.55
|  |  | Материальные ресурсы |  |  | 2.26 |  | 2.26 |  | 7.72 | 17.45
|  |  | НР от ФОТ | % | 105 |  |  | 113.78 |  | 105 | 3198.3
|  |  | СП от ФОТ | % | 60 |  |  | 65.02 |  | 60 | 1827.6
|  |  | Затраты труда | чел-ч | 8.09 |  | )*1,2 |  |  |  |  | 9.708
[7 empty] | 410.32 |  |  | 8999.45 |  | 9.708
22 | 19 | 33-04-030-1 | Установка разрядников с помощью механизмов | 1 КОМПЛ. | 2.33 | 141.39 |  |  | 33-04-030-1
|  |  | Зарплата |  |  | 38.01 |  | 88.56 |  | 28.11 | 2489.51
|  |  | Эксплуатация машин |  |  | 100.42 |  | 233.98 |  | 9.23 | 2159.62
|  |  | в т.ч. зарплата машинистов |  |  | 9.76 |  | 22.74 |  | 28.11 | 639.24
|  |  | Материальные ресурсы |  |  | 2.96 |  | 6.9 |  | 11.37 | 78.42
|  |  | НР от ФОТ | % | 105 |  |  | 116.87 |  | 105 | 3285.19
|  |  | СП от ФОТ | % | 60 |  |  | 66.78 |  | 60 | 1877.25
|  |  | Затраты труда | чел-ч | 4.29 | [6 empty] | 9.9957
[7 empty] | 513.09 |  |  | 9889.99 |  | 9.9957
23 | 20 | 33-04-030-1 Поправка: МДС 81-35.2004, прил.1, т.1, п.5 | Установка разрядников с помощью механизмов | 1 КОМПЛ. | 0.33 | 141.39 |  |  | 33-04-030-1
|  |  | Зарплата |  |  | 38.01 | )*1,2 | 15.05 |  | 28.11 | 423.11
|  |  | Эксплуатация машин |  |  | 100.42 | )*1,2 | 39.77 |  | 9.23 | 367.04
|  |  | в т.ч. зарплата машинистов |  |  | 9.76 | )*1,2 | 3.86 |  | 28.11 | 108.64
|  |  | Материальные ресурсы |  |  | 2.96 |  | 0.98 |  | 11.37 | 11.11
|  |  | НР от ФОТ | % | 105 |  |  | 19.86 |  | 105 | 558.34
|  |  | СП от ФОТ | % | 60 |  |  | 11.35 |  | 60 | 319.05
|  |  | Затраты труда | чел-ч | 4.29 |  | )*1,2 |  |  |  |  | 1.6988
[7 empty] | 87.01 |  |  | 1678.65 |  | 1.6988
24 | 21 | м08-02-305-4 Поправка: МДС 81-35.2004, прил.1, т.2, п.5 | Траверса на опоре | 1 ШТ. | 1 | 24.04 |  |  | м08-02-305-4
|  |  | Зарплата |  |  | 3.76 | )*1,2 | 4.51 |  | 28.11 | 126.83
|  |  | Эксплуатация машин |  |  | 20.2 | )*1,2 | 24.24 |  | 7.52 | 182.28
|  |  | в т.ч. зарплата машинистов |  |  | 2.03 | )*1,2 | 2.44 |  | 28.11 | 68.48
|  |  | Материальные ресурсы |  |  | 0.08 |  | 0.08 |  | 26.5 | 2.12
|  |  | НР от ФОТ | % | 95 |  |  | 6.6 |  | 95 | 185.54
|  |  | СП от ФОТ | % | 65 |  |  | 4.52 |  | 65 | 126.95
|  |  | Затраты труда | чел-ч | 0.41 |  | )*1,2 |  |  |  |  | 0.492
[7 empty] | 39.95 |  |  | 623.72 |  | 0.492
25 | 22 | 01-02-057-2 | Разработка грунта вручную в траншеях глубиной до 2 м без креплений с откосами, группа грунтов 2 | 100 м3 грунта | 0.1125 | 1201.2 |  |  | 01-02-057-2
|  |  | Зарплата |  |  | 1201.2 |  | 135.14 |  | 28.11 | 3798.64
|  |  | НР от ФОТ | % | 80 |  |  | 108.11 |  | 80 | 3038.91
|  |  | СП от ФОТ | % | 45 |  |  | 60.81 |  | 45 | 1709.39
|  |  | Затраты труда | чел-ч | 154 | [6 empty] | 17.325
[7 empty] | 304.06 |  |  | 8546.94 |  | 17.325
26 | 23 | 01-02-057-2 Поправка: МДС 81-35.2004, прил.1, т.1, п.5 | Разработка грунта вручную в траншеях глубиной до 2 м без креплений с откосами, группа грунтов 2 | 100 м3 грунта | 0.042 | 1201.2 |  |  | 01-02-057-2
|  |  | Зарплата |  |  | 1201.2 | )*1,2 | 60.54 |  | 28.11 | 1701.79
|  |  | НР от ФОТ | % | 80 |  |  | 48.43 |  | 80 | 1361.43
|  |  | СП от ФОТ | % | 45 |  |  | 27.24 |  | 45 | 765.81
|  |  | Затраты труда | чел-ч | 154 |  | )*1,2 |  |  |  |  | 7.7616
[7 empty] | 136.21 |  |  | 3829.03 |  | 7.7616
27 | 24 | 33-03-004-1 | Забивка вертикальных заземлителей механизированная на глубину до 5 м | 1 заземлитель | 10 | 123.86 |  |  | 33-03-004-1
|  |  | Зарплата |  |  | 6.85 |  | 68.5 |  | 28.11 | 1925.54
|  |  | Эксплуатация машин |  |  | 86.65 |  | 866.5 |  | 6.49 | 5623.59
|  |  | в т.ч. зарплата машинистов |  |  | 6.14 |  | 61.4 |  | 28.11 | 1725.95
|  |  | Материальные ресурсы |  |  | 30.36 |  | 303.6 |  | 6.04 | 1833.74
|  |  | НР от ФОТ | % | 105 |  |  | 136.4 |  | 105 | 3834.06
|  |  | СП от ФОТ | % | 60 |  |  | 77.94 |  | 60 | 2190.89
|  |  | Затраты труда | чел-ч | 0.81 | [6 empty] | 8.1
28 | 24,1 | 204-0004 | Горячекатаная арматурная сталь гладкая класса А-I, диаметром 12 мм | т | -0.05 | 6014.12 |  | -300.71 |  | 6.04 | -1816.26
[7 empty] | 1152.23 |  |  | 13591.56 |  | 8.1
29 | 25 | 33-03-004-1 Поправка: МДС 81-35.2004, прил.1, т.1, п.5 | Забивка вертикальных заземлителей механизированная на глубину до 5 м | 1 заземлитель | 1 | 123.86 |  |  | 33-03-004-1
|  |  | Зарплата |  |  | 6.85 | )*1,2 | 8.22 |  | 28.11 | 231.06
|  |  | Эксплуатация машин |  |  | 86.65 | )*1,2 | 103.98 |  | 6.49 | 674.83
|  |  | в т.ч. зарплата машинистов |  |  | 6.14 | )*1,2 | 7.37 |  | 28.11 | 207.11
|  |  | Материальные ресурсы |  |  | 30.36 |  | 30.36 |  | 6.04 | 183.37
|  |  | НР от ФОТ | % | 105 |  |  | 16.37 |  | 105 | 460.08
|  |  | СП от ФОТ | % | 60 |  |  | 9.35 |  | 60 | 262.9
|  |  | Затраты труда | чел-ч | 0.81 |  | )*1,2 |  |  |  |  | 0.972
30 | 25,1 | 204-0004 | Горячекатаная арматурная сталь гладкая класса А-I, диаметром 12 мм | т | -0.005 | 6014.12 |  | -30.07 |  | 6.04 | -181.63
[7 empty] | 138.21 |  |  | 1630.61 |  | 0.972
31 | 26 | 33-03-004-1 Поправка: Прил.33.4, п.3.12. | Забивка вертикальных заземлителей механизированная на глубину до 5 м | 1 заземлитель | 2 | 123.86 |  |  | 33-03-004-1
|  |  | Зарплата |  |  | 6.85 | )*1,1 | 15.07 |  | 28.11 | 423.62
|  |  | Эксплуатация машин |  |  | 86.65 | )*1,1 | 190.63 |  | 6.49 | 1237.19
|  |  | в т.ч. зарплата машинистов |  |  | 6.14 | )*1,1 | 13.51 |  | 28.11 | 379.71
|  |  | Материальные ресурсы |  |  | 30.36 |  | 60.72 |  | 6.04 | 366.75
|  |  | НР от ФОТ | % | 105 |  |  | 30.01 |  | 105 | 843.5
|  |  | СП от ФОТ | % | 60 |  |  | 17.15 |  | 60 | 482
|  |  | Затраты труда | чел-ч | 0.81 |  | )*1,1 |  |  |  |  | 1.782
32 | 26,1 | 204-0004 | Горячекатаная арматурная сталь гладкая класса А-I, диаметром 12 мм | т | -0.01 | 6014.12 |  | -60.14 |  | 6.04 | -363.25
[7 empty] | 253.44 |  |  | 2989.81 |  | 1.782
33 | 27 | 33-04-015-1 | Устройство заземления опор ВЛ и подстанций | 10 м шин заземления | 2.75 | 32.12 |  |  | 33-04-015-1
|  |  | Зарплата |  |  | 15.23 |  | 41.88 |  | 28.11 | 1177.32
|  |  | Эксплуатация машин |  |  | 15.72 |  | 43.23 |  | 8.97 | 387.77
|  |  | Материальные ресурсы |  |  | 1.17 |  | 3.22 |  | 9.22 | 29.67
|  |  | НР от ФОТ | % | 105 |  |  | 43.97 |  | 105 | 1236.19
|  |  | СП от ФОТ | % | 60 |  |  | 25.13 |  | 60 | 706.39
|  |  | Затраты труда | чел-ч | 1.8 | [6 empty] | 4.95
[7 empty] | 157.43 |  |  | 3537.34 |  | 4.95
34 | 28 | 33-04-015-1 Поправка: МДС 81-35.2004, прил.1, т.1, п.5 | Устройство заземления опор ВЛ и подстанций | 10 м шин заземления | 1.35 | 32.12 |  |  | 33-04-015-1
|  |  | Зарплата |  |  | 15.23 | )*1,2 | 24.67 |  | 28.11 | 693.55
|  |  | Эксплуатация машин |  |  | 15.72 | )*1,2 | 25.47 |  | 8.97 | 228.43
|  |  | Материальные ресурсы |  |  | 1.17 |  | 1.58 |  | 9.22 | 14.56
|  |  | НР от ФОТ | % | 105 |  |  | 25.9 |  | 105 | 728.23
|  |  | СП от ФОТ | % | 60 |  |  | 14.8 |  | 60 | 416.13
|  |  | Затраты труда | чел-ч | 1.8 |  | )*1,2 |  |  |  |  | 2.916
[7 empty] | 92.42 |  |  | 2080.9 |  | 2.916
35 | 29 | 33-04-015-1 Поправка: Прил.33.4, п.3.12. | Устройство заземления опор ВЛ и подстанций | 10 м шин заземления | 0.55 | 32.12 |  |  | 33-04-015-1
|  |  | Зарплата |  |  | 15.23 | )*1,1 | 9.21 |  | 28.11 | 259.01
|  |  | Эксплуатация машин |  |  | 15.72 | )*1,1 | 9.51 |  | 8.97 | 85.31
|  |  | Материальные ресурсы |  |  | 1.17 |  | 0.64 |  | 9.22 | 5.93
|  |  | НР от ФОТ | % | 105 |  |  | 9.67 |  | 105 | 271.96
|  |  | СП от ФОТ | % | 60 |  |  | 5.53 |  | 60 | 155.41
|  |  | Затраты труда | чел-ч | 1.8 |  | )*1,1 |  |  |  |  | 1.089
[7 empty] | 34.56 |  |  | 777.62 |  | 1.089
36 | 30 | 33-04-015-1 | Устройство заземления опор ВЛ и подстанций (применит. к заземляющему проводнику) | 10 м шин заземления | 0.75 | 32.12 |  |  | 33-04-015-1
|  |  | Зарплата |  |  | 15.23 |  | 11.42 |  | 28.11 | 321.09
|  |  | Эксплуатация машин |  |  | 15.72 |  | 11.79 |  | 8.97 | 105.76
|  |  | Материальные ресурсы |  |  | 1.17 |  | 0.88 |  | 9.22 | 8.09
|  |  | НР от ФОТ | % | 105 |  |  | 11.99 |  | 105 | 337.14
|  |  | СП от ФОТ | % | 60 |  |  | 6.85 |  | 60 | 192.65
|  |  | Затраты труда | чел-ч | 1.8 | [6 empty] | 1.35
[7 empty] | 42.93 |  |  | 964.73 |  | 1.35
37 | 31 | 33-04-015-1 Поправка: Прил.33.4, п.3.12. | Устройство заземления опор ВЛ и подстанций (применит. к заземляющему проводнику) | 10 м шин заземления | 0.15 | 32.12 |  |  | 33-04-015-1
|  |  | Зарплата |  |  | 15.23 | )*1,1 | 2.51 |  | 28.11 | 70.64
|  |  | Эксплуатация машин |  |  | 15.72 | )*1,1 | 2.59 |  | 8.97 | 23.27
|  |  | Материальные ресурсы |  |  | 1.17 |  | 0.18 |  | 9.22 | 1.62
|  |  | НР от ФОТ | % | 105 |  |  | 2.64 |  | 105 | 74.17
|  |  | СП от ФОТ | % | 60 |  |  | 1.51 |  | 60 | 42.38
|  |  | Затраты труда | чел-ч | 1.8 |  | )*1,1 |  |  |  |  | 0.297
[7 empty] | 9.43 |  |  | 212.08 |  | 0.297
38 | 32 | 01-02-061-2 | Засыпка вручную траншей, пазух котлованов и ям, группа грунтов 2 | 100 м3 грунта | 0.1125 | 729 |  |  | 01-02-061-2
|  |  | Зарплата |  |  | 729 |  | 82.01 |  | 28.11 | 2305.37
|  |  | НР от ФОТ | % | 80 |  |  | 65.61 |  | 80 | 1844.3
|  |  | СП от ФОТ | % | 45 |  |  | 36.9 |  | 45 | 1037.42
|  |  | Затраты труда | чел-ч | 97.2 | [6 empty] | 10.935
[7 empty] | 184.52 |  |  | 5187.09 |  | 10.935
39 | 33 | 01-02-061-2 Поправка: МДС 81-35.2004, прил.1, т.1, п.5 | Засыпка вручную траншей, пазух котлованов и ям, группа грунтов 2 | 100 м3 грунта | 0.042 | 729 |  |  | 01-02-061-2
|  |  | Зарплата |  |  | 729 | )*1,2 | 36.74 |  | 28.11 | 1032.81
|  |  | НР от ФОТ | % | 80 |  |  | 29.39 |  | 80 | 826.25
|  |  | СП от ФОТ | % | 45 |  |  | 16.53 |  | 45 | 464.76
|  |  | Затраты труда | чел-ч | 97.2 |  | )*1,2 |  |  |  |  | 4.8989
[7 empty] | 82.66 |  |  | 2323.82 |  | 4.8989
40 | 34 | 15-04-024-8 | Простая окраска масляными составами по штукатурке и сборным конструкциям стен, подготовленных под окраску | 100 м2 окрашиваемой поверхности | 0.1008 | 895.37 |  |  | 15-04-024-8
|  |  | Зарплата |  |  | 184.59 |  | 18.61 |  | 28.11 | 523.03
|  |  | Эксплуатация машин |  |  | 4.67 |  | 0.47 |  | 9.97 | 4.69
|  |  | в т.ч. зарплата машинистов |  |  | 0.14 |  | 0.01 |  | 28.11 | 0.4
|  |  | Материальные ресурсы |  |  | 706.11 |  | 71.18 |  | 3.67 | 261.22
|  |  | НР от ФОТ | % | 105 |  |  | 19.55 |  | 105 | 549.6
|  |  | СП от ФОТ | % | 55 |  |  | 10.24 |  | 55 | 287.89
|  |  | Затраты труда | чел-ч | 21.12 | [6 empty] | 2.1289
[7 empty] | 120.05 |  |  | 1626.43 |  | 2.1289
41 | 35 | 15-04-024-8 Поправка: МДС 81-35.2004, прил.1, т.1, п.5 | Простая окраска масляными составами по штукатурке и сборным конструкциям стен, подготовленных под окраску | 100 м2 окрашиваемой поверхности | 0.0144 | 895.37 |  |  | 15-04-024-8
|  |  | Зарплата |  |  | 184.59 | )*1,2 | 3.19 |  | 28.11 | 89.66
|  |  | Эксплуатация машин |  |  | 4.67 | )*1,2 | 0.08 |  | 9.97 | 0.8
|  |  | в т.ч. зарплата машинистов |  |  | 0.14 | )*1,2 | 0 |  | 28.11 | 0.07
|  |  | Материальные ресурсы |  |  | 706.11 |  | 10.17 |  | 3.67 | 37.32
|  |  | НР от ФОТ | % | 105 |  |  | 3.35 |  | 105 | 94.22
|  |  | СП от ФОТ | % | 55 |  |  | 1.75 |  | 55 | 49.35
|  |  | Затраты труда | чел-ч | 21.12 |  | )*1,2 |  |  |  |  | 0.36495
[7 empty] | 18.54 |  |  | 271.35 |  | 0.36495
42 | 36 | м08-02-144-5 Поправка: Сб.№м 8, п.1.8.3.1 Поправка: МДС 81-35.2004, прил.1, т.1, п.5 | Присоединение к зажимам жил проводов или кабелей сечением до 70 мм2 | 100 шт. | 0.09 | 148.36 |  |  | м08-02-144-5
|  |  | Зарплата |  |  | 145.45 | )*1,05)*1,2 | 16.49 |  | 28.11 | 463.65
|  |  | Материальные ресурсы |  |  | 2.91 |  | 0.26 |  | 28.1 | 7.36
|  |  | НР от ФОТ | % | 95 |  |  | 15.67 |  | 95 | 440.47
|  |  | СП от ФОТ | % | 65 |  |  | 10.72 |  | 65 | 301.37
|  |  | Затраты труда | чел-ч | 15.12 |  | )*1,05)*1,2 |  |  |  |  | 1.7146
[7 empty] | 43.14 |  |  | 1212.85 |  | 1.7146
43 | 37 | м08-02-144-5 Поправка: Сб.№м 8, п.1.8.3.1 | Присоединение к зажимам жил проводов или кабелей сечением до 70 мм2 | 100 шт. | 0.06 | 148.36 |  |  | м08-02-144-5
|  |  | Зарплата |  |  | 145.45 | )*1,05 | 9.16 |  | 28.11 | 257.58
|  |  | Материальные ресурсы |  |  | 2.91 |  | 0.17 |  | 28.1 | 4.91
|  |  | НР от ФОТ | % | 95 |  |  | 8.7 |  | 95 | 244.7
|  |  | СП от ФОТ | % | 65 |  |  | 5.95 |  | 65 | 167.43
|  |  | Затраты труда | чел-ч | 15.12 |  | )*1,05 |  |  |  |  | 0.95256
[7 empty] | 23.98 |  |  | 674.62 |  | 0.95256
Итого по подразделу: Строительно-монтажные работы | [6 empty] | 12990.66 |  |  | 218260.33 |  | 211.4354
Подраздел: Оборудование
44 | 1 | 509-6839-3 | Разъединитель РЛК-1б-10 IV/400 УХЛ1 | шт. | 1 | 5999.19 |  | 5999.19 |  | 4.61 | 27656.27
[7 empty] | 5999.19 |  |  | 27656.27 |  | 0
45 | 2 | 509-6839-4 | Разъединитель РЛК-1а-10 IV/400 УХЛ1 | шт. | 1 | 5999.19 |  | 5999.19 |  | 4.61 | 27656.27
[7 empty] | 5999.19 |  |  | 27656.27 |  | 0
46 | 3 | 509-1498-4 | Разрядник мультикамерный РМК-20-IV-УХЛ1/021 | шт. | 8 | 826.22 |  | 6609.76 |  | 4.61 | 30470.99
[7 empty] | 6609.76 |  |  | 30470.99 |  | 0
Итого по подразделу: Оборудование | [6 empty] | 18608.14 |  |  | 85783.53 |  | 0
Подраздел: Материалы
47 | 1 | 403-1947 | Стойка опоры СВ 110-5 /бетон В30 (М400), объем 0,45 м3, расход арматуры 77,08 кг/ (серия 3.407.1-143 вып. 7) | шт. | 15 | 1660.58 |  | 24908.7 | 403-1947 | 4.39 | 109349.19
[7 empty] | 24908.7 |  |  | 109349.19 |  | 0
48 | 2 | 403-0943 | Приставки сборные железобетонные ПТ-45 /бетон В25 (М350), объем 0,20 м3, расход ар-ры 49,10 кг/ (для деревянных опор воздушных линий электропередач и связи длиной до 6 м с отверстиями и без отверстий) | шт. | 2 | 378.54 |  | 757.08 | 403-0943 | 13.12 | 9932.89
[7 empty] | 757.08 |  |  | 9932.89 |  | 0
49 | 3 | 502-0859 | Провода самонесущие изолированные для воздушных линий электропередачи с алюминиевыми жилами марки СИП-3 1х50-20 | 1000 м | 1.091 | 17241.04 |  | 18809.97 | 502-0859 | 2.1 | 39500.95
[7 empty] | 18809.97 |  |  | 39500.95 |  | 0
50 | 4 | Прайс-лист ООО "ТК Норма-кабель" от 26.11.2018 | Крепление подкоса У-52 | ШТ | 7 | 108.73 | )*1,069 | 813.63 |  | 8.38 | 6818.19
[7 empty] | 813.63 |  |  | 6818.19 |  | 0
51 | 5 | Прайс-лист ООО "ТК Норма-кабель" от 26.11.2018 | Траверса ТМ 63 | ШТ | 3 | 278.49 | )*1,069 | 893.12 |  | 8.38 | 7484.32
[7 empty] | 893.12 |  |  | 7484.32 |  | 0
52 | 6 | Прайс-лист ООО "ТК Норма-кабель" от 26.11.2018 | Траверса ТМ 64 | ШТ | 1 | 447.31 | )*1,069 | 478.17 |  | 8.38 | 4007.1
[7 empty] | 478.17 |  |  | 4007.1 |  | 0
53 | 7 | Прайс-лист ООО "ТК Норма-кабель" от 26.11.2018 | Траверса ТМ 65 | ШТ | 6 | 262.63 | )*1,069 | 1684.51 |  | 8.38 | 14116.18
[7 empty] | 1684.51 |  |  | 14116.18 |  | 0
54 | 8 | Прайс-лист ООО "ТК Норма-кабель" от 26.11.2018 | Траверса ТМ66 | ШТ | 1 | 100.58 | )*1,069 | 107.52 |  | 8.38 | 901.02
[7 empty] | 107.52 |  |  | 901.02 |  | 0
55 | 9 | 111-0103-65 | Хомут Х-51 | шт. | 15 | 21.53 |  | 322.95 |  | 8.38 | 2706.32
[7 empty] | 322.95 |  |  | 2706.32 |  | 0
56 | 10 | Прайс-лист ООО "ТК Норма-кабель" от 26.11.2018 | Заземляющий проводник ЗП-1 | м | 15.7 | 23.93 | )*1,069 | 401.62 |  | 8.38 | 3365.61
[7 empty] | 401.62 |  |  | 3365.61 |  | 0
57 | 11 | Прайс-лист ООО "ТК Норма-кабель" от 26.11.2018 | Штырь ШУ-22 | шт. | 6 | 32.94 | )*1,069 | 211.28 |  | 8.38 | 1770.5
[7 empty] | 211.28 |  |  | 1770.5 |  | 0
58 | 12 | 111-0142-56 | Стяжка СТ-51 | шт. | 4 | 71.09 |  | 284.36 |  | 8.38 | 2382.94
[7 empty] | 284.36 |  |  | 2382.94 |  | 0
59 | 13 | 111-0190 | Кронштейн РА-1 для установки разъединителя (тип РЛНД) на воздушных ЛЭП 6-10 кВ | шт. | 2 | 518.39 |  | 1036.78 | 111-0190 | 2.15 | 2229.08
[7 empty] | 1036.78 |  |  | 2229.08 |  | 0
60 | 14 | 111-0193 | Кронштейн РА-5 для присоединения неизолированных проводов к линейным разъединителям (тип РДЗ, РЛНД) на воздушных ЛЭП 6-10 кВ | шт. | 6 | 91.16 |  | 546.96 | 111-0193 | 1.58 | 864.2
[7 empty] | 546.96 |  |  | 864.2 |  | 0
61 | 15 | 111-0103-68 | Хомут Х1, Х2, Х3, Х4, Х5, Х6, Х42 для крепления к стойкам стандартных металлоконструкций воздушных ЛЭП | шт. | 3 | 28.37 |  | 85.11 |  | 8.38 | 713.22
[7 empty] | 85.11 |  |  | 713.22 |  | 0
62 | 16 | 110-0346-7 | Изолятор штыревой ШФ 20Г1 (УО) | шт. | 29 | 34.08 |  | 988.32 |  | 8.38 | 8282.12
[7 empty] | 988.32 |  |  | 8282.12 |  | 0
63 | 17 | 509-1073 | Колпачки полиэтиленовые | 100 шт. | 0.29 | 601 |  | 174.29 | 509-1073 | 2.71 | 472.33
[7 empty] | 174.29 |  |  | 472.33 |  | 0
64 | 18 | 509-6839-7 | Спиральные вязки ВС 35/50.2 | шт. | 42 | 8.44 |  | 354.48 |  | 8.38 | 2970.54
[7 empty] | 354.48 |  |  | 2970.54 |  | 0
65 | 19 | 110-0345 | Изоляторы линейные подвесные стеклянные ПСД-70Е | шт. | 36 | 176.94 |  | 6369.84 | 110-0345 | 3.24 | 20638.28
[7 empty] | 6369.84 |  |  | 20638.28 |  | 0
66 | 20 | 111-0142-25 | Зажим анкерный PAZ 3 | шт. | 18 | 64.14 |  | 1154.52 |  | 8.38 | 9674.88
[7 empty] | 1154.52 |  |  | 9674.88 |  | 0
67 | 21 | 111-3103-25 | Ответвительный герметичный прокалывающий зажим RP 150 для ответвления СИП-3 от ВЛЗ | шт. | 3 | 125.95 |  | 377.85 |  | 8.38 | 3166.38
[7 empty] | 377.85 |  |  | 3166.38 |  | 0
68 | 22 | 111-0142-21 | Плашечный зажим CD 35 | шт. | 17 | 10.84 |  | 184.28 |  | 8.38 | 1544.27
[7 empty] | 184.28 |  |  | 1544.27 |  | 0
69 | 23 | 509-5951 | Зажим аппаратный прессуемый А2А-50-2 | 100 шт. | 0.12 | 2130 |  | 255.6 | 509-5951 | 4.43 | 1132.31
[7 empty] | 255.6 |  |  | 1132.31 |  | 0
70 | 24 | 509-8430-4 | Защита ВЛЗ CE 3 | шт. | 3 | 95.75 |  | 287.25 |  | 8.38 | 2407.16
[7 empty] | 287.25 |  |  | 2407.16 |  | 0
71 | 25 | 509-6152 | Ушко У-7-16 | шт. | 18 | 108.15 |  | 1946.7 | 509-6152 | 3.03 | 5898.5
[7 empty] | 1946.7 |  |  | 5898.5 |  | 0
72 | 26 | 509-5892 | Зажим плашечный соединительный ПА 2-2 | шт. | 3 | 6.91 |  | 20.73 | 509-5892 | 5.56 | 115.26
[7 empty] | 20.73 |  |  | 115.26 |  | 0
73 | 27 | 509-1716 | Зажим соединительный плашечный ПС-2-1 | шт. | 6 | 12.77 |  | 76.62 | 509-1716 | 3.35 | 256.68
[7 empty] | 76.62 |  |  | 256.68 |  | 0
74 | 28 | Прайс-лист ООО "ТК Норма-кабель" от 26.11.2018 | Уголок 50*50*5 | т | 0.14703 | 6300.31 |  | 926.33 |  | 8.38 | 7762.68
[7 empty] | 926.33 |  |  | 7762.68 |  | 0
75 | 29 | Прайс-лист ООО "ТК Норма-кабель" от 26.11.2018 | Полоса 4*40 | т | 0.08127 | 6481.33 | )*1,069 | 563.08 |  | 8.38 | 4718.63
[7 empty] | 563.08 |  |  | 4718.63 |  | 0
76 | 30 | Прайс-лист ООО "ТК Норма-кабель" от 26.11.2018 | Круг Д=10мм | т | 0.005544 | 6256.83 | )*1,069 | 37.08 |  | 8.38 | 310.74
[7 empty] | 37.08 |  |  | 310.74 |  | 0
77 | 31 | КП ООО "ЭЛТКОМ" №511/1 от 01.10.2018г. | Замок ВС-110 с ключом | ШТ | 2 | 45.31 | )*1,069 | 96.87 |  | 8.38 | 811.79
[7 empty] | 96.87 |  |  | 811.79 |  | 0
Итого по подразделу: Материалы | [6 empty] | 65155.6 |  |  | 276304.26 |  | 0
Итого по разделу: ВЛЗ-10кВ | [6 empty] | 96754.4 |  |  | 580348.12 |  | 211.4354
Раздел: МТП
Подраздел: Строительно-монтажные работы
78 | 1 | 33-04-016-2 | Развозка конструкций и материалов опор ВЛ 0,38-10 кВ по трассе одностоечных железобетонных опор | 1 ОПОРА | 2 | 49.34 |  |  | 33-04-016-2
|  |  | Зарплата |  |  | 3.59 |  | 7.18 |  | 28.11 | 201.83
|  |  | Эксплуатация машин |  |  | 45.75 |  | 91.5 |  | 9.39 | 859.19
|  |  | в т.ч. зарплата машинистов |  |  | 6.48 |  | 12.96 |  | 28.11 | 364.31
|  |  | НР от ФОТ | % | 105 |  |  | 21.15 |  | 105 | 594.45
|  |  | СП от ФОТ | % | 60 |  |  | 12.08 |  | 60 | 339.68
|  |  | Затраты труда | чел-ч | 0.44 | [6 empty] | 0.88
[7 empty] | 131.91 |  |  | 1995.15 |  | 0.88
79 | 2 | 33-04-027-3 | Установка мачтовых трансформаторных подстанций мощностью до 250 кВ·А, установка строительных конструкций | 1 подстанция | 1 | 279.89 |  |  | 33-04-027-3
|  |  | Зарплата |  |  | 35.71 |  | 35.71 |  | 28.11 | 1003.81
|  |  | Эксплуатация машин |  |  | 241.06 |  | 241.06 |  | 6.58 | 1586.17
|  |  | в т.ч. зарплата машинистов |  |  | 20.18 |  | 20.18 |  | 28.11 | 567.26
|  |  | Материальные ресурсы |  |  | 3.12 |  | 3.12 |  | 12.33 | 38.47
|  |  | НР от ФОТ | % | 105 |  |  | 58.68 |  | 105 | 1649.62
|  |  | СП от ФОТ | % | 60 |  |  | 33.53 |  | 60 | 942.64
|  |  | Затраты труда | чел-ч | 4.03 | [6 empty] | 4.03
[7 empty] | 372.1 |  |  | 5220.71 |  | 4.03
80 | 3 | 33-04-027-4 | Установка мачтовых трансформаторных подстанций мощностью до 250 кВ·А, установка оборудования | 1 подстанция | 1 | 993.1 |  |  | 33-04-027-4
|  |  | Зарплата |  |  | 622.33 |  | 622.33 |  | 28.11 | 17493.7
|  |  | Эксплуатация машин |  |  | 370.77 |  | 370.77 |  | 9.01 | 3340.64
|  |  | в т.ч. зарплата машинистов |  |  | 44.62 |  | 44.62 |  | 28.11 | 1254.27
|  |  | НР от ФОТ | % | 105 |  |  | 700.3 |  | 105 | 19685.37
|  |  | СП от ФОТ | % | 60 |  |  | 400.17 |  | 60 | 11248.78
|  |  | Затраты труда | чел-ч | 65.44 | [6 empty] | 65.44
[7 empty] | 2093.57 |  |  | 51768.49 |  | 65.44
81 | 4 | 01-02-057-2 | Разработка грунта вручную в траншеях глубиной до 2 м без креплений с откосами, группа грунтов 2 | 100 м3 грунта | 0.126 | 1201.2 |  |  | 01-02-057-2
|  |  | Зарплата |  |  | 1201.2 |  | 151.35 |  | 28.11 | 4254.48
|  |  | НР от ФОТ | % | 80 |  |  | 121.08 |  | 80 | 3403.58
|  |  | СП от ФОТ | % | 45 |  |  | 68.11 |  | 45 | 1914.52
|  |  | Затраты труда | чел-ч | 154 | [6 empty] | 19.404
[7 empty] | 340.54 |  |  | 9572.58 |  | 19.404
82 | 5 | 33-03-004-1 | Забивка вертикальных заземлителей механизированная на глубину до 5 м | 1 заземлитель | 5 | 123.86 |  |  | 33-03-004-1
|  |  | Зарплата |  |  | 6.85 |  | 34.25 |  | 28.11 | 962.77
|  |  | Эксплуатация машин |  |  | 86.65 |  | 433.25 |  | 6.49 | 2811.79
|  |  | в т.ч. зарплата машинистов |  |  | 6.14 |  | 30.7 |  | 28.11 | 862.98
|  |  | Материальные ресурсы |  |  | 30.36 |  | 151.8 |  | 6.04 | 916.87
|  |  | НР от ФОТ | % | 105 |  |  | 68.2 |  | 105 | 1917.04
|  |  | СП от ФОТ | % | 60 |  |  | 38.97 |  | 60 | 1095.45
|  |  | Затраты труда | чел-ч | 0.81 | [6 empty] | 4.05
83 | 5,1 | 204-0004 | Горячекатаная арматурная сталь гладкая класса А-I, диаметром 12 мм | т | -0.025 | 6014.12 |  | -150.35 |  | 6.04 | -908.13
[7 empty] | 576.12 |  |  | 6795.79 |  | 4.05
84 | 6 | 33-04-015-1 | Устройство заземления опор ВЛ и подстанций | 10 м шин заземления | 4.2 | 32.12 |  |  | 33-04-015-1
|  |  | Зарплата |  |  | 15.23 |  | 63.97 |  | 28.11 | 1798.08
|  |  | Эксплуатация машин |  |  | 15.72 |  | 66.02 |  | 8.97 | 592.24
|  |  | Материальные ресурсы |  |  | 1.17 |  | 4.91 |  | 9.22 | 45.31
|  |  | НР от ФОТ | % | 105 |  |  | 67.17 |  | 105 | 1887.98
|  |  | СП от ФОТ | % | 60 |  |  | 38.38 |  | 60 | 1078.85
|  |  | Затраты труда | чел-ч | 1.8 | [6 empty] | 7.56
[7 empty] | 240.45 |  |  | 5402.46 |  | 7.56
85 | 7 | м08-02-472-7 | Проводник заземляющий открыто по строительным основаниям из полосовой стали сечением 160 мм2 | 100 м | 0.18 | 394.49 |  |  | м08-02-472-7
|  |  | Зарплата |  |  | 200.22 |  | 36.04 |  | 28.11 | 1013.07
|  |  | Эксплуатация машин |  |  | 82.67 |  | 14.88 |  | 7.94 | 118.15
|  |  | в т.ч. зарплата машинистов |  |  | 3.38 |  | 0.61 |  | 28.11 | 17.1
|  |  | Материальные ресурсы |  |  | 111.6 |  | 20.09 |  | 4.76 | 95.62
|  |  | НР от ФОТ | % | 95 |  |  | 34.82 |  | 95 | 978.66
|  |  | СП от ФОТ | % | 65 |  |  | 23.82 |  | 65 | 669.61
|  |  | Затраты труда | чел-ч | 21.3 | [6 empty] | 3.834
[7 empty] | 129.65 |  |  | 2875.11 |  | 3.834
86 | 8 | 01-02-061-2 | Засыпка вручную траншей, пазух котлованов и ям, группа грунтов 2 | 100 м3 грунта | 0.126 | 729 |  |  | 01-02-061-2
|  |  | Зарплата |  |  | 729 |  | 91.85 |  | 28.11 | 2582.02
|  |  | НР от ФОТ | % | 80 |  |  | 73.48 |  | 80 | 2065.62
|  |  | СП от ФОТ | % | 45 |  |  | 41.33 |  | 45 | 1161.91
|  |  | Затраты труда | чел-ч | 97.2 | [6 empty] | 12.2472
[7 empty] | 206.66 |  |  | 5809.55 |  | 12.2472
87 | 9 | м08-02-409-3 | Труба винипластовая по установленным конструкциям, по стенам и колоннам с креплением скобами, диаметр до 63 мм | 100 м | 0.04 | 442.43 |  |  | м08-02-409-3
|  |  | Зарплата |  |  | 294.03 |  | 11.76 |  | 28.11 | 330.61
|  |  | Эксплуатация машин |  |  | 110.07 |  | 4.4 |  | 9.11 | 40.11
|  |  | в т.ч. зарплата машинистов |  |  | 4.73 |  | 0.19 |  | 28.11 | 5.32
|  |  | Материальные ресурсы |  |  | 38.33 |  | 1.53 |  | 7.61 | 11.67
|  |  | НР от ФОТ | % | 95 |  |  | 11.35 |  | 95 | 319.13
|  |  | СП от ФОТ | % | 65 |  |  | 7.77 |  | 65 | 218.35
|  |  | Затраты труда | чел-ч | 31.28 | [6 empty] | 1.2512
[7 empty] | 36.81 |  |  | 919.87 |  | 1.2512
88 | 10 | м08-02-412-8 | Затягивание провода в проложенные трубы и металлические рукава первого одножильного или многожильного в общей оплетке, суммарное сечение до 240 мм2 | 100 м | 0.04 | 553.08 |  |  | м08-02-412-8
|  |  | Зарплата |  |  | 295.54 |  | 11.82 |  | 28.11 | 332.31
|  |  | Эксплуатация машин |  |  | 70.98 |  | 2.84 |  | 8.4 | 23.85
|  |  | в т.ч. зарплата машинистов |  |  | 4.32 |  | 0.17 |  | 28.11 | 4.86
|  |  | Материальные ресурсы |  |  | 186.56 |  | 7.46 |  | 5.89 | 43.95
|  |  | НР от ФОТ | % | 95 |  |  | 11.39 |  | 95 | 320.31
|  |  | СП от ФОТ | % | 65 |  |  | 7.79 |  | 65 | 219.16
|  |  | Затраты труда | чел-ч | 31.44 | [6 empty] | 1.2576
[7 empty] | 41.3 |  |  | 939.58 |  | 1.2576
89 | 11 | м08-02-146-2 | Кабель до 35 кВ с креплением накладными скобами, масса 1 м кабеля до 1 кг | 100 М КАБЕЛЯ | 0.01 | 853.85 |  |  | м08-02-146-2
|  |  | Зарплата |  |  | 128.52 |  | 1.29 |  | 28.11 | 36.13
|  |  | Эксплуатация машин |  |  | 659.54 |  | 6.6 |  | 6.53 | 43.07
|  |  | в т.ч. зарплата машинистов |  |  | 59.13 |  | 0.59 |  | 28.11 | 16.62
|  |  | Материальные ресурсы |  |  | 65.79 |  | 0.66 |  | 9 | 5.92
|  |  | НР от ФОТ | % | 95 |  |  | 1.79 |  | 95 | 50.11
|  |  | СП от ФОТ | % | 65 |  |  | 1.22 |  | 65 | 34.29
|  |  | Затраты труда | чел-ч | 13.36 | [6 empty] | 0.1336
[7 empty] | 11.56 |  |  | 169.52 |  | 0.1336
Итого по подразделу: Строительно-монтажные работы | [6 empty] | 4180.67 |  |  | 91468.81 |  | 120.0876
Подраздел: Оборудование
90 | 1 | КП ООО "Элтком" № 196 от 25.04.2019 | Мачтовая трансформаторная подстанция МТП-160/10/0,4кВ со счетчиком трансформаторного включения Меркурий 234 ARTМ-03 PB.G, с трансформаторами тока Т-0,66-У3 150/5А, автомат. выключателями ВА 57-35/3/160А-2шт | ШТ | 1 | 46851.41 | )*1,042 | 48819.17 |  | 4.61 | 225056.37
[7 empty] | 48819.17 |  |  | 225056.37 |  | 0
91 | 2 | КП ООО "Элтком" №195 от 25.04.2019 | Трансформатор ТМГ100/10/0,4-У1 | шт. | 1 | 28537.96 | )*1,042 | 29736.55 |  | 4.61 | 137085.52
[7 empty] | 29736.55 |  |  | 137085.52 |  | 0
Итого по подразделу: Оборудование | [6 empty] | 78555.72 |  |  | 362141.89 |  | 0
Подраздел: Материалы
92 | 1 | 403-1947 | Стойка опоры СВ 110-5 /бетон В30 (М400), объем 0,45 м3, расход арматуры 77,08 кг/ (серия 3.407.1-143 вып. 7) | шт. | 2 | 1660.58 |  | 3321.16 | 403-1947 | 4.39 | 14579.89
[7 empty] | 3321.16 |  |  | 14579.89 |  | 0
93 | 2 | 502-0859 | Провода самонесущие изолированные для воздушных линий электропередачи с алюминиевыми жилами марки СИП-3 1х50-20 | 1000 м | 0.019 | 17241.04 |  | 327.58 | 502-0859 | 2.1 | 687.92
[7 empty] | 327.58 |  |  | 687.92 |  | 0
94 | 3 | 502-0847 | Провода самонесущие изолированные для воздушных линий электропередачи с алюминиевыми жилами марки СИП-2 3х70+1х70-0,6/1,0 | 1000 м | 0.005 | 68033.77 |  | 340.17 | 502-0847 | 2.62 | 891.24
[7 empty] | 340.17 |  |  | 891.24 |  | 0
95 | 4 | 507-3489 | Трубы поливинилхлоридные (ПВХ) диаметром 63 мм | м | 8 | 11.44 |  | 91.52 | 507-3489 | 6.01 | 550.04
[7 empty] | 91.52 |  |  | 550.04 |  | 0
96 | 5 | 111-3253-1 | Изолированный наконечник CPTA R 16,25,35,50,54,70 | шт. | 12 | 45.25 |  | 543 |  | 8.38 | 4550.34
[7 empty] | 543 |  |  | 4550.34 |  | 0
97 | 6 | 111-3103-25 | Ответвительный герметичный прокалывающий зажим RP 150 для ответвления СИП-3 от ВЛЗ | шт. | 3 | 125.95 |  | 377.85 |  | 8.38 | 3166.38
[7 empty] | 377.85 |  |  | 3166.38 |  | 0
98 | 7 | 110-0346-7 | Изолятор штыревой ШФ 20Г1 (УО) | шт. | 3 | 34.08 |  | 102.24 |  | 8.38 | 856.77
[7 empty] | 102.24 |  |  | 856.77 |  | 0
99 | 8 | 509-1073 | Колпачки полиэтиленовые | 100 шт. | 0.03 | 601 |  | 18.03 | 509-1073 | 2.71 | 48.86
[7 empty] | 18.03 |  |  | 48.86 |  | 0
100 | 9 | 509-6839-7 | Спиральные вязки ВС 35/50.2 | шт. | 6 | 8.44 |  | 50.64 |  | 8.38 | 424.36
[7 empty] | 50.64 |  |  | 424.36 |  | 0
101 | 10 | 111-0103-65 | Хомут Х-51 | шт. | 8 | 21.53 |  | 172.24 |  | 8.38 | 1443.37
[7 empty] | 172.24 |  |  | 1443.37 |  | 0
102 | 11 | Прайс-лист ООО "ТК Норма-кабель" от 26.11.2018 | Уголок 50*50*5 | т | 0.05655 | 6300.31 | )*1,069 | 380.87 |  | 8.38 | 3191.66
[7 empty] | 380.87 |  |  | 3191.66 |  | 0
103 | 12 | Прайс-лист ООО "ТК Норма-кабель" от 26.11.2018 | Полоса 4*40 | т | 0.0756 | 6481.33 | )*1,069 | 523.8 |  | 8.38 | 4389.43
[7 empty] | 523.8 |  |  | 4389.43 |  | 0
104 | 13 | КП ООО "ЭЛТКОМ" №511/1 от 01.10.2018г. | Замок ВС-110 с ключом | ШТ | 2 | 45.31 | )*1,069 | 96.87 |  | 8.38 | 811.79
[7 empty] | 96.87 |  |  | 811.79 |  | 0
105 | 14 | Прайс ООО "КОМУС"от 01.01.2019г. | Табличка "Стой, напряжение" | ШТ | 3 | 10.31 | )*1,069 | 33.06 |  | 8.38 | 277.08
[7 empty] | 33.06 |  |  | 277.08 |  | 0
Итого по подразделу: Материалы | [6 empty] | 6379.03 |  |  | 35869.13 |  | 0
Итого по разделу: МТП | [6 empty] | 89115.42 |  |  | 489479.83 |  | 120.0876
Раздел: ВЛИ-0,38кВ
Подраздел: Строительно-монтажные работы
106 | 1 | 33-04-003-1 | Установка железобетонных опор ВЛ 0,38; 6-10 кВ с траверсами без приставок одностоечных | 1 ОПОРА | 1 | 213.3 |  |  | 33-04-003-1
|  |  | Зарплата |  |  | 34.22 |  | 34.22 |  | 28.11 | 961.92
|  |  | Эксплуатация машин |  |  | 133.97 |  | 133.97 |  | 7.01 | 939.13
|  |  | в т.ч. зарплата машинистов |  |  | 9.83 |  | 9.83 |  | 28.11 | 276.32
|  |  | Материальные ресурсы |  |  | 45.11 |  | 45.11 |  | 3.36 | 151.57
|  |  | НР от ФОТ | % | 105 |  |  | 46.25 |  | 105 | 1300.15
|  |  | СП от ФОТ | % | 60 |  |  | 26.43 |  | 60 | 742.94
|  |  | Затраты труда | чел-ч | 3.86 | [6 empty] | 3.86
[7 empty] | 285.98 |  |  | 4095.71 |  | 3.86
107 | 2 | 33-04-017-2 | Подвеска самонесущих изолированных проводов (СИП-2А ) напряжением от 0,4 кВ до 1 кВ (со снятием напряжения) при количестве 29 опор без использования автогидроподъемника | 1000 м | 0.005 | 5504.98 |  |  | 33-04-017-2
|  |  | Зарплата |  |  | 1292.69 |  | 6.46 |  | 28.11 | 181.69
|  |  | Эксплуатация машин |  |  | 1064.92 |  | 5.32 |  | 6.51 | 34.66
|  |  | в т.ч. зарплата машинистов |  |  | 145.45 |  | 0.73 |  | 28.11 | 20.44
|  |  | НР от ФОТ | % | 105 |  |  | 7.55 |  | 105 | 212.24
|  |  | СП от ФОТ | % | 60 |  |  | 4.31 |  | 60 | 121.28
|  |  | Затраты труда | чел-ч | 135.93 | [6 empty] | 0.67965
[7 empty] | 23.64 |  |  | 549.87 |  | 0.67965
108 | 3 | 33-04-017-4 | При изменении количества опор на 1000 м добавлять или исключать к расценке 33-04-017-02 (1-0,005*29=1) | 1 ОПОРА | 1 | 156.94 |  |  | 33-04-017-4
|  |  | Зарплата |  |  | 33.96 |  | 33.96 |  | 28.11 | 954.62
|  |  | Эксплуатация машин |  |  | 26.97 |  | 26.97 |  | 6.17 | 166.4
|  |  | в т.ч. зарплата машинистов |  |  | 3.83 |  | 3.83 |  | 28.11 | 107.66
|  |  | НР от ФОТ | % | 105 |  |  | 39.68 |  | 105 | 1115.39
|  |  | СП от ФОТ | % | 60 |  |  | 22.67 |  | 60 | 637.37
|  |  | Затраты труда | чел-ч | 3.53 | [6 empty] | 3.53
[7 empty] | 123.28 |  |  | 2873.78 |  | 3.53
109 | 4 | 01-02-057-2 | Разработка грунта вручную в траншеях глубиной до 2 м без креплений с откосами, группа грунтов 2 | 100 м3 грунта | 0.0015 | 1201.2 |  |  | 01-02-057-2
|  |  | Зарплата |  |  | 1201.2 |  | 1.8 |  | 28.11 | 50.65
|  |  | НР от ФОТ | % | 80 |  |  | 1.44 |  | 80 | 40.52
|  |  | СП от ФОТ | % | 45 |  |  | 0.81 |  | 45 | 22.79
|  |  | Затраты труда | чел-ч | 154 | [6 empty] | 0.231
[7 empty] | 4.05 |  |  | 113.96 |  | 0.231
110 | 5 | 33-03-004-1 | Забивка вертикальных заземлителей механизированная на глубину до 5 м | 1 заземлитель | 1 | 123.86 |  |  | 33-03-004-1
|  |  | Зарплата |  |  | 6.85 |  | 6.85 |  | 28.11 | 192.55
|  |  | Эксплуатация машин |  |  | 86.65 |  | 86.65 |  | 6.49 | 562.36
|  |  | в т.ч. зарплата машинистов |  |  | 6.14 |  | 6.14 |  | 28.11 | 172.6
|  |  | Материальные ресурсы |  |  | 30.36 |  | 30.36 |  | 6.04 | 183.37
|  |  | НР от ФОТ | % | 105 |  |  | 13.64 |  | 105 | 383.41
|  |  | СП от ФОТ | % | 60 |  |  | 7.79 |  | 60 | 219.09
|  |  | Затраты труда | чел-ч | 0.81 | [6 empty] | 0.81
111 | 5,1 | 204-0004 | Горячекатаная арматурная сталь гладкая класса А-I, диаметром 12 мм | т | -0.005 | 6014.12 |  | -30.07 |  | 6.04 | -181.63
[7 empty] | 115.22 |  |  | 1359.15 |  | 0.81
112 | 6 | 33-04-015-1 | Устройство заземления опор ВЛ и подстанций (применит. к заземляющему проводнику) | 10 м шин заземления | 0.15 | 32.12 |  |  | 33-04-015-1
|  |  | Зарплата |  |  | 15.23 |  | 2.28 |  | 28.11 | 64.22
|  |  | Эксплуатация машин |  |  | 15.72 |  | 2.36 |  | 8.97 | 21.15
|  |  | Материальные ресурсы |  |  | 1.17 |  | 0.18 |  | 9.22 | 1.62
|  |  | НР от ФОТ | % | 105 |  |  | 2.39 |  | 105 | 67.43
|  |  | СП от ФОТ | % | 60 |  |  | 1.37 |  | 60 | 38.53
|  |  | Затраты труда | чел-ч | 1.8 | [6 empty] | 0.27
[7 empty] | 8.58 |  |  | 192.95 |  | 0.27
113 | 7 | 01-02-061-2 | Засыпка вручную траншей, пазух котлованов и ям, группа грунтов 2 | 100 м3 грунта | 0.0015 | 729 |  |  | 01-02-061-2
|  |  | Зарплата |  |  | 729 |  | 1.09 |  | 28.11 | 30.74
|  |  | НР от ФОТ | % | 80 |  |  | 0.87 |  | 80 | 24.59
|  |  | СП от ФОТ | % | 45 |  |  | 0.49 |  | 45 | 13.83
|  |  | Затраты труда | чел-ч | 97.2 | [6 empty] | 0.1458
[7 empty] | 2.45 |  |  | 69.16 |  | 0.1458
114 | 8 | м08-02-144-5 | Присоединение к зажимам жил проводов или кабелей сечением до 70 мм2 | 100 шт. | 0.04 | 148.36 |  |  | м08-02-144-5
|  |  | Зарплата |  |  | 145.45 |  | 5.82 |  | 28.11 | 163.54
|  |  | Материальные ресурсы |  |  | 2.91 |  | 0.12 |  | 28.1 | 3.27
|  |  | НР от ФОТ | % | 95 |  |  | 5.53 |  | 95 | 155.36
|  |  | СП от ФОТ | % | 65 |  |  | 3.78 |  | 65 | 106.3
|  |  | Затраты труда | чел-ч | 15.12 | [6 empty] | 0.6048
[7 empty] | 15.25 |  |  | 428.47 |  | 0.6048
Итого по подразделу: Строительно-монтажные работы | [6 empty] | 578.45 |  |  | 9683.05 |  | 10.1312
Подраздел: Материалы
115 | 1 | 403-1947 | Стойка опоры СВ 110-5 /бетон В30 (М400), объем 0,45 м3, расход арматуры 77,08 кг/ (серия 3.407.1-143 вып. 7) | шт. | 1 | 1660.58 |  | 1660.58 | 403-1947 | 4.39 | 7289.95
[7 empty] | 1660.58 |  |  | 7289.95 |  | 0
116 | 2 | 502-0847 | Провода самонесущие изолированные для воздушных линий электропередачи с алюминиевыми жилами марки СИП-2 3х70+1х70-0,6/1,0 | 1000 м | 0.006 | 68033.77 |  | 408.2 | 502-0847 | 2.62 | 1069.49
[7 empty] | 408.2 |  |  | 1069.49 |  | 0
117 | 3 | Прайс-лист ООО "ТК Норма-кабель" от 26.11.2018 | Проводник заземляющий ЗП-6 | м | 0.3 | 15.15 | )*1,069 | 4.86 |  | 8.38 | 40.72
[7 empty] | 4.86 |  |  | 40.72 |  | 0
118 | 4 | 111-3165 | Лента крепления шириной 20 мм, толщиной 0,7 мм, длиной 50 м из нержавеющей стали (в пластмасовой коробке с кабельной бухтой) F207 (СИП) | шт. | 0.2 | 235.22 |  | 47.04 | 111-3165 | 15.09 | 709.89
[7 empty] | 47.04 |  |  | 709.89 |  | 0
119 | 5 | 111-3165-2 | Бугель для ленты NB 20 | 100 шт. | 0.1 | 199.77 |  | 19.98 |  | 8.38 | 167.41
[7 empty] | 19.98 |  |  | 167.41 |  | 0
120 | 6 | 111-0156-1 | Кронштейн анкерный CS 10.3 | шт. | 2 | 27.03 |  | 54.06 |  | 8.38 | 453.02
[7 empty] | 54.06 |  |  | 453.02 |  | 0
121 | 7 | 111-0142 | Зажим анкерный (СИП) PA 1500 | 100 шт. | 0.02 | 10000 |  | 200 | 111-0142 | 5.5 | 1100
[7 empty] | 200 |  |  | 1100 |  | 0
122 | 8 | 111-3103-15 | Влагозащищённый ответвительный зажим с раздельной затяжкой болтов P 72(2 ответвления) | шт. | 1 | 34.03 |  | 34.03 |  | 8.38 | 285.17
[7 empty] | 34.03 |  |  | 285.17 |  | 0
123 | 9 | 111-0142-21 | Плашечный зажим CD 35 | шт. | 1 | 10.84 |  | 10.84 |  | 8.38 | 90.84
[7 empty] | 10.84 |  |  | 90.84 |  | 0
124 | 10 | 111-3161-1 | Стяжной хомут Е 260 | 100 шт. | 0.1 | 136.7 |  | 13.67 |  | 8.38 | 114.55
[7 empty] | 13.67 |  |  | 114.55 |  | 0
125 | 11 | 111-0142-20 | Зажим для временного заземления в комплекте с адаптером PC 481 | шт. | 4 | 85.64 |  | 342.56 |  | 8.38 | 2870.65
[7 empty] | 342.56 |  |  | 2870.65 |  | 0
126 | 12 | 111-3253-4 | Колпачок изолирующий СЕ 25-95 (СЕ 25-150) | шт. | 4 | 8.56 |  | 34.24 |  | 8.38 | 286.93
[7 empty] | 34.24 |  |  | 286.93 |  | 0
127 | 13 | 111-3253-1 | Изолированный наконечник CPTA R 16,25,35,50,54,70 | шт. | 4 | 45.25 |  | 181 |  | 8.38 | 1516.78
[7 empty] | 181 |  |  | 1516.78 |  | 0
128 | 14 | 111-0139 | Зажим ответвительный с прокалыванием изоляции (СИП) P 645 | 100 шт. | 0.04 | 3588 |  | 143.52 | 111-0139 | 5.39 | 773.57
[7 empty] | 143.52 |  |  | 773.57 |  | 0
129 | 15 | 509-1716 | Зажим соединительный плашечный ПС-2-1 | шт. | 1 | 12.77 |  | 12.77 | 509-1716 | 3.35 | 42.78
[7 empty] | 12.77 |  |  | 42.78 |  | 0
130 | 16 | Прайс-лист ООО "ТК Норма-кабель" от 26.11.2018 | Уголок 50*50*5 | т | 0.01131 | 6300.31 | )*1,069 | 76.17 |  | 8.38 | 638.33
[7 empty] | 76.17 |  |  | 638.33 |  | 0
131 | 17 | Прайс-лист ООО "ТК Норма-кабель" от 26.11.2018 | Сталь круглая 10мм | т | 0.000924 | 6256.83 | )*1,069 | 6.18 |  | 8.38 | 51.79
[7 empty] | 6.18 |  |  | 51.79 |  | 0
Итого по подразделу: Материалы | [6 empty] | 3249.7 |  |  | 17501.87 |  | 0
Итого по разделу: ВЛИ-0,38кВ | [6 empty] | 3828.15 |  |  | 27184.92 |  | 10.1312
Раздел: Пусконаладочные работы
Подраздел: ВЛЗ-10кВ
132 | 1 | п01-11-010-1 | Измерение сопротивления растеканию тока заземлителя | 1 измерение | 6 | 15.62
|  |  | Зарплата |  |  | 15.62 |  | 93.72 |  | 28.11 | 2634.47
|  |  | НР от ФОТ | % | 65 |  |  | 60.92 |  | 65 | 1712.41
|  |  | СП от ФОТ | % | 40 |  |  | 37.49 |  | 40 | 1053.79
|  |  | Затраты труда | чел-ч | 1.22 | [6 empty] | 7.32
[7 empty] | 192.13 |  |  | 5400.67 |  | 7.32
133 | 2 | п01-11-010-2 | Измерение сопротивления растеканию тока контура с диагональю до 20 м | 1 измерение | 1 | 20.74
|  |  | Зарплата |  |  | 20.74 |  | 20.74 |  | 28.11 | 583
|  |  | НР от ФОТ | % | 65 |  |  | 13.48 |  | 65 | 378.95
|  |  | СП от ФОТ | % | 40 |  |  | 8.3 |  | 40 | 233.2
|  |  | Затраты труда | чел-ч | 1.62 | [6 empty] | 1.62
[7 empty] | 42.52 |  |  | 1195.15 |  | 1.62
134 | 3 | п01-11-011-1 | Проверка наличия цепи между заземлителями и заземленными элементами (1т*8 опор+2т*2 разъединитель) | 100 точек | 0.12 | 165.95
|  |  | Зарплата |  |  | 165.95 |  | 19.91 |  | 28.11 | 559.78
|  |  | НР от ФОТ | % | 65 |  |  | 12.94 |  | 65 | 363.86
|  |  | СП от ФОТ | % | 40 |  |  | 7.96 |  | 40 | 223.91
|  |  | Затраты труда | чел-ч | 12.96 | [6 empty] | 1.5552
[7 empty] | 40.81 |  |  | 1147.55 |  | 1.5552
135 | 4 | п01-03-005-1 | Разъединитель трехполюсный напряжением до 20 кВ | 1 ШТ. | 2 | 65.94
|  |  | Зарплата |  |  | 65.94 |  | 131.88 |  | 28.11 | 3707.15
|  |  | НР от ФОТ | % | 65 |  |  | 85.72 |  | 65 | 2409.65
|  |  | СП от ФОТ | % | 40 |  |  | 52.75 |  | 40 | 1482.86
|  |  | Затраты труда | чел-ч | 5.4 | [6 empty] | 10.8
[7 empty] | 270.35 |  |  | 7599.66 |  | 10.8
Итого по подразделу: ВЛЗ-10кВ | [6 empty] | 545.81 |  |  | 15343.03 |  | 21.2952
Подраздел: МТП
136 | 1 | п01-02-002-1 | Трансформатор силовой трехфазный масляный двухобмоточный напряжением до 11 кВ, мощностью до 0,32 МВА | 1 ШТ. | 1 | 81.66
|  |  | Зарплата |  |  | 81.66 |  | 81.66 |  | 28.11 | 2295.46
|  |  | НР от ФОТ | % | 65 |  |  | 53.08 |  | 65 | 1492.05
|  |  | СП от ФОТ | % | 40 |  |  | 32.66 |  | 40 | 918.18
|  |  | Затраты труда | чел-ч | 6.3 | [6 empty] | 6.3
[7 empty] | 167.4 |  |  | 4705.69 |  | 6.3
137 | 2 | п01-11-010-2 | Измерение сопротивления растеканию тока контура с диагональю до 20 м | 1 измерение | 1 | 20.74
|  |  | Зарплата |  |  | 20.74 |  | 20.74 |  | 28.11 | 583
|  |  | НР от ФОТ | % | 65 |  |  | 13.48 |  | 65 | 378.95
|  |  | СП от ФОТ | % | 40 |  |  | 8.3 |  | 40 | 233.2
|  |  | Затраты труда | чел-ч | 1.62 | [6 empty] | 1.62
[7 empty] | 42.52 |  |  | 1195.15 |  | 1.62
138 | 3 | п01-11-011-1 | Проверка наличия цепи между заземлителями и заземленными элементами | 100 точек | 0.03 | 165.95
|  |  | Зарплата |  |  | 165.95 |  | 4.98 |  | 28.11 | 139.95
|  |  | НР от ФОТ | % | 65 |  |  | 3.24 |  | 65 | 90.97
|  |  | СП от ФОТ | % | 40 |  |  | 1.99 |  | 40 | 55.98
|  |  | Затраты труда | чел-ч | 12.96 | [6 empty] | 0.3888
[7 empty] | 10.21 |  |  | 286.9 |  | 0.3888
139 | 4 | п01-12-010-1 | Испытание обмотки трансформатора силового | 1 испытание | 2 | 31.33
|  |  | Зарплата |  |  | 31.33 |  | 62.66 |  | 28.11 | 1761.37
|  |  | НР от ФОТ | % | 65 |  |  | 40.73 |  | 65 | 1144.89
|  |  | СП от ФОТ | % | 40 |  |  | 25.06 |  | 40 | 704.55
|  |  | Затраты труда | чел-ч | 2.43 | [6 empty] | 4.86
[7 empty] | 128.45 |  |  | 3610.81 |  | 4.86
Итого по подразделу: МТП | [6 empty] | 348.58 |  |  | 9798.55 |  | 13.1688
Подраздел: ВЛИ-0,38кВ
140 | 1 | п01-11-010-1 | Измерение сопротивления растеканию тока заземлителя | 1 измерение | 1 | 15.62
|  |  | Зарплата |  |  | 15.62 |  | 15.62 |  | 28.11 | 439.08
|  |  | НР от ФОТ | % | 65 |  |  | 10.15 |  | 65 | 285.4
|  |  | СП от ФОТ | % | 40 |  |  | 6.25 |  | 40 | 175.63
|  |  | Затраты труда | чел-ч | 1.22 | [6 empty] | 1.22
[7 empty] | 32.02 |  |  | 900.11 |  | 1.22
141 | 2 | п01-11-011-1 | Проверка наличия цепи между заземлителями и заземленными элементами | 100 точек | 0.01 | 165.95
|  |  | Зарплата |  |  | 165.95 |  | 1.66 |  | 28.11 | 46.65
|  |  | НР от ФОТ | % | 65 |  |  | 1.08 |  | 65 | 30.32
|  |  | СП от ФОТ | % | 40 |  |  | 0.66 |  | 40 | 18.66
|  |  | Затраты труда | чел-ч | 12.96 | [6 empty] | 0.1296
[7 empty] | 3.4 |  |  | 95.63 |  | 0.1296
142 | 3 | п01-11-013-1 | Замер полного сопротивления цепи «фаза-нуль» | 1 токоприемник | 1 | 15.62
|  |  | Зарплата |  |  | 15.62 |  | 15.62 |  | 28.11 | 439.08
|  |  | НР от ФОТ | % | 65 |  |  | 10.15 |  | 65 | 285.4
|  |  | СП от ФОТ | % | 40 |  |  | 6.25 |  | 40 | 175.63
|  |  | Затраты труда | чел-ч | 1.22 | [6 empty] | 1.22
[7 empty] | 32.02 |  |  | 900.11 |  | 1.22
Итого по подразделу: ВЛИ-0,38кВ | [6 empty] | 67.44 |  |  | 1895.85 |  | 2.5696
Итого по разделу: Пусконаладочные работы | [6 empty] | 961.83 |  |  | 27037.43 |  | 37.0336
|  |  | Итого по всем разделам |  |  |  | 190659.8 |  |  | 1124050.3 |  | 378.6878
в т.ч.
|  |  | смр |  |  |  |  | 92534.11 |  |  | 649087.45
|  |  | оборудование |  |  |  |  | 97163.86 |  |  | 447925.42
|  |  | пнр |  |  |  |  | 961.83 |  |  | 27037.43
|  |  | Итого с коэффициентом тендерного снижения 0,99015 | [7 empty] | 1112978.4
в т.ч.
|  |  | смр | [7 empty] | 642693.94
|  |  | оборудование | [7 empty] | 443513.35
|  |  | пнр | [7 empty] | 26771.11
|  |  | Итого с коэффициентом приведения к договорной цене 0,990760775 | [7 empty] | 0
в т.ч.
|  |  | смр | [7 empty] | 0
|  |  | оборудование | [7 empty] | 0
|  |  | пнр | [7 empty] | 0
В том числе по разделам смет:
ВЛИ 0,4кВ (ОС- инв. номер № )
|  |  | смр | [7 empty] | 26917.15
|  |  | оборудование | [7 empty] | 0
|  |  | пнр | [7 empty] | 1877.18
ВЛЗ 10кВ (ОС- инв. номер № )
|  |  | смр | [7 empty] | 489693.13
|  |  | оборудование | [7 empty] | 84938.56
|  |  | пнр | [7 empty] | 15191.9
Трансформаторная подстанция (ОС- инв. номер № )
|  |  | смр | [7 empty] | 74825.09
|  |  | оборудование | [7 empty] | 222839.56
|  |  | пнр | [7 empty] | 1467.45
Трансформатор (ОС- инв. номер № )
|  |  | смр | [7 empty] | 51258.57
|  |  | оборудование | [7 empty] | 135735.23
|  |  | пнр | [7 empty] | 8234.58
|  | Сдал |  | Директор |  |  |  | Силков А. В.
[должность,подпись(инициалы,фамилия)]
Заместитель директора по капитальному строительству
|  | Принял | [5 empty] | Абжорина Л.Г.
[должность,подпись(инициалы,фамилия)]
Исполнительная документацияция принята.
Объем выполненных работ подтверждаю _______________________ (___________________________________)
[5 empty] | подпись |  |  |  | Ф.И.О.

## КС-2 демонтаж ВЛЗ (hidden)
Smeta.RU (495) 974-1589
Унифицированная форма № КС-2
Утверждена постановлением Госкомстата России
от 11.11.99. № 100
Код
[9 empty] | Форма по ОКУД | 0322005
75273098
Инвестор |  | ПАО «Россети Московский регион», 115114, РФ, г. Москва, 2-й Павелецкий пр-д, д. 3 стр.2 | [6 empty] | по ОКПО
|  | организация, адрес, телефон, факс | [7 empty] | 00103042
Заказчик |  | Восточные электрические сети - филиал ПАО "Россети Московский регион", 142400 Московская область, г.Ногинск, ул.Радченко, д. 13 | [6 empty] | по ОКПО
|  | организация, адрес, телефон, факс | [7 empty] | 33021678
Подрядчик |  | ООО "ФАБИ", 140200 Московская область, г.Воскресенск, ул. 2-я Куйбышева, д.2 | [6 empty] | по ОКПО
организация, адрес, телефон, факс
Стройка |  | Строительство КВЛ-0,38кВ от РУ-0,4кВ ТП-200 ПС "Непецино" №74, МО, Коломенский р-н, г/о Коломна, п. Проводник, ул. Новая, 50:34:0050401:1548
наименование, адрес
Объект |  | #REF!
наименование
Вид деятельности по ОКДП
[7 empty] | Договор подряда |  | номер | 13545-Ф
[9 empty] | дата | 18.10.2024
Вид операции
[6 empty] | Номер документа | Дата составления | Отчетный период
[8 empty] | с | по
[7 empty] | 2021-04-22 | 2021-04-01 | 2021-04-22
AKT
О ПРИЕМКЕ ВЫПОЛНЕННЫХ РАБОТ
в том числе:
[7 empty] | СМР | #REF! |  | #REF!
[7 empty] | Оборудование | 0 |  | 0
[7 empty] | Прочие | 0 |  | 0
|  |  | Итого СМР | [5 empty] | #REF!
|  |  | Временные здания и сооружения |  |  |  |  | 0% | #REF!
|  |  | Итого СМР с ВЗиС | [5 empty] | #REF!
|  |  | Зимнее удорожание |  |  |  |  | 0% | #REF!
|  |  | Итого СМР с ЗУ | [5 empty] | #REF!
|  |  | Итого СМР с коэффициентом дефлятором Кд |  |  |  |  | 1 | #REF!
|  |  | Итого СМР с коэффицинентом приведения Кп |  |  |  |  | 1 | #REF!
|  |  | Итого СМР с коэффициентом тендерного снижения Ктен |  |  |  |  | 0.99509 | #REF!
|  |  | Итого оборудование | [5 empty] | 0
|  |  | Итого оборудование с Ктен |  |  |  |  | 0.99509 | 0
|  |  | Итого прочие | [5 empty] | 0
|  |  | Итого прочие с Кд |  |  |  |  | 1 | 0
|  |  | Итого прочие с Кп |  |  |  |  | 1 | 0
|  |  | Итого прочие с Ктен |  |  |  |  | 0.99509 | 0
|  |  | Всего по акту | [5 empty] | #REF!
|  | Сдал |  | Директор | [5 empty] | Силков А. В.
[должность,подпись(инициалы,фамилия)]
|  | Принял |  | Заместитель директора по капитальному строительству | [5 empty] | Абжорина Л.Г.
[должность,подпись(инициалы,фамилия)]
Исполнительная документацияция принята.
Объем выполненных работ подтверждаю _______________________ (___________________________________)
[5 empty] | подпись |  |  |  | Ф.И.О.

## КС-2 демонтаж ТП (hidden)
Smeta.RU (495) 974-1589
Унифицированная форма № КС-2
Утверждена постановлением Госкомстата России
от 11.11.99. № 100
Код
[9 empty] | Форма по ОКУД | 0322005
75273098
Инвестор |  | ПАО «Россети Московский регион», 115114, РФ, г. Москва, 2-й Павелецкий пр-д, д. 3 стр.2 | [6 empty] | по ОКПО
|  | организация, адрес, телефон, факс | [7 empty] | 00103042
Заказчик |  | Восточные электрические сети - филиал ПАО "Россети Московский регион", 142400 Московская область, г.Ногинск, ул.Радченко, д. 13 | [6 empty] | по ОКПО
|  | организация, адрес, телефон, факс | [7 empty] | 33021678
Подрядчик |  | ООО "ФАБИ", 140200 Московская область, г.Воскресенск, ул. 2-я Куйбышева, д.2 | [6 empty] | по ОКПО
организация, адрес, телефон, факс
Стройка |  | Строительство КВЛ-0,38кВ от РУ-0,4кВ ТП-200 ПС "Непецино" №74, МО, Коломенский р-н, г/о Коломна, п. Проводник, ул. Новая, 50:34:0050401:1548
наименование, адрес
Объект |  | 01-01-01 ПИР, СМР, ПНР, оборудование по реконструкции КТП-160 10/0,4 кВ № 176 (замена на КТП-250 10/0,4 кВ с тр-ром 250 кВА) ПС № 616 "Сельниково", в т.ч. ПИР, МО, Коломенский р-н, д. Комлево, д. 6-А, к.н. 50:34:0010801:506
наименование
Вид деятельности по ОКДП
[7 empty] | Договор подряда |  | номер | 13545-Ф
[9 empty] | дата | 18.10.2024
Вид операции
[6 empty] | Номер документа | Дата составления | Отчетный период
[8 empty] | с | по
[6 empty] | 2104 | 2021-11-30 | 2021-11-01 | 2021-11-30
AKT
О ПРИЕМКЕ ВЫПОЛНЕННЫХ РАБОТ
в том числе:
[7 empty] | СМР | #REF! |  | #REF!
[7 empty] | Оборудование | 0 |  | 0
[7 empty] | Прочие | 0 |  | 0
|  |  | Итого СМР | [5 empty] | #REF!
|  |  | Временные здания и сооружения |  |  |  |  | 0% | #REF!
|  |  | Итого СМР с ВЗиС | [5 empty] | #REF!
|  |  | Зимнее удорожание |  |  |  |  | 0% | #REF!
|  |  | Итого СМР с ЗУ | [5 empty] | #REF!
|  |  | Итого СМР с коэффициентом дефлятором Кд |  |  |  |  | 1 | #REF!
|  |  | Итого СМР с коэффицинентом приведения Кп |  |  |  |  | 1 | #REF!
|  |  | Итого СМР с коэффициентом тендерного снижения Ктен |  |  |  |  | 0.99521 | #REF!
|  |  | Итого оборудование | [5 empty] | 0
|  |  | Итого оборудование с Ктен |  |  |  |  | 0.99521 | 0
|  |  | Итого прочие | [5 empty] | 0
|  |  | Итого прочие с Кд |  |  |  |  | 1 | 0
|  |  | Итого прочие с Кп |  |  |  |  | 1 | 0
|  |  | Итого прочие с Ктен |  |  |  |  | 0.99521 | 0
|  |  | Всего по акту | [5 empty] | #REF!
|  | Сдал |  | Директор | [5 empty] | Силков А. В.
[должность,подпись(инициалы,фамилия)]
|  | Принял |  | Заместитель директора по капитальному строительству | [5 empty] | Абжорина Л.Г.
[должность,подпись(инициалы,фамилия)]
Исполнительная документацияция принята.
Объем выполненных работ подтверждаю _______________________ (___________________________________)
[5 empty] | подпись |  |  |  | Ф.И.О.
|  |  | Трансформаторная подстанция (ОС- , инв. номер № ) | [6 empty] | #REF!
|  |  | строительно-монтажные работы | [5 empty] | #REF!
|  |  | оборудование | [5 empty] | 0
|  |  | пусконаладочные работы | [5 empty] | #REF!
|  |  | Трансформаторная подстанция РУ-0,4кВ (ОС- , инв. номер № ) | [6 empty] | #REF!
|  |  | строительно-монтажные работы | [5 empty] | #REF!
|  |  | оборудование | [5 empty] | #REF!
|  |  | пусконаладочные работы | [5 empty] | #REF!
|  |  | Трансформатор (ОС- инв. номер № ) | [6 empty] | #REF!
|  |  | строительно-монтажные работы | [6 empty] | #REF!
|  |  | оборудование | [6 empty] | #REF!
|  |  | пусконаладочные работы | [6 empty] | #REF!
|  |  | Трансформатор (ОС- инв. номер № ) | [6 empty] | #REF!
|  |  | строительно-монтажные работы | [6 empty] | #REF!
|  |  | оборудование | [6 empty] | #REF!

## КС-2 ВЛЗ (hidden)
Smeta.RU (495) 974-1589
Унифицированная форма № КС-2
Утверждена постановлением Госкомстата России
от 11.11.99. № 100
Код
[9 empty] | Форма по ОКУД | 0322005
75273098
Инвестор |  | ПАО «Россети Московский регион», 115114, РФ, г. Москва, 2-й Павелецкий пр-д, д. 3 стр.2 | [6 empty] | по ОКПО
|  | организация, адрес, телефон, факс | [7 empty] | 00103042
Заказчик |  | Восточные электрические сети - филиал ПАО "Россети Московский регион", 142400 Московская область, г.Ногинск, ул.Радченко, д. 13 | [6 empty] | по ОКПО
|  | организация, адрес, телефон, факс | [7 empty] | 33021678
Подрядчик |  | ООО "ФАБИ", 140200 Московская область, г.Воскресенск, ул. 2-я Куйбышева, д.2 | [6 empty] | по ОКПО
организация, адрес, телефон, факс
Стройка |  | Строительство КВЛ-0,38кВ от РУ-0,4кВ ТП-200 ПС "Непецино" №74, МО, Коломенский р-н, г/о Коломна, п. Проводник, ул. Новая, 50:34:0050401:1548
наименование, адрес
Объект |  | 02-01-01 Строительство КВЛ-0,38кВ от РУ-0,4кВ ТП-200 ПС "Непецино" №74, МО, Коломенский р-н, г/о Коломна, п. Проводник, ул. Новая, 50:34:0050401:1548
наименование
Вид деятельности по ОКДП
[7 empty] | Договор подряда |  | номер | 13545-Ф
[9 empty] | дата | 18.10.2024
Вид операции
[6 empty] | Номер документа | Дата составления | Отчетный период
[8 empty] | с | по
[7 empty] | 2021-04-22 | 2021-04-01 | 2021-04-22
AKT
О ПРИЕМКЕ ВЫПОЛНЕННЫХ РАБОТ
в том числе:
[7 empty] | СМР | #REF! |  | #REF!
[7 empty] | Оборудование | 0 |  | 0
[7 empty] | Прочие | 0 |  | 0
|  |  | Итого СМР | [5 empty] | #REF!
|  |  | Временные здания и сооружения |  |  |  |  | 0% | #REF!
|  |  | Итого СМР с ВЗиС | [5 empty] | #REF!
|  |  | Зимнее удорожание |  |  |  |  | 0% | #REF!
|  |  | Итого СМР с ЗУ | [5 empty] | #REF!
|  |  | Итого СМР с коэффициентом дефлятором Кд |  |  |  |  | 1 | #REF!
|  |  | Итого СМР с коэффицинентом приведения Кп |  |  |  |  | 1 | #REF!
|  |  | Итого СМР с коэффициентом тендерного снижения Ктен |  |  |  |  | 0.99509 | #REF!
|  |  | Итого оборудование | [5 empty] | 0
|  |  | Итого оборудование с Ктен |  |  |  |  | 0.99509 | 0
|  |  | Итого прочие | [5 empty] | 0
|  |  | Итого прочие с Кд |  |  |  |  | 1 | 0
|  |  | Итого прочие с Кп |  |  |  |  | 1 | 0
|  |  | Итого прочие с Ктен |  |  |  |  | 0.99509 | 0
|  |  | Всего по акту | [5 empty] | #REF!
|  | Сдал |  | Директор | [5 empty] | Силков А. В.
[должность,подпись(инициалы,фамилия)]
|  | Принял |  | Заместитель директора по капитальному строительству | [5 empty] | Абжорина Л.Г.
[должность,подпись(инициалы,фамилия)]
Исполнительная документацияция принята.
Объем выполненных работ подтверждаю _______________________ (___________________________________)
[5 empty] | подпись |  |  |  | Ф.И.О.

## КС-2 смр мтп (hidden)
Smeta.RU (495) 974-1589
Унифицированная форма № КС-2
Утверждена постановлением Госкомстата России
от 11.11.99. № 100
Код
[9 empty] | Форма по ОКУД | 0322005
75273098
Инвестор |  | ПАО «Россети Московский регион», 115114, РФ, г. Москва, 2-й Павелецкий пр-д, д. 3 стр.2 | [6 empty] | по ОКПО
|  | организация, адрес, телефон, факс | [7 empty] | 00103042
Заказчик |  | Восточные электрические сети - филиал ПАО "Россети Московский регион", 142400 Московская область, г.Ногинск, ул.Радченко, д. 13 | [6 empty] | по ОКПО
|  | организация, адрес, телефон, факс | [7 empty] | 33021678
Подрядчик |  | ООО "ФАБИ", 140200 Московская область, г.Воскресенск, ул. 2-я Куйбышева, д.2 | [6 empty] | по ОКПО
организация, адрес, телефон, факс
Стройка |  | Строительство КВЛ-0,38кВ от РУ-0,4кВ ТП-200 ПС "Непецино" №74, МО, Коломенский р-н, г/о Коломна, п. Проводник, ул. Новая, 50:34:0050401:1548
наименование, адрес
Объект |  | 02-02-01Строительство КВЛ-0,38кВ от РУ-0,4кВ ТП-200 ПС "Непецино" №74, МО, Коломенский р-н, г/о Коломна, п. Проводник, ул. Новая, 50:34:0050401:1548
наименование
Вид деятельности по ОКДП
[7 empty] | Договор подряда |  | номер | 13545-Ф
[9 empty] | дата | 18.10.2024
Вид операции
[6 empty] | Номер документа | Дата составления | Отчетный период
[8 empty] | с | по
[6 empty] | 1073 | 2024-08-30 | 2024-08-01 | 2024-08-30
AKT
О ПРИЕМКЕ ВЫПОЛНЕННЫХ РАБОТ
Составлен(а) в текущем уровне цен на март 2024 года
№ п/п |  | Обоснование | Наименование работ и затрат | Единица измерения | Количество |  |  | Сметная стоимость, руб.
№ п/п | поз. по сме-те
[5 empty] | на единицу измерения | коэффициенты | всего с учетом коэффициентов | на единицу измерения в базисном уровне цен | индекс | на единицу измерения в текущем уровне цен | коэффициенты | всего в текущем уровне цен
1 | 2 | 3 | 4 | 5 | 6 | 7 | 8 | 9 | 10 | 11 | 12 | 13
Локальная смета: Новая локальная смета
Раздел: Строительство МТП
1 | 1 | ГЭСН 33-04-016-02 | Развозка конструкций и материалов опор ВЛ 0,38-10 кВ по трассе: одностоечных железобетонных опор | ШТ | 2 |  | 2
|  | 1 | ОТ (ЗТ) | чел.-ч. |  |  | 0.88 |  |  |  |  | 338.92
|  | 1-100-25 | Затраты труда рабочих (Средний разряд - 2,5) | чел.-ч. | 0.44 |  | 0.88 |  |  | 385.14 |  | 338.92
|  | 2 | ЭМ | [8 empty] | 982.09
|  |  | ОТм(ЗТм) | чел.-ч. |  |  | 1.44 |  |  |  |  | 509.19
|  | 91.05.05-015 | Краны на автомобильном ходу, грузоподъемность 16 т | маш.-ч | 0.24 |  | 0.48 |  |  | 1472.33 |  | 706.72
|  | 4-100-060 | ОТм(ЗТм) Средний разряд машинистов 6 | чел.-ч. | 0.24 |  | 0.48 |  |  | 608.11 |  | 291.89
|  | 91.15.01-001 | Прицепы тракторные, грузоподъемность до 2 т | маш.-ч | 0.24 |  | 0.48 |  |  | 12.95 |  | 6.22
|  | 91.15.03-014 | Тракторы на пневмоколесном ходу, мощность 59 кВт (80 л.с.) | маш.-ч | 0.24 |  | 0.48 |  |  | 560.73 |  | 269.15
|  | 4-100-040 | ОТм(ЗТм) Средний разряд машинистов 4 | чел.-ч. | 0.24 |  | 0.48 |  |  | 452.71 |  | 217.3
|  |  | Итого прямые затраты | [8 empty] | 1830.2
|  |  | ФОТ | [8 empty] | 848.11
|  | Пр/812-027.0-1 | НР Линии электропередачи | % | 103 |  | 103 |  |  |  |  | 873.55
|  | Пр/774-027.0 | СП Линии электропередачи | % | 60 |  | 60 |  |  |  |  | 508.87
|  |  | Всего по позиции | [5 empty] | 1606.31 |  | 3212.62
2 | 2 | ГЭСН 33-04-027-03 | Установка мачтовых трансформаторных подстанций мощностью до 250 кВ·А,: установка строительных конструкций | ШТ | 1 |  | 1
|  | 1 | ОТ (ЗТ) | чел.-ч. |  |  | 4.03 |  |  |  |  | 1681.44
|  | 1-100-33 | Затраты труда рабочих (Средний разряд - 3,3) | чел.-ч. | 4.03 |  | 4.03 |  |  | 417.23 |  | 1681.44
|  | 2 | ЭМ | [8 empty] | 3152.57
|  |  | ОТм(ЗТм) | чел.-ч. |  |  | 1.74 |  |  |  |  | 905.27
|  | 91.04.01-031 | Машины бурильно-крановые на автомобильном ходу, диаметр бурения до 800 мм, глубина бурения до 5 м | маш.-ч | 1.74 |  | 1.74 |  |  | 1811.82 |  | 3152.57
|  | 4-100-050 | ОТм(ЗТм) Средний разряд машинистов 5 | чел.-ч. | 1.74 |  | 1.74 |  |  | 520.27 |  | 905.27
|  | 4 | М | [8 empty] | 72.63
|  | 01.3.01.06-0038 | Смазка защитная электросетевая | кг | 0.1 |  | 0.1 | 238.29 | 2.07 | 493.26 |  | 49.33
|  | 01.3.01.06-0051 | Смазка солидол жировой Ж | кг | 0.05 |  | 0.05 | 80.02 | 2.07 | 165.64 |  | 8.28
|  | 01.7.20.08-0051 | Ветошь хлопчатобумажная цветная | кг | 0.05 |  | 0.05 | 56.11 | 1.58 | 88.65 |  | 4.43
|  | 14.4.03.03-0102 | Лак битумный БТ-577 | т | 3e-05 |  | 3e-05 | 80020.98 | 1.02 | 81621.4 |  | 2.45
|  | 14.5.09.11-0102 | Уайт-спирит | кг | 0.12 |  | 0.12 | 60.6 | 1.12 | 67.87 |  | 8.14
|  | 02.2.04.03 | Смесь песчано-гравийная | м3 | 0 |  | 0
|  |  | Итого прямые затраты | [8 empty] | 5811.91
|  |  | ФОТ | [8 empty] | 2586.71
|  | Пр/812-027.0-1 | НР Линии электропередачи | % | 103 |  | 103 |  |  |  |  | 2664.31
|  | Пр/774-027.0 | СП Линии электропередачи | % | 60 |  | 60 |  |  |  |  | 1552.03
|  |  | Всего по позиции | [5 empty] | 10028.25 |  | 10028.25
3 | 3 | ГЭСН 33-04-027-04 | Установка мачтовых трансформаторных подстанций мощностью до 250 кВ·А,: установка оборудования | ШТ | 1 |  | 1
|  | 1 | ОТ (ЗТ) | чел.-ч. |  |  | 65.44 |  |  |  |  | 29293.56
|  | 1-100-39 | Затраты труда рабочих (Средний разряд - 3,9) | чел.-ч. | 65.44 |  | 65.44 |  |  | 447.64 |  | 29293.56
|  | 2 | ЭМ | [8 empty] | 3452.6
|  |  | ОТм(ЗТм) | чел.-ч. |  |  | 3.85 |  |  |  |  | 2008.67
|  | 91.05.05-015 | Краны на автомобильном ходу, грузоподъемность 16 т | маш.-ч | 1.71 |  | 1.71 |  |  | 1472.33 |  | 2517.68
|  | 4-100-060 | ОТм(ЗТм) Средний разряд машинистов 6 | чел.-ч. | 1.71 |  | 1.71 |  |  | 608.11 |  | 1039.87
|  | 91.06.06-011 | Автогидроподъемники, высота подъема 12 м | маш.-ч | 2.14 |  | 2.14 | 346.73 | 1.26 | 436.88 |  | 934.92
|  | 4-100-040 | ОТм(ЗТм) Средний разряд машинистов 4 | чел.-ч. | 2.14 |  | 2.14 |  |  | 452.71 |  | 968.8
|  | 07.1.04.02 | Детали крепления стальные | кг | 0 |  | 0
|  |  | Итого прямые затраты | [8 empty] | 34754.83
|  |  | ФОТ | [8 empty] | 31302.23
|  | Пр/812-027.0-1 | НР Линии электропередачи | % | 103 |  | 103 |  |  |  |  | 32241.3
|  | Пр/774-027.0 | СП Линии электропередачи | % | 60 |  | 60 |  |  |  |  | 18781.34
|  |  | Всего по позиции | [5 empty] | 85777.47 |  | 85777.47
4 | 4 | ГЭСНм 08-02-409-03 | Труба винипластовая по установленным конструкциям, по стенам и колоннам с креплением скобами, диаметр: до 63 мм | 100 м | 0.04 |  | 0.04
|  | 1 | ОТ (ЗТ) | чел.-ч. |  |  | 1.2512 |  |  |  |  | 553.74
|  | 1-100-38 | Затраты труда рабочих (Средний разряд - 3,8) | чел.-ч. | 31.28 |  | 1.2512 |  |  | 442.57 |  | 553.74
|  | 2 | ЭМ | [8 empty] | 30.54
|  |  | ОТм(ЗТм) | чел.-ч. |  |  | 0.1144 |  |  |  |  | 14.85
|  | 91.05.05-015 | Краны на автомобильном ходу, грузоподъемность 16 т | маш.-ч | 0.35 |  | 0.014 |  |  | 1472.33 |  | 20.61
|  | 4-100-060 | ОТм(ЗТм) Средний разряд машинистов 6 | чел.-ч. | 0.35 |  | 0.014 |  |  | 608.11 |  | 8.51
|  | 91.14.02-001 | Автомобили бортовые, грузоподъемность до 5 т | маш.-ч | 0.35 |  | 0.014 |  |  | 544.7 |  | 7.63
|  | 4-100-040 | ОТм(ЗТм) Средний разряд машинистов 4 | чел.-ч. | 0.35 |  | 0.014 |  |  | 452.71 |  | 6.34
|  | 91.17.04-233 | Аппараты сварочные для ручной дуговой сварки, сварочный ток до 350 А | маш.-ч | 2.16 |  | 0.0864 |  |  | 26.66 |  | 2.3
|  | 4 | М | [8 empty] | 10.73
|  | 01.7.03.04-0001 | Электроэнергия | КВТ-Ч | 1.1488 |  | 0.045952 |  |  | 5.49 |  | 0.25
|  | 01.7.11.07-0227 | Электроды сварочные для сварки низколегированных и углеродистых сталей УОНИ 13/45, Э42А, диаметр 4-5 мм | кг | 0.96 |  | 0.0384 | 155.63 | 0.94 | 146.29 |  | 5.62
|  | 14.1.02.01-0002 | Клей, марка БМК-5к | кг | 0.55 |  | 0.022 | 160.07 | 1.38 | 220.9 |  | 4.86
|  |  | Итого прямые затраты | [8 empty] | 609.86
4.1 | 4.1 | 421/пр_2020_п.75_пп.а | Сметная стоимость вспомогательных ненормируемых материальных ресурсов, не учтенная в сметной норме, 2% | % | 2 |  | 2 |  |  |  |  | 11.07
|  |  | ФОТ | [8 empty] | 568.59
|  | Пр/812-049.3-1 | НР Электротехнические установки: на других объектах | % | 97 |  | 97 |  |  |  |  | 551.53
|  | Пр/774-049.3 | СП Электротехнические установки: на других объектах | % | 51 |  | 51 |  |  |  |  | 289.98
|  |  | Всего по позиции | [5 empty] | 36561 |  | 1462.44
5 | 5 | ГЭСНм 08-02-412-08 | Затягивание провода в проложенные трубы и металлические рукава первого одножильного или многожильного в общей оплетке, суммарное сечение: до 240 мм2 | 100 м | 0.04 |  | 0.04
|  | 1 | ОТ (ЗТ) | чел.-ч. |  |  | 1.2576 |  |  |  |  | 556.58
|  | 1-100-38 | Затраты труда рабочих (Средний разряд - 3,8) | чел.-ч. | 31.44 |  | 1.2576 |  |  | 442.57 |  | 556.58
|  | 2 | ЭМ | [8 empty] | 25.82
|  |  | ОТм(ЗТм) | чел.-ч. |  |  | 0.0256 |  |  |  |  | 13.57
|  | 91.05.05-015 | Краны на автомобильном ходу, грузоподъемность 16 т | маш.-ч | 0.32 |  | 0.0128 |  |  | 1472.33 |  | 18.85
|  | 4-100-060 | ОТм(ЗТм) Средний разряд машинистов 6 | чел.-ч. | 0.32 |  | 0.0128 |  |  | 608.11 |  | 7.78
|  | 91.14.02-001 | Автомобили бортовые, грузоподъемность до 5 т | маш.-ч | 0.32 |  | 0.0128 |  |  | 544.7 |  | 6.97
|  | 4-100-040 | ОТм(ЗТм) Средний разряд машинистов 4 | чел.-ч. | 0.32 |  | 0.0128 |  |  | 452.71 |  | 5.79
|  | 4 | М | [8 empty] | 89.68
|  | 01.7.06.05-0041 | Ленты изоляционные хлопчатобумажные прорезиненные для электромонтажных и ремонтных работ, цвет черный, ширина 20 мм, толщина 0,35 мм | м | 33.33 |  | 1.3332 | 5.87 | 1.16 | 6.81 |  | 9.08
|  | 01.7.07.20-0002 | Тальк молотый, сорт I | т | 0.00157 |  | 6.28e-05 | 43821.53 | 1.16 | 50832.97 |  | 3.19
|  | 14.4.02.04-0142 | Краска масляная МА-0115, мумия, сурик железный | кг | 0.02 |  | 0.0008 | 79.88 | 1.3 | 103.84 |  | 0.08
|  | 20.2.01.05-0014 | Гильзы кабельные медные 240 мм | 100 ШТ | 0.05 |  | 0.002 | 29095.55 | 1.24 | 36078.48 |  | 72.16
|  | 20.2.02.01-0017 | Втулки полипропиленовые, диаметр 82 мм | 1000 ШТ | 0.0122 |  | 0.000488 | 8337.38 | 1.27 | 10588.47 |  | 5.17
|  |  | Итого прямые затраты | [8 empty] | 685.65
5.1 | 5.1 | 421/пр_2020_п.75_пп.а | Сметная стоимость вспомогательных ненормируемых материальных ресурсов, не учтенная в сметной норме, 2% | % | 2 |  | 2 |  |  |  |  | 11.13
|  |  | ФОТ | [8 empty] | 570.15
|  | Пр/812-049.3-1 | НР Электротехнические установки: на других объектах | % | 97 |  | 97 |  |  |  |  | 553.05
|  | Пр/774-049.3 | СП Электротехнические установки: на других объектах | % | 51 |  | 51 |  |  |  |  | 290.78
|  |  | Всего по позиции | [5 empty] | 38515.25 |  | 1540.61
6 | 6 | ГЭСНм 08-02-146-03 | Кабель до 35 кВ с креплением накладными скобами, масса 1 м кабеля: до 2 кг | 100 м | 0.01 |  | 0.01
|  | 1 | ОТ (ЗТ) | чел.-ч. |  |  | 0.1544 |  |  |  |  | 68.33
|  | 1-100-38 | Затраты труда рабочих (Средний разряд - 3,8) | чел.-ч. | 15.44 |  | 0.1544 |  |  | 442.57 |  | 68.33
|  | 2 | ЭМ | [8 empty] | 93.57
|  |  | ОТм(ЗТм) | чел.-ч. |  |  | 0.1238 |  |  |  |  | 31.32
|  | 91.05.05-015 | Краны на автомобильном ходу, грузоподъемность 16 т | маш.-ч | 0.2 |  | 0.002 |  |  | 1472.33 |  | 2.94
|  | 4-100-060 | ОТм(ЗТм) Средний разряд машинистов 6 | чел.-ч. | 0.2 |  | 0.002 |  |  | 608.11 |  | 1.22
|  | 91.06.01-003 | Домкраты гидравлические, грузоподъемность 63-100 т | маш.-ч | 3.59 |  | 0.0359 | 1.75 | 1.34 | 2.35 |  | 0.08
|  | 91.06.03-061 | Лебедки электрические тяговым усилием до 12,26 кН (1,25 т) | маш.-ч | 3.59 |  | 0.0359 | 8.84 | 1.3 | 11.49 |  | 0.41
|  | 91.06.09-001 | Подъемники телескопические самоходные, рабочая высота 26 м, грузоподъемность 250 кг | маш.-ч | 4.8 |  | 0.048 | 1472.34 | 1.26 | 1855.15 |  | 89.05
|  | 4-100-060 | ОТм(ЗТм) Средний разряд машинистов 6 | чел.-ч. | 4.8 |  | 0.048 |  |  | 608.11 |  | 29.19
|  | 91.14.02-001 | Автомобили бортовые, грузоподъемность до 5 т | маш.-ч | 0.2 |  | 0.002 |  |  | 544.7 |  | 1.09
|  | 4-100-040 | ОТм(ЗТм) Средний разряд машинистов 4 | чел.-ч. | 0.2 |  | 0.002 |  |  | 452.71 |  | 0.91
|  | 4 | М | [8 empty] | 10.06
|  | 01.7.06.07-0002 | Ленты монтажные из пластмассы для бандажирования проводов, скрепляются пластмассовыми кнопками, ширина 10 мм | 10 м | 0.245 |  | 0.00245 | 37.71 | 1.45 | 54.68 |  | 0.13
|  | 10.3.02.03-0011 | Припои оловянно-свинцовые бессурьмянистые, марка ПОС30 | кг | 0.5 |  | 0.005 | 931.11 | 1.61 | 1499.09 |  | 7.5
|  | 14.4.03.03-0002 | Лак битумный БТ-123 | т | 0.00288 |  | 2.88e-05 | 82698.14 | 1.02 | 84352.1 |  | 2.43
|  |  | Итого прямые затраты | [8 empty] | 203.28
6.1 | 6.1 | 421/пр_2020_п.75_пп.а | Сметная стоимость вспомогательных ненормируемых материальных ресурсов, не учтенная в сметной норме, 2% | % | 2 |  | 2 |  |  |  |  | 1.37
|  |  | ФОТ | [8 empty] | 99.65
|  | Пр/812-049.3-1 | НР Электротехнические установки: на других объектах | % | 97 |  | 97 |  |  |  |  | 96.66
|  | Пр/774-049.3 | СП Электротехнические установки: на других объектах | % | 51 |  | 51 |  |  |  |  | 50.82
|  |  | Всего по позиции | [5 empty] | 35213 |  | 352.13
7 | 7 | ГЭСНм 08-03-600-02 | Счетчики, устанавливаемые на готовом основании: трехфазные | ШТ | 1 |  | 1
|  | 1 | ОТ (ЗТ) | чел.-ч. |  |  | 0.7 |  |  |  |  | 326.35
|  | 1-100-42 | Затраты труда рабочих (Средний разряд - 4,2) | чел.-ч. | 0.7 |  | 0.7 |  |  | 466.22 |  | 326.35
|  | 2 | ЭМ | [8 empty] | 20.17
|  |  | ОТм(ЗТм) | чел.-ч. |  |  | 0.02 |  |  |  |  | 10.61
|  | 91.05.05-015 | Краны на автомобильном ходу, грузоподъемность 16 т | маш.-ч | 0.01 |  | 0.01 |  |  | 1472.33 |  | 14.72
|  | 4-100-060 | ОТм(ЗТм) Средний разряд машинистов 6 | чел.-ч. | 0.01 |  | 0.01 |  |  | 608.11 |  | 6.08
|  | 91.14.02-001 | Автомобили бортовые, грузоподъемность до 5 т | маш.-ч | 0.01 |  | 0.01 |  |  | 544.7 |  | 5.45
|  | 4-100-040 | ОТм(ЗТм) Средний разряд машинистов 4 | чел.-ч. | 0.01 |  | 0.01 |  |  | 452.71 |  | 4.53
|  | 4 | М | [8 empty] | 4.28
|  | 01.7.15.04-0011 | Винты стальные с полукруглой головкой, длина 50 мм | т | 3e-05 |  | 3e-05 | 127406 | 1.12 | 142694.72 |  | 4.28
|  |  | Итого прямые затраты | [8 empty] | 361.41
7.1 | 7.1 | 421/пр_2020_п.75_пп.а | Сметная стоимость вспомогательных ненормируемых материальных ресурсов, не учтенная в сметной норме, 2% | % | 2 |  | 2 |  |  |  |  | 6.53
|  |  | ФОТ | [8 empty] | 336.96
|  | Пр/812-049.3-1 | НР Электротехнические установки: на других объектах | % | 97 |  | 97 |  |  |  |  | 326.85
|  | Пр/774-049.3 | СП Электротехнические установки: на других объектах | % | 51 |  | 51 |  |  |  |  | 171.85
|  |  | Всего по позиции | [5 empty] | 866.64 |  | 866.64
8 | 8 | ГЭСН 01-02-057-02 | Разработка грунта вручную в траншеях глубиной до 2 м без креплений с откосами, группа грунтов: 2 | 100 м3 | 0.126 |  | 0.126
|  | 1 | ОТ (ЗТ) | чел.-ч. |  |  | 19.404 |  |  |  |  | 7145.52
|  | 1-100-20 | Затраты труда рабочих (Средний разряд - 2) | чел.-ч. | 154 |  | 19.404 |  |  | 368.25 |  | 7145.52
|  |  | Итого прямые затраты | [8 empty] | 7145.52
|  |  | ФОТ | [8 empty] | 7145.52
|  | Пр/812-001.2-1 | НР Земляные работы, выполняемые: ручным способом | % | 89 |  | 89 |  |  |  |  | 6359.51
|  | Пр/774-001.2 | СП Земляные работы, выполняемые: ручным способом | % | 40 |  | 40 |  |  |  |  | 2858.21
|  |  | Всего по позиции | [5 empty] | 129866.9841 |  | 16363.24
9 | 9 | ГЭСН 33-03-004-01 | Забивка вертикальных заземлителей механизированная на глубину до 5 м | ШТ | 5 |  | 5
|  | 1 | ОТ (ЗТ) | чел.-ч. |  |  | 2.25 |  |  |  |  | 896.96
|  | 1-100-29 | Затраты труда рабочих (Средний разряд - 2,9) | чел.-ч. | 0.45 |  | 2.25 |  |  | 398.65 |  | 896.96
|  | 2 | ЭМ | [8 empty] | 737.42
|  |  | ОТм(ЗТм) | чел.-ч. |  |  | 3.8 |  |  |  |  | 724.34
|  | 91.17.04-034 | Агрегаты сварочные с двигателем внутреннего сгорания для ручной дуговой сварки, сварочный ток до 400 А, количество постов 1 | маш.-ч | 0.12 |  | 0.6 |  |  | 95.79 |  | 57.47
|  | 91.18.01-007 | Компрессоры винтовые передвижные с двигателем внутреннего сгорания, давление до 0,7 МПа (7 атм), производительность до 5,4 м3/мин | маш.-ч | 0.32 |  | 1.6 |  |  | 341.08 |  | 545.73
|  | 4-100-040 | ОТм(ЗТм) Средний разряд машинистов 4 | чел.-ч. | 0.32 |  | 1.6 |  |  | 452.71 |  | 724.34
|  | 91.21.22-195 | Машины пневматические при работе от передвижных компрессорных установок для забивания в грунт под любым углом наклона к горизонту и извлечения стержней диаметром от 12 до 25 мм, длиной от 2 до 15 м | маш.-ч | 0.32 |  | 1.6 | 68.2 | 1.23 | 83.89 |  | 134.22
|  | 4 | М | [8 empty] | 1318.84
|  | 01.7.11.07-0227 | Электроды сварочные для сварки низколегированных и углеродистых сталей УОНИ 13/45, Э42А, диаметр 4-5 мм | кг | 0.03 |  | 0.15 | 155.63 | 0.94 | 146.29 |  | 21.94
|  | 08.4.03.02-0002 | Сталь арматурная горячекатаная гладкая, класс A-I, диаметр 6-22 мм | т | 0.005 |  | 0.025 |  |  | 51875.98 |  | 1296.9
|  |  | Итого прямые затраты | [8 empty] | 3677.56
|  |  | ФОТ | [8 empty] | 1621.3
|  | Пр/812-027.0-1 | НР Линии электропередачи | % | 103 |  | 103 |  |  |  |  | 1669.94
|  | Пр/774-027.0 | СП Линии электропередачи | % | 60 |  | 60 |  |  |  |  | 972.78
|  |  | Всего по позиции | [5 empty] | 1264.056 |  | 6320.28
10 | 10 | ГЭСН 33-04-015-01 | Устройство шин заземления опор ВЛ и подстанций | 10 м | 4.2 |  | 4.2
|  | 1 | ОТ (ЗТ) | чел.-ч. |  |  | 7.56 |  |  |  |  | 3013.79
|  | 1-100-29 | Затраты труда рабочих (Средний разряд - 2,9) | чел.-ч. | 1.8 |  | 7.56 |  |  | 398.65 |  | 3013.79
|  | 2 | ЭМ | [8 empty] | 43
|  |  | ОТм(ЗТм) | чел.-ч. |  |  | 0.252 |  |  |  |  | 19.01
|  | 91.14.02-001 | Автомобили бортовые, грузоподъемность до 5 т | маш.-ч | 0.01 |  | 0.042 |  |  | 544.7 |  | 22.88
|  | 4-100-040 | ОТм(ЗТм) Средний разряд машинистов 4 | чел.-ч. | 0.01 |  | 0.042 |  |  | 452.71 |  | 19.01
|  | 91.17.04-034 | Агрегаты сварочные с двигателем внутреннего сгорания для ручной дуговой сварки, сварочный ток до 400 А, количество постов 1 | маш.-ч | 0.05 |  | 0.21 |  |  | 95.79 |  | 20.12
|  | 4 | М | [8 empty] | 73.73
|  | 01.7.11.07-0227 | Электроды сварочные для сварки низколегированных и углеродистых сталей УОНИ 13/45, Э42А, диаметр 4-5 мм | кг | 0.12 |  | 0.504 | 155.63 | 0.94 | 146.29 |  | 73.73
|  | 08.3.04.02 | Сталь стержневая диаметром до 10 мм | т | 0 |  | 0
|  |  | Итого прямые затраты | [8 empty] | 3149.53
|  |  | ФОТ | [8 empty] | 3032.8
|  | Пр/812-027.0-1 | НР Линии электропередачи | % | 103 |  | 103 |  |  |  |  | 3123.78
|  | Пр/774-027.0 | СП Линии электропередачи | % | 60 |  | 60 |  |  |  |  | 1819.68
|  |  | Всего по позиции | [5 empty] | 1926.9024 |  | 8092.99
11 | 11 | ГЭСНм 08-02-472-07 | Проводник заземляющий открыто по строительным основаниям: из полосовой стали сечением 160 мм2 | 100 м | 0.18 |  | 0.18
|  | 1 | ОТ (ЗТ) | чел.-ч. |  |  | 3.33 |  |  |  |  | 1473.76
|  | 1-100-38 | Затраты труда рабочих (Средний разряд - 3,8) | чел.-ч. | 18.5 |  | 3.33 |  |  | 442.57 |  | 1473.76
|  | 2 | ЭМ | [8 empty] | 97.42
|  |  | ОТм(ЗТм) | чел.-ч. |  |  | 0.6048 |  |  |  |  | 43.92
|  | 91.05.05-015 | Краны на автомобильном ходу, грузоподъемность 16 т | маш.-ч | 0.23 |  | 0.0414 |  |  | 1472.33 |  | 60.95
|  | 4-100-060 | ОТм(ЗТм) Средний разряд машинистов 6 | чел.-ч. | 0.23 |  | 0.0414 |  |  | 608.11 |  | 25.18
|  | 91.14.02-001 | Автомобили бортовые, грузоподъемность до 5 т | маш.-ч | 0.23 |  | 0.0414 |  |  | 544.7 |  | 22.55
|  | 4-100-040 | ОТм(ЗТм) Средний разряд машинистов 4 | чел.-ч. | 0.23 |  | 0.0414 |  |  | 452.71 |  | 18.74
|  | 91.17.04-233 | Аппараты сварочные для ручной дуговой сварки, сварочный ток до 350 А | маш.-ч | 2.9 |  | 0.522 |  |  | 26.66 |  | 13.92
|  | 4 | М | [8 empty] | 562.38
|  | 01.7.11.07-0227 | Электроды сварочные для сварки низколегированных и углеродистых сталей УОНИ 13/45, Э42А, диаметр 4-5 мм | кг | 1.3 |  | 0.234 | 155.63 | 0.94 | 146.29 |  | 34.23
|  | 08.3.05.02-0021 | Прокат листовой горячекатаный, марки стали Ст3сп, Ст3пс, ширина 1200-3000 мм, толщина 1-8 мм | т | 0.004 |  | 0.00072 |  |  | 57629.03 |  | 41.49
|  | 14.4.01.09-0427 | Грунтовка эпоксидная антикоррозионная с содержанием цинка для защиты металлических поверхностей, расход 0,20-0,39 кг/м2 | кг | 2.3 |  | 0.414 |  |  | 1175.51 |  | 486.66
|  |  | Итого прямые затраты | [8 empty] | 2177.48
11.1 | 11.1 | 421/пр_2020_п.75_пп.а | Сметная стоимость вспомогательных ненормируемых материальных ресурсов, не учтенная в сметной норме, 2% | % | 2 |  | 2 |  |  |  |  | 29.48
|  |  | ФОТ | [8 empty] | 1517.68
|  | Пр/812-049.3-1 | НР Электротехнические установки: на других объектах | % | 97 |  | 97 |  |  |  |  | 1472.15
|  | Пр/774-049.3 | СП Электротехнические установки: на других объектах | % | 51 |  | 51 |  |  |  |  | 774.02
|  |  | Всего по позиции | [5 empty] | 24739.6111 |  | 4453.13
12 | 12 | ГЭСН 01-02-061-01 | Засыпка вручную траншей, пазух котлованов и ям, группа грунтов: 1 | 100 м3 | 0.126 |  | 0.126
|  | 1 | ОТ (ЗТ) | чел.-ч. |  |  | 11.151 |  |  |  |  | 3936.75
|  | 1-100-15 | Затраты труда рабочих (Средний разряд - 1,5) | чел.-ч. | 88.5 |  | 11.151 |  |  | 353.04 |  | 3936.75
|  |  | Итого прямые затраты | [8 empty] | 3936.75
|  |  | ФОТ | [8 empty] | 3936.75
|  | Пр/812-001.2-1 | НР Земляные работы, выполняемые: ручным способом | % | 89 |  | 89 |  |  |  |  | 3503.71
|  | Пр/774-001.2 | СП Земляные работы, выполняемые: ручным способом | % | 40 |  | 40 |  |  |  |  | 1574.7
|  |  | Всего по позиции | [5 empty] | 71548.8889 |  | 9015.16
13 | 13 | ГЭСН 13-03-002-15 | Огрунтовка металлических поверхностей за один раз: лаком БТ-577 | 100 м2 | 0.01884 |  | 0.01884
|  | 1 | ОТ (ЗТ) | чел.-ч. |  |  | 0.073664 |  |  |  |  | 37.83
|  | 1-100-49 | Затраты труда рабочих (Средний разряд - 4,9) | чел.-ч. | 3.91 |  | 0.073664 |  |  | 513.52 |  | 37.83
|  | 2 | ЭМ | [8 empty] | 0.76
|  |  | ОТм(ЗТм) | чел.-ч. |  |  | 0.022043 |  |  |  |  | 0.36
|  | 91.06.03-060 | Лебедки электрические тяговым усилием до 5,79 кН (0,59 т) | маш.-ч | 0.01 |  | 0.0001884 | 6.62 | 1.3 | 8.61 |  | 0
|  | 91.06.05-011 | Погрузчики одноковшовые универсальные фронтальные пневмоколесные, номинальная вместимость основного ковша 2,6 м3, грузоподъемность 5 т | маш.-ч | 0.01 |  | 0.0001884 |  |  | 1627.51 |  | 0.31
|  | 4-100-050 | ОТм(ЗТм) Средний разряд машинистов 5 | чел.-ч. | 0.01 |  | 0.0001884 |  |  | 520.27 |  | 0.1
|  | 91.14.02-001 | Автомобили бортовые, грузоподъемность до 5 т | маш.-ч | 0.03 |  | 0.0005652 |  |  | 544.7 |  | 0.31
|  | 4-100-040 | ОТм(ЗТм) Средний разряд машинистов 4 | чел.-ч. | 0.03 |  | 0.0005652 |  |  | 452.71 |  | 0.26
|  | 91.21.01-012 | Агрегаты окрасочные высокого давления для окраски поверхностей конструкций, мощность 1 кВт | маш.-ч | 1.12 |  | 0.021101 |  |  | 6.46 |  | 0.14
|  | 4 | М | [8 empty] | 15.5
|  | 14.4.03.03-0102 | Лак битумный БТ-577 | т | 0.009 |  | 0.0001696 | 80020.98 | 1.02 | 81621.4 |  | 13.84
|  | 14.5.09.11-0102 | Уайт-спирит | кг | 1.3 |  | 0.024492 | 60.6 | 1.12 | 67.87 |  | 1.66
|  |  | Итого прямые затраты | [8 empty] | 54.45
|  |  | ФОТ | [8 empty] | 38.19
|  | Пр/812-013.0-1 | НР Защита строительных конструкций и оборудования от коррозии | % | 94 |  | 94 |  |  |  |  | 35.9
|  | Пр/774-013.0 | СП Защита строительных конструкций и оборудования от коррозии | % | 51 |  | 51 |  |  |  |  | 19.48
|  |  | Всего по позиции | [5 empty] | 5829.6178 |  | 109.83
|  |  | Итого прямые затраты по разделу | [8 empty] | 64458.01
в том числе
|  |  | оплата труда | [8 empty] | 49323.53
|  |  | эксплуатация машин и механизмов | [8 empty] | 12917.07
в том числе
|  |  | эксплуатация машин и механизмов | [8 empty] | 8635.96
в том числе
|  |  | оплата труда машинистов (ОТм) | [8 empty] | 4281.11
|  |  | доплаты к оплате труда машинистов | [8 empty] | 0
|  |  | материальные ресурсы | [8 empty] | 2217.41
в том числе
|  |  | материальные ресурсы без учета дополнительной перевозки | [8 empty] | 2217.41
|  |  | дополнительная перевозка материальных ресурсов | [8 empty] | 0
|  |  | перевозка | [8 empty] | 0
|  |  | Всего ФОТ (справочно) | [8 empty] | 53604.64
|  |  | Всего накладные расходы | [8 empty] | 53472.24
|  |  | Всего сметная прибыль | [8 empty] | 29664.54
|  |  | Итого оборудование | [8 empty] | 0
в том числе
|  |  | оборудование без учета дополнительной перевозки | [8 empty] | 0
|  |  | дополнительная перевозка оборудования | [8 empty] | 0
Итого прочие затраты
|  |  | Итого хозяйственный инвентарь | [8 empty] | 0
|  |  | Итого по разделу | [8 empty] | 147594.79
Справочно
|  |  | материальные ресурсы, отсутствующие в ФРСН | [8 empty] | 0
|  |  | оборудование, отсутствующие в ФРСН | [8 empty] | 0
|  |  | затраты труда рабочих |  |  |  | 117.4819
|  |  | затраты труда машинистов |  |  |  | 11.9926
Раздел: Оборудование МТП
1 | 1 | ТЦ_89.1.62.00_77_7720302216_17.01.2024_02 | Оборудование : Подстанция МТП -250/10/0,4 без счетчика | ШТ | 1 |  | 1 |  |  | 399510.53 |  | 399510.53
|  |  | Всего по позиции | [5 empty] | 399510.53 |  | 399510.53
2 | 2 | ТЦ_62.00.00.00_77_7720302216_19.01.2024_02 | Оборудование : Трансформатор ТМГ11 -160/6-10/0,4 | ШТ | 1 |  | 1 |  |  | 299478.71 |  | 299478.71
|  |  | Всего по позиции | [5 empty] | 299478.71 |  | 299478.71
3 | 3 | ТЦ_62.5.01.04_77_7720302216_16.02.2023_02 | Оборудование : Счетчик электроэнергии Милур 307S.12-GRR-2 | ШТ | 1 |  | 1 |  |  | 25180.82 |  | 25180.82
|  |  | Всего по позиции | [5 empty] | 25180.82 |  | 25180.82
|  |  | Итого прямые затраты по разделу | [8 empty] | 0
в том числе
|  |  | оплата труда | [8 empty] | 0
|  |  | эксплуатация машин и механизмов | [8 empty] | 0
в том числе
|  |  | эксплуатация машин и механизмов | [8 empty] | 0
в том числе
|  |  | оплата труда машинистов (ОТм) | [8 empty] | 0
|  |  | доплаты к оплате труда машинистов | [8 empty] | 0
|  |  | материальные ресурсы | [8 empty] | 0
в том числе
|  |  | материальные ресурсы без учета дополнительной перевозки | [8 empty] | 0
|  |  | дополнительная перевозка материальных ресурсов | [8 empty] | 0
|  |  | перевозка | [8 empty] | 0
|  |  | Всего ФОТ (справочно) | [8 empty] | 0
|  |  | Всего накладные расходы | [8 empty] | 0
|  |  | Всего сметная прибыль | [8 empty] | 0
|  |  | Итого оборудование | [8 empty] | 724170.06
в том числе
|  |  | оборудование без учета дополнительной перевозки | [8 empty] | 724170.06
|  |  | дополнительная перевозка оборудования | [8 empty] | 0
Итого прочие затраты
|  |  | Итого хозяйственный инвентарь | [8 empty] | 0
|  |  | Итого по разделу | [8 empty] | 724170.06
Справочно
|  |  | материальные ресурсы, отсутствующие в ФРСН | [8 empty] | 0
|  |  | оборудование, отсутствующие в ФРСН | [8 empty] | 724170.06
|  |  | затраты труда рабочих |  |  |  | 0
|  |  | затраты труда машинистов |  |  |  | 0
Раздел: Материалы МТП
1 | 1 | ТЦ_20.5.04.07_77_7720302216_08.04.2024_02 | Контактный зажим для ввода НН/ВН М12*1,75 (ТМГ-16-160 кВА) | ШТ | 4 |  | 4 |  |  | 1444.58 |  | 5778.32
|  |  | Всего по позиции | [5 empty] | 1444.58 |  | 5778.32
2 | 2 | ТЦ_05.1.02.07_50_5040136007_22.04.2024_02 | Стойка СВ 110-5-Ат | ШТ | 2 |  | 2 |  |  | 14461.51 |  | 28923.02
|  |  | Всего по позиции | [5 empty] | 14461.51 |  | 28923.02
3 | 3 | 21.2.01.01-0049 | Провод самонесущий изолированный СИП-3 1х70-20 | 1000 м | 0.012 |  | 0.012 | 61243.94 | 1.31 | 80229.56 |  | 962.75
|  |  | Всего по позиции | [5 empty] | 80229.1667 |  | 962.75
4 | 4 | 21.2.01.01-1030 | Провод самонесущий изолированный СИП-2 3х70+1х70+1х16-0,6/1 | 1000 м | 0.005 |  | 0.005 | 217801.4 | 1.31 | 285319.83 |  | 1426.6
|  |  | Всего по позиции | [5 empty] | 285320 |  | 1426.6
5 | 5 | 24.3.01.06-0047 | Трубы ПВХ, номинальный диаметр 63 мм | м | 4 |  | 4 | 150.05 | 0.96 | 144.05 |  | 576.2
|  |  | Всего по позиции | [5 empty] | 144.05 |  | 576.2
6 | 6 | 20.1.01.02-0047 | Зажимы аппаратные прессуемые А2А-70-Т | 100 ШТ | 0.12 |  | 0.12 | 18559.99 | 1.04 | 19302.39 |  | 2316.29
|  |  | Всего по позиции | [5 empty] | 19302.4167 |  | 2316.29
7 | 7 | ТЦ_20.1.01.10_50_5005066854_22.12.2023_02 | Зажим RP150 | ШТ | 3 |  | 3 |  |  | 1795.48 |  | 5386.44
|  |  | Всего по позиции | [5 empty] | 1795.48 |  | 5386.44
8 | 8 | ТЦ_59.1.20.01_50_5005066854_22.12.2023_02 | Зажим ПС-2-1 | шт. | 8 |  | 8 |  |  | 124.89 |  | 999.12
|  |  | Всего по позиции | [5 empty] | 124.89 |  | 999.12
9 | 9 | ТЦ_22.2.01.04_50_5005066854_22.12.2023_02 | Изолятор ШФ-20УО | ШТ | 3 |  | 3 |  |  | 1313.25 |  | 3939.75
|  |  | Всего по позиции | [5 empty] | 1313.25 |  | 3939.75
10 | 10 | ТЦ_20.2.02.04_50_5005066854_22.12.2023_02 | Колпачок КП-22 | ШТ | 3 |  | 3 |  |  | 16.23 |  | 48.69
|  |  | Всего по позиции | [5 empty] | 16.23 |  | 48.69
11 | 11 | 20.1.02.23-1031 | Вязка спиральная алюминиевая с полимерным покрытием для крепления защищенных проводов на штыревых изоляторах, номинальное сечение провода 70-95 мм2 | ШТ | 6 |  | 6 | 127.56 | 1.24 | 158.17 |  | 949.02
|  |  | Всего по позиции | [5 empty] | 158.17 |  | 949.02
|  |  | Итого прямые затраты по разделу | [8 empty] | 51306.2
в том числе
|  |  | оплата труда | [8 empty] | 0
|  |  | эксплуатация машин и механизмов | [8 empty] | 0
в том числе
|  |  | эксплуатация машин и механизмов | [8 empty] | 0
в том числе
|  |  | оплата труда машинистов (ОТм) | [8 empty] | 0
|  |  | доплаты к оплате труда машинистов | [8 empty] | 0
|  |  | материальные ресурсы | [8 empty] | 51306.2
в том числе
|  |  | материальные ресурсы без учета дополнительной перевозки | [8 empty] | 51306.2
|  |  | дополнительная перевозка материальных ресурсов | [8 empty] | 0
|  |  | перевозка | [8 empty] | 0
|  |  | Всего ФОТ (справочно) | [8 empty] | 0
|  |  | Всего накладные расходы | [8 empty] | 0
|  |  | Всего сметная прибыль | [8 empty] | 0
|  |  | Итого оборудование | [8 empty] | 0
в том числе
|  |  | оборудование без учета дополнительной перевозки | [8 empty] | 0
|  |  | дополнительная перевозка оборудования | [8 empty] | 0
Итого прочие затраты
|  |  | Итого хозяйственный инвентарь | [8 empty] | 0
|  |  | Итого по разделу | [8 empty] | 51306.2
Справочно
|  |  | материальные ресурсы, отсутствующие в ФРСН | [8 empty] | 45075.34
|  |  | оборудование, отсутствующие в ФРСН | [8 empty] | 0
|  |  | затраты труда рабочих |  |  |  | 0
|  |  | затраты труда машинистов |  |  |  | 0
ИТОГИ ПО АКТУ
|  |  | ВСЕГО строительные работы | [8 empty] | 184571.38
в том числе
|  |  | Всего прямые затраты | [8 empty] | 106012.29
в том числе
|  |  | оплата труда (ОТ) | [8 empty] | 46344.77
|  |  | эксплуатация машин и механизмов | [8 empty] | 12535.28
в том числе
|  |  | эксплуатация машин и механизмов | [8 empty] | 8368.44
в том числе
|  |  | оплата труда машинистов (ОТм) | [8 empty] | 4166.84
|  |  | доплаты к оплате труда машинистов | [8 empty] | 0
|  |  | материальные ресурсы | [8 empty] | 47132.24
в том числе
|  |  | материальные ресурсы без учета дополнительной перевозки | [8 empty] | 47132.24
|  |  | дополнительная перевозка материальных ресурсов | [8 empty] | 0
|  |  | перевозка | [8 empty] | 0
|  |  | ФОТ (справочно) | [8 empty] | 50511.61
|  |  | накладные расходы | [8 empty] | 50472
|  |  | сметная прибыль | [8 empty] | 28087.09
|  |  | ВСЕГО монтажные работы | [8 empty] | 14329.61
в том числе
|  |  | Всего прямые затраты | [8 empty] | 9751.92
в том числе
|  |  | оплата труда (ОТ) | [8 empty] | 2978.76
|  |  | эксплуатация машин и механизмов | [8 empty] | 381.79
в том числе
|  |  | эксплуатация машин и механизмов | [8 empty] | 267.52
в том числе
|  |  | оплата труда машинистов (ОТм) | [8 empty] | 114.27
|  |  | доплаты к оплате труда машинистов | [8 empty] | 0
|  |  | материальные ресурсы | [8 empty] | 6391.37
в том числе
|  |  | материальные ресурсы без учета дополнительной перевозки | [8 empty] | 6391.37
|  |  | дополнительная перевозка материальных ресурсов | [8 empty] | 0
|  |  | перевозка | [8 empty] | 0
|  |  | ФОТ (справочно) | [8 empty] | 3093.03
|  |  | накладные расходы | [8 empty] | 3000.24
|  |  | сметная прибыль | [8 empty] | 1577.45
|  |  | ВСЕГО оборудование | [8 empty] | 724170.06
в том числе
|  |  | оборудование без учета дополнительной перевозки | [8 empty] | 724170.06
|  |  | дополнительная перевозка оборудования | [8 empty] | 0
|  |  | ВСЕГО прочие затраты | [8 empty] | 0
в том числе
прочие затраты
|  |  | Хозяйственный инвентарь | [8 empty] | 0
|  |  | Пусконаладочные работы | [8 empty] | 0
в том числе
|  |  | Всего прямые затраты | [8 empty] | 0
в том числе
|  |  | оплата труда (ОТ) | [8 empty] | 0
|  |  | эксплуатация машин и механизмов | [8 empty] | 0
в том числе
|  |  | эксплуатация машин и механизмов | [8 empty] | 0
в том числе
|  |  | оплата труда машинистов (ОТм) | [8 empty] | 0
|  |  | доплаты к оплате труда машинистов | [8 empty] | 0
|  |  | материальные ресурсы | [8 empty] | 0
в том числе
|  |  | материальные ресурсы без учета дополнительной перевозки | [8 empty] | 0
|  |  | дополнительная перевозка материальных ресурсов | [8 empty] | 0
|  |  | перевозка | [8 empty] | 0
|  |  | ФОТ (справочно) | [8 empty] | 0
|  |  | накладные расходы | [8 empty] | 0
|  |  | сметная прибыль | [8 empty] | 0
|  |  | ВСЕГО по акту | [8 empty] | 923071.05
в том числе
|  |  | Всего прямые затраты | [8 empty] | 115764.21
в том числе
|  |  | оплата труда (ОТ) | [8 empty] | 49323.53
|  |  | эксплуатация машин и механизмов | [8 empty] | 12917.07
в том числе
|  |  | эксплуатация машин и механизмов | [8 empty] | 8635.96
в том числе
|  |  | оплата труда машинистов (ОТм) | [8 empty] | 4281.11
|  |  | доплаты к оплате труда машинистов | [8 empty] | 0
|  |  | материальные ресурсы | [8 empty] | 53523.61
в том числе
|  |  | материальные ресурсы без учета дополнительной перевозки | [8 empty] | 53523.61
|  |  | дополнительная перевозка материальных ресурсов | [8 empty] | 0
|  |  | перевозка | [8 empty] | 0
|  |  | Всего ФОТ (справочно) | [8 empty] | 53604.64
|  |  | Всего накладные расходы | [8 empty] | 53472.24
|  |  | Всего сметная прибыль | [8 empty] | 29664.54
|  |  | Всего оборудование | [8 empty] | 724170.06
в том числе
|  |  | оборудование без учета дополнительной перевозки | [8 empty] | 724170.06
|  |  | дополнительная перевозка оборудования | [8 empty] | 0
|  |  | Всего прочие затраты | [8 empty] | 0
Справочно
|  |  | материальные ресурсы, отсутствующие в ФРСН | [8 empty] | 45075.34
|  |  | оборудование, отсутствующие в ФРСН | [8 empty] | 724170.06
|  |  | затраты труда рабочих |  |  |  | 117.4819
|  |  | затраты труда машинистов |  |  |  | 11.9926
в том числе:
[10 empty] | СМР |  | 198900.99
[10 empty] | Оборудование |  | 724170.06
[10 empty] | Прочие |  | 0
|  |  | Итого СМР | [7 empty] | 198900.99
|  |  | Временные здания и сооружения |  |  |  |  | 0% |  |  | 0
|  |  | Итого СМР с ВЗиС | [7 empty] | 198900.99
|  |  | Зимнее удорожание |  |  |  |  | 0% |  |  | 0
|  |  | Итого СМР с ЗУ | [7 empty] | 198900.99
|  |  | Итого СМР с коэффициентом дефлятором Кд |  |  |  |  | 1 |  |  | 198900.99
|  |  | Итого СМР с коэффицинентом приведения Кп |  |  |  |  | 1 |  |  | 198900.99
|  |  | Итого СМР с коэффициентом тендерного снижения Ктен |  |  |  |  | 0.99525 |  |  | 197956.21
|  |  | Итого оборудование | [7 empty] | 724170.06
|  |  | Итого оборудование с Ктен |  |  |  |  | 0.99525 |  |  | 720730.25
|  |  | Итого прочие | [7 empty] | 0
|  |  | Итого прочие с Кд |  |  |  |  | 1 |  |  | 0
|  |  | Итого прочие с Кп |  |  |  |  | 1 |  |  | 0
|  |  | Итого прочие с Ктен |  |  |  |  | 0.99525 |  |  | 0
|  |  | Всего по акту | [7 empty] | 918686.46
|  | Сдал |  | Директор | [5 empty] | Силков А. В.
[должность,подпись(инициалы,фамилия)]
|  | Принял |  | Заместитель директора по капитальному строительству | [5 empty] | Кузнецов С.А.
[должность,подпись(инициалы,фамилия)]
Исполнительная документация принята.
Объем выполненных работ подтверждаю _______________________ (___________________________________)
[5 empty] | подпись |  |  |  | Ф.И.О.

## КС-2 смр вли (hidden)
Smeta.RU (495) 974-1589
Унифицированная форма № КС-2
Утверждена постановлением Госкомстата России
от 11.11.99. № 100
Код
[9 empty] | Форма по ОКУД | 0322005
75273098
Инвестор |  | ПАО «Россети Московский регион», 115114, РФ, г. Москва, 2-й Павелецкий пр-д, д. 3 стр.2, тел.: 8(495) 662-40-70 | [6 empty] | по ОКПО
|  | организация, адрес, телефон, факс | [7 empty] | 75273098
Заказчик |  | ПАО «Россети Московский регион», 115114, РФ, г. Москва, 2-й Павелецкий пр-д, д. 3 стр.2, тел.: 8(495) 662-40-70 | [6 empty] | по ОКПО
|  | организация, адрес, телефон, факс | [7 empty] | 33021678
Подрядчик |  | ООО "ФАБИ", 140200 Московская область, г.Воскресенск, ул. 2-я Куйбышева, д.2, тел.: 8(49644) 96-096 | [6 empty] | по ОКПО
организация, адрес, телефон, факс
Стройка |  | Строительство КВЛ-0,38кВ от РУ-0,4кВ ТП-200 ПС "Непецино" №74, МО, Коломенский р-н, г/о Коломна, п. Проводник, ул. Новая, 50:34:0050401:1548
наименование, адрес
Объект |  | 02-03-01 Строительство КВЛ-0,38кВ от РУ-0,4кВ ТП-200 ПС "Непецино" №74, МО, Коломенский р-н, г/о Коломна, п. Проводник, ул. Новая, 50:34:0050401:1548
наименование
Вид деятельности по ОКДП
[7 empty] | Договор подряда |  | номер | 13545-Ф
[9 empty] | дата | 18.10.2024
Вид операции
[6 empty] | Номер документа | Дата составления | Отчетный период
[8 empty] | с | по
AKT
О ПРИЕМКЕ ВЫПОЛНЕННЫХ РАБОТ
в том числе:
[10 empty] | СМР |  | #REF!
[10 empty] | Оборудование |  | 0
[10 empty] | Прочие |  | 0
|  |  | Итого СМР | [7 empty] | #REF!
|  |  | Временные здания и сооружения |  |  |  |  | 0% |  |  | #REF!
|  |  | Итого СМР с ВЗиС | [7 empty] | #REF!
|  |  | Зимнее удорожание |  |  |  |  | 0% |  |  | #REF!
|  |  | Итого СМР с ЗУ | [7 empty] | #REF!
|  |  | Итого СМР с коэффициентом дефлятором Кд |  |  |  |  | 1 |  |  | #REF!
|  |  | Итого СМР с коэффицинентом приведения Кп |  |  |  |  | 1 |  |  | #REF!
|  |  | Итого СМР с коэффициентом тендерного снижения Ктен |  |  |  |  | 0.99574 |  |  | #REF!
|  |  | Итого оборудование | [7 empty] | 0
|  |  | Итого оборудование с Ктен |  |  |  |  | 0.99574 |  |  | 0
|  |  | Итого прочие | [7 empty] | 0
|  |  | Итого прочие с Кд |  |  |  |  | 1 |  |  | 0
|  |  | Итого прочие с Кп |  |  |  |  | 1 |  |  | 0
|  |  | Итого прочие с Ктен |  |  |  |  | 0.99574 |  |  | 0
|  |  | Всего по акту | [7 empty] | #REF!
|  | Сдал |  | Директор | [5 empty] | Силков А. В.
[должность,подпись(инициалы,фамилия)]
|  | Принял |  | Заместитель директора по капитальному строительству | [5 empty] | Кузнецов С.А.
[должность,подпись(инициалы,фамилия)]
Исполнительная документация принята.
Объем выполненных работ подтверждаю _______________________ (___________________________________)
[5 empty] | подпись |  |  |  | Ф.И.О.

## Акт_вынос линии (hidden)
Подрядчик: Общество с ограниченной ответственностью «ФАБИ» (ООО «ФАБИ») |  |  |  |  | Заказчик: ПАО «Россети Московский регион»
Юридический и почтовый адрес: 140200 Московская область, г.Воскресенск, ул.2-я Куйбышева, д.2 |  |  |  |  | Юридический адрес: 115114, Российская Федерация, г.Москва, 2-й Павелецкий проезд, 3, стр.2
Банк: ПАО "Банк ПСБ" г.Ярославль, БИК 044525555; |  |  |  |  | Почтовый адрес: 142400, Московская область, г. Ногинск, ул. Радченко, д.13
р/сч: 40702810980370466701; |  |  |  |  | ИНН 5036065113, КПП 503102002,
к/сч 30101810400000000555; |  |  |  |  | р/сч 40702810538260019960
ИНН 5005005770; ОГРН 1035001303402; |  |  |  |  | в ПАО Сбербанк г.Москва
ОКПО 33021678; ОКВЭД 43.21, 43.22, 46.69.5, 46.73.6, 71.12 |  |  |  |  | Кор.счет 30101810400000000225
БИК 044525225
ОКТМО 44606101; |  |  |  |  | Телефон/факс: 8(496) 514-52-60, 516-71-34, 8(495) 662-40-70
ОКОПФ: 12300, ОКФС: 16.
Телефон/факс: (49644) 96-096, 96-097, 96-098
Акт № | [5 empty] | 272
сдачи-приёмки выполненных работ по договору
№13545-Ф от 18.10.2024г.
Объект: «Строительство КВЛ-0,38кВ от РУ-0,4кВ ТП-200 ПС "Непецино" №74, МО, Коломенский р-н, г/о Коломна, п. Проводник, ул. Новая, 50:34:0050401:1548.»
г. Ногинск | [7 empty] | #REF!
Мы, нижеподписавшиеся, представитель ЗАКАЗЧИКА – заместитель директора по капитальному строительству Восточных электрических сетей – филиала ПАО «Россети Московский регион» Кузнецов Сергей Александрович, с одной стороны и представитель ПОДРЯДЧИКА – директор ООО «ФАБИ» Силков Алексей Владимирович, с другой стороны, составили настоящий АКТ о нижеследующем:
1. Подрядчик сдал Заказчику подготовительные работы (вынос трассы в натуру) в объемах, приведенных ниже. Подготовительные работы выполнены, удовлетворяют условиям договора и в надлежащем виде оформлены.
№ п/п | Наименование видов и этапов выполненных работ | [8 empty] | Стоимость выполненных работ в текущих ценах, руб
1 | Подготовительные работы (вынос трассы в натуру) | [8 empty] | 0
| Итого | [8 empty] | 0 | 0
Итого с коэффициентом тендерного снижения |  |  |  | 0.99574 | [5 empty] | 0
Итого с коэффициентом приведения к договорной цене |  |  |  | 1 | [5 empty] | 0
НДС 20% | [9 empty] | 0
Всего с НДС | [9 empty] | 0
Сдача документации промежуточная, окончательная (нужное подчеркнуть).
2. Всего подлежит к оплате по данному акту:
#NAME?
(сумма прописью)
Работу принял | [8 empty] | Работу сдал
Заказчик: | [8 empty] | Подрядчик:
|  | Кузнецов С.А. | [7 empty] | Силков А. В.
| М.П. | [7 empty] | М.П.
Исполнительная документация принята.
Объем выполненных работ подтверждаю _______________________ (___________________________________)
|  |  | подпись |  |  |  | Ф.И.О.

## КС-2 смр ВЛЗ-10 (hidden)
Smeta.RU (495) 974-1589
Унифицированная форма № КС-2
Утверждена постановлением Госкомстата России
от 11.11.99. № 100
Код
[9 empty] | Форма по ОКУД | 0322005
75273098
Инвестор |  | ПАО «Россети Московский регион», 115114, РФ, г. Москва, 2-й Павелецкий пр-д, д. 3 стр.2 | [6 empty] | по ОКПО
|  | организация, адрес, телефон, факс | [7 empty] | 00103042
Заказчик |  | Восточные электрические сети - филиал ПАО "Россети Московский регион", 142400 Московская область, г.Ногинск, ул.Радченко, д. 13 | [6 empty] | по ОКПО
|  | организация, адрес, телефон, факс | [7 empty] | 33021678
Подрядчик |  | ООО "ФАБИ", 140200 Московская область, г.Воскресенск, ул. 2-я Куйбышева, д.2 | [6 empty] | по ОКПО
организация, адрес, телефон, факс
Стройка |  | Строительство КВЛ-0,38кВ от РУ-0,4кВ ТП-200 ПС "Непецино" №74, МО, Коломенский р-н, г/о Коломна, п. Проводник, ул. Новая, 50:34:0050401:1548
наименование, адрес
Объект |  | 02-01-01Строительство КВЛ-0,38кВ от РУ-0,4кВ ТП-200 ПС "Непецино" №74, МО, Коломенский р-н, г/о Коломна, п. Проводник, ул. Новая, 50:34:0050401:1548
наименование
Вид деятельности по ОКДП
[7 empty] | Договор подряда |  | номер | 13545-Ф
[9 empty] | дата | 18.10.2024
Вид операции
[6 empty] | Номер документа | Дата составления | Отчетный период
[8 empty] | с | по
AKT
О ПРИЕМКЕ ВЫПОЛНЕННЫХ РАБОТ
Составлен(а) в текущем уровне цен на март 2024 года
№ п/п |  | Обоснование | Наименование работ и затрат | Единица измерения | Количество |  |  | Сметная стоимость, руб.
№ п/п | поз. по сме-те
[5 empty] | на единицу измерения | коэффициенты | всего с учетом коэффициентов | на единицу измерения в базисном уровне цен | индекс | на единицу измерения в текущем уровне цен | коэффициенты | всего в текущем уровне цен
1 | 2 | 3 | 4 | 5 | 6 | 7 | 8 | 9 | 10 | 11 | 12 | 13
Раздел: Строительно-монтажные работы ВЛЗ-10 кВ
3 | 3 | ГЭСН 33-04-003-02 | Установка железобетонных опор ВЛ 0,38; 6-10 кВ с траверсами без приставок: одностоечных с одним подкосом | ШТ | 1 |  | 1
|  | 1 | ОТ (ЗТ) | чел.-ч. |  |  | 5.98 |  |  |  |  | 2495.04
|  | 1-100-33 | Затраты труда рабочих (Средний разряд - 3,3) | чел.-ч. | 5.98 |  | 5.98 |  |  | 417.23 |  | 2495.04
|  | 2 | ЭМ | [8 empty] | 3116.79
|  |  | ОТм(ЗТм) | чел.-ч. |  |  | 2 |  |  |  |  | 1013.51
|  | 91.04.01-031 | Машины бурильно-крановые на автомобильном ходу, диаметр бурения до 800 мм, глубина бурения до 5 м | маш.-ч | 1.6 |  | 1.6 |  |  | 1811.82 |  | 2898.91
|  | 4-100-050 | ОТм(ЗТм) Средний разряд машинистов 5 | чел.-ч. | 1.6 |  | 1.6 |  |  | 520.27 |  | 832.43
|  | 91.14.02-001 | Автомобили бортовые, грузоподъемность до 5 т | маш.-ч | 0.4 |  | 0.4 |  |  | 544.7 |  | 217.88
|  | 4-100-040 | ОТм(ЗТм) Средний разряд машинистов 4 | чел.-ч. | 0.4 |  | 0.4 |  |  | 452.71 |  | 181.08
|  | 4 | М | [8 empty] | 174.71
|  | 01.3.01.06-0038 | Смазка защитная электросетевая | кг | 0.1 |  | 0.1 | 238.29 | 2.07 | 493.26 |  | 49.33
|  | 01.3.01.06-0051 | Смазка солидол жировой Ж | кг | 0.03 |  | 0.03 | 80.02 | 2.07 | 165.64 |  | 4.97
|  | 01.7.20.08-0051 | Ветошь хлопчатобумажная цветная | кг | 0.02 |  | 0.02 | 56.11 | 1.58 | 88.65 |  | 1.77
|  | 14.4.02.04-0182 | Краска масляная МА-15, цветная | т | 0.0004 |  | 0.0004 | 61265.39 | 1.3 | 79645.01 |  | 31.86
|  | 14.4.03.03-0102 | Лак битумный БТ-577 | т | 0.0001 |  | 0.0001 | 80020.98 | 1.02 | 81621.4 |  | 8.16
|  | 20.2.02.04-0006 | Колпачки полиэтиленовые К-6 | 100 ШТ | 0.06 |  | 0.06 | 1031.73 | 1.27 | 1310.3 |  | 78.62
|  | 05.1.02.07 | Стойка железобетонная вибрированная для опор | ШТ | 0 |  | 0
|  | 07.2.02.05 | Траверсы стальные | т | 0 |  | 0
|  | 07.2.07.13 | Хомуты стальные | кг | 0 |  | 0
|  | 08.3.04.02 | Сталь стержневая диаметром до 10 мм | т | 0 |  | 0
|  | 22.2.01.04 | Изоляторы штыревые | ШТ | 0 |  | 0
|  | 22.2.02.07 | Детали крепления стальные | кг | 0 |  | 0
|  | 22.2.02.09 | Детали крепления стальные | кг | 0 |  | 0
|  | 22.2.02.21 | Штыри | ШТ | 0 |  | 0
|  | 22.2.02.23 | Металлические плакаты | ШТ | 0.1 |  | 0.1
|  |  | Итого прямые затраты | [8 empty] | 6800.05
|  |  | ФОТ | [8 empty] | 3508.55
|  | Пр/812-027.0-1 | НР Линии электропередачи | % | 103 |  | 103 |  |  |  |  | 3613.81
|  | Пр/774-027.0 | СП Линии электропередачи | % | 60 |  | 60 |  |  |  |  | 2105.13
|  |  | Всего по позиции | [5 empty] | 12518.99 |  | 12518.99
6 | 6 | ГЭСН 33-04-020-01 | Подвеска провода СИП-3 на опорах, (3 провода) при 21 опоре на км линии: с использованием автогидроподъемника | км | 0.089 |  | 0.089
|  | 1 | ОТ (ЗТ) | чел.-ч. |  |  | 6.9669 |  |  |  |  | 3087.42
|  | 2-100-02 | Рабочий 2 разряда | чел.-ч | 0.91 |  | 0.08099 |  |  | 368.25 |  | 29.82
|  | 2-100-03 | Рабочий 3 разряда | чел.-ч | 38.89 |  | 3.4612 |  |  | 402.03 |  | 1391.51
|  | 2-100-04 | Рабочий 4 разряда | чел.-ч | 19.24 |  | 1.7124 |  |  | 452.71 |  | 775.2
|  | 2-100-05 | Рабочий 5 разряда | чел.-ч | 19.24 |  | 1.7124 |  |  | 520.27 |  | 890.89
|  | 2 | ЭМ | [8 empty] | 872.88
|  |  | ОТм(ЗТм) | чел.-ч. |  |  | 2.193 |  |  |  |  | 904.93
|  | 91.05.05-015 | Краны на автомобильном ходу, грузоподъемность 16 т | маш.-ч | 0.64 |  | 0.05696 |  |  | 1472.33 |  | 83.86
|  | 4-100-060 | ОТм(ЗТм) Средний разряд машинистов 6 | чел.-ч. | 0.64 |  | 0.05696 |  |  | 608.11 |  | 34.64
|  | 91.06.03-055 | Лебедки электрические тяговым усилием 19,62 кН (2 т) | маш.-ч | 2.4 |  | 0.2136 |  |  | 15.14 |  | 3.23
|  | 91.06.06-011 | Автогидроподъемники, высота подъема 12 м | маш.-ч | 18.68 |  | 1.6625 | 346.73 | 1.26 | 436.88 |  | 726.32
|  | 4-100-040 | ОТм(ЗТм) Средний разряд машинистов 4 | чел.-ч. | 18.68 |  | 1.6625 |  |  | 452.71 |  | 752.64
|  | 91.14.02-001 | Автомобили бортовые, грузоподъемность до 5 т | маш.-ч | 0.52 |  | 0.04628 |  |  | 544.7 |  | 25.21
|  | 4-100-040 | ОТм(ЗТм) Средний разряд машинистов 4 | чел.-ч. | 0.52 |  | 0.04628 |  |  | 452.71 |  | 20.95
|  | 91.17.04-544 | Генераторы бензиновые портативные, мощность до 6 кВт | маш.-ч | 2.4 |  | 0.2136 |  |  | 160.38 |  | 34.26
|  | 4-100-040 | ОТм(ЗТм) Средний разряд машинистов 4 | чел.-ч. | 2.4 |  | 0.2136 |  |  | 452.71 |  | 96.7
|  | 20.1.01.01 | Комплект креплений для анкерных опор | ШТ | 0 |  | 0
|  | 20.1.01.12 | Комплект креплений для промежуточных опор | ШТ | 0 |  | 0
|  | 21.2.01.01 | Провода самонесущие изолированные | 1000 м | 3.06 |  | 0.27234
|  |  | Итого прямые затраты | [8 empty] | 4865.23
|  |  | ФОТ | [8 empty] | 3992.35
|  | Пр/812-027.0-1 | НР Линии электропередачи | % | 103 |  | 103 |  |  |  |  | 4112.12
|  | Пр/774-027.0 | СП Линии электропередачи | % | 60 |  | 60 |  |  |  |  | 2395.41
|  |  | Всего по позиции | [5 empty] | 127783.8202 |  | 11372.76
7 | 7 | ГЭСН 33-04-020-03 | При изменении количества опор на 1 км ВЛЗ добавлять или исключать: к норме 33-04-020-01 (3-0,089*10=1) | ШТ | 1 |  | 1
|  | 1 | ОТ (ЗТ) | чел.-ч. |  |  | 8.12 |  |  |  |  | 3611.11
|  | 2-100-02 | Рабочий 2 разряда | чел.-ч | 0.04 |  | 0.04 |  |  | 368.25 |  | 14.73
|  | 2-100-03 | Рабочий 3 разряда | чел.-ч | 3.96 |  | 3.96 |  |  | 402.03 |  | 1592.04
|  | 2-100-04 | Рабочий 4 разряда | чел.-ч | 2.06 |  | 2.06 |  |  | 452.71 |  | 932.58
|  | 2-100-05 | Рабочий 5 разряда | чел.-ч | 2.06 |  | 2.06 |  |  | 520.27 |  | 1071.76
|  | 2 | ЭМ | [8 empty] | 914.1
|  |  | ОТм(ЗТм) | чел.-ч. |  |  | 2.04 |  |  |  |  | 926.63
|  | 91.05.05-015 | Краны на автомобильном ходу, грузоподъемность 16 т | маш.-ч | 0.02 |  | 0.02 |  |  | 1472.33 |  | 29.45
|  | 4-100-060 | ОТм(ЗТм) Средний разряд машинистов 6 | чел.-ч. | 0.02 |  | 0.02 |  |  | 608.11 |  | 12.16
|  | 91.06.06-011 | Автогидроподъемники, высота подъема 12 м | маш.-ч | 2 |  | 2 | 346.73 | 1.26 | 436.88 |  | 873.76
|  | 4-100-040 | ОТм(ЗТм) Средний разряд машинистов 4 | чел.-ч. | 2 |  | 2 |  |  | 452.71 |  | 905.42
|  | 91.14.02-001 | Автомобили бортовые, грузоподъемность до 5 т | маш.-ч | 0.02 |  | 0.02 |  |  | 544.7 |  | 10.89
|  | 4-100-040 | ОТм(ЗТм) Средний разряд машинистов 4 | чел.-ч. | 0.02 |  | 0.02 |  |  | 452.71 |  | 9.05
|  | 20.1.01.12 | Комплект креплений для промежуточных опор | ШТ | 0 |  | 0
|  |  | Итого прямые затраты | [8 empty] | 5451.84
|  |  | ФОТ | [8 empty] | 4537.74
|  | Пр/812-027.0-1 | НР Линии электропередачи | % | 103 |  | 103 |  |  |  |  | 4673.87
|  | Пр/774-027.0 | СП Линии электропередачи | % | 60 |  | 60 |  |  |  |  | 2722.64
|  |  | Всего по позиции | [5 empty] | 12848.35 |  | 12848.35
8 | 8 | ГЭСН 33-04-030-01 | Установка разрядников: с помощью механизмов | КОМПЛ | 0.67 |  | 0.67
|  | 1 | ОТ (ЗТ) | чел.-ч. |  |  | 2.5192 |  |  |  |  | 1051.09
|  | 1-100-33 | Затраты труда рабочих (Средний разряд - 3,3) | чел.-ч. | 3.76 |  | 2.5192 |  |  | 417.23 |  | 1051.09
|  | 2 | ЭМ | [8 empty] | 329.09
|  |  | ОТм(ЗТм) | чел.-ч. |  |  | 0.7169 |  |  |  |  | 324.55
|  | 91.06.06-011 | Автогидроподъемники, высота подъема 12 м | маш.-ч | 0.85 |  | 0.5695 | 346.73 | 1.26 | 436.88 |  | 248.8
|  | 4-100-040 | ОТм(ЗТм) Средний разряд машинистов 4 | чел.-ч. | 0.85 |  | 0.5695 |  |  | 452.71 |  | 257.82
|  | 91.14.02-001 | Автомобили бортовые, грузоподъемность до 5 т | маш.-ч | 0.22 |  | 0.1474 |  |  | 544.7 |  | 80.29
|  | 4-100-040 | ОТм(ЗТм) Средний разряд машинистов 4 | чел.-ч. | 0.22 |  | 0.1474 |  |  | 452.71 |  | 66.73
|  | 4 | М | [8 empty] | 44.4
|  | 01.3.01.06-0038 | Смазка защитная электросетевая | кг | 0.1 |  | 0.067 | 238.29 | 2.07 | 493.26 |  | 33.05
|  | 01.3.01.06-0051 | Смазка солидол жировой Ж | кг | 0.03 |  | 0.0201 | 80.02 | 2.07 | 165.64 |  | 3.33
|  | 01.7.20.08-0051 | Ветошь хлопчатобумажная цветная | кг | 0.02 |  | 0.0134 | 56.11 | 1.58 | 88.65 |  | 1.19
|  | 14.4.03.03-0102 | Лак битумный БТ-577 | т | 0.0001 |  | 6.7e-05 | 80020.98 | 1.02 | 81621.4 |  | 5.47
|  | 14.5.09.11-0102 | Уайт-спирит | кг | 0.03 |  | 0.0201 | 60.6 | 1.12 | 67.87 |  | 1.36
|  | 07.2.07.13 | Хомуты стальные | кг | 0 |  | 0
|  | 08.3.04.02 | Сталь стержневая диаметром до 10 мм | т | 0 |  | 0
|  | 22.2.01.04 | Изоляторы линейные штыревые фарфоровые | ШТ | 0 |  | 0
|  | 22.2.02.03 | Детали крепления стальные | кг | 0 |  | 0
|  |  | Итого прямые затраты | [8 empty] | 1749.13
|  |  | ФОТ | [8 empty] | 1375.64
|  | Пр/812-027.0-1 | НР Линии электропередачи | % | 103 |  | 103 |  |  |  |  | 1416.91
|  | Пр/774-027.0 | СП Линии электропередачи | % | 60 |  | 60 |  |  |  |  | 825.38
|  |  | Всего по позиции | [5 empty] | 5957.3433 |  | 3991.42
9 | 9 | ГЭСН 33-04-030-03 | Установка разъединителей: с помощью механизмов | КОМПЛ | 1 |  | 1
|  | 1 | ОТ (ЗТ) | чел.-ч. |  |  | 7.42 |  |  |  |  | 3509.51
|  | 1-100-43 | Затраты труда рабочих (Средний разряд - 4,3) | чел.-ч. | 7.42 |  | 7.42 |  |  | 472.98 |  | 3509.51
|  | 2 | ЭМ | [8 empty] | 1121.45
|  |  | ОТм(ЗТм) | чел.-ч. |  |  | 1.02 |  |  |  |  | 556.56
|  | 91.05.05-015 | Краны на автомобильном ходу, грузоподъемность 16 т | маш.-ч | 0.61 |  | 0.61 |  |  | 1472.33 |  | 898.12
|  | 4-100-060 | ОТм(ЗТм) Средний разряд машинистов 6 | чел.-ч. | 0.61 |  | 0.61 |  |  | 608.11 |  | 370.95
|  | 91.14.02-001 | Автомобили бортовые, грузоподъемность до 5 т | маш.-ч | 0.41 |  | 0.41 |  |  | 544.7 |  | 223.33
|  | 4-100-040 | ОТм(ЗТм) Средний разряд машинистов 4 | чел.-ч. | 0.41 |  | 0.41 |  |  | 452.71 |  | 185.61
|  | 4 | М | [8 empty] | 27.97
|  | 01.3.01.06-0038 | Смазка защитная электросетевая | кг | 0.01 |  | 0.01 | 238.29 | 2.07 | 493.26 |  | 4.93
|  | 01.3.01.06-0051 | Смазка солидол жировой Ж | кг | 0.03 |  | 0.03 | 80.02 | 2.07 | 165.64 |  | 4.97
|  | 01.7.20.08-0051 | Ветошь хлопчатобумажная цветная | кг | 0.02 |  | 0.02 | 56.11 | 1.58 | 88.65 |  | 1.77
|  | 14.4.03.03-0102 | Лак битумный БТ-577 | т | 0.0001 |  | 0.0001 | 80020.98 | 1.02 | 81621.4 |  | 8.16
|  | 14.5.09.11-0102 | Уайт-спирит | кг | 0.12 |  | 0.12 | 60.6 | 1.12 | 67.87 |  | 8.14
|  | 07.2.07.13 | Хомуты стальные | кг | 0 |  | 0
|  | 08.3.04.02 | Сталь стержневая диаметром до 10 мм | т | 0 |  | 0
|  | 21.2.01.02 | Провода неизолированные для воздушных линий электропередач | т | 0 |  | 0
|  | 22.2.01.04 | Изоляторы линейные штыревые фарфоровые | ШТ | 0 |  | 0
|  | 22.2.02.03 | Детали крепления стальные | кг | 0 |  | 0
|  |  | Итого прямые затраты | [8 empty] | 5215.49
|  |  | ФОТ | [8 empty] | 4066.07
|  | Пр/812-027.0-1 | НР Линии электропередачи | % | 103 |  | 103 |  |  |  |  | 4188.05
|  | Пр/774-027.0 | СП Линии электропередачи | % | 60 |  | 60 |  |  |  |  | 2439.64
|  |  | Всего по позиции | [5 empty] | 11843.18 |  | 11843.18
10 | 10 | ГЭСН 15-04-024-08 | Простая окраска масляными составами по штукатурке и сборным конструкциям: стен, подготовленных под окраску | 100 м2 | 0.0288 |  | 0.0288
|  | 1 | ОТ (ЗТ) | чел.-ч. |  |  | 0.55296 |  |  |  |  | 227.91
|  | 1-100-32 | Затраты труда рабочих (Средний разряд - 3,2) | чел.-ч. | 19.2 |  | 0.55296 |  |  | 412.16 |  | 227.91
|  | 2 | ЭМ | [8 empty] | 0.79
|  |  | ОТм(ЗТм) | чел.-ч. |  |  | 0.001728 |  |  |  |  | 0.77
|  | 91.06.06-048 | Подъемники одномачтовые, грузоподъемность до 500 кг, высота подъема 45 м | маш.-ч | 0.01 |  | 0.000288 | 37.32 | 1.36 | 50.76 |  | 0.01
|  | 4-100-030 | ОТм(ЗТм) Средний разряд машинистов 3 | чел.-ч. | 0.01 |  | 0.000288 |  |  | 402.03 |  | 0.12
|  | 91.14.02-001 | Автомобили бортовые, грузоподъемность до 5 т | маш.-ч | 0.05 |  | 0.00144 |  |  | 544.7 |  | 0.78
|  | 4-100-040 | ОТм(ЗТм) Средний разряд машинистов 4 | чел.-ч. | 0.05 |  | 0.00144 |  |  | 452.71 |  | 0.65
|  | 4 | М | [8 empty] | 39.82
|  | 01.7.10.17-0141 | Пемза | кг | 0.24 |  | 0.006912 | 2507.62 | 1.16 | 2908.84 |  | 20.11
|  | 01.7.17.11-0011 | Шкурка шлифовальная двухслойная с зернистостью 40-25 | м2 | 0.8 |  | 0.02304 | 531.44 | 1.16 | 616.47 |  | 14.2
|  | 01.7.20.08-0051 | Ветошь хлопчатобумажная цветная | кг | 0.21 |  | 0.006048 | 56.11 | 1.58 | 88.65 |  | 0.54
|  | 14.5.11.01-0003 | Шпатлевка масляно-клеевая | т | 0.005 |  | 0.000144 | 24995.33 | 1.38 | 34493.56 |  | 4.97
|  | 14.4.02.04 | Краски для внутренних работ масляные готовые к применению | т | 0.0267 |  | 0.000769
|  | 14.5.05.01 | Олифы комбинированные | т | 0.0103 |  | 0.0002966
|  |  | Итого прямые затраты | [8 empty] | 269.29
|  |  | ФОТ | [8 empty] | 228.68
|  | Пр/812-015.0-1 | НР Отделочные работы | % | 100 |  | 100 |  |  |  |  | 228.68
|  | Пр/774-015.0 | СП Отделочные работы | % | 49 |  | 49 |  |  |  |  | 112.05
|  |  | Всего по позиции | [5 empty] | 21181.25 |  | 610.02
11 | 11 | ГЭСН 13-03-002-15 | Огрунтовка металлических поверхностей за один раз: лаком БТ-577 | 100 м2 | 0.01442 |  | 0.01442
|  | 1 | ОТ (ЗТ) | чел.-ч. |  |  | 0.056382 |  |  |  |  | 28.95
|  | 1-100-49 | Затраты труда рабочих (Средний разряд - 4,9) | чел.-ч. | 3.91 |  | 0.056382 |  |  | 513.52 |  | 28.95
|  | 2 | ЭМ | [8 empty] | 0.57
|  |  | ОТм(ЗТм) | чел.-ч. |  |  | 0.016871 |  |  |  |  | 0.28
|  | 91.06.03-060 | Лебедки электрические тяговым усилием до 5,79 кН (0,59 т) | маш.-ч | 0.01 |  | 0.0001442 | 6.62 | 1.3 | 8.61 |  | 0
|  | 91.06.05-011 | Погрузчики одноковшовые универсальные фронтальные пневмоколесные, номинальная вместимость основного ковша 2,6 м3, грузоподъемность 5 т | маш.-ч | 0.01 |  | 0.0001442 |  |  | 1627.51 |  | 0.23
|  | 4-100-050 | ОТм(ЗТм) Средний разряд машинистов 5 | чел.-ч. | 0.01 |  | 0.0001442 |  |  | 520.27 |  | 0.08
|  | 91.14.02-001 | Автомобили бортовые, грузоподъемность до 5 т | маш.-ч | 0.03 |  | 0.0004326 |  |  | 544.7 |  | 0.24
|  | 4-100-040 | ОТм(ЗТм) Средний разряд машинистов 4 | чел.-ч. | 0.03 |  | 0.0004326 |  |  | 452.71 |  | 0.2
|  | 91.21.01-012 | Агрегаты окрасочные высокого давления для окраски поверхностей конструкций, мощность 1 кВт | маш.-ч | 1.12 |  | 0.01615 |  |  | 6.46 |  | 0.1
|  | 4 | М | [8 empty] | 11.86
|  | 14.4.03.03-0102 | Лак битумный БТ-577 | т | 0.009 |  | 0.0001298 | 80020.98 | 1.02 | 81621.4 |  | 10.59
|  | 14.5.09.11-0102 | Уайт-спирит | кг | 1.3 |  | 0.018746 | 60.6 | 1.12 | 67.87 |  | 1.27
|  |  | Итого прямые затраты | [8 empty] | 41.66
|  |  | ФОТ | [8 empty] | 29.23
|  | Пр/812-013.0-1 | НР Защита строительных конструкций и оборудования от коррозии | % | 94 |  | 94 |  |  |  |  | 27.48
|  | Пр/774-013.0 | СП Защита строительных конструкций и оборудования от коррозии | % | 51 |  | 51 |  |  |  |  | 14.91
|  |  | Всего по позиции | [5 empty] | 5828.7101 |  | 84.05
12 | 12 | ГЭСНм 08-02-144-05 | Присоединение к зажимам жил проводов или кабелей сечением: до 70 мм2 | 100 ШТ | 0.06 |  | 0.06
|  | 1 | ОТ (ЗТ) | чел.-ч. |  |  | 0.9072 |  |  |  |  | 401.5
|  | 1-100-38 | Затраты труда рабочих (Средний разряд - 3,8) | чел.-ч. | 15.12 |  | 0.9072 |  |  | 442.57 |  | 401.5
|  |  | Итого прямые затраты | [8 empty] | 401.5
12.1 | 12.1 | 421/пр_2020_п.75_пп.а | Сметная стоимость вспомогательных ненормируемых материальных ресурсов, не учтенная в сметной норме, 2% | % | 2 |  | 2 |  |  |  |  | 8.03
|  |  | ФОТ | [8 empty] | 401.5
|  | Пр/812-049.3-1 | НР Электротехнические установки: на других объектах | % | 97 |  | 97 |  |  |  |  | 389.46
|  | Пр/774-049.3 | СП Электротехнические установки: на других объектах | % | 51 |  | 51 |  |  |  |  | 204.77
|  |  | Всего по позиции | [5 empty] | 16729.3333 |  | 1003.76
|  |  | Итого прямые затраты по разделу | [8 empty] | 24802.22
в том числе
|  |  | оплата труда | [8 empty] | 14412.53
|  |  | эксплуатация машин и механизмов | [8 empty] | 10082.9
в том числе
|  |  | эксплуатация машин и механизмов | [8 empty] | 6355.67
в том числе
|  |  | оплата труда машинистов (ОТм) | [8 empty] | 3727.23
|  |  | доплаты к оплате труда машинистов | [8 empty] | 0
|  |  | материальные ресурсы | [8 empty] | 306.79
в том числе
|  |  | материальные ресурсы без учета дополнительной перевозки | [8 empty] | 306.79
|  |  | дополнительная перевозка материальных ресурсов | [8 empty] | 0
|  |  | перевозка | [8 empty] | 0
|  |  | Всего ФОТ (справочно) | [8 empty] | 18139.76
|  |  | Всего накладные расходы | [8 empty] | 18650.38
|  |  | Всего сметная прибыль | [8 empty] | 10819.93
|  |  | Итого оборудование | [8 empty] | 0
в том числе
|  |  | оборудование без учета дополнительной перевозки | [8 empty] | 0
|  |  | дополнительная перевозка оборудования | [8 empty] | 0
Итого прочие затраты
|  |  | Итого хозяйственный инвентарь | [8 empty] | 0
|  |  | Итого по разделу | [8 empty] | 54272.53
Справочно
|  |  | материальные ресурсы, отсутствующие в ФРСН | [8 empty] | 0
|  |  | оборудование, отсутствующие в ФРСН | [8 empty] | 0
|  |  | затраты труда рабочих |  |  |  | 32.5227
|  |  | затраты труда машинистов |  |  |  | 7.9885
Раздел: Заземление
1 | 1 | ГЭСН 01-02-057-02 | Разработка грунта вручную в траншеях глубиной до 2 м без креплений с откосами, группа грунтов: 2 | 100 м3 | 0.0195 |  | 0.0195
|  | 1 | ОТ (ЗТ) | чел.-ч. |  |  | 3.003 |  |  |  |  | 1105.85
|  | 1-100-20 | Затраты труда рабочих (Средний разряд - 2) | чел.-ч. | 154 |  | 3.003 |  |  | 368.25 |  | 1105.85
|  |  | Итого прямые затраты | [8 empty] | 1105.85
|  |  | ФОТ | [8 empty] | 1105.85
|  | Пр/812-001.2-1 | НР Земляные работы, выполняемые: ручным способом | % | 89 |  | 89 |  |  |  |  | 984.21
|  | Пр/774-001.2 | СП Земляные работы, выполняемые: ручным способом | % | 40 |  | 40 |  |  |  |  | 442.34
|  |  | Всего по позиции | [5 empty] | 129866.6667 |  | 2532.4
2 | 2 | ГЭСН 33-03-004-01 | Забивка вертикальных заземлителей механизированная на глубину до 5 м | ШТ | 2 |  | 2
|  | 1 | ОТ (ЗТ) | чел.-ч. |  |  | 0.9 |  |  |  |  | 358.79
|  | 1-100-29 | Затраты труда рабочих (Средний разряд - 2,9) | чел.-ч. | 0.45 |  | 0.9 |  |  | 398.65 |  | 358.79
|  | 2 | ЭМ | [8 empty] | 294.97
|  |  | ОТм(ЗТм) | чел.-ч. |  |  | 1.52 |  |  |  |  | 289.73
|  | 91.17.04-034 | Агрегаты сварочные с двигателем внутреннего сгорания для ручной дуговой сварки, сварочный ток до 400 А, количество постов 1 | маш.-ч | 0.12 |  | 0.24 |  |  | 95.79 |  | 22.99
|  | 91.18.01-007 | Компрессоры винтовые передвижные с двигателем внутреннего сгорания, давление до 0,7 МПа (7 атм), производительность до 5,4 м3/мин | маш.-ч | 0.32 |  | 0.64 |  |  | 341.08 |  | 218.29
|  | 4-100-040 | ОТм(ЗТм) Средний разряд машинистов 4 | чел.-ч. | 0.32 |  | 0.64 |  |  | 452.71 |  | 289.73
|  | 91.21.22-195 | Машины пневматические при работе от передвижных компрессорных установок для забивания в грунт под любым углом наклона к горизонту и извлечения стержней диаметром от 12 до 25 мм, длиной от 2 до 15 м | маш.-ч | 0.32 |  | 0.64 | 68.2 | 1.23 | 83.89 |  | 53.69
|  | 4 | М | [8 empty] | 527.54
|  | 01.7.11.07-0227 | Электроды сварочные для сварки низколегированных и углеродистых сталей УОНИ 13/45, Э42А, диаметр 4-5 мм | кг | 0.03 |  | 0.06 | 155.63 | 0.94 | 146.29 |  | 8.78
|  | 08.4.03.02-0002 | Сталь арматурная горячекатаная гладкая, класс A-I, диаметр 6-22 мм | т | 0.005 |  | 0.01 |  |  | 51875.98 |  | 518.76
|  |  | Итого прямые затраты | [8 empty] | 1471.03
2.1 | 2.1 | 08.4.03.02-0002 | Исключен Сталь арматурная горячекатаная гладкая, класс A-I, диаметр 6-22 мм | т | -0.005 |  | -0.01 |  |  | 51875.98 |  | -518.76
|  |  | ФОТ | [8 empty] | 648.52
|  | Пр/812-027.0-1 | НР Линии электропередачи | % | 103 |  | 103 |  |  |  |  | 667.98
|  | Пр/774-027.0 | СП Линии электропередачи | % | 60 |  | 60 |  |  |  |  | 389.11
|  |  | Всего по позиции | [5 empty] | 1004.68 |  | 2009.36
3 | 3 | ГЭСН 33-04-015-01 | Устройство шин заземления опор ВЛ и подстанций | 10 м | 0.15 |  | 0.15
|  | 1 | ОТ (ЗТ) | чел.-ч. |  |  | 0.27 |  |  |  |  | 107.64
|  | 1-100-29 | Затраты труда рабочих (Средний разряд - 2,9) | чел.-ч. | 1.8 |  | 0.27 |  |  | 398.65 |  | 107.64
|  | 2 | ЭМ | [8 empty] | 1.54
|  |  | ОТм(ЗТм) | чел.-ч. |  |  | 0.009 |  |  |  |  | 0.68
|  | 91.14.02-001 | Автомобили бортовые, грузоподъемность до 5 т | маш.-ч | 0.01 |  | 0.0015 |  |  | 544.7 |  | 0.82
|  | 4-100-040 | ОТм(ЗТм) Средний разряд машинистов 4 | чел.-ч. | 0.01 |  | 0.0015 |  |  | 452.71 |  | 0.68
|  | 91.17.04-034 | Агрегаты сварочные с двигателем внутреннего сгорания для ручной дуговой сварки, сварочный ток до 400 А, количество постов 1 | маш.-ч | 0.05 |  | 0.0075 |  |  | 95.79 |  | 0.72
|  | 4 | М | [8 empty] | 2.63
|  | 01.7.11.07-0227 | Электроды сварочные для сварки низколегированных и углеродистых сталей УОНИ 13/45, Э42А, диаметр 4-5 мм | кг | 0.12 |  | 0.018 | 155.63 | 0.94 | 146.29 |  | 2.63
|  | 08.3.04.02 | Сталь стержневая диаметром до 10 мм | т | 0 |  | 0
|  |  | Итого прямые затраты | [8 empty] | 112.49
|  |  | ФОТ | [8 empty] | 108.32
|  | Пр/812-027.0-1 | НР Линии электропередачи | % | 103 |  | 103 |  |  |  |  | 111.57
|  | Пр/774-027.0 | СП Линии электропередачи | % | 60 |  | 60 |  |  |  |  | 64.99
|  |  | Всего по позиции | [5 empty] | 1927 |  | 289.05
4 | 4 | ГЭСН 33-04-015-01 | Устройство шин заземления опор ВЛ и подстанций | 10 м | 0.55 |  | 0.55
|  | 1 | ОТ (ЗТ) | чел.-ч. |  |  | 0.99 |  |  |  |  | 394.66
|  | 1-100-29 | Затраты труда рабочих (Средний разряд - 2,9) | чел.-ч. | 1.8 |  | 0.99 |  |  | 398.65 |  | 394.66
|  | 2 | ЭМ | [8 empty] | 5.63
|  |  | ОТм(ЗТм) | чел.-ч. |  |  | 0.033 |  |  |  |  | 2.49
|  | 91.14.02-001 | Автомобили бортовые, грузоподъемность до 5 т | маш.-ч | 0.01 |  | 0.0055 |  |  | 544.7 |  | 3
|  | 4-100-040 | ОТм(ЗТм) Средний разряд машинистов 4 | чел.-ч. | 0.01 |  | 0.0055 |  |  | 452.71 |  | 2.49
|  | 91.17.04-034 | Агрегаты сварочные с двигателем внутреннего сгорания для ручной дуговой сварки, сварочный ток до 400 А, количество постов 1 | маш.-ч | 0.05 |  | 0.0275 |  |  | 95.79 |  | 2.63
|  | 4 | М | [8 empty] | 9.66
|  | 01.7.11.07-0227 | Электроды сварочные для сварки низколегированных и углеродистых сталей УОНИ 13/45, Э42А, диаметр 4-5 мм | кг | 0.12 |  | 0.066 | 155.63 | 0.94 | 146.29 |  | 9.66
|  | 08.3.04.02 | Сталь стержневая диаметром до 10 мм | т | 0 |  | 0
|  |  | Итого прямые затраты | [8 empty] | 412.44
|  |  | ФОТ | [8 empty] | 397.15
|  | Пр/812-027.0-1 | НР Линии электропередачи | % | 103 |  | 103 |  |  |  |  | 409.06
|  | Пр/774-027.0 | СП Линии электропередачи | % | 60 |  | 60 |  |  |  |  | 238.29
|  |  | Всего по позиции | [5 empty] | 1926.8909 |  | 1059.79
5 | 5 | ГЭСН 01-02-061-01 | Засыпка вручную траншей, пазух котлованов и ям, группа грунтов: 1 | 100 м3 | 0.0195 |  | 0.0195
|  | 1 | ОТ (ЗТ) | чел.-ч. |  |  | 1.7257 |  |  |  |  | 609.26
|  | 1-100-15 | Затраты труда рабочих (Средний разряд - 1,5) | чел.-ч. | 88.5 |  | 1.7257 |  |  | 353.04 |  | 609.26
|  |  | Итого прямые затраты | [8 empty] | 609.26
|  |  | ФОТ | [8 empty] | 609.26
|  | Пр/812-001.2-1 | НР Земляные работы, выполняемые: ручным способом | % | 89 |  | 89 |  |  |  |  | 542.24
|  | Пр/774-001.2 | СП Земляные работы, выполняемые: ручным способом | % | 40 |  | 40 |  |  |  |  | 243.7
|  |  | Всего по позиции | [5 empty] | 71548.7179 |  | 1395.2
|  |  | Итого прямые затраты по разделу | [8 empty] | 3192.31
в том числе
|  |  | оплата труда | [8 empty] | 2576.2
|  |  | эксплуатация машин и механизмов | [8 empty] | 595.04
в том числе
|  |  | эксплуатация машин и механизмов | [8 empty] | 302.14
в том числе
|  |  | оплата труда машинистов (ОТм) | [8 empty] | 292.9
|  |  | доплаты к оплате труда машинистов | [8 empty] | 0
|  |  | материальные ресурсы | [8 empty] | 21.07
в том числе
|  |  | материальные ресурсы без учета дополнительной перевозки | [8 empty] | 21.07
|  |  | дополнительная перевозка материальных ресурсов | [8 empty] | 0
|  |  | перевозка | [8 empty] | 0
|  |  | Всего ФОТ (справочно) | [8 empty] | 2869.1
|  |  | Всего накладные расходы | [8 empty] | 2715.06
|  |  | Всего сметная прибыль | [8 empty] | 1378.43
|  |  | Итого оборудование | [8 empty] | 0
в том числе
|  |  | оборудование без учета дополнительной перевозки | [8 empty] | 0
|  |  | дополнительная перевозка оборудования | [8 empty] | 0
Итого прочие затраты
|  |  | Итого хозяйственный инвентарь | [8 empty] | 0
|  |  | Итого по разделу | [8 empty] | 7285.8
Справочно
|  |  | материальные ресурсы, отсутствующие в ФРСН | [8 empty] | 0
|  |  | оборудование, отсутствующие в ФРСН | [8 empty] | 0
|  |  | затраты труда рабочих |  |  |  | 6.8887
|  |  | затраты труда машинистов |  |  |  | 1.562
Раздел: Оборудование
1 | 1 | ТЦ_89.1.62.03_50_5005066854_22.12.2023_02 | Оборудование : РЛК-1б-10 IV/400 УХЛ 1 | ШТ | 1 |  | 1 |  |  | 40860.51 |  | 40860.51
|  |  | Всего по позиции | [5 empty] | 40860.51 |  | 40860.51
2 | 2 | ТЦ_89.1.62.01_50_5005066854_22.12.2023_02 | Оборудование : РМК-20-IV- УХЛ 1 | ШТ | 1 |  | 1 |  |  | 8431.31 |  | 8431.31
|  |  | Всего по позиции | [5 empty] | 8431.31 |  | 8431.31
|  |  | Итого прямые затраты по разделу | [8 empty] | 0
в том числе
|  |  | оплата труда | [8 empty] | 0
|  |  | эксплуатация машин и механизмов | [8 empty] | 0
в том числе
|  |  | эксплуатация машин и механизмов | [8 empty] | 0
в том числе
|  |  | оплата труда машинистов (ОТм) | [8 empty] | 0
|  |  | доплаты к оплате труда машинистов | [8 empty] | 0
|  |  | материальные ресурсы | [8 empty] | 0
в том числе
|  |  | материальные ресурсы без учета дополнительной перевозки | [8 empty] | 0
|  |  | дополнительная перевозка материальных ресурсов | [8 empty] | 0
|  |  | перевозка | [8 empty] | 0
|  |  | Всего ФОТ (справочно) | [8 empty] | 0
|  |  | Всего накладные расходы | [8 empty] | 0
|  |  | Всего сметная прибыль | [8 empty] | 0
|  |  | Итого оборудование | [8 empty] | 49291.82
в том числе
|  |  | оборудование без учета дополнительной перевозки | [8 empty] | 49291.82
|  |  | дополнительная перевозка оборудования | [8 empty] | 0
Итого прочие затраты
|  |  | Итого хозяйственный инвентарь | [8 empty] | 0
|  |  | Итого по разделу | [8 empty] | 49291.82
Справочно
|  |  | материальные ресурсы, отсутствующие в ФРСН | [8 empty] | 0
|  |  | оборудование, отсутствующие в ФРСН | [8 empty] | 49291.82
|  |  | затраты труда рабочих |  |  |  | 0
|  |  | затраты труда машинистов |  |  |  | 0
Раздел: Материалы ВЛЗ-10 кВ
1 | 1 | ТЦ_05.1.02.07_50_5040136007_22.04.2024_02 | Стойка СВ 110-5-Ат | шт. | 2 |  | 2 |  |  | 14461.51 |  | 28923.02
|  |  | Всего по позиции | [5 empty] | 14461.51 |  | 28923.02
2 | 2 | 21.2.01.01-0049 | Провод самонесущий изолированный СИП-3 1х70-20 | 1000 м | 0.285 |  | 0.285 | 61243.94 | 1.31 | 80229.56 |  | 22865.42
|  |  | Всего по позиции | [5 empty] | 80229.5439 |  | 22865.42
3 | 3 | ТЦ_20.1.02.21_50_5005066854_22.12.2023_02 | Узел крепления У52 | ШТ | 1 |  | 1 |  |  | 1469.73 |  | 1469.73
|  |  | Всего по позиции | [5 empty] | 1469.73 |  | 1469.73
5 | 5 | ТЦ_07.02.002.-0005_50_5005066854_22.12.2023_02 | Траверса ТМ66 | ШТ | 2 |  | 2 |  |  | 2511.36 |  | 5022.72
|  |  | Всего по позиции | [5 empty] | 2511.36 |  | 5022.72
6 | 6 | ТЦ_08.3.04.02_50_5005066854_22.12.2023_02 | Проводник ЗП1 | м | 5.2 |  | 5.2 |  |  | 388.83 |  | 2021.92
|  |  | Всего по позиции | [5 empty] | 388.8308 |  | 2021.92
9 | 9 | ТЦ_22.2.01.04_50_5005066854_22.12.2023_02 | Изолятор ШФ-20УО | ШТ | 3 |  | 3 |  |  | 1313.25 |  | 3939.75
|  |  | Всего по позиции | [5 empty] | 1313.25 |  | 3939.75
12 | 12 | 20.1.02.23-1031 | Вязка спиральная алюминиевая с полимерным покрытием для крепления защищенных проводов на штыревых изоляторах, номинальное сечение провода 70-95 мм2 | ШТ | 5 |  | 5 | 127.56 | 1.24 | 158.17 |  | 790.85
|  |  | Всего по позиции | [5 empty] | 158.17 |  | 790.85
13 | 13 | 22.2.01.03-1014 | Изолятор подвесной стеклянный ПС-70Е | ШТ | 9 |  | 9 | 993.22 | 0.79 | 784.64 |  | 7061.76
|  |  | Всего по позиции | [5 empty] | 784.64 |  | 7061.76
14 | 14 | ТЦ_20.1.01.01_50_5005066854_22.12.2023_02 | Зажим PAZ3 | ШТ | 9 |  | 9 |  |  | 1077.55 |  | 9697.95
|  |  | Всего по позиции | [5 empty] | 1077.55 |  | 9697.95
15 | 15 | ТЦ_20.1.01.10_50_5005066854_22.12.2023_02 | Плашечный зажим CD 35 | ШТ | 6 |  | 6 |  |  | 132.39 |  | 794.34
|  |  | Всего по позиции | [5 empty] | 132.39 |  | 794.34
16 | 16 | 20.1.01.02-0047 | Зажимы аппаратные прессуемые А2А-70-Т | 100 ШТ | 0.06 |  | 0.06 | 18559.99 | 1.04 | 19302.39 |  | 1158.14
|  |  | Всего по позиции | [5 empty] | 19302.3333 |  | 1158.14
17 | 17 | ТЦ_20.1.01.10_50_5005066854_22.12.2023_02 | Зажим СЕ3 | ШТ | 3 |  | 3 |  |  | 1131.81 |  | 3395.43
|  |  | Всего по позиции | [5 empty] | 1131.81 |  | 3395.43
18 | 18 | 20.1.01.11-0021 | Зажим плашечный соединительный ПС-1-1 | ШТ | 1 |  | 1 | 86.68 | 1.04 | 90.15 |  | 90.15
|  |  | Всего по позиции | [5 empty] | 90.15 |  | 90.15
19 | 19 | ТЦ_01.7.15.01_50_5005066854_22.12.2023_02 | Болт М20х260 | ШТ | 4 |  | 4 |  |  | 764.81 |  | 3059.24
|  |  | Всего по позиции | [5 empty] | 764.81 |  | 3059.24
20 | 20 | ТЦ_01.7.15.05_50_5005066854_22.12.2023_02 | Гайка М20 | ШТ | 6 |  | 6 |  |  | 65.7 |  | 394.2
|  |  | Всего по позиции | [5 empty] | 65.7 |  | 394.2
21 | 21 | 08.3.07.01-0042 | Прокат стальной горячекатаный полосовой, марки стали Ст3сп, Ст3пс, размеры 40х4 мм | т | 0.01827 |  | 0.01827 | 67961.14 | 0.91 | 61844.64 |  | 1129.9
|  |  | Всего по позиции | [5 empty] | 61844.5539 |  | 1129.9
22 | 22 | 08.3.08.02-1096 | Уголок стальной горячекатаный равнополочный, марка стали 09Г2С, 12Г2С, ширина полок 50-90 мм, толщина полки 3-9 мм | т | 0.02262 |  | 0.02262 | 73435 | 0.82 | 60216.7 |  | 1362.1
|  |  | Всего по позиции | [5 empty] | 60216.6225 |  | 1362.1
23 | 23 | 08.3.04.02-0202 | Прокат стальной горячекатаный круглый, марки стали 09Г2С, 12Г2С, диаметр 10-29 мм | т | 0.000924 |  | 0.000924 | 72565.31 | 0.91 | 66034.43 |  | 61.02
|  |  | Всего по позиции | [5 empty] | 66038.961 |  | 61.02
24 | 24 | ТЦ_01.7.04.04_33_3305719638_08.04.2022_02 | Замок с ключом | ШТ | 1 |  | 1 |  |  | 576.88 |  | 576.88
|  |  | Всего по позиции | [5 empty] | 576.88 |  | 576.88
Материалы для подключения ВЛЗ-10 кВ
25 | 25 | ТЦ_07.02.002-0005_50_5005066854_01.10.2023_02 | Траверса ТМ66 | ШТ | 1 |  | 1 |  |  | 2423.82 |  | 2423.82
|  |  | Всего по позиции | [5 empty] | 2423.82 |  | 2423.82
26 | 26 | ТЦ_07.2.07.13_50_5005066854_01.10.2023_02 | Хомут Х51 | ШТ | 1 |  | 1 |  |  | 582.95 |  | 582.95
|  |  | Всего по позиции | [5 empty] | 582.95 |  | 582.95
27 | 27 | ТЦ_22.2.01.04_50_5005066854_22.12.2023_02 | Изолятор ШФ-20УО | ШТ | 3 |  | 3 |  |  | 1313.25 |  | 3939.75
|  |  | Всего по позиции | [5 empty] | 1313.25 |  | 3939.75
28 | 28 | ТЦ_20.2.02.04_50_5005066854_22.12.2023_02 | Колпачок К9 | ШТ | 3 |  | 3 |  |  | 16.11 |  | 48.33
|  |  | Всего по позиции | [5 empty] | 16.11 |  | 48.33
29 | 29 | 20.1.02.23-1031 | Вязка спиральная алюминиевая с полимерным покрытием для крепления защищенных проводов на штыревых изоляторах, номинальное сечение провода 70-95 мм2 | ШТ | 3 |  | 3 | 127.56 | 1.24 | 158.17 |  | 474.51
|  |  | Всего по позиции | [5 empty] | 158.17 |  | 474.51
30 | 30 | ТЦ_20.5.04.05_77_7701886252_31.03.2022_02 | Зажим SLW36 | ШТ | 1 |  | 1 |  |  | 4218.41 |  | 4218.41
|  |  | Всего по позиции | [5 empty] | 4218.41 |  | 4218.41
31 | 31 | 08.3.04.02-0202 | Прокат стальной горячекатаный круглый, марки стали 09Г2С, 12Г2С, диаметр 10-29 мм | т | 0.005852 |  | 0.005852 | 72565.31 | 0.91 | 66034.43 |  | 386.43
|  |  | Всего по позиции | [5 empty] | 66033.8346 |  | 386.43
32 | 32 | ТЦ_59.1.25.03_50_5005066854_01.10.2023_02 | Проводник ЗП6 | м | 0.65 |  | 0.65 |  |  | 301.52 |  | 195.99
|  |  | Всего по позиции | [5 empty] | 301.5231 |  | 195.99
33 | 33 | ТЦ_20.1.01.10_50_5005066854_22.12.2023_02 | Плашечный зажим CD 35 | ШТ | 2 |  | 2 |  |  | 132.39 |  | 264.78
|  |  | Всего по позиции | [5 empty] | 132.39 |  | 264.78
34 | 34 | 25.2.02.11-0021 | Лента крепления из нержавеющей стали в пластмассовой коробке с кабельной бухтой, ширина 20 мм, толщина 0,7 мм, длина 50 м | ШТ | 0.06 |  | 0.06 | 4136.76 | 1.41 | 5832.83 |  | 349.97
|  |  | Всего по позиции | [5 empty] | 5832.8333 |  | 349.97
35 | 35 | 25.2.02.11-0051 | Скрепы для фиксации на промежуточных опорах, размер 20 мм | 100 ШТ | 0.03 |  | 0.03 | 1367.14 | 1.16 | 1585.88 |  | 47.58
|  |  | Всего по позиции | [5 empty] | 1586 |  | 47.58
|  |  | Итого прямые затраты по разделу | [8 empty] | 106747.04
в том числе
|  |  | оплата труда | [8 empty] | 0
|  |  | эксплуатация машин и механизмов | [8 empty] | 0
в том числе
|  |  | эксплуатация машин и механизмов | [8 empty] | 0
в том числе
|  |  | оплата труда машинистов (ОТм) | [8 empty] | 0
|  |  | доплаты к оплате труда машинистов | [8 empty] | 0
|  |  | материальные ресурсы | [8 empty] | 106747.04
в том числе
|  |  | материальные ресурсы без учета дополнительной перевозки | [8 empty] | 106747.04
|  |  | дополнительная перевозка материальных ресурсов | [8 empty] | 0
|  |  | перевозка | [8 empty] | 0
|  |  | Всего ФОТ (справочно) | [8 empty] | 0
|  |  | Всего накладные расходы | [8 empty] | 0
|  |  | Всего сметная прибыль | [8 empty] | 0
|  |  | Итого оборудование | [8 empty] | 0
в том числе
|  |  | оборудование без учета дополнительной перевозки | [8 empty] | 0
|  |  | дополнительная перевозка оборудования | [8 empty] | 0
Итого прочие затраты
|  |  | Итого хозяйственный инвентарь | [8 empty] | 0
|  |  | Итого по разделу | [8 empty] | 106747.04
Справочно
|  |  | материальные ресурсы, отсутствующие в ФРСН | [8 empty] | 70969.21
|  |  | оборудование, отсутствующие в ФРСН | [8 empty] | 0
|  |  | затраты труда рабочих |  |  |  | 0
|  |  | затраты труда машинистов |  |  |  | 0
ИТОГИ ПО АКТУ
|  |  | ВСЕГО строительные работы | [8 empty] | 134860.78
в том числе
|  |  | Всего прямые затраты | [8 empty] | 101891.21
в том числе
|  |  | оплата труда (ОТ) | [8 empty] | 16587.23
|  |  | эксплуатация машин и механизмов | [8 empty] | 10677.94
в том числе
|  |  | эксплуатация машин и механизмов | [8 empty] | 6657.81
в том числе
|  |  | оплата труда машинистов (ОТм) | [8 empty] | 4020.13
|  |  | доплаты к оплате труда машинистов | [8 empty] | 0
|  |  | материальные ресурсы | [8 empty] | 74626.04
в том числе
|  |  | материальные ресурсы без учета дополнительной перевозки | [8 empty] | 74626.04
|  |  | дополнительная перевозка материальных ресурсов | [8 empty] | 0
|  |  | перевозка | [8 empty] | 0
|  |  | ФОТ (справочно) | [8 empty] | 20607.36
|  |  | накладные расходы | [8 empty] | 20975.98
|  |  | сметная прибыль | [8 empty] | 11993.59
|  |  | ВСЕГО монтажные работы | [8 empty] | 33444.59
в том числе
|  |  | Всего прямые затраты | [8 empty] | 32850.36
в том числе
|  |  | оплата труда (ОТ) | [8 empty] | 401.5
|  |  | эксплуатация машин и механизмов | [8 empty] | 0
в том числе
|  |  | эксплуатация машин и механизмов | [8 empty] | 0
в том числе
|  |  | оплата труда машинистов (ОТм) | [8 empty] | 0
|  |  | доплаты к оплате труда машинистов | [8 empty] | 0
|  |  | материальные ресурсы | [8 empty] | 32448.86
в том числе
|  |  | материальные ресурсы без учета дополнительной перевозки | [8 empty] | 32448.86
|  |  | дополнительная перевозка материальных ресурсов | [8 empty] | 0
|  |  | перевозка | [8 empty] | 0
|  |  | ФОТ (справочно) | [8 empty] | 401.5
|  |  | накладные расходы | [8 empty] | 389.46
|  |  | сметная прибыль | [8 empty] | 204.77
|  |  | ВСЕГО оборудование | [8 empty] | 49291.82
в том числе
|  |  | оборудование без учета дополнительной перевозки | [8 empty] | 49291.82
|  |  | дополнительная перевозка оборудования | [8 empty] | 0
|  |  | ВСЕГО прочие затраты | [8 empty] | 0
в том числе
прочие затраты
|  |  | Хозяйственный инвентарь | [8 empty] | 0
|  |  | Пусконаладочные работы | [8 empty] | 0
в том числе
|  |  | Всего прямые затраты | [8 empty] | 0
в том числе
|  |  | оплата труда (ОТ) | [8 empty] | 0
|  |  | эксплуатация машин и механизмов | [8 empty] | 0
в том числе
|  |  | эксплуатация машин и механизмов | [8 empty] | 0
в том числе
|  |  | оплата труда машинистов (ОТм) | [8 empty] | 0
|  |  | доплаты к оплате труда машинистов | [8 empty] | 0
|  |  | материальные ресурсы | [8 empty] | 0
в том числе
|  |  | материальные ресурсы без учета дополнительной перевозки | [8 empty] | 0
|  |  | дополнительная перевозка материальных ресурсов | [8 empty] | 0
|  |  | перевозка | [8 empty] | 0
|  |  | ФОТ (справочно) | [8 empty] | 0
|  |  | накладные расходы | [8 empty] | 0
|  |  | сметная прибыль | [8 empty] | 0
|  |  | ВСЕГО по акту | [8 empty] | 217597.19
в том числе
|  |  | Всего прямые затраты | [8 empty] | 134741.57
в том числе
|  |  | оплата труда (ОТ) | [8 empty] | 16988.73
|  |  | эксплуатация машин и механизмов | [8 empty] | 10677.94
в том числе
|  |  | эксплуатация машин и механизмов | [8 empty] | 6657.81
в том числе
|  |  | оплата труда машинистов (ОТм) | [8 empty] | 4020.13
|  |  | доплаты к оплате труда машинистов | [8 empty] | 0
|  |  | материальные ресурсы | [8 empty] | 107074.9
в том числе
|  |  | материальные ресурсы без учета дополнительной перевозки | [8 empty] | 107074.9
|  |  | дополнительная перевозка материальных ресурсов | [8 empty] | 0
|  |  | перевозка | [8 empty] | 0
|  |  | Всего ФОТ (справочно) | [8 empty] | 21008.86
|  |  | Всего накладные расходы | [8 empty] | 21365.44
|  |  | Всего сметная прибыль | [8 empty] | 12198.36
|  |  | Всего оборудование | [8 empty] | 49291.82
в том числе
|  |  | оборудование без учета дополнительной перевозки | [8 empty] | 49291.82
|  |  | дополнительная перевозка оборудования | [8 empty] | 0
|  |  | Всего прочие затраты | [8 empty] | 0
Справочно
|  |  | материальные ресурсы, отсутствующие в ФРСН | [8 empty] | 70969.21
|  |  | оборудование, отсутствующие в ФРСН | [8 empty] | 49291.82
|  |  | затраты труда рабочих |  |  |  | 39.4114
|  |  | затраты труда машинистов |  |  |  | 9.5505
в том числе:
[10 empty] | СМР |  | 168305.37
[10 empty] | Оборудование |  | 49291.82
Прочие
|  |  | Итого СМР | [7 empty] | 168305.37
|  |  | Временные здания и сооружения |  |  |  |  | 0% |  |  | 0
|  |  | Итого СМР с ВЗиС | [7 empty] | 168305.37
|  |  | Зимнее удорожание |  |  |  |  | 0% |  |  | 0
|  |  | Итого СМР с ЗУ | [7 empty] | 168305.37
|  |  | Итого СМР с коэффициентом дефлятором Кд |  |  |  |  | 1 |  |  | 168305.37
|  |  | Итого СМР с коэффицинентом приведения Кп |  |  |  |  | 1 |  |  | 168305.37
|  |  | Итого СМР с коэффициентом тендерного снижения Ктен |  |  |  |  | 0.99 |  |  | 166622.32
|  |  | Итого оборудование | [7 empty] | 49291.82
|  |  | Итого оборудование с Ктен |  |  |  |  | 0.99 |  |  | 48798.9
|  |  | Итого прочие | [7 empty] | 0
|  |  | Итого прочие с Кд |  |  |  |  | 1 |  |  | 0
|  |  | Итого прочие с Кп |  |  |  |  | 1 |  |  | 0
|  |  | Итого прочие с Ктен |  |  |  |  | 0.99 |  |  | 0
|  |  | Всего по акту | [7 empty] | 215421.22
|  | Сдал |  | Директор | [5 empty] | Силков А. В.
[должность,подпись(инициалы,фамилия)]
|  | Принял |  | Заместитель директора по капитальному строительству | [5 empty] | Кузнецов С.А.
[должность,подпись(инициалы,фамилия)]
Исполнительная документация принята.
Объем выполненных работ подтверждаю _______________________ (___________________________________)
[5 empty] | подпись |  |  |  | Ф.И.О.

## КС-2 смр вли (2ч) (hidden)
Smeta.RU (495) 974-1589
Унифицированная форма № КС-2
Утверждена постановлением Госкомстата России
от 11.11.99. № 100
Код
[9 empty] | Форма по ОКУД | 0322005
75273098
Инвестор |  | ПАО «Россети Московский регион», 115114, РФ, г. Москва, 2-й Павелецкий пр-д, д. 3 стр.2 | [6 empty] | по ОКПО
|  | организация, адрес, телефон, факс | [7 empty] | 00103042
Заказчик |  | Восточные электрические сети - филиал ПАО "Россети Московский регион", 142400 Московская область, г.Ногинск, ул.Радченко, д. 13 | [6 empty] | по ОКПО
|  | организация, адрес, телефон, факс | [7 empty] | 33021678
Подрядчик |  | ООО "ФАБИ", 140200 Московская область, г.Воскресенск, ул. 2-я Куйбышева, д.2 | [6 empty] | по ОКПО
организация, адрес, телефон, факс
Стройка |  | Строительство КВЛ-0,38кВ от РУ-0,4кВ ТП-200 ПС "Непецино" №74, МО, Коломенский р-н, г/о Коломна, п. Проводник, ул. Новая, 50:34:0050401:1548
наименование, адрес
Объект |  | 02-03-01 Строительство КВЛ-0,38кВ от РУ-0,4кВ ТП-200 ПС "Непецино" №74, МО, Коломенский р-н, г/о Коломна, п. Проводник, ул. Новая, 50:34:0050401:1548
наименование
Вид деятельности по ОКДП
[7 empty] | Договор подряда |  | номер | 13545-Ф
[9 empty] | дата | 18.10.2024
Вид операции
[6 empty] | Номер документа | Дата составления | Отчетный период
[8 empty] | с | по
AKT
О ПРИЕМКЕ ВЫПОЛНЕННЫХ РАБОТ
в том числе:
[10 empty] | СМР |  | #REF!
[10 empty] | Оборудование |  | 0
[10 empty] | Прочие |  | 0
|  |  | Итого СМР | [7 empty] | #REF!
|  |  | Временные здания и сооружения |  |  |  |  | 0% |  |  | #REF!
|  |  | Итого СМР с ВЗиС | [7 empty] | #REF!
|  |  | Зимнее удорожание |  |  |  |  | 0% |  |  | #REF!
|  |  | Итого СМР с ЗУ | [7 empty] | #REF!
|  |  | Итого СМР с коэффициентом дефлятором Кд |  |  |  |  | 1 |  |  | #REF!
|  |  | Итого СМР с коэффицинентом приведения Кп |  |  |  |  | 1 |  |  | #REF!
|  |  | Итого СМР с коэффициентом тендерного снижения Ктен |  |  |  |  | 0.99 |  |  | #REF!
|  |  | Итого оборудование | [7 empty] | 0
|  |  | Итого оборудование с Ктен |  |  |  |  | 0.99 |  |  | 0
|  |  | Итого прочие | [7 empty] | 0
|  |  | Итого прочие с Кд |  |  |  |  | 1 |  |  | 0
|  |  | Итого прочие с Кп |  |  |  |  | 1 |  |  | 0
|  |  | Итого прочие с Ктен |  |  |  |  | 0.99 |  |  | 0
|  |  | Всего по акту | [7 empty] | #REF!
|  | Сдал |  | Директор | [5 empty] | Силков А. В.
[должность,подпись(инициалы,фамилия)]
|  | Принял |  | Заместитель директора по капитальному строительству | [5 empty] | Кузнецов С.А.
[должность,подпись(инициалы,фамилия)]
Исполнительная документация принята.
Объем выполненных работ подтверждаю _______________________ (___________________________________)
[5 empty] | подпись |  |  |  | Ф.И.О.

## Акт_об окончании работ нов (2) (hidden)
Акт от |  |  | #REF!
о выполнении всех работ
по договору №13545-Ф от 18.10.2024г.
Объект: «Строительство КВЛ-0,38кВ от РУ-0,4кВ ТП-200 ПС "Непецино" №74, МО, Коломенский р-н, г/о Коломна, п. Проводник, ул. Новая, 50:34:0050401:1548.»
#REF! | [6 empty] | Мы, нижеподписавшиеся, представитель Подрядчика – директор ООО «ФАБИ» Силков Алексей Владимирович, с одной стороны, и представитель Заказчика,заместитель директора по капитальному строительству Восточных электрических сетей - филиала ПАО "Россети Московский регион" Кузнецов Сергей Александрович, с другой стороны, вместе именуемые в дальнейшем «Стороны», составили настоящий акт о том, что Подрядчик выполнил свои обязательства по выполнению
Заказчик произвел оплату выполненных работ в сумме 0,00 руб., в том числе НДС 0,00 руб.
#REF! | [6 empty] | строительно-монтажных и пусконаладочных
[6 empty] | общая сумма | #NAME? | #REF!
[6 empty] | ндс | #NAME? | #REF!
[6 empty] | оплата | #NAME? | 0
Настоящий акт применяется в целях окончательного расчета в соответствии с условиями Договора, при этом период проведения строительно-монтажных работ по Договору считается оконченным в дату подписания акта приемки законченного строительством объекта приемочной комиссией (ввода объекта в эксплуатацию).
Настоящий АКТ составлен в двух экземплярах, по одному для каждой Стороны | [5 empty] | ндс | #NAME? | 0
[6 empty] | задолженность |  | #REF!
[6 empty] | ндс | #NAME? | #REF! | 117058.11
Подрядчик: |  |  |  | Заказчик: |  |  | Заказчик произвел оплату выполненных работ в сумме
В пользу Подрядчика в качестве окончательного расчета подлежит выплате задолженность Заказчика в сумме
|  | Силков А.В. |  |  | Кузнецов С.А.
| М.П. |  |  | М.П.

## ССР-тек (руб) остаток (hidden)
13545-Ф
Заказчик: ПАО "Россети Московский регион" - филиал Восточные электрические сети
"Утвержден" " " 20___г.
Сводный сметный расчет в сумме |  |  | без НДС | #REF! | тыс. руб. | в ценах 2020г |  |  | ДАННЫЕ Со Сметы
в том числе возвратных сумм |  |  |  |  | тыс. руб. |  |  |  | пир1 | 0 | пир2 | 21462.89 | гео | 6331.03 | 27793.92
[9 empty] | 10кв |  | мтп |  | 0,4кВ
[9 empty] | смр | #REF! | смр | #NAME? | смр | 0
| (ссылка на документ об утверждении) | [7 empty] | пнр |  | пнр | 0 | пнр
" " 20__г. | [8 empty] | оборудование | #REF! | оборудование | 0 | оборудование
СВОДНЫЙ СМЕТНЫЙ РАСЧЕТ СТОИМОСТИ СТРОИТЕЛЬСТВА | [8 empty] | Демонтаж | #REF! | пнр | #NAME?
[9 empty] | Просеки | 0
Строительство КВЛ-0,38кВ от РУ-0,4кВ ТП-200 ПС "Непецино" №74, МО, Коломенский р-н, г/о Коломна, п. Проводник, ул. Новая, 50:34:0050401:1548
#REF!
Составлен в ценах по состоянию на март 2026 г. | [6 empty] | тыс.руб.
№ п/п | номер сметы | Наименование глав, объектов, работ и затрат | Сметная стоимость |  |  |  | Общая сметная стоимость
|  |  | строительных работ | монтажных работ | оборудования | прочих затрат
1 | 2 | 3 | 4 | 5 | 6 | 7 | 8
Глава 1. Подготовка территории строительства
1 | 01-01-01 | Подготовительные работы | 0 |  |  | 0 | 0
2 | [6 empty] | 0
| Итого по главе 1: |  | 0 |  |  | 0 | 0
Глава 2. Основные объекты строительства
2 | 02-01-01 | Строительство ВЛЗ-10 кВ | 0 |  | 0 |  | 0
3 | 02-01-01 | Строительство КТП | #REF! |  | #REF! |  | #REF!
4 | 02-03-01 | Строительство ВЛИ-0,38 кВ | #REF! |  | 0 |  | #REF!
| Итого по главе 2: |  | #REF! | 0 | #REF! | 0 | #REF!
| Итого по главам 1-2: |  | #REF! | 0 | #REF! | 0 | #REF!
|  | Глава 9. Прочие работы и затраты | [6 empty] | 0 | ЗУ
4 | ГСН 81-05-02-2007 табл.4, п.2.6 | Затраты при производстве работ в зимнее время -1,9% | #REF! | 0 |  |  | #REF! |  | #REF!
5 | 09-01-01 | Пусконалдочные работы ВЛИ-0,38 кВ |  |  |  | #REF! | #REF! |  |  |  |  | проверка "все нули"
5 | 09-02-01 | Затраты на проведение пусконаладочных работ |  |  |  | #REF! | #REF! |  |  |  |  | #REF!
| 09-03-01 | Затраты на проведение пусконаладочных работ |  |  |  | #REF! | #REF!
| Итого по главе 9: |  | #REF! | 0 |  | #REF! | #REF! |  |  |  |  | #REF!
| Итого по главам 1-9: |  | #REF! | 0 | #REF! | #REF! | #REF! | #REF! |  |  |  | #REF!
#REF!
Глава 10. Содержание дирекции
6 | Приказ ПАО "МОЭСК" от 13.09.2017 №1050 | Содержание службы заказчика-застройщика - 5,68% от итога гл. 1-9+гл.12 |  |  |  | #REF! | #REF!
7 | Постановление Правительства РФ от 21 июня 2010г. №468 | Строительный контроль-2,14% от итога гл.1-9 |  |  |  | #REF! | #REF!
| Итого по главе 10: |  |  |  |  | #REF! | #REF!
| Итого по главам 1-10: |  | #REF! | 0 | #REF! | #REF! | #REF!
Глава 12. Проектные и изыскательские работы
8 | 12-01-01 | Проектно-изыскательские работы |  |  |  | 0 | 0 |  | из договора | #REF!
5 | 12-02-01 | Инженерно-геодезические изыскания |  |  |  | 0 | 0
| Итого по главе 12: |  |  |  |  | 0 | 0 | 0 | 0
| Итого по главам 1-12: |  | #REF! | 0 | #REF! | #REF! | #REF!
9 | Мет.421/пр от 04.08.2020 п.37.12.2 | Резерв средств на непредвиденные работы и затраты - 3% | #REF! | 0 | #REF! | #REF! | #REF!
| Итого по сводному сметному расчету в ценах на март 2026 г |  | #REF! | 0 | #REF! | #REF! | #REF!
Руководитель проектной организации |  |  |  |  | Силков А. В.
|  |  | (подпись) |  | (расшифровка подписи)
Главный инженер проекта |  |  |  |  | Курнышов М. В.
|  |  | (подпись) |  | (расшифровка подписи)
Заказчик
|  | (должность) | (подпись) |  | (расшифровка подписи)

## накладная (2) (hidden)
Подрядчик: Общество с ограниченной ответственностью «ФАБИ» (ООО «ФАБИ») |  |  | Заказчик: Восточные электрические сети – филиал ПАО «Россети Московский регион» | [7 empty] | Подрядчик: Общество с ограниченной ответственностью «ФАБИ» (ООО «ФАБИ»)
Юридический и почтовый адрес: 140200 Московская область, г.Воскресенск, ул.2-я Куйбышева, д.2 |  |  | Юридический адрес: 115114, Российская Федерация, г.Москва, 2-й Павелецкий проезд, 3, стр.2 | [7 empty] | Юридический и почтовый адрес: 140200 Московская область, г.Воскресенск, ул.2-я Куйбышева, д.2
Банк: ПАО "Сбербанк России" г.Москва, БИК 044525225; |  |  | Почтовый адрес: 142400, Московская область, г. Ногинск, ул. Радченко, д.13 | [7 empty] | Банк: «ПРОМСВЯЗЬБАНК» (ОАО) г.Москва, БИК:044525555;
р/сч: 40702810240020001590; |  |  | ИНН 5036065113, КПП 503102002, | [7 empty] | р/сч: 40702810980370466701;
к/сч 30101810400000000225; |  |  | р/сч 40702810538260019960 | [7 empty] | к/сч 30101810400000000555;
ИНН 5005005770; ОГРН 1035001303402; |  |  | в ПАО Сбербанк г.Москва | [7 empty] | ИНН 5005005770; ОГРН 1035001303402;
ОКПО 33021678; ОКВЭД 45.31 45.33 74.20.13 51.53.24 |  |  | Кор.счет 30101810400000000225 | [7 empty] | ОКПО 33021678; ОКВЭД 45.31 45.33 74.20.13 51.53.24
БИК 044525225
ОКАТО: 46206501000; |  |  | Телефон/факс: 8(496) 514-52-60, 516-71-34 | [7 empty] | ОКАТО: 46206501000;
ОКОПФ: 65, ОКФС: 16. | [10 empty] | ОКОПФ: 65, ОКФС: 16.
Телефон/факс: (49644) 96-096, 96-097, 96-098 | [10 empty] | Телефон/факс: (49644) 96-096, 96-097, 96-098
Накладная № |  |  |  |  | 1
по передаче проектно-сметной документации
Договор № 13545-Ф от 18.10.2024г.
по титулу: «Строительство КВЛ-0,38кВ от РУ-0,4кВ ТП-200 ПС "Непецино" №74, МО, Коломенский р-н, г/о Коломна, п. Проводник, ул. Новая, 50:34:0050401:1548.»
№ п/п | Наименование документации | [5 empty] | Шифр/номер тома |  | Количество экземпляров
| Рабочий проект в составе: | [5 empty] | 14327
1 | Рабочий проект | [7 empty] | 4
2 | Сметная документация | [7 empty] | 4
3 | Рабочий проект на электронном носителе | [7 empty] | 2
4 | Тех отчет по геодезическим изысканиям | [7 empty] | 4
Отправка документации промежуточная, окончательная (ненужное вычеркнуть)
Проектно-сметная документация передана полностью согласно договора.
От Подрядчика
Документацию передал: |  | Директор | [5 empty] | Силков А. В.
|  | Должность |  | подпись |  |  |  | расшифровка подписи
|  |  | " |  |  | " |  |  | 20 | г.
От Заказчика
Документацию принял:
|  | Должность |  | подпись |  |  |  | расшифровка подписи
|  |  | " |  |  | " |  |  | 20 | г.