## 09-01-01
Форма № 4б
Строительство КЛ-0,4кВ от сооружаемого РЩ-0,4кВ по п.10.1.1 до вновь сооружаемого РЩ-0,4кВ, установить РЩ-0,4кВ, в т.ч. ПИР, г. Москва, м.о. Краснопахорское, с. Былово, : 77:22:0020110:977. 09-01-01_ ПНР | [19 empty] | Строительство КЛ-0,4кВ от сооружаемого РЩ-0,4кВ по п.10.1.1 до вновь сооружаемого РЩ-0,4кВ, установить РЩ-0,4кВ, в т.ч. ПИР, г. Москва, м.о. Краснопахорское, с. Былово, : 77:22:0020110:977. 09-01-01_ ПНР
(наименование стройки и/или объекта)
ЛОКАЛЬНАЯ СМЕТА № 09-01-01
Пусконаладочные работы
(наименование работ и затрат)
Основание: чертежи №
[8 empty] | В базисном уровне цен | В текущем уровне цен
|  |  |  | Сметная стоимость |  |  |  | 2.34 | 44.07 | тыс.руб.
|  |  |  | Строительные работы |  |  |  | 2.14 | 32.75 | тыс.руб.
|  |  |  | Работы по монтажу оборудования |  |  |  | 0 | 0 | тыс.руб.
|  |  |  | Оборудование |  |  |  | 0 | 0 | тыс.руб.
|  |  |  | Прочие работы и затраты |  |  |  | 0.2 | 11.32 | тыс.руб.
|  |  |  | Средства на оплату труда |  |  |  | 0.19666 | 11.0818 | тыс.руб.
|  |  |  | Затраты труда |  |  |  | 7.01 |  | чел.-ч.
Кроме того:
|  |  |  | Возврат материалов |  |  |  | 0 | 0 | тыс.руб.
Составлен(а) по ТСН-2001 с учетом Дополнения №: 80
№ и период сборника коэффициентов (индексов) пересчета: Коэффициенты к ТСН-2001 МГЭ Дополнение 80, строительство №219 I квартал 2026 года | [19 empty] | № и период сборника коэффициентов (индексов) пересчета: Коэффициенты к ТСН-2001 МГЭ Дополнение 80, строительство №219 I квартал 2026 года
№ п/п | Шифр расценки и коды ресурсов | Наименование работ и затрат | Ед. изм. | Кол-во единиц | Цена на ед. изм., руб. | Попра- вочные коэффи- циенты | Коэффи- циенты зимних удорожа- ний | Всего в ценах на январь 2000 года, руб. | Коэффи- циенты (индек- сы) пере- счета, нормы НР и СП | ВСЕГО затрат в текущем уровне цен, руб.
1 | 2 | 3 | 4 | 5 | 6 | 7 | 8 | 9 | 10 | 11
Раздел: ПНР КЛ-0,4кВ
1 | 5.1-158-1 | Фазировка электрической линии или трансформатора с сетью напряжением до 1 кВ | 1 фазировка | 1 | [8 empty] | 8.43 | 474.95 | 4.1 | 231.06 | 0 | 0 | 0
|  | ЗП |  |  | 11.39 |  | 1 | 11.39 | 56.35 | 641.83
|  | НР от ФОТ | % | 74 |  |  |  | 8.43 | 74 | 474.95
|  | СП от ФОТ | % | 36 |  |  |  | 4.1 | 36 | 231.06
|  | ЗТР | чел-ч | 0.72 |  |  | 1 | 0.72
|  | Всего по позиции: |  |  |  |  | 23.92 |  | 1347.84 |  | 23.92 | 1347.84
2 | 5.1-162-1 | Измерение сопротивления изоляции мегаомметром кабельных и других линий напряжением до 1 кВ, предназначенных для передачи электроэнергии к распределительным устройствам, щитам, шкафам и коммутационным аппаратам | 1 измерение | 1 | [8 empty] | 3.37 | 190.15 | 1.64 | 92.51 | 0 | 0 | 0
|  | ЗП |  |  | 4.56 |  | 1 | 4.56 | 56.35 | 256.96
|  | НР от ФОТ | % | 74 |  |  |  | 3.37 | 74 | 190.15
|  | СП от ФОТ | % | 36 |  |  |  | 1.64 | 36 | 92.51
|  | ЗТР | чел-ч | 0.29 |  |  | 1 | 0.29
|  | Всего по позиции: |  |  |  |  | 9.57 |  | 539.62 |  | 9.57 | 539.62
3 | 2.1-8-3 | Автолаборатории | маш.-ч | 8 | [8 empty] | 95.91 | 5404.65 | 65.62 | 3697.92 | 176.68 | 0 | 2
|  | ЭМ |  |  | 247.38 |  | 1 | 1979.04 | 11.95 | 23649.53
|  | в т.ч. ЗПМ |  |  | 12.62 |  | 1 | 100.96 | 56.35 | 5689.1
|  | НР от ФОТ | % | 95 |  |  |  | 95.91 | 95 | 5404.65
|  | СП от ФОТ | % | 65 |  |  |  | 65.62 | 65 | 3697.92
|  | Всего по позиции: |  |  |  |  | 2140.57 |  | 32752.1 |  | 2140.57 | 32752.1
Итого по разделу: ПНР КЛ-0,4кВ | [6 empty] | 2174.06 |  | 34639.56
Итого по ТСН-2001.16 | [7 empty] | 0 | 0
Итого возвратных сумм | [7 empty] | 0 | 0
Раздел: ПНР РЩ-0,4кВ
4 | 5.1-152-1 | Проверка наличия цепи между заземлителями и заземленными элементами | 1 ТОЧКА | 2 | [8 empty] | 2.81 | 158.46 | 1.37 | 77.09 | 0 | 0 | 0
|  | ЗП |  |  | 1.9 |  | 1 | 3.8 | 56.35 | 214.13
|  | НР от ФОТ | % | 74 |  |  |  | 2.81 | 74 | 158.46
|  | СП от ФОТ | % | 36 |  |  |  | 1.37 | 36 | 77.09
|  | ЗТР | чел-ч | 0.12 |  |  | 1 | 0.24
|  | Всего по позиции: |  |  |  |  | 7.98 |  | 449.68 |  | 7.98 | 449.68
5 | 5.1-151-2 | Измерение сопротивления растеканию тока контура с диагональю до 20 м | 1 измерение | 1 | [8 empty] | 16.86 | 950.32 | 8.2 | 462.32 | 0 | 0 | 0
|  | ЗП |  |  | 22.79 |  | 1 | 22.79 | 56.35 | 1284.22
|  | НР от ФОТ | % | 74 |  |  |  | 16.86 | 74 | 950.32
|  | СП от ФОТ | % | 36 |  |  |  | 8.2 | 36 | 462.32
|  | ЗТР | чел-ч | 1.44 |  |  | 1 | 1.44
|  | Всего по позиции: |  |  |  |  | 47.85 |  | 2696.86 |  | 47.85 | 2696.86
6 | 5.1-20-5 | Выключатель трехполюсный, с электромагнитным, тепловым или комбинированным расцепителем, номинальный ток до 200А | 1 ШТ. | 1 | [8 empty] | 19.67 | 1108.36 | 9.57 | 539.2 | 0 | 0 | 0
|  | ЗП |  |  | 26.58 |  | 1 | 26.58 | 56.35 | 1497.78
|  | НР от ФОТ | % | 74 |  |  |  | 19.67 | 74 | 1108.36
|  | СП от ФОТ | % | 36 |  |  |  | 9.57 | 36 | 539.2
|  | ЗТР | чел-ч | 2.16 |  |  | 1 | 2.16
|  | Всего по позиции: |  |  |  |  | 55.82 |  | 3145.34 |  | 55.82 | 3145.34
7 | 5.1-20-5 | Выключатель трехполюсный, с электромагнитным, тепловым или комбинированным расцепителем, номинальный ток до 200А (прим. автомат на 160А в сущ.РЩ) | 1 ШТ. | 1 | [8 empty] | 19.67 | 1108.36 | 9.57 | 539.2 | 0 | 0 | 0
|  | ЗП |  |  | 26.58 |  | 1 | 26.58 | 56.35 | 1497.78
|  | НР от ФОТ | % | 74 |  |  |  | 19.67 | 74 | 1108.36
|  | СП от ФОТ | % | 36 |  |  |  | 9.57 | 36 | 539.2
|  | ЗТР | чел-ч | 2.16 |  |  | 1 | 2.16
|  | Всего по позиции: |  |  |  |  | 55.82 |  | 3145.34 |  | 55.82 | 3145.34
Итого по разделу: ПНР РЩ-0,4кВ | [6 empty] | 167.47 |  | 9437.22
Итого по ТСН-2001.16 | [7 empty] | 0 | 0
Итого возвратных сумм | [7 empty] | 0 | 0
Раздел: ПНР Монтаж рубильника на 160А
Итого по разделу: ПНР Монтаж рубильника на 160А | [6 empty] | 0 |  | 0
Итого по ТСН-2001.16 | [7 empty] | 0 | 0
Итого возвратных сумм | [7 empty] | 0 | 0
Итого по локальной смете: Пусконаладочные работы | [6 empty] | 2341.53 |  | 44076.78
Итого по ТСН-2001.16 | [7 empty] | 0 | 0
Итого возвратных сумм | [7 empty] | 0 | 0
Составил |  | Начальник сметного отдела
(должность, подпись, инициалы, фамилия)
Проверил |  | Начальник проектного отдела
(должность, подпись, инициалы, фамилия)

## 09-01-01_1
0
Унифицированная форма № КС-2
Утверждена постановлением Госкомстата России
от 11.11.99. № 100
Код
[7 empty] | Форма по ОКУД |  | 0322005
Инвестор | [7 empty] | по ОКПО
организация, адрес, телефон, факс
Заказчик |  | "Новая Москва" - филиал Публичного акционерного общества "Россети Московский регион" | [5 empty] | по ОКПО | [12 empty] | "Новая Москва" - филиал Публичного акционерного общества "Россети Московский регион"
организация, адрес, телефон, факс
Подрядчик |  | ООО "Технострой" | [5 empty] | по ОКПО
организация, адрес, телефон, факс
Стройка |  | Строительство КЛ-0,4кВ от сооружаемого РЩ-0,4кВ по п.10.1.1 до вновь сооружаемого РЩ-0,4кВ, установить РЩ-0,4кВ, в т.ч. ПИР, г. Москва, м.о. Краснопахорское, с. Былово, : 77:22:0020110:977 | [18 empty] | Строительство КЛ-0,4кВ от сооружаемого РЩ-0,4кВ по п.10.1.1 до вновь сооружаемого РЩ-0,4кВ, установить РЩ-0,4кВ, в т.ч. ПИР, г. Москва, м.о. Краснопахорское, с. Былово, : 77:22:0020110:977
наименование, адрес
Объект |  | 09-01-01_ ПНР
наименование
Вид деятельности по ОКДП
[6 empty] | Договор подряда |  | номер
дата
Вид операции
[6 empty] | Номер документа | Дата составления | Отчетный период
[8 empty] | с | по
AKT
О ПРИЕМКЕ ВЫПОЛНЕННЫХ РАБОТ
Сметная (договорная) стоимость в соответствии с договором подряда (субподряда) | [6 empty] | 44.08 |  | тыс.руб
Составлен(а) по ТСН-2001 с учетом Дополнения №: 80
№ и период сборника коэффициентов (индексов) пересчета: Коэффициенты к ТСН-2001 МГЭ Дополнение 80, строительство №219 I квартал 2026 года | [21 empty] | № и период сборника коэффициентов (индексов) пересчета: Коэффициенты к ТСН-2001 МГЭ Дополнение 80, строительство №219 I квартал 2026 года
Номер |  | Шифр расценки и коды ресурсов | Наименование работ и затрат | Ед. изм. | Кол-во единиц | Цена на ед. изм., руб. | Попра- вочные коэффи- циенты | Коэффи- циенты зимних удорожа- ний | Всего затрат в базисном уровне цен, руб. | Коэффи- циенты (индек- сы) пере- счета, нормы НР и СП | ВСЕГО затрат в текущем уровне цен, руб.
п/п | поз. по сме-те
1 | 2 | 3 | 4 | 5 | 6 | 7 | 8 | 9 | 10 | 11 | 12
Акт по локальной смете: Пусконаладочные работы
Раздел: ПНР КЛ-0,4кВ
1 | 1 | 5.1-158-1 | Фазировка электрической линии или трансформатора с сетью напряжением до 1 кВ | 1 фазировка | 1 | [8 empty] | 8.43 | 474.95 | 4.1 | 231.06 | 0 | 0 | 0
|  |  | ЗП |  |  | 11.39 |  | 1 | 11.39 | 56.35 | 641.83
|  |  | НР от ФОТ | % | 74 |  |  |  | 8.43 | 74 | 474.95
|  |  | СП от ФОТ | % | 36 |  |  |  | 4.1 | 36 | 231.06
|  |  | ЗТР | чел-ч | 0.72 |  |  | 1 | 0.72
|  |  | Всего по позиции: |  |  |  |  | 23.92 |  | 1347.84 |  | 23.92 | 1347.84
2 | 2 | 5.1-162-1 | Измерение сопротивления изоляции мегаомметром кабельных и других линий напряжением до 1 кВ, предназначенных для передачи электроэнергии к распределительным устройствам, щитам, шкафам и коммутационным аппаратам | 1 измерение | 1 | [8 empty] | 3.37 | 190.15 | 1.64 | 92.51 | 0 | 0 | 0
|  |  | ЗП |  |  | 4.56 |  | 1 | 4.56 | 56.35 | 256.96
|  |  | НР от ФОТ | % | 74 |  |  |  | 3.37 | 74 | 190.15
|  |  | СП от ФОТ | % | 36 |  |  |  | 1.64 | 36 | 92.51
|  |  | ЗТР | чел-ч | 0.29 |  |  | 1 | 0.29
|  |  | Всего по позиции: |  |  |  |  | 9.57 |  | 539.62 |  | 9.57 | 539.62
3 | 3 | 2.1-8-3 | Автолаборатории | маш.-ч | 8 | [8 empty] | 95.91 | 5404.65 | 65.62 | 3697.92 | 176.68 | 0 | 2
|  |  | ЭМ |  |  | 247.38 |  | 1 | 1979.04 | 11.95 | 23649.53
|  |  | в т.ч. ЗПМ |  |  | 12.62 |  | 1 | 100.96 | 56.35 | 5689.1
|  |  | НР от ФОТ | % | 95 |  |  |  | 95.91 | 95 | 5404.65
|  |  | СП от ФОТ | % | 65 |  |  |  | 65.62 | 65 | 3697.92
|  |  | Всего по позиции: |  |  |  |  | 2140.57 |  | 32752.1 |  | 2140.57 | 32752.1
Итого по разделу: ПНР КЛ-0,4кВ | [7 empty] | 2174.06 |  | 34639.56
Итого по ТСН-2001.16 | [8 empty] | 0 | 0
Итого возвратных сумм | [8 empty] | 0 | 0
Раздел: ПНР РЩ-0,4кВ
4 | 4 | 5.1-152-1 | Проверка наличия цепи между заземлителями и заземленными элементами | 1 ТОЧКА | 2 | [8 empty] | 2.81 | 158.46 | 1.37 | 77.09 | 0 | 0 | 0
|  |  | ЗП |  |  | 1.9 |  | 1 | 3.8 | 56.35 | 214.13
|  |  | НР от ФОТ | % | 74 |  |  |  | 2.81 | 74 | 158.46
|  |  | СП от ФОТ | % | 36 |  |  |  | 1.37 | 36 | 77.09
|  |  | ЗТР | чел-ч | 0.12 |  |  | 1 | 0.24
|  |  | Всего по позиции: |  |  |  |  | 7.98 |  | 449.68 |  | 7.98 | 449.68
5 | 5 | 5.1-151-2 | Измерение сопротивления растеканию тока контура с диагональю до 20 м | 1 измерение | 1 | [8 empty] | 16.86 | 950.32 | 8.2 | 462.32 | 0 | 0 | 0
|  |  | ЗП |  |  | 22.79 |  | 1 | 22.79 | 56.35 | 1284.22
|  |  | НР от ФОТ | % | 74 |  |  |  | 16.86 | 74 | 950.32
|  |  | СП от ФОТ | % | 36 |  |  |  | 8.2 | 36 | 462.32
|  |  | ЗТР | чел-ч | 1.44 |  |  | 1 | 1.44
|  |  | Всего по позиции: |  |  |  |  | 47.85 |  | 2696.86 |  | 47.85 | 2696.86
6 | 6 | 5.1-20-5 | Выключатель трехполюсный, с электромагнитным, тепловым или комбинированным расцепителем, номинальный ток до 200А | 1 ШТ. | 1 | [8 empty] | 19.67 | 1108.36 | 9.57 | 539.2 | 0 | 0 | 0
|  |  | ЗП |  |  | 26.58 |  | 1 | 26.58 | 56.35 | 1497.78
|  |  | НР от ФОТ | % | 74 |  |  |  | 19.67 | 74 | 1108.36
|  |  | СП от ФОТ | % | 36 |  |  |  | 9.57 | 36 | 539.2
|  |  | ЗТР | чел-ч | 2.16 |  |  | 1 | 2.16
|  |  | Всего по позиции: |  |  |  |  | 55.82 |  | 3145.34 |  | 55.82 | 3145.34
7 | 7 | 5.1-20-5 | Выключатель трехполюсный, с электромагнитным, тепловым или комбинированным расцепителем, номинальный ток до 200А (прим. автомат на 160А в сущ.РЩ) | 1 ШТ. | 1 | [8 empty] | 19.67 | 1108.36 | 9.57 | 539.2 | 0 | 0 | 0
|  |  | ЗП |  |  | 26.58 |  | 1 | 26.58 | 56.35 | 1497.78
|  |  | НР от ФОТ | % | 74 |  |  |  | 19.67 | 74 | 1108.36
|  |  | СП от ФОТ | % | 36 |  |  |  | 9.57 | 36 | 539.2
|  |  | ЗТР | чел-ч | 2.16 |  |  | 1 | 2.16
|  |  | Всего по позиции: |  |  |  |  | 55.82 |  | 3145.34 |  | 55.82 | 3145.34
Итого по разделу: ПНР РЩ-0,4кВ | [7 empty] | 167.47 |  | 9437.22
Итого по ТСН-2001.16 | [8 empty] | 0 | 0
Итого возвратных сумм | [8 empty] | 0 | 0
Раздел: ПНР Монтаж рубильника на 160А
Итого по разделу: ПНР Монтаж рубильника на 160А | [7 empty] | 0 |  | 0
Итого по ТСН-2001.16 | [8 empty] | 0 | 0
Итого возвратных сумм | [8 empty] | 0 | 0
Итого по акту: Пусконаладочные работы | [7 empty] | 2341.53 |  | 44076.78
Итого по ТСН-2001.16 | [8 empty] | 0 | 0
Итого возвратных сумм | [8 empty] | 0 | 0
| Сдал |  | Генеральный директор |  |  |  |  | Нет
(должность, подпись, инициалы, фамилия)
| Принял |  | Заместитель директора по капитальному строительству - начальник управления капитального строительств |  |  |  |  | Соловьев Б.А.
(должность, подпись, инициалы, фамилия)

## Source
1 | 1 | -1 |  |  |  | Строительство КЛ-0,4кВ от сооружаемого РЩ-0,4кВ по п.10.1.1 до вновь сооружаемого РЩ-0,4кВ, установить РЩ-0,4кВ, в т.ч. ПИР, г. Москва, м.о. Краснопахорское, с. Былово, : 77:22:0020110:977 | [125 empty] | 0
8 | 1 | -1 |  |  |  | Строительство КЛ-0,4кВ от сооружаемого РЩ-0,4кВ по п.10.1.1 до вновь сооружаемого РЩ-0,4кВ, установить РЩ-0,4кВ, в т.ч. ПИР, г. Москва, м.о. Краснопахорское, с. Былово, : 77:22:0020110:977 | [125 empty] | 0
1 | 240 | 0 | 181 | 0 |  | 09-01-01_ ПНР |  | 0 |  | 0 | 0 | 4098 |  | 0 | 0 | 0 | 0 | 0 | 1 |  | 0 | [6 empty] | Начальник сметного отдела |  | Начальник проектного отдела |  |  | Соловьев Б.А. | Заместитель директора по капитальному строительству - начальник управления капитального строительств | "Новая Москва" - филиал Публичного акционерного общества "Россети Московский регион" |  | Нет | Генеральный директор | ООО "Технострой" | [13 empty] | 0 | [5 empty] | Сметные нормы списания | Коды ОКП для ТСН-2001 МГЭ Дополнение 80 | 1 | 1 | 0 | 0 | 1 | 0 | 6 | 2 | 1 | 1 | 0 | 0 | 0 | 0 | 0 |  | Типовой расчет для ТСН-2001 МГЭ, Дополнение 80, строительство | Территориальные сметные нормативы для Москвы ТСН-2001 (МГЭ), дополнение 80 | Территориальные сметные нормативы для Москвы ТСН-2001 (МГЭ), дополнение 80 | Территориальные сметные нормативы для Москвы ТСН-2001 (МГЭ), дополнение 80 | Территориальные сметные нормативы для Москвы ТСН-2001 (МГЭ), дополнение 80 | Поправки для ТСН-2001 от 03.02.2026 г. доп.80 | 0 | 0 | 8200 |  |  | 80 | [5 empty] | Территориальные сметные нормативы для Москвы (ТСН-2001) | ТЕР | 41660 | 1 | 80 |  |  |  | 0 | [29 empty] | 0
15 | 1
52 | 240 | 1 | 12 | 0 |  | 09-01-01_ ПНР | [7 empty] | 2074.74 | 0 | 1979.04 | 100.96 | 95.7 | 0 | 7.01 | 0 | 0 | 166.72 | 100.07 | 0 | 0 | 0 | 0 | 0 | 0 | 0 | 0 | 0 | 0 | 0 | 0 | 0 | 0 | 0 | 0 | 0 | 0 | 2341.53 | 2140.57 | 0 | 200.96 | 0 | 0 | 0 | 0 | 0 | 0 | 0 | 0 | 0 | 0 | 0 | 0 | 0 | 0 | 0 | 0 | 0 | 0 | 0 | 0 | 0 | 0 | 0 | 0 | 0 | 0 | 0 | 0 | 0 | 0 | 0 | 0 | 0 | 0 | 0 | 0 | 0 | 0 | 0 | 0 | 0 | 0 | 0 | 0 | 0 | 0 | 0 | 0 | 0 | 0 | 0 | 0 | 0 | 0 | 0 | 0 | 0 | 0 | 0 | 0 | 0 | 0 | 0 | 29042.23 | 0 | 23649.53 | 5689.1 | 5392.7 | 0 | 7.01 | 0 | 0 | 9395.25 | 5639.3 | 0 | 0 | 0 | 0 | 0 | 0 | 0 | 0 | 0 | 0 | 0 | 0 | 0 | 0 | 0 | 0 | 0 | 0 | 44076.78 | 32752.1 | 0 | 11324.68 | 0 | 0 | 0 | 0 | 0 | 0 | 0 | 0 | 0 | 0 | 0 | 0 | 0 | 0 | 0 | 0 | 0 | 0 | 0 | 0 | 0 | 0 | 0 | 0 | 0 | 0 | 0 | 0 | 0 | 0 | 0 | 0 | 0 | 0 | 0 | 0 | 0 | 0 | 0 | 0 | 0 | 0 | 0 | 0 | 0 | 0 | 0 | 0 | 0 | 0 | 0 | 0 | 0 | 0 | 0 | 0 | 0 | 0 | 0 | 0 | 0 | 0 | 0
3 | 1 |  | 151 |  | 09-01-01 | Пусконаладочные работы |  | 0 |  | -1 | 09-01-01 | [6 empty] | 0 | 0 |  | 0 | [53 empty] | 0 | [7 empty] | 0 | 0
52 | 1 | 3 | 20 | 0 | 09-01-01 | Пусконаладочные работы | [7 empty] | 2074.74 | 0 | 1979.04 | 100.96 | 95.7 | 0 | 7.01 | 0 | 0 | 166.72 | 100.07 | 0 | 0 | 0 | 0 | 0 | 0 | 0 | 0 | 0 | 0 | 0 | 0 | 0 | 0 | 0 | 0 | 0 | 0 | 2341.53 | 2140.57 | 0 | 200.96 | 0 | 0 | 0 | 0 | 0 | 0 | 0 | 0 | 0 | 0 | 0 | 0 | 0 | 0 | 0 | 0 | 0 | 0 | 0 | 0 | 0 | 0 | 0 | 0 | 0 | 0 | 0 | 0 | 0 | 0 | 0 | 0 | 0 | 0 | 0 | 0 | 0 | 0 | 0 | 0 | 0 | 0 | 0 | 0 | 0 | 0 | 0 | 0 | 0 | 0 | 0 | 0 | 0 | 0 | 0 | 0 | 0 | 0 | 0 | 0 | 0 | 0 | 0 | 29042.23 | 0 | 23649.53 | 5689.1 | 5392.7 | 0 | 7.01 | 0 | 0 | 9395.25 | 5639.3 | 0 | 0 | 0 | 0 | 0 | 0 | 0 | 0 | 0 | 0 | 0 | 0 | 0 | 0 | 0 | 0 | 0 | 0 | 44076.78 | 32752.1 | 0 | 11324.68 | 0 | 0 | 0 | 0 | 0 | 0 | 0 | 0 | 0 | 0 | 0 | 0 | 0 | 0 | 0 | 0 | 0 | 0 | 0 | 0 | 0 | 0 | 0 | 0 | 0 | 0 | 0 | 0 | 0 | 0 | 0 | 0 | 0 | 0 | 0 | 0 | 0 | 0 | 0 | 0 | 0 | 0 | 0 | 0 | 0 | 0 | 0 | 0 | 0 | 0 | 0 | 0 | 0 | 0 | 0 | 0 | 0 | 0 | 0 | 0 | 0 | 0 | 0
4 | 1 |  | 35 |  | Новый раздел | ПНР КЛ-0,4кВ |  | 0 |  | -1 | [7 empty] | 0 | 0 |  | 0 | [53 empty] | 0 | [11 empty] | 0
52 | 1 | 4 | 24 | 0 | Новый раздел | ПНР КЛ-0,4кВ | [7 empty] | 1994.99 | 0 | 1979.04 | 100.96 | 15.95 | 0 | 1.01 | 0 | 0 | 107.71 | 71.36 | 0 | 0 | 1994.99 | 0 | 1979.04 | 100.96 | 15.95 | 0 | 1.01 | 0 | 0 | 107.71 | 71.36 | 0 | 0 | 0 | 0 | 0 | 2174.06 | 2140.57 | 0 | 33.49 | 0 | 0 | 0 | 0 | 0 | 0 | 0 | 0 | 0 | 0 | 0 | 0 | 0 | 0 | 0 | 0 | 0 | 0 | 0 | 0 | 0 | 0 | 0 | 0 | 0 | 0 | 0 | 0 | 0 | 0 | 0 | 2174.06 | 2140.57 | 0 | 33.49 | 0 | 0 | 0 | 0 | 0 | 0 | 0 | 0 | 0 | 0 | 0 | 0 | 0 | 0 | 0 | 0 | 0 | 0 | 0 | 0 | 0 | 0 | 0 | 0 | 0 | 0 | 0 | 0 | 24548.32 | 0 | 23649.53 | 5689.1 | 898.79 | 0 | 1.01 | 0 | 0 | 6069.75 | 4021.49 | 0 | 0 | 24548.32 | 0 | 23649.53 | 5689.1 | 898.79 | 0 | 1.01 | 0 | 0 | 6069.75 | 4021.49 | 0 | 0 | 0 | 0 | 0 | 34639.56 | 32752.1 | 0 | 1887.46 | 0 | 0 | 0 | 0 | 0 | 0 | 0 | 0 | 0 | 0 | 0 | 0 | 0 | 0 | 0 | 0 | 0 | 0 | 0 | 0 | 0 | 0 | 0 | 0 | 0 | 0 | 0 | 0 | 0 | 0 | 0 | 34639.56 | 32752.1 | 0 | 1887.46 | 0 | 0 | 0 | 0 | 0 | 0 | 0 | 0 | 0 | 0 | 0 | 0 | 0 | 0 | 0 | 0 | 0 | 0 | 0 | 0 | 0 | 0 | 0 | 0 | 0 | 0 | 0 | 0
17 | 1 |  | 1 | 1 | 5.1-158-1 | Фазировка электрической линии или трансформатора с сетью напряжением до 1 кВ | 1 фазировка | 1 | 0 | 1 |  |  |  | 11.39 | 0 | 0 | 0 | 11.39 | 0 | 0.72 | 0 | 0 | 8.43 | 4.1 |  | 421769309 | 11.39 | 0 | 0 | 0 | 11.39 | 0 | 0.72 | 0 | 0 | 11.39 | 0 | 0 | 0 | 11.39 | 0 | 0.72 | 0 | 0 | 74 | 36 | 1 | 1 |  |  | 1 | 1 | 1 | 1 |  |  |  |  | 0 | 4 | ТСН-2001.5 Доп. 80, Сб. 1, т. 158, поз. 1 |  |  | 86 | 405818574 |  | 0 | 50 | 0 | 1 | 1 | 1 | 1 | 1 | 1 |  | 74 | 36 |  |  |  | 30 | 0 | 0 | [5 empty] | 0 |  | 0 | 11.39 | 0 | 0 | 0 | 11.39 | 0 | 0.72 | 0 | 0 | 8.4286 | 4.1004 | [13 empty] | 0 | 0 | 1 | 1 |  |  |  | 1013 | 1 фазировка | 1 фазировка | 1 | [6 empty] | 405818799 | 50 | Пусконаладочные работы | 0 |  | 4 | 86 | ТСН-2001.5. Пусконаладочные работы | ТСН-2001.5 |  |  |  | 131584 | 11.39 | 0 | 0 | 0 | 11.39 | 0.72 | 0 | 0 | [17 empty] | 0 | 0 | 0 |  |  |  |  | 74 | 36 |  |  |  |  | 1 |  | 1564216511 | 2 | 1 | 2 | 0 | 0 | 0 | 23.92 | 0 | 0 | 23.92 |  | 0 | 3 | 0 |  | 0 | 1 | 0 | 0 | 0 | 0 | 0 | 0
17 | 1 |  | 2 | 1 | 5.1-158-1 | Фазировка электрической линии или трансформатора с сетью напряжением до 1 кВ | 1 фазировка | 1 | 0 | 1 |  |  |  | 641.83 | 0 | 0 | 0 | 641.83 | 0 | 0.72 | 0 | 0 | 474.95 | 231.06 |  | 421769307 | 11.39 | 0 | 0 | 0 | 11.39 | 0 | 0.72 | 0 | 0 | 11.39 | 0 | 0 | 0 | 11.39 | 0 | 0.72 | 0 | 0 | 74 | 36 | 1 | 1 |  |  | 1 | 56.35 | 1 | 1 |  |  |  |  | 0 | 4 | ТСН-2001.5 Доп. 80, Сб. 1, т. 158, поз. 1 |  |  | 86 | 405818574 |  | 0 | 50 | 0 | 56.35 | 1 | 1 | 1 | 1 | 1 |  | 74 | 36 |  |  |  | 30 | 0 | 0 | [5 empty] | 0 |  | 0 | 641.83 | 0 | 0 | 0 | 641.83 | 0 | 0.72 | 0 | 0 | 474.9542 | 231.0588 | [13 empty] | 0 | 0 | 1 | 1 |  |  |  | 1013 | 1 фазировка | 1 фазировка | 1 | [6 empty] | 405818799 | 50 | Пусконаладочные работы | 0 |  | 4 | 86 | ТСН-2001.5. Пусконаладочные работы | ТСН-2001.5 |  |  |  | 131584 | 11.39 | 0 | 0 | 0 | 11.39 | 0.72 | 0 | 0 | [17 empty] | 0 | 0 | 0 |  |  |  |  | 74 | 36 |  |  |  |  | 1 |  | 1564216511 | 2 | 1 | 2 | 0 | 0 | 0 | 1347.84 | 0 | 0 | 1347.84 |  | 0 | 3 | 0 |  | 0 | 1 | 0 | 0 | 0 | 0 | 0 | 0
17 | 1 |  | 3 | 2 | 5.1-162-1 | Измерение сопротивления изоляции мегаомметром кабельных и других линий напряжением до 1 кВ, предназначенных для передачи электроэнергии к распределительным устройствам, щитам, шкафам и коммутационным аппаратам | 1 измерение | 1 | 0 | 1 |  |  |  | 4.56 | 0 | 0 | 0 | 4.56 | 0 | 0.29 | 0 | 0 | 3.37 | 1.64 |  | 421769309 | 4.56 | 0 | 0 | 0 | 4.56 | 0 | 0.29 | 0 | 0 | 4.56 | 0 | 0 | 0 | 4.56 | 0 | 0.29 | 0 | 0 | 74 | 36 | 1 | 1 |  |  | 1 | 1 | 1 | 1 |  |  |  |  | 0 | 4 | ТСН-2001.5 Доп. 80, Сб. 1, т. 162, поз. 1 |  |  | 86 | 405818574 |  | 0 | 50 | 0 | 1 | 1 | 1 | 1 | 1 | 1 |  | 74 | 36 |  |  |  | 30 | 0 | 0 | [5 empty] | 0 |  | 0 | 4.56 | 0 | 0 | 0 | 4.56 | 0 | 0.29 | 0 | 0 | 3.3744 | 1.6416 | [13 empty] | 0 | 0 | 1 | 1 |  |  |  | 1013 | 1 измерение | 1 измерение | 1 | [6 empty] | 405818799 | 50 | Пусконаладочные работы | 0 |  | 4 | 86 | ТСН-2001.5. Пусконаладочные работы | ТСН-2001.5 |  |  |  | 131584 | 4.56 | 0 | 0 | 0 | 4.56 | 0.29 | 0 | 0 | [17 empty] | 0 | 0 | 0 |  |  |  |  | 74 | 36 |  |  |  |  | 1 |  | -288687127 | 2 | 1 | 2 | 0 | 0 | 0 | 9.57 | 0 | 0 | 9.57 |  | 0 | 3 | 0 |  | 0 | 1 | 0 | 0 | 0 | 0 | 0 | 0
17 | 1 |  | 4 | 2 | 5.1-162-1 | Измерение сопротивления изоляции мегаомметром кабельных и других линий напряжением до 1 кВ, предназначенных для передачи электроэнергии к распределительным устройствам, щитам, шкафам и коммутационным аппаратам | 1 измерение | 1 | 0 | 1 |  |  |  | 256.96 | 0 | 0 | 0 | 256.96 | 0 | 0.29 | 0 | 0 | 190.15 | 92.51 |  | 421769307 | 4.56 | 0 | 0 | 0 | 4.56 | 0 | 0.29 | 0 | 0 | 4.56 | 0 | 0 | 0 | 4.56 | 0 | 0.29 | 0 | 0 | 74 | 36 | 1 | 1 |  |  | 1 | 56.35 | 1 | 1 |  |  |  |  | 0 | 4 | ТСН-2001.5 Доп. 80, Сб. 1, т. 162, поз. 1 |  |  | 86 | 405818574 |  | 0 | 50 | 0 | 56.35 | 1 | 1 | 1 | 1 | 1 |  | 74 | 36 |  |  |  | 30 | 0 | 0 | [5 empty] | 0 |  | 0 | 256.96 | 0 | 0 | 0 | 256.96 | 0 | 0.29 | 0 | 0 | 190.1504 | 92.5056 | [13 empty] | 0 | 0 | 1 | 1 |  |  |  | 1013 | 1 измерение | 1 измерение | 1 | [6 empty] | 405818799 | 50 | Пусконаладочные работы | 0 |  | 4 | 86 | ТСН-2001.5. Пусконаладочные работы | ТСН-2001.5 |  |  |  | 131584 | 4.56 | 0 | 0 | 0 | 4.56 | 0.29 | 0 | 0 | [17 empty] | 0 | 0 | 0 |  |  |  |  | 74 | 36 |  |  |  |  | 1 |  | -288687127 | 2 | 1 | 2 | 0 | 0 | 0 | 539.62 | 0 | 0 | 539.62 |  | 0 | 3 | 0 |  | 0 | 1 | 0 | 0 | 0 | 0 | 0 | 0
17 | 1 |  | 5 | 3 | 2.1-8-3 | Автолаборатории | маш.-ч | 8 | 0 | 8 |  |  |  | 1979.04 | 0 | 1979.04 | 100.96 | 0 | 0 | 0 | 0 | 0 | 95.91 | 65.62 |  | 421769309 | 247.38 | 0 | 247.38 | 12.62 | 0 | 0 | 0 | 0 | 0 | 247.38 | 0 | 247.38 | 12.62 | 0 | 0 | 0 | 0 | 0 | 95 | 65 | 1 | 1 |  |  | 1 | 1 | 1 | 1 |  |  |  |  | 2 | 1 | ТСН-2001.2. Доп. 68. п.1-8-3 (085001) |  |  | 400001 | 405818574 |  | 0 | 190 | 0 | 1 | 1 | 1 | 1 | 1 | 1 |  | 95 | 65 |  |  |  | 30 | 0 | 0 | [5 empty] | 0 |  | 0 | 1979.04 | 0 | 247.38 | 12.62 | 0 | 0 | 0 | 0 | 0 | 95.912 | 65.624 | [13 empty] | 0 | 0 | 1 | 1 |  |  |  | 1011 | маш.-ч | маш.-ч | 1 | [6 empty] | 405818809 | 190 | Механизмы | 0 |  | 1 | 400001 | ТСН-2001.2. Сметные цены эксплуатации машин и механизмов | ТСН-2001.2 |  |  |  | 131072 | 247.38 | 0 | 247.38 | 12.62 | 0 | 0 | 0 | 0 | [17 empty] | 0 | 0 | 0 |  |  |  |  | 95 | 65 |  |  |  |  | 1 |  | 1588632647 | 2 | 1 | -2 | 0 | 0 | 0 | 2140.57 | 2140.57 | 0 | 0 |  | 0 | 3 | 0 |  | 0 | 1 | 0 | 0 | 0 | 0 | 0 | 0
17 | 1 |  | 6 | 3 | 2.1-8-3 | Автолаборатории | маш.-ч | 8 | 0 | 8 |  |  |  | 23649.53 | 0 | 23649.53 | 5689.1 | 0 | 0 | 0 | 0 | 0 | 5404.65 | 3697.92 |  | 421769307 | 247.38 | 0 | 247.38 | 12.62 | 0 | 0 | 0 | 0 | 0 | 247.38 | 0 | 247.38 | 12.62 | 0 | 0 | 0 | 0 | 0 | 95 | 65 | 1 | 1 |  |  | 1 | 1 | 11.95 | 1 |  |  |  |  | 2 | 1 | ТСН-2001.2. Доп. 68. п.1-8-3 (085001) |  |  | 400001 | 405818574 | 2.1-8-3 | 1 | 190 | 0 | 56.35 | 1 | 1 | 1 | 1 | 1 |  | 95 | 65 |  |  |  | 30 | 0 | 0 | [5 empty] | 0 |  | 0 | 23649.53 | 0 | 2956.19 | 711.14 | 0 | 0 | 0 | 0 | 0 | 5404.645 | 3697.915 | [13 empty] | 0 | 0 | 1 | 1 |  |  |  | 1011 | маш.-ч | маш.-ч | 1 | [6 empty] | 405818809 | 190 | Механизмы | 0 |  | 1 | 400001 | ТСН-2001.2. Сметные цены эксплуатации машин и механизмов | ТСН-2001.2 |  |  |  | 131072 | 247.38 | 0 | 247.38 | 12.62 | 0 | 0 | 0 | 0 | [17 empty] | 0 | 0 | 0 |  |  |  |  | 95 | 65 |  |  |  |  | 1 |  | 1588632647 | 2 | 1 | 2 | 0 | 0 | 0 | 32752.1 | 32752.1 | 0 | 0 |  | 0 | 3 | 0 |  | 0 | 1 | 0 | 0 | 0 | 0 | 0 | 0
51 | 1 | 4 | 24 |  | Новый раздел | ПНР КЛ-0,4кВ | 0 | [6 empty] | 1994.99 | 0 | 1979.04 | 100.96 | 15.95 | 0 | 1.01 | 0 | 0 | 107.71 | 71.36 |  |  | 1994.99 | 0 | 1979.04 | 100.96 | 15.95 | 0 | 1.01 | 0 | 0 | 107.71 | 71.36 |  |  | 0 | 0 | 0 | 2174.06 | 2140.57 | 0 | 33.49 | 0 | 0 | 0 | 0 | 0 | 0 | 0 | 0 | 0 | [19 empty] | 0 | 0 | 0 | 2174.06 | 2140.57 | 0 | 33.49 | 0 | 0 | 0 | 0 | 0 | 0 | 0 | 0 | 0 | [19 empty] | 24548.32 | 0 | 23649.53 | 5689.1 | 898.79 | 0 | 1.01 | 0 | 0 | 6069.75 | 4021.49 |  |  | 24548.32 | 0 | 23649.53 | 5689.1 | 898.79 | 0 | 1.01 | 0 | 0 | 6069.75 | 4021.49 |  |  | 0 | 0 | 0 | 34639.56 | 32752.1 | 0 | 1887.46 | 0 | 0 | 0 | 0 | 0 | 0 | 0 | 0 | 0 | [19 empty] | 0 | 0 | 0 | 34639.56 | 32752.1 | 0 | 1887.46 | 0 | 0 | 0 | 0 | 0 | 0 | 0 | 0 | 0 | [18 empty] | 0
50 | 0 | 0 | 1 | 201 | 1994.99 | ПЗ | Прямые затраты |  |  | 201 | 1 | 3 |  | 2 | 24548.32 | [6 empty] | 1994.99 | 1 | 1994.99 | 24548.32 | 1 | 24548.32
50 | 0 | 0 | 1 | 202 | 0 | СтМатОб | Стоимость материальных ресурсов (всего) |  |  | 202 | 2 | 3 |  | 2 | 0 | [6 empty] | 0 | 1 | 0 | 0 | 1 | 0
50 | 0 | 0 | 1 | 222 | 0 | СтМатОбЗак | Стоимость материалов и оборудования заказчика |  |  | 222 | 3 | 3 |  | 2 | 0 | [6 empty] | 0 | 1 | 0 | 0 | 1 | 0
50 | 0 | 0 | 1 | 225 | 0 | СтМатОбПод | Стоимость материалов и оборудования подрядчика |  |  | 225 | 4 | 3 |  | 2 | 0 | [6 empty] | 0 | 1 | 0 | 0 | 1 | 0
50 | 0 | 0 | 1 | 226 | 0 | СтМат | Стоимость материалов (всего) |  |  | 226 | 5 | 3 |  | 2 | 0 | [6 empty] | 0 | 1 | 0 | 0 | 1 | 0
50 | 0 | 0 | 1 | 227 | 0 | СтМатЗак | Стоимость материалов заказчика |  |  | 227 | 6 | 3 |  | 2 | 0 | [6 empty] | 0 | 1 | 0 | 0 | 1 | 0
50 | 0 | 0 | 1 | 228 | 0 | СтМатПод | Стоимость материалов подрядчика |  |  | 228 | 7 | 3 |  | 2 | 0 | [6 empty] | 0 | 1 | 0 | 0 | 1 | 0
50 | 0 | 0 | 1 | 216 | 0 | Оборуд | Стоимость оборудования (всего) |  |  | 216 | 8 | 3 |  | 2 | 0 | [6 empty] | 0 | 1 | 0 | 0 | 1 | 0
50 | 0 | 0 | 1 | 223 | 0 | ОборудЗак | Стоимость оборудования заказчика |  |  | 223 | 9 | 3 |  | 2 | 0 | [6 empty] | 0 | 1 | 0 | 0 | 1 | 0
50 | 0 | 0 | 1 | 229 | 0 | ОборудПод | Стоимость оборудования подрядчика |  |  | 229 | 10 | 3 |  | 2 | 0 | [6 empty] | 0 | 1 | 0 | 0 | 1 | 0
50 | 0 | 0 | 1 | 203 | 1979.04 | ЭММ | Эксплуатация машин |  |  | 203 | 11 | 3 |  | 2 | 23649.53 | [6 empty] | 1979.04 | 1 | 1979.04 | 23649.53 | 1 | 23649.53
50 | 0 | 0 | 1 | 231 | 0 | ЭММсНРиСП | Эксплуатация машин по ТСН-2001.16 |  |  | 231 | 12 | 3 |  | 2 | 0 | [6 empty] | 0 | 1 | 0 | 0 | 1 | 0
50 | 0 | 0 | 1 | 204 | 100.96 | ЗПМ | ЗП машинистов |  |  | 204 | 13 | 3 |  | 2 | 5689.1 | [6 empty] | 100.96 | 1 | 100.96 | 5689.1 | 1 | 5689.1
50 | 0 | 0 | 1 | 205 | 15.95 | ОЗП | Основная ЗП рабочих |  |  | 205 | 14 | 3 |  | 2 | 898.79 | [6 empty] | 15.95 | 1 | 15.95 | 898.79 | 1 | 898.79
50 | 0 | 0 | 1 | 232 | 0 | ОЗПсНРиСП | Основная ЗП рабочих по ТСН-2001.16 |  |  | 232 | 15 | 3 |  | 2 | 0 | [6 empty] | 0 | 1 | 0 | 0 | 1 | 0
50 | 0 | 0 | 1 | 214 | 2140.57 | Строит | Строительные работы с НР и СП |  |  | 214 | 16 | 3 |  | 2 | 32752.1 | [6 empty] | 2140.57 | 1 | 2140.57 | 32752.1 | 1 | 32752.1
50 | 0 | 0 | 1 | 215 | 0 | Монтаж | Монтажные работы с НР и СП |  |  | 215 | 17 | 3 |  | 2 | 0 | [6 empty] | 0 | 1 | 0 | 0 | 1 | 0
50 | 0 | 0 | 1 | 217 | 33.49 | Прочие | Прочие работы с НР и СП |  |  | 217 | 18 | 3 |  | 2 | 1887.46 | [6 empty] | 33.49 | 1 | 33.49 | 1887.46 | 1 | 1887.46
50 | 0 | 0 | 1 | 230 | 0 | ПрочиеЗатр | Прочие затраты по ТСН-2001.16 |  |  | 230 | 19 | 3 |  | 2 | 0 | [6 empty] | 0 | 1 | 0 | 0 | 1 | 0
50 | 0 | 0 | 1 | 206 | 0 | ВозврМат | Возврат материалов |  |  | 206 | 20 | 3 |  | 2 | 0 | [6 empty] | 0 | 1 | 0 | 0 | 1 | 0
50 | 0 | 0 | 1 | 207 | 1.01 | ТрудСтр | Трудозатраты строителей |  |  | 207 | 21 | 3 |  | -1 | 1.01 | [6 empty] | 1.01 | 1 | 1.01 | 1.01 | 1 | 1.01
50 | 0 | 0 | 1 | 208 | 0 | ТрудМаш | Трудозатраты машинистов |  |  | 208 | 22 | 3 |  | -1 | 0 | [6 empty] | 0 | 1 | 0 | 0 | 1 | 0
50 | 0 | 0 | 1 | 209 | 0 | ТранспМат | Транспорт материалов |  |  | 209 | 23 | 3 |  | 2 | 0 | [6 empty] | 0 | 1 | 0 | 0 | 1 | 0
50 | 0 | 0 | 1 | 233 | 0 | Перевозка | Перевозка грузов |  |  | 233 | 24 | 3 |  | 2 | 0 | [6 empty] | 0 | 1 | 0 | 0 | 1 | 0
50 | 0 | 0 | 1 | 210 | 107.71 | НР | Накладные расходы |  |  | 210 | 25 | 3 |  | 2 | 6069.75 | [6 empty] | 107.71 | 1 | 107.71 | 6069.75 | 1 | 6069.75
50 | 0 | 0 | 1 | 211 | 71.36 | СмПриб | Сметная прибыль |  |  | 211 | 26 | 3 |  | 2 | 4021.49 | [6 empty] | 71.36 | 1 | 71.36 | 4021.49 | 1 | 4021.49
50 | 0 | 0 | 1 | 224 | 2174.06 | Всего | Всего с НР и СП |  |  | 224 | 27 | 3 |  | 2 | 34639.56 | [6 empty] | 2174.06 | 1 | 2174.06 | 34639.56 | 1 | 34639.56
4 | 1 |  | 84 |  | Новый раздел | ПНР РЩ-0,4кВ |  | 0 |  | 0 | [7 empty] | 0 | 0 |  | 0 | [53 empty] | 0 | [11 empty] | 0
52 | 1 | 4 | 65 | 0 | Новый раздел | ПНР РЩ-0,4кВ | [7 empty] | 79.75 | 0 | 0 | 0 | 79.75 | 0 | 6 | 0 | 0 | 59.01 | 28.71 | 0 | 0 | 79.75 | 0 | 0 | 0 | 79.75 | 0 | 6 | 0 | 0 | 59.01 | 28.71 | 0 | 0 | 0 | 0 | 0 | 167.47 | 0 | 0 | 167.47 | 0 | 0 | 0 | 0 | 0 | 0 | 0 | 0 | 0 | 0 | 0 | 0 | 0 | 0 | 0 | 0 | 0 | 0 | 0 | 0 | 0 | 0 | 0 | 0 | 0 | 0 | 0 | 0 | 0 | 0 | 0 | 167.47 | 0 | 0 | 167.47 | 0 | 0 | 0 | 0 | 0 | 0 | 0 | 0 | 0 | 0 | 0 | 0 | 0 | 0 | 0 | 0 | 0 | 0 | 0 | 0 | 0 | 0 | 0 | 0 | 0 | 0 | 0 | 0 | 4493.91 | 0 | 0 | 0 | 4493.91 | 0 | 6 | 0 | 0 | 3325.5 | 1617.81 | 0 | 0 | 4493.91 | 0 | 0 | 0 | 4493.91 | 0 | 6 | 0 | 0 | 3325.5 | 1617.81 | 0 | 0 | 0 | 0 | 0 | 9437.22 | 0 | 0 | 9437.22 | 0 | 0 | 0 | 0 | 0 | 0 | 0 | 0 | 0 | 0 | 0 | 0 | 0 | 0 | 0 | 0 | 0 | 0 | 0 | 0 | 0 | 0 | 0 | 0 | 0 | 0 | 0 | 0 | 0 | 0 | 0 | 9437.22 | 0 | 0 | 9437.22 | 0 | 0 | 0 | 0 | 0 | 0 | 0 | 0 | 0 | 0 | 0 | 0 | 0 | 0 | 0 | 0 | 0 | 0 | 0 | 0 | 0 | 0 | 0 | 0 | 0 | 0 | 0 | 0
17 | 1 | 1 | 7 |  | 5.1-20-6 | Выключатель трехполюсный, с электромагнитным, тепловым или комбинированным расцепителем, номинальный ток до 600А | 1 ШТ. | 1 | 0 | 1 |  |  |  | 28.34 | 0 | 0 | 0 | 28.34 | 0 | 2.304 | 0 | 0 | 20.97 | 10.2 |  | -1 | 28.344 | 0 | 0 | 0 | 28.344 | 0 | 2.304 | 0 | 0 | 35.43 | 0 | 0 | 0 | 35.43 | 0 | 2.88 | 0 | 0 | 74 | 36 | 1 | 1 |  |  | 1 | 1 | 1 | 1 |  |  |  |  | 0 | 4 | ТСН-2001.5 Доп. 80, Сб. 1, т. 20, поз. 6 |  |  | 86 | 405818574 |  | 0 | 50 | 0 | 1 | 1 | 1 | 1 | 1 | 1 |  | 74 | 36 |  |  |  | 30 | 0 | 0 | [5 empty] | 0 | Поправка: Гл.5.Прил.2.2.п.2.2.23_05.00.01.37.001 Наименование: При выполнении монтажных и пусконаладочных работ по какому-либо оборудованию одним и тем же звеном (бригадой) | 0 | 28.34 | 0 | 0 | 0 | 28.34 | 0 | 2.304 | 0 | 0 | 20.9716 | 10.2024 |  | 1 |  |  |  |  | *0,8 |  | *0,8 |  |  |  |  | 0 | 0 | 1 | 1 |  |  |  | 1013 | 1 ШТ. | 1 ШТ. | 1 | [6 empty] | 405818799 | 50 | Пусконаладочные работы | 0 |  | 4 | 86 | ТСН-2001.5. Пусконаладочные работы | ТСН-2001.5 |  | Поправка: Гл.5.Прил.2.2.п.2.2.23_05.00.01.37.001 |  | 1536 | 35.43 | 0 | 0 | 0 | 35.43 | 2.88 | 0 | 0 | [17 empty] | 0 | 0 | 0 |  |  |  |  | 74 | 36 |  |  |  |  | 1 |  | 1507488238 | 2 | 1 | 2 | 0 | 0 | 0 | 59.51 | 0 | 0 | 59.51 |  | 0 | 3 | 0 |  | 0 | 1 | 0 | 0 | 0 | 0 | 0 | 0
17 | 1 | 2 | 8 |  | 5.1-20-6 | Выключатель трехполюсный, с электромагнитным, тепловым или комбинированным расцепителем, номинальный ток до 600А | 1 ШТ. | 1 | 0 | 1 |  |  |  | 1596.96 | 0 | 0 | 0 | 1596.96 | 0 | 2.304 | 0 | 0 | 1181.75 | 574.91 |  | -1 | 28.344 | 0 | 0 | 0 | 28.344 | 0 | 2.304 | 0 | 0 | 35.43 | 0 | 0 | 0 | 35.43 | 0 | 2.88 | 0 | 0 | 74 | 36 | 1 | 1 |  |  | 1 | 56.35 | 1 | 1 |  |  |  |  | 0 | 4 | ТСН-2001.5 Доп. 80, Сб. 1, т. 20, поз. 6 |  |  | 86 | 405818574 |  | 0 | 50 | 0 | 56.35 | 1 | 1 | 1 | 1 | 1 |  | 74 | 36 |  |  |  | 30 | 0 | 0 | [5 empty] | 0 | Поправка: Гл.5.Прил.2.2.п.2.2.23_05.00.01.37.001 Наименование: При выполнении монтажных и пусконаладочных работ по какому-либо оборудованию одним и тем же звеном (бригадой) | 0 | 1596.96 | 0 | 0 | 0 | 1596.96 | 0 | 2.304 | 0 | 0 | 1181.7504 | 574.9056 |  | 2 |  |  |  |  | *0,8 |  | *0,8 |  |  |  |  | 0 | 0 | 1 | 1 |  |  |  | 1013 | 1 ШТ. | 1 ШТ. | 1 | [6 empty] | 405818799 | 50 | Пусконаладочные работы | 0 |  | 4 | 86 | ТСН-2001.5. Пусконаладочные работы | ТСН-2001.5 |  | Поправка: Гл.5.Прил.2.2.п.2.2.23_05.00.01.37.001 |  | 1536 | 35.43 | 0 | 0 | 0 | 35.43 | 2.88 | 0 | 0 | [17 empty] | 0 | 0 | 0 |  |  |  |  | 74 | 36 |  |  |  |  | 1 |  | 1507488238 | 2 | 1 | 2 | 0 | 0 | 0 | 3353.62 | 0 | 0 | 3353.62 |  | 0 | 3 | 0 |  | 0 | 1 | 0 | 0 | 0 | 0 | 0 | 0
17 | 1 | 3 | 9 |  | 5.1-20-4 | Выключатель трехполюсный, с электромагнитным, тепловым или комбинированным расцепителем, номинальный ток до 50А | 1 ШТ. | 1 | 0 | 1 |  |  |  | 14.17 | 0 | 0 | 0 | 14.17 | 0 | 1.152 | 0 | 0 | 10.49 | 5.1 |  | -1 | 14.168 | 0 | 0 | 0 | 14.168 | 0 | 1.152 | 0 | 0 | 17.71 | 0 | 0 | 0 | 17.71 | 0 | 1.44 | 0 | 0 | 74 | 36 | 1 | 1 |  |  | 1 | 1 | 1 | 1 |  |  |  |  | 0 | 4 | ТСН-2001.5 Доп. 80, Сб. 1, т. 20, поз. 4 |  |  | 86 | 405818574 |  | 0 | 50 | 0 | 1 | 1 | 1 | 1 | 1 | 1 |  | 74 | 36 |  |  |  | 30 | 0 | 0 | [5 empty] | 0 | Поправка: Гл.5.Прил.2.2.п.2.2.23_05.00.01.37.001 Наименование: При выполнении монтажных и пусконаладочных работ по какому-либо оборудованию одним и тем же звеном (бригадой) | 0 | 14.17 | 0 | 0 | 0 | 14.17 | 0 | 1.152 | 0 | 0 | 10.4858 | 5.1012 |  | 3 |  |  |  |  | *0,8 |  | *0,8 |  |  |  |  | 0 | 0 | 1 | 1 |  |  |  | 1013 | 1 ШТ. | 1 ШТ. | 1 | [6 empty] | 405818799 | 50 | Пусконаладочные работы | 0 |  | 4 | 86 | ТСН-2001.5. Пусконаладочные работы | ТСН-2001.5 |  | Поправка: Гл.5.Прил.2.2.п.2.2.23_05.00.01.37.001 |  | 1536 | 17.71 | 0 | 0 | 0 | 17.71 | 1.44 | 0 | 0 | [17 empty] | 0 | 0 | 0 |  |  |  |  | 74 | 36 |  |  |  |  | 1 |  | -897430996 | 2 | 1 | 2 | 0 | 0 | 0 | 29.76 | 0 | 0 | 29.76 |  | 0 | 3 | 0 |  | 0 | 1 | 0 | 0 | 0 | 0 | 0 | 0
17 | 1 | 4 | 10 |  | 5.1-20-4 | Выключатель трехполюсный, с электромагнитным, тепловым или комбинированным расцепителем, номинальный ток до 50А | 1 ШТ. | 1 | 0 | 1 |  |  |  | 798.48 | 0 | 0 | 0 | 798.48 | 0 | 1.152 | 0 | 0 | 590.88 | 287.45 |  | -1 | 14.168 | 0 | 0 | 0 | 14.168 | 0 | 1.152 | 0 | 0 | 17.71 | 0 | 0 | 0 | 17.71 | 0 | 1.44 | 0 | 0 | 74 | 36 | 1 | 1 |  |  | 1 | 56.35 | 1 | 1 |  |  |  |  | 0 | 4 | ТСН-2001.5 Доп. 80, Сб. 1, т. 20, поз. 4 |  |  | 86 | 405818574 |  | 0 | 50 | 0 | 56.35 | 1 | 1 | 1 | 1 | 1 |  | 74 | 36 |  |  |  | 30 | 0 | 0 | [5 empty] | 0 | Поправка: Гл.5.Прил.2.2.п.2.2.23_05.00.01.37.001 Наименование: При выполнении монтажных и пусконаладочных работ по какому-либо оборудованию одним и тем же звеном (бригадой) | 0 | 798.48 | 0 | 0 | 0 | 798.48 | 0 | 1.152 | 0 | 0 | 590.8752 | 287.4528 |  | 4 |  |  |  |  | *0,8 |  | *0,8 |  |  |  |  | 0 | 0 | 1 | 1 |  |  |  | 1013 | 1 ШТ. | 1 ШТ. | 1 | [6 empty] | 405818799 | 50 | Пусконаладочные работы | 0 |  | 4 | 86 | ТСН-2001.5. Пусконаладочные работы | ТСН-2001.5 |  | Поправка: Гл.5.Прил.2.2.п.2.2.23_05.00.01.37.001 |  | 1536 | 17.71 | 0 | 0 | 0 | 17.71 | 1.44 | 0 | 0 | [17 empty] | 0 | 0 | 0 |  |  |  |  | 74 | 36 |  |  |  |  | 1 |  | -897430996 | 2 | 1 | 2 | 0 | 0 | 0 | 1676.81 | 0 | 0 | 1676.81 |  | 0 | 3 | 0 |  | 0 | 1 | 0 | 0 | 0 | 0 | 0 | 0
17 | 1 |  | 11 |  | 5.1-158-1 | Фазировка электрической линии или трансформатора с сетью напряжением до 1 кВ | 1 фазировка | 1 | 0 | 1 |  |  |  | 9.11 | 0 | 0 | 0 | 9.11 | 0 | 0.576 | 0 | 0 | 6.74 | 3.28 |  | -1 | 9.112 | 0 | 0 | 0 | 9.112 | 0 | 0.576 | 0 | 0 | 11.39 | 0 | 0 | 0 | 11.39 | 0 | 0.72 | 0 | 0 | 74 | 36 | 1 | 1 |  |  | 1 | 1 | 1 | 1 |  |  |  |  | 0 | 4 | ТСН-2001.5 Доп. 80, Сб. 1, т. 158, поз. 1 |  |  | 86 | 405818574 |  | 0 | 50 | 0 | 1 | 1 | 1 | 1 | 1 | 1 |  | 74 | 36 |  |  |  | 30 | 0 | 0 | [5 empty] | 0 | Поправка: ТСН-2001.5. р2. п.2.5 Наименование: В случае, если монтажные и пусконаладочные работы по какому-либо оборудованию выполняются одним и тем же звеном (бригадой), либо если они производятся при техническом руководстве персонала предприятий-изготовителей или фирм-поставщиков оборудования. | 0 | 9.11 | 0 | 0 | 0 | 9.11 | 0 | 0.576 | 0 | 0 | 6.7414 | 3.2796 | [6 empty] | )*0,8 |  | )*0,8 |  |  |  |  | 0 | 0 | 1 | 1 |  |  |  | 1013 | 1 фазировка | 1 фазировка | 1 | [6 empty] | 405818799 | 50 | Пусконаладочные работы | 0 |  | 4 | 86 | ТСН-2001.5. Пусконаладочные работы | ТСН-2001.5 |  | Поправка: ТСН-2001.5. р2. п.2.5 |  | 1536 | 11.39 | 0 | 0 | 0 | 11.39 | 0.72 | 0 | 0 | [17 empty] | 0 | 0 | 0 |  |  |  |  | 74 | 36 |  |  |  |  | 1 |  | 1564216511 | 2 | 1 | 2 | 0 | 0 | 0 | 19.13 | 0 | 0 | 19.13 |  | 0 | 3 | 0 |  | 0 | 1 | 0 | 0 | 0 | 0 | 0 | 0
17 | 1 |  | 12 |  | 5.1-158-1 | Фазировка электрической линии или трансформатора с сетью напряжением до 1 кВ | 1 фазировка | 1 | 0 | 1 |  |  |  | 513.35 | 0 | 0 | 0 | 513.35 | 0 | 0.576 | 0 | 0 | 379.88 | 184.81 |  | -1 | 9.112 | 0 | 0 | 0 | 9.112 | 0 | 0.576 | 0 | 0 | 11.39 | 0 | 0 | 0 | 11.39 | 0 | 0.72 | 0 | 0 | 74 | 36 | 1 | 1 |  |  | 1 | 56.35 | 1 | 1 |  |  |  |  | 0 | 4 | ТСН-2001.5 Доп. 80, Сб. 1, т. 158, поз. 1 |  |  | 86 | 405818574 |  | 0 | 50 | 0 | 56.35 | 1 | 1 | 1 | 1 | 1 |  | 74 | 36 |  |  |  | 30 | 0 | 0 | [5 empty] | 0 | Поправка: ТСН-2001.5. р2. п.2.5 Наименование: В случае, если монтажные и пусконаладочные работы по какому-либо оборудованию выполняются одним и тем же звеном (бригадой), либо если они производятся при техническом руководстве персонала предприятий-изготовителей или фирм-поставщиков оборудования. | 0 | 513.35 | 0 | 0 | 0 | 513.35 | 0 | 0.576 | 0 | 0 | 379.879 | 184.806 | [6 empty] | )*0,8 |  | )*0,8 |  |  |  |  | 0 | 0 | 1 | 1 |  |  |  | 1013 | 1 фазировка | 1 фазировка | 1 | [6 empty] | 405818799 | 50 | Пусконаладочные работы | 0 |  | 4 | 86 | ТСН-2001.5. Пусконаладочные работы | ТСН-2001.5 |  | Поправка: ТСН-2001.5. р2. п.2.5 |  | 1536 | 11.39 | 0 | 0 | 0 | 11.39 | 0.72 | 0 | 0 | [17 empty] | 0 | 0 | 0 |  |  |  |  | 74 | 36 |  |  |  |  | 1 |  | 1564216511 | 2 | 1 | 2 | 0 | 0 | 0 | 1078.04 | 0 | 0 | 1078.04 |  | 0 | 3 | 0 |  | 0 | 1 | 0 | 0 | 0 | 0 | 0 | 0
17 | 1 | 5 | 13 | 4 | 5.1-152-1 | Проверка наличия цепи между заземлителями и заземленными элементами | 1 ТОЧКА | 2 | 0 | 2 |  |  |  | 3.8 | 0 | 0 | 0 | 3.8 | 0 | 0.24 | 0 | 0 | 2.81 | 1.37 |  | 421769309 | 1.9 | 0 | 0 | 0 | 1.9 | 0 | 0.12 | 0 | 0 | 1.9 | 0 | 0 | 0 | 1.9 | 0 | 0.12 | 0 | 0 | 74 | 36 | 1 | 1 |  |  | 1 | 1 | 1 | 1 |  |  |  |  | 0 | 4 | ТСН-2001.5 Доп. 80, Сб. 1, т. 152, поз. 1 |  |  | 86 | 405818574 |  | 0 | 50 | 0 | 1 | 1 | 1 | 1 | 1 | 1 |  | 74 | 36 |  |  |  | 30 | 0 | 0 | [5 empty] | 0 |  | 0 | 3.8 | 0 | 0 | 0 | 1.9 | 0 | 0.12 | 0 | 0 | 2.812 | 1.368 | [13 empty] | 0 | 0 | 1 | 1 |  |  |  | 1013 | 1 ТОЧКА | 1 ТОЧКА | 1 | [6 empty] | 405818799 | 50 | Пусконаладочные работы | 0 |  | 4 | 86 | ТСН-2001.5. Пусконаладочные работы | ТСН-2001.5 |  |  |  | 512 | 1.9 | 0 | 0 | 0 | 1.9 | 0.12 | 0 | 0 | [17 empty] | 0 | 0 | 0 |  |  |  |  | 74 | 36 |  |  |  |  | 1 |  | 1299732268 | 2 | 1 | 2 | 0 | 0 | 0 | 7.98 | 0 | 0 | 7.98 |  | 0 | 3 | 0 |  | 0 | 1 | 0 | 0 | 0 | 0 | 0 | 0
17 | 1 | 6 | 14 | 4 | 5.1-152-1 | Проверка наличия цепи между заземлителями и заземленными элементами | 1 ТОЧКА | 2 | 0 | 2 |  |  |  | 214.13 | 0 | 0 | 0 | 214.13 | 0 | 0.24 | 0 | 0 | 158.46 | 77.09 |  | 421769307 | 1.9 | 0 | 0 | 0 | 1.9 | 0 | 0.12 | 0 | 0 | 1.9 | 0 | 0 | 0 | 1.9 | 0 | 0.12 | 0 | 0 | 74 | 36 | 1 | 1 |  |  | 1 | 56.35 | 1 | 1 |  |  |  |  | 0 | 4 | ТСН-2001.5 Доп. 80, Сб. 1, т. 152, поз. 1 |  |  | 86 | 405818574 |  | 0 | 50 | 0 | 56.35 | 1 | 1 | 1 | 1 | 1 |  | 74 | 36 |  |  |  | 30 | 0 | 0 | [5 empty] | 0 |  | 0 | 214.13 | 0 | 0 | 0 | 107.07 | 0 | 0.12 | 0 | 0 | 158.4562 | 77.0868 | [13 empty] | 0 | 0 | 1 | 1 |  |  |  | 1013 | 1 ТОЧКА | 1 ТОЧКА | 1 | [6 empty] | 405818799 | 50 | Пусконаладочные работы | 0 |  | 4 | 86 | ТСН-2001.5. Пусконаладочные работы | ТСН-2001.5 |  |  |  | 512 | 1.9 | 0 | 0 | 0 | 1.9 | 0.12 | 0 | 0 | [17 empty] | 0 | 0 | 0 |  |  |  |  | 74 | 36 |  |  |  |  | 1 |  | 1299732268 | 2 | 1 | 2 | 0 | 0 | 0 | 449.68 | 0 | 0 | 449.68 |  | 0 | 3 | 0 |  | 0 | 1 | 0 | 0 | 0 | 0 | 0 | 0
17 | 1 | 7 | 15 | 5 | 5.1-151-2 | Измерение сопротивления растеканию тока контура с диагональю до 20 м | 1 измерение | 1 | 0 | 1 |  |  |  | 22.79 | 0 | 0 | 0 | 22.79 | 0 | 1.44 | 0 | 0 | 16.86 | 8.2 |  | 421769309 | 22.79 | 0 | 0 | 0 | 22.79 | 0 | 1.44 | 0 | 0 | 22.79 | 0 | 0 | 0 | 22.79 | 0 | 1.44 | 0 | 0 | 74 | 36 | 1 | 1 |  |  | 1 | 1 | 1 | 1 |  |  |  |  | 0 | 4 | ТСН-2001.5 Доп. 80, Сб. 1, т. 151, поз. 2 |  |  | 86 | 405818574 |  | 0 | 50 | 0 | 1 | 1 | 1 | 1 | 1 | 1 |  | 74 | 36 |  |  |  | 30 | 0 | 0 | [5 empty] | 0 |  | 0 | 22.79 | 0 | 0 | 0 | 22.79 | 0 | 1.44 | 0 | 0 | 16.8646 | 8.2044 | [13 empty] | 0 | 0 | 1 | 1 |  |  |  | 1013 | 1 измерение | 1 измерение | 1 | [6 empty] | 405818799 | 50 | Пусконаладочные работы | 0 |  | 4 | 86 | ТСН-2001.5. Пусконаладочные работы | ТСН-2001.5 |  |  |  | 0 | 22.79 | 0 | 0 | 0 | 22.79 | 1.44 | 0 | 0 | [17 empty] | 0 | 0 | 0 |  |  |  |  | 74 | 36 |  |  |  |  | 1 |  | 404685997 | 2 | 1 | 2 | 0 | 0 | 0 | 47.85 | 0 | 0 | 47.85 |  | 0 | 3 | 0 |  | 0 | 1 | 0 | 0 | 0 | 0 | 0 | 0
17 | 1 | 8 | 16 | 5 | 5.1-151-2 | Измерение сопротивления растеканию тока контура с диагональю до 20 м | 1 измерение | 1 | 0 | 1 |  |  |  | 1284.22 | 0 | 0 | 0 | 1284.22 | 0 | 1.44 | 0 | 0 | 950.32 | 462.32 |  | 421769307 | 22.79 | 0 | 0 | 0 | 22.79 | 0 | 1.44 | 0 | 0 | 22.79 | 0 | 0 | 0 | 22.79 | 0 | 1.44 | 0 | 0 | 74 | 36 | 1 | 1 |  |  | 1 | 56.35 | 1 | 1 |  |  |  |  | 0 | 4 | ТСН-2001.5 Доп. 80, Сб. 1, т. 151, поз. 2 |  |  | 86 | 405818574 |  | 0 | 50 | 0 | 56.35 | 1 | 1 | 1 | 1 | 1 |  | 74 | 36 |  |  |  | 30 | 0 | 0 | [5 empty] | 0 |  | 0 | 1284.22 | 0 | 0 | 0 | 1284.22 | 0 | 1.44 | 0 | 0 | 950.3228 | 462.3192 | [13 empty] | 0 | 0 | 1 | 1 |  |  |  | 1013 | 1 измерение | 1 измерение | 1 | [6 empty] | 405818799 | 50 | Пусконаладочные работы | 0 |  | 4 | 86 | ТСН-2001.5. Пусконаладочные работы | ТСН-2001.5 |  |  |  | 0 | 22.79 | 0 | 0 | 0 | 22.79 | 1.44 | 0 | 0 | [17 empty] | 0 | 0 | 0 |  |  |  |  | 74 | 36 |  |  |  |  | 1 |  | 404685997 | 2 | 1 | 2 | 0 | 0 | 0 | 2696.86 | 0 | 0 | 2696.86 |  | 0 | 3 | 0 |  | 0 | 1 | 0 | 0 | 0 | 0 | 0 | 0
17 | 1 | 9 | 17 | 6 | 5.1-20-5 | Выключатель трехполюсный, с электромагнитным, тепловым или комбинированным расцепителем, номинальный ток до 200А | 1 ШТ. | 1 | 0 | 1 |  |  |  | 26.58 | 0 | 0 | 0 | 26.58 | 0 | 2.16 | 0 | 0 | 19.67 | 9.57 |  | 421769309 | 26.58 | 0 | 0 | 0 | 26.58 | 0 | 2.16 | 0 | 0 | 26.58 | 0 | 0 | 0 | 26.58 | 0 | 2.16 | 0 | 0 | 74 | 36 | 1 | 1 |  |  | 1 | 1 | 1 | 1 |  |  |  |  | 0 | 4 | ТСН-2001.5 Доп. 80, Сб. 1, т. 20, поз. 5 |  |  | 86 | 0 |  | 0 | 50 | 0 | 1 | 1 | 1 | 1 | 1 | 1 |  | 74 | 36 |  |  |  | 30 | 0 | 0 | [5 empty] | 0 |  | 0 | 26.58 | 0 | 0 | 0 | 26.58 | 0 | 2.16 | 0 | 0 | 19.6692 | 9.5688 | [13 empty] | 0 | 0 | 1 | 1 |  |  |  | 1013 | 1 ШТ. | 1 ШТ. | 1 | [6 empty] | 405818799 | 50 | Пусконаладочные работы | 0 |  | 4 | 86 | ТСН-2001.5. Пусконаладочные работы | ТСН-2001.5 |  |  |  | 0 | 26.58 | 0 | 0 | 0 | 26.58 | 2.16 | 0 | 0 | [17 empty] | 0 | 0 | 0 |  |  |  |  | 74 | 36 |  |  |  |  | 1 |  | -1577563244 | 2 | 1 | 2 | 0 | 0 | 0 | 55.82 | 0 | 0 | 55.82 |  | 0 | 3 | 0 |  | 0 | 1 | 0 | 0 | 0 | 0 | 0 | 0
17 | 1 | 10 | 18 | 6 | 5.1-20-5 | Выключатель трехполюсный, с электромагнитным, тепловым или комбинированным расцепителем, номинальный ток до 200А | 1 ШТ. | 1 | 0 | 1 |  |  |  | 1497.78 | 0 | 0 | 0 | 1497.78 | 0 | 2.16 | 0 | 0 | 1108.36 | 539.2 |  | 421769307 | 26.58 | 0 | 0 | 0 | 26.58 | 0 | 2.16 | 0 | 0 | 26.58 | 0 | 0 | 0 | 26.58 | 0 | 2.16 | 0 | 0 | 74 | 36 | 1 | 1 |  |  | 1 | 56.35 | 1 | 1 |  |  |  |  | 0 | 4 | ТСН-2001.5 Доп. 80, Сб. 1, т. 20, поз. 5 |  |  | 86 | 0 |  | 0 | 50 | 0 | 56.35 | 1 | 1 | 1 | 1 | 1 |  | 74 | 36 |  |  |  | 30 | 0 | 0 | [5 empty] | 0 |  | 0 | 1497.78 | 0 | 0 | 0 | 1497.78 | 0 | 2.16 | 0 | 0 | 1108.3572 | 539.2008 | [13 empty] | 0 | 0 | 1 | 1 |  |  |  | 1013 | 1 ШТ. | 1 ШТ. | 1 | [6 empty] | 405818799 | 50 | Пусконаладочные работы | 0 |  | 4 | 86 | ТСН-2001.5. Пусконаладочные работы | ТСН-2001.5 |  |  |  | 0 | 26.58 | 0 | 0 | 0 | 26.58 | 2.16 | 0 | 0 | [17 empty] | 0 | 0 | 0 |  |  |  |  | 74 | 36 |  |  |  |  | 1 |  | -1577563244 | 2 | 1 | 2 | 0 | 0 | 0 | 3145.34 | 0 | 0 | 3145.34 |  | 0 | 3 | 0 |  | 0 | 1 | 0 | 0 | 0 | 0 | 0 | 0
17 | 1 | 11 | 19 | 7 | 5.1-20-5 | Выключатель трехполюсный, с электромагнитным, тепловым или комбинированным расцепителем, номинальный ток до 200А (прим. автомат на 160А в сущ.РЩ) | 1 ШТ. | 1 | 0 | 1 |  |  |  | 26.58 | 0 | 0 | 0 | 26.58 | 0 | 2.16 | 0 | 0 | 19.67 | 9.57 |  | 421769309 | 26.58 | 0 | 0 | 0 | 26.58 | 0 | 2.16 | 0 | 0 | 26.58 | 0 | 0 | 0 | 26.58 | 0 | 2.16 | 0 | 0 | 74 | 36 | 1 | 1 |  |  | 1 | 1 | 1 | 1 |  |  |  |  | 0 | 4 | ТСН-2001.5 Доп. 80, Сб. 1, т. 20, поз. 5 |  |  | 86 | 0 |  | 0 | 50 | 0 | 1 | 1 | 1 | 1 | 1 | 1 |  | 74 | 36 |  |  |  | 30 | 0 | 0 | [5 empty] | 0 |  | 0 | 26.58 | 0 | 0 | 0 | 26.58 | 0 | 2.16 | 0 | 0 | 19.6692 | 9.5688 | [13 empty] | 0 | 0 | 1 | 1 |  |  |  | 1013 | 1 ШТ. | 1 ШТ. | 1 | [6 empty] | 405818799 | 50 | Пусконаладочные работы | 0 |  | 4 | 86 | ТСН-2001.5. Пусконаладочные работы | ТСН-2001.5 |  |  |  | 0 | 26.58 | 0 | 0 | 0 | 26.58 | 2.16 | 0 | 0 | [17 empty] | 0 | 0 | 0 |  |  |  |  | 74 | 36 |  |  |  |  | 1 |  | -895339004 | 2 | 1 | 2 | 0 | 0 | 0 | 55.82 | 0 | 0 | 55.82 |  | 0 | 3 | 0 |  | 0 | 1 | 0 | 0 | 0 | 0 | 0 | 0
17 | 1 | 12 | 20 | 7 | 5.1-20-5 | Выключатель трехполюсный, с электромагнитным, тепловым или комбинированным расцепителем, номинальный ток до 200А (прим. автомат на 160А в сущ.РЩ) | 1 ШТ. | 1 | 0 | 1 |  |  |  | 1497.78 | 0 | 0 | 0 | 1497.78 | 0 | 2.16 | 0 | 0 | 1108.36 | 539.2 |  | 421769307 | 26.58 | 0 | 0 | 0 | 26.58 | 0 | 2.16 | 0 | 0 | 26.58 | 0 | 0 | 0 | 26.58 | 0 | 2.16 | 0 | 0 | 74 | 36 | 1 | 1 |  |  | 1 | 56.35 | 1 | 1 |  |  |  |  | 0 | 4 | ТСН-2001.5 Доп. 80, Сб. 1, т. 20, поз. 5 |  |  | 86 | 0 |  | 0 | 50 | 0 | 56.35 | 1 | 1 | 1 | 1 | 1 |  | 74 | 36 |  |  |  | 30 | 0 | 0 | [5 empty] | 0 |  | 0 | 1497.78 | 0 | 0 | 0 | 1497.78 | 0 | 2.16 | 0 | 0 | 1108.3572 | 539.2008 | [13 empty] | 0 | 0 | 1 | 1 |  |  |  | 1013 | 1 ШТ. | 1 ШТ. | 1 | [6 empty] | 405818799 | 50 | Пусконаладочные работы | 0 |  | 4 | 86 | ТСН-2001.5. Пусконаладочные работы | ТСН-2001.5 |  |  |  | 0 | 26.58 | 0 | 0 | 0 | 26.58 | 2.16 | 0 | 0 | [17 empty] | 0 | 0 | 0 |  |  |  |  | 74 | 36 |  |  |  |  | 1 |  | -895339004 | 2 | 1 | 2 | 0 | 0 | 0 | 3145.34 | 0 | 0 | 3145.34 |  | 0 | 3 | 0 |  | 0 | 1 | 0 | 0 | 0 | 0 | 0 | 0
51 | 1 | 4 | 65 |  | Новый раздел | ПНР РЩ-0,4кВ | 0 | [6 empty] | 79.75 | 0 | 0 | 0 | 79.75 | 0 | 6 | 0 | 0 | 59.01 | 28.71 |  |  | 79.75 | 0 | 0 | 0 | 79.75 | 0 | 6 | 0 | 0 | 59.01 | 28.71 |  |  | 0 | 0 | 0 | 167.47 | 0 | 0 | 167.47 | 0 | 0 | 0 | 0 | 0 | 0 | 0 | 0 | 0 | [19 empty] | 0 | 0 | 0 | 167.47 | 0 | 0 | 167.47 | 0 | 0 | 0 | 0 | 0 | 0 | 0 | 0 | 0 | [19 empty] | 4493.91 | 0 | 0 | 0 | 4493.91 | 0 | 6 | 0 | 0 | 3325.5 | 1617.81 |  |  | 4493.91 | 0 | 0 | 0 | 4493.91 | 0 | 6 | 0 | 0 | 3325.5 | 1617.81 |  |  | 0 | 0 | 0 | 9437.22 | 0 | 0 | 9437.22 | 0 | 0 | 0 | 0 | 0 | 0 | 0 | 0 | 0 | [19 empty] | 0 | 0 | 0 | 9437.22 | 0 | 0 | 9437.22 | 0 | 0 | 0 | 0 | 0 | 0 | 0 | 0 | 0 | [18 empty] | 0
50 | 0 | 0 | 1 | 201 | 79.75 | ПЗ | Прямые затраты |  |  | 201 | 1 | 3 |  | 2 | 4493.91 | [6 empty] | 79.75 | 1 | 79.75 | 4493.91 | 1 | 4493.91
50 | 0 | 0 | 1 | 202 | 0 | СтМатОб | Стоимость материальных ресурсов (всего) |  |  | 202 | 2 | 3 |  | 2 | 0 | [6 empty] | 0 | 1 | 0 | 0 | 1 | 0
50 | 0 | 0 | 1 | 222 | 0 | СтМатОбЗак | Стоимость материалов и оборудования заказчика |  |  | 222 | 3 | 3 |  | 2 | 0 | [6 empty] | 0 | 1 | 0 | 0 | 1 | 0
50 | 0 | 0 | 1 | 225 | 0 | СтМатОбПод | Стоимость материалов и оборудования подрядчика |  |  | 225 | 4 | 3 |  | 2 | 0 | [6 empty] | 0 | 1 | 0 | 0 | 1 | 0
50 | 0 | 0 | 1 | 226 | 0 | СтМат | Стоимость материалов (всего) |  |  | 226 | 5 | 3 |  | 2 | 0 | [6 empty] | 0 | 1 | 0 | 0 | 1 | 0
50 | 0 | 0 | 1 | 227 | 0 | СтМатЗак | Стоимость материалов заказчика |  |  | 227 | 6 | 3 |  | 2 | 0 | [6 empty] | 0 | 1 | 0 | 0 | 1 | 0
50 | 0 | 0 | 1 | 228 | 0 | СтМатПод | Стоимость материалов подрядчика |  |  | 228 | 7 | 3 |  | 2 | 0 | [6 empty] | 0 | 1 | 0 | 0 | 1 | 0
50 | 0 | 0 | 1 | 216 | 0 | Оборуд | Стоимость оборудования (всего) |  |  | 216 | 8 | 3 |  | 2 | 0 | [6 empty] | 0 | 1 | 0 | 0 | 1 | 0
50 | 0 | 0 | 1 | 223 | 0 | ОборудЗак | Стоимость оборудования заказчика |  |  | 223 | 9 | 3 |  | 2 | 0 | [6 empty] | 0 | 1 | 0 | 0 | 1 | 0
50 | 0 | 0 | 1 | 229 | 0 | ОборудПод | Стоимость оборудования подрядчика |  |  | 229 | 10 | 3 |  | 2 | 0 | [6 empty] | 0 | 1 | 0 | 0 | 1 | 0
50 | 0 | 0 | 1 | 203 | 0 | ЭММ | Эксплуатация машин |  |  | 203 | 11 | 3 |  | 2 | 0 | [6 empty] | 0 | 1 | 0 | 0 | 1 | 0
50 | 0 | 0 | 1 | 231 | 0 | ЭММсНРиСП | Эксплуатация машин по ТСН-2001.16 |  |  | 231 | 12 | 3 |  | 2 | 0 | [6 empty] | 0 | 1 | 0 | 0 | 1 | 0
50 | 0 | 0 | 1 | 204 | 0 | ЗПМ | ЗП машинистов |  |  | 204 | 13 | 3 |  | 2 | 0 | [6 empty] | 0 | 1 | 0 | 0 | 1 | 0
50 | 0 | 0 | 1 | 205 | 79.75 | ОЗП | Основная ЗП рабочих |  |  | 205 | 14 | 3 |  | 2 | 4493.91 | [6 empty] | 79.75 | 1 | 79.75 | 4493.91 | 1 | 4493.91
50 | 0 | 0 | 1 | 232 | 0 | ОЗПсНРиСП | Основная ЗП рабочих по ТСН-2001.16 |  |  | 232 | 15 | 3 |  | 2 | 0 | [6 empty] | 0 | 1 | 0 | 0 | 1 | 0
50 | 0 | 0 | 1 | 214 | 0 | Строит | Строительные работы с НР и СП |  |  | 214 | 16 | 3 |  | 2 | 0 | [6 empty] | 0 | 1 | 0 | 0 | 1 | 0
50 | 0 | 0 | 1 | 215 | 0 | Монтаж | Монтажные работы с НР и СП |  |  | 215 | 17 | 3 |  | 2 | 0 | [6 empty] | 0 | 1 | 0 | 0 | 1 | 0
50 | 0 | 0 | 1 | 217 | 167.47 | Прочие | Прочие работы с НР и СП |  |  | 217 | 18 | 3 |  | 2 | 9437.22 | [6 empty] | 167.47 | 1 | 167.47 | 9437.22 | 1 | 9437.22
50 | 0 | 0 | 1 | 230 | 0 | ПрочиеЗатр | Прочие затраты по ТСН-2001.16 |  |  | 230 | 19 | 3 |  | 2 | 0 | [6 empty] | 0 | 1 | 0 | 0 | 1 | 0
50 | 0 | 0 | 1 | 206 | 0 | ВозврМат | Возврат материалов |  |  | 206 | 20 | 3 |  | 2 | 0 | [6 empty] | 0 | 1 | 0 | 0 | 1 | 0
50 | 0 | 0 | 1 | 207 | 6 | ТрудСтр | Трудозатраты строителей |  |  | 207 | 21 | 3 |  | -1 | 6 | [6 empty] | 6 | 1 | 6 | 6 | 1 | 6
50 | 0 | 0 | 1 | 208 | 0 | ТрудМаш | Трудозатраты машинистов |  |  | 208 | 22 | 3 |  | -1 | 0 | [6 empty] | 0 | 1 | 0 | 0 | 1 | 0
50 | 0 | 0 | 1 | 209 | 0 | ТранспМат | Транспорт материалов |  |  | 209 | 23 | 3 |  | 2 | 0 | [6 empty] | 0 | 1 | 0 | 0 | 1 | 0
50 | 0 | 0 | 1 | 233 | 0 | Перевозка | Перевозка грузов |  |  | 233 | 24 | 3 |  | 2 | 0 | [6 empty] | 0 | 1 | 0 | 0 | 1 | 0
50 | 0 | 0 | 1 | 210 | 59.01 | НР | Накладные расходы |  |  | 210 | 25 | 3 |  | 2 | 3325.5 | [6 empty] | 59.01 | 1 | 59.01 | 3325.5 | 1 | 3325.5
50 | 0 | 0 | 1 | 211 | 28.71 | СмПриб | Сметная прибыль |  |  | 211 | 26 | 3 |  | 2 | 1617.81 | [6 empty] | 28.71 | 1 | 28.71 | 1617.81 | 1 | 1617.81
50 | 0 | 0 | 1 | 224 | 167.47 | Всего | Всего с НР и СП |  |  | 224 | 27 | 3 |  | 2 | 9437.22 | [6 empty] | 167.47 | 1 | 167.47 | 9437.22 | 1 | 9437.22
4 | 1 |  | 121 |  | Новый раздел | ПНР Монтаж рубильника на 160А |  | 0 |  | -1 | [7 empty] | 0 | 0 |  | 0 | [53 empty] | 0 | [11 empty] | 0
52 | 1 | 4 | 114 | 0 | Новый раздел | ПНР Монтаж рубильника на 160А | [7 empty] | 0 | 0 | 0 | 0 | 0 | 0 | 0 | 0 | 0 | 0 | 0 | 0 | 0 | 0 | 0 | 0 | 0 | 0 | 0 | 0 | 0 | 0 | 0 | 0 | 0 | 0 | 0 | 0 | 0 | 0 | 0 | 0 | 0 | 0 | 0 | 0 | 0 | 0 | 0 | 0 | 0 | 0 | 0 | 0 | 0 | 0 | 0 | 0 | 0 | 0 | 0 | 0 | 0 | 0 | 0 | 0 | 0 | 0 | 0 | 0 | 0 | 0 | 0 | 0 | 0 | 0 | 0 | 0 | 0 | 0 | 0 | 0 | 0 | 0 | 0 | 0 | 0 | 0 | 0 | 0 | 0 | 0 | 0 | 0 | 0 | 0 | 0 | 0 | 0 | 0 | 0 | 0 | 0 | 0 | 0 | 0 | 0 | 0 | 0 | 0 | 0 | 0 | 0 | 0 | 0 | 0 | 0 | 0 | 0 | 0 | 0 | 0 | 0 | 0 | 0 | 0 | 0 | 0 | 0 | 0 | 0 | 0 | 0 | 0 | 0 | 0 | 0 | 0 | 0 | 0 | 0 | 0 | 0 | 0 | 0 | 0 | 0 | 0 | 0 | 0 | 0 | 0 | 0 | 0 | 0 | 0 | 0 | 0 | 0 | 0 | 0 | 0 | 0 | 0 | 0 | 0 | 0 | 0 | 0 | 0 | 0 | 0 | 0 | 0 | 0 | 0 | 0 | 0 | 0 | 0 | 0 | 0 | 0 | 0 | 0 | 0 | 0 | 0 | 0 | 0 | 0 | 0 | 0 | 0 | 0 | 0 | 0 | 0 | 0 | 0 | 0 | 0
17 | 1 |  | 21 |  | 5.1-20-5 | Выключатель трехполюсный, с электромагнитным, тепловым или комбинированным расцепителем, номинальный ток до 200А | 1 ШТ. | 1 | 0 | 1 |  |  |  | 21.26 | 0 | 0 | 0 | 21.26 | 0 | 1.728 | 0 | 0 | 15.73 | 7.65 |  | -1 | 21.264 | 0 | 0 | 0 | 21.264 | 0 | 1.728 | 0 | 0 | 26.58 | 0 | 0 | 0 | 26.58 | 0 | 2.16 | 0 | 0 | 74 | 36 | 1 | 1 |  |  | 1 | 1 | 1 | 1 |  |  |  |  | 0 | 4 | ТСН-2001.5 Доп. 80, Сб. 1, т. 20, поз. 5 |  |  | 86 | 405818574 |  | 0 | 50 | 0 | 1 | 1 | 1 | 1 | 1 | 1 |  | 74 | 36 |  |  |  | 30 | 0 | 0 | [5 empty] | 0 | Поправка: Гл.5.Прил.2.2.п.2.2.23_05.00.01.37.001 Наименование: При выполнении монтажных и пусконаладочных работ по какому-либо оборудованию одним и тем же звеном (бригадой) | 0 | 21.26 | 0 | 0 | 0 | 21.26 | 0 | 1.728 | 0 | 0 | 15.7324 | 7.6536 |  | 5 |  |  |  |  | *0,8 |  | *0,8 |  |  |  |  | 0 | 0 | 1 | 1 |  |  |  | 1013 | 1 ШТ. | 1 ШТ. | 1 | [6 empty] | 405818799 | 50 | Пусконаладочные работы | 0 |  | 4 | 86 | ТСН-2001.5. Пусконаладочные работы | ТСН-2001.5 |  | Поправка: Гл.5.Прил.2.2.п.2.2.23_05.00.01.37.001 |  | 1536 | 26.58 | 0 | 0 | 0 | 26.58 | 2.16 | 0 | 0 | [17 empty] | 0 | 0 | 0 |  |  |  |  | 74 | 36 |  |  |  |  | 1 |  | -1577563244 | 2 | 1 | 2 | 0 | 0 | 0 | 44.64 | 0 | 0 | 44.64 |  | 0 | 3 | 0 |  | 0 | 1 | 0 | 0 | 0 | 0 | 0 | 0
17 | 1 |  | 22 |  | 5.1-20-5 | Выключатель трехполюсный, с электромагнитным, тепловым или комбинированным расцепителем, номинальный ток до 200А | 1 ШТ. | 1 | 0 | 1 |  |  |  | 1198 | 0 | 0 | 0 | 1198 | 0 | 1.728 | 0 | 0 | 886.52 | 431.28 |  | -1 | 21.264 | 0 | 0 | 0 | 21.264 | 0 | 1.728 | 0 | 0 | 26.58 | 0 | 0 | 0 | 26.58 | 0 | 2.16 | 0 | 0 | 74 | 36 | 1 | 1 |  |  | 1 | 56.35 | 1 | 1 |  |  |  |  | 0 | 4 | ТСН-2001.5 Доп. 80, Сб. 1, т. 20, поз. 5 |  |  | 86 | 405818574 |  | 0 | 50 | 0 | 56.35 | 1 | 1 | 1 | 1 | 1 |  | 74 | 36 |  |  |  | 30 | 0 | 0 | [5 empty] | 0 | Поправка: Гл.5.Прил.2.2.п.2.2.23_05.00.01.37.001 Наименование: При выполнении монтажных и пусконаладочных работ по какому-либо оборудованию одним и тем же звеном (бригадой) | 0 | 1198 | 0 | 0 | 0 | 1198 | 0 | 1.728 | 0 | 0 | 886.52 | 431.28 |  | 6 |  |  |  |  | *0,8 |  | *0,8 |  |  |  |  | 0 | 0 | 1 | 1 |  |  |  | 1013 | 1 ШТ. | 1 ШТ. | 1 | [6 empty] | 405818799 | 50 | Пусконаладочные работы | 0 |  | 4 | 86 | ТСН-2001.5. Пусконаладочные работы | ТСН-2001.5 |  | Поправка: Гл.5.Прил.2.2.п.2.2.23_05.00.01.37.001 |  | 1536 | 26.58 | 0 | 0 | 0 | 26.58 | 2.16 | 0 | 0 | [17 empty] | 0 | 0 | 0 |  |  |  |  | 74 | 36 |  |  |  |  | 1 |  | -1577563244 | 2 | 1 | 2 | 0 | 0 | 0 | 2515.8 | 0 | 0 | 2515.8 |  | 0 | 3 | 0 |  | 0 | 1 | 0 | 0 | 0 | 0 | 0 | 0
51 | 1 | 4 | 114 |  | Новый раздел | ПНР Монтаж рубильника на 160А | 0 | [6 empty] | 0 | 0 | 0 | 0 | 0 | 0 | 0 | 0 | 0 | 0 | 0 |  |  | 0 | 0 | 0 | 0 | 0 | 0 | 0 | 0 | 0 | 0 | 0 |  |  | 0 | 0 | 0 | 0 | 0 | 0 | 0 | 0 | 0 | 0 | 0 | 0 | 0 | 0 | 0 | 0 | [19 empty] | 0 | 0 | 0 | 0 | 0 | 0 | 0 | 0 | 0 | 0 | 0 | 0 | 0 | 0 | 0 | 0 | [19 empty] | 0 | 0 | 0 | 0 | 0 | 0 | 0 | 0 | 0 | 0 | 0 |  |  | 0 | 0 | 0 | 0 | 0 | 0 | 0 | 0 | 0 | 0 | 0 |  |  | 0 | 0 | 0 | 0 | 0 | 0 | 0 | 0 | 0 | 0 | 0 | 0 | 0 | 0 | 0 | 0 | [19 empty] | 0 | 0 | 0 | 0 | 0 | 0 | 0 | 0 | 0 | 0 | 0 | 0 | 0 | 0 | 0 | 0 | [18 empty] | 0
50 | 0 | 0 | 1 | 201 | 0 | ПЗ | Прямые затраты |  |  | 201 | 1 | 3 |  | 2 | 0 | [6 empty] | 0 | 1 | 0 | 0 | 1 | 0
50 | 0 | 0 | 1 | 202 | 0 | СтМатОб | Стоимость материальных ресурсов (всего) |  |  | 202 | 2 | 3 |  | 2 | 0 | [6 empty] | 0 | 1 | 0 | 0 | 1 | 0
50 | 0 | 0 | 1 | 222 | 0 | СтМатОбЗак | Стоимость материалов и оборудования заказчика |  |  | 222 | 3 | 3 |  | 2 | 0 | [6 empty] | 0 | 1 | 0 | 0 | 1 | 0
50 | 0 | 0 | 1 | 225 | 0 | СтМатОбПод | Стоимость материалов и оборудования подрядчика |  |  | 225 | 4 | 3 |  | 2 | 0 | [6 empty] | 0 | 1 | 0 | 0 | 1 | 0
50 | 0 | 0 | 1 | 226 | 0 | СтМат | Стоимость материалов (всего) |  |  | 226 | 5 | 3 |  | 2 | 0 | [6 empty] | 0 | 1 | 0 | 0 | 1 | 0
50 | 0 | 0 | 1 | 227 | 0 | СтМатЗак | Стоимость материалов заказчика |  |  | 227 | 6 | 3 |  | 2 | 0 | [6 empty] | 0 | 1 | 0 | 0 | 1 | 0
50 | 0 | 0 | 1 | 228 | 0 | СтМатПод | Стоимость материалов подрядчика |  |  | 228 | 7 | 3 |  | 2 | 0 | [6 empty] | 0 | 1 | 0 | 0 | 1 | 0
50 | 0 | 0 | 1 | 216 | 0 | Оборуд | Стоимость оборудования (всего) |  |  | 216 | 8 | 3 |  | 2 | 0 | [6 empty] | 0 | 1 | 0 | 0 | 1 | 0
50 | 0 | 0 | 1 | 223 | 0 | ОборудЗак | Стоимость оборудования заказчика |  |  | 223 | 9 | 3 |  | 2 | 0 | [6 empty] | 0 | 1 | 0 | 0 | 1 | 0
50 | 0 | 0 | 1 | 229 | 0 | ОборудПод | Стоимость оборудования подрядчика |  |  | 229 | 10 | 3 |  | 2 | 0 | [6 empty] | 0 | 1 | 0 | 0 | 1 | 0
50 | 0 | 0 | 1 | 203 | 0 | ЭММ | Эксплуатация машин |  |  | 203 | 11 | 3 |  | 2 | 0 | [6 empty] | 0 | 1 | 0 | 0 | 1 | 0
50 | 0 | 0 | 1 | 231 | 0 | ЭММсНРиСП | Эксплуатация машин по ТСН-2001.16 |  |  | 231 | 12 | 3 |  | 2 | 0 | [6 empty] | 0 | 1 | 0 | 0 | 1 | 0
50 | 0 | 0 | 1 | 204 | 0 | ЗПМ | ЗП машинистов |  |  | 204 | 13 | 3 |  | 2 | 0 | [6 empty] | 0 | 1 | 0 | 0 | 1 | 0
50 | 0 | 0 | 1 | 205 | 0 | ОЗП | Основная ЗП рабочих |  |  | 205 | 14 | 3 |  | 2 | 0 | [6 empty] | 0 | 1 | 0 | 0 | 1 | 0
50 | 0 | 0 | 1 | 232 | 0 | ОЗПсНРиСП | Основная ЗП рабочих по ТСН-2001.16 |  |  | 232 | 15 | 3 |  | 2 | 0 | [6 empty] | 0 | 1 | 0 | 0 | 1 | 0
50 | 0 | 0 | 1 | 214 | 0 | Строит | Строительные работы с НР и СП |  |  | 214 | 16 | 3 |  | 2 | 0 | [6 empty] | 0 | 1 | 0 | 0 | 1 | 0
50 | 0 | 0 | 1 | 215 | 0 | Монтаж | Монтажные работы с НР и СП |  |  | 215 | 17 | 3 |  | 2 | 0 | [6 empty] | 0 | 1 | 0 | 0 | 1 | 0
50 | 0 | 0 | 1 | 217 | 0 | Прочие | Прочие работы с НР и СП |  |  | 217 | 18 | 3 |  | 2 | 0 | [6 empty] | 0 | 1 | 0 | 0 | 1 | 0
50 | 0 | 0 | 1 | 230 | 0 | ПрочиеЗатр | Прочие затраты по ТСН-2001.16 |  |  | 230 | 19 | 3 |  | 2 | 0 | [6 empty] | 0 | 1 | 0 | 0 | 1 | 0
50 | 0 | 0 | 1 | 206 | 0 | ВозврМат | Возврат материалов |  |  | 206 | 20 | 3 |  | 2 | 0 | [6 empty] | 0 | 1 | 0 | 0 | 1 | 0
50 | 0 | 0 | 1 | 207 | 0 | ТрудСтр | Трудозатраты строителей |  |  | 207 | 21 | 3 |  | -1 | 0 | [6 empty] | 0 | 1 | 0 | 0 | 1 | 0
50 | 0 | 0 | 1 | 208 | 0 | ТрудМаш | Трудозатраты машинистов |  |  | 208 | 22 | 3 |  | -1 | 0 | [6 empty] | 0 | 1 | 0 | 0 | 1 | 0
50 | 0 | 0 | 1 | 209 | 0 | ТранспМат | Транспорт материалов |  |  | 209 | 23 | 3 |  | 2 | 0 | [6 empty] | 0 | 1 | 0 | 0 | 1 | 0
50 | 0 | 0 | 1 | 233 | 0 | Перевозка | Перевозка грузов |  |  | 233 | 24 | 3 |  | 2 | 0 | [6 empty] | 0 | 1 | 0 | 0 | 1 | 0
50 | 0 | 0 | 1 | 210 | 0 | НР | Накладные расходы |  |  | 210 | 25 | 3 |  | 2 | 0 | [6 empty] | 0 | 1 | 0 | 0 | 1 | 0
50 | 0 | 0 | 1 | 211 | 0 | СмПриб | Сметная прибыль |  |  | 211 | 26 | 3 |  | 2 | 0 | [6 empty] | 0 | 1 | 0 | 0 | 1 | 0
50 | 0 | 0 | 1 | 224 | 0 | Всего | Всего с НР и СП |  |  | 224 | 27 | 3 |  | 2 | 0 | [6 empty] | 0 | 1 | 0 | 0 | 1 | 0
51 | 1 | 3 | 20 |  | 09-01-01 | Пусконаладочные работы | 0 | [6 empty] | 2074.74 | 0 | 1979.04 | 100.96 | 95.7 | 0 | 7.01 | 0 | 0 | 166.72 | 100.07 | [15 empty] | 0 | 0 | 0 | 2341.53 | 2140.57 | 0 | 200.96 | 0 | 0 | 0 | 0 | 0 | 0 | 0 | 0 | 0 | [54 empty] | 29042.23 | 0 | 23649.53 | 5689.1 | 5392.7 | 0 | 7.01 | 0 | 0 | 9395.25 | 5639.3 | [15 empty] | 0 | 0 | 0 | 44076.78 | 32752.1 | 0 | 11324.68 | 0 | 0 | 0 | 0 | 0 | 0 | 0 | 0 | 0 | [53 empty] | 0
50 | 0 | 0 | 1 | 201 | 2074.74 | ПЗ | Прямые затраты |  |  | 201 | 1 | 3 |  | 2 | 29042.23 | [6 empty] | 2074.74 | 1 | 2074.74 | 29042.23 | 1 | 29042.23
50 | 0 | 0 | 1 | 202 | 0 | СтМатОб | Стоимость материальных ресурсов (всего) |  |  | 202 | 2 | 3 |  | 2 | 0 | [6 empty] | 0 | 1 | 0 | 0 | 1 | 0
50 | 0 | 0 | 1 | 222 | 0 | СтМатОбЗак | Стоимость материалов и оборудования заказчика |  |  | 222 | 3 | 3 |  | 2 | 0 | [6 empty] | 0 | 1 | 0 | 0 | 1 | 0
50 | 0 | 0 | 1 | 225 | 0 | СтМатОбПод | Стоимость материалов и оборудования подрядчика |  |  | 225 | 4 | 3 |  | 2 | 0 | [6 empty] | 0 | 1 | 0 | 0 | 1 | 0
50 | 0 | 0 | 1 | 226 | 0 | СтМат | Стоимость материалов (всего) |  |  | 226 | 5 | 3 |  | 2 | 0 | [6 empty] | 0 | 1 | 0 | 0 | 1 | 0
50 | 0 | 0 | 1 | 227 | 0 | СтМатЗак | Стоимость материалов заказчика |  |  | 227 | 6 | 3 |  | 2 | 0 | [6 empty] | 0 | 1 | 0 | 0 | 1 | 0
50 | 0 | 0 | 1 | 228 | 0 | СтМатПод | Стоимость материалов подрядчика |  |  | 228 | 7 | 3 |  | 2 | 0 | [6 empty] | 0 | 1 | 0 | 0 | 1 | 0
50 | 0 | 0 | 1 | 216 | 0 | Оборуд | Стоимость оборудования (всего) |  |  | 216 | 8 | 3 |  | 2 | 0 | [6 empty] | 0 | 1 | 0 | 0 | 1 | 0
50 | 0 | 0 | 1 | 223 | 0 | ОборудЗак | Стоимость оборудования заказчика |  |  | 223 | 9 | 3 |  | 2 | 0 | [6 empty] | 0 | 1 | 0 | 0 | 1 | 0
50 | 0 | 0 | 1 | 229 | 0 | ОборудПод | Стоимость оборудования подрядчика |  |  | 229 | 10 | 3 |  | 2 | 0 | [6 empty] | 0 | 1 | 0 | 0 | 1 | 0
50 | 0 | 0 | 1 | 203 | 1979.04 | ЭММ | Эксплуатация машин |  |  | 203 | 11 | 3 |  | 2 | 23649.53 | [6 empty] | 1979.04 | 1 | 1979.04 | 23649.53 | 1 | 23649.53
50 | 0 | 0 | 1 | 231 | 0 | ЭММсНРиСП | Эксплуатация машин по ТСН-2001.16 |  |  | 231 | 12 | 3 |  | 2 | 0 | [6 empty] | 0 | 1 | 0 | 0 | 1 | 0
50 | 0 | 0 | 1 | 204 | 100.96 | ЗПМ | ЗП машинистов |  |  | 204 | 13 | 3 |  | 2 | 5689.1 | [6 empty] | 100.96 | 1 | 100.96 | 5689.1 | 1 | 5689.1
50 | 0 | 0 | 1 | 205 | 95.7 | ОЗП | Основная ЗП рабочих |  |  | 205 | 14 | 3 |  | 2 | 5392.7 | [6 empty] | 95.7 | 1 | 95.7 | 5392.7 | 1 | 5392.7
50 | 0 | 0 | 1 | 232 | 0 | ОЗПсНРиСП | Основная ЗП рабочих по ТСН-2001.16 |  |  | 232 | 15 | 3 |  | 2 | 0 | [6 empty] | 0 | 1 | 0 | 0 | 1 | 0
50 | 0 | 0 | 1 | 214 | 2140.57 | Строит | Строительные работы с НР и СП |  |  | 214 | 16 | 3 |  | 2 | 32752.1 | [6 empty] | 2140.57 | 1 | 2140.57 | 32752.1 | 1 | 32752.1
50 | 0 | 0 | 1 | 215 | 0 | Монтаж | Монтажные работы с НР и СП |  |  | 215 | 17 | 3 |  | 2 | 0 | [6 empty] | 0 | 1 | 0 | 0 | 1 | 0
50 | 0 | 0 | 1 | 217 | 200.96 | Прочие | Прочие работы с НР и СП |  |  | 217 | 18 | 3 |  | 2 | 11324.68 | [6 empty] | 200.96 | 1 | 200.96 | 11324.68 | 1 | 11324.68
50 | 0 | 0 | 1 | 230 | 0 | ПрочиеЗатр | Прочие затраты по ТСН-2001.16 |  |  | 230 | 19 | 3 |  | 2 | 0 | [6 empty] | 0 | 1 | 0 | 0 | 1 | 0
50 | 0 | 0 | 1 | 206 | 0 | ВозврМат | Возврат материалов |  |  | 206 | 20 | 3 |  | 2 | 0 | [6 empty] | 0 | 1 | 0 | 0 | 1 | 0
50 | 0 | 0 | 1 | 207 | 7.01 | ТрудСтр | Трудозатраты строителей |  |  | 207 | 21 | 3 |  | -1 | 7.01 | [6 empty] | 7.01 | 1 | 7.01 | 7.01 | 1 | 7.01
50 | 0 | 0 | 1 | 208 | 0 | ТрудМаш | Трудозатраты машинистов |  |  | 208 | 22 | 3 |  | -1 | 0 | [6 empty] | 0 | 1 | 0 | 0 | 1 | 0
50 | 0 | 0 | 1 | 209 | 0 | ТранспМат | Транспорт материалов |  |  | 209 | 23 | 3 |  | 2 | 0 | [6 empty] | 0 | 1 | 0 | 0 | 1 | 0
50 | 0 | 0 | 1 | 233 | 0 | Перевозка | Перевозка грузов |  |  | 233 | 24 | 3 |  | 2 | 0 | [6 empty] | 0 | 1 | 0 | 0 | 1 | 0
50 | 0 | 0 | 1 | 210 | 166.72 | НР | Накладные расходы |  |  | 210 | 25 | 3 |  | 2 | 9395.25 | [6 empty] | 166.72 | 1 | 166.72 | 9395.25 | 1 | 9395.25
50 | 0 | 0 | 1 | 211 | 100.07 | СмПриб | Сметная прибыль |  |  | 211 | 26 | 3 |  | 2 | 5639.3 | [6 empty] | 100.07 | 1 | 100.07 | 5639.3 | 1 | 5639.3
50 | 0 | 0 | 1 | 224 | 2341.53 | Всего | Всего с НР и СП |  |  | 224 | 27 | 3 |  | 2 | 44076.78 | [6 empty] | 2341.53 | 1 | 2341.53 | 44076.78 | 1 | 44076.78
51 | 240 | 1 | 12 |  |  | 09-01-01_ ПНР | 0 | [6 empty] | 2074.74 | 0 | 1979.04 | 100.96 | 95.7 | 0 | 7.01 | 0 | 0 | 166.72 | 100.07 | [15 empty] | 0 | 0 | 0 | 2341.53 | 2140.57 | 0 | 200.96 | 0 | 0 | 0 | 0 | 0 | 0 | 0 | 0 | 0 | [54 empty] | 29042.23 | 0 | 23649.53 | 5689.1 | 5392.7 | 0 | 7.01 | 0 | 0 | 9395.25 | 5639.3 | [15 empty] | 0 | 0 | 0 | 44076.78 | 32752.1 | 0 | 11324.68 | 0 | 0 | 0 | 0 | 0 | 0 | 0 | 0 | 0 | [53 empty] | 0
50 | 0 | 0 | 1 | 201 | 2074.74 | ПЗ | Прямые затраты |  |  | 201 | 1 | 3 |  | 2 | 29042.23 | [6 empty] | 2074.74 | 1 | 2074.74 | 29042.23 | 1 | 29042.23
50 | 0 | 0 | 1 | 202 | 0 | СтМатОб | Стоимость материальных ресурсов (всего) |  |  | 202 | 2 | 3 |  | 2 | 0 | [6 empty] | 0 | 1 | 0 | 0 | 1 | 0
50 | 0 | 0 | 1 | 222 | 0 | СтМатОбЗак | Стоимость материалов и оборудования заказчика |  |  | 222 | 3 | 3 |  | 2 | 0 | [6 empty] | 0 | 1 | 0 | 0 | 1 | 0
50 | 0 | 0 | 1 | 225 | 0 | СтМатОбПод | Стоимость материалов и оборудования подрядчика |  |  | 225 | 4 | 3 |  | 2 | 0 | [6 empty] | 0 | 1 | 0 | 0 | 1 | 0
50 | 0 | 0 | 1 | 226 | 0 | СтМат | Стоимость материалов (всего) |  |  | 226 | 5 | 3 |  | 2 | 0 | [6 empty] | 0 | 1 | 0 | 0 | 1 | 0
50 | 0 | 0 | 1 | 227 | 0 | СтМатЗак | Стоимость материалов заказчика |  |  | 227 | 6 | 3 |  | 2 | 0 | [6 empty] | 0 | 1 | 0 | 0 | 1 | 0
50 | 0 | 0 | 1 | 228 | 0 | СтМатПод | Стоимость материалов подрядчика |  |  | 228 | 7 | 3 |  | 2 | 0 | [6 empty] | 0 | 1 | 0 | 0 | 1 | 0
50 | 0 | 0 | 1 | 216 | 0 | Оборуд | Стоимость оборудования (всего) |  |  | 216 | 8 | 1 |  | 2 | 0 | [6 empty] | 0 | 1 | 0 | 0 | 1 | 0
50 | 0 | 0 | 1 | 223 | 0 | ОборудЗак | Стоимость оборудования заказчика |  |  | 223 | 9 | 3 |  | 2 | 0 | [6 empty] | 0 | 1 | 0 | 0 | 1 | 0
50 | 0 | 0 | 1 | 229 | 0 | ОборудПод | Стоимость оборудования подрядчика |  |  | 229 | 10 | 3 |  | 2 | 0 | [6 empty] | 0 | 1 | 0 | 0 | 1 | 0
50 | 0 | 0 | 1 | 203 | 1979.04 | ЭММ | Эксплуатация машин |  |  | 203 | 11 | 3 |  | 2 | 23649.53 | [6 empty] | 1979.04 | 1 | 1979.04 | 23649.53 | 1 | 23649.53
50 | 0 | 0 | 1 | 231 | 0 | ЭММсНРиСП | Эксплуатация машин по ТСН-2001.16 |  |  | 231 | 12 | 3 |  | 2 | 0 | [6 empty] | 0 | 1 | 0 | 0 | 1 | 0
50 | 0 | 0 | 1 | 204 | 100.96 | ЗПМ | ЗП машинистов |  |  | 204 | 13 | 3 |  | 2 | 5689.1 | [6 empty] | 100.96 | 1 | 100.96 | 5689.1 | 1 | 5689.1
50 | 0 | 0 | 1 | 205 | 95.7 | ОЗП | Основная ЗП рабочих |  |  | 205 | 14 | 3 |  | 2 | 5392.7 | [6 empty] | 95.7 | 1 | 95.7 | 5392.7 | 1 | 5392.7
50 | 0 | 0 | 1 | 232 | 0 | ОЗПсНРиСП | Основная ЗП рабочих по ТСН-2001.16 |  |  | 232 | 15 | 3 |  | 2 | 0 | [6 empty] | 0 | 1 | 0 | 0 | 1 | 0
50 | 0 | 0 | 1 | 214 | 2140.57 | Строит | Строительные работы с НР и СП |  |  | 214 | 16 | 1 |  | 2 | 32752.1 | [6 empty] | 2140.57 | 1 | 2140.57 | 32752.1 | 1 | 32752.1
50 | 0 | 0 | 1 | 215 | 0 | Монтаж | Монтажные работы с НР и СП |  |  | 215 | 17 | 1 |  | 2 | 0 | [6 empty] | 0 | 1 | 0 | 0 | 1 | 0
50 | 0 | 0 | 1 | 217 | 200.96 | Прочие | Прочие работы с НР и СП |  |  | 217 | 18 | 1 |  | 2 | 11324.68 | [6 empty] | 200.96 | 1 | 200.96 | 11324.68 | 1 | 11324.68
50 | 0 | 0 | 1 | 230 | 0 | ПрочиеЗатр | Прочие затраты по ТСН-2001.16 |  |  | 230 | 19 | 3 |  | 2 | 0 | [6 empty] | 0 | 1 | 0 | 0 | 1 | 0
50 | 0 | 0 | 1 | 206 | 0 | ВозврМат | Возврат материалов |  |  | 206 | 20 | 3 |  | 2 | 0 | [6 empty] | 0 | 1 | 0 | 0 | 1 | 0
50 | 0 | 0 | 1 | 207 | 7.01 | ТрудСтр | Трудозатраты строителей |  |  | 207 | 21 | 3 |  | -1 | 7.01 | [6 empty] | 7.01 | 1 | 7.01 | 7.01 | 1 | 7.01
50 | 0 | 0 | 1 | 208 | 0 | ТрудМаш | Трудозатраты машинистов |  |  | 208 | 22 | 3 |  | -1 | 0 | [6 empty] | 0 | 1 | 0 | 0 | 1 | 0
50 | 0 | 0 | 1 | 209 | 0 | ТранспМат | Транспорт материалов |  |  | 209 | 23 | 3 |  | 2 | 0 | [6 empty] | 0 | 1 | 0 | 0 | 1 | 0
50 | 0 | 0 | 1 | 233 | 0 | Перевозка | Перевозка грузов |  |  | 233 | 24 | 3 |  | 2 | 0 | [6 empty] | 0 | 1 | 0 | 0 | 1 | 0
50 | 0 | 0 | 1 | 210 | 166.72 | НР | Накладные расходы |  |  | 210 | 25 | 3 |  | 2 | 9395.25 | [6 empty] | 166.72 | 1 | 166.72 | 9395.25 | 1 | 9395.25
50 | 0 | 0 | 1 | 211 | 100.07 | СмПриб | Сметная прибыль |  |  | 211 | 26 | 3 |  | 2 | 5639.3 | [6 empty] | 100.07 | 1 | 100.07 | 5639.3 | 1 | 5639.3
50 | 0 | 0 | 1 | 224 | 2341.53 | Всего | Всего с НР и СП |  |  | 224 | 27 | 3 |  | 2 | 44076.78 | [6 empty] | 2341.53 | 1 | 2341.53 | 44076.78 | 1 | 44076.78
50 | 0 | 0 | 2 | 0 | 2341.53 | Итог | Итого по смете без НДС |  |  | 212 | 28 | 0 |  | 2 | 44076.78 | [6 empty] | 2341.53 | 1 | 2341.53 | 44076.78 | 1 | 44076.78
50 | 0 | 0 | 2 | 0 | 468.31 | НДС | НДС 20% |  |  | 212 | 29 | 0 |  | 2 | 8815.36 | [6 empty] | 468.31 | 1 | 468.31 | 8815.36 | 1 | 8815.36
50 | 0 | 0 | 2 | 213 | 2809.84 | Всего с НДС | Всего по смете с НДС |  |  | 212 | 30 | 0 |  | 2 | 52892.14 | [6 empty] | 2809.84 | 1 | 2809.84 | 52892.14 | 1 | 52892.14
61 |  |  |  |  | 10 | b1 | ширина
61 |  |  |  |  | 1900 | p1 | плотность мусора в рыхлом теле
61 |  |  |  |  | 1800 | p2 | плотность мусора в рыхлом теле
61 |  |  |  |  | 2 | а | длина
61 |  |  |  |  | 10 | дл | дл
61 |  |  |  |  | 3 | м14 | масса мусора по смете №1
61 |  |  |  |  | 2400 | мус1 | мусор слежавшийся
61 |  |  |  |  | 0 | Переменная | Новая переменная
61 |  |  |  |  | 12 | Переменная1 | Новая переменная
61 |  |  |  |  | 0 | Переменная_1 | Новая переменная
61 |  |  |  |  | 0 | Переменная_2 | Новая переменная
61 |  |  |  |  | 2 | ч | Новая переменная
61 |  |  |  |  | 6 | ш | Новая переменная
61 |  |  |  |  | 12 | шир | шир
71 | 1 |  | 86 | 385723148 |  |  | -1 | -1
70 | 1 |  | 1 | ОБ_ПР | Объект производственного назначения | 0 | 0 |  | 1 | 0 |  |  | 0 | 0
70 | 1 |  | 2 | ОБ_НПР | Объект непроизводственного назначения | 1 | 0 |  | 1 | 0 |  |  | 0 | 1
70 | 1 |  | 3 | 3.27_АВТО | {вкл} - НР и СП по п.18.1 "Автомобильные дороги" {выкл} - НР и СП по п.18.2 "Устройство покрытий дорожек, тротуаров, мостовых и площадок и прочее" 3.27 Табл. 3.27-121, расценки 3.27-26-1...4 | 1 | 0 |  | 0 | 0 |  |  | 0 | 1
70 | 1 |  | 4 | 3.29_ЗАКР | {вкл} - Тоннели и метрополитены: закрытый способ работ {выкл} - Тоннели и метрополитены: открытый способ работ 3.29 Отдел 1.5; табл. 3.29-1905...1906 | 1 | 0 |  | 0 | 0 |  |  | 0 | 1
70 | 1 |  | 5 | 4.10_МЕЖГ | {вкл} - Прокладка и монтаж междугородных линий связи {выкл} - Прокладка и монтаж сетей связи 4.10 Раздел 1.7.3...1.7.5 | 0 | 0 |  | 0 | 0 |  |  | 0 | 0
-1
75 | Уровень цен | 2026 | 0 | 1 |  | 0 | 1 | 1 | 3 | 0 | 0 | 1 | 421769307 | 1
1 | Сборник индексов | Коэффициенты к ТСН-2001 МГЭ Дополнение 80, строительство | 2026 | 1 | 1 | 1 | 0 | 2 | 1 | 9.84 | 7.57 | 1 | 1 | 9.84 | 7.57 | 1 | [9 empty] | 219 | [12 empty] | 421769308
75 | Новый уровень цен | 2000 | 0 | 1 |  | 0 | 1 | 1 | 3 | 0 | 0 | 0 | 421769309 | 2
1 | Сборник индексов | Коэффициенты к ТСН-2001 МГЭ Дополнение 80, строительство | 2000 | 1 | 1 | 1 | 0 | 2 | 1 | 1 | 1 | 1 | 1 | 1 | 1 | 1 | [9 empty] | 0 | [12 empty] | 422437967
65 |  | 1 | 0 | 245

## SourceObSm
1 | 1 | -1 |  |  |  | Строительство КЛ-0,4кВ от сооружаемого РЩ-0,4кВ по п.10.1.1 до вновь сооружаемого РЩ-0,4кВ, установить РЩ-0,4кВ, в т.ч. ПИР, г. Москва, м.о. Краснопахорское, с. Былово, : 77:22:0020110:977 | [78 empty] | 0
8 | 1 | -1 |  |  |  | Строительство КЛ-0,4кВ от сооружаемого РЩ-0,4кВ по п.10.1.1 до вновь сооружаемого РЩ-0,4кВ, установить РЩ-0,4кВ, в т.ч. ПИР, г. Москва, м.о. Краснопахорское, с. Былово, : 77:22:0020110:977 | [78 empty] | 0
1 | 54 | 0 |  | 0 |  | 09-01-01_ ПНР |  | 0 |  | 0 | 0 | 4098 |  | 0 | 0 | 0 | 0 | 0 | 1 |  | 0 | [6 empty] | Начальник сметного отдела | Начальник проектного отдела | Соловьев Б.А. | Заместитель директора по капитальному строительству - начальник управления капитального строительств | "Новая Москва" - филиал Публичного акционерного общества "Россети Московский регион" | Нет | Генеральный директор | ООО "Технострой" | [8 empty] | 0 | [5 empty] | Сметные нормы списания | Коды ОКП для ТСН-2001 МГЭ Дополнение 80 | 1 | 1 | 0 | 0 | 1 | 0 | 6 | 2 | 1 | 1 | 0 | 0 | 0 | 0 | 0 |  | Типовой расчет для ТСН-2001 МГЭ, Дополнение 80, строительство | Территориальные сметные нормативы для Москвы ТСН-2001 (МГЭ), дополнение 80 | Территориальные сметные нормативы для Москвы ТСН-2001 (МГЭ), дополнение 80 | Территориальные сметные нормативы для Москвы ТСН-2001 (МГЭ), дополнение 80 | Территориальные сметные нормативы для Москвы ТСН-2001 (МГЭ), дополнение 80 | Поправки для ТСН-2001 от 03.02.2026 г. доп.80 | 0 | 0 | 8200 |  | 80 | Территориальные сметные нормативы для Москвы (ТСН-2001) | ТЕР | 41660 | 1 | 80 | 0 | 0
22 | 1 | 0 | 421769307 | 421769309 | 2 | 1
3 | 1 | 09-01-01 | Пусконаладочные работы | 32.75 | 0 | 0 | 11.32 | 44.07 | 11.08 | 29.04 | 0 | 0 | 44.07 | [5 empty] | 2.14 | 0 | 0 | 0.2 | 2.34 | 0.2 | 2.07 | 0 | 0 | 2.34 |  |  | 0 | -1 |  |  | 0 | 29042.23 | 0 | 0 | 0 | 0 | 23649.53 | 5689.1 | 5392.7 | 32752.1 | 0 | 11324.68 | 0 | 7.01 | 0 | 0 | 9395.25 | 5639.3 | 44076.78 | [6 empty] | 2074.74 | 0 | 0 | 0 | 0 | 1979.04 | 100.96 | 95.7 | 2140.57 | 0 | 200.96 | 0 | 7.01 | 0 | 0 | 166.72 | 100.07 | 2341.53
51 |  |  |  | 32.75 | 0 | 0 | 11.32 | 44.07 | 11.08 | 29.04 | 0 | 0 | 44.07 | [5 empty] | 2.14 | 0 | 0 | 0.2 | 2.34 | 0.2 | 2.07 | 0 | 0 | 2.34
50 | 0 | 0 | 1 | 201 | 29042.23 | ПЗ | Прямые затраты |  |  | 201 | 1 | 3 |  | 2 | 2074.74
50 | 0 | 0 | 1 | 202 | 0 | СтМатОб | Стоимость материальных ресурсов (всего) |  |  | 202 | 2 | 3 |  | 2 | 0
50 | 0 | 0 | 1 | 222 | 0 | СтМатОбЗак | Стоимость материалов и оборудования заказчика |  |  | 222 | 3 | 3 |  | 2 | 0
50 | 0 | 0 | 1 | 225 | 0 | СтМатОбПод | Стоимость материалов и оборудования подрядчика |  |  | 225 | 4 | 3 |  | 2 | 0
50 | 0 | 0 | 1 | 226 | 0 | СтМат | Стоимость материалов (всего) |  |  | 226 | 5 | 3 |  | 2 | 0
50 | 0 | 0 | 1 | 227 | 0 | СтМатЗак | Стоимость материалов заказчика |  |  | 227 | 6 | 3 |  | 2 | 0
50 | 0 | 0 | 1 | 228 | 0 | СтМатПод | Стоимость материалов подрядчика |  |  | 228 | 7 | 3 |  | 2 | 0
50 | 0 | 0 | 1 | 216 | 0 | Оборуд | Стоимость оборудования (всего) |  |  | 216 | 8 | 1 |  | 2 | 0
50 | 0 | 0 | 1 | 223 | 0 | ОборудЗак | Стоимость оборудования заказчика |  |  | 223 | 9 | 3 |  | 2 | 0
50 | 0 | 0 | 1 | 229 | 0 | ОборудПод | Стоимость оборудования подрядчика |  |  | 229 | 10 | 3 |  | 2 | 0
50 | 0 | 0 | 1 | 203 | 23649.53 | ЭММ | Эксплуатация машин |  |  | 203 | 11 | 3 |  | 2 | 1979.04
50 | 0 | 0 | 1 | 231 | 0 | ЭММсНРиСП | Эксплуатация машин по ТСН-2001.16 |  |  | 231 | 12 | 3 |  | 2 | 0
50 | 0 | 0 | 1 | 204 | 5689.1 | ЗПМ | ЗП машинистов |  |  | 204 | 13 | 3 |  | 2 | 100.96
50 | 0 | 0 | 1 | 205 | 5392.7 | ОЗП | Основная ЗП рабочих |  |  | 205 | 14 | 3 |  | 2 | 95.7
50 | 0 | 0 | 1 | 232 | 0 | ОЗПсНРиСП | Основная ЗП рабочих по ТСН-2001.16 |  |  | 232 | 15 | 3 |  | 2 | 0
50 | 0 | 0 | 1 | 214 | 32752.1 | Строит | Строительные работы с НР и СП |  |  | 214 | 16 | 1 |  | 2 | 2140.57
50 | 0 | 0 | 1 | 215 | 0 | Монтаж | Монтажные работы с НР и СП |  |  | 215 | 17 | 1 |  | 2 | 0
50 | 0 | 0 | 1 | 217 | 11324.68 | Прочие | Прочие работы с НР и СП |  |  | 217 | 18 | 1 |  | 2 | 200.96
50 | 0 | 0 | 1 | 230 | 0 | ПрочиеЗатр | Прочие затраты по ТСН-2001.16 |  |  | 230 | 19 | 3 |  | 2 | 0
50 | 0 | 0 | 1 | 206 | 0 | ВозврМат | Возврат материалов |  |  | 206 | 20 | 3 |  | 2 | 0
50 | 0 | 0 | 1 | 207 | 7.01 | ТрудСтр | Трудозатраты строителей |  |  | 207 | 21 | 3 |  | -1 | 7.01
50 | 0 | 0 | 1 | 208 | 0 | ТрудМаш | Трудозатраты машинистов |  |  | 208 | 22 | 3 |  | -1 | 0
50 | 0 | 0 | 1 | 209 | 0 | ТранспМат | Транспорт материалов |  |  | 209 | 23 | 3 |  | 2 | 0
50 | 0 | 0 | 1 | 233 | 0 | Перевозка | Перевозка грузов |  |  | 233 | 24 | 3 |  | 2 | 0
50 | 0 | 0 | 1 | 210 | 9395.25 | НР | Накладные расходы |  |  | 210 | 25 | 3 |  | 2 | 166.72
50 | 0 | 0 | 1 | 211 | 5639.3 | СмПриб | Сметная прибыль |  |  | 211 | 26 | 3 |  | 2 | 100.07
50 | 0 | 0 | 1 | 224 | 44076.78 | Всего | Всего с НР и СП |  |  | 224 | 27 | 3 |  | 2 | 2341.53
50 | 0 | 0 | 2 | 0 | 44076.78 | Итог | Итого по смете без НДС |  |  | 212 | 28 | 0 |  | 2 | 2341.53
50 | 0 | 0 | 2 | 0 | 8815.36 | НДС | НДС 20% |  |  | 212 | 29 | 0 |  | 2 | 468.31
50 | 0 | 0 | 2 | 213 | 52892.14 | Всего с НДС | Всего по смете с НДС |  |  | 212 | 30 | 0 |  | 2 | 2809.84
-1
75 | Уровень цен | 2026 | 0 | 1 |  | 0 | 1 | 1 | 3 | 0 | 0 | 1 | 421769307 | 1
1 | Сборник индексов | Коэффициенты к ТСН-2001 МГЭ Дополнение 80, строительство | 2026 | 1 | 1 | 1 | 0 | 2 | 1 | 9.84 | 7.57 | 1 | 1 | 9.84 | 7.57 | 1 | [9 empty] | 219 | [8 empty] | 421769308
75 | Новый уровень цен | 2000 | 0 | 1 |  | 0 | 1 | 1 | 3 | 0 | 0 | 0 | 421769309 | 2
1 | Сборник индексов | Коэффициенты к ТСН-2001 МГЭ Дополнение 80, строительство | 2000 | 1 | 1 | 1 | 0 | 2 | 1 | 1 | 1 | 1 | 1 | 1 | 1 | 1 | [9 empty] | 0 | [8 empty] | 422437967

## SmtRes
69 | 421769309 | 421769481 | 405844724 | 1080 | 1 | 1080 | 1 | 9999990008 | Трудозатраты рабочих | 1191 | 1013 | чел.-ч. | чел.-ч. | 1 | 0 | 476480486 | 2.88 | 0 | 0 | 0 | 0 | 0 | 0 | 0 | 0 | 1 | 1 | 1 | 1 | -2 | 0 | 1 | 1 | 0 | 0 | 3.6 | *0,8 | 1 | 2 | 421769557 | 1 | 6144 | 7 | 0 | 0 | 0 | 0 | 0 | 0 | 0 | 0 | 0 | 0 | 0 | 0 | 0 | 0 | 0 | 0 | 0 | 0 | 0 | 0 | 0 | 0 | 0 | 2.88 | 0 | 2.88 | 0 | 0 | 1 | 0 | 0 | 0 | 0 | 0 | 0 | 0 | 0 | 0 | 0
70 | 421769307 | 421769481 | 405844724 | 1080 | 1 | 1080 | 1 | 9999990008 | Трудозатраты рабочих | 1191 | 1013 | чел.-ч. | чел.-ч. | 1 | 0 | 476480486 | 2.88 | 0 | 0 | 0 | 0 | 0 | 0 | 0 | 0 | 1 | 1 | 1 | 1 | 5 | 0 | 1 | 1 | 0 | 0 | 3.6 | *0,8 | 1 | 2 | 421769557 | 1 | 6144 | 8 | 0 | 0 | 0 | 0 | 0 | 0 | 0 | 0 | 0 | 0 | 0 | 0 | 0 | 0 | 0 | 0 | 0 | 0 | 0 | 0 | 0 | 0 | 0 | 2.88 | 0 | 2.88 | 0 | 0 | 1 | 0 | 0 | 0 | 0 | 0 | 0 | 0 | 0 | 0 | 0
71 | 421769309 | 421769484 | 405844724 | 1080 | 1 | 1080 | 1 | 9999990008 | Трудозатраты рабочих | 1191 | 1013 | чел.-ч. | чел.-ч. | 1 | 0 | 476480486 | 1.44 | 0 | 0 | 0 | 0 | 0 | 0 | 0 | 0 | 1 | 1 | 1 | 1 | -2 | 0 | 1 | 1 | 0 | 0 | 1.8 | *0,8 | 1 | 2 | 421769558 | 1 | 6144 | 9 | 0 | 0 | 0 | 0 | 0 | 0 | 0 | 0 | 0 | 0 | 0 | 0 | 0 | 0 | 0 | 0 | 0 | 0 | 0 | 0 | 0 | 0 | 0 | 1.44 | 0 | 1.44 | 0 | 0 | 1 | 0 | 0 | 0 | 0 | 0 | 0 | 0 | 0 | 0 | 0
72 | 421769307 | 421769484 | 405844724 | 1080 | 1 | 1080 | 1 | 9999990008 | Трудозатраты рабочих | 1191 | 1013 | чел.-ч. | чел.-ч. | 1 | 0 | 476480486 | 1.44 | 0 | 0 | 0 | 0 | 0 | 0 | 0 | 0 | 1 | 1 | 1 | 1 | 5 | 0 | 1 | 1 | 0 | 0 | 1.8 | *0,8 | 1 | 2 | 421769558 | 1 | 6144 | 10 | 0 | 0 | 0 | 0 | 0 | 0 | 0 | 0 | 0 | 0 | 0 | 0 | 0 | 0 | 0 | 0 | 0 | 0 | 0 | 0 | 0 | 0 | 0 | 1.44 | 0 | 1.44 | 0 | 0 | 1 | 0 | 0 | 0 | 0 | 0 | 0 | 0 | 0 | 0 | 0
75 | 421769309 | 421769488 | 405844724 | 1080 | 1 | 1080 | 1 | 9999990008 | Трудозатраты рабочих | 1191 | 1013 | чел.-ч. | чел.-ч. | 1 | 0 | 476480486 | 0.15 | 0 | 0 | 0 | 0 | 0 | 0 | 0 | 0 | 1 | 1 | 1 | 1 | -2 | 0 | 1 | 1 | 0 | 0 | 0.15 |  | 1 | 2 | 421769560 | 1 | 6144 | 13 | 0 | 0 | 0 | 0 | 0 | 0 | 0 | 0 | 0 | 0 | 0 | 0 | 0 | 0 | 0 | 0 | 0 | 0 | 0 | 0 | 0 | 0 | 0 | 0.3 | 0 | 0.3 | 0 | 0 | 1 | 0 | 0 | 0 | 0 | 0 | 0 | 0 | 0 | 0 | 0
76 | 421769307 | 421769488 | 405844724 | 1080 | 1 | 1080 | 1 | 9999990008 | Трудозатраты рабочих | 1191 | 1013 | чел.-ч. | чел.-ч. | 1 | 0 | 476480486 | 0.15 | 0 | 0 | 0 | 0 | 0 | 0 | 0 | 0 | 1 | 1 | 1 | 1 | 5 | 0 | 1 | 1 | 0 | 0 | 0.15 |  | 1 | 2 | 421769560 | 1 | 6144 | 14 | 0 | 0 | 0 | 0 | 0 | 0 | 0 | 0 | 0 | 0 | 0 | 0 | 0 | 0 | 0 | 0 | 0 | 0 | 0 | 0 | 0 | 0 | 0 | 0.3 | 0 | 0.3 | 0 | 0 | 1 | 0 | 0 | 0 | 0 | 0 | 0 | 0 | 0 | 0 | 0
77 | 421769309 | 421769491 | 405844724 | 1080 | 1 | 1080 | 1 | 9999990008 | Трудозатраты рабочих | 1191 | 1013 | чел.-ч. | чел.-ч. | 1 | 0 | 476480486 | 1.44 | 0 | 0 | 0 | 0 | 0 | 0 | 0 | 0 | 1 | 1 | 1 | 1 | -2 | 0 | 1 | 1 | 0 | 0 | 1.44 |  | 1 | 2 | 422444779 | 1 | 0 | 15 | 0 | 0 | 0 | 0 | 0 | 0 | 0 | 0 | 0 | 0 | 0 | 0 | 0 | 0 | 0 | 0 | 0 | 0 | 0 | 0 | 0 | 0 | 0 | 1.44 | 0 | 1.44 | 0 | 0 | 1 | 0 | 0 | 0 | 0 | 0 | 0 | 0 | 0 | 0 | 0
78 | 421769307 | 421769491 | 405844724 | 1080 | 1 | 1080 | 1 | 9999990008 | Трудозатраты рабочих | 1191 | 1013 | чел.-ч. | чел.-ч. | 1 | 0 | 476480486 | 1.44 | 0 | 0 | 0 | 0 | 0 | 0 | 0 | 0 | 1 | 1 | 1 | 1 | 5 | 0 | 1 | 1 | 0 | 0 | 1.44 |  | 1 | 2 | 422444779 | 1 | 0 | 16 | 0 | 0 | 0 | 0 | 0 | 0 | 0 | 0 | 0 | 0 | 0 | 0 | 0 | 0 | 0 | 0 | 0 | 0 | 0 | 0 | 0 | 0 | 0 | 1.44 | 0 | 1.44 | 0 | 0 | 1 | 0 | 0 | 0 | 0 | 0 | 0 | 0 | 0 | 0 | 0
79 | 421769309 | 422444786 | 405844724 | 1080 | 1 | 1080 | 1 | 9999990008 | Трудозатраты рабочих | 1191 | 1013 | чел.-ч. | чел.-ч. | 1 | 0 | 476480486 | 2.16 | 0 | 0 | 0 | 0 | 0 | 0 | 0 | 0 | 1 | 1 | 1 | 1 | -2 | 0 | 1 | 1 | 0 | 0 | 2.16 |  | 1 | 2 | 422444787 | 1 | 0 | 17 | 0 | 0 | 0 | 0 | 0 | 0 | 0 | 0 | 0 | 0 | 0 | 0 | 0 | 0 | 0 | 0 | 0 | 0 | 0 | 0 | 0 | 0 | 0 | 2.16 | 0 | 2.16 | 0 | 0 | 1 | 0 | 0 | 0 | 0 | 0 | 0 | 0 | 0 | 0 | 0
80 | 421769307 | 422444786 | 405844724 | 1080 | 1 | 1080 | 1 | 9999990008 | Трудозатраты рабочих | 1191 | 1013 | чел.-ч. | чел.-ч. | 1 | 0 | 476480486 | 2.16 | 0 | 0 | 0 | 0 | 0 | 0 | 0 | 0 | 1 | 1 | 1 | 1 | 5 | 0 | 1 | 1 | 0 | 0 | 2.16 |  | 1 | 2 | 422444787 | 1 | 0 | 18 | 0 | 0 | 0 | 0 | 0 | 0 | 0 | 0 | 0 | 0 | 0 | 0 | 0 | 0 | 0 | 0 | 0 | 0 | 0 | 0 | 0 | 0 | 0 | 2.16 | 0 | 2.16 | 0 | 0 | 1 | 0 | 0 | 0 | 0 | 0 | 0 | 0 | 0 | 0 | 0
81 | 421769309 | 422444801 | 405844724 | 1080 | 1 | 1080 | 1 | 9999990008 | Трудозатраты рабочих | 1191 | 1013 | чел.-ч. | чел.-ч. | 1 | 0 | 476480486 | 2.16 | 0 | 0 | 0 | 0 | 0 | 0 | 0 | 0 | 1 | 1 | 1 | 1 | -2 | 0 | 1 | 1 | 0 | 0 | 2.16 |  | 1 | 2 | 422444802 | 1 | 0 | 19 | 0 | 0 | 0 | 0 | 0 | 0 | 0 | 0 | 0 | 0 | 0 | 0 | 0 | 0 | 0 | 0 | 0 | 0 | 0 | 0 | 0 | 0 | 0 | 2.16 | 0 | 2.16 | 0 | 0 | 1 | 0 | 0 | 0 | 0 | 0 | 0 | 0 | 0 | 0 | 0
82 | 421769307 | 422444801 | 405844724 | 1080 | 1 | 1080 | 1 | 9999990008 | Трудозатраты рабочих | 1191 | 1013 | чел.-ч. | чел.-ч. | 1 | 0 | 476480486 | 2.16 | 0 | 0 | 0 | 0 | 0 | 0 | 0 | 0 | 1 | 1 | 1 | 1 | 5 | 0 | 1 | 1 | 0 | 0 | 2.16 |  | 1 | 2 | 422444802 | 1 | 0 | 20 | 0 | 0 | 0 | 0 | 0 | 0 | 0 | 0 | 0 | 0 | 0 | 0 | 0 | 0 | 0 | 0 | 0 | 0 | 0 | 0 | 0 | 0 | 0 | 2.16 | 0 | 2.16 | 0 | 0 | 1 | 0 | 0 | 0 | 0 | 0 | 0 | 0 | 0 | 0 | 0
0

## EtalonRes
28 | 421769554 | 421769422 | 405844724 | 1080 | 1 | 1080 | 1 | 9999990008 | Трудозатраты рабочих | 1191 | 1013 | чел.-ч. | чел.-ч. | 1 | 0.72 | 0 | 0 | 0 | 0 | 0 | 1 | 1 |  | 0.72 | 3 | -1 |  | 0 | 0 | 0 | 0 | 0 | 0 | 0 | 0
29 | 421769554 | 421769422 | 405844724 | 1080 | 1 | 1080 | 1 | 9999990008 | Трудозатраты рабочих | 1191 | 1013 | чел.-ч. | чел.-ч. | 1 | 0.72 | 0 | 0 | 0 | 0 | 0 | 1 | 1 |  | 0.72 | 3 | -1 |  | 0 | 0 | 0 | 0 | 0 | 0 | 0 | 0
30 | 421769555 | 421769423 | 405844724 | 1080 | 1 | 1080 | 1 | 9999990008 | Трудозатраты рабочих | 1191 | 1013 | чел.-ч. | чел.-ч. | 1 | 0.29 | 0 | 0 | 0 | 0 | 0 | 1 | 1 |  | 0.29 | 3 | -1 |  | 0 | 0 | 0 | 0 | 0 | 0 | 0 | 0
31 | 421769555 | 421769423 | 405844724 | 1080 | 1 | 1080 | 1 | 9999990008 | Трудозатраты рабочих | 1191 | 1013 | чел.-ч. | чел.-ч. | 1 | 0.29 | 0 | 0 | 0 | 0 | 0 | 1 | 1 |  | 0.29 | 3 | -1 |  | 0 | 0 | 0 | 0 | 0 | 0 | 0 | 0
32 | 421769556 | 421769424 | 405844721 | 1080 | 1 | 1080 | 1 | 9999990009 | Трудозатраты машинистов | 1191 | 1013 | чел.-ч. | чел.-ч. | 1 | 12.62 | 0 | 0 | 0 | 1 | 0 | 1 | 2 |  | 12.62 | 3 | -1 |  | 0 | 0 | 0 | 0 | 0 | 0 | 0 | 0
33 | 421769556 | 421769424 | 405844721 | 1080 | 1 | 1080 | 1 | 9999990009 | Трудозатраты машинистов | 1191 | 1013 | чел.-ч. | чел.-ч. | 1 | 12.62 | 0 | 0 | 0 | 1 | 0 | 1 | 2 |  | 12.62 | 3 | -1 |  | 0 | 0 | 0 | 0 | 0 | 0 | 0 | 0
69 | 421769557 | 421769481 | 405844724 | 1080 | 1 | 1080 | 1 | 9999990008 | Трудозатраты рабочих | 1191 | 1013 | чел.-ч. | чел.-ч. | 1 | 2.88 | 0 | 0 | 0 | 0 | 0 | 1 | 1 | *0,8 | 2.304 | 2 | 421769482 | 1 | 0 | 0 | 0 | 0 | 0 | 0 | 0 | 0
70 | 421769557 | 421769481 | 405844724 | 1080 | 1 | 1080 | 1 | 9999990008 | Трудозатраты рабочих | 1191 | 1013 | чел.-ч. | чел.-ч. | 1 | 2.88 | 0 | 0 | 0 | 0 | 0 | 1 | 1 | *0,8 | 2.304 | 2 | 421769482 | 2 | 0 | 0 | 0 | 0 | 0 | 0 | 0 | 0
71 | 421769558 | 421769484 | 405844724 | 1080 | 1 | 1080 | 1 | 9999990008 | Трудозатраты рабочих | 1191 | 1013 | чел.-ч. | чел.-ч. | 1 | 1.44 | 0 | 0 | 0 | 0 | 0 | 1 | 1 | *0,8 | 1.152 | 2 | 421769485 | 3 | 0 | 0 | 0 | 0 | 0 | 0 | 0 | 0
72 | 421769558 | 421769484 | 405844724 | 1080 | 1 | 1080 | 1 | 9999990008 | Трудозатраты рабочих | 1191 | 1013 | чел.-ч. | чел.-ч. | 1 | 1.44 | 0 | 0 | 0 | 0 | 0 | 1 | 1 | *0,8 | 1.152 | 2 | 421769485 | 4 | 0 | 0 | 0 | 0 | 0 | 0 | 0 | 0
73 | 421769559 | 421769487 | 405844724 | 1080 | 1 | 1080 | 1 | 9999990008 | Трудозатраты рабочих | 1191 | 1013 | чел.-ч. | чел.-ч. | 1 | 0.72 | 0 | 0 | 0 | 0 | 0 | 1 | 1 | )*0,8 | 0.576 | 3 | -1 |  | 0 | 0 | 0 | 0 | 0 | 0 | 0 | 0
74 | 421769559 | 421769487 | 405844724 | 1080 | 1 | 1080 | 1 | 9999990008 | Трудозатраты рабочих | 1191 | 1013 | чел.-ч. | чел.-ч. | 1 | 0.72 | 0 | 0 | 0 | 0 | 0 | 1 | 1 | )*0,8 | 0.576 | 3 | -1 |  | 0 | 0 | 0 | 0 | 0 | 0 | 0 | 0
75 | 421769560 | 421769488 | 405844724 | 1080 | 1 | 1080 | 1 | 9999990008 | Трудозатраты рабочих | 1191 | 1013 | чел.-ч. | чел.-ч. | 1 | 0.12 | 0 | 0 | 0 | 0 | 0 | 1 | 1 |  | 0.12 | 2 | 421769489 | 5 | 0 | 0 | 0 | 0 | 0 | 0 | 0 | 0
76 | 421769560 | 421769488 | 405844724 | 1080 | 1 | 1080 | 1 | 9999990008 | Трудозатраты рабочих | 1191 | 1013 | чел.-ч. | чел.-ч. | 1 | 0.12 | 0 | 0 | 0 | 0 | 0 | 1 | 1 |  | 0.12 | 2 | 421769489 | 6 | 0 | 0 | 0 | 0 | 0 | 0 | 0 | 0
77 | 422444779 | 421769491 | 405844724 | 1080 | 1 | 1080 | 1 | 9999990008 | Трудозатраты рабочих | 1191 | 1013 | чел.-ч. | чел.-ч. | 1 | 1.44 | 0 | 0 | 0 | 0 | 0 | 1 | 1 |  | 1.44 | 2 | 422444779 | 7 | 0 | 0 | 0 | 0 | 0 | 0 | 0 | 0
78 | 422444779 | 421769491 | 405844724 | 1080 | 1 | 1080 | 1 | 9999990008 | Трудозатраты рабочих | 1191 | 1013 | чел.-ч. | чел.-ч. | 1 | 1.44 | 0 | 0 | 0 | 0 | 0 | 1 | 1 |  | 1.44 | 2 | 422444779 | 8 | 0 | 0 | 0 | 0 | 0 | 0 | 0 | 0
79 | 422444787 | 422444786 | 405844724 | 1080 | 1 | 1080 | 1 | 9999990008 | Трудозатраты рабочих | 1191 | 1013 | чел.-ч. | чел.-ч. | 1 | 2.16 | 0 | 0 | 0 | 0 | 0 | 1 | 1 |  | 2.16 | 2 | 422444787 | 9 | 0 | 0 | 0 | 0 | 0 | 0 | 0 | 0
80 | 422444787 | 422444786 | 405844724 | 1080 | 1 | 1080 | 1 | 9999990008 | Трудозатраты рабочих | 1191 | 1013 | чел.-ч. | чел.-ч. | 1 | 2.16 | 0 | 0 | 0 | 0 | 0 | 1 | 1 |  | 2.16 | 2 | 422444787 | 10 | 0 | 0 | 0 | 0 | 0 | 0 | 0 | 0
81 | 422444802 | 422444801 | 405844724 | 1080 | 1 | 1080 | 1 | 9999990008 | Трудозатраты рабочих | 1191 | 1013 | чел.-ч. | чел.-ч. | 1 | 2.16 | 0 | 0 | 0 | 0 | 0 | 1 | 1 |  | 2.16 | 2 | 422444802 | 11 | 0 | 0 | 0 | 0 | 0 | 0 | 0 | 0
82 | 422444802 | 422444801 | 405844724 | 1080 | 1 | 1080 | 1 | 9999990008 | Трудозатраты рабочих | 1191 | 1013 | чел.-ч. | чел.-ч. | 1 | 2.16 | 0 | 0 | 0 | 0 | 0 | 1 | 1 |  | 2.16 | 2 | 422444802 | 12 | 0 | 0 | 0 | 0 | 0 | 0 | 0 | 0
118 | 421769562 | 421769550 | 405844724 | 1080 | 1 | 1080 | 1 | 9999990008 | Трудозатраты рабочих | 1191 | 1013 | чел.-ч. | чел.-ч. | 1 | 2.16 | 0 | 0 | 0 | 0 | 0 | 1 | 1 | *0,8 | 1.728 | 3 | -1 |  | 0 | 0 | 0 | 0 | 0 | 0 | 0 | 0
119 | 421769562 | 421769550 | 405844724 | 1080 | 1 | 1080 | 1 | 9999990008 | Трудозатраты рабочих | 1191 | 1013 | чел.-ч. | чел.-ч. | 1 | 2.16 | 0 | 0 | 0 | 0 | 0 | 1 | 1 | *0,8 | 1.728 | 3 | -1 |  | 0 | 0 | 0 | 0 | 0 | 0 | 0 | 0

## SrcPoprs
69 | 1 | *0,8 | *0,8 | Гл.5.Прил.2.2.п.2.2.23_05.00.01.37.001 | При выполнении монтажных и пусконаладочных работ по какому-либо оборудованию одним и тем же звеном (бригадой) | Глава 5
70 | 1 | *0,8 | *0,8 | Гл.5.Прил.2.2.п.2.2.23_05.00.01.37.001 | При выполнении монтажных и пусконаладочных работ по какому-либо оборудованию одним и тем же звеном (бригадой) | Глава 5
71 | 1 | *0,8 | *0,8 | Гл.5.Прил.2.2.п.2.2.23_05.00.01.37.001 | При выполнении монтажных и пусконаладочных работ по какому-либо оборудованию одним и тем же звеном (бригадой) | Глава 5
72 | 1 | *0,8 | *0,8 | Гл.5.Прил.2.2.п.2.2.23_05.00.01.37.001 | При выполнении монтажных и пусконаладочных работ по какому-либо оборудованию одним и тем же звеном (бригадой) | Глава 5
118 | 1 | *0,8 | *0,8 | Гл.5.Прил.2.2.п.2.2.23_05.00.01.37.001 | При выполнении монтажных и пусконаладочных работ по какому-либо оборудованию одним и тем же звеном (бригадой) | Глава 5
119 | 1 | *0,8 | *0,8 | Гл.5.Прил.2.2.п.2.2.23_05.00.01.37.001 | При выполнении монтажных и пусконаладочных работ по какому-либо оборудованию одним и тем же звеном (бригадой) | Глава 5

## SrcKA
0 | Smeta.RU (Terminal) (495) 974-1589 | _PS_ | 0 | 0 | 0 | Smeta.RU (Terminal) | 1 | 18246 | 184281706 | 12 | 0 | 0 | 3
|  |  |  | 09-01-01_ ПНР | [9 empty] | 0 | 0