## 02-01-01
Smeta.RU (495) 974-1589
Наименование программного продукта |  |  |  |  | Программа для ЭВМ «Программа: «Smeta.RU» версия 12»
Наименование редакции сметных нормативов |  |  |  |  | Приказ Минстроя России от 30.12.2021 г. № 1046/пр; Приказ Минстроя России от 04.08.2020 г. № 421/пр; Приказ Минстроя России от 21.12.2020 г. № 812/пр; Приказ Минстроя России от 11.12.2020 г. № 774/пр | [21 empty] | Приказ Минстроя России от 30.12.2021 г. № 1046/пр; Приказ Минстроя России от 04.08.2020 г. № 421/пр; Приказ Минстроя России от 21.12.2020 г. № 812/пр; Приказ Минстроя России от 11.12.2020 г. № 774/пр
Реквизиты приказа Минстроя России об утверждении дополнений и изменений к сметным нормативам |  |  |  |  | Приказ Минстроя России от 18.05.2022 г. № 378/пр; Приказ Минстроя России от 26.08.2022 г. № 703/пр; Приказ Минстроя России от 26.10.2022 г. № 905/пр; Приказ Минстроя России от 27.12.2022 г. № 1133/пр; Приказ Минстроя России от 10.02.2023 г. № 84/пр; Приказ Минстроя России от 11.05.2023 г. № 335/пр; Приказ Минстроя России от 02.08.2023 г. № 551/пр; Приказ Минстроя России от 14.11.2023 г. № 817/пр; Приказ Минстроя России от 16.02.2024 г. № 102/пр; Приказ Минстроя России от 13.05.2024 г. № 323/пр; Приказ Минстроя России от 09.08.2024 г. № 524/пр; Приказ Минстроя России от 07.11.2024 г. № 747/пр; Приказ Минстроя России от 07.02.2025 г. № 69/пр; Приказ Минстроя России от 19.05.2025 г. № 299/пр; Приказ Минстроя России от 14.08.2025 г. № 490/пр; Приказ Минстроя России от 12.11.2025 г. № 696/пр; Приказ Минстроя России от 17.02.2026 г. № 91/пр; Приказ Минстроя России от 15.05.2026 г. № 301/пр; Приказ Минстроя России от 07.07.2022 г. № 557/пр; Приказ Минстроя России от 30.01.2024 г. № 55/пр; Приказ Минстроя России от 23.01.2025 г. № 30/пр; Приказ Минстроя России от 02.09.2021 г. № 636/пр; Приказ Минстроя России от 26.07.2022 г. № 611/пр; Приказ Минстроя России от 22.04.2022 г. № 317/пр | [21 empty] | Приказ Минстроя России от 18.05.2022 г. № 378/пр; Приказ Минстроя России от 26.08.2022 г. № 703/пр; Приказ Минстроя России от 26.10.2022 г. № 905/пр; Приказ Минстроя России от 27.12.2022 г. № 1133/пр; Приказ Минстроя России от 10.02.2023 г. № 84/пр; Приказ Минстроя России от 11.05.2023 г. № 335/пр; Приказ Минстроя России от 02.08.2023 г. № 551/пр; Приказ Минстроя России от 14.11.2023 г. № 817/пр; Приказ Минстроя России от 16.02.2024 г. № 102/пр; Приказ Минстроя России от 13.05.2024 г. № 323/пр; Приказ Минстроя России от 09.08.2024 г. № 524/пр; Приказ Минстроя России от 07.11.2024 г. № 747/пр; Приказ Минстроя России от 07.02.2025 г. № 69/пр; Приказ Минстроя России от 19.05.2025 г. № 299/пр; Приказ Минстроя России от 14.08.2025 г. № 490/пр; Приказ Минстроя России от 12.11.2025 г. № 696/пр; Приказ Минстроя России от 17.02.2026 г. № 91/пр; Приказ Минстроя России от 15.05.2026 г. № 301/пр; Приказ Минстроя России от 07.07.2022 г. № 557/пр; Приказ Минстроя России от 30.01.2024 г. № 55/пр; Приказ Минстроя России от 23.01.2025 г. № 30/пр; Приказ Минстроя России от 02.09.2021 г. № 636/пр; Приказ Минстроя России от 26.07.2022 г. № 611/пр; Приказ Минстроя России от 22.04.2022 г. № 317/пр
Реквизиты письма Минстроя России об индексах изменения сметной стоимости строительства, включаемые в федеральный реестр сметных нормативов и размещаемые в федеральной государственной информационной системе ценообразования в строительстве, подготовленного в соответствии с пунктом 85 Методики расчета индексов изменения сметной стоимости строительства, утвержденной приказом Министерства строительства и жилищно-коммунального хозяйства Российской Федерации от 5 июня 2019 г. N 326/пр |  |  |  |  | Письмо Минстроя России от 22.05.2026 № 31076-ИФ/09
Реквизиты нормативного правового акта об утверждении оплаты труда, утверждаемый в соответствии с пунктом 22(1) Правилами мониторинга цен, утвержденными постановлением Правительства Российской Федерации от 23 декабря 2016 г. N 1452 |  |  |  |  | Приказ ПАО 'РОССЕТИ' от 24.04.2026 № 221
Обоснование принятых текущих цен на строительные ресурсы |  |  |  |  | ФГИС ЦС, конъюнктурный анализ
Наименование субъекта Российской Федерации
Наименование зоны субъекта Российской Федерации
(наименование стройки)
Строительство ЛЭП-0,4 кВ от проект. ВЛИ-0,38 кВ с ТП-2192 (по дог-ру ТП №Ю8-25-302-275764 (498339)), ПС №698 «Ситня», в т.ч. ПИР, МО, г.о. Ступино, с/п Семеновское д. Прудно, ЗАО «Хатунь» Ю8-26-302-299327(216962) | [25 empty] | Строительство ЛЭП-0,4 кВ от проект. ВЛИ-0,38 кВ с ТП-2192 (по дог-ру ТП №Ю8-25-302-275764 (498339)), ПС №698 «Ситня», в т.ч. ПИР, МО, г.о. Ступино, с/п Семеновское д. Прудно, ЗАО «Хатунь» Ю8-26-302-299327(216962)
(наименование объекта капитального строительства)
ЛОКАЛЬНАЯ СМЕТА № 02-01-01
Строительство ВЛИ
(наименование работ и затрат)
Составлен |  | Ресурсно-индексным | методом
Основание
(проектная и (или) иная техническая документация)
Составлен(а) в текущем уровне цен на июнь 2026 года
Сметная стоимость |  | 91.3983 |  | тыс. руб.
[6 empty] | Средства на оплату труда рабочих |  |  |  | 14.9 | тыс. руб.
| в том числе: |  |  |  |  | Средства на оплату труда машинистов |  |  |  | 2.65 | тыс. руб.
| строительных работ | 77.7104 |  | тыс. руб. |  | Нормативные затраты труда рабочих |  |  |  | 17.8201 | чел.-ч.
| монтажных работ | 13.6878 |  | тыс. руб. |  | Нормативные затраты труда машинистов |  |  |  | 3.0355 | чел.-ч.
| оборудования | 0 |  | тыс. руб.
| прочих затрат | 0 |  | тыс. руб.
№ п/п | Обоснование | Наименование работ и затрат | Единица измерения | Количество |  |  | Сметная стоимость, руб.
|  |  |  | на единицу измерения | коэффициенты | всего с учетом коэффициентов | на единицу измерения в базисном уровне цен | индекс | на единицу измерения в текущем уровне цен | коэффициенты | всего в текущем уровне цен
1 | 2 | 3 | 4 | 5 | 6 | 7 | 8 | 9 | 10 | 11 | 12
Раздел: СМР
6 | ГЭСН 33-04-017-01 | Подвеска провода СИП-2 напряжением от 0,4 кВ до 1 кВ на опорах, при 32 опорах на км линии: с использованием автогидроподъемника | 1000 м | 0.067 |  | 0.067
ЭМ *1,15; ЗТ *1,15; ЗТм *1,15
| 1 | ОТ (ЗТ) | чел.-ч. |  |  | 7.329 |  |  |  |  | 6182.11
| 2-100-02 | Рабочий 2 разряда | чел.-ч | 0.99 | 1.15 | 0.07628 |  |  | 700.75 |  | 53.45
| 2-100-03 | Рабочий 3 разряда | чел.-ч | 47.29 | 1.15 | 3.6437 |  |  | 765.04 |  | 2787.57
| 2-100-04 | Рабочий 4 разряда | чел.-ч | 23.42 | 1.15 | 1.8045 |  |  | 861.47 |  | 1554.53
| 2-100-05 | Рабочий 5 разряда | чел.-ч | 23.42 | 1.15 | 1.8045 |  |  | 990.05 |  | 1786.56
| 2 | ЭМ | [8 empty] | 1004.09
|  | ОТм(ЗТм) | чел.-ч. |  |  | 1.9178 |  |  |  |  | 1669.19 | [13 empty] | 1
| 91.05.05-015 | Краны на автомобильном ходу, грузоподъемность 16 т | маш.-ч | 0.75 | 1.15 | 0.057787 |  |  | 1582.31 |  | 91.44
| 4-100-060 | ОТм(ЗТм) Средний разряд машинистов 6 | чел.-ч. | 0.75 | 1.15 | 0.057787 |  |  | 1157.2 |  | 66.87 | [13 empty] | 1
| 91.06.03-055 | Лебедки электрические тяговым усилием 19,62 кН (2 т) | маш.-ч | 0.81 | 1.15 | 0.062411 | 11.45 | 1.51 | 17.29 |  | 1.08
| 91.06.06-011 | Автогидроподъемники, высота подъема 12 м | маш.-ч | 22.74 | 1.15 | 1.7521 | 346.73 | 1.44 | 499.29 |  | 874.81
| 4-100-040 | ОТм(ЗТм) Средний разряд машинистов 4 | чел.-ч. | 22.74 | 1.15 | 1.7521 |  |  | 861.47 |  | 1509.4 | [13 empty] | 1
| 91.14.02-001 | Автомобили бортовые, грузоподъемность до 5 т | маш.-ч | 0.59 | 1.15 | 0.045459 |  |  | 543.33 |  | 24.7
| 4-100-040 | ОТм(ЗТм) Средний разряд машинистов 4 | чел.-ч. | 0.59 | 1.15 | 0.045459 |  |  | 861.47 |  | 39.16 | [13 empty] | 1
| 91.17.04-544 | Генераторы бензиновые портативные, мощность до 6 кВт | маш.-ч | 0.81 | 1.15 | 0.062411 |  |  | 193.28 |  | 12.06
| 4-100-040 | ОТм(ЗТм) Средний разряд машинистов 4 | чел.-ч. | 0.81 | 1.15 | 0.062411 |  |  | 861.47 |  | 53.76 | [13 empty] | 1
| 20.1.01.01 | Комплект линейной арматуры для крепления СИП-2 на опоре ВЛИ | ШТ | 0 |  | 0
| 20.1.01.11 | Комплект линейной арматуры для устройства заземлений на опорах ВЛИ | ШТ | 0 |  | 0
| 21.2.01.01 | Провода самонесущие изолированные для ВЛИ | 1000 м | 0 |  | 0
|  | Итого прямые затраты | [8 empty] | 8855.39
|  | ФОТ | [8 empty] | 7851.3
| Пр/812-027.0-1 | НР Линии электропередачи | % | 103 |  | 103 |  |  |  |  | 8086.84
| Пр/774-027.0 | СП Линии электропередачи | % | 60 |  | 60 |  |  |  |  | 4710.78
|  | Всего по позиции | [5 empty] | 323179.2537 |  | 21653.01 |  | 487.14 | 283.77 | 21653.01 | 1004.09 | = | 6182.11 | 1669.19 | = | 0 |  | 8086.84 | 4710.78 | 1
7 | ГЭСН 33-04-017-03 | При изменении количества опор на 1 км ВЛИ добавлять или исключать: к норме 33-04-017-01 | ШТ | 2 |  | 2
ЭМ *1,15; ЗТ *1,15; ЗТм *1,15
| 1 | ОТ (ЗТ) | чел.-ч. |  |  | 4.163 |  |  |  |  | 3517.55
| 2-100-03 | Рабочий 3 разряда | чел.-ч | 0.91 | 1.15 | 2.093 |  |  | 765.04 |  | 1601.23
| 2-100-04 | Рабочий 4 разряда | чел.-ч | 0.45 | 1.15 | 1.035 |  |  | 861.47 |  | 891.62
| 2-100-05 | Рабочий 5 разряда | чел.-ч | 0.45 | 1.15 | 1.035 |  |  | 990.05 |  | 1024.7
| 2 | ЭМ | [8 empty] | 505.28
|  | ОТм(ЗТм) | чел.-ч. |  |  | 1.012 |  |  |  |  | 871.81 | [13 empty] | 1
| 91.06.06-011 | Автогидроподъемники, высота подъема 12 м | маш.-ч | 0.44 | 1.15 | 1.012 | 346.73 | 1.44 | 499.29 |  | 505.28
| 4-100-040 | ОТм(ЗТм) Средний разряд машинистов 4 | чел.-ч. | 0.44 | 1.15 | 1.012 |  |  | 861.47 |  | 871.81 | [13 empty] | 1
| 20.1.01.01 | Комплект линейной арматуры для крепления СИП-2 на опоре ВЛИ | ШТ | 0 |  | 0
| 20.1.01.11 | Комплект линейной арматуры для устройства заземлений на опорах ВЛИ | ШТ | 0 |  | 0
|  | Итого прямые затраты | [8 empty] | 4894.64
|  | ФОТ | [8 empty] | 4389.36
| Пр/812-027.0-1 | НР Линии электропередачи | % | 103 |  | 103 |  |  |  |  | 4521.04
| Пр/774-027.0 | СП Линии электропередачи | % | 60 |  | 60 |  |  |  |  | 2633.62
|  | Всего по позиции | [5 empty] | 6024.65 |  | 12049.3 |  | 7164.74 | 4173.64 | 12049.3 | 505.28 | = | 3517.55 | 871.81 | = | 0 |  | 4521.04 | 2633.62 | 1
|  | Итого прямые затраты по разделу | [8 empty] | 13750.03
в том числе
|  | оплата труда | [8 empty] | 9699.66
|  | эксплуатация машин и механизмов | [8 empty] | 4050.37
в том числе
|  | эксплуатация машин и механизмов | [8 empty] | 1509.37
в том числе
|  | оплата труда машинистов (ОТм) | [8 empty] | 2541
|  | доплаты к оплате труда машинистов | [8 empty] | 0
|  | материальные ресурсы | [8 empty] | 0
в том числе
|  | материальные ресурсы без учета дополнительной перевозки | [8 empty] | 0
|  | дополнительная перевозка материальных ресурсов | [8 empty] | 0
|  | перевозка | [8 empty] | 0
|  | Всего ФОТ (справочно) | [8 empty] | 12240.66
|  | Всего накладные расходы | [8 empty] | 12607.88
|  | Всего сметная прибыль | [8 empty] | 7344.4
|  | Итого оборудование | [8 empty] | 0
в том числе
|  | оборудование без учета дополнительной перевозки | [8 empty] | 0
|  | дополнительная перевозка оборудования | [8 empty] | 0
Итого прочие затраты
|  | Итого прочие затраты | [8 empty] | 0
|  | Итого хозяйственный инвентарь | [8 empty] | 0
|  | Итого по разделу | [8 empty] | 33702.31
Справочно
|  | материальные ресурсы, отсутствующие в ФРСН | [8 empty] | 0
|  | оборудование, отсутствующие в ФРСН | [8 empty] | 0
|  | затраты труда рабочих |  |  |  | 11.492
|  | затраты труда машинистов |  |  |  | 2.9298
Раздел: Заземление
11 | ГЭСН 01-02-057-02 | Разработка грунта вручную в траншеях глубиной до 2 м без креплений с откосами, группа грунтов: 2 | 100 м3 | 0.003 |  | 0.003
ЭМ *1,15; ЗТ *1,15; ЗТм *1,15
| 1 | ОТ (ЗТ) | чел.-ч. |  |  | 0.5313 |  |  |  |  | 372.31
| 1-100-20 | Средний разряд работы 2,0 | чел.-ч. | 154 | 1.15 | 0.5313 |  |  | 700.75 |  | 372.31
|  | Итого прямые затраты | [8 empty] | 372.31
|  | ФОТ | [8 empty] | 372.31
| Пр/812-001.2-1 | НР Земляные работы, выполняемые: ручным способом | % | 89 |  | 89 |  |  |  |  | 331.36
| Пр/774-001.2 | СП Земляные работы, выполняемые: ручным способом | % | 40 |  | 40 |  |  |  |  | 148.92
|  | Всего по позиции | [5 empty] | 284196.6667 |  | 852.59 |  | 1.87 | 0.84 | 852.59 | 0 | = | 372.31 | 0 | = | 0 |  | 331.36 | 148.92 | 1
12 | ГЭСН 01-02-061-02 | Засыпка вручную траншей, пазух котлованов и ям, группа грунтов: 2 | 100 м3 | 0.003 |  | 0.003
ЭМ *1,15; ЗТ *1,15; ЗТм *1,15
| 1 | ОТ (ЗТ) | чел.-ч. |  |  | 0.33534 |  |  |  |  | 225.29
| 1-100-15 | Средний разряд работы 1,5 | чел.-ч. | 97.2 | 1.15 | 0.33534 |  |  | 671.82 |  | 225.29
|  | Итого прямые затраты | [8 empty] | 225.29
|  | ФОТ | [8 empty] | 225.29
| Пр/812-001.2-1 | НР Земляные работы, выполняемые: ручным способом | % | 89 |  | 89 |  |  |  |  | 200.51
| Пр/774-001.2 | СП Земляные работы, выполняемые: ручным способом | % | 40 |  | 40 |  |  |  |  | 90.12
|  | Всего по позиции | [5 empty] | 171973.3333 |  | 515.92 |  | 1.8 | 0.81 | 515.92 | 0 | = | 225.29 | 0 | = | 0 |  | 200.51 | 90.12 | 1
13 | ГЭСНм 08-02-471-04 | Заземлитель вертикальный из круглой стали диаметром: 16 мм | 10 ШТ | 0.2 |  | 0.2
ЭМ *1,15; ЗТ *1,15; ЗТм *1,15
| 1 | ОТ (ЗТ) | чел.-ч. |  |  | 1.6583 |  |  |  |  | 1396.6
| 1-100-38 | Средний разряд работы 3,8 | чел.-ч. | 7.21 | 1.15 | 1.6583 |  |  | 842.19 |  | 1396.6
| 2 | ЭМ | [8 empty] | 80.99
|  | ОТм(ЗТм) | чел.-ч. |  |  | 0.0598 |  |  |  |  | 60.36 | [13 empty] | 1
| 91.05.05-015 | Краны на автомобильном ходу, грузоподъемность 16 т | маш.-ч | 0.13 | 1.15 | 0.0299 |  |  | 1582.31 |  | 47.31
| 4-100-060 | ОТм(ЗТм) Средний разряд машинистов 6 | чел.-ч. | 0.13 | 1.15 | 0.0299 |  |  | 1157.2 |  | 34.6 | [13 empty] | 1
| 91.14.02-001 | Автомобили бортовые, грузоподъемность до 5 т | маш.-ч | 0.13 | 1.15 | 0.0299 |  |  | 543.33 |  | 16.25
| 4-100-040 | ОТм(ЗТм) Средний разряд машинистов 4 | чел.-ч. | 0.13 | 1.15 | 0.0299 |  |  | 861.47 |  | 25.76 | [13 empty] | 1
| 91.17.04-233 | Аппараты сварочные для ручной дуговой сварки, сварочный ток до 350 А | маш.-ч | 2.19 | 1.15 | 0.5037 |  |  | 34.6 |  | 17.43
| 4 | М | [8 empty] | 512.66
| 01.7.11.07-0227 | Электроды сварочные для сварки низколегированных и углеродистых сталей УОНИ 13/45, Э42А, диаметр 4-5 мм | кг | 0.78 |  | 0.156 | 155.63 | 0.77 | 119.84 |  | 18.7
| 14.4.01.09-0427 | Грунтовка эпоксидная антикоррозионная с содержанием цинка для защиты металлических поверхностей, расход 0,20-0,39 кг/м2 | кг | 2 |  | 0.4 |  |  | 1234.9 |  | 493.96
|  | Итого прямые затраты | [8 empty] | 2050.61
13.1 | 421/пр_2020_п.75_пп.а | Сметная стоимость вспомогательных ненормируемых материальных ресурсов, не учтенная в сметной норме, 2% | % | 2 |  | 2 |  |  |  |  | 24.29 | 0 | 0 | 24.29 | [5 empty] | 24.29 |  | 0 | 0 | 2
13.2 | 08.3.04.02-0095 | Прокат стальной горячекатаный круглый, марки стали Ст3сп, Ст3пс, диаметр 14-50 мм | т | 0.07 |  | 0.014 |  |  | 40507.72 |  | 567.11 | 0 | 0 | 567.11 | [5 empty] | 567.11 |  | 0 | 0 | 2
|  | ФОТ | [8 empty] | 1456.96
| Пр/812-049.3-1 | НР Электротехнические установки: на других объектах | % | 97 |  | 97 |  |  |  |  | 1413.25
| Пр/774-049.3 | СП Электротехнические установки: на других объектах | % | 51 |  | 51 |  |  |  |  | 743.05
|  | Всего по позиции | [5 empty] | 23991.55 |  | 4798.31 |  | 555 | 291.81 | 4206.91 | 80.99 | = | 1396.6 | 60.36 | = | 512.66 |  | 1413.25 | 743.05 | 2
14 | ГЭСНм 08-02-472-08 | Проводник заземляющий открыто по строительным основаниям: из круглой стали диаметром 8 мм | 100 м | 0.16 |  | 0.16
ЭМ *1,15; ЗТ *1,15; ЗТм *1,15
| 1 | ОТ (ЗТ) | чел.-ч. |  |  | 3.22 |  |  |  |  | 2711.85
| 1-100-38 | Средний разряд работы 3,8 | чел.-ч. | 17.5 | 1.15 | 3.22 |  |  | 842.19 |  | 2711.85
| 2 | ЭМ | [8 empty] | 57.57
|  | ОТм(ЗТм) | чел.-ч. |  |  | 0.0368 |  |  |  |  | 37.14 | [13 empty] | 1
| 91.05.05-015 | Краны на автомобильном ходу, грузоподъемность 16 т | маш.-ч | 0.1 | 1.15 | 0.0184 |  |  | 1582.31 |  | 29.11
| 4-100-060 | ОТм(ЗТм) Средний разряд машинистов 6 | чел.-ч. | 0.1 | 1.15 | 0.0184 |  |  | 1157.2 |  | 21.29 | [13 empty] | 1
| 91.14.02-001 | Автомобили бортовые, грузоподъемность до 5 т | маш.-ч | 0.1 | 1.15 | 0.0184 |  |  | 543.33 |  | 10
| 4-100-040 | ОТм(ЗТм) Средний разряд машинистов 4 | чел.-ч. | 0.1 | 1.15 | 0.0184 |  |  | 861.47 |  | 15.85 | [13 empty] | 1
| 91.17.04-233 | Аппараты сварочные для ручной дуговой сварки, сварочный ток до 350 А | маш.-ч | 2.9 | 1.15 | 0.5336 |  |  | 34.6 |  | 18.46
| 4 | М | [8 empty] | 412.43
| 01.7.11.07-0227 | Электроды сварочные для сварки низколегированных и углеродистых сталей УОНИ 13/45, Э42А, диаметр 4-5 мм | кг | 0.9 |  | 0.144 | 155.63 | 0.77 | 119.84 |  | 17.26
| 14.4.01.09-0427 | Грунтовка эпоксидная антикоррозионная с содержанием цинка для защиты металлических поверхностей, расход 0,20-0,39 кг/м2 | кг | 2 |  | 0.32 |  |  | 1234.9 |  | 395.17
|  | Итого прямые затраты | [8 empty] | 3218.99
14.1 | 421/пр_2020_п.75_пп.а | Сметная стоимость вспомогательных ненормируемых материальных ресурсов, не учтенная в сметной норме, 2% | % | 2 |  | 2 |  |  |  |  | 47.16 | 0 | 0 | 47.16 | [5 empty] | 47.16 |  | 0 | 0 | 2
14.2 | 08.3.04.02-0063 | Прокат стальной горячекатаный круглый, марки стали Ст3сп, Ст3пс, диаметр 5-12 мм | т | 0.0222 |  | 0.003552 |  |  | 45574.28 |  | 161.88 | 0 | 0 | 161.88 | [5 empty] | 161.88 |  | 0 | 0 | 2
|  | ФОТ | [8 empty] | 2748.99
| Пр/812-049.3-1 | НР Электротехнические установки: на других объектах | % | 97 |  | 97 |  |  |  |  | 2666.52
| Пр/774-049.3 | СП Электротехнические установки: на других объектах | % | 51 |  | 51 |  |  |  |  | 1401.98
|  | Всего по позиции | [5 empty] | 46853.3125 |  | 7496.53 |  | 444.01 | 233.45 | 7287.49 | 57.57 | = | 2711.85 | 37.14 | = | 412.43 |  | 2666.52 | 1401.98 | 2
15 | ГЭСНм 08-02-472-01 | Заземлитель горизонтальный из стали: круглой диаметром 12 мм | 100 м | 0.03 |  | 0.03
ЭМ *1,15; ЗТ *1,15; ЗТм *1,15
| 1 | ОТ (ЗТ) | чел.-ч. |  |  | 0.56925 |  |  |  |  | 479.42
| 1-100-38 | Средний разряд работы 3,8 | чел.-ч. | 16.5 | 1.15 | 0.56925 |  |  | 842.19 |  | 479.42
| 2 | ЭМ | [8 empty] | 12.76
|  | ОТм(ЗТм) | чел.-ч. |  |  | 0.00897 |  |  |  |  | 9.05 | [13 empty] | 1
| 91.05.05-015 | Краны на автомобильном ходу, грузоподъемность 16 т | маш.-ч | 0.13 | 1.15 | 0.004485 |  |  | 1582.31 |  | 7.1
| 4-100-060 | ОТм(ЗТм) Средний разряд машинистов 6 | чел.-ч. | 0.13 | 1.15 | 0.004485 |  |  | 1157.2 |  | 5.19 | [13 empty] | 1
| 91.14.02-001 | Автомобили бортовые, грузоподъемность до 5 т | маш.-ч | 0.13 | 1.15 | 0.004485 |  |  | 543.33 |  | 2.44
| 4-100-040 | ОТм(ЗТм) Средний разряд машинистов 4 | чел.-ч. | 0.13 | 1.15 | 0.004485 |  |  | 861.47 |  | 3.86 | [13 empty] | 1
| 91.17.04-233 | Аппараты сварочные для ручной дуговой сварки, сварочный ток до 350 А | маш.-ч | 2.7 | 1.15 | 0.09315 |  |  | 34.6 |  | 3.22
| 4 | М | [8 empty] | 76.25
| 01.7.11.07-0227 | Электроды сварочные для сварки низколегированных и углеродистых сталей УОНИ 13/45, Э42А, диаметр 4-5 мм | кг | 0.6 |  | 0.018 | 155.63 | 0.77 | 119.84 |  | 2.16
| 14.4.01.09-0427 | Грунтовка эпоксидная антикоррозионная с содержанием цинка для защиты металлических поверхностей, расход 0,20-0,39 кг/м2 | кг | 2 |  | 0.06 |  |  | 1234.9 |  | 74.09
|  | Итого прямые затраты | [8 empty] | 577.48
15.1 | 421/пр_2020_п.75_пп.а | Сметная стоимость вспомогательных ненормируемых материальных ресурсов, не учтенная в сметной норме, 2% | % | 2 |  | 2 |  |  |  |  | 8.34 | 0 | 0 | 8.34 | [5 empty] | 8.34 |  | 0 | 0 | 2
15.2 | 08.3.04.02-0063 | Прокат стальной горячекатаный круглый, марки стали Ст3сп, Ст3пс, диаметр 5-12 мм | т | 0.0616 |  | 0.001848 |  |  | 45574.28 |  | 84.22 | 0 | 0 | 84.22 | [5 empty] | 84.22 |  | 0 | 0 | 2
|  | ФОТ | [8 empty] | 488.47
| Пр/812-049.3-1 | НР Электротехнические установки: на других объектах | % | 97 |  | 97 |  |  |  |  | 473.82
| Пр/774-049.3 | СП Электротехнические установки: на других объектах | % | 51 |  | 51 |  |  |  |  | 249.12
|  | Всего по позиции | [5 empty] | 46432.6667 |  | 1392.98 |  | 83.26 | 43.77 | 1300.42 | 12.76 | = | 479.42 | 9.05 | = | 76.25 |  | 473.82 | 249.12 | 2
16 | ГЭСН 13-03-002-15 | Огрунтовка металлических поверхностей за один раз: лаком БТ-577 | 100 м2 | 0.0031 |  | 0.0031
ЭМ *1,15; ЗТ *1,15; ЗТм *1,15
| 1 | ОТ (ЗТ) | чел.-ч. |  |  | 0.013939 |  |  |  |  | 13.62
| 1-100-49 | Средний разряд работы 4,9 | чел.-ч. | 3.91 | 1.15 | 0.013939 |  |  | 977.19 |  | 13.62
| 2 | ЭМ | [8 empty] | 0.13
|  | ОТм(ЗТм) | чел.-ч. |  |  | 0.0001427 |  |  |  |  | 0.13 | [13 empty] | 1
| 91.06.03-060 | Лебедки электрические тяговым усилием до 5,79 кН (0,59 т) | маш.-ч | 0.01 | 1.15 | 3.57e-05 | 6.62 | 1.51 | 10 |  | 0
| 91.06.05-011 | Погрузчики одноковшовые универсальные фронтальные пневмоколесные, номинальная вместимость основного ковша 2,6 м3, грузоподъемность 5 т | маш.-ч | 0.01 | 1.15 | 3.57e-05 |  |  | 1539.54 |  | 0.05
| 4-100-050 | ОТм(ЗТм) Средний разряд машинистов 5 | чел.-ч. | 0.01 | 1.15 | 3.57e-05 |  |  | 990.05 |  | 0.04 | [13 empty] | 1
| 91.14.02-001 | Автомобили бортовые, грузоподъемность до 5 т | маш.-ч | 0.03 | 1.15 | 0.000107 |  |  | 543.33 |  | 0.06
| 4-100-040 | ОТм(ЗТм) Средний разряд машинистов 4 | чел.-ч. | 0.03 | 1.15 | 0.000107 |  |  | 861.47 |  | 0.09 | [13 empty] | 1
| 91.21.01-012 | Агрегаты окрасочные высокого давления для окраски поверхностей конструкций, мощность 1 кВт | маш.-ч | 1.12 | 1.15 | 0.0039928 | 4.52 | 1.31 | 5.92 |  | 0.02
| 4 | М | [8 empty] | 0.35
| 14.5.09.11-0102 | Уайт-спирит | кг | 1.3 |  | 0.00403 | 60.6 | 1.43 | 86.66 |  | 0.35
|  | Итого прямые затраты | [8 empty] | 14.23
|  | ФОТ | [8 empty] | 13.75
| Пр/812-013.0-1 | НР Защита строительных конструкций и оборудования от коррозии | % | 94 |  | 94 |  |  |  |  | 12.93
| Пр/774-013.0 | СП Защита строительных конструкций и оборудования от коррозии | % | 51 |  | 51 |  |  |  |  | 7.01
|  | Всего по позиции | [5 empty] | 11022.5806 |  | 34.17 |  | 8.24 | 4.47 | 34.17 | 0.13 | = | 13.62 | 0.13 | = | 0.35 |  | 12.93 | 7.01 | 1
|  | Итого прямые затраты по разделу | [8 empty] | 7351.91
в том числе
|  | оплата труда | [8 empty] | 5199.09
|  | эксплуатация машин и механизмов | [8 empty] | 258.13
в том числе
|  | эксплуатация машин и механизмов | [8 empty] | 151.45
в том числе
|  | оплата труда машинистов (ОТм) | [8 empty] | 106.68
|  | доплаты к оплате труда машинистов | [8 empty] | 0
|  | материальные ресурсы | [8 empty] | 1894.69
в том числе
|  | материальные ресурсы без учета дополнительной перевозки | [8 empty] | 1894.69
|  | дополнительная перевозка материальных ресурсов | [8 empty] | 0
|  | перевозка | [8 empty] | 0
|  | Всего ФОТ (справочно) | [8 empty] | 5305.77
|  | Всего накладные расходы | [8 empty] | 5098.39
|  | Всего сметная прибыль | [8 empty] | 2640.2
|  | Итого оборудование | [8 empty] | 0
в том числе
|  | оборудование без учета дополнительной перевозки | [8 empty] | 0
|  | дополнительная перевозка оборудования | [8 empty] | 0
Итого прочие затраты
|  | Итого прочие затраты | [8 empty] | 0
|  | Итого хозяйственный инвентарь | [8 empty] | 0
|  | Итого по разделу | [8 empty] | 15090.5
Справочно
|  | материальные ресурсы, отсутствующие в ФРСН | [8 empty] | 0
|  | оборудование, отсутствующие в ФРСН | [8 empty] | 0
|  | затраты труда рабочих |  |  |  | 6.3281
|  | затраты труда машинистов |  |  |  | 0.10571
Раздел: Материалы
17 | Предельная стоимость ПАО "Россети" | Провод СИП-2 3х95+1х95 563,96 = 536,8 + 3% Трансп + 2% Заг.скл | м | 71 |  | 71 |  |  | 563.96 |  | 40041.16
|  | Всего по позиции | [5 empty] | 563.96 |  | 40041.16 |  | 0 | 0 | 40041.16 | 0 | = | 0 | 0 | = | 40041.16 | 40041.16 | 0 | 0 | 1
22 | с-ф | Комплект промежуточной подвески ES 1500E 829,56 = 789,6 + 3% Трансп + 2% Заг.скл | шт. | 1 |  | 1 |  |  | 829.56 |  | 829.56
|  | Всего по позиции | [5 empty] | 829.56 |  | 829.56 |  | 0 | 0 | 829.56 | 0 | = | 0 | 0 | = | 829.56 | 829.56 | 0 | 0 | 1
23 | с-ф | Кронштейн анкерный СА2000 433,68 = 412,8 + 3% Трансп + 2% Заг.скл | шт. | 4 |  | 4 |  |  | 433.68 |  | 1734.72
|  | Всего по позиции | [5 empty] | 433.68 |  | 1734.72 |  | 0 | 0 | 1734.72 | 0 | = | 0 | 0 | = | 1734.72 | 1734.72 | 0 | 0 | 1
|  | Итого прямые затраты по разделу | [8 empty] | 42605.44
в том числе
|  | оплата труда | [8 empty] | 0
|  | эксплуатация машин и механизмов | [8 empty] | 0
в том числе
|  | эксплуатация машин и механизмов | [8 empty] | 0
в том числе
|  | оплата труда машинистов (ОТм) | [8 empty] | 0
|  | доплаты к оплате труда машинистов | [8 empty] | 0
|  | материальные ресурсы | [8 empty] | 42605.44
в том числе
|  | материальные ресурсы без учета дополнительной перевозки | [8 empty] | 42605.44
|  | дополнительная перевозка материальных ресурсов | [8 empty] | 0
|  | перевозка | [8 empty] | 0
|  | Всего ФОТ (справочно) | [8 empty] | 0
|  | Всего накладные расходы | [8 empty] | 0
|  | Всего сметная прибыль | [8 empty] | 0
|  | Итого оборудование | [8 empty] | 0
в том числе
|  | оборудование без учета дополнительной перевозки | [8 empty] | 0
|  | дополнительная перевозка оборудования | [8 empty] | 0
Итого прочие затраты
|  | Итого прочие затраты | [8 empty] | 0
|  | Итого хозяйственный инвентарь | [8 empty] | 0
|  | Итого по разделу | [8 empty] | 42605.44
Справочно
|  | материальные ресурсы, отсутствующие в ФРСН | [8 empty] | 42605.44
|  | оборудование, отсутствующие в ФРСН | [8 empty] | 0
|  | затраты труда рабочих |  |  |  | 0
|  | затраты труда машинистов |  |  |  | 0
ИТОГИ ПО СМЕТЕ
|  | ВСЕГО строительные работы | [8 empty] | 77710.43
в том числе
|  | Всего прямые затраты | [8 empty] | 56967.3
в том числе
|  | оплата труда (ОТ) | [8 empty] | 10310.88
|  | эксплуатация машин и механизмов | [8 empty] | 4050.63
в том числе
|  | эксплуатация машин и механизмов | [8 empty] | 1509.5
в том числе
|  | оплата труда машинистов (ОТм) | [8 empty] | 2541.13
|  | доплаты к оплате труда машинистов | [8 empty] | 0
|  | материальные ресурсы | [8 empty] | 42605.79
в том числе
|  | материальные ресурсы без учета дополнительной перевозки | [8 empty] | 42605.79
|  | дополнительная перевозка материальных ресурсов | [8 empty] | 0
|  | перевозка | [8 empty] | 0
|  | ФОТ (справочно) | [8 empty] | 12852.01
|  | накладные расходы | [8 empty] | 13152.68
|  | сметная прибыль | [8 empty] | 7590.45
|  | ВСЕГО монтажные работы | [8 empty] | 13687.82
в том числе
|  | Всего прямые затраты | [8 empty] | 6740.08
в том числе
|  | оплата труда (ОТ) | [8 empty] | 4587.87
|  | эксплуатация машин и механизмов | [8 empty] | 257.87
в том числе
|  | эксплуатация машин и механизмов | [8 empty] | 151.32
в том числе
|  | оплата труда машинистов (ОТм) | [8 empty] | 106.55
|  | доплаты к оплате труда машинистов | [8 empty] | 0
|  | материальные ресурсы | [8 empty] | 1894.34
в том числе
|  | материальные ресурсы без учета дополнительной перевозки | [8 empty] | 1894.34
|  | дополнительная перевозка материальных ресурсов | [8 empty] | 0
|  | перевозка | [8 empty] | 0
|  | ФОТ (справочно) | [8 empty] | 4694.42
|  | накладные расходы | [8 empty] | 4553.59
|  | сметная прибыль | [8 empty] | 2394.15
|  | ВСЕГО оборудование | [8 empty] | 0
в том числе
|  | оборудование без учета дополнительной перевозки | [8 empty] | 0
|  | дополнительная перевозка оборудования | [8 empty] | 0
|  | ВСЕГО прочие затраты | [8 empty] | 0
в том числе
прочие затраты
|  | прочие затраты | [8 empty] | 0
|  | прочие перевозки | [8 empty] | 0
|  | Хозяйственный инвентарь | [8 empty] | 0
|  | Пусконаладочные работы | [8 empty] | 0
в том числе
|  | Всего прямые затраты | [8 empty] | 0
в том числе
|  | оплата труда (ОТ) | [8 empty] | 0
|  | эксплуатация машин и механизмов | [8 empty] | 0
в том числе
|  | эксплуатация машин и механизмов | [8 empty] | 0
в том числе
|  | оплата труда машинистов (ОТм) | [8 empty] | 0
|  | доплаты к оплате труда машинистов | [8 empty] | 0
|  | материальные ресурсы | [8 empty] | 0
в том числе
|  | материальные ресурсы без учета дополнительной перевозки | [8 empty] | 0
|  | дополнительная перевозка материальных ресурсов | [8 empty] | 0
|  | перевозка | [8 empty] | 0
|  | ФОТ (справочно) | [8 empty] | 0
|  | накладные расходы | [8 empty] | 0
|  | сметная прибыль | [8 empty] | 0
|  | ВСЕГО по смете | [8 empty] | 91398.25
в том числе
|  | Всего прямые затраты | [8 empty] | 63707.38
в том числе
|  | оплата труда (ОТ) | [8 empty] | 14898.75
|  | эксплуатация машин и механизмов | [8 empty] | 4308.5
в том числе
|  | эксплуатация машин и механизмов | [8 empty] | 1660.82
в том числе
|  | оплата труда машинистов (ОТм) | [8 empty] | 2647.68
|  | доплаты к оплате труда машинистов | [8 empty] | 0
|  | материальные ресурсы | [8 empty] | 44500.13
в том числе
|  | материальные ресурсы без учета дополнительной перевозки | [8 empty] | 44500.13
|  | дополнительная перевозка материальных ресурсов | [8 empty] | 0
|  | перевозка | [8 empty] | 0
|  | Всего ФОТ (справочно) | [8 empty] | 17546.43
|  | Всего накладные расходы | [8 empty] | 17706.27
|  | Всего сметная прибыль | [8 empty] | 9984.6
|  | Всего оборудование | [8 empty] | 0
в том числе
|  | оборудование без учета дополнительной перевозки | [8 empty] | 0
|  | дополнительная перевозка оборудования | [8 empty] | 0
|  | Всего прочие затраты | [8 empty] | 0
Справочно
|  | материальные ресурсы, отсутствующие в ФРСН | [8 empty] | 42605.44
|  | оборудование, отсутствующие в ФРСН | [8 empty] | 0
|  | затраты труда рабочих |  |  |  | 17.8201
|  | затраты труда машинистов |  |  |  | 3.0355
| Составил | Генеральный директор |  |  |  |  | Родионов О.Е.
[должность,подпись(инициалы,фамилия)]
| Проверил | И.о. заместителя директора по кап.строительству - начальник управления кап. строительства |  |  |  |  | Дмитренко С.А.
[должность,подпись(инициалы,фамилия)]

## 09-01-01
Smeta.RU (495) 974-1589
Наименование программного продукта |  |  |  |  | Программа для ЭВМ «Программа: «Smeta.RU» версия 12»
Наименование редакции сметных нормативов |  |  |  |  | Приказ Минстроя России от 30.12.2021 г. № 1046/пр; Приказ Минстроя России от 04.08.2020 г. № 421/пр; Приказ Минстроя России от 21.12.2020 г. № 812/пр; Приказ Минстроя России от 11.12.2020 г. № 774/пр | [24 empty] | Приказ Минстроя России от 30.12.2021 г. № 1046/пр; Приказ Минстроя России от 04.08.2020 г. № 421/пр; Приказ Минстроя России от 21.12.2020 г. № 812/пр; Приказ Минстроя России от 11.12.2020 г. № 774/пр
Реквизиты приказа Минстроя России об утверждении дополнений и изменений к сметным нормативам |  |  |  |  | Приказ Минстроя России от 18.05.2022 г. № 378/пр; Приказ Минстроя России от 26.08.2022 г. № 703/пр; Приказ Минстроя России от 26.10.2022 г. № 905/пр; Приказ Минстроя России от 27.12.2022 г. № 1133/пр; Приказ Минстроя России от 10.02.2023 г. № 84/пр; Приказ Минстроя России от 11.05.2023 г. № 335/пр; Приказ Минстроя России от 02.08.2023 г. № 551/пр; Приказ Минстроя России от 14.11.2023 г. № 817/пр; Приказ Минстроя России от 16.02.2024 г. № 102/пр; Приказ Минстроя России от 13.05.2024 г. № 323/пр; Приказ Минстроя России от 09.08.2024 г. № 524/пр; Приказ Минстроя России от 07.11.2024 г. № 747/пр; Приказ Минстроя России от 07.02.2025 г. № 69/пр; Приказ Минстроя России от 19.05.2025 г. № 299/пр; Приказ Минстроя России от 14.08.2025 г. № 490/пр; Приказ Минстроя России от 12.11.2025 г. № 696/пр; Приказ Минстроя России от 17.02.2026 г. № 91/пр; Приказ Минстроя России от 15.05.2026 г. № 301/пр; Приказ Минстроя России от 07.07.2022 г. № 557/пр; Приказ Минстроя России от 30.01.2024 г. № 55/пр; Приказ Минстроя России от 23.01.2025 г. № 30/пр; Приказ Минстроя России от 02.09.2021 г. № 636/пр; Приказ Минстроя России от 26.07.2022 г. № 611/пр; Приказ Минстроя России от 22.04.2022 г. № 317/пр | [24 empty] | Приказ Минстроя России от 18.05.2022 г. № 378/пр; Приказ Минстроя России от 26.08.2022 г. № 703/пр; Приказ Минстроя России от 26.10.2022 г. № 905/пр; Приказ Минстроя России от 27.12.2022 г. № 1133/пр; Приказ Минстроя России от 10.02.2023 г. № 84/пр; Приказ Минстроя России от 11.05.2023 г. № 335/пр; Приказ Минстроя России от 02.08.2023 г. № 551/пр; Приказ Минстроя России от 14.11.2023 г. № 817/пр; Приказ Минстроя России от 16.02.2024 г. № 102/пр; Приказ Минстроя России от 13.05.2024 г. № 323/пр; Приказ Минстроя России от 09.08.2024 г. № 524/пр; Приказ Минстроя России от 07.11.2024 г. № 747/пр; Приказ Минстроя России от 07.02.2025 г. № 69/пр; Приказ Минстроя России от 19.05.2025 г. № 299/пр; Приказ Минстроя России от 14.08.2025 г. № 490/пр; Приказ Минстроя России от 12.11.2025 г. № 696/пр; Приказ Минстроя России от 17.02.2026 г. № 91/пр; Приказ Минстроя России от 15.05.2026 г. № 301/пр; Приказ Минстроя России от 07.07.2022 г. № 557/пр; Приказ Минстроя России от 30.01.2024 г. № 55/пр; Приказ Минстроя России от 23.01.2025 г. № 30/пр; Приказ Минстроя России от 02.09.2021 г. № 636/пр; Приказ Минстроя России от 26.07.2022 г. № 611/пр; Приказ Минстроя России от 22.04.2022 г. № 317/пр
Реквизиты письма Минстроя России об индексах изменения сметной стоимости строительства, включаемые в федеральный реестр сметных нормативов и размещаемые в федеральной государственной информационной системе ценообразования в строительстве, подготовленного в соответствии с пунктом 85 Методики расчета индексов изменения сметной стоимости строительства, утвержденной приказом Министерства строительства и жилищно-коммунального хозяйства Российской Федерации от 5 июня 2019 г. N 326/пр |  |  |  |  | Письмо Минстроя России от 22.05.2026 № 31076-ИФ/09
Реквизиты нормативного правового акта об утверждении оплаты труда, утверждаемый в соответствии с пунктом 22(1) Правилами мониторинга цен, утвержденными постановлением Правительства Российской Федерации от 23 декабря 2016 г. N 1452 |  |  |  |  | Приказ ПАО 'РОССЕТИ' от 24.04.2026 № 221
Обоснование принятых текущих цен на строительные ресурсы |  |  |  |  | ФГИС ЦС, конъюнктурный анализ
Наименование субъекта Российской Федерации
Наименование зоны субъекта Российской Федерации
(наименование стройки)
Строительство ЛЭП-0,4 кВ от проект. ВЛИ-0,38 кВ с ТП-2192 (по дог-ру ТП №Ю8-25-302-275764 (498339)), ПС №698 «Ситня», в т.ч. ПИР, МО, г.о. Ступино, с/п Семеновское д. Прудно, ЗАО «Хатунь» Ю8-26-302-299327(216962) | [28 empty] | Строительство ЛЭП-0,4 кВ от проект. ВЛИ-0,38 кВ с ТП-2192 (по дог-ру ТП №Ю8-25-302-275764 (498339)), ПС №698 «Ситня», в т.ч. ПИР, МО, г.о. Ступино, с/п Семеновское д. Прудно, ЗАО «Хатунь» Ю8-26-302-299327(216962)
(наименование объекта капитального строительства)
ЛОКАЛЬНАЯ СМЕТА № 09-01-01
ПНР ВЛИ
(наименование работ и затрат)
Составлен |  | Ресурсно-индексным | методом
Основание
(проектная и (или) иная техническая документация)
Составлен(а) в текущем уровне цен на июнь 2026 года
Сметная стоимость |  | 18.163 |  | тыс. руб.
[6 empty] | Средства на оплату труда рабочих |  |  |  | 8.65 | тыс. руб.
| в том числе: |  |  |  |  | Средства на оплату труда машинистов |  |  |  | 0 | тыс. руб.
| строительных работ | 0 |  | тыс. руб. |  | Нормативные затраты труда рабочих |  |  |  | 7.5581 | чел.-ч.
| монтажных работ | 0 |  | тыс. руб. |  | Нормативные затраты труда машинистов |  |  |  | 0 | чел.-ч.
| оборудования | 0 |  | тыс. руб.
| прочих затрат | 18.163 |  | тыс. руб.
№ п/п | Обоснование | Наименование работ и затрат | Единица измерения | Количество |  |  | Сметная стоимость, руб.
|  |  |  | на единицу измерения | коэффициенты | всего с учетом коэффициентов | на единицу измерения в базисном уровне цен | индекс | на единицу измерения в текущем уровне цен | коэффициенты | всего в текущем уровне цен
1 | 2 | 3 | 4 | 5 | 6 | 7 | 8 | 9 | 10 | 11 | 12
Раздел: ПНР
1 | ГЭСНп 01-11-010-01 | Измерение сопротивления растеканию тока: заземлителя | измерение | 2 |  | 2
ЭМ *1,2; ЗТ *1,2; ЗТм *1,2
| 1 | ОТ (ЗТ) | чел.-ч. |  |  | 2.4 |  |  |  |  | 2746.43
| 2-100-06 | Рабочий 6 разряда | чел.-ч | 0.5 | 1.2 | 1.2 |  |  | 1157.2 |  | 1388.64
| 3-200-03 | Инженер III категории | чел.-ч | 0.5 | 1.2 | 1.2 |  |  | 1131.49 |  | 1357.79
|  | Итого прямые затраты | [8 empty] | 2746.43
|  | ФОТ | [8 empty] | 2746.43
| Пр/812-083.0-1 | НР Пусконаладочные работы | % | 74 |  | 74 |  |  |  |  | 2032.36
| Пр/774-083.0 | СП Пусконаладочные работы | % | 36 |  | 36 |  |  |  |  | 988.71
|  | Всего по позиции | [5 empty] | 2883.75 |  | 5767.5 |  | 3387.26 | 1647.86 | 5767.5 | 0 | = | 2746.43 | 0 | = | 0 | 2032.36 | 988.71 | 5767.5 | 4614 | 1153.5 | 200001 | 1 | 4
2 | ГЭСНп 01-11-011-01 | Проверка наличия цепи между заземлителями и заземленными элементами | 100 измерений | 0.04 |  | 0.04
ЭМ *1,2; ЗТ *1,2; ЗТм *1,2
| 1 | ОТ (ЗТ) | чел.-ч. |  |  | 0.62208 |  |  |  |  | 711.88
| 2-100-06 | Рабочий 6 разряда | чел.-ч | 6.48 | 1.2 | 0.31104 |  |  | 1157.2 |  | 359.94
| 3-200-03 | Инженер III категории | чел.-ч | 6.48 | 1.2 | 0.31104 |  |  | 1131.49 |  | 351.94
|  | Итого прямые затраты | [8 empty] | 711.88
|  | ФОТ | [8 empty] | 711.88
| Пр/812-083.0-1 | НР Пусконаладочные работы | % | 74 |  | 74 |  |  |  |  | 526.79
| Пр/774-083.0 | СП Пусконаладочные работы | % | 36 |  | 36 |  |  |  |  | 256.28
|  | Всего по позиции | [5 empty] | 37373.75 |  | 1494.95 |  | 67.75 | 32.96 | 1494.95 | 0 | = | 711.88 | 0 | = | 0 | 526.79 | 256.28 | 1494.95 | 1195.96 | 298.99 | 200001 | 2 | 4
3 | ГЭСНп 01-11-024-01 | Фазировка электрической линии или трансформатора с сетью напряжением: до 1 кВ | ШТ | 3 |  | 3
ЭМ *1,2; ЗТ *1,2; ЗТм *1,2
| 1 | ОТ (ЗТ) | чел.-ч. |  |  | 2.952 |  |  |  |  | 3378.11
| 2-100-06 | Рабочий 6 разряда | чел.-ч | 0.41 | 1.2 | 1.476 |  |  | 1157.2 |  | 1708.03
| 3-200-03 | Инженер III категории | чел.-ч | 0.41 | 1.2 | 1.476 |  |  | 1131.49 |  | 1670.08
|  | Итого прямые затраты | [8 empty] | 3378.11
|  | ФОТ | [8 empty] | 3378.11
| Пр/812-083.0-1 | НР Пусконаладочные работы | % | 74 |  | 74 |  |  |  |  | 2499.8
| Пр/774-083.0 | СП Пусконаладочные работы | % | 36 |  | 36 |  |  |  |  | 1216.12
|  | Всего по позиции | [5 empty] | 2364.6767 |  | 7094.03 |  | 5080.89 | 2471.79 | 7094.03 | 0 | = | 3378.11 | 0 | = | 0 | 2499.8 | 1216.12 | 7094.03 | 5675.22 | 1418.81 | 200001 | 3 | 4
4 | ГЭСНп 01-11-028-01 | Измерение сопротивления изоляции (на линию) мегаомметром кабельных и других линий напряжением до 1 кВ, предназначенных для передачи электроэнергии к распределительным устройствам, щитам, шкафам, коммутационным аппаратам и электропотребителям | ШТ | 1 |  | 1
ЭМ *1,2; ЗТ *1,2; ЗТм *1,2
| 1 | ОТ (ЗТ) | чел.-ч. |  |  | 0.384 |  |  |  |  | 439.43
| 2-100-06 | Рабочий 6 разряда | чел.-ч | 0.16 | 1.2 | 0.192 |  |  | 1157.2 |  | 222.18
| 3-200-03 | Инженер III категории | чел.-ч | 0.16 | 1.2 | 0.192 |  |  | 1131.49 |  | 217.25
|  | Итого прямые затраты | [8 empty] | 439.43
|  | ФОТ | [8 empty] | 439.43
| Пр/812-083.0-1 | НР Пусконаладочные работы | % | 74 |  | 74 |  |  |  |  | 325.18
| Пр/774-083.0 | СП Пусконаладочные работы | % | 36 |  | 36 |  |  |  |  | 158.19
|  | Всего по позиции | [5 empty] | 922.8 |  | 922.8 |  | 1693.63 | 823.93 | 922.8 | 0 | = | 439.43 | 0 | = | 0 | 325.18 | 158.19 | 922.8 | 738.24 | 184.56 | 200001 | 4 | 4
5 | ГЭСНп 01-11-013-01 | Замер полного сопротивления цепи "фаза-нуль" | ШТ | 1 |  | 1
ЭМ *1,2; ЗТ *1,2; ЗТм *1,2
| 1 | ОТ (ЗТ) | чел.-ч. |  |  | 1.2 |  |  |  |  | 1373.21
| 2-100-06 | Рабочий 6 разряда | чел.-ч | 0.5 | 1.2 | 0.6 |  |  | 1157.2 |  | 694.32
| 3-200-03 | Инженер III категории | чел.-ч | 0.5 | 1.2 | 0.6 |  |  | 1131.49 |  | 678.89
|  | Итого прямые затраты | [8 empty] | 1373.21
|  | ФОТ | [8 empty] | 1373.21
| Пр/812-083.0-1 | НР Пусконаладочные работы | % | 74 |  | 74 |  |  |  |  | 1016.18
| Пр/774-083.0 | СП Пусконаладочные работы | % | 36 |  | 36 |  |  |  |  | 494.36
|  | Всего по позиции | [5 empty] | 2883.75 |  | 2883.75 |  | 1693.63 | 823.93 | 2883.75 | 0 | = | 1373.21 | 0 | = | 0 | 1016.18 | 494.36 | 2883.75 | 2307 | 576.75 | 200001 | 5 | 4
|  | Итого прямые затраты по разделу | [8 empty] | 8649.06
в том числе
|  | оплата труда | [8 empty] | 8649.06
|  | эксплуатация машин и механизмов | [8 empty] | 0
в том числе
|  | эксплуатация машин и механизмов | [8 empty] | 0
в том числе
|  | оплата труда машинистов (ОТм) | [8 empty] | 0
|  | доплаты к оплате труда машинистов | [8 empty] | 0
|  | материальные ресурсы | [8 empty] | 0
в том числе
|  | материальные ресурсы без учета дополнительной перевозки | [8 empty] | 0
|  | дополнительная перевозка материальных ресурсов | [8 empty] | 0
|  | перевозка | [8 empty] | 0
|  | Всего ФОТ (справочно) | [8 empty] | 8649.06
|  | Всего накладные расходы | [8 empty] | 6400.31
|  | Всего сметная прибыль | [8 empty] | 3113.66
|  | Итого оборудование | [8 empty] | 0
в том числе
|  | оборудование без учета дополнительной перевозки | [8 empty] | 0
|  | дополнительная перевозка оборудования | [8 empty] | 0
Итого прочие затраты
|  | Итого прочие затраты | [8 empty] | 0
|  | Итого хозяйственный инвентарь | [8 empty] | 0
|  | Итого по разделу | [8 empty] | 18163.03
Справочно
|  | материальные ресурсы, отсутствующие в ФРСН | [8 empty] | 0
|  | оборудование, отсутствующие в ФРСН | [8 empty] | 0
|  | затраты труда рабочих |  |  |  | 7.5581
|  | затраты труда машинистов |  |  |  | 0
ИТОГИ ПО СМЕТЕ
|  | ВСЕГО строительные работы | [8 empty] | 0
в том числе
|  | Всего прямые затраты | [8 empty] | 0
в том числе
|  | оплата труда (ОТ) | [8 empty] | 0
|  | эксплуатация машин и механизмов | [8 empty] | 0
в том числе
|  | эксплуатация машин и механизмов | [8 empty] | 0
в том числе
|  | оплата труда машинистов (ОТм) | [8 empty] | 0
|  | доплаты к оплате труда машинистов | [8 empty] | 0
|  | материальные ресурсы | [8 empty] | 0
в том числе
|  | материальные ресурсы без учета дополнительной перевозки | [8 empty] | 0
|  | дополнительная перевозка материальных ресурсов | [8 empty] | 0
|  | перевозка | [8 empty] | 0
|  | ФОТ (справочно) | [8 empty] | 0
|  | накладные расходы | [8 empty] | 0
|  | сметная прибыль | [8 empty] | 0
|  | ВСЕГО монтажные работы | [8 empty] | 0
в том числе
|  | Всего прямые затраты | [8 empty] | 0
в том числе
|  | оплата труда (ОТ) | [8 empty] | 0
|  | эксплуатация машин и механизмов | [8 empty] | 0
в том числе
|  | эксплуатация машин и механизмов | [8 empty] | 0
в том числе
|  | оплата труда машинистов (ОТм) | [8 empty] | 0
|  | доплаты к оплате труда машинистов | [8 empty] | 0
|  | материальные ресурсы | [8 empty] | 0
в том числе
|  | материальные ресурсы без учета дополнительной перевозки | [8 empty] | 0
|  | дополнительная перевозка материальных ресурсов | [8 empty] | 0
|  | перевозка | [8 empty] | 0
|  | ФОТ (справочно) | [8 empty] | 0
|  | накладные расходы | [8 empty] | 0
|  | сметная прибыль | [8 empty] | 0
|  | ВСЕГО оборудование | [8 empty] | 0
в том числе
|  | оборудование без учета дополнительной перевозки | [8 empty] | 0
|  | дополнительная перевозка оборудования | [8 empty] | 0
|  | ВСЕГО прочие затраты | [8 empty] | 18163.03
в том числе
прочие затраты
|  | прочие затраты | [8 empty] | 0
|  | прочие перевозки | [8 empty] | 0
|  | Хозяйственный инвентарь | [8 empty] | 0
|  | Пусконаладочные работы | [8 empty] | 18163.03
в том числе
|  | Всего прямые затраты | [8 empty] | 8649.06
в том числе
|  | оплата труда (ОТ) | [8 empty] | 8649.06
|  | эксплуатация машин и механизмов | [8 empty] | 0
в том числе
|  | эксплуатация машин и механизмов | [8 empty] | 0
в том числе
|  | оплата труда машинистов (ОТм) | [8 empty] | 0
|  | доплаты к оплате труда машинистов | [8 empty] | 0
|  | материальные ресурсы | [8 empty] | 0
в том числе
|  | материальные ресурсы без учета дополнительной перевозки | [8 empty] | 0
|  | дополнительная перевозка материальных ресурсов | [8 empty] | 0
|  | перевозка | [8 empty] | 0
|  | ФОТ (справочно) | [8 empty] | 8649.06
|  | накладные расходы | [8 empty] | 6400.31
|  | сметная прибыль | [8 empty] | 3113.66
|  | ВСЕГО по смете | [8 empty] | 18163.03
в том числе
|  | Всего прямые затраты | [8 empty] | 8649.06
в том числе
|  | оплата труда (ОТ) | [8 empty] | 8649.06
|  | эксплуатация машин и механизмов | [8 empty] | 0
в том числе
|  | эксплуатация машин и механизмов | [8 empty] | 0
в том числе
|  | оплата труда машинистов (ОТм) | [8 empty] | 0
|  | доплаты к оплате труда машинистов | [8 empty] | 0
|  | материальные ресурсы | [8 empty] | 0
в том числе
|  | материальные ресурсы без учета дополнительной перевозки | [8 empty] | 0
|  | дополнительная перевозка материальных ресурсов | [8 empty] | 0
|  | перевозка | [8 empty] | 0
|  | Всего ФОТ (справочно) | [8 empty] | 8649.06
|  | Всего накладные расходы | [8 empty] | 6400.31
|  | Всего сметная прибыль | [8 empty] | 3113.66
|  | Всего оборудование | [8 empty] | 0
в том числе
|  | оборудование без учета дополнительной перевозки | [8 empty] | 0
|  | дополнительная перевозка оборудования | [8 empty] | 0
|  | Всего прочие затраты | [8 empty] | 18163.03
Справочно
|  | материальные ресурсы, отсутствующие в ФРСН | [8 empty] | 0
|  | оборудование, отсутствующие в ФРСН | [8 empty] | 0
|  | затраты труда рабочих |  |  |  | 7.5581
|  | затраты труда машинистов |  |  |  | 0
| Составил | Генеральный директор |  |  |  |  | Родионов О.Е.
[должность,подпись(инициалы,фамилия)]
| Проверил | И.о. заместителя директора по кап.строительству - начальник управления кап. строительства |  |  |  |  | Дмитренко С.А.
[должность,подпись(инициалы,фамилия)]

## Source
0 | Smeta.RU (495) 974-1589 |  | _PS_ |  | 0 | 0 | 0 | Smeta.RU |  | 1 | 68758 | 10 | 12 | 1 | 0 | 4
1 | 675 | 0 | 604 | 0 |  | Строительство ЛЭП-0,4 кВ от проект. ВЛИ-0,38 кВ с ТП-2192 (по дог-ру ТП №Ю8-25-302-275764 (498339)), ПС №698 «Ситня», в т.ч. ПИР, МО, г.о. Ступино, с/п Семеновское д. Прудно, ЗАО «Хатунь» Ю8-26-302-299327(216962) |  | 0 |  | 0 | 0 | 523 |  | 0 | 0 | 7 | 0 | 0 | 4 |  | 0 | [5 empty] | Родионов О.Е. | Генеральный директор | Дмитренко С.А. | И.о. заместителя директора по кап.строительству - начальник управления кап. строительства | Дмитренко С.А. | И.о. заместителя директора по кап.строительству - начальник управления кап. строительства | Дмитренко С.А. | И.о. заместителя директора по кап.строительству - начальник управления кап. строительства | ПАО "Россети Московский регион", 115114, г.Москва, 2-й Павелецкий проезд, дом 3, строение 2 |  | Родионов О.Е. | Генеральный директор | ООО «Фарад», 390044, г. Рязань, ул. Московское шоссе, д.20 оф.605 | [9 empty] | ПАО "Россети Московский регион", 115114, г.Москва, 2-й Павелецкий проезд, дом 3, строение 2, +7 (495) 662-40-70 | ООО «Фарад», 390044, г. Рязань, ул. Московское шоссе, д.20 оф.605 |  |  | 0 | [5 empty] | Сметные нормы списания | Коды ценников | 1 | 1 | 0 | 0 | 1 | 0 | 6 | 2 | 1 | 1 | 0 | 0 | 1 | 0 | 0 | ФСНБ-2022_И18 | Версия 1.18.0 для ФСНБ-2022 И18 | ФСНБ-2022 - Изменения И18 | ФСНБ-2022 - Изменения И18 | ФСНБ-2022 - Изменения И18 | ФСНБ-2022 - Изменения И18 | Поправки для ФСНБ-2022 от 21.05.2026 г И18 (55/пр) Строительство | 0 | 0 | 487096328 |  |  | 18 | [5 empty] | Приказ Минстроя России от 30.12.2021 г. № 1046/пр; Приказ Минстроя России от 04.08.2020 г. № 421/пр; Приказ Минстроя России от 21.12.2020 г. № 812/пр; Приказ Минстроя России от 11.12.2020 г. № 774/пр | ГСН | 46161 | 567 | 18 | Приказ Минстроя России от 18.05.2022 г. № 378/пр; Приказ Минстроя России от 26.08.2022 г. № 703/пр; Приказ Минстроя России от 26.10.2022 г. № 905/пр; Приказ Минстроя России от 27.12.2022 г. № 1133/пр; Приказ Минстроя России от 10.02.2023 г. № 84/пр; Приказ Минстроя России от 11.05.2023 г. № 335/пр; Приказ Минстроя России от 02.08.2023 г. № 551/пр; Приказ Минстроя России от 14.11.2023 г. № 817/пр; Приказ Минстроя России от 16.02.2024 г. № 102/пр; Приказ Минстроя России от 13.05.2024 г. № 323/пр; Приказ Минстроя России от 09.08.2024 г. № 524/пр; Приказ Минстроя России от 07.11.2024 г. № 747/пр; Приказ Минстроя России от 07.02.2025 г. № 69/пр; Приказ Минстроя России от 19.05.2025 г. № 299/пр; Приказ Минстроя России от 14.08.2025 г. № 490/пр; Приказ Минстроя России от 12.11.2025 г. № 696/пр; Приказ Минстроя России от 17.02.2026 г. № 91/пр; Приказ Минстроя России от 15.05.2026 г. № 301/пр; Приказ Минстроя России от 07.07.2022 г. № 557/пр; Приказ Минстроя России от 30.01.2024 г. № 55/пр; Приказ Минстроя России от 23.01.2025 г. № 30/пр; Приказ Минстроя России от 02.09.2021 г. № 636/пр; Приказ Минстроя России от 26.07.2022 г. № 611/пр; Приказ Минстроя России от 22.04.2022 г. № 317/пр |  |  | 0 | [29 empty] | 0
91178667 | 1 | 2026 | 8 |  | Август, 2026 г. | ООО «Фарад», 390044, г. Рязань, ул. Московское шоссе, д.20 оф.605, Август, 2026 г. | [5 empty] | 523 |  |  |  | 7 |  |  | 4 | [7 empty] | Родионов О.Е. | Генеральный директор | Дмитренко С.А. | И.о. заместителя директора по кап.строительству - начальник управления кап. строительства | Трофимюк М.Г. | Заместитель начальника управления капитального строительства | Трофимюк М.Г. | Заместитель начальника управления капитального строительства | ПАО "Россети Московский регион", 115114, г.Москва, 2-й Павелецкий проезд, дом 3, строение 2 | 75273098 | Родионов О.Е. | Генеральный директор | ООО «Фарад», 390044, г. Рязань, ул. Московское шоссе, д.20 оф.605 | 12182733 |  |  |  |  | 75273098 | ПАО "Россети Московский регион", 115114, г.Москва, 2-й Павелецкий проезд, дом 3, строение 2 |  |  | ПАО "Россети Московский регион", 115114, г.Москва, 2-й Павелецкий проезд, дом 3, строение 2, +7 (495) 662-40-70 | ООО «Фарад», 390044, г. Рязань, ул. Московское шоссе, д.20 оф.605 |  | ПАО "Россети Московский регион", 115114, г.Москва, 2-й Павелецкий проезд, дом 3, строение 2, +7 (495) 662-40-70 | 0 | [5 empty] | Сметные нормы списания | Сметные нормы списания | 1 | 1 | 0 | 0 | 1 | 0 | 6 | 2 | 1 | 1 | 0 | 0 | 1 | 0 | 0 | ФСНБ-2022_И18 | Версия 1.18.0 для ФСНБ-2022 И18 | ФСНБ-2022 - Изменения И18 | ФСНБ-2022 - Изменения И18 | ФСНБ-2022 - Изменения И18 | ФСНБ-2022 - Изменения И18 | Поправки для ФСНБ-2022 от 21.05.2026 г И18 (55/пр) Строительство | 0 |  | 487096328 |  |  | 0 | 0 | 0 |  |  |  |  | 79-26-Ф-Ст | 46157 |  | 0 | 46235 | 46265 | 0 | [30 empty] | 0
52 | 675 | 1 | 12 | 0 |  | Строительство ЛЭП-0,4 кВ от проект. ВЛИ-0,38 кВ с ТП-2192 (по дог-ру ТП №Ю8-25-302-275764 (498339)), ПС №698 «Ситня», в т.ч. ПИР, МО, г.о. Ступино, с/п Семеновское д. Прудно, ЗАО «Хатунь» Ю8-26-302-299327(216962) | [7 empty] | 72356.44 | 44500.13 | 1660.82 | 2647.68 | 23547.81 | 0 | 25.3782 | 3.0355 | 0 | 24106.58 | 13098.26 | 0 | 0 | 0 | 0 | 0 | 0 | 0 | 0 | 0 | 0 | 0 | 0 | 0 | 0 | 0 | 0 | 0 | 0 | 109561.28 | 77710.43 | 13687.82 | 18163.03 | 44500.13 | 44500.13 | 0 | 44500.13 | 0 | 0 | 0 | 0 | 0 | 0 | 0 | 0 | 0 | 0 | 0 | 0 | 0 | 0 | 0 | 0 | 0 | 0 | 0 | 0 | 0 | 0 | 0 | 0 | 0 | 0 | 0 | 0 | 0 | 0 | 0 | 0 | 0 | 0 | 0 | 0 | 0 | 0 | 0 | 0 | 0 | 0 | 0 | 0 | 0 | 0 | 0 | 0 | 0 | 0 | 0 | 0 | 0 | 0 | 0 | 0 | 0 | 0 | 0 | 72356.44 | 44500.13 | 1660.82 | 2647.68 | 23547.81 | 0 | 25.3782 | 3.0355 | 0 | 24106.58 | 13098.26 | 0 | 0 | 0 | 0 | 0 | 0 | 0 | 0 | 0 | 0 | 0 | 0 | 0 | 0 | 0 | 0 | 0 | 0 | 109561.28 | 77710.43 | 13687.82 | 18163.03 | 44500.13 | 44500.13 | 0 | 44500.13 | 0 | 0 | 0 | 0 | 0 | 0 | 0 | 0 | 0 | 0 | 0 | 0 | 0 | 0 | 0 | 0 | 0 | 0 | 0 | 0 | 0 | 0 | 0 | 0 | 0 | 0 | 0 | 0 | 0 | 0 | 0 | 0 | 0 | 0 | 0 | 0 | 0 | 0 | 0 | 0 | 0 | 0 | 0 | 0 | 0 | 0 | 0 | 0 | 0 | 0 | 0 | 0 | 0 | 0 | 0 | 0 | 0 | 0 | 0
3 | 1 |  | 469 |  | 02-01-01 | Строительство ВЛИ |  | 0 |  | -1 | 02-01-01 | [6 empty] | 0 | 0 |  | 0 | [53 empty] | 0 | [7 empty] | 0 | 0
52 | 1 | 3 | 20 | 0 | 02-01-01 | Строительство ВЛИ | [7 empty] | 63707.38 | 44500.13 | 1660.82 | 2647.68 | 14898.75 | 0 | 17.8201 | 3.0355 | 0 | 17706.27 | 9984.6 | 0 | 0 | 0 | 0 | 0 | 0 | 0 | 0 | 0 | 0 | 0 | 0 | 0 | 0 | 0 | 0 | 0 | 0 | 91398.25 | 77710.43 | 13687.82 | 0 | 44500.13 | 44500.13 | 0 | 44500.13 | 0 | 0 | 0 | 0 | 0 | 0 | 0 | 0 | 0 | 0 | 0 | 0 | 0 | 0 | 0 | 0 | 0 | 0 | 0 | 0 | 0 | 0 | 0 | 0 | 0 | 0 | 0 | 0 | 0 | 0 | 0 | 0 | 0 | 0 | 0 | 0 | 0 | 0 | 0 | 0 | 0 | 0 | 0 | 0 | 0 | 0 | 0 | 0 | 0 | 0 | 0 | 0 | 0 | 0 | 0 | 0 | 0 | 0 | 0 | 63707.38 | 44500.13 | 1660.82 | 2647.68 | 14898.75 | 0 | 17.8201 | 3.0355 | 0 | 17706.27 | 9984.6 | 0 | 0 | 0 | 0 | 0 | 0 | 0 | 0 | 0 | 0 | 0 | 0 | 0 | 0 | 0 | 0 | 0 | 0 | 91398.25 | 77710.43 | 13687.82 | 0 | 44500.13 | 44500.13 | 0 | 44500.13 | 0 | 0 | 0 | 0 | 0 | 0 | 0 | 0 | 0 | 0 | 0 | 0 | 0 | 0 | 0 | 0 | 0 | 0 | 0 | 0 | 0 | 0 | 0 | 0 | 0 | 0 | 0 | 0 | 0 | 0 | 0 | 0 | 0 | 0 | 0 | 0 | 0 | 0 | 0 | 0 | 0 | 0 | 0 | 0 | 0 | 0 | 0 | 0 | 0 | 0 | 0 | 0 | 0 | 0 | 0 | 0 | 0 | 0 | 0
4 | 0 |  | 77 |  | Новый раздел | Демонтажные работы |  | 0 |  | 0 | [7 empty] | 0 | 0 |  | 0 | [53 empty] | 0 | [11 empty] | 0
52 | 0 | 4 | 24 | 0 | Новый раздел | Демонтажные работы | [7 empty] | 0 | 0 | 0 | 0 | 0 | 0 | 0 | 0 | 0 | 0 | 0 | 0 | 0 | 0 | 0 | 0 | 0 | 0 | 0 | 0 | 0 | 0 | 0 | 0 | 0 | 0 | 0 | 0 | 0 | 0 | 0 | 0 | 0 | 0 | 0 | 0 | 0 | 0 | 0 | 0 | 0 | 0 | 0 | 0 | 0 | 0 | 0 | 0 | 0 | 0 | 0 | 0 | 0 | 0 | 0 | 0 | 0 | 0 | 0 | 0 | 0 | 0 | 0 | 0 | 0 | 0 | 0 | 0 | 0 | 0 | 0 | 0 | 0 | 0 | 0 | 0 | 0 | 0 | 0 | 0 | 0 | 0 | 0 | 0 | 0 | 0 | 0 | 0 | 0 | 0 | 0 | 0 | 0 | 0 | 0 | 0 | 0 | 0 | 0 | 0 | 0 | 0 | 0 | 0 | 0 | 0 | 0 | 0 | 0 | 0 | 0 | 0 | 0 | 0 | 0 | 0 | 0 | 0 | 0 | 0 | 0 | 0 | 0 | 0 | 0 | 0 | 0 | 0 | 0 | 0 | 0 | 0 | 0 | 0 | 0 | 0 | 0 | 0 | 0 | 0 | 0 | 0 | 0 | 0 | 0 | 0 | 0 | 0 | 0 | 0 | 0 | 0 | 0 | 0 | 0 | 0 | 0 | 0 | 0 | 0 | 0 | 0 | 0 | 0 | 0 | 0 | 0 | 0 | 0 | 0 | 0 | 0 | 0 | 0 | 0 | 0 | 0 | 0 | 0 | 0 | 0 | 0 | 0 | 0 | 0 | 0 | 0 | 0 | 0 | 0 | 0 | 0
17 | 0 | 4 | 4 |  | 33-04-040-03 | Демонтаж: 3-х проводов ВЛ 6-10 кВ с одной опоры | ШТ | 0 | 0 | 0 | 0 | 0 | 0 | 0 | 0 | 0 | 0 | 0 | 0 | 0 | 0 | 0 | 0 | 0 |  | -1 | 2433.4819 | 0 | 290.2989 | 653.8557 | 2143.1831 | 0 | 2.8014 | 0.759 | 0 | 2237.2012 | 0 | 210.3615 | 473.8085 | 1553.0312 | 0 | 2.03 | 0.55 | 0 | 103 | 60 | 1 | 1 |  |  | 1 | 1 | 1 | 1 |  |  |  |  | 0 | 1 | ГЭСН-2022, 33-04-040-03, приказ Минстроя России от 18.05.2022 г. № 378/пр |  |  | 33002 | 0 |  | 0 | 2 | 0 | 1 | 1 | 1 | 1 | 1 | 1 |  | 103 | 60 |  |  |  | 0 | 0 | 0 | 0 | 0 | 0 | 0 | 0 | 0 | Поправка: 421/пр_2020_прил.10_т.1_п.4_гр.4 Наименование: Производство работ осуществляется в охранной зоне действующей воздушной линии электропередачи, вблизи объектов, находящихся под напряжением, внутри объектов капитального строительства, внутренняя проводка в которых не обесточена, если это приведет к ограничению действий рабочих в соответствии с требованиями техники безопасности Поправка: 421/пр_2020_прил.10_т.1_п.5_гр.5 Наименование: Производство работ осуществляется в стесненных условиях населенных пунктов | 0 | 0 | 0 | 1042.62 | 1722.94 | 765.04 | 0 | 2.8014 | 0.759 | 0 | 0 | 0 |  |  |  |  | )*1,20)*1,15 | )*1,20)*1,15 | )*1,20)*1,15 |  | )*1,20)*1,15 | )*1,20)*1,15 |  |  |  | 0 | 0 | 1 | 1 |  |  |  | 1013 | ШТ | ШТ | 1 | [6 empty] | 87477454 | 2 | Общестроительные работы | 27 | Линии электропередачи | 1 | 33002 | Линии электропередачи | ФЕР-33 |  | Поправка: 421/пр_2020_прил.10_т.1_п.4_гр.4 Поправка: 421/пр_2020_прил.10_т.1_п.5_гр.5 |  | 132096 | 0 | 0 | 0 | 0 | 0 | 2.03 | 0.55 | 0 | [17 empty] | 0 | 0 | 0 |  |  |  |  | 103 | 60 |  |  |  |  | 1 |  | -688313030 | 2 | 1 | -2 | 0 | 0 | 0 | 0 | 0 | 0 | 0 |  | 0 | 3 | 0 |  | 0 | 1 | 0 | 0 | 0 | 0 | [5 empty] | Пр/812-027.0-1 | Пр/774-027.0 | Линии электропередачи | Линии электропередачи | 0 | 0
17 | 0 | 8 | 8 |  | 33-04-040-03 | Демонтаж: 3-х проводов ВЛ 6-10 кВ с одной опоры | ШТ | 0 | 0 | 0 | 0 | 0 | 0 | 0 | 0 | 0 | 0 | 0 | 0 | 0 | 0 | 0 | 0 | 0 |  | -1 | 2433.4819 | 0 | 290.2989 | 653.8557 | 2143.1831 | 0 | 2.8014 | 0.759 | 0 | 2237.2012 | 0 | 210.3615 | 473.8085 | 1553.0312 | 0 | 2.03 | 0.55 | 0 | 103 | 60 | 1 | 1 |  |  | 1 | 1 | 1 | 1 |  |  |  |  | 0 | 1 | ГЭСН-2022, 33-04-040-03, приказ Минстроя России от 18.05.2022 г. № 378/пр |  |  | 33002 | 0 |  | 0 | 2 | 0 | 1 | 1 | 1 | 1 | 1 | 1 |  | 103 | 60 |  |  |  | 0 | 0 | 0 | 0 | 0 | 0 | 0 | 0 | 0 | Поправка: 421/пр_2020_прил.10_т.1_п.4_гр.4 Наименование: Производство работ осуществляется в охранной зоне действующей воздушной линии электропередачи, вблизи объектов, находящихся под напряжением, внутри объектов капитального строительства, внутренняя проводка в которых не обесточена, если это приведет к ограничению действий рабочих в соответствии с требованиями техники безопасности Поправка: 421/пр_2020_прил.10_т.1_п.5_гр.5 Наименование: Производство работ осуществляется в стесненных условиях населенных пунктов | 0 | 0 | 0 | 1042.62 | 1722.94 | 765.04 | 0 | 2.8014 | 0.759 | 0 | 0 | 0 |  |  |  |  | )*1,20)*1,15 | )*1,20)*1,15 | )*1,20)*1,15 |  | )*1,20)*1,15 | )*1,20)*1,15 |  |  |  | 0 | 0 | 1 | 1 |  |  |  | 1013 | ШТ | ШТ | 1 | [6 empty] | 87477454 | 2 | Общестроительные работы | 27 | Линии электропередачи | 1 | 33002 | Линии электропередачи | ФЕР-33 |  | Поправка: 421/пр_2020_прил.10_т.1_п.4_гр.4 Поправка: 421/пр_2020_прил.10_т.1_п.5_гр.5 |  | 132096 | 0 | 0 | 0 | 0 | 0 | 2.03 | 0.55 | 0 | [17 empty] | 0 | 0 | 0 |  |  |  |  | 103 | 60 |  |  |  |  | 1 |  | -688313030 | 2 | 1 | -2 | 0 | 0 | 0 | 0 | 0 | 0 | 0 |  | 0 | 3 | 0 |  | 0 | 1 | 0 | 0 | 0 | 0 | [5 empty] | Пр/812-027.0-1 | Пр/774-027.0 | Линии электропередачи | Линии электропередачи | 0 | 0
17 | 0 | 12 | 12 |  | 33-04-042-04 | Демонтаж опор ВЛ 0,38-10 кВ: с приставками одностоечных | ШТ | 0 | 0 | 0 | 0 | 0 | 0 | 0 | 0 | 0 | 0 | 0 | 0 | 0 | 0 | 0 | 0 | 0 |  | -1 | 4434.4409 | 0 | 3042.7904 | 1492.2495 | 1391.6505 | 0 | 1.7112 | 1.518 | 0 | 4294.7032 | 0 | 2204.9206 | 1081.3402 | 1008.4424 | 0 | 1.24 | 1.1 | 0 | 103 | 60 | 1 | 1 |  |  | 1 | 1 | 1 | 1 |  |  |  |  | 0 | 1 | ГЭСН-2022 доп.11, 33-04-042-04, приказ Минстроя России от 09.08.2024 г. № 524/пр |  |  | 33002 | 0 |  | 0 | 2 | 0 | 1 | 1 | 1 | 1 | 1 | 1 |  | 103 | 60 |  |  |  | 0 | 0 | 0 | 0 | 0 | 0 | 0 | 0 | 0 | Поправка: 421/пр_2020_прил.10_т.1_п.4_гр.4 Наименование: Производство работ осуществляется в охранной зоне действующей воздушной линии электропередачи, вблизи объектов, находящихся под напряжением, внутри объектов капитального строительства, внутренняя проводка в которых не обесточена, если это приведет к ограничению действий рабочих в соответствии с требованиями техники безопасности Поправка: 421/пр_2020_прил.10_т.1_п.5_гр.5 Наименование: Производство работ осуществляется в стесненных условиях населенных пунктов | 0 | 0 | 0 | 3196.07 | 1851.52 | 813.26 | 0 | 1.7112 | 1.518 | 0 | 0 | 0 |  |  |  |  | )*1,20)*1,15 | )*1,20)*1,15 | )*1,20)*1,15 |  | )*1,20)*1,15 | )*1,20)*1,15 |  |  |  | 0 | 0 | 1 | 1 |  |  |  | 1013 | ШТ | ШТ | 1 | [6 empty] | 87477454 | 2 | Общестроительные работы | 27 | Линии электропередачи | 1 | 33002 | Линии электропередачи | ФЕР-33 |  | Поправка: 421/пр_2020_прил.10_т.1_п.4_гр.4 Поправка: 421/пр_2020_прил.10_т.1_п.5_гр.5 |  | 132096 | 0 | 0 | 0 | 0 | 0 | 1.24 | 1.1 | 0 | [17 empty] | 0 | 0 | 0 |  |  |  |  | 103 | 60 |  |  |  |  | 1 |  | 906600396 | 2 | 1 | -2 | 0 | 0 | 0 | 0 | 0 | 0 | 0 |  | 0 | 3 | 0 |  | 0 | 1 | 0 | 0 | 0 | 0 | [5 empty] | Пр/812-027.0-1 | Пр/774-027.0 | Линии электропередачи | Линии электропередачи | 0 | 0
17 | 0 | 16 | 16 |  | 33-04-042-04 | Демонтаж опор ВЛ 0,38-10 кВ: с приставками одностоечных | ШТ | 0 | 0 | 0 | 0 | 0 | 0 | 0 | 0 | 0 | 0 | 0 | 0 | 0 | 0 | 0 | 0 | 0 |  | -1 | 4434.4409 | 0 | 3042.7904 | 1492.2495 | 1391.6505 | 0 | 1.7112 | 1.518 | 0 | 4294.7032 | 0 | 2204.9206 | 1081.3402 | 1008.4424 | 0 | 1.24 | 1.1 | 0 | 103 | 60 | 1 | 1 |  |  | 1 | 1 | 1 | 1 |  |  |  |  | 0 | 1 | ГЭСН-2022 доп.11, 33-04-042-04, приказ Минстроя России от 09.08.2024 г. № 524/пр |  |  | 33002 | 0 |  | 0 | 2 | 0 | 1 | 1 | 1 | 1 | 1 | 1 |  | 103 | 60 |  |  |  | 0 | 0 | 0 | 0 | 0 | 0 | 0 | 0 | 0 | Поправка: 421/пр_2020_прил.10_т.1_п.4_гр.4 Наименование: Производство работ осуществляется в охранной зоне действующей воздушной линии электропередачи, вблизи объектов, находящихся под напряжением, внутри объектов капитального строительства, внутренняя проводка в которых не обесточена, если это приведет к ограничению действий рабочих в соответствии с требованиями техники безопасности Поправка: 421/пр_2020_прил.10_т.1_п.5_гр.5 Наименование: Производство работ осуществляется в стесненных условиях населенных пунктов | 0 | 0 | 0 | 3196.07 | 1851.52 | 813.26 | 0 | 1.7112 | 1.518 | 0 | 0 | 0 |  |  |  |  | )*1,20)*1,15 | )*1,20)*1,15 | )*1,20)*1,15 |  | )*1,20)*1,15 | )*1,20)*1,15 |  |  |  | 0 | 0 | 1 | 1 |  |  |  | 1013 | ШТ | ШТ | 1 | [6 empty] | 87477454 | 2 | Общестроительные работы | 27 | Линии электропередачи | 1 | 33002 | Линии электропередачи | ФЕР-33 |  | Поправка: 421/пр_2020_прил.10_т.1_п.4_гр.4 Поправка: 421/пр_2020_прил.10_т.1_п.5_гр.5 |  | 132096 | 0 | 0 | 0 | 0 | 0 | 1.24 | 1.1 | 0 | [17 empty] | 0 | 0 | 0 |  |  |  |  | 103 | 60 |  |  |  |  | 1 |  | 906600396 | 2 | 1 | -2 | 0 | 0 | 0 | 0 | 0 | 0 | 0 |  | 0 | 3 | 0 |  | 0 | 1 | 0 | 0 | 0 | 0 | [5 empty] | Пр/812-027.0-1 | Пр/774-027.0 | Линии электропередачи | Линии электропередачи | 0 | 0
17 | 0 | 20 | 20 |  | 33-04-016-01 | Развозка конструкций и материалов опор ВЛ 0,38-10 кВ по трассе: одностоечных деревянных опор | ШТ | 0 | 0 | 0 | 0 | 0 | 0 | 0 | 0 | 0 | 0 | 0 | 0 | 0 | 0 | 0 | 0 | 0 |  | -1 | 301.1192 | 0 | 98.8415 | 130.7711 | 202.2776 | 0 | 0.276 | 0.1518 | 0 | 312.964 | 0 | 71.6243 | 94.7617 | 146.578 | 0 | 0.2 | 0.11 | 0 | 103 | 60 | 1 | 1 |  |  | 1 | 1 | 1 | 1 |  |  |  |  | 0 | 1 | ГЭСН-2022, 33-04-016-01, приказ Минстроя России от 18.05.2022 г. № 378/пр |  |  | 33001 | 0 |  | 0 | 2 | 0 | 1 | 1 | 1 | 1 | 1 | 1 |  | 103 | 60 |  |  |  | 0 | 0 | 0 | 0 | 0 | 0 | 0 | 0 | 0 | Поправка: 421/пр_2020_прил.10_т.1_п.4_гр.4 Наименование: Производство работ осуществляется в охранной зоне действующей воздушной линии электропередачи, вблизи объектов, находящихся под напряжением, внутри объектов капитального строительства, внутренняя проводка в которых не обесточена, если это приведет к ограничению действий рабочих в соответствии с требованиями техники безопасности Поправка: 421/пр_2020_прил.10_т.1_п.5_гр.5 Наименование: Производство работ осуществляется в стесненных условиях населенных пунктов | 0 | 0 | 0 | 651.13 | 861.47 | 732.89 | 0 | 0.276 | 0.1518 | 0 | 0 | 0 |  |  |  |  | )*1,20)*1,15 | )*1,20)*1,15 | )*1,20)*1,15 |  | )*1,20)*1,15 | )*1,20)*1,15 |  |  |  | 0 | 0 | 1 | 1 |  |  |  | 1013 | ШТ | ШТ | 1 | [6 empty] | 87477146 | 2 | Общестроительные работы | 27 | Линии электропередачи | 1 | 33001 | Линии электропередачи | ФЕР-33 |  | Поправка: 421/пр_2020_прил.10_т.1_п.4_гр.4 Поправка: 421/пр_2020_прил.10_т.1_п.5_гр.5 |  | 132096 | 0 | 0 | 0 | 0 | 0 | 0.2 | 0.11 | 0 | [17 empty] | 0 | 0 | 0 |  |  |  |  | 103 | 60 |  |  |  |  | 1 |  | 1724678692 | 2 | 1 | -2 | 0 | 0 | 0 | 0 | 0 | 0 | 0 |  | 0 | 3 | 0 |  | 0 | 1 | 0 | 0 | 0 | 0 | [5 empty] | Пр/812-027.0-1 | Пр/774-027.0 | Линии электропередачи | Линии электропередачи | 0 | 0
17 | 0 | 24 | 24 |  | 33-04-016-01 | Развозка конструкций и материалов опор ВЛ 0,38-10 кВ по трассе: одностоечных деревянных опор | ШТ | 0 | 0 | 0 | 0 | 0 | 0 | 0 | 0 | 0 | 0 | 0 | 0 | 0 | 0 | 0 | 0 | 0 |  | -1 | 301.1192 | 0 | 98.8415 | 130.7711 | 202.2776 | 0 | 0.276 | 0.1518 | 0 | 312.964 | 0 | 71.6243 | 94.7617 | 146.578 | 0 | 0.2 | 0.11 | 0 | 103 | 60 | 1 | 1 |  |  | 1 | 1 | 1 | 1 |  |  |  |  | 0 | 1 | ГЭСН-2022, 33-04-016-01, приказ Минстроя России от 18.05.2022 г. № 378/пр |  |  | 33001 | 0 |  | 0 | 2 | 0 | 1 | 1 | 1 | 1 | 1 | 1 |  | 103 | 60 |  |  |  | 0 | 0 | 0 | 0 | 0 | 0 | 0 | 0 | 0 | Поправка: 421/пр_2020_прил.10_т.1_п.4_гр.4 Наименование: Производство работ осуществляется в охранной зоне действующей воздушной линии электропередачи, вблизи объектов, находящихся под напряжением, внутри объектов капитального строительства, внутренняя проводка в которых не обесточена, если это приведет к ограничению действий рабочих в соответствии с требованиями техники безопасности Поправка: 421/пр_2020_прил.10_т.1_п.5_гр.5 Наименование: Производство работ осуществляется в стесненных условиях населенных пунктов | 0 | 0 | 0 | 651.13 | 861.47 | 732.89 | 0 | 0.276 | 0.1518 | 0 | 0 | 0 |  |  |  |  | )*1,20)*1,15 | )*1,20)*1,15 | )*1,20)*1,15 |  | )*1,20)*1,15 | )*1,20)*1,15 |  |  |  | 0 | 0 | 1 | 1 |  |  |  | 1013 | ШТ | ШТ | 1 | [6 empty] | 87477146 | 2 | Общестроительные работы | 27 | Линии электропередачи | 1 | 33001 | Линии электропередачи | ФЕР-33 |  | Поправка: 421/пр_2020_прил.10_т.1_п.4_гр.4 Поправка: 421/пр_2020_прил.10_т.1_п.5_гр.5 |  | 132096 | 0 | 0 | 0 | 0 | 0 | 0.2 | 0.11 | 0 | [17 empty] | 0 | 0 | 0 |  |  |  |  | 103 | 60 |  |  |  |  | 1 |  | 1724678692 | 2 | 1 | -2 | 0 | 0 | 0 | 0 | 0 | 0 | 0 |  | 0 | 3 | 0 |  | 0 | 1 | 0 | 0 | 0 | 0 | [5 empty] | Пр/812-027.0-1 | Пр/774-027.0 | Линии электропередачи | Линии электропередачи | 0 | 0
17 | 0 | 29 | 29 |  | 33-04-016-04 | Развозка конструкций и материалов опор ВЛ 0,38-10 кВ по трассе: приставок железобетонных | ШТ | 0 | 0 | 0 | 0 | 0 | 0 | 0 | 0 | 0 | 0 | 0 | 0 | 0 | 0 | 0 | 0 | 0 |  | -1 | 1092.7415 | 0 | 678.0724 | 612.8682 | 414.6692 | 0 | 0.5658 | 0.6072 | 0 | 1235.9491 | 0 | 491.3568 | 444.1074 | 300.4849 | 0 | 0.41 | 0.44 | 0 | 103 | 60 | 1 | 1 |  |  | 1 | 1 | 1 | 1 |  |  |  |  | 0 | 1 | ГЭСН-2022, 33-04-016-04, приказ Минстроя России от 18.05.2022 г. № 378/пр |  |  | 33001 | 0 |  | 0 | 2 | 0 | 1 | 1 | 1 | 1 | 1 | 1 |  | 103 | 60 |  |  |  | 0 | 0 | 0 | 0 | 0 | 0 | 0 | 0 | 0 | Поправка: 421/пр_2020_прил.10_т.1_п.4_гр.4 Наименование: Производство работ осуществляется в охранной зоне действующей воздушной линии электропередачи, вблизи объектов, находящихся под напряжением, внутри объектов капитального строительства, внутренняя проводка в которых не обесточена, если это приведет к ограничению действий рабочих в соответствии с требованиями техники безопасности Поправка: 421/пр_2020_прил.10_т.1_п.5_гр.5 Наименование: Производство работ осуществляется в стесненных условиях населенных пунктов | 0 | 0 | 0 | 2233.44 | 2018.67 | 732.89 | 0 | 0.5658 | 0.6072 | 0 | 0 | 0 |  |  |  |  | )*1,20)*1,15 | )*1,20)*1,15 | )*1,20)*1,15 |  | )*1,20)*1,15 | )*1,20)*1,15 |  |  |  | 0 | 0 | 1 | 1 |  |  |  | 1013 | ШТ | ШТ | 1 | [6 empty] | 87477146 | 2 | Общестроительные работы | 27 | Линии электропередачи | 1 | 33001 | Линии электропередачи | ФЕР-33 |  | Поправка: 421/пр_2020_прил.10_т.1_п.4_гр.4 Поправка: 421/пр_2020_прил.10_т.1_п.5_гр.5 |  | 132096 | 0 | 0 | 0 | 0 | 0 | 0.41 | 0.44 | 0 | [17 empty] | 0 | 0 | 0 |  |  |  |  | 103 | 60 |  |  |  |  | 1 |  | -892079407 | 2 | 1 | -2 | 0 | 0 | 0 | 0 | 0 | 0 | 0 |  | 0 | 3 | 0 |  | 0 | 1 | 0 | 0 | 0 | 0 | [5 empty] | Пр/812-027.0-1 | Пр/774-027.0 | Линии электропередачи | Линии электропередачи | 0 | 0
17 | 0 | 34 | 34 |  | 33-04-016-04 | Развозка конструкций и материалов опор ВЛ 0,38-10 кВ по трассе: приставок железобетонных | ШТ | 0 | 0 | 0 | 0 | 0 | 0 | 0 | 0 | 0 | 0 | 0 | 0 | 0 | 0 | 0 | 0 | 0 |  | -1 | 1092.7415 | 0 | 678.0724 | 612.8682 | 414.6692 | 0 | 0.5658 | 0.6072 | 0 | 1235.9491 | 0 | 491.3568 | 444.1074 | 300.4849 | 0 | 0.41 | 0.44 | 0 | 103 | 60 | 1 | 1 |  |  | 1 | 1 | 1 | 1 |  |  |  |  | 0 | 1 | ГЭСН-2022, 33-04-016-04, приказ Минстроя России от 18.05.2022 г. № 378/пр |  |  | 33001 | 0 |  | 0 | 2 | 0 | 1 | 1 | 1 | 1 | 1 | 1 |  | 103 | 60 |  |  |  | 0 | 0 | 0 | 0 | 0 | 0 | 0 | 0 | 0 | Поправка: 421/пр_2020_прил.10_т.1_п.4_гр.4 Наименование: Производство работ осуществляется в охранной зоне действующей воздушной линии электропередачи, вблизи объектов, находящихся под напряжением, внутри объектов капитального строительства, внутренняя проводка в которых не обесточена, если это приведет к ограничению действий рабочих в соответствии с требованиями техники безопасности Поправка: 421/пр_2020_прил.10_т.1_п.5_гр.5 Наименование: Производство работ осуществляется в стесненных условиях населенных пунктов | 0 | 0 | 0 | 2233.44 | 2018.67 | 732.89 | 0 | 0.5658 | 0.6072 | 0 | 0 | 0 |  |  |  |  | )*1,20)*1,15 | )*1,20)*1,15 | )*1,20)*1,15 |  | )*1,20)*1,15 | )*1,20)*1,15 |  |  |  | 0 | 0 | 1 | 1 |  |  |  | 1013 | ШТ | ШТ | 1 | [6 empty] | 87477146 | 2 | Общестроительные работы | 27 | Линии электропередачи | 1 | 33001 | Линии электропередачи | ФЕР-33 |  | Поправка: 421/пр_2020_прил.10_т.1_п.4_гр.4 Поправка: 421/пр_2020_прил.10_т.1_п.5_гр.5 |  | 132096 | 0 | 0 | 0 | 0 | 0 | 0.41 | 0.44 | 0 | [17 empty] | 0 | 0 | 0 |  |  |  |  | 103 | 60 |  |  |  |  | 1 |  | -892079407 | 2 | 1 | -2 | 0 | 0 | 0 | 0 | 0 | 0 | 0 |  | 0 | 3 | 0 |  | 0 | 1 | 0 | 0 | 0 | 0 | [5 empty] | Пр/812-027.0-1 | Пр/774-027.0 | Линии электропередачи | Линии электропередачи | 0 | 0
17 | 0 | 38 | 38 |  | 33-04-042-01 | Демонтаж опор ВЛ 0,38-10 кВ: без приставок одностоечных | ШТ | 0 | 0 | 0 | 0 | 0 | 0 | 0 | 0 | 0 | 0 | 0 | 0 | 0 | 0 | 0 | 0 | 0 |  | -1 | 2207.355 | 0 | 1298.293 | 648.7115 | 909.062 | 0 | 1.1178 | 0.6624 | 0 | 2069.6134 | 0 | 940.792 | 470.0808 | 658.7406 | 0 | 0.81 | 0.48 | 0 | 103 | 60 | 1 | 1 |  |  | 1 | 1 | 1 | 1 |  |  |  |  | 0 | 1 | ГЭСН-2022 доп.11, 33-04-042-01, приказ Минстроя России от 09.08.2024 г. № 524/пр |  |  | 33002 | 0 |  | 0 | 2 | 0 | 1 | 1 | 1 | 1 | 1 | 1 |  | 103 | 60 |  |  |  | 0 | 0 | 0 | 0 | 0 | 0 | 0 | 0 | 0 | Поправка: 421/пр_2020_прил.10_т.1_п.4_гр.4 Наименование: Производство работ осуществляется в охранной зоне действующей воздушной линии электропередачи, вблизи объектов, находящихся под напряжением, внутри объектов капитального строительства, внутренняя проводка в которых не обесточена, если это приведет к ограничению действий рабочих в соответствии с требованиями техники безопасности Поправка: 421/пр_2020_прил.10_т.1_п.5_гр.5 Наименование: Производство работ осуществляется в стесненных условиях населенных пунктов | 0 | 0 | 0 | 3196.07 | 1851.52 | 813.26 | 0 | 1.1178 | 0.6624 | 0 | 0 | 0 |  |  |  |  | )*1,20)*1,15 | )*1,20)*1,15 | )*1,20)*1,15 |  | )*1,20)*1,15 | )*1,20)*1,15 |  |  |  | 0 | 0 | 1 | 1 |  |  |  | 1013 | ШТ | ШТ | 1 | [6 empty] | 87477454 | 2 | Общестроительные работы | 27 | Линии электропередачи | 1 | 33002 | Линии электропередачи | ФЕР-33 |  | Поправка: 421/пр_2020_прил.10_т.1_п.4_гр.4 Поправка: 421/пр_2020_прил.10_т.1_п.5_гр.5 |  | 132096 | 0 | 0 | 0 | 0 | 0 | 0.81 | 0.48 | 0 | [17 empty] | 0 | 0 | 0 |  |  |  |  | 103 | 60 |  |  |  |  | 1 |  | -1704830779 | 2 | 1 | -2 | 0 | 0 | 0 | 0 | 0 | 0 | 0 |  | 0 | 3 | 0 |  | 0 | 1 | 0 | 0 | 0 | 0 | [5 empty] | Пр/812-027.0-1 | Пр/774-027.0 | Линии электропередачи | Линии электропередачи | 0 | 0
17 | 0 | 42 | 42 |  | 33-04-042-01 | Демонтаж опор ВЛ 0,38-10 кВ: без приставок одностоечных | ШТ | 0 | 0 | 0 | 0 | 0 | 0 | 0 | 0 | 0 | 0 | 0 | 0 | 0 | 0 | 0 | 0 | 0 |  | -1 | 2207.355 | 0 | 1298.293 | 648.7115 | 909.062 | 0 | 1.1178 | 0.6624 | 0 | 2069.6134 | 0 | 940.792 | 470.0808 | 658.7406 | 0 | 0.81 | 0.48 | 0 | 103 | 60 | 1 | 1 |  |  | 1 | 1 | 1 | 1 |  |  |  |  | 0 | 1 | ГЭСН-2022 доп.11, 33-04-042-01, приказ Минстроя России от 09.08.2024 г. № 524/пр |  |  | 33002 | 0 |  | 0 | 2 | 0 | 1 | 1 | 1 | 1 | 1 | 1 |  | 103 | 60 |  |  |  | 0 | 0 | 0 | 0 | 0 | 0 | 0 | 0 | 0 | Поправка: 421/пр_2020_прил.10_т.1_п.4_гр.4 Наименование: Производство работ осуществляется в охранной зоне действующей воздушной линии электропередачи, вблизи объектов, находящихся под напряжением, внутри объектов капитального строительства, внутренняя проводка в которых не обесточена, если это приведет к ограничению действий рабочих в соответствии с требованиями техники безопасности Поправка: 421/пр_2020_прил.10_т.1_п.5_гр.5 Наименование: Производство работ осуществляется в стесненных условиях населенных пунктов | 0 | 0 | 0 | 3196.07 | 1851.52 | 813.26 | 0 | 1.1178 | 0.6624 | 0 | 0 | 0 |  |  |  |  | )*1,20)*1,15 | )*1,20)*1,15 | )*1,20)*1,15 |  | )*1,20)*1,15 | )*1,20)*1,15 |  |  |  | 0 | 0 | 1 | 1 |  |  |  | 1013 | ШТ | ШТ | 1 | [6 empty] | 87477454 | 2 | Общестроительные работы | 27 | Линии электропередачи | 1 | 33002 | Линии электропередачи | ФЕР-33 |  | Поправка: 421/пр_2020_прил.10_т.1_п.4_гр.4 Поправка: 421/пр_2020_прил.10_т.1_п.5_гр.5 |  | 132096 | 0 | 0 | 0 | 0 | 0 | 0.81 | 0.48 | 0 | [17 empty] | 0 | 0 | 0 |  |  |  |  | 103 | 60 |  |  |  |  | 1 |  | -1704830779 | 2 | 1 | -2 | 0 | 0 | 0 | 0 | 0 | 0 | 0 |  | 0 | 3 | 0 |  | 0 | 1 | 0 | 0 | 0 | 0 | [5 empty] | Пр/812-027.0-1 | Пр/774-027.0 | Линии электропередачи | Линии электропередачи | 0 | 0
17 | 0 | 47 | 47 |  | 33-04-042-02 | Демонтаж опор ВЛ 0,38-10 кВ: без приставок одностоечных с подкосом | ШТ | 0 | 0 | 0 | 0 | 0 | 0 | 0 | 0 | 0 | 0 | 0 | 0 | 0 | 0 | 0 | 0 | 0 |  | -1 | 5200.6364 | 0 | 3236.6135 | 2417.2288 | 1964.0229 | 0 | 2.415 | 2.6082 | 0 | 5520.1922 | 0 | 2345.3721 | 1751.6151 | 1423.205 | 0 | 1.75 | 1.89 | 0 | 103 | 60 | 1 | 1 |  |  | 1 | 1 | 1 | 1 |  |  |  |  | 0 | 1 | ГЭСН-2022 доп.11, 33-04-042-02, приказ Минстроя России от 09.08.2024 г. № 524/пр |  |  | 33002 | 0 |  | 0 | 2 | 0 | 1 | 1 | 1 | 1 | 1 | 1 |  | 103 | 60 |  |  |  | 0 | 0 | 0 | 0 | 0 | 0 | 0 | 0 | 0 | Поправка: 421/пр_2020_прил.10_т.1_п.4_гр.4 Наименование: Производство работ осуществляется в охранной зоне действующей воздушной линии электропередачи, вблизи объектов, находящихся под напряжением, внутри объектов капитального строительства, внутренняя проводка в которых не обесточена, если это приведет к ограничению действий рабочих в соответствии с требованиями техники безопасности Поправка: 421/пр_2020_прил.10_т.1_п.5_гр.5 Наименование: Производство работ осуществляется в стесненных условиях населенных пунктов | 0 | 0 | 0 | 3695.36 | 2712.99 | 813.26 | 0 | 2.415 | 2.6082 | 0 | 0 | 0 |  |  |  |  | )*1,20)*1,15 | )*1,20)*1,15 | )*1,20)*1,15 |  | )*1,20)*1,15 | )*1,20)*1,15 |  |  |  | 0 | 0 | 1 | 1 |  |  |  | 1013 | ШТ | ШТ | 1 | [6 empty] | 87477454 | 2 | Общестроительные работы | 27 | Линии электропередачи | 1 | 33002 | Линии электропередачи | ФЕР-33 |  | Поправка: 421/пр_2020_прил.10_т.1_п.4_гр.4 Поправка: 421/пр_2020_прил.10_т.1_п.5_гр.5 |  | 132096 | 0 | 0 | 0 | 0 | 0 | 1.75 | 1.89 | 0 | [17 empty] | 0 | 0 | 0 |  |  |  |  | 103 | 60 |  |  |  |  | 1 |  | -2017817664 | 2 | 1 | -2 | 0 | 0 | 0 | 0 | 0 | 0 | 0 |  | 0 | 3 | 0 |  | 0 | 1 | 0 | 0 | 0 | 0 | [5 empty] | Пр/812-027.0-1 | Пр/774-027.0 | Линии электропередачи | Линии электропередачи | 0 | 0
17 | 0 | 52 | 52 |  | 33-04-042-02 | Демонтаж опор ВЛ 0,38-10 кВ: без приставок одностоечных с подкосом | ШТ | 0 | 0 | 0 | 0 | 0 | 0 | 0 | 0 | 0 | 0 | 0 | 0 | 0 | 0 | 0 | 0 | 0 |  | -1 | 5200.6364 | 0 | 3236.6135 | 2417.2288 | 1964.0229 | 0 | 2.415 | 2.6082 | 0 | 5520.1922 | 0 | 2345.3721 | 1751.6151 | 1423.205 | 0 | 1.75 | 1.89 | 0 | 103 | 60 | 1 | 1 |  |  | 1 | 1 | 1 | 1 |  |  |  |  | 0 | 1 | ГЭСН-2022 доп.11, 33-04-042-02, приказ Минстроя России от 09.08.2024 г. № 524/пр |  |  | 33002 | 0 |  | 0 | 2 | 0 | 1 | 1 | 1 | 1 | 1 | 1 |  | 103 | 60 |  |  |  | 0 | 0 | 0 | 0 | 0 | 0 | 0 | 0 | 0 | Поправка: 421/пр_2020_прил.10_т.1_п.4_гр.4 Наименование: Производство работ осуществляется в охранной зоне действующей воздушной линии электропередачи, вблизи объектов, находящихся под напряжением, внутри объектов капитального строительства, внутренняя проводка в которых не обесточена, если это приведет к ограничению действий рабочих в соответствии с требованиями техники безопасности Поправка: 421/пр_2020_прил.10_т.1_п.5_гр.5 Наименование: Производство работ осуществляется в стесненных условиях населенных пунктов | 0 | 0 | 0 | 3695.36 | 2712.99 | 813.26 | 0 | 2.415 | 2.6082 | 0 | 0 | 0 |  |  |  |  | )*1,20)*1,15 | )*1,20)*1,15 | )*1,20)*1,15 |  | )*1,20)*1,15 | )*1,20)*1,15 |  |  |  | 0 | 0 | 1 | 1 |  |  |  | 1013 | ШТ | ШТ | 1 | [6 empty] | 87477454 | 2 | Общестроительные работы | 27 | Линии электропередачи | 1 | 33002 | Линии электропередачи | ФЕР-33 |  | Поправка: 421/пр_2020_прил.10_т.1_п.4_гр.4 Поправка: 421/пр_2020_прил.10_т.1_п.5_гр.5 |  | 132096 | 0 | 0 | 0 | 0 | 0 | 1.75 | 1.89 | 0 | [17 empty] | 0 | 0 | 0 |  |  |  |  | 103 | 60 |  |  |  |  | 1 |  | -2017817664 | 2 | 1 | -2 | 0 | 0 | 0 | 0 | 0 | 0 | 0 |  | 0 | 3 | 0 |  | 0 | 1 | 0 | 0 | 0 | 0 | [5 empty] | Пр/812-027.0-1 | Пр/774-027.0 | Линии электропередачи | Линии электропередачи | 0 | 0
17 | 0 | 57 | 57 |  | 33-04-016-02 | Развозка конструкций и материалов опор ВЛ 0,38-10 кВ по трассе: одностоечных железобетонных опор | ШТ | 0 | 0 | 0 | 0 | 0 | 0 | 0 | 0 | 0 | 0 | 0 | 0 | 0 | 0 | 0 | 0 | 0 |  | -1 | 1184.7261 | 0 | 739.7153 | 668.5835 | 445.0108 | 0 | 0.6072 | 0.6624 | 0 | 1342.978 | 0 | 536.0256 | 484.4808 | 322.4716 | 0 | 0.44 | 0.48 | 0 | 103 | 60 | 1 | 1 |  |  | 1 | 1 | 1 | 1 |  |  |  |  | 0 | 1 | ГЭСН-2022, 33-04-016-02, приказ Минстроя России от 18.05.2022 г. № 378/пр |  |  | 33001 | 0 |  | 0 | 2 | 0 | 1 | 1 | 1 | 1 | 1 | 1 |  | 103 | 60 |  |  |  | 0 | 0 | 0 | 0 | 0 | 0 | 0 | 0 | 0 | Поправка: 421/пр_2020_прил.10_т.1_п.4_гр.4 Наименование: Производство работ осуществляется в охранной зоне действующей воздушной линии электропередачи, вблизи объектов, находящихся под напряжением, внутри объектов капитального строительства, внутренняя проводка в которых не обесточена, если это приведет к ограничению действий рабочих в соответствии с требованиями техники безопасности Поправка: 421/пр_2020_прил.10_т.1_п.5_гр.5 Наименование: Производство работ осуществляется в стесненных условиях населенных пунктов | 0 | 0 | 0 | 2233.44 | 2018.67 | 732.89 | 0 | 0.6072 | 0.6624 | 0 | 0 | 0 |  |  |  |  | )*1,20)*1,15 | )*1,20)*1,15 | )*1,20)*1,15 |  | )*1,20)*1,15 | )*1,20)*1,15 |  |  |  | 0 | 0 | 1 | 1 |  |  |  | 1013 | ШТ | ШТ | 1 | [6 empty] | 87477146 | 2 | Общестроительные работы | 27 | Линии электропередачи | 1 | 33001 | Линии электропередачи | ФЕР-33 |  | Поправка: 421/пр_2020_прил.10_т.1_п.4_гр.4 Поправка: 421/пр_2020_прил.10_т.1_п.5_гр.5 |  | 132096 | 0 | 0 | 0 | 0 | 0 | 0.44 | 0.48 | 0 | [17 empty] | 0 | 0 | 0 |  |  |  |  | 103 | 60 |  |  |  |  | 1 |  | 224039852 | 2 | 1 | -2 | 0 | 0 | 0 | 0 | 0 | 0 | 0 |  | 0 | 3 | 0 |  | 0 | 1 | 0 | 0 | 0 | 0 | [5 empty] | Пр/812-027.0-1 | Пр/774-027.0 | Линии электропередачи | Линии электропередачи | 0 | 0
17 | 0 | 62 | 62 |  | 33-04-016-02 | Развозка конструкций и материалов опор ВЛ 0,38-10 кВ по трассе: одностоечных железобетонных опор | ШТ | 0 | 0 | 0 | 0 | 0 | 0 | 0 | 0 | 0 | 0 | 0 | 0 | 0 | 0 | 0 | 0 | 0 |  | -1 | 1184.7261 | 0 | 739.7153 | 668.5835 | 445.0108 | 0 | 0.6072 | 0.6624 | 0 | 1342.978 | 0 | 536.0256 | 484.4808 | 322.4716 | 0 | 0.44 | 0.48 | 0 | 103 | 60 | 1 | 1 |  |  | 1 | 1 | 1 | 1 |  |  |  |  | 0 | 1 | ГЭСН-2022, 33-04-016-02, приказ Минстроя России от 18.05.2022 г. № 378/пр |  |  | 33001 | 0 |  | 0 | 2 | 0 | 1 | 1 | 1 | 1 | 1 | 1 |  | 103 | 60 |  |  |  | 0 | 0 | 0 | 0 | 0 | 0 | 0 | 0 | 0 | Поправка: 421/пр_2020_прил.10_т.1_п.4_гр.4 Наименование: Производство работ осуществляется в охранной зоне действующей воздушной линии электропередачи, вблизи объектов, находящихся под напряжением, внутри объектов капитального строительства, внутренняя проводка в которых не обесточена, если это приведет к ограничению действий рабочих в соответствии с требованиями техники безопасности Поправка: 421/пр_2020_прил.10_т.1_п.5_гр.5 Наименование: Производство работ осуществляется в стесненных условиях населенных пунктов | 0 | 0 | 0 | 2233.44 | 2018.67 | 732.89 | 0 | 0.6072 | 0.6624 | 0 | 0 | 0 |  |  |  |  | )*1,20)*1,15 | )*1,20)*1,15 | )*1,20)*1,15 |  | )*1,20)*1,15 | )*1,20)*1,15 |  |  |  | 0 | 0 | 1 | 1 |  |  |  | 1013 | ШТ | ШТ | 1 | [6 empty] | 87477146 | 2 | Общестроительные работы | 27 | Линии электропередачи | 1 | 33001 | Линии электропередачи | ФЕР-33 |  | Поправка: 421/пр_2020_прил.10_т.1_п.4_гр.4 Поправка: 421/пр_2020_прил.10_т.1_п.5_гр.5 |  | 132096 | 0 | 0 | 0 | 0 | 0 | 0.44 | 0.48 | 0 | [17 empty] | 0 | 0 | 0 |  |  |  |  | 103 | 60 |  |  |  |  | 1 |  | 224039852 | 2 | 1 | -2 | 0 | 0 | 0 | 0 | 0 | 0 | 0 |  | 0 | 3 | 0 |  | 0 | 1 | 0 | 0 | 0 | 0 | [5 empty] | Пр/812-027.0-1 | Пр/774-027.0 | Линии электропередачи | Линии электропередачи | 0 | 0
17 | 0 | 66 | 66 |  | 33-04-016-05 | Развозка конструкций и материалов опор ВЛ 0,38-10 кВ по трассе: материалов оснастки одностоечных опор | ШТ | 0 | 0 | 0 | 0 | 0 | 0 | 0 | 0 | 0 | 0 | 0 | 0 | 0 | 0 | 0 | 0 | 0 |  | -1 | 378.6454 | 0 | 125.7983 | 166.436 | 252.847 | 0 | 0.345 | 0.1932 | 0 | 394.9865 | 0 | 91.1582 | 120.6058 | 183.2225 | 0 | 0.25 | 0.14 | 0 | 103 | 60 | 1 | 1 |  |  | 1 | 1 | 1 | 1 |  |  |  |  | 0 | 1 | ГЭСН-2022, 33-04-016-05, приказ Минстроя России от 18.05.2022 г. № 378/пр |  |  | 33001 | 0 |  | 0 | 2 | 0 | 1 | 1 | 1 | 1 | 1 | 1 |  | 103 | 60 |  |  |  | 0 | 0 | 0 | 0 | 0 | 0 | 0 | 0 | 0 | Поправка: 421/пр_2020_прил.10_т.1_п.4_гр.4 Наименование: Производство работ осуществляется в охранной зоне действующей воздушной линии электропередачи, вблизи объектов, находящихся под напряжением, внутри объектов капитального строительства, внутренняя проводка в которых не обесточена, если это приведет к ограничению действий рабочих в соответствии с требованиями техники безопасности Поправка: 421/пр_2020_прил.10_т.1_п.5_гр.5 Наименование: Производство работ осуществляется в стесненных условиях населенных пунктов | 0 | 0 | 0 | 651.13 | 861.47 | 732.89 | 0 | 0.345 | 0.1932 | 0 | 0 | 0 |  |  |  |  | )*1,20)*1,15 | )*1,20)*1,15 | )*1,20)*1,15 |  | )*1,20)*1,15 | )*1,20)*1,15 |  |  |  | 0 | 0 | 1 | 1 |  |  |  | 1013 | ШТ | ШТ | 1 | [6 empty] | 87477146 | 2 | Общестроительные работы | 27 | Линии электропередачи | 1 | 33001 | Линии электропередачи | ФЕР-33 |  | Поправка: 421/пр_2020_прил.10_т.1_п.4_гр.4 Поправка: 421/пр_2020_прил.10_т.1_п.5_гр.5 |  | 132096 | 0 | 0 | 0 | 0 | 0 | 0.25 | 0.14 | 0 | [17 empty] | 0 | 0 | 0 |  |  |  |  | 103 | 60 |  |  |  |  | 1 |  | 998242216 | 2 | 1 | -2 | 0 | 0 | 0 | 0 | 0 | 0 | 0 |  | 0 | 3 | 0 |  | 0 | 1 | 0 | 0 | 0 | 0 | [5 empty] | Пр/812-027.0-1 | Пр/774-027.0 | Линии электропередачи | Линии электропередачи | 0 | 0
17 | 0 | 70 | 70 |  | 33-04-016-05 | Развозка конструкций и материалов опор ВЛ 0,38-10 кВ по трассе: материалов оснастки одностоечных опор | ШТ | 0 | 0 | 0 | 0 | 0 | 0 | 0 | 0 | 0 | 0 | 0 | 0 | 0 | 0 | 0 | 0 | 0 |  | -1 | 378.6454 | 0 | 125.7983 | 166.436 | 252.847 | 0 | 0.345 | 0.1932 | 0 | 394.9865 | 0 | 91.1582 | 120.6058 | 183.2225 | 0 | 0.25 | 0.14 | 0 | 103 | 60 | 1 | 1 |  |  | 1 | 1 | 1 | 1 |  |  |  |  | 0 | 1 | ГЭСН-2022, 33-04-016-05, приказ Минстроя России от 18.05.2022 г. № 378/пр |  |  | 33001 | 0 |  | 0 | 2 | 0 | 1 | 1 | 1 | 1 | 1 | 1 |  | 103 | 60 |  |  |  | 0 | 0 | 0 | 0 | 0 | 0 | 0 | 0 | 0 | Поправка: 421/пр_2020_прил.10_т.1_п.4_гр.4 Наименование: Производство работ осуществляется в охранной зоне действующей воздушной линии электропередачи, вблизи объектов, находящихся под напряжением, внутри объектов капитального строительства, внутренняя проводка в которых не обесточена, если это приведет к ограничению действий рабочих в соответствии с требованиями техники безопасности Поправка: 421/пр_2020_прил.10_т.1_п.5_гр.5 Наименование: Производство работ осуществляется в стесненных условиях населенных пунктов | 0 | 0 | 0 | 651.13 | 861.47 | 732.89 | 0 | 0.345 | 0.1932 | 0 | 0 | 0 |  |  |  |  | )*1,20)*1,15 | )*1,20)*1,15 | )*1,20)*1,15 |  | )*1,20)*1,15 | )*1,20)*1,15 |  |  |  | 0 | 0 | 1 | 1 |  |  |  | 1013 | ШТ | ШТ | 1 | [6 empty] | 87477146 | 2 | Общестроительные работы | 27 | Линии электропередачи | 1 | 33001 | Линии электропередачи | ФЕР-33 |  | Поправка: 421/пр_2020_прил.10_т.1_п.4_гр.4 Поправка: 421/пр_2020_прил.10_т.1_п.5_гр.5 |  | 132096 | 0 | 0 | 0 | 0 | 0 | 0.25 | 0.14 | 0 | [17 empty] | 0 | 0 | 0 |  |  |  |  | 103 | 60 |  |  |  |  | 1 |  | 998242216 | 2 | 1 | -2 | 0 | 0 | 0 | 0 | 0 | 0 | 0 |  | 0 | 3 | 0 |  | 0 | 1 | 0 | 0 | 0 | 0 | [5 empty] | Пр/812-027.0-1 | Пр/774-027.0 | Линии электропередачи | Линии электропередачи | 0 | 0
17 | 0 | 74 | 74 |  | 33-04-016-06 | Развозка конструкций и материалов опор ВЛ 0,38-10 кВ по трассе: материалов оснастки сложных опор | ШТ | 0 | 0 | 0 | 0 | 0 | 0 | 0 | 0 | 0 | 0 | 0 | 0 | 0 | 0 | 0 | 0 | 0 |  | -1 | 447.186 | 0 | 143.7695 | 190.2126 | 303.4165 | 0 | 0.414 | 0.2208 | 0 | 461.883 | 0 | 104.1808 | 137.8352 | 219.867 | 0 | 0.3 | 0.16 | 0 | 103 | 60 | 1 | 1 |  |  | 1 | 1 | 1 | 1 |  |  |  |  | 0 | 1 | ГЭСН-2022, 33-04-016-06, приказ Минстроя России от 18.05.2022 г. № 378/пр |  |  | 33001 | 0 |  | 0 | 2 | 0 | 1 | 1 | 1 | 1 | 1 | 1 |  | 103 | 60 |  |  |  | 0 | 0 | 0 | 0 | 0 | 0 | 0 | 0 | 0 | Поправка: 421/пр_2020_прил.10_т.1_п.4_гр.4 Наименование: Производство работ осуществляется в охранной зоне действующей воздушной линии электропередачи, вблизи объектов, находящихся под напряжением, внутри объектов капитального строительства, внутренняя проводка в которых не обесточена, если это приведет к ограничению действий рабочих в соответствии с требованиями техники безопасности Поправка: 421/пр_2020_прил.10_т.1_п.5_гр.5 Наименование: Производство работ осуществляется в стесненных условиях населенных пунктов | 0 | 0 | 0 | 651.13 | 861.47 | 732.89 | 0 | 0.414 | 0.2208 | 0 | 0 | 0 |  |  |  |  | )*1,20)*1,15 | )*1,20)*1,15 | )*1,20)*1,15 |  | )*1,20)*1,15 | )*1,20)*1,15 |  |  |  | 0 | 0 | 1 | 1 |  |  |  | 1013 | ШТ | ШТ | 1 | [6 empty] | 87477146 | 2 | Общестроительные работы | 27 | Линии электропередачи | 1 | 33001 | Линии электропередачи | ФЕР-33 |  | Поправка: 421/пр_2020_прил.10_т.1_п.4_гр.4 Поправка: 421/пр_2020_прил.10_т.1_п.5_гр.5 |  | 132096 | 0 | 0 | 0 | 0 | 0 | 0.3 | 0.16 | 0 | [17 empty] | 0 | 0 | 0 |  |  |  |  | 103 | 60 |  |  |  |  | 1 |  | -2045136956 | 2 | 1 | -2 | 0 | 0 | 0 | 0 | 0 | 0 | 0 |  | 0 | 3 | 0 |  | 0 | 1 | 0 | 0 | 0 | 0 | [5 empty] | Пр/812-027.0-1 | Пр/774-027.0 | Линии электропередачи | Линии электропередачи | 0 | 0
17 | 0 | 78 | 78 |  | 33-04-016-06 | Развозка конструкций и материалов опор ВЛ 0,38-10 кВ по трассе: материалов оснастки сложных опор | ШТ | 0 | 0 | 0 | 0 | 0 | 0 | 0 | 0 | 0 | 0 | 0 | 0 | 0 | 0 | 0 | 0 | 0 |  | -1 | 447.186 | 0 | 143.7695 | 190.2126 | 303.4165 | 0 | 0.414 | 0.2208 | 0 | 461.883 | 0 | 104.1808 | 137.8352 | 219.867 | 0 | 0.3 | 0.16 | 0 | 103 | 60 | 1 | 1 |  |  | 1 | 1 | 1 | 1 |  |  |  |  | 0 | 1 | ГЭСН-2022, 33-04-016-06, приказ Минстроя России от 18.05.2022 г. № 378/пр |  |  | 33001 | 0 |  | 0 | 2 | 0 | 1 | 1 | 1 | 1 | 1 | 1 |  | 103 | 60 |  |  |  | 0 | 0 | 0 | 0 | 0 | 0 | 0 | 0 | 0 | Поправка: 421/пр_2020_прил.10_т.1_п.4_гр.4 Наименование: Производство работ осуществляется в охранной зоне действующей воздушной линии электропередачи, вблизи объектов, находящихся под напряжением, внутри объектов капитального строительства, внутренняя проводка в которых не обесточена, если это приведет к ограничению действий рабочих в соответствии с требованиями техники безопасности Поправка: 421/пр_2020_прил.10_т.1_п.5_гр.5 Наименование: Производство работ осуществляется в стесненных условиях населенных пунктов | 0 | 0 | 0 | 651.13 | 861.47 | 732.89 | 0 | 0.414 | 0.2208 | 0 | 0 | 0 |  |  |  |  | )*1,20)*1,15 | )*1,20)*1,15 | )*1,20)*1,15 |  | )*1,20)*1,15 | )*1,20)*1,15 |  |  |  | 0 | 0 | 1 | 1 |  |  |  | 1013 | ШТ | ШТ | 1 | [6 empty] | 87477146 | 2 | Общестроительные работы | 27 | Линии электропередачи | 1 | 33001 | Линии электропередачи | ФЕР-33 |  | Поправка: 421/пр_2020_прил.10_т.1_п.4_гр.4 Поправка: 421/пр_2020_прил.10_т.1_п.5_гр.5 |  | 132096 | 0 | 0 | 0 | 0 | 0 | 0.3 | 0.16 | 0 | [17 empty] | 0 | 0 | 0 |  |  |  |  | 103 | 60 |  |  |  |  | 1 |  | -2045136956 | 2 | 1 | -2 | 0 | 0 | 0 | 0 | 0 | 0 | 0 |  | 0 | 3 | 0 |  | 0 | 1 | 0 | 0 | 0 | 0 | [5 empty] | Пр/812-027.0-1 | Пр/774-027.0 | Линии электропередачи | Линии электропередачи | 0 | 0
17 | 0 | 89 | 89 |  | 33-04-008-01 | Подвеска неизолированных проводов ВЛ 0,38 кВ: с помощью механизмов при 20 опорах на км | км | 0 | 0 | 0 | 0 | 0 | 0 | 0 | 0 | 0 | 0 | 0 | 0 | 0 | 0 | 0 | 0 | 0 |  | -1 | 15118.4445 | 0 | 2320.21 | 3694.8793 | 12798.2345 | 0 | 15.5526 | 4.289 | 0 | 21083.8119 | 1608.3214 | 2401.8737 | 3824.9268 | 13248.69 | 0 | 16.1 | 4.44 | 0 | 103 | 60 | 1 | 1 |  |  | 1 | 1 | 1 | 1 |  |  |  |  | 0 | 1 | ГЭСН-2022 доп.17, 33-04-008-01, приказ Минстроя России от 17.02.2026 г. № 91/пр |  |  | 33001 | 0 |  | 0 | 2 | 0 | 1 | 1 | 1 | 1 | 1 | 1 |  | 103 | 60 |  |  |  | 0 | 0 | 0 | 0 | 0 | 0 | 0 | 0 | 0 | Поправка: 571/пр_2022_п.83_т.2_стр.4_стб.3 Наименование: Разборка и (или) демонтаж строительных конструкций, систем и сетей инженерно-технического обеспечения, в том числе их элементов: металлических, металлокомпозитных, композитных конструкций Поправка: 421/пр_2020_прил.10_т.1_п.4_гр.4 Наименование: Производство работ осуществляется в охранной зоне действующей воздушной линии электропередачи, вблизи объектов, находящихся под напряжением, внутри объектов капитального строительства, внутренняя проводка в которых не обесточена, если это приведет к ограничению действий рабочих в соответствии с требованиями техники безопасности Поправка: 421/пр_2020_прил.10_т.1_п.5_гр.5 Наименование: Производство работ осуществляется в стесненных условиях населенных пунктов | 0 | 0 | 707950.35 | 1679.4 | 2584.41 | 822.9 | 0 | 15.5526 | 4.289 | 0 | 0 | 0 |  |  |  | )*0 | )*0,7)*1,20)*1,15 | )*0,7)*1,20)*1,15 | )*0,7)*1,20)*1,15 |  | )*0,7)*1,20)*1,15 | )*0,7)*1,20)*1,15 |  |  |  | 0 | 0 | 1 | 1 |  |  |  | 1003 | км | км | 1000 | [6 empty] | 87477146 | 2 | Общестроительные работы | 27 | Линии электропередачи | 1 | 33001 | Линии электропередачи | ФЕР-33 |  | Поправка: 571/пр_2022_п.83_т.2_стр.4_стб.3 Поправка: 421/пр_2020_прил.10_т.1_п.4_гр.4 Поправка: 421/пр_2020_прил.10_т.1_п.5_гр.5 |  | 132096 | 0 | 0 | 0 | 0 | 0 | 16.1 | 4.44 | 0 | [17 empty] | 0 | 0 | 0 |  |  |  |  | 103 | 60 |  |  |  |  | 1 |  | -165371562 | 2 | 1 | -2 | 0 | 0 | 0 | 0 | 0 | 0 | 0 |  | 0 | 3 | 0 |  | 0 | 1 | 0 | 0 | 0 | 0 | [5 empty] | Пр/812-027.0-1 | Пр/774-027.0 | Линии электропередачи | Линии электропередачи | 0 | 0
17 | 0 | 100 | 100 |  | 33-04-008-01 | Подвеска неизолированных проводов ВЛ 0,38 кВ: с помощью механизмов при 20 опорах на км | км | 0 | 0 | 0 | 0 | 0 | 0 | 0 | 0 | 0 | 0 | 0 | 0 | 0 | 0 | 0 | 0 | 0 |  | -1 | 15118.4445 | 0 | 2320.21 | 3694.8793 | 12798.2345 | 0 | 15.5526 | 4.289 | 0 | 21083.8119 | 1608.3214 | 2401.8737 | 3824.9268 | 13248.69 | 0 | 16.1 | 4.44 | 0 | 103 | 60 | 1 | 1 |  |  | 1 | 1 | 1 | 1 |  |  |  |  | 0 | 1 | ГЭСН-2022 доп.17, 33-04-008-01, приказ Минстроя России от 17.02.2026 г. № 91/пр |  |  | 33001 | 0 |  | 0 | 2 | 0 | 1 | 1 | 1 | 1 | 1 | 1 |  | 103 | 60 |  |  |  | 0 | 0 | 0 | 0 | 0 | 0 | 0 | 0 | 0 | Поправка: 571/пр_2022_п.83_т.2_стр.4_стб.3 Наименование: Разборка и (или) демонтаж строительных конструкций, систем и сетей инженерно-технического обеспечения, в том числе их элементов: металлических, металлокомпозитных, композитных конструкций Поправка: 421/пр_2020_прил.10_т.1_п.4_гр.4 Наименование: Производство работ осуществляется в охранной зоне действующей воздушной линии электропередачи, вблизи объектов, находящихся под напряжением, внутри объектов капитального строительства, внутренняя проводка в которых не обесточена, если это приведет к ограничению действий рабочих в соответствии с требованиями техники безопасности Поправка: 421/пр_2020_прил.10_т.1_п.5_гр.5 Наименование: Производство работ осуществляется в стесненных условиях населенных пунктов | 0 | 0 | 707950.35 | 1679.4 | 2584.41 | 822.9 | 0 | 15.5526 | 4.289 | 0 | 0 | 0 |  |  |  | )*0 | )*0,7)*1,20)*1,15 | )*0,7)*1,20)*1,15 | )*0,7)*1,20)*1,15 |  | )*0,7)*1,20)*1,15 | )*0,7)*1,20)*1,15 |  |  |  | 0 | 0 | 1 | 1 |  |  |  | 1003 | км | км | 1000 | [6 empty] | 87477146 | 2 | Общестроительные работы | 27 | Линии электропередачи | 1 | 33001 | Линии электропередачи | ФЕР-33 |  | Поправка: 571/пр_2022_п.83_т.2_стр.4_стб.3 Поправка: 421/пр_2020_прил.10_т.1_п.4_гр.4 Поправка: 421/пр_2020_прил.10_т.1_п.5_гр.5 |  | 132096 | 0 | 0 | 0 | 0 | 0 | 16.1 | 4.44 | 0 | [17 empty] | 0 | 0 | 0 |  |  |  |  | 103 | 60 |  |  |  |  | 1 |  | -165371562 | 2 | 1 | -2 | 0 | 0 | 0 | 0 | 0 | 0 | 0 |  | 0 | 3 | 0 |  | 0 | 1 | 0 | 0 | 0 | 0 | [5 empty] | Пр/812-027.0-1 | Пр/774-027.0 | Линии электропередачи | Линии электропередачи | 0 | 0
18 | 0 | 89 |  |  | 21.2.01.02 | Провода неизолированные для воздушных линий электропередач | т | 0 | 0 | 0 | 0 | 0 | 0 | 0 | 0 | 0 | 0 | 0 | 0 | 0 | 0 | 0 | 0 | 0 |  | -1 | 0 | 0 | 0 | 0 | 0 | 0 | 0 | 0 | 0 | 0 | 0 | 0 | 0 | 0 | 0 | 0 | 0 | 0 | 103 | 60 | 1 | 1 |  |  | 1 | 1 | 1 | 1 |  |  |  |  | 3 | 1 |  |  |  | 33001 | 0 |  | 0 | 2 | 0 | 1 | 1 | 1 | 1 | 1 | 1 |  | 103 | 60 |  |  |  | 0 | 0 | 0 | 0 | 0 | 0 | 0 | 0 | 0 | Поправка: 571/пр_2022_п.83_т.2_стр.4_стб.3 Наименование: Разборка и (или) демонтаж строительных конструкций, систем и сетей инженерно-технического обеспечения, в том числе их элементов: металлических, металлокомпозитных, композитных конструкций Поправка: 421/пр_2020_прил.10_т.1_п.4_гр.4 Наименование: Производство работ осуществляется в охранной зоне действующей воздушной линии электропередачи, вблизи объектов, находящихся под напряжением, внутри объектов капитального строительства, внутренняя проводка в которых не обесточена, если это приведет к ограничению действий рабочих в соответствии с требованиями техники безопасности Поправка: 421/пр_2020_прил.10_т.1_п.5_гр.5 Наименование: Производство работ осуществляется в стесненных условиях населенных пунктов | 0 | 0 | 0 | 0 | 0 | 0 | 0 | 0 | 0 | 0 | 0 | 0 | [13 empty] | 0 | 0 | 1 | 1 |  |  |  | 1009 | т | т | 1000 | [6 empty] | 87477146 | 2 | Общестроительные работы | 27 | Линии электропередачи | 1 | 33001 | Линии электропередачи | ФЕР-33 |  | Поправка: 571/пр_2022_п.83_т.2_стр.4_стб.3 Поправка: 421/пр_2020_прил.10_т.1_п.4_гр.4 Поправка: 421/пр_2020_прил.10_т.1_п.5_гр.5 |  | 1024 | 0 | 0 | 0 | 0 | 0 | 0 | 0 | [18 empty] | 0 | 0 | 0 |  |  |  |  | 103 | 60 |  |  |  |  | 1 |  | -2074906300 | 2 | 1 | -2 | 0 | 0 | 0 | 0 | 0 | 0 | 0 |  | 0 | 3 | 0 |  | 0 | 1 | 0 | 0 | 0 | 0 |  |  |  |  | )*0 | Пр/812-027.0-1 | Пр/774-027.0 | Линии электропередачи | Линии электропередачи | 0 | 0
18 | 0 | 100 |  |  | 21.2.01.02 | Провода неизолированные для воздушных линий электропередач | т | 0 | 0 | 0 | 0 | 0 | 0 | 0 | 0 | 0 | 0 | 0 | 0 | 0 | 0 | 0 | 0 | 0 |  | -1 | 0 | 0 | 0 | 0 | 0 | 0 | 0 | 0 | 0 | 0 | 0 | 0 | 0 | 0 | 0 | 0 | 0 | 0 | 103 | 60 | 1 | 1 |  |  | 1 | 1 | 1 | 1 |  |  |  |  | 3 | 1 |  |  |  | 33001 | 0 |  | 0 | 2 | 0 | 1 | 1 | 1 | 1 | 1 | 1 |  | 103 | 60 |  |  |  | 0 | 0 | 0 | 0 | 0 | 0 | 0 | 0 | 0 | Поправка: 571/пр_2022_п.83_т.2_стр.4_стб.3 Наименование: Разборка и (или) демонтаж строительных конструкций, систем и сетей инженерно-технического обеспечения, в том числе их элементов: металлических, металлокомпозитных, композитных конструкций Поправка: 421/пр_2020_прил.10_т.1_п.4_гр.4 Наименование: Производство работ осуществляется в охранной зоне действующей воздушной линии электропередачи, вблизи объектов, находящихся под напряжением, внутри объектов капитального строительства, внутренняя проводка в которых не обесточена, если это приведет к ограничению действий рабочих в соответствии с требованиями техники безопасности Поправка: 421/пр_2020_прил.10_т.1_п.5_гр.5 Наименование: Производство работ осуществляется в стесненных условиях населенных пунктов | 0 | 0 | 0 | 0 | 0 | 0 | 0 | 0 | 0 | 0 | 0 | 0 | [13 empty] | 0 | 0 | 1 | 1 |  |  |  | 1009 | т | т | 1000 | [6 empty] | 87477146 | 2 | Общестроительные работы | 27 | Линии электропередачи | 1 | 33001 | Линии электропередачи | ФЕР-33 |  | Поправка: 571/пр_2022_п.83_т.2_стр.4_стб.3 Поправка: 421/пр_2020_прил.10_т.1_п.4_гр.4 Поправка: 421/пр_2020_прил.10_т.1_п.5_гр.5 |  | 1024 | 0 | 0 | 0 | 0 | 0 | 0 | 0 | [18 empty] | 0 | 0 | 0 |  |  |  |  | 103 | 60 |  |  |  |  | 1 |  | -2074906300 | 2 | 1 | -2 | 0 | 0 | 0 | 0 | 0 | 0 | 0 |  | 0 | 3 | 0 |  | 0 | 1 | 0 | 0 | 0 | 0 |  |  |  |  | )*0 | Пр/812-027.0-1 | Пр/774-027.0 | Линии электропередачи | Линии электропередачи | 0 | 0
17 | 0 | 108 | 108 |  | 46-05-008-03 | Монтаж мелких металлоконструкций массой до 10 кг | т металлоконструкций | 0 | 0 | 0 | 0 | 0 | 0 | 0 | 0 | 0 | 0 | 0 | 0 | 0 | 0 | 0 | 0 | 0 |  | -1 | 49261.5281 | 0 | 477.5473 | 391.9688 | 48783.9807 | 0 | 59.283 | 0.455 | 0 | 72360.6604 | 1427.0934 | 682.2105 | 559.9555 | 69691.401 | 0 | 84.69 | 0.65 | 0 | 103 | 59 | 1 | 1 |  |  | 1 | 1 | 1 | 1 |  |  |  |  | 0 | 1 | ГЭСН-2022, 46-05-008-03, приказ Минстроя России от 18.05.2022 г. № 378/пр |  |  | 46001 | 0 |  | 0 | 2 | 0 | 1 | 1 | 1 | 1 | 1 | 1 |  | 103 | 59 |  |  |  | 0 | 0 | 0 | 0 | 0 | 0 | 0 | 0 | 0 | Поправка: 571/пр_2022_п.83_т.2_стр.4_стб.3 Наименование: Разборка и (или) демонтаж строительных конструкций, систем и сетей инженерно-технического обеспечения, в том числе их элементов: металлических, металлокомпозитных, композитных конструкций | 0 | 0 | 50744.19 | 577.93 | 861.47 | 822.9 | 0 | 59.283 | 0.455 | 0 | 0 | 0 |  |  |  | )*0 | )*0,7 | )*0,7 | )*0,7 |  | )*0,7 | )*0,7 |  |  |  | 0 | 0 | 1 | 1 |  |  |  | 45849320 | т металлоконструкций | т металлоконструкций | 1 | [6 empty] | 87477159 | 2 | Общестроительные работы | 40 | Работы по реконструкции зданий и сооружений | 1 | 46001 | Работы по реконструкции зданий и сооружений: усиление и замена существующих конструкций, возведение отдельных конструктивных элементов | ФЕР-46 |  | Поправка: 571/пр_2022_п.83_т.2_стр.4_стб.3 |  | 132096 | 0 | 0 | 0 | 0 | 0 | 84.69 | 0.65 | 0 | [17 empty] | 0 | 0 | 0 |  |  |  |  | 103 | 59 |  |  |  |  | 1 |  | -176659371 | 2 | 1 | -2 | 0 | 0 | 0 | 0 | 0 | 0 | 0 |  | 0 | 3 | 0 |  | 0 | 1 | 0 | 0 | 0 | 0 | [5 empty] | Пр/812-040.1-1 | Пр/774-040.1 | Работы по реконструкции зданий и сооружений: усиление и замена существующих конструкций, возведение отдельных конструктивных элементов | Работы по реконструкции зданий и сооружений: усиление и замена существующих конструкций, возведение отдельных конструктивных элементов | 0 | 0
17 | 0 | 116 | 116 |  | 46-05-008-03 | Монтаж мелких металлоконструкций массой до 10 кг | т металлоконструкций | 0 | 0 | 0 | 0 | 0 | 0 | 0 | 0 | 0 | 0 | 0 | 0 | 0 | 0 | 0 | 0 | 0 |  | -1 | 49261.5281 | 0 | 477.5473 | 391.9688 | 48783.9807 | 0 | 59.283 | 0.455 | 0 | 72360.6604 | 1427.0934 | 682.2105 | 559.9555 | 69691.401 | 0 | 84.69 | 0.65 | 0 | 103 | 59 | 1 | 1 |  |  | 1 | 1 | 1 | 1 |  |  |  |  | 0 | 1 | ГЭСН-2022, 46-05-008-03, приказ Минстроя России от 18.05.2022 г. № 378/пр |  |  | 46001 | 0 |  | 0 | 2 | 0 | 1 | 1 | 1 | 1 | 1 | 1 |  | 103 | 59 |  |  |  | 0 | 0 | 0 | 0 | 0 | 0 | 0 | 0 | 0 | Поправка: 571/пр_2022_п.83_т.2_стр.4_стб.3 Наименование: Разборка и (или) демонтаж строительных конструкций, систем и сетей инженерно-технического обеспечения, в том числе их элементов: металлических, металлокомпозитных, композитных конструкций | 0 | 0 | 50744.19 | 577.93 | 861.47 | 822.9 | 0 | 59.283 | 0.455 | 0 | 0 | 0 |  |  |  | )*0 | )*0,7 | )*0,7 | )*0,7 |  | )*0,7 | )*0,7 |  |  |  | 0 | 0 | 1 | 1 |  |  |  | 45849320 | т металлоконструкций | т металлоконструкций | 1 | [6 empty] | 87477159 | 2 | Общестроительные работы | 40 | Работы по реконструкции зданий и сооружений | 1 | 46001 | Работы по реконструкции зданий и сооружений: усиление и замена существующих конструкций, возведение отдельных конструктивных элементов | ФЕР-46 |  | Поправка: 571/пр_2022_п.83_т.2_стр.4_стб.3 |  | 132096 | 0 | 0 | 0 | 0 | 0 | 84.69 | 0.65 | 0 | [17 empty] | 0 | 0 | 0 |  |  |  |  | 103 | 59 |  |  |  |  | 1 |  | -176659371 | 2 | 1 | -2 | 0 | 0 | 0 | 0 | 0 | 0 | 0 |  | 0 | 3 | 0 |  | 0 | 1 | 0 | 0 | 0 | 0 | [5 empty] | Пр/812-040.1-1 | Пр/774-040.1 | Работы по реконструкции зданий и сооружений: усиление и замена существующих конструкций, возведение отдельных конструктивных элементов | Работы по реконструкции зданий и сооружений: усиление и замена существующих конструкций, возведение отдельных конструктивных элементов | 0 | 0
18 | 0 | 107 |  |  | 07.2.07.13 | Конструкции металлические мелкие | т | 0 | 0 | 1 | 0 | 0 | 0 | 0 | 0 | 0 | 0 | 0 | 0 | 0 | 0 | 0 | 0 | 0 |  | -1 | 0 | 0 | 0 | 0 | 0 | 0 | 0 | 0 | 0 | 0 | 0 | 0 | 0 | 0 | 0 | 0 | 0 | 0 | 103 | 59 | 1 | 1 |  |  | 1 | 1 | 1 | 1 |  |  |  |  | 3 | 1 |  |  |  | 46001 | 0 |  | 0 | 2 | 0 | 1 | 1 | 1 | 1 | 1 | 1 |  | 103 | 59 |  |  |  | 0 | 0 | 0 | 0 | 0 | 0 | 0 | 0 | 0 | Поправка: 571/пр_2022_п.83_т.2_стр.4_стб.3 Наименование: Разборка и (или) демонтаж строительных конструкций, систем и сетей инженерно-технического обеспечения, в том числе их элементов: металлических, металлокомпозитных, композитных конструкций | 0 | 0 | 0 | 0 | 0 | 0 | 0 | 0 | 0 | 0 | 0 | 0 | [13 empty] | 0 | 0 | 1 | 1 |  |  |  | 1009 | т | т | 1000 | [6 empty] | 87477159 | 2 | Общестроительные работы | 40 | Работы по реконструкции зданий и сооружений | 1 | 46001 | Работы по реконструкции зданий и сооружений: усиление и замена существующих конструкций, возведение отдельных конструктивных элементов | ФЕР-46 |  | Поправка: 571/пр_2022_п.83_т.2_стр.4_стб.3 |  | 1024 | 0 | 0 | 0 | 0 | 0 | 0 | 0 | [18 empty] | 0 | 0 | 0 |  |  |  |  | 103 | 59 |  |  |  |  | 1 |  | -1187679507 | 2 | 1 | -2 | 0 | 0 | 0 | 0 | 0 | 0 | 0 |  | 0 | 3 | 0 |  | 0 | 1 | 0 | 0 | 0 | 0 |  |  |  |  | )*0 | Пр/812-040.1-1 | Пр/774-040.1 | Работы по реконструкции зданий и сооружений: усиление и замена существующих конструкций, возведение отдельных конструктивных элементов | Работы по реконструкции зданий и сооружений: усиление и замена существующих конструкций, возведение отдельных конструктивных элементов | 0 | 0
18 | 0 | 115 |  |  | 07.2.07.13 | Конструкции металлические мелкие | т | 0 | 0 | 1 | 0 | 0 | 0 | 0 | 0 | 0 | 0 | 0 | 0 | 0 | 0 | 0 | 0 | 0 |  | -1 | 0 | 0 | 0 | 0 | 0 | 0 | 0 | 0 | 0 | 0 | 0 | 0 | 0 | 0 | 0 | 0 | 0 | 0 | 103 | 59 | 1 | 1 |  |  | 1 | 1 | 1 | 1 |  |  |  |  | 3 | 1 |  |  |  | 46001 | 0 |  | 0 | 2 | 0 | 1 | 1 | 1 | 1 | 1 | 1 |  | 103 | 59 |  |  |  | 0 | 0 | 0 | 0 | 0 | 0 | 0 | 0 | 0 | Поправка: 571/пр_2022_п.83_т.2_стр.4_стб.3 Наименование: Разборка и (или) демонтаж строительных конструкций, систем и сетей инженерно-технического обеспечения, в том числе их элементов: металлических, металлокомпозитных, композитных конструкций | 0 | 0 | 0 | 0 | 0 | 0 | 0 | 0 | 0 | 0 | 0 | 0 | [13 empty] | 0 | 0 | 1 | 1 |  |  |  | 1009 | т | т | 1000 | [6 empty] | 87477159 | 2 | Общестроительные работы | 40 | Работы по реконструкции зданий и сооружений | 1 | 46001 | Работы по реконструкции зданий и сооружений: усиление и замена существующих конструкций, возведение отдельных конструктивных элементов | ФЕР-46 |  | Поправка: 571/пр_2022_п.83_т.2_стр.4_стб.3 |  | 1024 | 0 | 0 | 0 | 0 | 0 | 0 | 0 | [18 empty] | 0 | 0 | 0 |  |  |  |  | 103 | 59 |  |  |  |  | 1 |  | -1187679507 | 2 | 1 | -2 | 0 | 0 | 0 | 0 | 0 | 0 | 0 |  | 0 | 3 | 0 |  | 0 | 1 | 0 | 0 | 0 | 0 |  |  |  |  | )*0 | Пр/812-040.1-1 | Пр/774-040.1 | Работы по реконструкции зданий и сооружений: усиление и замена существующих конструкций, возведение отдельных конструктивных элементов | Работы по реконструкции зданий и сооружений: усиление и замена существующих конструкций, возведение отдельных конструктивных элементов | 0 | 0
17 | 0 | 120 | 120 |  | м08-02-305-04 | Траверса на опоре | ШТ | 0 | 0 | 0 | 0 | 0 | 0 | 0 | 0 | 0 | 0 | 0 | 0 | 0 | 0 | 0 | 0 | 0 |  | -1 | 507.4992 | 0 | 229.2767 | 167.6783 | 278.2225 | 0 | 0.3381 | 0.1449 | 0 | 698.9415 | 0 | 237.3465 | 173.58 | 288.015 | 0 | 0.35 | 0.15 | 0 | 97 | 51 | 1 | 1 |  |  | 1 | 1 | 1 | 1 |  |  |  |  | 0 | 2 | ГЭСНм-2022, м08-02-305-04, приказ Минстроя России от 18.05.2022 г. № 378/пр |  |  | 108001 | 0 |  | 0 | 3 | 0 | 1 | 1 | 1 | 1 | 1 | 1 |  | 97 | 51 |  |  |  | 0 | 0 | 0 | 0 | 0 | 0 | 0 | 0 | 0 | Поправка: 571/пр_2022_п.83_т.2_стр.4_стб.3 Наименование: Разборка и (или) демонтаж строительных конструкций, систем и сетей инженерно-технического обеспечения, в том числе их элементов: металлических, металлокомпозитных, композитных конструкций Поправка: 421/пр_2020_прил.10_т.1_п.4_гр.4 Наименование: Производство работ осуществляется в охранной зоне действующей воздушной линии электропередачи, вблизи объектов, находящихся под напряжением, внутри объектов капитального строительства, внутренняя проводка в которых не обесточена, если это приведет к ограничению действий рабочих в соответствии с требованиями техники безопасности Поправка: 421/пр_2020_прил.10_т.1_п.5_гр.5 Наименование: Производство работ осуществляется в стесненных условиях населенных пунктов | 0 | 0 | 0 | 1582.31 | 1157.2 | 822.9 | 0 | 0.3381 | 0.1449 | 0 | 0 | 0 |  |  |  | )*0 | )*0,7)*1,20)*1,15 | )*0,7)*1,20)*1,15 | )*0,7)*1,20)*1,15 |  | )*0,7)*1,20)*1,15 | )*0,7)*1,20)*1,15 |  |  |  | 0 | 0 | 1 | 1 |  |  |  | 1013 | ШТ | ШТ | 1 | [6 empty] | 87476968 | 3 | Монтажные работы | 0 |  | 2 | 108001 | Электротехнические установки: на других объектах | мФЕР-08 |  | Поправка: 571/пр_2022_п.83_т.2_стр.4_стб.3 Поправка: 421/пр_2020_прил.10_т.1_п.4_гр.4 Поправка: 421/пр_2020_прил.10_т.1_п.5_гр.5 |  | 132096 | 0 | 0 | 0 | 0 | 0 | 0.35 | 0.15 | 0 | [17 empty] | 0 | 0 | 0 |  |  |  |  | 97 | 51 |  |  |  |  | 1 |  | 1107176272 | 2 | 1 | -2 | 0 | 0 | 0 | 0 | 0 | 0 | 0 |  | 0 | 3 | 0 |  | 0 | 1 | 0 | 0 | 0 | 0 | [5 empty] | Пр/812-049.3-1 | Пр/774-049.3 | Электротехнические установки: на других объектах | Электротехнические установки: на других объектах | 0 | 0
17 | 0 | 124 | 124 |  | м08-02-305-04 | Траверса на опоре | ШТ | 0 | 0 | 0 | 0 | 0 | 0 | 0 | 0 | 0 | 0 | 0 | 0 | 0 | 0 | 0 | 0 | 0 |  | -1 | 507.4992 | 0 | 229.2767 | 167.6783 | 278.2225 | 0 | 0.3381 | 0.1449 | 0 | 698.9415 | 0 | 237.3465 | 173.58 | 288.015 | 0 | 0.35 | 0.15 | 0 | 97 | 51 | 1 | 1 |  |  | 1 | 1 | 1 | 1 |  |  |  |  | 0 | 2 | ГЭСНм-2022, м08-02-305-04, приказ Минстроя России от 18.05.2022 г. № 378/пр |  |  | 108001 | 0 |  | 0 | 3 | 0 | 1 | 1 | 1 | 1 | 1 | 1 |  | 97 | 51 |  |  |  | 0 | 0 | 0 | 0 | 0 | 0 | 0 | 0 | 0 | Поправка: 571/пр_2022_п.83_т.2_стр.4_стб.3 Наименование: Разборка и (или) демонтаж строительных конструкций, систем и сетей инженерно-технического обеспечения, в том числе их элементов: металлических, металлокомпозитных, композитных конструкций Поправка: 421/пр_2020_прил.10_т.1_п.4_гр.4 Наименование: Производство работ осуществляется в охранной зоне действующей воздушной линии электропередачи, вблизи объектов, находящихся под напряжением, внутри объектов капитального строительства, внутренняя проводка в которых не обесточена, если это приведет к ограничению действий рабочих в соответствии с требованиями техники безопасности Поправка: 421/пр_2020_прил.10_т.1_п.5_гр.5 Наименование: Производство работ осуществляется в стесненных условиях населенных пунктов | 0 | 0 | 0 | 1582.31 | 1157.2 | 822.9 | 0 | 0.3381 | 0.1449 | 0 | 0 | 0 |  |  |  | )*0 | )*0,7)*1,20)*1,15 | )*0,7)*1,20)*1,15 | )*0,7)*1,20)*1,15 |  | )*0,7)*1,20)*1,15 | )*0,7)*1,20)*1,15 |  |  |  | 0 | 0 | 1 | 1 |  |  |  | 1013 | ШТ | ШТ | 1 | [6 empty] | 87476968 | 3 | Монтажные работы | 0 |  | 2 | 108001 | Электротехнические установки: на других объектах | мФЕР-08 |  | Поправка: 571/пр_2022_п.83_т.2_стр.4_стб.3 Поправка: 421/пр_2020_прил.10_т.1_п.4_гр.4 Поправка: 421/пр_2020_прил.10_т.1_п.5_гр.5 |  | 132096 | 0 | 0 | 0 | 0 | 0 | 0.35 | 0.15 | 0 | [17 empty] | 0 | 0 | 0 |  |  |  |  | 97 | 51 |  |  |  |  | 1 |  | 1107176272 | 2 | 1 | -2 | 0 | 0 | 0 | 0 | 0 | 0 | 0 |  | 0 | 3 | 0 |  | 0 | 1 | 0 | 0 | 0 | 0 | [5 empty] | Пр/812-049.3-1 | Пр/774-049.3 | Электротехнические установки: на других объектах | Электротехнические установки: на других объектах | 0 | 0
18 | 0 | 120 |  |  | 421/пр_2020_п.75_пп.а | Сметная стоимость вспомогательных ненормируемых материальных ресурсов, не учтенная в сметной норме, 2% | % | 2 | 2 | 2 | 0 | 0 | 0 | 0 | 0 | 0 | 0 | 0 | 0 | 0 | 0 | 0 | 0 | 0 |  | -1 | 0 | 0 | 0 | 0 | 0 | 0 | 0 | 0 | 0 | 0 | 0 | 0 | 0 | 0 | 0 | 0 | 0 | 0 | 97 | 51 | 1 | 1 |  |  | 1 | 1 | 1 | 1 |  |  |  |  | 3 | 2 |  |  |  | 108001 | 0 |  | 0 | 3 | 0 | 1 | 1 | 1 | 1 | 1 | 1 |  | 97 | 51 |  |  |  | 0 | 0 | 0 | 0 | 0 | 0 | 0 | 0 | 0 |  | 0 | 0 | 0 | 0 | 0 | 0 | 0 | 0 | 0 | 0 | 0 | 0 | [13 empty] | 0 | 0 | 1 | 1 |  |  |  | 1013 | % | % | 1 | [6 empty] | 87476968 | 3 | Монтажные работы | 0 |  | 2 | 108001 | Электротехнические установки: на других объектах | мФЕР-08 |  |  |  | 1024 | 0 | 0 | 0 | 0 | 0 | 0 | 0 | [18 empty] | 0 | 0 | 0 |  |  |  |  | 97 | 51 |  |  |  |  | 1 |  | 274903907 | 2 | 1 | -2 | 0 | 0 | 0 | 0 | 0 | 0 | 0 |  | 0 | 3 | 0 |  | 0 | 1 | 0 | 0 | 0 | 0 | [5 empty] | Пр/812-049.3-1 | Пр/774-049.3 | Электротехнические установки: на других объектах | Электротехнические установки: на других объектах | 0 | 0
18 | 0 | 124 |  |  | 421/пр_2020_п.75_пп.а | Сметная стоимость вспомогательных ненормируемых материальных ресурсов, не учтенная в сметной норме, 2% | % | 2 | 2 | 2 | 0 | 0 | 0 | 0 | 0 | 0 | 0 | 0 | 0 | 0 | 0 | 0 | 0 | 0 |  | -1 | 0 | 0 | 0 | 0 | 0 | 0 | 0 | 0 | 0 | 0 | 0 | 0 | 0 | 0 | 0 | 0 | 0 | 0 | 97 | 51 | 1 | 1 |  |  | 1 | 1 | 1 | 1 |  |  |  |  | 3 | 2 |  |  |  | 108001 | 0 |  | 0 | 3 | 0 | 1 | 1 | 1 | 1 | 1 | 1 |  | 97 | 51 |  |  |  | 0 | 0 | 0 | 0 | 0 | 0 | 0 | 0 | 0 |  | 0 | 0 | 0 | 0 | 0 | 0 | 0 | 0 | 0 | 0 | 0 | 0 | [13 empty] | 0 | 0 | 1 | 1 |  |  |  | 1013 | % | % | 1 | [6 empty] | 87476968 | 3 | Монтажные работы | 0 |  | 2 | 108001 | Электротехнические установки: на других объектах | мФЕР-08 |  |  |  | 1024 | 0 | 0 | 0 | 0 | 0 | 0 | 0 | [18 empty] | 0 | 0 | 0 |  |  |  |  | 97 | 51 |  |  |  |  | 1 |  | 274903907 | 2 | 1 | -2 | 0 | 0 | 0 | 0 | 0 | 0 | 0 |  | 0 | 3 | 0 |  | 0 | 1 | 0 | 0 | 0 | 0 | [5 empty] | Пр/812-049.3-1 | Пр/774-049.3 | Электротехнические установки: на других объектах | Электротехнические установки: на других объектах | 0 | 0
17 | 0 | 130 | 130 |  | м08-01-052-01 | Изолятор опорный напряжением: до 10 кВ, количество точек крепления 1 | ШТ | 0 | 0 | 0 | 0 | 0 | 0 | 0 | 0 | 0 | 0 | 0 | 0 | 0 | 0 | 0 | 0 | 0 |  | -1 | 341.0855 | 0 | 8.2135 | 7.8001 | 332.872 | 0 | 0.3864 | 0.007728 | 0 | 375.1596 | 13.9944 | 8.5026 | 8.0747 | 344.588 | 0 | 0.4 | 0.008 | 0 | 97 | 51 | 1 | 1 |  |  | 1 | 1 | 1 | 1 |  |  |  |  | 0 | 2 | ГЭСНм-2022, м08-01-052-01, приказ Минстроя России от 18.05.2022 г. № 378/пр |  |  | 108001 | 0 |  | 0 | 3 | 0 | 1 | 1 | 1 | 1 | 1 | 1 |  | 97 | 51 |  |  |  | 0 | 0 | 0 | 0 | 0 | 0 | 0 | 0 | 0 | Поправка: 571/пр_2022_п.83_т.2_стр.4_стб.3 Наименование: Разборка и (или) демонтаж строительных конструкций, систем и сетей инженерно-технического обеспечения, в том числе их элементов: металлических, металлокомпозитных, композитных конструкций Поправка: 421/пр_2020_прил.10_т.1_п.4_гр.4 Наименование: Производство работ осуществляется в охранной зоне действующей воздушной линии электропередачи, вблизи объектов, находящихся под напряжением, внутри объектов капитального строительства, внутренняя проводка в которых не обесточена, если это приведет к ограничению действий рабочих в соответствии с требованиями техники безопасности Поправка: 421/пр_2020_прил.10_т.1_п.5_гр.5 Наименование: Производство работ осуществляется в стесненных условиях населенных пунктов | 0 | 0 | 187.18 | 2125.64 | 2018.67 | 861.47 | 0 | 0.3864 | 0.007728 | 0 | 0 | 0 |  |  |  | )*0 | )*0,7)*1,20)*1,15 | )*0,7)*1,20)*1,15 | )*0,7)*1,20)*1,15 |  | )*0,7)*1,20)*1,15 | )*0,7)*1,20)*1,15 |  |  |  | 0 | 0 | 1 | 1 |  |  |  | 1013 | ШТ | ШТ | 1 | [6 empty] | 87476968 | 3 | Монтажные работы | 0 |  | 2 | 108001 | Электротехнические установки: на других объектах | мФЕР-08 |  | Поправка: 571/пр_2022_п.83_т.2_стр.4_стб.3 Поправка: 421/пр_2020_прил.10_т.1_п.4_гр.4 Поправка: 421/пр_2020_прил.10_т.1_п.5_гр.5 |  | 132096 | 0 | 0 | 0 | 0 | 0 | 0.4 | 0.01 | 0 | [17 empty] | 0 | 0 | 0 |  |  |  |  | 97 | 51 |  |  |  |  | 1 |  | 690647836 | 2 | 1 | -2 | 0 | 0 | 0 | 0 | 0 | 0 | 0 |  | 0 | 3 | 0 |  | 0 | 1 | 0 | 0 | 0 | 0 | [5 empty] | Пр/812-049.3-1 | Пр/774-049.3 | Электротехнические установки: на других объектах | Электротехнические установки: на других объектах | 0 | 0
17 | 0 | 136 | 136 |  | м08-01-052-01 | Изолятор опорный напряжением: до 10 кВ, количество точек крепления 1 | ШТ | 0 | 0 | 0 | 0 | 0 | 0 | 0 | 0 | 0 | 0 | 0 | 0 | 0 | 0 | 0 | 0 | 0 |  | -1 | 341.0855 | 0 | 8.2135 | 7.8001 | 332.872 | 0 | 0.3864 | 0.007728 | 0 | 375.1596 | 13.9944 | 8.5026 | 8.0747 | 344.588 | 0 | 0.4 | 0.008 | 0 | 97 | 51 | 1 | 1 |  |  | 1 | 1 | 1 | 1 |  |  |  |  | 0 | 2 | ГЭСНм-2022, м08-01-052-01, приказ Минстроя России от 18.05.2022 г. № 378/пр |  |  | 108001 | 0 |  | 0 | 3 | 0 | 1 | 1 | 1 | 1 | 1 | 1 |  | 97 | 51 |  |  |  | 0 | 0 | 0 | 0 | 0 | 0 | 0 | 0 | 0 | Поправка: 571/пр_2022_п.83_т.2_стр.4_стб.3 Наименование: Разборка и (или) демонтаж строительных конструкций, систем и сетей инженерно-технического обеспечения, в том числе их элементов: металлических, металлокомпозитных, композитных конструкций Поправка: 421/пр_2020_прил.10_т.1_п.4_гр.4 Наименование: Производство работ осуществляется в охранной зоне действующей воздушной линии электропередачи, вблизи объектов, находящихся под напряжением, внутри объектов капитального строительства, внутренняя проводка в которых не обесточена, если это приведет к ограничению действий рабочих в соответствии с требованиями техники безопасности Поправка: 421/пр_2020_прил.10_т.1_п.5_гр.5 Наименование: Производство работ осуществляется в стесненных условиях населенных пунктов | 0 | 0 | 187.18 | 2125.64 | 2018.67 | 861.47 | 0 | 0.3864 | 0.007728 | 0 | 0 | 0 |  |  |  | )*0 | )*0,7)*1,20)*1,15 | )*0,7)*1,20)*1,15 | )*0,7)*1,20)*1,15 |  | )*0,7)*1,20)*1,15 | )*0,7)*1,20)*1,15 |  |  |  | 0 | 0 | 1 | 1 |  |  |  | 1013 | ШТ | ШТ | 1 | [6 empty] | 87476968 | 3 | Монтажные работы | 0 |  | 2 | 108001 | Электротехнические установки: на других объектах | мФЕР-08 |  | Поправка: 571/пр_2022_п.83_т.2_стр.4_стб.3 Поправка: 421/пр_2020_прил.10_т.1_п.4_гр.4 Поправка: 421/пр_2020_прил.10_т.1_п.5_гр.5 |  | 132096 | 0 | 0 | 0 | 0 | 0 | 0.4 | 0.01 | 0 | [17 empty] | 0 | 0 | 0 |  |  |  |  | 97 | 51 |  |  |  |  | 1 |  | 690647836 | 2 | 1 | -2 | 0 | 0 | 0 | 0 | 0 | 0 | 0 |  | 0 | 3 | 0 |  | 0 | 1 | 0 | 0 | 0 | 0 | [5 empty] | Пр/812-049.3-1 | Пр/774-049.3 | Электротехнические установки: на других объектах | Электротехнические установки: на других объектах | 0 | 0
18 | 0 | 130 |  |  | 421/пр_2020_п.75_пп.а | Сметная стоимость вспомогательных ненормируемых материальных ресурсов, не учтенная в сметной норме, 2% | % | 2 | 2 | 2 | 0 | 0 | 0 | 0 | 0 | 0 | 0 | 0 | 0 | 0 | 0 | 0 | 0 | 0 |  | -1 | 0 | 0 | 0 | 0 | 0 | 0 | 0 | 0 | 0 | 0 | 0 | 0 | 0 | 0 | 0 | 0 | 0 | 0 | 97 | 51 | 1 | 1 |  |  | 1 | 1 | 1 | 1 |  |  |  |  | 3 | 2 |  |  |  | 108001 | 0 |  | 0 | 3 | 0 | 1 | 1 | 1 | 1 | 1 | 1 |  | 97 | 51 |  |  |  | 0 | 0 | 0 | 0 | 0 | 0 | 0 | 0 | 0 |  | 0 | 0 | 0 | 0 | 0 | 0 | 0 | 0 | 0 | 0 | 0 | 0 | [13 empty] | 0 | 0 | 1 | 1 |  |  |  | 1013 | % | % | 1 | [6 empty] | 87476968 | 3 | Монтажные работы | 0 |  | 2 | 108001 | Электротехнические установки: на других объектах | мФЕР-08 |  |  |  | 1024 | 0 | 0 | 0 | 0 | 0 | 0 | 0 | [18 empty] | 0 | 0 | 0 |  |  |  |  | 97 | 51 |  |  |  |  | 1 |  | 274903907 | 2 | 1 | -2 | 0 | 0 | 0 | 0 | 0 | 0 | 0 |  | 0 | 3 | 0 |  | 0 | 1 | 0 | 0 | 0 | 0 | [5 empty] | Пр/812-049.3-1 | Пр/774-049.3 | Электротехнические установки: на других объектах | Электротехнические установки: на других объектах | 0 | 0
18 | 0 | 136 |  |  | 421/пр_2020_п.75_пп.а | Сметная стоимость вспомогательных ненормируемых материальных ресурсов, не учтенная в сметной норме, 2% | % | 2 | 2 | 2 | 0 | 0 | 0 | 0 | 0 | 0 | 0 | 0 | 0 | 0 | 0 | 0 | 0 | 0 |  | -1 | 0 | 0 | 0 | 0 | 0 | 0 | 0 | 0 | 0 | 0 | 0 | 0 | 0 | 0 | 0 | 0 | 0 | 0 | 97 | 51 | 1 | 1 |  |  | 1 | 1 | 1 | 1 |  |  |  |  | 3 | 2 |  |  |  | 108001 | 0 |  | 0 | 3 | 0 | 1 | 1 | 1 | 1 | 1 | 1 |  | 97 | 51 |  |  |  | 0 | 0 | 0 | 0 | 0 | 0 | 0 | 0 | 0 |  | 0 | 0 | 0 | 0 | 0 | 0 | 0 | 0 | 0 | 0 | 0 | 0 | [13 empty] | 0 | 0 | 1 | 1 |  |  |  | 1013 | % | % | 1 | [6 empty] | 87476968 | 3 | Монтажные работы | 0 |  | 2 | 108001 | Электротехнические установки: на других объектах | мФЕР-08 |  |  |  | 1024 | 0 | 0 | 0 | 0 | 0 | 0 | 0 | [18 empty] | 0 | 0 | 0 |  |  |  |  | 97 | 51 |  |  |  |  | 1 |  | 274903907 | 2 | 1 | -2 | 0 | 0 | 0 | 0 | 0 | 0 | 0 |  | 0 | 3 | 0 |  | 0 | 1 | 0 | 0 | 0 | 0 | [5 empty] | Пр/812-049.3-1 | Пр/774-049.3 | Электротехнические установки: на других объектах | Электротехнические установки: на других объектах | 0 | 0
17 | 0 | 140 | 140 |  | 33-04-040-01 | Демонтаж: 3-х проводов ВЛ 0,38 кВ с одной опоры | ШТ | 0 | 0 | 0 | 0 | 0 | 0 | 0 | 0 | 0 | 0 | 0 | 0 | 0 | 0 | 0 | 0 | 0 |  | -1 | 1530.729 | 0 | 212.4583 | 487.4197 | 1318.2707 | 0 | 1.7526 | 0.5658 | 0 | 1462.4266 | 0 | 153.9553 | 353.2027 | 955.2686 | 0 | 1.27 | 0.41 | 0 | 103 | 60 | 1 | 1 |  |  | 1 | 1 | 1 | 1 |  |  |  |  | 0 | 1 | ГЭСН-2022, 33-04-040-01, приказ Минстроя России от 18.05.2022 г. № 378/пр |  |  | 33002 | 0 |  | 0 | 2 | 0 | 1 | 1 | 1 | 1 | 1 | 1 |  | 103 | 60 |  |  |  | 0 | 0 | 0 | 0 | 0 | 0 | 0 | 0 | 0 | Поправка: 421/пр_2020_прил.10_т.1_п.4_гр.4 Наименование: Производство работ осуществляется в охранной зоне действующей воздушной линии электропередачи, вблизи объектов, находящихся под напряжением, внутри объектов капитального строительства, внутренняя проводка в которых не обесточена, если это приведет к ограничению действий рабочих в соответствии с требованиями техники безопасности Поправка: 421/пр_2020_прил.10_т.1_п.5_гр.5 Наименование: Производство работ осуществляется в стесненных условиях населенных пунктов | 0 | 0 | 0 | 1042.62 | 1722.94 | 752.18 | 0 | 1.7526 | 0.5658 | 0 | 0 | 0 |  |  |  |  | )*1,20)*1,15 | )*1,20)*1,15 | )*1,20)*1,15 |  | )*1,20)*1,15 | )*1,20)*1,15 |  |  |  | 0 | 0 | 1 | 1 |  |  |  | 1013 | ШТ | ШТ | 1 | [6 empty] | 87477454 | 2 | Общестроительные работы | 27 | Линии электропередачи | 1 | 33002 | Линии электропередачи | ФЕР-33 |  | Поправка: 421/пр_2020_прил.10_т.1_п.4_гр.4 Поправка: 421/пр_2020_прил.10_т.1_п.5_гр.5 |  | 132096 | 0 | 0 | 0 | 0 | 0 | 1.27 | 0.41 | 0 | [17 empty] | 0 | 0 | 0 |  |  |  |  | 103 | 60 |  |  |  |  | 1 |  | 1286815329 | 2 | 1 | -2 | 0 | 0 | 0 | 0 | 0 | 0 | 0 |  | 0 | 3 | 0 |  | 0 | 1 | 0 | 0 | 0 | 0 | [5 empty] | Пр/812-027.0-1 | Пр/774-027.0 | Линии электропередачи | Линии электропередачи | 0 | 0
17 | 0 | 144 | 144 |  | 33-04-040-01 | Демонтаж: 3-х проводов ВЛ 0,38 кВ с одной опоры | ШТ | 0 | 0 | 0 | 0 | 0 | 0 | 0 | 0 | 0 | 0 | 0 | 0 | 0 | 0 | 0 | 0 | 0 |  | -1 | 1530.729 | 0 | 212.4583 | 487.4197 | 1318.2707 | 0 | 1.7526 | 0.5658 | 0 | 1462.4266 | 0 | 153.9553 | 353.2027 | 955.2686 | 0 | 1.27 | 0.41 | 0 | 103 | 60 | 1 | 1 |  |  | 1 | 1 | 1 | 1 |  |  |  |  | 0 | 1 | ГЭСН-2022, 33-04-040-01, приказ Минстроя России от 18.05.2022 г. № 378/пр |  |  | 33002 | 0 |  | 0 | 2 | 0 | 1 | 1 | 1 | 1 | 1 | 1 |  | 103 | 60 |  |  |  | 0 | 0 | 0 | 0 | 0 | 0 | 0 | 0 | 0 | Поправка: 421/пр_2020_прил.10_т.1_п.4_гр.4 Наименование: Производство работ осуществляется в охранной зоне действующей воздушной линии электропередачи, вблизи объектов, находящихся под напряжением, внутри объектов капитального строительства, внутренняя проводка в которых не обесточена, если это приведет к ограничению действий рабочих в соответствии с требованиями техники безопасности Поправка: 421/пр_2020_прил.10_т.1_п.5_гр.5 Наименование: Производство работ осуществляется в стесненных условиях населенных пунктов | 0 | 0 | 0 | 1042.62 | 1722.94 | 752.18 | 0 | 1.7526 | 0.5658 | 0 | 0 | 0 |  |  |  |  | )*1,20)*1,15 | )*1,20)*1,15 | )*1,20)*1,15 |  | )*1,20)*1,15 | )*1,20)*1,15 |  |  |  | 0 | 0 | 1 | 1 |  |  |  | 1013 | ШТ | ШТ | 1 | [6 empty] | 87477454 | 2 | Общестроительные работы | 27 | Линии электропередачи | 1 | 33002 | Линии электропередачи | ФЕР-33 |  | Поправка: 421/пр_2020_прил.10_т.1_п.4_гр.4 Поправка: 421/пр_2020_прил.10_т.1_п.5_гр.5 |  | 132096 | 0 | 0 | 0 | 0 | 0 | 1.27 | 0.41 | 0 | [17 empty] | 0 | 0 | 0 |  |  |  |  | 103 | 60 |  |  |  |  | 1 |  | 1286815329 | 2 | 1 | -2 | 0 | 0 | 0 | 0 | 0 | 0 | 0 |  | 0 | 3 | 0 |  | 0 | 1 | 0 | 0 | 0 | 0 | [5 empty] | Пр/812-027.0-1 | Пр/774-027.0 | Линии электропередачи | Линии электропередачи | 0 | 0
17 | 0 | 148 | 148 |  | 33-04-040-02 | Демонтаж: одного дополнительного провода с одной опоры | ШТ | 0 | 0 | 0 | 0 | 0 | 0 | 0 | 0 | 0 | 0 | 0 | 0 | 0 | 0 | 0 | 0 | 0 |  | -1 | 194.0313 | 0 | 40.9921 | 95.1063 | 153.0392 | 0 | 0.207 | 0.1104 | 0 | 209.52 | 0 | 29.7044 | 68.9176 | 110.898 | 0 | 0.15 | 0.08 | 0 | 103 | 60 | 1 | 1 |  |  | 1 | 1 | 1 | 1 |  |  |  |  | 0 | 1 | ГЭСН-2022, 33-04-040-02, приказ Минстроя России от 18.05.2022 г. № 378/пр |  |  | 33002 | 0 |  | 0 | 2 | 0 | 1 | 1 | 1 | 1 | 1 | 1 |  | 103 | 60 |  |  |  | 0 | 0 | 0 | 0 | 0 | 0 | 0 | 0 | 0 | Поправка: 421/пр_2020_прил.10_т.1_п.4_гр.4 Наименование: Производство работ осуществляется в охранной зоне действующей воздушной линии электропередачи, вблизи объектов, находящихся под напряжением, внутри объектов капитального строительства, внутренняя проводка в которых не обесточена, если это приведет к ограничению действий рабочих в соответствии с требованиями техники безопасности Поправка: 421/пр_2020_прил.10_т.1_п.5_гр.5 Наименование: Производство работ осуществляется в стесненных условиях населенных пунктов | 0 | 0 | 0 | 1042.62 | 1722.94 | 739.32 | 0 | 0.207 | 0.1104 | 0 | 0 | 0 |  |  |  |  | )*1,20)*1,15 | )*1,20)*1,15 | )*1,20)*1,15 |  | )*1,20)*1,15 | )*1,20)*1,15 |  |  |  | 0 | 0 | 1 | 1 |  |  |  | 1013 | ШТ | ШТ | 1 | [6 empty] | 87477454 | 2 | Общестроительные работы | 27 | Линии электропередачи | 1 | 33002 | Линии электропередачи | ФЕР-33 |  | Поправка: 421/пр_2020_прил.10_т.1_п.4_гр.4 Поправка: 421/пр_2020_прил.10_т.1_п.5_гр.5 |  | 132096 | 0 | 0 | 0 | 0 | 0 | 0.15 | 0.08 | 0 | [17 empty] | 0 | 0 | 0 |  |  |  |  | 103 | 60 |  |  |  |  | 1 |  | -1004491130 | 2 | 1 | -2 | 0 | 0 | 0 | 0 | 0 | 0 | 0 |  | 0 | 3 | 0 |  | 0 | 1 | 0 | 0 | 0 | 0 | [5 empty] | Пр/812-027.0-1 | Пр/774-027.0 | Линии электропередачи | Линии электропередачи | 0 | 0
17 | 0 | 152 | 152 |  | 33-04-040-02 | Демонтаж: одного дополнительного провода с одной опоры | ШТ | 0 | 0 | 0 | 0 | 0 | 0 | 0 | 0 | 0 | 0 | 0 | 0 | 0 | 0 | 0 | 0 | 0 |  | -1 | 194.0313 | 0 | 40.9921 | 95.1063 | 153.0392 | 0 | 0.207 | 0.1104 | 0 | 209.52 | 0 | 29.7044 | 68.9176 | 110.898 | 0 | 0.15 | 0.08 | 0 | 103 | 60 | 1 | 1 |  |  | 1 | 1 | 1 | 1 |  |  |  |  | 0 | 1 | ГЭСН-2022, 33-04-040-02, приказ Минстроя России от 18.05.2022 г. № 378/пр |  |  | 33002 | 0 |  | 0 | 2 | 0 | 1 | 1 | 1 | 1 | 1 | 1 |  | 103 | 60 |  |  |  | 0 | 0 | 0 | 0 | 0 | 0 | 0 | 0 | 0 | Поправка: 421/пр_2020_прил.10_т.1_п.4_гр.4 Наименование: Производство работ осуществляется в охранной зоне действующей воздушной линии электропередачи, вблизи объектов, находящихся под напряжением, внутри объектов капитального строительства, внутренняя проводка в которых не обесточена, если это приведет к ограничению действий рабочих в соответствии с требованиями техники безопасности Поправка: 421/пр_2020_прил.10_т.1_п.5_гр.5 Наименование: Производство работ осуществляется в стесненных условиях населенных пунктов | 0 | 0 | 0 | 1042.62 | 1722.94 | 739.32 | 0 | 0.207 | 0.1104 | 0 | 0 | 0 |  |  |  |  | )*1,20)*1,15 | )*1,20)*1,15 | )*1,20)*1,15 |  | )*1,20)*1,15 | )*1,20)*1,15 |  |  |  | 0 | 0 | 1 | 1 |  |  |  | 1013 | ШТ | ШТ | 1 | [6 empty] | 87477454 | 2 | Общестроительные работы | 27 | Линии электропередачи | 1 | 33002 | Линии электропередачи | ФЕР-33 |  | Поправка: 421/пр_2020_прил.10_т.1_п.4_гр.4 Поправка: 421/пр_2020_прил.10_т.1_п.5_гр.5 |  | 132096 | 0 | 0 | 0 | 0 | 0 | 0.15 | 0.08 | 0 | [17 empty] | 0 | 0 | 0 |  |  |  |  | 103 | 60 |  |  |  |  | 1 |  | -1004491130 | 2 | 1 | -2 | 0 | 0 | 0 | 0 | 0 | 0 | 0 |  | 0 | 3 | 0 |  | 0 | 1 | 0 | 0 | 0 | 0 | [5 empty] | Пр/812-027.0-1 | Пр/774-027.0 | Линии электропередачи | Линии электропередачи | 0 | 0
17 | 0 | 155 | 155 |  | 33-04-041-02 | Снятие ответвлений ВЛ 0,38 кВ к зданиям при количестве проводов в ответвлении: 2 | ответвление | 0 | 0 | 0 | 0 | 0 | 0 | 0 | 0 | 0 | 0 | 0 | 0 | 0 | 0 | 0 | 0 | 0 |  | -1 | 500.0073 | 0 | 16.2999 | 25.8441 | 483.7074 | 0 | 0.66 | 0.03 | 0 | 525.8514 | 0 | 16.2999 | 25.8441 | 483.7074 | 0 | 0.66 | 0.03 | 0 | 103 | 60 | 1 | 1 |  |  | 1 | 1 | 1 | 1 |  |  |  |  | 0 | 1 | ГЭСН-2022, 33-04-041-02, приказ Минстроя России от 18.05.2022 г. № 378/пр |  |  | 33001 | 0 |  | 0 | 2 | 0 | 1 | 1 | 1 | 1 | 1 | 1 |  | 103 | 60 |  |  |  | 0 | 0 | 0 | 0 | 0 | 0 | 0 | 0 | 0 |  | 0 | 0 | 0 | 543.33 | 861.47 | 732.89 | 0 | 0.66 | 0.03 | 0 | 0 | 0 | [13 empty] | 0 | 0 | 1 | 1 |  |  |  | 1013 | ответвление | ответвление | 1 | [6 empty] | 87477146 | 2 | Общестроительные работы | 27 | Линии электропередачи | 1 | 33001 | Линии электропередачи | ФЕР-33 |  |  |  | 132096 | 0 | 0 | 0 | 0 | 0 | 0.66 | 0.03 | 0 | [17 empty] | 0 | 0 | 0 |  |  |  |  | 103 | 60 |  |  |  |  | 1 |  | 245826196 | 2 | 1 | -2 | 0 | 0 | 0 | 0 | 0 | 0 | 0 |  | 0 | 3 | 0 |  | 0 | 1 | 0 | 0 | 0 | 0 | [5 empty] | Пр/812-027.0-1 | Пр/774-027.0 | Линии электропередачи | Линии электропередачи | 0 | 0
17 | 0 | 158 | 158 |  | 33-04-041-02 | Снятие ответвлений ВЛ 0,38 кВ к зданиям при количестве проводов в ответвлении: 2 | ответвление | 0 | 0 | 0 | 0 | 0 | 0 | 0 | 0 | 0 | 0 | 0 | 0 | 0 | 0 | 0 | 0 | 0 |  | -1 | 500.0073 | 0 | 16.2999 | 25.8441 | 483.7074 | 0 | 0.66 | 0.03 | 0 | 525.8514 | 0 | 16.2999 | 25.8441 | 483.7074 | 0 | 0.66 | 0.03 | 0 | 103 | 60 | 1 | 1 |  |  | 1 | 1 | 1 | 1 |  |  |  |  | 0 | 1 | ГЭСН-2022, 33-04-041-02, приказ Минстроя России от 18.05.2022 г. № 378/пр |  |  | 33001 | 0 |  | 0 | 2 | 0 | 1 | 1 | 1 | 1 | 1 | 1 |  | 103 | 60 |  |  |  | 0 | 0 | 0 | 0 | 0 | 0 | 0 | 0 | 0 |  | 0 | 0 | 0 | 543.33 | 861.47 | 732.89 | 0 | 0.66 | 0.03 | 0 | 0 | 0 | [13 empty] | 0 | 0 | 1 | 1 |  |  |  | 1013 | ответвление | ответвление | 1 | [6 empty] | 87477146 | 2 | Общестроительные работы | 27 | Линии электропередачи | 1 | 33001 | Линии электропередачи | ФЕР-33 |  |  |  | 132096 | 0 | 0 | 0 | 0 | 0 | 0.66 | 0.03 | 0 | [17 empty] | 0 | 0 | 0 |  |  |  |  | 103 | 60 |  |  |  |  | 1 |  | 245826196 | 2 | 1 | -2 | 0 | 0 | 0 | 0 | 0 | 0 | 0 |  | 0 | 3 | 0 |  | 0 | 1 | 0 | 0 | 0 | 0 | [5 empty] | Пр/812-027.0-1 | Пр/774-027.0 | Линии электропередачи | Линии электропередачи | 0 | 0
17 | 0 | 161 | 161 |  | 33-04-041-03 | Снятие ответвлений ВЛ 0,38 кВ к зданиям при количестве проводов в ответвлении: 4 | ответвление | 0 | 0 | 0 | 0 | 0 | 0 | 0 | 0 | 0 | 0 | 0 | 0 | 0 | 0 | 0 | 0 | 0 |  | -1 | 1079.2196 | 0 | 37.4898 | 59.4414 | 1041.7298 | 0 | 1.4214 | 0.069 | 0 | 825.1167 | 0 | 27.1665 | 43.0735 | 754.8767 | 0 | 1.03 | 0.05 | 0 | 103 | 60 | 1 | 1 |  |  | 1 | 1 | 1 | 1 |  |  |  |  | 0 | 1 | ГЭСН-2022, 33-04-041-03, приказ Минстроя России от 18.05.2022 г. № 378/пр |  |  | 33001 | 0 |  | 0 | 2 | 0 | 1 | 1 | 1 | 1 | 1 | 1 |  | 103 | 60 |  |  |  | 0 | 0 | 0 | 0 | 0 | 0 | 0 | 0 | 0 | Поправка: 421/пр_2020_прил.10_т.1_п.4_гр.4 Наименование: Производство работ осуществляется в охранной зоне действующей воздушной линии электропередачи, вблизи объектов, находящихся под напряжением, внутри объектов капитального строительства, внутренняя проводка в которых не обесточена, если это приведет к ограничению действий рабочих в соответствии с требованиями техники безопасности Поправка: 421/пр_2020_прил.10_т.1_п.5_гр.5 Наименование: Производство работ осуществляется в стесненных условиях населенных пунктов | 0 | 0 | 0 | 543.33 | 861.47 | 732.89 | 0 | 1.4214 | 0.069 | 0 | 0 | 0 |  |  |  |  | )*1,20)*1,15 | )*1,20)*1,15 | )*1,20)*1,15 |  | )*1,20)*1,15 | )*1,20)*1,15 |  |  |  | 0 | 0 | 1 | 1 |  |  |  | 1013 | ответвление | ответвление | 1 | [6 empty] | 87477146 | 2 | Общестроительные работы | 27 | Линии электропередачи | 1 | 33001 | Линии электропередачи | ФЕР-33 |  | Поправка: 421/пр_2020_прил.10_т.1_п.4_гр.4 Поправка: 421/пр_2020_прил.10_т.1_п.5_гр.5 |  | 132096 | 0 | 0 | 0 | 0 | 0 | 1.03 | 0.05 | 0 | [17 empty] | 0 | 0 | 0 |  |  |  |  | 103 | 60 |  |  |  |  | 1 |  | 1041261186 | 2 | 1 | -2 | 0 | 0 | 0 | 0 | 0 | 0 | 0 |  | 0 | 3 | 0 |  | 0 | 1 | 0 | 0 | 0 | 0 | [5 empty] | Пр/812-027.0-1 | Пр/774-027.0 | Линии электропередачи | Линии электропередачи | 0 | 0
17 | 0 | 164 | 164 |  | 33-04-041-03 | Снятие ответвлений ВЛ 0,38 кВ к зданиям при количестве проводов в ответвлении: 4 | ответвление | 0 | 0 | 0 | 0 | 0 | 0 | 0 | 0 | 0 | 0 | 0 | 0 | 0 | 0 | 0 | 0 | 0 |  | -1 | 1079.2196 | 0 | 37.4898 | 59.4414 | 1041.7298 | 0 | 1.4214 | 0.069 | 0 | 825.1167 | 0 | 27.1665 | 43.0735 | 754.8767 | 0 | 1.03 | 0.05 | 0 | 103 | 60 | 1 | 1 |  |  | 1 | 1 | 1 | 1 |  |  |  |  | 0 | 1 | ГЭСН-2022, 33-04-041-03, приказ Минстроя России от 18.05.2022 г. № 378/пр |  |  | 33001 | 0 |  | 0 | 2 | 0 | 1 | 1 | 1 | 1 | 1 | 1 |  | 103 | 60 |  |  |  | 0 | 0 | 0 | 0 | 0 | 0 | 0 | 0 | 0 | Поправка: 421/пр_2020_прил.10_т.1_п.4_гр.4 Наименование: Производство работ осуществляется в охранной зоне действующей воздушной линии электропередачи, вблизи объектов, находящихся под напряжением, внутри объектов капитального строительства, внутренняя проводка в которых не обесточена, если это приведет к ограничению действий рабочих в соответствии с требованиями техники безопасности Поправка: 421/пр_2020_прил.10_т.1_п.5_гр.5 Наименование: Производство работ осуществляется в стесненных условиях населенных пунктов | 0 | 0 | 0 | 543.33 | 861.47 | 732.89 | 0 | 1.4214 | 0.069 | 0 | 0 | 0 |  |  |  |  | )*1,20)*1,15 | )*1,20)*1,15 | )*1,20)*1,15 |  | )*1,20)*1,15 | )*1,20)*1,15 |  |  |  | 0 | 0 | 1 | 1 |  |  |  | 1013 | ответвление | ответвление | 1 | [6 empty] | 87477146 | 2 | Общестроительные работы | 27 | Линии электропередачи | 1 | 33001 | Линии электропередачи | ФЕР-33 |  | Поправка: 421/пр_2020_прил.10_т.1_п.4_гр.4 Поправка: 421/пр_2020_прил.10_т.1_п.5_гр.5 |  | 132096 | 0 | 0 | 0 | 0 | 0 | 1.03 | 0.05 | 0 | [17 empty] | 0 | 0 | 0 |  |  |  |  | 103 | 60 |  |  |  |  | 1 |  | 1041261186 | 2 | 1 | -2 | 0 | 0 | 0 | 0 | 0 | 0 | 0 |  | 0 | 3 | 0 |  | 0 | 1 | 0 | 0 | 0 | 0 | [5 empty] | Пр/812-027.0-1 | Пр/774-027.0 | Линии электропередачи | Линии электропередачи | 0 | 0
17 | 0 | 171 | 171 |  | 34-02-064-01 | Установка стоек телефонных: однопарных | стойка | 0 | 0 | 0 | 0 | 0 | 0 | 0 | 0 | 0 | 0 | 0 | 0 | 0 | 0 | 0 | 0 | 0 |  | -1 | 2554.5644 | 0 | 0 | 0 | 2554.5644 | 0 | 3.0332 | 0 | 0 | 3330.5056 | 686.029 | 0 | 0 | 2644.4766 | 0 | 3.14 | 0 | 0 | 98 | 58 | 1 | 1 |  |  | 1 | 1 | 1 | 1 |  |  |  |  | 0 | 1 | ГЭСН-2022, 34-02-064-01, приказ Минстроя России от 18.05.2022 г. № 378/пр |  |  | 34001 | 0 |  | 0 | 2 | 0 | 1 | 1 | 1 | 1 | 1 | 1 |  | 98 | 58 |  |  |  | 0 | 0 | 0 | 0 | 0 | 0 | 0 | 0 | 0 | Поправка: 421/пр_2020_прил.10_т.1_п.4_гр.4 Наименование: Производство работ осуществляется в охранной зоне действующей воздушной линии электропередачи, вблизи объектов, находящихся под напряжением, внутри объектов капитального строительства, внутренняя проводка в которых не обесточена, если это приведет к ограничению действий рабочих в соответствии с требованиями техники безопасности Поправка: 421/пр_2020_прил.10_т.1_п.5_гр.5 Наименование: Производство работ осуществляется в стесненных условиях населенных пунктов Поправка: 571/пр_2022_т.2_п.4 Наименование: При демонтаже (разборке) металлических конструкций | 0 | 0 | 142133.06 | 0 | 0 | 842.19 | 0 | 3.0332 | 0 | 0 | 0 | 0 |  |  |  | )*0 | )*1,20)*1,15)*0,7 | )*1,20)*1,15)*0,7 | )*1,20)*1,15)*0,7 |  | )*1,20)*1,15)*0,7 | )*1,20)*1,15)*0,7 |  |  |  | 0 | 0 | 1 | 1 |  |  |  | 1013 | стойка | стойка | 1 | [6 empty] | 87477147 | 2 | Общестроительные работы | 28 | Сооружения связи, радиовещания и телевидения | 1 | 34001 | Сооружения связи , радиовещания и телевидения | ФЕР-34 |  | Поправка: 421/пр_2020_прил.10_т.1_п.4_гр.4 Поправка: 421/пр_2020_прил.10_т.1_п.5_гр.5 Поправка: 571/пр_2022_т.2_п.4 |  | 132096 | 0 | 0 | 0 | 0 | 0 | 3.14 | 0 | 0 | [17 empty] | 0 | 0 | 0 |  |  |  |  | 98 | 58 |  |  |  |  | 1 |  | -2017983262 | 2 | 1 | -2 | 0 | 0 | 0 | 0 | 0 | 0 | 0 |  | 0 | 3 | 0 |  | 0 | 1 | 0 | 0 | 0 | 0 | [5 empty] | Пр/812-028.0-1 | Пр/774-028.0 | Сооружения связи, радиовещания и телевидения прокладка и монтаж сетей связи | Сооружения связи, радиовещания и телевидения прокладка и монтаж сетей связи | 0 | 0
17 | 0 | 178 | 178 |  | 34-02-064-01 | Установка стоек телефонных: однопарных | стойка | 0 | 0 | 0 | 0 | 0 | 0 | 0 | 0 | 0 | 0 | 0 | 0 | 0 | 0 | 0 | 0 | 0 |  | -1 | 2554.5644 | 0 | 0 | 0 | 2554.5644 | 0 | 3.0332 | 0 | 0 | 3330.5056 | 686.029 | 0 | 0 | 2644.4766 | 0 | 3.14 | 0 | 0 | 98 | 58 | 1 | 1 |  |  | 1 | 1 | 1 | 1 |  |  |  |  | 0 | 1 | ГЭСН-2022, 34-02-064-01, приказ Минстроя России от 18.05.2022 г. № 378/пр |  |  | 34001 | 0 |  | 0 | 2 | 0 | 1 | 1 | 1 | 1 | 1 | 1 |  | 98 | 58 |  |  |  | 0 | 0 | 0 | 0 | 0 | 0 | 0 | 0 | 0 | Поправка: 421/пр_2020_прил.10_т.1_п.4_гр.4 Наименование: Производство работ осуществляется в охранной зоне действующей воздушной линии электропередачи, вблизи объектов, находящихся под напряжением, внутри объектов капитального строительства, внутренняя проводка в которых не обесточена, если это приведет к ограничению действий рабочих в соответствии с требованиями техники безопасности Поправка: 421/пр_2020_прил.10_т.1_п.5_гр.5 Наименование: Производство работ осуществляется в стесненных условиях населенных пунктов Поправка: 571/пр_2022_т.2_п.4 Наименование: При демонтаже (разборке) металлических конструкций | 0 | 0 | 142133.06 | 0 | 0 | 842.19 | 0 | 3.0332 | 0 | 0 | 0 | 0 |  |  |  | )*0 | )*1,20)*1,15)*0,7 | )*1,20)*1,15)*0,7 | )*1,20)*1,15)*0,7 |  | )*1,20)*1,15)*0,7 | )*1,20)*1,15)*0,7 |  |  |  | 0 | 0 | 1 | 1 |  |  |  | 1013 | стойка | стойка | 1 | [6 empty] | 87477147 | 2 | Общестроительные работы | 28 | Сооружения связи, радиовещания и телевидения | 1 | 34001 | Сооружения связи , радиовещания и телевидения | ФЕР-34 |  | Поправка: 421/пр_2020_прил.10_т.1_п.4_гр.4 Поправка: 421/пр_2020_прил.10_т.1_п.5_гр.5 Поправка: 571/пр_2022_т.2_п.4 |  | 132096 | 0 | 0 | 0 | 0 | 0 | 3.14 | 0 | 0 | [17 empty] | 0 | 0 | 0 |  |  |  |  | 98 | 58 |  |  |  |  | 1 |  | -2017983262 | 2 | 1 | -2 | 0 | 0 | 0 | 0 | 0 | 0 | 0 |  | 0 | 3 | 0 |  | 0 | 1 | 0 | 0 | 0 | 0 | [5 empty] | Пр/812-028.0-1 | Пр/774-028.0 | Сооружения связи, радиовещания и телевидения прокладка и монтаж сетей связи | Сооружения связи, радиовещания и телевидения прокладка и монтаж сетей связи | 0 | 0
17 | 0 | 188 | 188 |  | м08-03-572-03 | Блок управления шкафного исполнения или распределительный пункт (шкаф), устанавливаемый: на стене, высота и ширина до 600х600 мм | ШТ | 0 | 0 | 0 | 0 | 0 | 0 | 0 | 0 | 0 | 0 | 0 | 0 | 0 | 0 | 0 | 0 | 0 |  | -1 | 1972.3353 | 0 | 206.8627 | 175.5032 | 1765.4726 | 0 | 1.99 | 0.17388 | 0 | 3858.0965 | 1634.6611 | 214.1436 | 181.6803 | 1827.6114 | 0 | 2.06 | 0.18 | 0 | 97 | 51 | 1 | 1 |  |  | 1 | 1 | 1 | 1 |  |  |  |  | 0 | 2 | ГЭСНм-2022, м08-03-572-03, приказ Минстроя России от 18.05.2022 г. № 378/пр |  |  | 108001 | 0 |  | 0 | 3 | 0 | 1 | 1 | 1 | 1 | 1 | 1 |  | 97 | 51 |  |  |  | 0 | 0 | 0 | 0 | 0 | 0 | 0 | 0 | 0 | Поправка: Мет.421/пр 04.08.20 Пр.10 Т.1 п. 4 Наименование: Производство работ осуществляется в охранной зоне действующей воздушной линии электропередачи, вблизи объектов, находящихся под напряжением, внутри объектов капитального строительства, внутренняя проводка в которых не обесточена, если это приведет к ограничению действий рабочих в соответствии с требованиями техники безопасности Поправка: Мет.421/пр 04.08.20 Пр.10 Т.1 п. 5 Наименование: Производство работ осуществляется в стесненных условиях населенных пунктов Поправка: 571/пр_2022_т.2_п.4 Наименование: При демонтаже (разборке) металлических конструкций | 0 | 0 | 134124.54 | 2160.24 | 2018.67 | 887.19 | 0 | 1.99 | 0.17388 | 0 | 0 | 0 |  |  |  | )*0 | )*1,20)*1,15)*0,7 | )*1,20)*1,15)*0,7 | )*1,20)*1,15)*0,7 |  | )*1,20)*1,15)*0,7 | )*1,20)*1,15)*0,7 |  |  |  | 0 | 0 | 1 | 1 |  |  |  | 1013 | ШТ | ШТ | 1 | [6 empty] | 87476968 | 3 | Монтажные работы | 0 |  | 2 | 108001 | Электротехнические установки: на других объектах | мФЕР-08 |  | Поправка: Мет.421/пр 04.08.20 Пр.10 Т.1 п. 4 Поправка: Мет.421/пр 04.08.20 Пр.10 Т.1 п. 5 Поправка: 571/пр_2022_т.2_п.4 |  | 132096 | 0 | 0 | 0 | 0 | 0 | 2.06 | 0.18 | 0 | [17 empty] | 0 | 0 | 0 |  |  |  |  | 97 | 51 |  |  |  |  | 1 |  | -286423958 | 2 | 1 | -2 | 0 | 0 | 0 | 0 | 0 | 0 | 0 |  | 0 | 3 | 0 |  | 0 | 1 | 0 | 0 | 0 | 0 | [5 empty] | Пр/812-049.3-1 | Пр/774-049.3 | Электротехнические установки: на других объектах | Электротехнические установки: на других объектах | 0 | 0
17 | 0 | 198 | 198 |  | м08-03-572-03 | Блок управления шкафного исполнения или распределительный пункт (шкаф), устанавливаемый: на стене, высота и ширина до 600х600 мм | ШТ | 0 | 0 | 0 | 0 | 0 | 0 | 0 | 0 | 0 | 0 | 0 | 0 | 0 | 0 | 0 | 0 | 0 |  | -1 | 1972.3353 | 0 | 206.8627 | 175.5032 | 1765.4726 | 0 | 1.99 | 0.17388 | 0 | 3858.0965 | 1634.6611 | 214.1436 | 181.6803 | 1827.6114 | 0 | 2.06 | 0.18 | 0 | 97 | 51 | 1 | 1 |  |  | 1 | 1 | 1 | 1 |  |  |  |  | 0 | 2 | ГЭСНм-2022, м08-03-572-03, приказ Минстроя России от 18.05.2022 г. № 378/пр |  |  | 108001 | 0 |  | 0 | 3 | 0 | 1 | 1 | 1 | 1 | 1 | 1 |  | 97 | 51 |  |  |  | 0 | 0 | 0 | 0 | 0 | 0 | 0 | 0 | 0 | Поправка: Мет.421/пр 04.08.20 Пр.10 Т.1 п. 4 Наименование: Производство работ осуществляется в охранной зоне действующей воздушной линии электропередачи, вблизи объектов, находящихся под напряжением, внутри объектов капитального строительства, внутренняя проводка в которых не обесточена, если это приведет к ограничению действий рабочих в соответствии с требованиями техники безопасности Поправка: Мет.421/пр 04.08.20 Пр.10 Т.1 п. 5 Наименование: Производство работ осуществляется в стесненных условиях населенных пунктов Поправка: 571/пр_2022_т.2_п.4 Наименование: При демонтаже (разборке) металлических конструкций | 0 | 0 | 134124.54 | 2160.24 | 2018.67 | 887.19 | 0 | 1.99 | 0.17388 | 0 | 0 | 0 |  |  |  | )*0 | )*1,20)*1,15)*0,7 | )*1,20)*1,15)*0,7 | )*1,20)*1,15)*0,7 |  | )*1,20)*1,15)*0,7 | )*1,20)*1,15)*0,7 |  |  |  | 0 | 0 | 1 | 1 |  |  |  | 1013 | ШТ | ШТ | 1 | [6 empty] | 87476968 | 3 | Монтажные работы | 0 |  | 2 | 108001 | Электротехнические установки: на других объектах | мФЕР-08 |  | Поправка: Мет.421/пр 04.08.20 Пр.10 Т.1 п. 4 Поправка: Мет.421/пр 04.08.20 Пр.10 Т.1 п. 5 Поправка: 571/пр_2022_т.2_п.4 |  | 132096 | 0 | 0 | 0 | 0 | 0 | 2.06 | 0.18 | 0 | [17 empty] | 0 | 0 | 0 |  |  |  |  | 97 | 51 |  |  |  |  | 1 |  | -286423958 | 2 | 1 | -2 | 0 | 0 | 0 | 0 | 0 | 0 | 0 |  | 0 | 3 | 0 |  | 0 | 1 | 0 | 0 | 0 | 0 | [5 empty] | Пр/812-049.3-1 | Пр/774-049.3 | Электротехнические установки: на других объектах | Электротехнические установки: на других объектах | 0 | 0
18 | 0 | 188 |  |  | 421/пр_2020_п.75_пп.а | Сметная стоимость вспомогательных ненормируемых материальных ресурсов, не учтенная в сметной норме, 2% | % | 2 | 2 | 2 | 0 | 0 | 0 | 0 | 0 | 0 | 0 | 0 | 0 | 0 | 0 | 0 | 0 | 0 |  | -1 | 0 | 0 | 0 | 0 | 0 | 0 | 0 | 0 | 0 | 0 | 0 | 0 | 0 | 0 | 0 | 0 | 0 | 0 | 97 | 51 | 1 | 1 |  |  | 1 | 1 | 1 | 1 |  |  |  |  | 3 | 2 |  |  |  | 108001 | 0 |  | 0 | 3 | 0 | 1 | 1 | 1 | 1 | 1 | 1 |  | 97 | 51 |  |  |  | 0 | 0 | 0 | 0 | 0 | 0 | 0 | 0 | 0 |  | 0 | 0 | 0 | 0 | 0 | 0 | 0 | 0 | 0 | 0 | 0 | 0 | [13 empty] | 0 | 0 | 1 | 1 |  |  |  | 1013 | % | % | 1 | [6 empty] | 87476968 | 3 | Монтажные работы | 0 |  | 2 | 108001 | Электротехнические установки: на других объектах | мФЕР-08 |  |  |  | 1024 | 0 | 0 | 0 | 0 | 0 | 0 | 0 | [18 empty] | 0 | 0 | 0 |  |  |  |  | 97 | 51 |  |  |  |  | 1 |  | 274903907 | 2 | 1 | -2 | 0 | 0 | 0 | 0 | 0 | 0 | 0 |  | 0 | 3 | 0 |  | 0 | 1 | 0 | 0 | 0 | 0 | [5 empty] | Пр/812-049.3-1 | Пр/774-049.3 | Электротехнические установки: на других объектах | Электротехнические установки: на других объектах | 0 | 0
18 | 0 | 198 |  |  | 421/пр_2020_п.75_пп.а | Сметная стоимость вспомогательных ненормируемых материальных ресурсов, не учтенная в сметной норме, 2% | % | 2 | 2 | 2 | 0 | 0 | 0 | 0 | 0 | 0 | 0 | 0 | 0 | 0 | 0 | 0 | 0 | 0 |  | -1 | 0 | 0 | 0 | 0 | 0 | 0 | 0 | 0 | 0 | 0 | 0 | 0 | 0 | 0 | 0 | 0 | 0 | 0 | 97 | 51 | 1 | 1 |  |  | 1 | 1 | 1 | 1 |  |  |  |  | 3 | 2 |  |  |  | 108001 | 0 |  | 0 | 3 | 0 | 1 | 1 | 1 | 1 | 1 | 1 |  | 97 | 51 |  |  |  | 0 | 0 | 0 | 0 | 0 | 0 | 0 | 0 | 0 |  | 0 | 0 | 0 | 0 | 0 | 0 | 0 | 0 | 0 | 0 | 0 | 0 | [13 empty] | 0 | 0 | 1 | 1 |  |  |  | 1013 | % | % | 1 | [6 empty] | 87476968 | 3 | Монтажные работы | 0 |  | 2 | 108001 | Электротехнические установки: на других объектах | мФЕР-08 |  |  |  | 1024 | 0 | 0 | 0 | 0 | 0 | 0 | 0 | [18 empty] | 0 | 0 | 0 |  |  |  |  | 97 | 51 |  |  |  |  | 1 |  | 274903907 | 2 | 1 | -2 | 0 | 0 | 0 | 0 | 0 | 0 | 0 |  | 0 | 3 | 0 |  | 0 | 1 | 0 | 0 | 0 | 0 | [5 empty] | Пр/812-049.3-1 | Пр/774-049.3 | Электротехнические установки: на других объектах | Электротехнические установки: на других объектах | 0 | 0
51 | 0 | 4 | 24 |  | Новый раздел | Демонтажные работы | 0 | [6 empty] | 0 | 0 | 0 | 0 | 0 | 0 | 0 | 0 | 0 | 0 | 0 |  |  | 0 | 0 | 0 | 0 | 0 | 0 | 0 | 0 | 0 | 0 | 0 |  |  | 0 | 0 | 0 | 0 | 0 | 0 | 0 | 0 | 0 | 0 | 0 | 0 | 0 | 0 | 0 | 0 | [19 empty] | 0 | 0 | 0 | 0 | 0 | 0 | 0 | 0 | 0 | 0 | 0 | 0 | 0 | 0 | 0 | 0 | [19 empty] | 0 | 0 | 0 | 0 | 0 | 0 | 0 | 0 | 0 | 0 | 0 |  |  | 0 | 0 | 0 | 0 | 0 | 0 | 0 | 0 | 0 | 0 | 0 |  |  | 0 | 0 | 0 | 0 | 0 | 0 | 0 | 0 | 0 | 0 | 0 | 0 | 0 | 0 | 0 | 0 | [19 empty] | 0 | 0 | 0 | 0 | 0 | 0 | 0 | 0 | 0 | 0 | 0 | 0 | 0 | 0 | 0 | 0 | [18 empty] | 0
50 | 0 | 0 | 1 | 201 | 0 | ПЗ | Прямые затраты |  |  | 201 | 1 | 3 |  | 2 | 0 | [6 empty] | 0 | 1 | 0 | 0 | 1 | 0
50 | 0 | 0 | 1 | 202 | 0 | СтМатОб | Стоимость материальных ресурсов (всего) |  |  | 202 | 2 | 3 |  | 2 | 0 | [6 empty] | 0 | 1 | 0 | 0 | 1 | 0
50 | 0 | 0 | 1 | 222 | 0 | СтМатОбЗак | Стоимость материалов и оборудования заказчика |  |  | 222 | 3 | 3 |  | 2 | 0 | [6 empty] | 0 | 1 | 0 | 0 | 1 | 0
50 | 0 | 0 | 1 | 225 | 0 | СтМатОбПод | Стоимость материалов и оборудования подрядчика |  |  | 225 | 4 | 3 |  | 2 | 0 | [6 empty] | 0 | 1 | 0 | 0 | 1 | 0
50 | 0 | 0 | 1 | 226 | 0 | СтМат | Стоимость материалов (всего) |  |  | 226 | 5 | 3 |  | 2 | 0 | [6 empty] | 0 | 1 | 0 | 0 | 1 | 0
50 | 0 | 0 | 1 | 227 | 0 | СтМатЗак | Стоимость материалов заказчика |  |  | 227 | 6 | 3 |  | 2 | 0 | [6 empty] | 0 | 1 | 0 | 0 | 1 | 0
50 | 0 | 0 | 1 | 228 | 0 | СтМатПод | Стоимость материалов подрядчика |  |  | 228 | 7 | 3 |  | 2 | 0 | [6 empty] | 0 | 1 | 0 | 0 | 1 | 0
50 | 0 | 0 | 1 | 216 | 0 | Оборуд | Стоимость оборудования (всего) |  |  | 216 | 8 | 3 |  | 2 | 0 | [6 empty] | 0 | 1 | 0 | 0 | 1 | 0
50 | 0 | 0 | 1 | 223 | 0 | ОборудЗак | Стоимость оборудования заказчика |  |  | 223 | 9 | 3 |  | 2 | 0 | [6 empty] | 0 | 1 | 0 | 0 | 1 | 0
50 | 0 | 0 | 1 | 229 | 0 | ОборудПод | Стоимость оборудования подрядчика |  |  | 229 | 10 | 3 |  | 2 | 0 | [6 empty] | 0 | 1 | 0 | 0 | 1 | 0
50 | 0 | 0 | 1 | 203 | 0 | ЭММ | Эксплуатация машин |  |  | 203 | 11 | 3 |  | 2 | 0 | [6 empty] | 0 | 1 | 0 | 0 | 1 | 0
50 | 0 | 0 | 1 | 231 | 0 | ЭММсНРиСП | Эксплуатация машин по ТСН-2001.16 |  |  | 231 | 12 | 3 |  | 2 | 0 | [6 empty] | 0 | 1 | 0 | 0 | 1 | 0
50 | 0 | 0 | 1 | 204 | 0 | ЗПМ | ЗП машинистов |  |  | 204 | 13 | 3 |  | 2 | 0 | [6 empty] | 0 | 1 | 0 | 0 | 1 | 0
50 | 0 | 0 | 1 | 205 | 0 | ОЗП | Основная ЗП рабочих |  |  | 205 | 14 | 3 |  | 2 | 0 | [6 empty] | 0 | 1 | 0 | 0 | 1 | 0
50 | 0 | 0 | 1 | 232 | 0 | ОЗПсНРиСП | Основная ЗП рабочих по ТСН-2001.16 |  |  | 232 | 15 | 3 |  | 2 | 0 | [6 empty] | 0 | 1 | 0 | 0 | 1 | 0
50 | 0 | 0 | 1 | 214 | 0 | Строит | Строительные работы с НР и СП |  |  | 214 | 16 | 3 |  | 2 | 0 | [6 empty] | 0 | 1 | 0 | 0 | 1 | 0
50 | 0 | 0 | 1 | 215 | 0 | Монтаж | Монтажные работы с НР и СП |  |  | 215 | 17 | 3 |  | 2 | 0 | [6 empty] | 0 | 1 | 0 | 0 | 1 | 0
50 | 0 | 0 | 1 | 217 | 0 | Прочие | Прочие работы с НР и СП |  |  | 217 | 18 | 3 |  | 2 | 0 | [6 empty] | 0 | 1 | 0 | 0 | 1 | 0
50 | 0 | 0 | 1 | 230 | 0 | ПрочиеЗатр | Прочие затраты по ТСН-2001.16 |  |  | 230 | 19 | 3 |  | 2 | 0 | [6 empty] | 0 | 1 | 0 | 0 | 1 | 0
50 | 0 | 0 | 1 | 206 | 0 | ВозврМат | Возврат материалов |  |  | 206 | 20 | 3 |  | 2 | 0 | [6 empty] | 0 | 1 | 0 | 0 | 1 | 0
50 | 0 | 0 | 1 | 207 | 0 | ТрудСтр | Трудозатраты строителей |  |  | 207 | 21 | 3 |  | 7 | 0 | [6 empty] | 0 | 1 | 0 | 0 | 1 | 0
50 | 0 | 0 | 1 | 208 | 0 | ТрудМаш | Трудозатраты машинистов |  |  | 208 | 22 | 3 |  | 7 | 0 | [6 empty] | 0 | 1 | 0 | 0 | 1 | 0
50 | 0 | 0 | 1 | 209 | 0 | ТранспМат | Транспорт материалов |  |  | 209 | 23 | 3 |  | 2 | 0 | [6 empty] | 0 | 1 | 0 | 0 | 1 | 0
50 | 0 | 0 | 1 | 233 | 0 | Перевозка | Перевозка грузов |  |  | 233 | 24 | 3 |  | 2 | 0 | [6 empty] | 0 | 1 | 0 | 0 | 1 | 0
50 | 0 | 0 | 1 | 210 | 0 | НР | Накладные расходы |  |  | 210 | 25 | 3 |  | 2 | 0 | [6 empty] | 0 | 1 | 0 | 0 | 1 | 0
50 | 0 | 0 | 1 | 211 | 0 | СмПриб | Сметная прибыль |  |  | 211 | 26 | 3 |  | 2 | 0 | [6 empty] | 0 | 1 | 0 | 0 | 1 | 0
50 | 0 | 0 | 1 | 224 | 0 | Всего | Всего с НР и СП |  |  | 224 | 27 | 3 |  | 2 | 0 | [6 empty] | 0 | 1 | 0 | 0 | 1 | 0
4 | 1 |  | 208 |  | Новый раздел | СМР |  | 0 |  | 0 | [7 empty] | 0 | 0 |  | 0 | [53 empty] | 0 | [11 empty] | 0
52 | 1 | 4 | 107 | 0 | Новый раздел | СМР | [7 empty] | 13750.03 | 0 | 1509.37 | 2541 | 9699.66 | 0 | 11.492 | 2.9298 | 0 | 12607.88 | 7344.4 | 0 | 0 | 13750.03 | 0 | 1509.37 | 2541 | 9699.66 | 0 | 11.492 | 2.9298 | 0 | 12607.88 | 7344.4 | 0 | 0 | 0 | 0 | 0 | 33702.31 | 33702.31 | 0 | 0 | 0 | 0 | 0 | 0 | 0 | 0 | 0 | 0 | 0 | 0 | 0 | 0 | 0 | 0 | 0 | 0 | 0 | 0 | 0 | 0 | 0 | 0 | 0 | 0 | 0 | 0 | 0 | 0 | 0 | 0 | 0 | 33702.31 | 33702.31 | 0 | 0 | 0 | 0 | 0 | 0 | 0 | 0 | 0 | 0 | 0 | 0 | 0 | 0 | 0 | 0 | 0 | 0 | 0 | 0 | 0 | 0 | 0 | 0 | 0 | 0 | 0 | 0 | 0 | 0 | 13750.03 | 0 | 1509.37 | 2541 | 9699.66 | 0 | 11.492 | 2.9298 | 0 | 12607.88 | 7344.4 | 0 | 0 | 13750.03 | 0 | 1509.37 | 2541 | 9699.66 | 0 | 11.492 | 2.9298 | 0 | 12607.88 | 7344.4 | 0 | 0 | 0 | 0 | 0 | 33702.31 | 33702.31 | 0 | 0 | 0 | 0 | 0 | 0 | 0 | 0 | 0 | 0 | 0 | 0 | 0 | 0 | 0 | 0 | 0 | 0 | 0 | 0 | 0 | 0 | 0 | 0 | 0 | 0 | 0 | 0 | 0 | 0 | 0 | 0 | 0 | 33702.31 | 33702.31 | 0 | 0 | 0 | 0 | 0 | 0 | 0 | 0 | 0 | 0 | 0 | 0 | 0 | 0 | 0 | 0 | 0 | 0 | 0 | 0 | 0 | 0 | 0 | 0 | 0 | 0 | 0 | 0 | 0 | 0
17 | 1 | 201 | 202 |  | 47-01-110-01 | Спиливание скелетных ветвей деревьев с диаметром ствола до 50 см при количестве срезов: до 20 | ШТ | 0 | 0 | 0 | 0 | 0 | 0 | 0 | 0 | 0 | 0 | 0 | 0 | 0 | 0 | 0 | 0 | 0 |  | -1 | 4756.768 | 0 | 1477.7224 | 1593.9805 | 3279.0456 | 0 | 3.312 | 1.61 | 0 | 5522.39 | 0 | 1284.976 | 1386.07 | 2851.344 | 0 | 2.88 | 1.4 | 0 | 103 | 72 | 1 | 1 |  |  | 1 | 1 | 1 | 1 |  |  |  |  | 0 | 1 | ГЭСН-2022, 47-01-110-01, приказ Минстроя России от 18.05.2022 г. № 378/пр |  |  | 47001 | 0 |  | 0 | 2 | 0 | 1 | 1 | 1 | 1 | 1 | 1 |  | 103 | 72 |  |  |  | 0 | 0 | 0 | 0 | 0 | 0 | 0 | 0 | 0 | Поправка: 421/пр_2020_прил.10_т.1_п.5_гр.5 Наименование: Производство работ осуществляется в стесненных условиях населенных пунктов | 0 | 0 | 0 | 917.84 | 990.05 | 990.05 | 0 | 3.312 | 1.61 | 0 | 0 | 0 |  | 1 |  |  | *(0,15+1) | *(0,15+1) | *(0,15+1) |  | *(0,15+1) | *(0,15+1) |  |  |  | 0 | 0 | 1 | 1 |  |  |  | 1013 | ШТ | ШТ | 1 | [6 empty] | 87477160 | 2 | Общестроительные работы | 41 | Озеленение. Защитные лесонасаждения | 1 | 47001 | Озеленение. Защитные лесонасаждения | ФЕР-47 |  | Поправка: 421/пр_2020_прил.10_т.1_п.5_гр.5 |  | 132096 | 0 | 0 | 0 | 0 | 0 | 2.88 | 1.4 | 0 | [17 empty] | 0 | 0 | 0 |  |  |  |  | 103 | 72 |  |  |  |  | 1 |  | 55587624 | 2 | 1 | -2 | 0 | 0 | 0 | 0 | 0 | 0 | 0 |  | 0 | 3 | 0 |  | 0 | 1 | 0 | 0 | 0 | 0 | [5 empty] | Пр/812-041.0-1 | Пр/774-041.0 | Озеленение. Защитные лесонасаждения | Озеленение. Защитные лесонасаждения | 0 | 0
17 | 1 | 204 | 206 |  | 47-01-110-01 | Спиливание скелетных ветвей деревьев с диаметром ствола до 50 см при количестве срезов: до 20 | ШТ | 0 | 0 | 0 | 0 | 0 | 0 | 0 | 0 | 0 | 0 | 0 | 0 | 0 | 0 | 0 | 0 | 0 |  | -1 | 4756.768 | 0 | 1477.7224 | 1593.9805 | 3279.0456 | 0 | 3.312 | 1.61 | 0 | 5522.39 | 0 | 1284.976 | 1386.07 | 2851.344 | 0 | 2.88 | 1.4 | 0 | 103 | 72 | 1 | 1 |  |  | 1 | 1 | 1 | 1 |  |  |  |  | 0 | 1 | ГЭСН-2022, 47-01-110-01, приказ Минстроя России от 18.05.2022 г. № 378/пр |  |  | 47001 | 0 |  | 0 | 2 | 0 | 1 | 1 | 1 | 1 | 1 | 1 |  | 103 | 72 |  |  |  | 0 | 0 | 0 | 0 | 0 | 0 | 0 | 0 | 0 | Поправка: 421/пр_2020_прил.10_т.1_п.5_гр.5 Наименование: Производство работ осуществляется в стесненных условиях населенных пунктов | 0 | 0 | 0 | 917.84 | 990.05 | 990.05 | 0 | 3.312 | 1.61 | 0 | 0 | 0 |  | 2 |  |  | *(0,15+1) | *(0,15+1) | *(0,15+1) |  | *(0,15+1) | *(0,15+1) |  |  |  | 0 | 0 | 1 | 1 |  |  |  | 1013 | ШТ | ШТ | 1 | [6 empty] | 87477160 | 2 | Общестроительные работы | 41 | Озеленение. Защитные лесонасаждения | 1 | 47001 | Озеленение. Защитные лесонасаждения | ФЕР-47 |  | Поправка: 421/пр_2020_прил.10_т.1_п.5_гр.5 |  | 132096 | 0 | 0 | 0 | 0 | 0 | 2.88 | 1.4 | 0 | [17 empty] | 0 | 0 | 0 |  |  |  |  | 103 | 72 |  |  |  |  | 1 |  | 55587624 | 2 | 1 | -2 | 0 | 0 | 0 | 0 | 0 | 0 | 0 |  | 0 | 3 | 0 |  | 0 | 1 | 0 | 0 | 0 | 0 | [5 empty] | Пр/812-041.0-1 | Пр/774-041.0 | Озеленение. Защитные лесонасаждения | Озеленение. Защитные лесонасаждения | 0 | 0
17 | 1 | 205 | 207 |  | 01-02-119-02 | Расчистка площадей от кустарника и мелколесья вручную: при средней поросли | 100 м2 | 0 | 0 | 0 | 0 | 0 | 0 | 0 | 0 | 0 | 0 | 0 | 0 | 0 | 0 | 0 | 0 | 0 |  | -1 | 3897.4963 | 0 | 0 | 0 | 3897.4963 | 0 | 5.0945 | 0 | 0 | 3389.1272 | 0 | 0 | 0 | 3389.1272 | 0 | 4.43 | 0 | 0 | 89 | 41 | 1 | 1 |  |  | 1 | 1 | 1 | 1 |  |  |  |  | 0 | 1 | ГЭСН-2022, 01-02-119-02, приказ Минстроя России от 18.05.2022 г. № 378/пр |  |  | 1007 | 0 |  | 0 | 2 | 0 | 1 | 1 | 1 | 1 | 1 | 1 |  | 89 | 41 |  |  |  | 0 | 0 | 0 | 0 | 0 | 0 | 0 | 0 | 0 | Поправка: 421/пр_2020_прил.10_т.1_п.5_гр.5 Наименование: Производство работ осуществляется в стесненных условиях населенных пунктов | 0 | 0 | 0 | 0 | 0 | 765.04 | 0 | 5.0945 | 0 | 0 | 0 | 0 |  | 3 |  |  | *(0,15+1) | *(0,15+1) | *(0,15+1) |  | *(0,15+1) | *(0,15+1) |  |  |  | 0 | 0 | 1 | 1 |  |  |  | 1005 | 100 м2 | 100 м2 | 100 | [6 empty] | 87477071 | 2 | Общестроительные работы | 1 | Земляные работы | 1 | 1007 | Земляные работы, выполняемые: по другим видам работ ( подготовительные, сопутствующие, укрепительные ) | ФЕР-01 |  | Поправка: 421/пр_2020_прил.10_т.1_п.5_гр.5 |  | 132096 | 0 | 0 | 0 | 0 | 0 | 4.43 | 0 | 0 | [17 empty] | 0 | 0 | 0 |  |  |  |  | 89 | 41 |  |  |  |  | 1 |  | 1321359612 | 2 | 1 | -2 | 0 | 0 | 0 | 0 | 0 | 0 | 0 |  | 0 | 3 | 0 |  | 0 | 1 | 0 | 0 | 0 | 0 | [5 empty] | Пр/812-001.4-1 | Пр/774-001.4 | Земляные работы, выполняемые: по другим видам работ (подготовительные, сопутствующие, укрепительные) | Земляные работы, выполняемые: по другим видам работ (подготовительные, сопутствующие, укрепительные) | 0 | 0
17 | 1 | 206 | 208 |  | 01-02-119-02 | Расчистка площадей от кустарника и мелколесья вручную: при средней поросли | 100 м2 | 0 | 0 | 0 | 0 | 0 | 0 | 0 | 0 | 0 | 0 | 0 | 0 | 0 | 0 | 0 | 0 | 0 |  | -1 | 3897.4963 | 0 | 0 | 0 | 3897.4963 | 0 | 5.0945 | 0 | 0 | 3389.1272 | 0 | 0 | 0 | 3389.1272 | 0 | 4.43 | 0 | 0 | 89 | 41 | 1 | 1 |  |  | 1 | 1 | 1 | 1 |  |  |  |  | 0 | 1 | ГЭСН-2022, 01-02-119-02, приказ Минстроя России от 18.05.2022 г. № 378/пр |  |  | 1007 | 0 |  | 0 | 2 | 0 | 1 | 1 | 1 | 1 | 1 | 1 |  | 89 | 41 |  |  |  | 0 | 0 | 0 | 0 | 0 | 0 | 0 | 0 | 0 | Поправка: 421/пр_2020_прил.10_т.1_п.5_гр.5 Наименование: Производство работ осуществляется в стесненных условиях населенных пунктов | 0 | 0 | 0 | 0 | 0 | 765.04 | 0 | 5.0945 | 0 | 0 | 0 | 0 |  | 4 |  |  | *(0,15+1) | *(0,15+1) | *(0,15+1) |  | *(0,15+1) | *(0,15+1) |  |  |  | 0 | 0 | 1 | 1 |  |  |  | 1005 | 100 м2 | 100 м2 | 100 | [6 empty] | 87477071 | 2 | Общестроительные работы | 1 | Земляные работы | 1 | 1007 | Земляные работы, выполняемые: по другим видам работ ( подготовительные, сопутствующие, укрепительные ) | ФЕР-01 |  | Поправка: 421/пр_2020_прил.10_т.1_п.5_гр.5 |  | 132096 | 0 | 0 | 0 | 0 | 0 | 4.43 | 0 | 0 | [17 empty] | 0 | 0 | 0 |  |  |  |  | 89 | 41 |  |  |  |  | 1 |  | 1321359612 | 2 | 1 | -2 | 0 | 0 | 0 | 0 | 0 | 0 | 0 |  | 0 | 3 | 0 |  | 0 | 1 | 0 | 0 | 0 | 0 | [5 empty] | Пр/812-001.4-1 | Пр/774-001.4 | Земляные работы, выполняемые: по другим видам работ (подготовительные, сопутствующие, укрепительные) | Земляные работы, выполняемые: по другим видам работ (подготовительные, сопутствующие, укрепительные) | 0 | 0
17 | 1 | 211 | 213 | 1 | 33-04-016-02 | Развозка конструкций и материалов опор ВЛ 0,38-10 кВ по трассе: одностоечных железобетонных опор | ШТ | 0 | 0 | 0 | 5 | 5 | 0 | 0 | 0 | 0 | 0 | 0 | 0 | 0 | 0 | 0 | 0 | 0 |  | 91175058 | 987.2718 | 0 | 616.4294 | 557.1529 | 370.8423 | 0 | 0.506 | 0.552 | 0 | 1342.978 | 0 | 536.0256 | 484.4808 | 322.4716 | 0 | 0.44 | 0.48 | 0 | 103 | 60 | 1 | 1 |  |  | 1 | 1 | 1 | 1 |  |  |  |  | 0 | 1 | ГЭСН-2022, 33-04-016-02, приказ Минстроя России от 18.05.2022 г. № 378/пр |  |  | 33001 | 0 |  | 0 | 2 | 0 | 1 | 1 | 1 | 1 | 1 | 1 |  | 103 | 60 |  |  |  | 0 | 0 | 0 | 1 | 0 | 0 | 0 | 0 | 0 | Поправка: 421/пр_2020_прил.10_т.1_п.5_гр.5 Наименование: Производство работ осуществляется в стесненных условиях населенных пунктов | 0 | 0 | 0 | 2233.44 | 2018.67 | 732.89 | 0 | 0.506 | 0.552 | 0 | 0 | 0 |  | 5 |  |  | *(0,15+1) | *(0,15+1) | *(0,15+1) |  | *(0,15+1) | *(0,15+1) |  |  |  | 0 | 0 | 1 | 1 |  |  |  | 1013 | ШТ | ШТ | 1 | [6 empty] | 87477146 | 2 | Общестроительные работы | 27 | Линии электропередачи | 1 | 33001 | Линии электропередачи | ФЕР-33 |  | Поправка: 421/пр_2020_прил.10_т.1_п.5_гр.5 |  | 131072 | 0 | 0 | 0 | 0 | 0 | 0.44 | 0.48 | 0 | [17 empty] | 0 | 0 | 0 |  |  |  |  | 103 | 60 |  |  |  |  | 1 |  | 224039852 | 2 | 1 | -2 | 0 | 0 | 0 | 0 | 0 | 0 | 0 |  | 0 | 3 | 0 |  | 0 | 1 | 0 | 0 | 0 | 0 | [5 empty] | Пр/812-027.0-1 | Пр/774-027.0 | Линии электропередачи | Линии электропередачи | 0 | 0
17 | 1 | 216 | 218 | 1 | 33-04-016-02 | Развозка конструкций и материалов опор ВЛ 0,38-10 кВ по трассе: одностоечных железобетонных опор | ШТ | 0 | 0 | 0 | 5 | 5 | 0 | 0 | 0 | 0 | 0 | 0 | 0 | 0 | 0 | 0 | 0 | 0 |  | 91174993 | 987.2718 | 0 | 616.4294 | 557.1529 | 370.8423 | 0 | 0.506 | 0.552 | 0 | 1342.978 | 0 | 536.0256 | 484.4808 | 322.4716 | 0 | 0.44 | 0.48 | 0 | 103 | 60 | 1 | 1 |  |  | 1 | 1 | 1 | 1 |  |  |  |  | 0 | 1 | ГЭСН-2022, 33-04-016-02, приказ Минстроя России от 18.05.2022 г. № 378/пр |  |  | 33001 | 0 |  | 0 | 2 | 0 | 1 | 1 | 1 | 1 | 1 | 1 |  | 103 | 60 |  |  |  | 0 | 0 | 0 | 1 | 0 | 0 | 0 | 0 | 0 | Поправка: 421/пр_2020_прил.10_т.1_п.5_гр.5 Наименование: Производство работ осуществляется в стесненных условиях населенных пунктов | 0 | 0 | 0 | 2233.44 | 2018.67 | 732.89 | 0 | 0.506 | 0.552 | 0 | 0 | 0 |  | 6 |  |  | *(0,15+1) | *(0,15+1) | *(0,15+1) |  | *(0,15+1) | *(0,15+1) |  |  |  | 0 | 0 | 1 | 1 |  |  |  | 1013 | ШТ | ШТ | 1 | [6 empty] | 87477146 | 2 | Общестроительные работы | 27 | Линии электропередачи | 1 | 33001 | Линии электропередачи | ФЕР-33 |  | Поправка: 421/пр_2020_прил.10_т.1_п.5_гр.5 |  | 131072 | 0 | 0 | 0 | 0 | 0 | 0.44 | 0.48 | 0 | [17 empty] | 0 | 0 | 0 |  |  |  |  | 103 | 60 |  |  |  |  | 1 |  | 224039852 | 2 | 1 | -2 | 0 | 0 | 0 | 0 | 0 | 0 | 0 |  | 0 | 3 | 0 |  | 0 | 1 | 0 | 0 | 0 | 0 | [5 empty] | Пр/812-027.0-1 | Пр/774-027.0 | Линии электропередачи | Линии электропередачи | 0 | 0
17 | 1 | 221 | 223 |  | 33-04-016-04 | Развозка конструкций и материалов опор ВЛ 0,38-10 кВ по трассе: приставок железобетонных | ШТ | 0 | 0 | 0 | 0 | 0 | 0 | 0 | 0 | 0 | 0 | 0 | 0 | 0 | 0 | 0 | 0 | 0 |  | -1 | 791.8417 | 0 | 491.3568 | 444.1074 | 300.4849 | 0 | 0.41 | 0.44 | 0 | 1235.9491 | 0 | 491.3568 | 444.1074 | 300.4849 | 0 | 0.41 | 0.44 | 0 | 103 | 60 | 1 | 1 |  |  | 1 | 1 | 1 | 1 |  |  |  |  | 0 | 1 | ГЭСН-2022, 33-04-016-04, приказ Минстроя России от 18.05.2022 г. № 378/пр |  |  | 33001 | 0 |  | 0 | 2 | 0 | 1 | 1 | 1 | 1 | 1 | 1 |  | 103 | 60 |  |  |  | 0 | 0 | 0 | 0 | 0 | 0 | 0 | 0 | 0 |  | 0 | 0 | 0 | 2233.44 | 2018.67 | 732.89 | 0 | 0.41 | 0.44 | 0 | 0 | 0 | [13 empty] | 0 | 0 | 1 | 1 |  |  |  | 1013 | ШТ | ШТ | 1 | [6 empty] | 87477146 | 2 | Общестроительные работы | 27 | Линии электропередачи | 1 | 33001 | Линии электропередачи | ФЕР-33 |  |  |  | 132096 | 0 | 0 | 0 | 0 | 0 | 0.41 | 0.44 | 0 | [17 empty] | 0 | 0 | 0 |  |  |  |  | 103 | 60 |  |  |  |  | 1 |  | -892079407 | 2 | 1 | -2 | 0 | 0 | 0 | 0 | 0 | 0 | 0 |  | 0 | 3 | 0 |  | 0 | 1 | 0 | 0 | 0 | 0 | [5 empty] | Пр/812-027.0-1 | Пр/774-027.0 | Линии электропередачи | Линии электропередачи | 0 | 0
17 | 1 | 226 | 228 |  | 33-04-016-04 | Развозка конструкций и материалов опор ВЛ 0,38-10 кВ по трассе: приставок железобетонных | ШТ | 0 | 0 | 0 | 0 | 0 | 0 | 0 | 0 | 0 | 0 | 0 | 0 | 0 | 0 | 0 | 0 | 0 |  | -1 | 791.8417 | 0 | 491.3568 | 444.1074 | 300.4849 | 0 | 0.41 | 0.44 | 0 | 1235.9491 | 0 | 491.3568 | 444.1074 | 300.4849 | 0 | 0.41 | 0.44 | 0 | 103 | 60 | 1 | 1 |  |  | 1 | 1 | 1 | 1 |  |  |  |  | 0 | 1 | ГЭСН-2022, 33-04-016-04, приказ Минстроя России от 18.05.2022 г. № 378/пр |  |  | 33001 | 0 |  | 0 | 2 | 0 | 1 | 1 | 1 | 1 | 1 | 1 |  | 103 | 60 |  |  |  | 0 | 0 | 0 | 0 | 0 | 0 | 0 | 0 | 0 |  | 0 | 0 | 0 | 2233.44 | 2018.67 | 732.89 | 0 | 0.41 | 0.44 | 0 | 0 | 0 | [13 empty] | 0 | 0 | 1 | 1 |  |  |  | 1013 | ШТ | ШТ | 1 | [6 empty] | 87477146 | 2 | Общестроительные работы | 27 | Линии электропередачи | 1 | 33001 | Линии электропередачи | ФЕР-33 |  |  |  | 132096 | 0 | 0 | 0 | 0 | 0 | 0.41 | 0.44 | 0 | [17 empty] | 0 | 0 | 0 |  |  |  |  | 103 | 60 |  |  |  |  | 1 |  | -892079407 | 2 | 1 | -2 | 0 | 0 | 0 | 0 | 0 | 0 | 0 |  | 0 | 3 | 0 |  | 0 | 1 | 0 | 0 | 0 | 0 | [5 empty] | Пр/812-027.0-1 | Пр/774-027.0 | Линии электропередачи | Линии электропередачи | 0 | 0
17 | 1 | 230 | 232 | 2 | 33-04-016-05 | Развозка конструкций и материалов опор ВЛ 0,38-10 кВ по трассе: материалов оснастки одностоечных опор | ШТ | 0 | 0 | 0 | 2 | 2 | 0 | 0 | 0 | 0 | 0 | 0 | 0 | 0 | 0 | 0 | 0 | 0 |  | 91175058 | 315.5378 | 0 | 104.8319 | 138.6967 | 210.7059 | 0 | 0.2875 | 0.161 | 0 | 394.9865 | 0 | 91.1582 | 120.6058 | 183.2225 | 0 | 0.25 | 0.14 | 0 | 103 | 60 | 1 | 1 |  |  | 1 | 1 | 1 | 1 |  |  |  |  | 0 | 1 | ГЭСН-2022, 33-04-016-05, приказ Минстроя России от 18.05.2022 г. № 378/пр |  |  | 33001 | 0 |  | 0 | 2 | 0 | 1 | 1 | 1 | 1 | 1 | 1 |  | 103 | 60 |  |  |  | 0 | 0 | 0 | 2 | 0 | 0 | 0 | 0 | 0 | Поправка: 421/пр_2020_прил.10_т.1_п.5_гр.5 Наименование: Производство работ осуществляется в стесненных условиях населенных пунктов | 0 | 0 | 0 | 651.13 | 861.47 | 732.89 | 0 | 0.2875 | 0.161 | 0 | 0 | 0 |  | 7 |  |  | *(0,15+1) | *(0,15+1) | *(0,15+1) |  | *(0,15+1) | *(0,15+1) |  |  |  | 0 | 0 | 1 | 1 |  |  |  | 1013 | ШТ | ШТ | 1 | [6 empty] | 87477146 | 2 | Общестроительные работы | 27 | Линии электропередачи | 1 | 33001 | Линии электропередачи | ФЕР-33 |  | Поправка: 421/пр_2020_прил.10_т.1_п.5_гр.5 |  | 131072 | 0 | 0 | 0 | 0 | 0 | 0.25 | 0.14 | 0 | [17 empty] | 0 | 0 | 0 |  |  |  |  | 103 | 60 |  |  |  |  | 1 |  | 998242216 | 2 | 1 | -2 | 0 | 0 | 0 | 0 | 0 | 0 | 0 |  | 0 | 3 | 0 |  | 0 | 1 | 0 | 0 | 0 | 0 | [5 empty] | Пр/812-027.0-1 | Пр/774-027.0 | Линии электропередачи | Линии электропередачи | 0 | 0
17 | 1 | 234 | 236 | 2 | 33-04-016-05 | Развозка конструкций и материалов опор ВЛ 0,38-10 кВ по трассе: материалов оснастки одностоечных опор | ШТ | 0 | 0 | 0 | 2 | 2 | 0 | 0 | 0 | 0 | 0 | 0 | 0 | 0 | 0 | 0 | 0 | 0 |  | 91174993 | 315.5378 | 0 | 104.8319 | 138.6967 | 210.7059 | 0 | 0.2875 | 0.161 | 0 | 394.9865 | 0 | 91.1582 | 120.6058 | 183.2225 | 0 | 0.25 | 0.14 | 0 | 103 | 60 | 1 | 1 |  |  | 1 | 1 | 1 | 1 |  |  |  |  | 0 | 1 | ГЭСН-2022, 33-04-016-05, приказ Минстроя России от 18.05.2022 г. № 378/пр |  |  | 33001 | 0 |  | 0 | 2 | 0 | 1 | 1 | 1 | 1 | 1 | 1 |  | 103 | 60 |  |  |  | 0 | 0 | 0 | 2 | 0 | 0 | 0 | 0 | 0 | Поправка: 421/пр_2020_прил.10_т.1_п.5_гр.5 Наименование: Производство работ осуществляется в стесненных условиях населенных пунктов | 0 | 0 | 0 | 651.13 | 861.47 | 732.89 | 0 | 0.2875 | 0.161 | 0 | 0 | 0 |  | 8 |  |  | *(0,15+1) | *(0,15+1) | *(0,15+1) |  | *(0,15+1) | *(0,15+1) |  |  |  | 0 | 0 | 1 | 1 |  |  |  | 1013 | ШТ | ШТ | 1 | [6 empty] | 87477146 | 2 | Общестроительные работы | 27 | Линии электропередачи | 1 | 33001 | Линии электропередачи | ФЕР-33 |  | Поправка: 421/пр_2020_прил.10_т.1_п.5_гр.5 |  | 131072 | 0 | 0 | 0 | 0 | 0 | 0.25 | 0.14 | 0 | [17 empty] | 0 | 0 | 0 |  |  |  |  | 103 | 60 |  |  |  |  | 1 |  | 998242216 | 2 | 1 | -2 | 0 | 0 | 0 | 0 | 0 | 0 | 0 |  | 0 | 3 | 0 |  | 0 | 1 | 0 | 0 | 0 | 0 | [5 empty] | Пр/812-027.0-1 | Пр/774-027.0 | Линии электропередачи | Линии электропередачи | 0 | 0
17 | 1 | 238 | 240 | 3 | 33-04-016-06 | Развозка конструкций и материалов опор ВЛ 0,38-10 кВ по трассе: материалов оснастки сложных опор | ШТ | 0 | 0 | 0 | 2 | 2 | 0 | 0 | 0 | 0 | 0 | 0 | 0 | 0 | 0 | 0 | 0 | 0 |  | 91175058 | 372.655 | 0 | 119.8079 | 158.5105 | 252.847 | 0 | 0.345 | 0.184 | 0 | 461.883 | 0 | 104.1808 | 137.8352 | 219.867 | 0 | 0.3 | 0.16 | 0 | 103 | 60 | 1 | 1 |  |  | 1 | 1 | 1 | 1 |  |  |  |  | 0 | 1 | ГЭСН-2022, 33-04-016-06, приказ Минстроя России от 18.05.2022 г. № 378/пр |  |  | 33001 | 0 |  | 0 | 2 | 0 | 1 | 1 | 1 | 1 | 1 | 1 |  | 103 | 60 |  |  |  | 0 | 0 | 0 | 3 | 0 | 0 | 0 | 0 | 0 | Поправка: 421/пр_2020_прил.10_т.1_п.5_гр.5 Наименование: Производство работ осуществляется в стесненных условиях населенных пунктов | 0 | 0 | 0 | 651.13 | 861.47 | 732.89 | 0 | 0.345 | 0.184 | 0 | 0 | 0 |  | 9 |  |  | *(0,15+1) | *(0,15+1) | *(0,15+1) |  | *(0,15+1) | *(0,15+1) |  |  |  | 0 | 0 | 1 | 1 |  |  |  | 1013 | ШТ | ШТ | 1 | [6 empty] | 87477146 | 2 | Общестроительные работы | 27 | Линии электропередачи | 1 | 33001 | Линии электропередачи | ФЕР-33 |  | Поправка: 421/пр_2020_прил.10_т.1_п.5_гр.5 |  | 131072 | 0 | 0 | 0 | 0 | 0 | 0.3 | 0.16 | 0 | [17 empty] | 0 | 0 | 0 |  |  |  |  | 103 | 60 |  |  |  |  | 1 |  | -2045136956 | 2 | 1 | -2 | 0 | 0 | 0 | 0 | 0 | 0 | 0 |  | 0 | 3 | 0 |  | 0 | 1 | 0 | 0 | 0 | 0 | [5 empty] | Пр/812-027.0-1 | Пр/774-027.0 | Линии электропередачи | Линии электропередачи | 0 | 0
17 | 1 | 242 | 244 | 3 | 33-04-016-06 | Развозка конструкций и материалов опор ВЛ 0,38-10 кВ по трассе: материалов оснастки сложных опор | ШТ | 0 | 0 | 0 | 2 | 2 | 0 | 0 | 0 | 0 | 0 | 0 | 0 | 0 | 0 | 0 | 0 | 0 |  | 91174993 | 372.655 | 0 | 119.8079 | 158.5105 | 252.847 | 0 | 0.345 | 0.184 | 0 | 461.883 | 0 | 104.1808 | 137.8352 | 219.867 | 0 | 0.3 | 0.16 | 0 | 103 | 60 | 1 | 1 |  |  | 1 | 1 | 1 | 1 |  |  |  |  | 0 | 1 | ГЭСН-2022, 33-04-016-06, приказ Минстроя России от 18.05.2022 г. № 378/пр |  |  | 33001 | 0 |  | 0 | 2 | 0 | 1 | 1 | 1 | 1 | 1 | 1 |  | 103 | 60 |  |  |  | 0 | 0 | 0 | 3 | 0 | 0 | 0 | 0 | 0 | Поправка: 421/пр_2020_прил.10_т.1_п.5_гр.5 Наименование: Производство работ осуществляется в стесненных условиях населенных пунктов | 0 | 0 | 0 | 651.13 | 861.47 | 732.89 | 0 | 0.345 | 0.184 | 0 | 0 | 0 |  | 10 |  |  | *(0,15+1) | *(0,15+1) | *(0,15+1) |  | *(0,15+1) | *(0,15+1) |  |  |  | 0 | 0 | 1 | 1 |  |  |  | 1013 | ШТ | ШТ | 1 | [6 empty] | 87477146 | 2 | Общестроительные работы | 27 | Линии электропередачи | 1 | 33001 | Линии электропередачи | ФЕР-33 |  | Поправка: 421/пр_2020_прил.10_т.1_п.5_гр.5 |  | 131072 | 0 | 0 | 0 | 0 | 0 | 0.3 | 0.16 | 0 | [17 empty] | 0 | 0 | 0 |  |  |  |  | 103 | 60 |  |  |  |  | 1 |  | -2045136956 | 2 | 1 | -2 | 0 | 0 | 0 | 0 | 0 | 0 | 0 |  | 0 | 3 | 0 |  | 0 | 1 | 0 | 0 | 0 | 0 | [5 empty] | Пр/812-027.0-1 | Пр/774-027.0 | Линии электропередачи | Линии электропередачи | 0 | 0
17 | 1 | 249 | 262 |  | 33-04-003-04 | Установка железобетонных опор для совместной подвески проводов ВЛ 0,38; 6-10 кВ без приставок: одностоечных | ШТ | 0 | 0 | 0 | 0 | 0 | 0 | 0 | 0 | 0 | 0 | 0 | 0 | 0 | 0 | 0 | 0 | 0 |  | -1 | 7105.8466 | 21.4211 | 2207.4648 | 1274.5986 | 4876.9607 | 0 | 6.1425 | 1.3365 | 0 | 6213.2908 | 21.4211 | 1635.1591 | 944.1471 | 3612.5635 | 0 | 4.55 | 0.99 | 0 | 103 | 60 | 1 | 1 |  |  | 1 | 1 | 1 | 1 |  |  |  |  | 0 | 1 | ГЭСН-2022 доп.17, 33-04-003-04, приказ Минстроя России от 17.02.2026 г. № 91/пр |  |  | 33001 | 0 |  | 0 | 2 | 0 | 1 | 1 | 1 | 1 | 1 | 1 |  | 103 | 60 |  |  |  | 0 | 0 | 0 | 0 | 0 | 0 | 0 | 0 | 0 | Поправка: 421/пр_2020_прил.10_т.1_п.5_гр.5 Наименование: Производство работ осуществляется в стесненных условиях населенных пунктов Поправка: 421/пр_2020_прил.10_т.1_п.4_гр.3 Наименование: Производство работ осуществляется в охранной зоне действующей воздушной линии электропередачи, вблизи объектов, находящихся под напряжением, внутри объектов капитального строительства, внутренняя проводка в которых не обесточена, если это приведет к ограничению действий рабочих в соответствии с требованиями техники безопасности | 0 | 0 | 477.67 | 3196.07 | 1851.52 | 793.97 | 0 | 6.1425 | 1.3365 | 0 | 0 | 0 |  | 11 |  |  | *(0,15+0,2+1) | *(0,15+0,2+1) | *(0,15+0,2+1) |  | *(0,15+0,2+1) | *(0,15+0,2+1) |  |  |  | 0 | 0 | 1 | 1 |  |  |  | 1013 | ШТ | ШТ | 1 | [6 empty] | 87477146 | 2 | Общестроительные работы | 27 | Линии электропередачи | 1 | 33001 | Линии электропередачи | ФЕР-33 |  | Поправка: 421/пр_2020_прил.10_т.1_п.5_гр.5 Поправка: 421/пр_2020_прил.10_т.1_п.4_гр.3 |  | 132096 | 0 | 0 | 0 | 0 | 0 | 4.55 | 0.99 | 0 | [17 empty] | 0 | 0 | 0 |  |  |  |  | 103 | 60 |  |  |  |  | 1 |  | 469474710 | 2 | 1 | -2 | 0 | 0 | 0 | 0 | 0 | 0 | 0 |  | 0 | 3 | 0 |  | 0 | 1 | 0 | 0 | 0 | 0 | [5 empty] | Пр/812-027.0-1 | Пр/774-027.0 | Линии электропередачи | Линии электропередачи | 0 | 0
17 | 1 | 256 | 280 |  | 33-04-003-04 | Установка железобетонных опор для совместной подвески проводов ВЛ 0,38; 6-10 кВ без приставок: одностоечных | ШТ | 0 | 0 | 0 | 0 | 0 | 0 | 0 | 0 | 0 | 0 | 0 | 0 | 0 | 0 | 0 | 0 | 0 |  | -1 | 7105.8466 | 21.4211 | 2207.4648 | 1274.5986 | 4876.9607 | 0 | 6.1425 | 1.3365 | 0 | 6213.2908 | 21.4211 | 1635.1591 | 944.1471 | 3612.5635 | 0 | 4.55 | 0.99 | 0 | 103 | 60 | 1 | 1 |  |  | 1 | 1 | 1 | 1 |  |  |  |  | 0 | 1 | ГЭСН-2022 доп.17, 33-04-003-04, приказ Минстроя России от 17.02.2026 г. № 91/пр |  |  | 33001 | 0 |  | 0 | 2 | 0 | 1 | 1 | 1 | 1 | 1 | 1 |  | 103 | 60 |  |  |  | 0 | 0 | 0 | 0 | 0 | 0 | 0 | 0 | 0 | Поправка: 421/пр_2020_прил.10_т.1_п.5_гр.5 Наименование: Производство работ осуществляется в стесненных условиях населенных пунктов Поправка: 421/пр_2020_прил.10_т.1_п.4_гр.3 Наименование: Производство работ осуществляется в охранной зоне действующей воздушной линии электропередачи, вблизи объектов, находящихся под напряжением, внутри объектов капитального строительства, внутренняя проводка в которых не обесточена, если это приведет к ограничению действий рабочих в соответствии с требованиями техники безопасности | 0 | 0 | 477.67 | 3196.07 | 1851.52 | 793.97 | 0 | 6.1425 | 1.3365 | 0 | 0 | 0 |  | 13 |  |  | *(0,15+0,2+1) | *(0,15+0,2+1) | *(0,15+0,2+1) |  | *(0,15+0,2+1) | *(0,15+0,2+1) |  |  |  | 0 | 0 | 1 | 1 |  |  |  | 1013 | ШТ | ШТ | 1 | [6 empty] | 87477146 | 2 | Общестроительные работы | 27 | Линии электропередачи | 1 | 33001 | Линии электропередачи | ФЕР-33 |  | Поправка: 421/пр_2020_прил.10_т.1_п.5_гр.5 Поправка: 421/пр_2020_прил.10_т.1_п.4_гр.3 |  | 132096 | 0 | 0 | 0 | 0 | 0 | 4.55 | 0.99 | 0 | [17 empty] | 0 | 0 | 0 |  |  |  |  | 103 | 60 |  |  |  |  | 1 |  | 469474710 | 2 | 1 | -2 | 0 | 0 | 0 | 0 | 0 | 0 | 0 |  | 0 | 3 | 0 |  | 0 | 1 | 0 | 0 | 0 | 0 | [5 empty] | Пр/812-027.0-1 | Пр/774-027.0 | Линии электропередачи | Линии электропередачи | 0 | 0
17 | 1 | 263 | 298 |  | 33-04-003-01 | Установка железобетонных опор ВЛ 0,38; 6-10 кВ с траверсами без приставок: одностоечных | ШТ | 0 | 0 | 0 | 0 | 0 | 0 | 0 | 0 | 0 | 0 | 0 | 0 | 0 | 0 | 0 | 0 | 0 |  | -1 | 4567.5373 | 21.4211 | 1752.1357 | 962.4503 | 2793.9804 | 0 | 3.519 | 1.0005 | 0 | 4811.4789 | 21.4211 | 1523.5963 | 836.9133 | 2429.5482 | 0 | 3.06 | 0.87 | 0 | 103 | 60 | 1 | 1 |  |  | 1 | 1 | 1 | 1 |  |  |  |  | 0 | 1 | ГЭСН-2022 доп.17, 33-04-003-01, приказ Минстроя России от 17.02.2026 г. № 91/пр |  |  | 33001 | 0 |  | 0 | 2 | 0 | 1 | 1 | 1 | 1 | 1 | 1 |  | 103 | 60 |  |  |  | 0 | 0 | 0 | 0 | 0 | 0 | 0 | 0 | 0 | Поправка: 421/пр_2020_прил.10_т.1_п.5_гр.5 Наименование: Производство работ осуществляется в стесненных условиях населенных пунктов | 0 | 0 | 477.67 | 3196.07 | 1851.52 | 793.97 | 0 | 3.519 | 1.0005 | 0 | 0 | 0 |  | 15 |  |  | *(0,15+1) | *(0,15+1) | *(0,15+1) |  | *(0,15+1) | *(0,15+1) |  |  |  | 0 | 0 | 1 | 1 |  |  |  | 1013 | ШТ | ШТ | 1 | [6 empty] | 87477146 | 2 | Общестроительные работы | 27 | Линии электропередачи | 1 | 33001 | Линии электропередачи | ФЕР-33 |  | Поправка: 421/пр_2020_прил.10_т.1_п.5_гр.5 |  | 132096 | 0 | 0 | 0 | 0 | 0 | 3.06 | 0.87 | 0 | [17 empty] | 0 | 0 | 0 |  |  |  |  | 103 | 60 |  |  |  |  | 1 |  | -1108270854 | 2 | 1 | -2 | 0 | 0 | 0 | 0 | 0 | 0 | 0 |  | 0 | 3 | 0 |  | 0 | 1 | 0 | 0 | 0 | 0 | [5 empty] | Пр/812-027.0-1 | Пр/774-027.0 | Линии электропередачи | Линии электропередачи | 0 | 0
17 | 1 | 270 | 316 |  | 33-04-003-01 | Установка железобетонных опор ВЛ 0,38; 6-10 кВ с траверсами без приставок: одностоечных | ШТ | 0 | 0 | 0 | 0 | 0 | 0 | 0 | 0 | 0 | 0 | 0 | 0 | 0 | 0 | 0 | 0 | 0 |  | -1 | 4567.5373 | 21.4211 | 1752.1357 | 962.4503 | 2793.9804 | 0 | 3.519 | 1.0005 | 0 | 4811.4789 | 21.4211 | 1523.5963 | 836.9133 | 2429.5482 | 0 | 3.06 | 0.87 | 0 | 103 | 60 | 1 | 1 |  |  | 1 | 1 | 1 | 1 |  |  |  |  | 0 | 1 | ГЭСН-2022 доп.17, 33-04-003-01, приказ Минстроя России от 17.02.2026 г. № 91/пр |  |  | 33001 | 0 |  | 0 | 2 | 0 | 1 | 1 | 1 | 1 | 1 | 1 |  | 103 | 60 |  |  |  | 0 | 0 | 0 | 0 | 0 | 0 | 0 | 0 | 0 | Поправка: 421/пр_2020_прил.10_т.1_п.5_гр.5 Наименование: Производство работ осуществляется в стесненных условиях населенных пунктов | 0 | 0 | 477.67 | 3196.07 | 1851.52 | 793.97 | 0 | 3.519 | 1.0005 | 0 | 0 | 0 |  | 16 |  |  | *(0,15+1) | *(0,15+1) | *(0,15+1) |  | *(0,15+1) | *(0,15+1) |  |  |  | 0 | 0 | 1 | 1 |  |  |  | 1013 | ШТ | ШТ | 1 | [6 empty] | 87477146 | 2 | Общестроительные работы | 27 | Линии электропередачи | 1 | 33001 | Линии электропередачи | ФЕР-33 |  | Поправка: 421/пр_2020_прил.10_т.1_п.5_гр.5 |  | 132096 | 0 | 0 | 0 | 0 | 0 | 3.06 | 0.87 | 0 | [17 empty] | 0 | 0 | 0 |  |  |  |  | 103 | 60 |  |  |  |  | 1 |  | -1108270854 | 2 | 1 | -2 | 0 | 0 | 0 | 0 | 0 | 0 | 0 |  | 0 | 3 | 0 |  | 0 | 1 | 0 | 0 | 0 | 0 | [5 empty] | Пр/812-027.0-1 | Пр/774-027.0 | Линии электропередачи | Линии электропередачи | 0 | 0
17 | 1 | 277 | 334 | 4 | 33-04-003-01 | Установка железобетонных опор ВЛ 0,38; 6-10 кВ с траверсами без приставок: одностоечных | ШТ | 0 | 0 | 0 | 1 | 1 | 0 | 0 | 0 | 0 | 0 | 0 | 0 | 0 | 0 | 0 | 0 | 0 |  | 91175058 | 4567.5373 | 21.4211 | 1752.1357 | 962.4503 | 2793.9804 | 0 | 3.519 | 1.0005 | 0 | 4811.4789 | 21.4211 | 1523.5963 | 836.9133 | 2429.5482 | 0 | 3.06 | 0.87 | 0 | 103 | 60 | 1 | 1 |  |  | 1 | 1 | 1 | 1 |  |  |  |  | 0 | 1 | ГЭСН-2022 доп.17, 33-04-003-01, приказ Минстроя России от 17.02.2026 г. № 91/пр |  |  | 33001 | 0 |  | 0 | 2 | 0 | 1 | 1 | 1 | 1 | 1 | 1 |  | 103 | 60 |  |  |  | 0 | 0 | 0 | 4 | 0 | 0 | 0 | 0 | 0 | Поправка: 421/пр_2020_прил.10_т.1_п.5_гр.5 Наименование: Производство работ осуществляется в стесненных условиях населенных пунктов | 0 | 0 | 477.67 | 3196.07 | 1851.52 | 793.97 | 0 | 3.519 | 1.0005 | 0 | 0 | 0 |  | 17 |  |  | *(0,15+1) | *(0,15+1) | *(0,15+1) |  | *(0,15+1) | *(0,15+1) |  |  |  | 0 | 0 | 1 | 1 |  |  |  | 1013 | ШТ | ШТ | 1 | [6 empty] | 87477146 | 2 | Общестроительные работы | 27 | Линии электропередачи | 1 | 33001 | Линии электропередачи | ФЕР-33 |  | Поправка: 421/пр_2020_прил.10_т.1_п.5_гр.5 |  | 131072 | 0 | 0 | 0 | 0 | 0 | 3.06 | 0.87 | 0 | [17 empty] | 0 | 0 | 0 |  |  |  |  | 103 | 60 |  |  |  |  | 1 |  | -1108270854 | 2 | 1 | -2 | 0 | 0 | 0 | 0 | 0 | 0 | 0 |  | 0 | 3 | 0 |  | 0 | 1 | 0 | 0 | 0 | 0 | [5 empty] | Пр/812-027.0-1 | Пр/774-027.0 | Линии электропередачи | Линии электропередачи | 0 | 0
17 | 1 | 284 | 352 | 4 | 33-04-003-01 | Установка железобетонных опор ВЛ 0,38; 6-10 кВ с траверсами без приставок: одностоечных | ШТ | 0 | 0 | 0 | 1 | 1 | 0 | 0 | 0 | 0 | 0 | 0 | 0 | 0 | 0 | 0 | 0 | 0 |  | 91174993 | 4567.5373 | 21.4211 | 1752.1357 | 962.4503 | 2793.9804 | 0 | 3.519 | 1.0005 | 0 | 4811.4789 | 21.4211 | 1523.5963 | 836.9133 | 2429.5482 | 0 | 3.06 | 0.87 | 0 | 103 | 60 | 1 | 1 |  |  | 1 | 1 | 1 | 1 |  |  |  |  | 0 | 1 | ГЭСН-2022 доп.17, 33-04-003-01, приказ Минстроя России от 17.02.2026 г. № 91/пр |  |  | 33001 | 0 |  | 0 | 2 | 0 | 1 | 1 | 1 | 1 | 1 | 1 |  | 103 | 60 |  |  |  | 0 | 0 | 0 | 4 | 0 | 0 | 0 | 0 | 0 | Поправка: 421/пр_2020_прил.10_т.1_п.5_гр.5 Наименование: Производство работ осуществляется в стесненных условиях населенных пунктов | 0 | 0 | 477.67 | 3196.07 | 1851.52 | 793.97 | 0 | 3.519 | 1.0005 | 0 | 0 | 0 |  | 18 |  |  | *(0,15+1) | *(0,15+1) | *(0,15+1) |  | *(0,15+1) | *(0,15+1) |  |  |  | 0 | 0 | 1 | 1 |  |  |  | 1013 | ШТ | ШТ | 1 | [6 empty] | 87477146 | 2 | Общестроительные работы | 27 | Линии электропередачи | 1 | 33001 | Линии электропередачи | ФЕР-33 |  | Поправка: 421/пр_2020_прил.10_т.1_п.5_гр.5 |  | 131072 | 0 | 0 | 0 | 0 | 0 | 3.06 | 0.87 | 0 | [17 empty] | 0 | 0 | 0 |  |  |  |  | 103 | 60 |  |  |  |  | 1 |  | -1108270854 | 2 | 1 | -2 | 0 | 0 | 0 | 0 | 0 | 0 | 0 |  | 0 | 3 | 0 |  | 0 | 1 | 0 | 0 | 0 | 0 | [5 empty] | Пр/812-027.0-1 | Пр/774-027.0 | Линии электропередачи | Линии электропередачи | 0 | 0
17 | 1 | 291 | 371 | 5 | 33-04-003-02 | Установка железобетонных опор ВЛ 0,38; 6-10 кВ с траверсами без приставок: одностоечных с одним подкосом | ШТ | 0 | 0 | 0 | 2 | 2 | 0 | 0 | 0 | 0 | 0 | 0 | 0 | 0 | 0 | 0 | 0 | 0 |  | 91175058 | 9574.8214 | 21.4211 | 4093.2686 | 2217.9682 | 5460.1317 | 0 | 6.877 | 2.3 | 0 | 10257.3937 | 21.4211 | 3559.364 | 1928.668 | 4747.9406 | 0 | 5.98 | 2 | 0 | 103 | 60 | 1 | 1 |  |  | 1 | 1 | 1 | 1 |  |  |  |  | 0 | 1 | ГЭСН-2022 доп.17, 33-04-003-02, приказ Минстроя России от 17.02.2026 г. № 91/пр |  |  | 33001 | 0 |  | 0 | 2 | 0 | 1 | 1 | 1 | 1 | 1 | 1 |  | 103 | 60 |  |  |  | 0 | 0 | 0 | 5 | 0 | 0 | 0 | 0 | 0 | Поправка: 421/пр_2020_прил.10_т.1_п.5_гр.5 Наименование: Производство работ осуществляется в стесненных условиях населенных пунктов | 0 | 0 | 477.67 | 3196.07 | 1851.52 | 793.97 | 0 | 6.877 | 2.3 | 0 | 0 | 0 |  | 19 |  |  | *(0,15+1) | *(0,15+1) | *(0,15+1) |  | *(0,15+1) | *(0,15+1) |  |  |  | 0 | 0 | 1 | 1 |  |  |  | 1013 | ШТ | ШТ | 1 | [6 empty] | 87477146 | 2 | Общестроительные работы | 27 | Линии электропередачи | 1 | 33001 | Линии электропередачи | ФЕР-33 |  | Поправка: 421/пр_2020_прил.10_т.1_п.5_гр.5 |  | 131072 | 0 | 0 | 0 | 0 | 0 | 5.98 | 2 | 0 | [17 empty] | 0 | 0 | 0 |  |  |  |  | 103 | 60 |  |  |  |  | 1 |  | 739228677 | 2 | 1 | -2 | 0 | 0 | 0 | 0 | 0 | 0 | 0 |  | 0 | 3 | 0 |  | 0 | 1 | 0 | 0 | 0 | 0 | [5 empty] | Пр/812-027.0-1 | Пр/774-027.0 | Линии электропередачи | Линии электропередачи | 0 | 0
17 | 1 | 298 | 390 | 5 | 33-04-003-02 | Установка железобетонных опор ВЛ 0,38; 6-10 кВ с траверсами без приставок: одностоечных с одним подкосом | ШТ | 0 | 0 | 0 | 2 | 2 | 0 | 0 | 0 | 0 | 0 | 0 | 0 | 0 | 0 | 0 | 0 | 0 |  | 91174993 | 9574.8214 | 21.4211 | 4093.2686 | 2217.9682 | 5460.1317 | 0 | 6.877 | 2.3 | 0 | 10257.3937 | 21.4211 | 3559.364 | 1928.668 | 4747.9406 | 0 | 5.98 | 2 | 0 | 103 | 60 | 1 | 1 |  |  | 1 | 1 | 1 | 1 |  |  |  |  | 0 | 1 | ГЭСН-2022 доп.17, 33-04-003-02, приказ Минстроя России от 17.02.2026 г. № 91/пр |  |  | 33001 | 0 |  | 0 | 2 | 0 | 1 | 1 | 1 | 1 | 1 | 1 |  | 103 | 60 |  |  |  | 0 | 0 | 0 | 5 | 0 | 0 | 0 | 0 | 0 | Поправка: 421/пр_2020_прил.10_т.1_п.5_гр.5 Наименование: Производство работ осуществляется в стесненных условиях населенных пунктов | 0 | 0 | 477.67 | 3196.07 | 1851.52 | 793.97 | 0 | 6.877 | 2.3 | 0 | 0 | 0 |  | 20 |  |  | *(0,15+1) | *(0,15+1) | *(0,15+1) |  | *(0,15+1) | *(0,15+1) |  |  |  | 0 | 0 | 1 | 1 |  |  |  | 1013 | ШТ | ШТ | 1 | [6 empty] | 87477146 | 2 | Общестроительные работы | 27 | Линии электропередачи | 1 | 33001 | Линии электропередачи | ФЕР-33 |  | Поправка: 421/пр_2020_прил.10_т.1_п.5_гр.5 |  | 131072 | 0 | 0 | 0 | 0 | 0 | 5.98 | 2 | 0 | [17 empty] | 0 | 0 | 0 |  |  |  |  | 103 | 60 |  |  |  |  | 1 |  | 739228677 | 2 | 1 | -2 | 0 | 0 | 0 | 0 | 0 | 0 | 0 |  | 0 | 3 | 0 |  | 0 | 1 | 0 | 0 | 0 | 0 | [5 empty] | Пр/812-027.0-1 | Пр/774-027.0 | Линии электропередачи | Линии электропередачи | 0 | 0
17 | 1 | 305 | 409 |  | 33-04-003-03 | Установка железобетонных опор ВЛ 0,38; 6-10 кВ с траверсами без приставок: одностоечных с двумя подкосами | ШТ | 0 | 0 | 0 | 0 | 0 | 0 | 0 | 0 | 0 | 0 | 0 | 0 | 0 | 0 | 0 | 0 | 0 |  | -1 | 14865.5789 | 21.4211 | 6626.5683 | 3564.5707 | 8217.5895 | 0 | 10.35 | 3.6915 | 0 | 16029.0111 | 21.4211 | 5762.2333 | 3099.6267 | 7145.73 | 0 | 9 | 3.21 | 0 | 103 | 60 | 1 | 1 |  |  | 1 | 1 | 1 | 1 |  |  |  |  | 0 | 1 | ГЭСН-2022 доп.17, 33-04-003-03, приказ Минстроя России от 17.02.2026 г. № 91/пр |  |  | 33001 | 0 |  | 0 | 2 | 0 | 1 | 1 | 1 | 1 | 1 | 1 |  | 103 | 60 |  |  |  | 0 | 0 | 0 | 0 | 0 | 0 | 0 | 0 | 0 | Поправка: 421/пр_2020_прил.10_т.1_п.5_гр.5 Наименование: Производство работ осуществляется в стесненных условиях населенных пунктов | 0 | 0 | 477.67 | 3196.07 | 1851.52 | 793.97 | 0 | 10.35 | 3.6915 | 0 | 0 | 0 |  | 21 |  |  | *(0,15+1) | *(0,15+1) | *(0,15+1) |  | *(0,15+1) | *(0,15+1) |  |  |  | 0 | 0 | 1 | 1 |  |  |  | 1013 | ШТ | ШТ | 1 | [6 empty] | 87477146 | 2 | Общестроительные работы | 27 | Линии электропередачи | 1 | 33001 | Линии электропередачи | ФЕР-33 |  | Поправка: 421/пр_2020_прил.10_т.1_п.5_гр.5 |  | 132096 | 0 | 0 | 0 | 0 | 0 | 9 | 3.21 | 0 | [17 empty] | 0 | 0 | 0 |  |  |  |  | 103 | 60 |  |  |  |  | 1 |  | 1808466150 | 2 | 1 | -2 | 0 | 0 | 0 | 0 | 0 | 0 | 0 |  | 0 | 3 | 0 |  | 0 | 1 | 0 | 0 | 0 | 0 | [5 empty] | Пр/812-027.0-1 | Пр/774-027.0 | Линии электропередачи | Линии электропередачи | 0 | 0
17 | 1 | 312 | 428 |  | 33-04-003-03 | Установка железобетонных опор ВЛ 0,38; 6-10 кВ с траверсами без приставок: одностоечных с двумя подкосами | ШТ | 0 | 0 | 0 | 0 | 0 | 0 | 0 | 0 | 0 | 0 | 0 | 0 | 0 | 0 | 0 | 0 | 0 |  | -1 | 14865.5789 | 21.4211 | 6626.5683 | 3564.5707 | 8217.5895 | 0 | 10.35 | 3.6915 | 0 | 16029.0111 | 21.4211 | 5762.2333 | 3099.6267 | 7145.73 | 0 | 9 | 3.21 | 0 | 103 | 60 | 1 | 1 |  |  | 1 | 1 | 1 | 1 |  |  |  |  | 0 | 1 | ГЭСН-2022 доп.17, 33-04-003-03, приказ Минстроя России от 17.02.2026 г. № 91/пр |  |  | 33001 | 0 |  | 0 | 2 | 0 | 1 | 1 | 1 | 1 | 1 | 1 |  | 103 | 60 |  |  |  | 0 | 0 | 0 | 0 | 0 | 0 | 0 | 0 | 0 | Поправка: 421/пр_2020_прил.10_т.1_п.5_гр.5 Наименование: Производство работ осуществляется в стесненных условиях населенных пунктов | 0 | 0 | 477.67 | 3196.07 | 1851.52 | 793.97 | 0 | 10.35 | 3.6915 | 0 | 0 | 0 |  | 22 |  |  | *(0,15+1) | *(0,15+1) | *(0,15+1) |  | *(0,15+1) | *(0,15+1) |  |  |  | 0 | 0 | 1 | 1 |  |  |  | 1013 | ШТ | ШТ | 1 | [6 empty] | 87477146 | 2 | Общестроительные работы | 27 | Линии электропередачи | 1 | 33001 | Линии электропередачи | ФЕР-33 |  | Поправка: 421/пр_2020_прил.10_т.1_п.5_гр.5 |  | 132096 | 0 | 0 | 0 | 0 | 0 | 9 | 3.21 | 0 | [17 empty] | 0 | 0 | 0 |  |  |  |  | 103 | 60 |  |  |  |  | 1 |  | 1808466150 | 2 | 1 | -2 | 0 | 0 | 0 | 0 | 0 | 0 | 0 |  | 0 | 3 | 0 |  | 0 | 1 | 0 | 0 | 0 | 0 | [5 empty] | Пр/812-027.0-1 | Пр/774-027.0 | Линии электропередачи | Линии электропередачи | 0 | 0
17 | 1 | 319 | 446 |  | 33-04-003-04 | Установка железобетонных опор для совместной подвески проводов ВЛ 0,38; 6-10 кВ без приставок: одностоечных | ШТ | 0 | 0 | 0 | 0 | 0 | 0 | 0 | 0 | 0 | 0 | 0 | 0 | 0 | 0 | 0 | 0 | 0 |  | -1 | 7105.8466 | 21.4211 | 2207.4648 | 1274.5986 | 4876.9607 | 0 | 6.1425 | 1.3365 | 0 | 6213.2908 | 21.4211 | 1635.1591 | 944.1471 | 3612.5635 | 0 | 4.55 | 0.99 | 0 | 103 | 60 | 1 | 1 |  |  | 1 | 1 | 1 | 1 |  |  |  |  | 0 | 1 | ГЭСН-2022 доп.17, 33-04-003-04, приказ Минстроя России от 17.02.2026 г. № 91/пр |  |  | 33001 | 0 |  | 0 | 2 | 0 | 1 | 1 | 1 | 1 | 1 | 1 |  | 103 | 60 |  |  |  | 0 | 0 | 0 | 0 | 0 | 0 | 0 | 0 | 0 | Поправка: 421/пр_2020_прил.10_т.1_п.5_гр.5 Наименование: Производство работ осуществляется в стесненных условиях населенных пунктов Поправка: 421/пр_2020_прил.10_т.1_п.4_гр.3 Наименование: Производство работ осуществляется в охранной зоне действующей воздушной линии электропередачи, вблизи объектов, находящихся под напряжением, внутри объектов капитального строительства, внутренняя проводка в которых не обесточена, если это приведет к ограничению действий рабочих в соответствии с требованиями техники безопасности | 0 | 0 | 477.67 | 3196.07 | 1851.52 | 793.97 | 0 | 6.1425 | 1.3365 | 0 | 0 | 0 |  | 23 |  |  | *(0,15+0,2+1) | *(0,15+0,2+1) | *(0,15+0,2+1) |  | *(0,15+0,2+1) | *(0,15+0,2+1) |  |  |  | 0 | 0 | 1 | 1 |  |  |  | 1013 | ШТ | ШТ | 1 | [6 empty] | 87477146 | 2 | Общестроительные работы | 27 | Линии электропередачи | 1 | 33001 | Линии электропередачи | ФЕР-33 |  | Поправка: 421/пр_2020_прил.10_т.1_п.5_гр.5 Поправка: 421/пр_2020_прил.10_т.1_п.4_гр.3 |  | 132096 | 0 | 0 | 0 | 0 | 0 | 4.55 | 0.99 | 0 | [17 empty] | 0 | 0 | 0 |  |  |  |  | 103 | 60 |  |  |  |  | 1 |  | 469474710 | 2 | 1 | -2 | 0 | 0 | 0 | 0 | 0 | 0 | 0 |  | 0 | 3 | 0 |  | 0 | 1 | 0 | 0 | 0 | 0 | [5 empty] | Пр/812-027.0-1 | Пр/774-027.0 | Линии электропередачи | Линии электропередачи | 0 | 0
17 | 1 | 326 | 464 |  | 33-04-003-04 | Установка железобетонных опор для совместной подвески проводов ВЛ 0,38; 6-10 кВ без приставок: одностоечных | ШТ | 0 | 0 | 0 | 0 | 0 | 0 | 0 | 0 | 0 | 0 | 0 | 0 | 0 | 0 | 0 | 0 | 0 |  | -1 | 7105.8466 | 21.4211 | 2207.4648 | 1274.5986 | 4876.9607 | 0 | 6.1425 | 1.3365 | 0 | 6213.2908 | 21.4211 | 1635.1591 | 944.1471 | 3612.5635 | 0 | 4.55 | 0.99 | 0 | 103 | 60 | 1 | 1 |  |  | 1 | 1 | 1 | 1 |  |  |  |  | 0 | 1 | ГЭСН-2022 доп.17, 33-04-003-04, приказ Минстроя России от 17.02.2026 г. № 91/пр |  |  | 33001 | 0 |  | 0 | 2 | 0 | 1 | 1 | 1 | 1 | 1 | 1 |  | 103 | 60 |  |  |  | 0 | 0 | 0 | 0 | 0 | 0 | 0 | 0 | 0 | Поправка: 421/пр_2020_прил.10_т.1_п.5_гр.5 Наименование: Производство работ осуществляется в стесненных условиях населенных пунктов Поправка: 421/пр_2020_прил.10_т.1_п.4_гр.3 Наименование: Производство работ осуществляется в охранной зоне действующей воздушной линии электропередачи, вблизи объектов, находящихся под напряжением, внутри объектов капитального строительства, внутренняя проводка в которых не обесточена, если это приведет к ограничению действий рабочих в соответствии с требованиями техники безопасности | 0 | 0 | 477.67 | 3196.07 | 1851.52 | 793.97 | 0 | 6.1425 | 1.3365 | 0 | 0 | 0 |  | 25 |  |  | *(0,15+0,2+1) | *(0,15+0,2+1) | *(0,15+0,2+1) |  | *(0,15+0,2+1) | *(0,15+0,2+1) |  |  |  | 0 | 0 | 1 | 1 |  |  |  | 1013 | ШТ | ШТ | 1 | [6 empty] | 87477146 | 2 | Общестроительные работы | 27 | Линии электропередачи | 1 | 33001 | Линии электропередачи | ФЕР-33 |  | Поправка: 421/пр_2020_прил.10_т.1_п.5_гр.5 Поправка: 421/пр_2020_прил.10_т.1_п.4_гр.3 |  | 132096 | 0 | 0 | 0 | 0 | 0 | 4.55 | 0.99 | 0 | [17 empty] | 0 | 0 | 0 |  |  |  |  | 103 | 60 |  |  |  |  | 1 |  | 469474710 | 2 | 1 | -2 | 0 | 0 | 0 | 0 | 0 | 0 | 0 |  | 0 | 3 | 0 |  | 0 | 1 | 0 | 0 | 0 | 0 | [5 empty] | Пр/812-027.0-1 | Пр/774-027.0 | Линии электропередачи | Линии электропередачи | 0 | 0
17 | 1 | 333 | 483 |  | 33-04-003-05 | Установка железобетонных опор для совместной подвески проводов ВЛ 0,38; 6-10 кВ без приставок: одностоечных с одним подкосом | ШТ | 0 | 0 | 0 | 0 | 0 | 0 | 0 | 0 | 0 | 0 | 0 | 0 | 0 | 0 | 0 | 0 | 0 |  | -1 | 9851.0487 | 21.4211 | 3676.3601 | 2044.5165 | 6153.2675 | 0 | 7.75 | 2.13 | 0 | 11895.5652 | 21.4211 | 3676.3601 | 2044.5165 | 6153.2675 | 0 | 7.75 | 2.13 | 0 | 103 | 60 | 1 | 1 |  |  | 1 | 1 | 1 | 1 |  |  |  |  | 0 | 1 | ГЭСН-2022 доп.17, 33-04-003-05, приказ Минстроя России от 17.02.2026 г. № 91/пр |  |  | 33001 | 0 |  | 0 | 2 | 0 | 1 | 1 | 1 | 1 | 1 | 1 |  | 103 | 60 |  |  |  | 0 | 0 | 0 | 0 | 0 | 0 | 0 | 0 | 0 |  | 0 | 0 | 477.67 | 3196.07 | 1851.52 | 793.97 | 0 | 7.75 | 2.13 | 0 | 0 | 0 | [13 empty] | 0 | 0 | 1 | 1 |  |  |  | 1013 | ШТ | ШТ | 1 | [6 empty] | 87477146 | 2 | Общестроительные работы | 27 | Линии электропередачи | 1 | 33001 | Линии электропередачи | ФЕР-33 |  |  |  | 132096 | 0 | 0 | 0 | 0 | 0 | 7.75 | 2.13 | 0 | [17 empty] | 0 | 0 | 0 |  |  |  |  | 103 | 60 |  |  |  |  | 1 |  | 724506169 | 2 | 1 | -2 | 0 | 0 | 0 | 0 | 0 | 0 | 0 |  | 0 | 3 | 0 |  | 0 | 1 | 0 | 0 | 0 | 0 | [5 empty] | Пр/812-027.0-1 | Пр/774-027.0 | Линии электропередачи | Линии электропередачи | 0 | 0
17 | 1 | 340 | 502 |  | 33-04-003-05 | Установка железобетонных опор для совместной подвески проводов ВЛ 0,38; 6-10 кВ без приставок: одностоечных с одним подкосом | ШТ | 0 | 0 | 0 | 0 | 0 | 0 | 0 | 0 | 0 | 0 | 0 | 0 | 0 | 0 | 0 | 0 | 0 |  | -1 | 9851.0487 | 21.4211 | 3676.3601 | 2044.5165 | 6153.2675 | 0 | 7.75 | 2.13 | 0 | 11895.5652 | 21.4211 | 3676.3601 | 2044.5165 | 6153.2675 | 0 | 7.75 | 2.13 | 0 | 103 | 60 | 1 | 1 |  |  | 1 | 1 | 1 | 1 |  |  |  |  | 0 | 1 | ГЭСН-2022 доп.17, 33-04-003-05, приказ Минстроя России от 17.02.2026 г. № 91/пр |  |  | 33001 | 0 |  | 0 | 2 | 0 | 1 | 1 | 1 | 1 | 1 | 1 |  | 103 | 60 |  |  |  | 0 | 0 | 0 | 0 | 0 | 0 | 0 | 0 | 0 |  | 0 | 0 | 477.67 | 3196.07 | 1851.52 | 793.97 | 0 | 7.75 | 2.13 | 0 | 0 | 0 | [13 empty] | 0 | 0 | 1 | 1 |  |  |  | 1013 | ШТ | ШТ | 1 | [6 empty] | 87477146 | 2 | Общестроительные работы | 27 | Линии электропередачи | 1 | 33001 | Линии электропередачи | ФЕР-33 |  |  |  | 132096 | 0 | 0 | 0 | 0 | 0 | 7.75 | 2.13 | 0 | [17 empty] | 0 | 0 | 0 |  |  |  |  | 103 | 60 |  |  |  |  | 1 |  | 724506169 | 2 | 1 | -2 | 0 | 0 | 0 | 0 | 0 | 0 | 0 |  | 0 | 3 | 0 |  | 0 | 1 | 0 | 0 | 0 | 0 | [5 empty] | Пр/812-027.0-1 | Пр/774-027.0 | Линии электропередачи | Линии электропередачи | 0 | 0
17 | 1 | 344 | 506 |  | м08-02-305-04 | Траверса на опоре | ШТ | 0 | 0 | 0 | 0 | 0 | 0 | 0 | 0 | 0 | 0 | 0 | 0 | 0 | 0 | 0 | 0 | 0 |  | -1 | 709.238 | 0 | 320.4178 | 234.333 | 388.8202 | 0 | 0.4725 | 0.2025 | 0 | 698.9415 | 0 | 237.3465 | 173.58 | 288.015 | 0 | 0.35 | 0.15 | 0 | 97 | 51 | 1 | 1 |  |  | 1 | 1 | 1 | 1 |  |  |  |  | 0 | 2 | ГЭСНм-2022, м08-02-305-04, приказ Минстроя России от 18.05.2022 г. № 378/пр |  |  | 108001 | 0 |  | 0 | 3 | 0 | 1 | 1 | 1 | 1 | 1 | 1 |  | 97 | 51 |  |  |  | 0 | 0 | 0 | 0 | 0 | 0 | 0 | 0 | 0 | Поправка: 421/пр_2020_прил.10_т.1_п.5_гр.5 Наименование: Производство работ осуществляется в стесненных условиях населенных пунктов Поправка: 421/пр_2020_прил.10_т.1_п.4_гр.3 Наименование: Производство работ осуществляется в охранной зоне действующей воздушной линии электропередачи, вблизи объектов, находящихся под напряжением, внутри объектов капитального строительства, внутренняя проводка в которых не обесточена, если это приведет к ограничению действий рабочих в соответствии с требованиями техники безопасности | 0 | 0 | 0 | 1582.31 | 1157.2 | 822.9 | 0 | 0.4725 | 0.2025 | 0 | 0 | 0 |  | 27 |  |  | *(0,15+0,2+1) | *(0,15+0,2+1) | *(0,15+0,2+1) |  | *(0,15+0,2+1) | *(0,15+0,2+1) |  |  |  | 0 | 0 | 1 | 1 |  |  |  | 1013 | ШТ | ШТ | 1 | [6 empty] | 87476968 | 3 | Монтажные работы | 0 |  | 2 | 108001 | Электротехнические установки: на других объектах | мФЕР-08 |  | Поправка: 421/пр_2020_прил.10_т.1_п.5_гр.5 Поправка: 421/пр_2020_прил.10_т.1_п.4_гр.3 |  | 132096 | 0 | 0 | 0 | 0 | 0 | 0.35 | 0.15 | 0 | [17 empty] | 0 | 0 | 0 |  |  |  |  | 97 | 51 |  |  |  |  | 1 |  | 1107176272 | 2 | 1 | -2 | 0 | 0 | 0 | 0 | 0 | 0 | 0 |  | 0 | 3 | 0 |  | 0 | 1 | 0 | 0 | 0 | 0 | [5 empty] | Пр/812-049.3-1 | Пр/774-049.3 | Электротехнические установки: на других объектах | Электротехнические установки: на других объектах | 0 | 0
17 | 1 | 348 | 510 |  | м08-02-305-04 | Траверса на опоре | ШТ | 0 | 0 | 0 | 0 | 0 | 0 | 0 | 0 | 0 | 0 | 0 | 0 | 0 | 0 | 0 | 0 | 0 |  | -1 | 709.238 | 0 | 320.4178 | 234.333 | 388.8202 | 0 | 0.4725 | 0.2025 | 0 | 698.9415 | 0 | 237.3465 | 173.58 | 288.015 | 0 | 0.35 | 0.15 | 0 | 97 | 51 | 1 | 1 |  |  | 1 | 1 | 1 | 1 |  |  |  |  | 0 | 2 | ГЭСНм-2022, м08-02-305-04, приказ Минстроя России от 18.05.2022 г. № 378/пр |  |  | 108001 | 0 |  | 0 | 3 | 0 | 1 | 1 | 1 | 1 | 1 | 1 |  | 97 | 51 |  |  |  | 0 | 0 | 0 | 0 | 0 | 0 | 0 | 0 | 0 | Поправка: 421/пр_2020_прил.10_т.1_п.5_гр.5 Наименование: Производство работ осуществляется в стесненных условиях населенных пунктов Поправка: 421/пр_2020_прил.10_т.1_п.4_гр.3 Наименование: Производство работ осуществляется в охранной зоне действующей воздушной линии электропередачи, вблизи объектов, находящихся под напряжением, внутри объектов капитального строительства, внутренняя проводка в которых не обесточена, если это приведет к ограничению действий рабочих в соответствии с требованиями техники безопасности | 0 | 0 | 0 | 1582.31 | 1157.2 | 822.9 | 0 | 0.4725 | 0.2025 | 0 | 0 | 0 |  | 29 |  |  | *(0,15+0,2+1) | *(0,15+0,2+1) | *(0,15+0,2+1) |  | *(0,15+0,2+1) | *(0,15+0,2+1) |  |  |  | 0 | 0 | 1 | 1 |  |  |  | 1013 | ШТ | ШТ | 1 | [6 empty] | 87476968 | 3 | Монтажные работы | 0 |  | 2 | 108001 | Электротехнические установки: на других объектах | мФЕР-08 |  | Поправка: 421/пр_2020_прил.10_т.1_п.5_гр.5 Поправка: 421/пр_2020_прил.10_т.1_п.4_гр.3 |  | 132096 | 0 | 0 | 0 | 0 | 0 | 0.35 | 0.15 | 0 | [17 empty] | 0 | 0 | 0 |  |  |  |  | 97 | 51 |  |  |  |  | 1 |  | 1107176272 | 2 | 1 | -2 | 0 | 0 | 0 | 0 | 0 | 0 | 0 |  | 0 | 3 | 0 |  | 0 | 1 | 0 | 0 | 0 | 0 | [5 empty] | Пр/812-049.3-1 | Пр/774-049.3 | Электротехнические установки: на других объектах | Электротехнические установки: на других объектах | 0 | 0
18 | 1 | 344 |  |  | 421/пр_2020_п.75_пп.а | Сметная стоимость вспомогательных ненормируемых материальных ресурсов, не учтенная в сметной норме, 2% | % | 2 | 2 | 2 | 0 | 0 | 0 | 0 | 0 | 0 | 0 | 0 | 0 | 0 | 0 | 0 | 0 | 0 |  | -1 | 0 | 0 | 0 | 0 | 0 | 0 | 0 | 0 | 0 | 0 | 0 | 0 | 0 | 0 | 0 | 0 | 0 | 0 | 97 | 51 | 1 | 1 |  |  | 1 | 1 | 1 | 1 |  |  |  |  | 3 | 2 |  |  |  | 108001 | 0 |  | 0 | 3 | 0 | 1 | 1 | 1 | 1 | 1 | 1 |  | 97 | 51 |  |  |  | 0 | 0 | 0 | 0 | 0 | 0 | 0 | 0 | 0 |  | 0 | 0 | 0 | 0 | 0 | 0 | 0 | 0 | 0 | 0 | 0 | 0 | [13 empty] | 0 | 0 | 1 | 1 |  |  |  | 1013 | % | % | 1 | [6 empty] | 87476968 | 3 | Монтажные работы | 0 |  | 2 | 108001 | Электротехнические установки: на других объектах | мФЕР-08 |  |  |  | 1024 | 0 | 0 | 0 | 0 | 0 | 0 | 0 | [18 empty] | 0 | 0 | 0 |  |  |  |  | 97 | 51 |  |  |  |  | 1 |  | 274903907 | 2 | 1 | -2 | 0 | 0 | 0 | 0 | 0 | 0 | 0 |  | 0 | 3 | 0 |  | 0 | 1 | 0 | 0 | 0 | 0 | [5 empty] | Пр/812-049.3-1 | Пр/774-049.3 | Электротехнические установки: на других объектах | Электротехнические установки: на других объектах | 0 | 0
18 | 1 | 348 |  |  | 421/пр_2020_п.75_пп.а | Сметная стоимость вспомогательных ненормируемых материальных ресурсов, не учтенная в сметной норме, 2% | % | 2 | 2 | 2 | 0 | 0 | 0 | 0 | 0 | 0 | 0 | 0 | 0 | 0 | 0 | 0 | 0 | 0 |  | -1 | 0 | 0 | 0 | 0 | 0 | 0 | 0 | 0 | 0 | 0 | 0 | 0 | 0 | 0 | 0 | 0 | 0 | 0 | 97 | 51 | 1 | 1 |  |  | 1 | 1 | 1 | 1 |  |  |  |  | 3 | 2 |  |  |  | 108001 | 0 |  | 0 | 3 | 0 | 1 | 1 | 1 | 1 | 1 | 1 |  | 97 | 51 |  |  |  | 0 | 0 | 0 | 0 | 0 | 0 | 0 | 0 | 0 |  | 0 | 0 | 0 | 0 | 0 | 0 | 0 | 0 | 0 | 0 | 0 | 0 | [13 empty] | 0 | 0 | 1 | 1 |  |  |  | 1013 | % | % | 1 | [6 empty] | 87476968 | 3 | Монтажные работы | 0 |  | 2 | 108001 | Электротехнические установки: на других объектах | мФЕР-08 |  |  |  | 1024 | 0 | 0 | 0 | 0 | 0 | 0 | 0 | [18 empty] | 0 | 0 | 0 |  |  |  |  | 97 | 51 |  |  |  |  | 1 |  | 274903907 | 2 | 1 | -2 | 0 | 0 | 0 | 0 | 0 | 0 | 0 |  | 0 | 3 | 0 |  | 0 | 1 | 0 | 0 | 0 | 0 | [5 empty] | Пр/812-049.3-1 | Пр/774-049.3 | Электротехнические установки: на других объектах | Электротехнические установки: на других объектах | 0 | 0
17 | 1 | 361 | 523 |  | м08-01-017-08 | Изолятор опорный напряжением: 35 кВ | ШТ | 0 | 0 | 0 | 0 | 0 | 0 | 0 | 0 | 0 | 0 | 0 | 0 | 0 | 0 | 0 | 0 | 0 |  | -1 | 3376.464 | 338.9038 | 676.7017 | 619.854 | 2360.8585 | 0 | 2.7405 | 0.5805 | 0 | 3048.0995 | 338.9038 | 501.2605 | 459.1511 | 1748.7841 | 0 | 2.03 | 0.43 | 0 | 97 | 51 | 1 | 1 |  |  | 1 | 1 | 1 | 1 |  |  |  |  | 0 | 2 | ГЭСНм-2022, м08-01-017-08, приказ Минстроя России от 18.05.2022 г. № 378/пр |  |  | 108001 | 0 |  | 0 | 3 | 0 | 1 | 1 | 1 | 1 | 1 | 1 |  | 97 | 51 |  |  |  | 0 | 0 | 0 | 0 | 0 | 0 | 0 | 0 | 0 | Поправка: 421/пр_2020_прил.10_т.1_п.5_гр.5 Наименование: Производство работ осуществляется в стесненных условиях населенных пунктов Поправка: 421/пр_2020_прил.10_т.1_п.4_гр.3 Наименование: Производство работ осуществляется в охранной зоне действующей воздушной линии электропередачи, вблизи объектов, находящихся под напряжением, внутри объектов капитального строительства, внутренняя проводка в которых не обесточена, если это приведет к ограничению действий рабочих в соответствии с требованиями техники безопасности | 0 | 0 | 275243.63 | 2286.23 | 2880.14 | 861.47 | 0 | 2.7405 | 0.5805 | 0 | 0 | 0 |  | 31 |  |  | *(0,15+0,2+1) | *(0,15+0,2+1) | *(0,15+0,2+1) |  | *(0,15+0,2+1) | *(0,15+0,2+1) |  |  |  | 0 | 0 | 1 | 1 |  |  |  | 1013 | ШТ | ШТ | 1 | [6 empty] | 87476968 | 3 | Монтажные работы | 0 |  | 2 | 108001 | Электротехнические установки: на других объектах | мФЕР-08 |  | Поправка: 421/пр_2020_прил.10_т.1_п.5_гр.5 Поправка: 421/пр_2020_прил.10_т.1_п.4_гр.3 |  | 132096 | 0 | 0 | 0 | 0 | 0 | 2.03 | 0.43 | 0 | [17 empty] | 0 | 0 | 0 |  |  |  |  | 97 | 51 |  |  |  |  | 1 |  | -803453115 | 2 | 1 | -2 | 0 | 0 | 0 | 0 | 0 | 0 | 0 |  | 0 | 3 | 0 |  | 0 | 1 | 0 | 0 | 0 | 0 | [5 empty] | Пр/812-049.3-1 | Пр/774-049.3 | Электротехнические установки: на других объектах | Электротехнические установки: на других объектах | 0 | 0
17 | 1 | 374 | 536 |  | м08-01-017-08 | Изолятор опорный напряжением: 35 кВ | ШТ | 0 | 0 | 0 | 0 | 0 | 0 | 0 | 0 | 0 | 0 | 0 | 0 | 0 | 0 | 0 | 0 | 0 |  | -1 | 3376.464 | 338.9038 | 676.7017 | 619.854 | 2360.8585 | 0 | 2.7405 | 0.5805 | 0 | 3048.0995 | 338.9038 | 501.2605 | 459.1511 | 1748.7841 | 0 | 2.03 | 0.43 | 0 | 97 | 51 | 1 | 1 |  |  | 1 | 1 | 1 | 1 |  |  |  |  | 0 | 2 | ГЭСНм-2022, м08-01-017-08, приказ Минстроя России от 18.05.2022 г. № 378/пр |  |  | 108001 | 0 |  | 0 | 3 | 0 | 1 | 1 | 1 | 1 | 1 | 1 |  | 97 | 51 |  |  |  | 0 | 0 | 0 | 0 | 0 | 0 | 0 | 0 | 0 | Поправка: 421/пр_2020_прил.10_т.1_п.5_гр.5 Наименование: Производство работ осуществляется в стесненных условиях населенных пунктов Поправка: 421/пр_2020_прил.10_т.1_п.4_гр.3 Наименование: Производство работ осуществляется в охранной зоне действующей воздушной линии электропередачи, вблизи объектов, находящихся под напряжением, внутри объектов капитального строительства, внутренняя проводка в которых не обесточена, если это приведет к ограничению действий рабочих в соответствии с требованиями техники безопасности | 0 | 0 | 275243.63 | 2286.23 | 2880.14 | 861.47 | 0 | 2.7405 | 0.5805 | 0 | 0 | 0 |  | 33 |  |  | *(0,15+0,2+1) | *(0,15+0,2+1) | *(0,15+0,2+1) |  | *(0,15+0,2+1) | *(0,15+0,2+1) |  |  |  | 0 | 0 | 1 | 1 |  |  |  | 1013 | ШТ | ШТ | 1 | [6 empty] | 87476968 | 3 | Монтажные работы | 0 |  | 2 | 108001 | Электротехнические установки: на других объектах | мФЕР-08 |  | Поправка: 421/пр_2020_прил.10_т.1_п.5_гр.5 Поправка: 421/пр_2020_прил.10_т.1_п.4_гр.3 |  | 132096 | 0 | 0 | 0 | 0 | 0 | 2.03 | 0.43 | 0 | [17 empty] | 0 | 0 | 0 |  |  |  |  | 97 | 51 |  |  |  |  | 1 |  | -803453115 | 2 | 1 | -2 | 0 | 0 | 0 | 0 | 0 | 0 | 0 |  | 0 | 3 | 0 |  | 0 | 1 | 0 | 0 | 0 | 0 | [5 empty] | Пр/812-049.3-1 | Пр/774-049.3 | Электротехнические установки: на других объектах | Электротехнические установки: на других объектах | 0 | 0
18 | 1 | 361 |  |  | 421/пр_2020_п.75_пп.а | Сметная стоимость вспомогательных ненормируемых материальных ресурсов, не учтенная в сметной норме, 2% | % | 2 | 2 | 2 | 0 | 0 | 0 | 0 | 0 | 0 | 0 | 0 | 0 | 0 | 0 | 0 | 0 | 0 |  | -1 | 0 | 0 | 0 | 0 | 0 | 0 | 0 | 0 | 0 | 0 | 0 | 0 | 0 | 0 | 0 | 0 | 0 | 0 | 97 | 51 | 1 | 1 |  |  | 1 | 1 | 1 | 1 |  |  |  |  | 3 | 2 |  |  |  | 108001 | 0 |  | 0 | 3 | 0 | 1 | 1 | 1 | 1 | 1 | 1 |  | 97 | 51 |  |  |  | 0 | 0 | 0 | 0 | 0 | 0 | 0 | 0 | 0 |  | 0 | 0 | 0 | 0 | 0 | 0 | 0 | 0 | 0 | 0 | 0 | 0 | [13 empty] | 0 | 0 | 1 | 1 |  |  |  | 1013 | % | % | 1 | [6 empty] | 87476968 | 3 | Монтажные работы | 0 |  | 2 | 108001 | Электротехнические установки: на других объектах | мФЕР-08 |  |  |  | 1024 | 0 | 0 | 0 | 0 | 0 | 0 | 0 | [18 empty] | 0 | 0 | 0 |  |  |  |  | 97 | 51 |  |  |  |  | 1 |  | 274903907 | 2 | 1 | -2 | 0 | 0 | 0 | 0 | 0 | 0 | 0 |  | 0 | 3 | 0 |  | 0 | 1 | 0 | 0 | 0 | 0 | [5 empty] | Пр/812-049.3-1 | Пр/774-049.3 | Электротехнические установки: на других объектах | Электротехнические установки: на других объектах | 0 | 0
18 | 1 | 374 |  |  | 421/пр_2020_п.75_пп.а | Сметная стоимость вспомогательных ненормируемых материальных ресурсов, не учтенная в сметной норме, 2% | % | 2 | 2 | 2 | 0 | 0 | 0 | 0 | 0 | 0 | 0 | 0 | 0 | 0 | 0 | 0 | 0 | 0 |  | -1 | 0 | 0 | 0 | 0 | 0 | 0 | 0 | 0 | 0 | 0 | 0 | 0 | 0 | 0 | 0 | 0 | 0 | 0 | 97 | 51 | 1 | 1 |  |  | 1 | 1 | 1 | 1 |  |  |  |  | 3 | 2 |  |  |  | 108001 | 0 |  | 0 | 3 | 0 | 1 | 1 | 1 | 1 | 1 | 1 |  | 97 | 51 |  |  |  | 0 | 0 | 0 | 0 | 0 | 0 | 0 | 0 | 0 |  | 0 | 0 | 0 | 0 | 0 | 0 | 0 | 0 | 0 | 0 | 0 | 0 | [13 empty] | 0 | 0 | 1 | 1 |  |  |  | 1013 | % | % | 1 | [6 empty] | 87476968 | 3 | Монтажные работы | 0 |  | 2 | 108001 | Электротехнические установки: на других объектах | мФЕР-08 |  |  |  | 1024 | 0 | 0 | 0 | 0 | 0 | 0 | 0 | [18 empty] | 0 | 0 | 0 |  |  |  |  | 97 | 51 |  |  |  |  | 1 |  | 274903907 | 2 | 1 | -2 | 0 | 0 | 0 | 0 | 0 | 0 | 0 |  | 0 | 3 | 0 |  | 0 | 1 | 0 | 0 | 0 | 0 | [5 empty] | Пр/812-049.3-1 | Пр/774-049.3 | Электротехнические установки: на других объектах | Электротехнические установки: на других объектах | 0 | 0
17 | 1 | 380 | 542 |  | м08-01-052-01 | Изолятор опорный напряжением: до 10 кВ, количество точек крепления 1 | ШТ | 0 | 0 | 0 | 0 | 0 | 0 | 0 | 0 | 0 | 0 | 0 | 0 | 0 | 0 | 0 | 0 | 0 |  | -1 | 490.6667 | 13.9944 | 11.4785 | 10.9008 | 465.1938 | 0 | 0.54 | 0.0108 | 0 | 375.1596 | 13.9944 | 8.5026 | 8.0747 | 344.588 | 0 | 0.4 | 0.008 | 0 | 97 | 51 | 1 | 1 |  |  | 1 | 1 | 1 | 1 |  |  |  |  | 0 | 2 | ГЭСНм-2022, м08-01-052-01, приказ Минстроя России от 18.05.2022 г. № 378/пр |  |  | 108001 | 0 |  | 0 | 3 | 0 | 1 | 1 | 1 | 1 | 1 | 1 |  | 97 | 51 |  |  |  | 0 | 0 | 0 | 0 | 0 | 0 | 0 | 0 | 0 | Поправка: 421/пр_2020_прил.10_т.1_п.5_гр.5 Наименование: Производство работ осуществляется в стесненных условиях населенных пунктов Поправка: 421/пр_2020_прил.10_т.1_п.4_гр.3 Наименование: Производство работ осуществляется в охранной зоне действующей воздушной линии электропередачи, вблизи объектов, находящихся под напряжением, внутри объектов капитального строительства, внутренняя проводка в которых не обесточена, если это приведет к ограничению действий рабочих в соответствии с требованиями техники безопасности | 0 | 0 | 187.18 | 2125.64 | 2018.67 | 861.47 | 0 | 0.54 | 0.0108 | 0 | 0 | 0 |  | 35 |  |  | *(0,15+0,2+1) | *(0,15+0,2+1) | *(0,15+0,2+1) |  | *(0,15+0,2+1) | *(0,15+0,2+1) |  |  |  | 0 | 0 | 1 | 1 |  |  |  | 1013 | ШТ | ШТ | 1 | [6 empty] | 87476968 | 3 | Монтажные работы | 0 |  | 2 | 108001 | Электротехнические установки: на других объектах | мФЕР-08 |  | Поправка: 421/пр_2020_прил.10_т.1_п.5_гр.5 Поправка: 421/пр_2020_прил.10_т.1_п.4_гр.3 |  | 132096 | 0 | 0 | 0 | 0 | 0 | 0.4 | 0.01 | 0 | [17 empty] | 0 | 0 | 0 |  |  |  |  | 97 | 51 |  |  |  |  | 1 |  | 690647836 | 2 | 1 | -2 | 0 | 0 | 0 | 0 | 0 | 0 | 0 |  | 0 | 3 | 0 |  | 0 | 1 | 0 | 0 | 0 | 0 | [5 empty] | Пр/812-049.3-1 | Пр/774-049.3 | Электротехнические установки: на других объектах | Электротехнические установки: на других объектах | 0 | 0
17 | 1 | 386 | 548 |  | м08-01-052-01 | Изолятор опорный напряжением: до 10 кВ, количество точек крепления 1 | ШТ | 0 | 0 | 0 | 0 | 0 | 0 | 0 | 0 | 0 | 0 | 0 | 0 | 0 | 0 | 0 | 0 | 0 |  | -1 | 490.6667 | 13.9944 | 11.4785 | 10.9008 | 465.1938 | 0 | 0.54 | 0.0108 | 0 | 375.1596 | 13.9944 | 8.5026 | 8.0747 | 344.588 | 0 | 0.4 | 0.008 | 0 | 97 | 51 | 1 | 1 |  |  | 1 | 1 | 1 | 1 |  |  |  |  | 0 | 2 | ГЭСНм-2022, м08-01-052-01, приказ Минстроя России от 18.05.2022 г. № 378/пр |  |  | 108001 | 0 |  | 0 | 3 | 0 | 1 | 1 | 1 | 1 | 1 | 1 |  | 97 | 51 |  |  |  | 0 | 0 | 0 | 0 | 0 | 0 | 0 | 0 | 0 | Поправка: 421/пр_2020_прил.10_т.1_п.5_гр.5 Наименование: Производство работ осуществляется в стесненных условиях населенных пунктов Поправка: 421/пр_2020_прил.10_т.1_п.4_гр.3 Наименование: Производство работ осуществляется в охранной зоне действующей воздушной линии электропередачи, вблизи объектов, находящихся под напряжением, внутри объектов капитального строительства, внутренняя проводка в которых не обесточена, если это приведет к ограничению действий рабочих в соответствии с требованиями техники безопасности | 0 | 0 | 187.18 | 2125.64 | 2018.67 | 861.47 | 0 | 0.54 | 0.0108 | 0 | 0 | 0 |  | 37 |  |  | *(0,15+0,2+1) | *(0,15+0,2+1) | *(0,15+0,2+1) |  | *(0,15+0,2+1) | *(0,15+0,2+1) |  |  |  | 0 | 0 | 1 | 1 |  |  |  | 1013 | ШТ | ШТ | 1 | [6 empty] | 87476968 | 3 | Монтажные работы | 0 |  | 2 | 108001 | Электротехнические установки: на других объектах | мФЕР-08 |  | Поправка: 421/пр_2020_прил.10_т.1_п.5_гр.5 Поправка: 421/пр_2020_прил.10_т.1_п.4_гр.3 |  | 132096 | 0 | 0 | 0 | 0 | 0 | 0.4 | 0.01 | 0 | [17 empty] | 0 | 0 | 0 |  |  |  |  | 97 | 51 |  |  |  |  | 1 |  | 690647836 | 2 | 1 | -2 | 0 | 0 | 0 | 0 | 0 | 0 | 0 |  | 0 | 3 | 0 |  | 0 | 1 | 0 | 0 | 0 | 0 | [5 empty] | Пр/812-049.3-1 | Пр/774-049.3 | Электротехнические установки: на других объектах | Электротехнические установки: на других объектах | 0 | 0
18 | 1 | 380 |  |  | 421/пр_2020_п.75_пп.а | Сметная стоимость вспомогательных ненормируемых материальных ресурсов, не учтенная в сметной норме, 2% | % | 2 | 2 | 2 | 0 | 0 | 0 | 0 | 0 | 0 | 0 | 0 | 0 | 0 | 0 | 0 | 0 | 0 |  | -1 | 0 | 0 | 0 | 0 | 0 | 0 | 0 | 0 | 0 | 0 | 0 | 0 | 0 | 0 | 0 | 0 | 0 | 0 | 97 | 51 | 1 | 1 |  |  | 1 | 1 | 1 | 1 |  |  |  |  | 3 | 2 |  |  |  | 108001 | 0 |  | 0 | 3 | 0 | 1 | 1 | 1 | 1 | 1 | 1 |  | 97 | 51 |  |  |  | 0 | 0 | 0 | 0 | 0 | 0 | 0 | 0 | 0 |  | 0 | 0 | 0 | 0 | 0 | 0 | 0 | 0 | 0 | 0 | 0 | 0 | [13 empty] | 0 | 0 | 1 | 1 |  |  |  | 1013 | % | % | 1 | [6 empty] | 87476968 | 3 | Монтажные работы | 0 |  | 2 | 108001 | Электротехнические установки: на других объектах | мФЕР-08 |  |  |  | 1024 | 0 | 0 | 0 | 0 | 0 | 0 | 0 | [18 empty] | 0 | 0 | 0 |  |  |  |  | 97 | 51 |  |  |  |  | 1 |  | 274903907 | 2 | 1 | -2 | 0 | 0 | 0 | 0 | 0 | 0 | 0 |  | 0 | 3 | 0 |  | 0 | 1 | 0 | 0 | 0 | 0 | [5 empty] | Пр/812-049.3-1 | Пр/774-049.3 | Электротехнические установки: на других объектах | Электротехнические установки: на других объектах | 0 | 0
18 | 1 | 386 |  |  | 421/пр_2020_п.75_пп.а | Сметная стоимость вспомогательных ненормируемых материальных ресурсов, не учтенная в сметной норме, 2% | % | 2 | 2 | 2 | 0 | 0 | 0 | 0 | 0 | 0 | 0 | 0 | 0 | 0 | 0 | 0 | 0 | 0 |  | -1 | 0 | 0 | 0 | 0 | 0 | 0 | 0 | 0 | 0 | 0 | 0 | 0 | 0 | 0 | 0 | 0 | 0 | 0 | 97 | 51 | 1 | 1 |  |  | 1 | 1 | 1 | 1 |  |  |  |  | 3 | 2 |  |  |  | 108001 | 0 |  | 0 | 3 | 0 | 1 | 1 | 1 | 1 | 1 | 1 |  | 97 | 51 |  |  |  | 0 | 0 | 0 | 0 | 0 | 0 | 0 | 0 | 0 |  | 0 | 0 | 0 | 0 | 0 | 0 | 0 | 0 | 0 | 0 | 0 | 0 | [13 empty] | 0 | 0 | 1 | 1 |  |  |  | 1013 | % | % | 1 | [6 empty] | 87476968 | 3 | Монтажные работы | 0 |  | 2 | 108001 | Электротехнические установки: на других объектах | мФЕР-08 |  |  |  | 1024 | 0 | 0 | 0 | 0 | 0 | 0 | 0 | [18 empty] | 0 | 0 | 0 |  |  |  |  | 97 | 51 |  |  |  |  | 1 |  | 274903907 | 2 | 1 | -2 | 0 | 0 | 0 | 0 | 0 | 0 | 0 |  | 0 | 3 | 0 |  | 0 | 1 | 0 | 0 | 0 | 0 | [5 empty] | Пр/812-049.3-1 | Пр/774-049.3 | Электротехнические установки: на других объектах | Электротехнические установки: на других объектах | 0 | 0
17 | 1 | 393 | 555 |  | м08-01-052-04 | Изолятор опорный напряжением: до 20 кВ | ШТ | 0 | 0 | 0 | 0 | 0 | 0 | 0 | 0 | 0 | 0 | 0 | 0 | 0 | 0 | 0 | 0 | 0 |  | -1 | 845.8311 | 125.9496 | 56.5496 | 70.0813 | 663.3319 | 0 | 0.77 | 0.075 | 0 | 915.9124 | 125.9496 | 56.5496 | 70.0813 | 663.3319 | 0 | 0.77 | 0.075 | 0 | 97 | 51 | 1 | 1 |  |  | 1 | 1 | 1 | 1 |  |  |  |  | 0 | 2 | ГЭСНм-2022, м08-01-052-04, приказ Минстроя России от 18.05.2022 г. № 378/пр |  |  | 108001 | 0 |  | 0 | 3 | 0 | 1 | 1 | 1 | 1 | 1 | 1 |  | 97 | 51 |  |  |  | 0 | 0 | 0 | 0 | 0 | 0 | 0 | 0 | 0 |  | 0 | 0 | 187.18 | 2209.87 | 2783.71 | 861.47 | 0 | 0.77 | 0.075 | 0 | 0 | 0 | [13 empty] | 0 | 0 | 1 | 1 |  |  |  | 1013 | ШТ | ШТ | 1 | [6 empty] | 87476968 | 3 | Монтажные работы | 0 |  | 2 | 108001 | Электротехнические установки: на других объектах | мФЕР-08 |  |  |  | 132096 | 0 | 0 | 0 | 0 | 0 | 0.77 | 0.08 | 0 | [17 empty] | 0 | 0 | 0 |  |  |  |  | 97 | 51 |  |  |  |  | 1 |  | -2141715249 | 2 | 1 | -2 | 0 | 0 | 0 | 0 | 0 | 0 | 0 |  | 0 | 3 | 0 |  | 0 | 1 | 0 | 0 | 0 | 0 | [5 empty] | Пр/812-049.3-1 | Пр/774-049.3 | Электротехнические установки: на других объектах | Электротехнические установки: на других объектах | 0 | 0
17 | 1 | 400 | 562 |  | м08-01-052-04 | Изолятор опорный напряжением: до 20 кВ | ШТ | 0 | 0 | 0 | 0 | 0 | 0 | 0 | 0 | 0 | 0 | 0 | 0 | 0 | 0 | 0 | 0 | 0 |  | -1 | 845.8311 | 125.9496 | 56.5496 | 70.0813 | 663.3319 | 0 | 0.77 | 0.075 | 0 | 915.9124 | 125.9496 | 56.5496 | 70.0813 | 663.3319 | 0 | 0.77 | 0.075 | 0 | 97 | 51 | 1 | 1 |  |  | 1 | 1 | 1 | 1 |  |  |  |  | 0 | 2 | ГЭСНм-2022, м08-01-052-04, приказ Минстроя России от 18.05.2022 г. № 378/пр |  |  | 108001 | 0 |  | 0 | 3 | 0 | 1 | 1 | 1 | 1 | 1 | 1 |  | 97 | 51 |  |  |  | 0 | 0 | 0 | 0 | 0 | 0 | 0 | 0 | 0 |  | 0 | 0 | 187.18 | 2209.87 | 2783.71 | 861.47 | 0 | 0.77 | 0.075 | 0 | 0 | 0 | [13 empty] | 0 | 0 | 1 | 1 |  |  |  | 1013 | ШТ | ШТ | 1 | [6 empty] | 87476968 | 3 | Монтажные работы | 0 |  | 2 | 108001 | Электротехнические установки: на других объектах | мФЕР-08 |  |  |  | 132096 | 0 | 0 | 0 | 0 | 0 | 0.77 | 0.08 | 0 | [17 empty] | 0 | 0 | 0 |  |  |  |  | 97 | 51 |  |  |  |  | 1 |  | -2141715249 | 2 | 1 | -2 | 0 | 0 | 0 | 0 | 0 | 0 | 0 |  | 0 | 3 | 0 |  | 0 | 1 | 0 | 0 | 0 | 0 | [5 empty] | Пр/812-049.3-1 | Пр/774-049.3 | Электротехнические установки: на других объектах | Электротехнические установки: на других объектах | 0 | 0
18 | 1 | 393 |  |  | 421/пр_2020_п.75_пп.а | Сметная стоимость вспомогательных ненормируемых материальных ресурсов, не учтенная в сметной норме, 2% | % | 2 | 2 | 2 | 0 | 0 | 0 | 0 | 0 | 0 | 0 | 0 | 0 | 0 | 0 | 0 | 0 | 0 |  | -1 | 0 | 0 | 0 | 0 | 0 | 0 | 0 | 0 | 0 | 0 | 0 | 0 | 0 | 0 | 0 | 0 | 0 | 0 | 97 | 51 | 1 | 1 |  |  | 1 | 1 | 1 | 1 |  |  |  |  | 3 | 2 |  |  |  | 108001 | 0 |  | 0 | 3 | 0 | 1 | 1 | 1 | 1 | 1 | 1 |  | 97 | 51 |  |  |  | 0 | 0 | 0 | 0 | 0 | 0 | 0 | 0 | 0 |  | 0 | 0 | 0 | 0 | 0 | 0 | 0 | 0 | 0 | 0 | 0 | 0 | [13 empty] | 0 | 0 | 1 | 1 |  |  |  | 1013 | % | % | 1 | [6 empty] | 87476968 | 3 | Монтажные работы | 0 |  | 2 | 108001 | Электротехнические установки: на других объектах | мФЕР-08 |  |  |  | 1024 | 0 | 0 | 0 | 0 | 0 | 0 | 0 | [18 empty] | 0 | 0 | 0 |  |  |  |  | 97 | 51 |  |  |  |  | 1 |  | 274903907 | 2 | 1 | -2 | 0 | 0 | 0 | 0 | 0 | 0 | 0 |  | 0 | 3 | 0 |  | 0 | 1 | 0 | 0 | 0 | 0 | [5 empty] | Пр/812-049.3-1 | Пр/774-049.3 | Электротехнические установки: на других объектах | Электротехнические установки: на других объектах | 0 | 0
18 | 1 | 400 |  |  | 421/пр_2020_п.75_пп.а | Сметная стоимость вспомогательных ненормируемых материальных ресурсов, не учтенная в сметной норме, 2% | % | 2 | 2 | 2 | 0 | 0 | 0 | 0 | 0 | 0 | 0 | 0 | 0 | 0 | 0 | 0 | 0 | 0 |  | -1 | 0 | 0 | 0 | 0 | 0 | 0 | 0 | 0 | 0 | 0 | 0 | 0 | 0 | 0 | 0 | 0 | 0 | 0 | 97 | 51 | 1 | 1 |  |  | 1 | 1 | 1 | 1 |  |  |  |  | 3 | 2 |  |  |  | 108001 | 0 |  | 0 | 3 | 0 | 1 | 1 | 1 | 1 | 1 | 1 |  | 97 | 51 |  |  |  | 0 | 0 | 0 | 0 | 0 | 0 | 0 | 0 | 0 |  | 0 | 0 | 0 | 0 | 0 | 0 | 0 | 0 | 0 | 0 | 0 | 0 | [13 empty] | 0 | 0 | 1 | 1 |  |  |  | 1013 | % | % | 1 | [6 empty] | 87476968 | 3 | Монтажные работы | 0 |  | 2 | 108001 | Электротехнические установки: на других объектах | мФЕР-08 |  |  |  | 1024 | 0 | 0 | 0 | 0 | 0 | 0 | 0 | [18 empty] | 0 | 0 | 0 |  |  |  |  | 97 | 51 |  |  |  |  | 1 |  | 274903907 | 2 | 1 | -2 | 0 | 0 | 0 | 0 | 0 | 0 | 0 |  | 0 | 3 | 0 |  | 0 | 1 | 0 | 0 | 0 | 0 | [5 empty] | Пр/812-049.3-1 | Пр/774-049.3 | Электротехнические установки: на других объектах | Электротехнические установки: на других объектах | 0 | 0
17 | 1 | 410 | 575 | 6 | 33-04-017-01 | Подвеска провода СИП-2 напряжением от 0,4 кВ до 1 кВ на опорах, при 32 опорах на км линии: с использованием автогидроподъемника | 1000 м | 0.067 | 0 | 0.067 | 0.067 | 0 | 0.067 | 8855.39 | 0 | 1004.09 | 1669.19 | 6182.11 | 0 | 7.329 | 1.9178 | 0 | 8086.84 | 4710.78 |  | 91175058 | 103261.7789 | 0 | 10991.434 | 24913.3537 | 92270.3449 | 0 | 109.388 | 28.6235 | 0 | 111456.637 | 0 | 9557.7687 | 21663.7858 | 80235.0825 | 0 | 95.12 | 24.89 | 0 | 103 | 60 | 1 | 1 |  |  | 1 | 1 | 1 | 1 |  |  |  |  | 0 | 1 | ГЭСН-2022 доп.9, 33-04-017-01, приказ Минстроя России от 16.02.2024 г. № 102/пр |  |  | 33001 | 0 |  | 0 | 2 | 0 | 1 | 1 | 1 | 1 | 1 | 1 |  | 103 | 60 |  |  |  | 0 | 0 | 0 | 6 | 0 | 0 | 0 | 0 | 0 | Поправка: 421/пр_2020_прил.10_т.1_п.5_гр.5 Наименование: Производство работ осуществляется в стесненных условиях населенных пунктов | 0 | 8855.39 | 0 | 2835.5 | 3741.61 | 3317.31 | 0 | 109.388 | 28.6235 | 0 | 8086.839 | 4710.78 |  | 39 |  |  | *(0,15+1) | *(0,15+1) | *(0,15+1) |  | *(0,15+1) | *(0,15+1) |  |  |  | 0 | 0 | 1 | 1 |  |  |  | 1013 | 1000 м | 1000 М | 1 | [6 empty] | 87477146 | 2 | Общестроительные работы | 27 | Линии электропередачи | 1 | 33001 | Линии электропередачи | ФЕР-33 |  | Поправка: 421/пр_2020_прил.10_т.1_п.5_гр.5 |  | 131072 | 0 | 0 | 0 | 0 | 0 | 95.12 | 24.89 | 0 | [17 empty] | 0 | 0 | 0 |  |  |  |  | 103 | 60 |  |  |  |  | 1 |  | 350654751 | 2 | 1 | -2 | 0 | 0 | 0 | 21653.01 | 21653.01 | 0 | 0 |  | 0 | 3 | 0 |  | 0 | 1 | 0 | 0 | 0 | 0 | [5 empty] | Пр/812-027.0-1 | Пр/774-027.0 | Линии электропередачи | Линии электропередачи | 0 | 0
17 | 1 | 420 | 588 | 6 | 33-04-017-01 | Подвеска провода СИП-2 напряжением от 0,4 кВ до 1 кВ на опорах, при 32 опорах на км линии: с использованием автогидроподъемника | 1000 м | 0.067 | 0 | 0.067 | 0.067 | 0 | 0.067 | 8855.39 | 0 | 1004.09 | 1669.19 | 6182.11 | 0 | 7.329 | 1.9178 | 0 | 8086.84 | 4710.78 |  | 91174993 | 103261.7789 | 0 | 10991.434 | 24913.3537 | 92270.3449 | 0 | 109.388 | 28.6235 | 0 | 111456.637 | 0 | 9557.7687 | 21663.7858 | 80235.0825 | 0 | 95.12 | 24.89 | 0 | 103 | 60 | 1 | 1 |  |  | 1 | 1 | 1 | 1 |  |  |  |  | 0 | 1 | ГЭСН-2022 доп.9, 33-04-017-01, приказ Минстроя России от 16.02.2024 г. № 102/пр |  |  | 33001 | 0 |  | 0 | 2 | 0 | 1 | 1 | 1 | 1 | 1 | 1 |  | 103 | 60 |  |  |  | 0 | 0 | 0 | 6 | 0 | 0 | 0 | 0 | 0 | Поправка: 421/пр_2020_прил.10_т.1_п.5_гр.5 Наименование: Производство работ осуществляется в стесненных условиях населенных пунктов | 0 | 8855.39 | 0 | 2835.5 | 3741.61 | 3317.31 | 0 | 109.388 | 28.6235 | 0 | 8086.839 | 4710.78 |  | 40 |  |  | *(0,15+1) | *(0,15+1) | *(0,15+1) |  | *(0,15+1) | *(0,15+1) |  |  |  | 0 | 0 | 1 | 1 |  |  |  | 1013 | 1000 м | 1000 М | 1 | [6 empty] | 87477146 | 2 | Общестроительные работы | 27 | Линии электропередачи | 1 | 33001 | Линии электропередачи | ФЕР-33 |  | Поправка: 421/пр_2020_прил.10_т.1_п.5_гр.5 |  | 131072 | 0 | 0 | 0 | 0 | 0 | 95.12 | 24.89 | 0 | [17 empty] | 0 | 0 | 0 |  |  |  |  | 103 | 60 |  |  |  |  | 1 |  | 350654751 | 2 | 1 | -2 | 0 | 0 | 0 | 21653.01 | 21653.01 | 0 | 0 |  | 0 | 3 | 0 |  | 0 | 1 | 0 | 0 | 0 | 0 | [5 empty] | Пр/812-027.0-1 | Пр/774-027.0 | Линии электропередачи | Линии электропередачи | 0 | 0
17 | 1 | 425 | 595 | 7 | 33-04-017-03 | При изменении количества опор на 1 км ВЛИ добавлять или исключать: к норме 33-04-017-01 | ШТ | 2 | 0 | 2 | 2 | 0 | 2 | 4894.64 | 0 | 505.28 | 871.81 | 3517.55 | 0 | 4.163 | 1.012 | 0 | 4521.04 | 2633.62 |  | 91175058 | 1934.2213 | 0 | 175.4454 | 435.9038 | 1758.776 | 0 | 2.0815 | 0.506 | 0 | 2060.9784 | 0 | 152.5612 | 379.0468 | 1529.3704 | 0 | 1.81 | 0.44 | 0 | 103 | 60 | 1 | 1 |  |  | 1 | 1 | 1 | 1 |  |  |  |  | 0 | 1 | ГЭСН-2022 доп.9, 33-04-017-03, приказ Минстроя России от 16.02.2024 г. № 102/пр |  |  | 33001 | 0 |  | 0 | 2 | 0 | 1 | 1 | 1 | 1 | 1 | 1 |  | 103 | 60 |  |  |  | 0 | 0 | 0 | 7 | 0 | 0 | 0 | 0 | 0 | Поправка: 421/пр_2020_прил.10_т.1_п.5_гр.5 Наименование: Производство работ осуществляется в стесненных условиях населенных пунктов | 0 | 4894.64 | 0 | 499.29 | 861.47 | 2616.56 | 0 | 2.0815 | 0.506 | 0 | 4521.0408 | 2633.616 |  | 41 |  |  | *(0,15+1) | *(0,15+1) | *(0,15+1) |  | *(0,15+1) | *(0,15+1) |  |  |  | 0 | 0 | 1 | 1 |  |  |  | 1013 | ШТ | ШТ | 1 | [6 empty] | 87477146 | 2 | Общестроительные работы | 27 | Линии электропередачи | 1 | 33001 | Линии электропередачи | ФЕР-33 |  | Поправка: 421/пр_2020_прил.10_т.1_п.5_гр.5 |  | 131072 | 0 | 0 | 0 | 0 | 0 | 1.81 | 0.44 | 0 | [17 empty] | 0 | 0 | 0 |  |  |  |  | 103 | 60 |  |  |  |  | 1 |  | -830350231 | 2 | 1 | -2 | 0 | 0 | 0 | 12049.3 | 12049.3 | 0 | 0 |  | 0 | 3 | 0 |  | 0 | 1 | 0 | 0 | 0 | 0 | [5 empty] | Пр/812-027.0-1 | Пр/774-027.0 | Линии электропередачи | Линии электропередачи | 0 | 0
17 | 1 | 430 | 602 | 7 | 33-04-017-03 | При изменении количества опор на 1 км ВЛИ добавлять или исключать: к норме 33-04-017-01 | ШТ | 2 | 0 | 2 | 2 | 0 | 2 | 4894.64 | 0 | 505.28 | 871.81 | 3517.55 | 0 | 4.163 | 1.012 | 0 | 4521.04 | 2633.62 |  | 91174993 | 1934.2213 | 0 | 175.4454 | 435.9038 | 1758.776 | 0 | 2.0815 | 0.506 | 0 | 2060.9784 | 0 | 152.5612 | 379.0468 | 1529.3704 | 0 | 1.81 | 0.44 | 0 | 103 | 60 | 1 | 1 |  |  | 1 | 1 | 1 | 1 |  |  |  |  | 0 | 1 | ГЭСН-2022 доп.9, 33-04-017-03, приказ Минстроя России от 16.02.2024 г. № 102/пр |  |  | 33001 | 0 |  | 0 | 2 | 0 | 1 | 1 | 1 | 1 | 1 | 1 |  | 103 | 60 |  |  |  | 0 | 0 | 0 | 7 | 0 | 0 | 0 | 0 | 0 | Поправка: 421/пр_2020_прил.10_т.1_п.5_гр.5 Наименование: Производство работ осуществляется в стесненных условиях населенных пунктов | 0 | 4894.64 | 0 | 499.29 | 861.47 | 2616.56 | 0 | 2.0815 | 0.506 | 0 | 4521.0408 | 2633.616 |  | 42 |  |  | *(0,15+1) | *(0,15+1) | *(0,15+1) |  | *(0,15+1) | *(0,15+1) |  |  |  | 0 | 0 | 1 | 1 |  |  |  | 1013 | ШТ | ШТ | 1 | [6 empty] | 87477146 | 2 | Общестроительные работы | 27 | Линии электропередачи | 1 | 33001 | Линии электропередачи | ФЕР-33 |  | Поправка: 421/пр_2020_прил.10_т.1_п.5_гр.5 |  | 131072 | 0 | 0 | 0 | 0 | 0 | 1.81 | 0.44 | 0 | [17 empty] | 0 | 0 | 0 |  |  |  |  | 103 | 60 |  |  |  |  | 1 |  | -830350231 | 2 | 1 | -2 | 0 | 0 | 0 | 12049.3 | 12049.3 | 0 | 0 |  | 0 | 3 | 0 |  | 0 | 1 | 0 | 0 | 0 | 0 | [5 empty] | Пр/812-027.0-1 | Пр/774-027.0 | Линии электропередачи | Линии электропередачи | 0 | 0
17 | 1 | 435 | 611 | 8 | м08-01-082-01 | Зажим наборный без кожуха | 100 ШТ | 0 | 0 | 0 | 0.23 | 0.23 | 0 | 0 | 0 | 0 | 0 | 0 | 0 | 0 | 0 | 0 | 0 | 0 |  | 91175058 | 41060.8972 | 0 | 244.4486 | 232.1471 | 40816.4486 | 0 | 47.38 | 0.23 | 0 | 35906.995 | 0 | 212.564 | 201.867 | 35492.564 | 0 | 41.2 | 0.2 | 0 | 97 | 51 | 1 | 1 |  |  | 1 | 1 | 1 | 1 |  |  |  |  | 0 | 2 | ГЭСНм-2022, м08-01-082-01, приказ Минстроя России от 18.05.2022 г. № 378/пр |  |  | 108001 | 0 |  | 0 | 3 | 0 | 1 | 1 | 1 | 1 | 1 | 1 |  | 97 | 51 |  |  |  | 0 | 0 | 0 | 8 | 0 | 0 | 0 | 0 | 0 | Поправка: 421/пр_2020_прил.10_т.1_п.5_гр.5 Наименование: Производство работ осуществляется в стесненных условиях населенных пунктов | 0 | 0 | 0 | 2125.64 | 2018.67 | 861.47 | 0 | 47.38 | 0.23 | 0 | 0 | 0 |  | 43 |  |  | *(0,15+1) | *(0,15+1) | *(0,15+1) |  | *(0,15+1) | *(0,15+1) |  |  |  | 0 | 0 | 1 | 1 |  |  |  | 1013 | 100 ШТ | 100 ШТ | 1 | [6 empty] | 87476968 | 3 | Монтажные работы | 0 |  | 2 | 108001 | Электротехнические установки: на других объектах | мФЕР-08 |  | Поправка: 421/пр_2020_прил.10_т.1_п.5_гр.5 |  | 131072 | 0 | 0 | 0 | 0 | 0 | 41.2 | 0.2 | 0 | [17 empty] | 0 | 0 | 0 |  |  |  |  | 97 | 51 |  |  |  |  | 1 |  | 1932202311 | 2 | 1 | -2 | 0 | 0 | 0 | 0 | 0 | 0 | 0 |  | 0 | 3 | 0 |  | 0 | 1 | 0 | 0 | 0 | 0 | [5 empty] | Пр/812-049.3-1 | Пр/774-049.3 | Электротехнические установки: на других объектах | Электротехнические установки: на других объектах | 0 | 0
17 | 1 | 440 | 620 | 8 | м08-01-082-01 | Зажим наборный без кожуха | 100 ШТ | 0 | 0 | 0 | 0.23 | 0.23 | 0 | 0 | 0 | 0 | 0 | 0 | 0 | 0 | 0 | 0 | 0 | 0 |  | 91174993 | 41060.8972 | 0 | 244.4486 | 232.1471 | 40816.4486 | 0 | 47.38 | 0.23 | 0 | 35906.995 | 0 | 212.564 | 201.867 | 35492.564 | 0 | 41.2 | 0.2 | 0 | 97 | 51 | 1 | 1 |  |  | 1 | 1 | 1 | 1 |  |  |  |  | 0 | 2 | ГЭСНм-2022, м08-01-082-01, приказ Минстроя России от 18.05.2022 г. № 378/пр |  |  | 108001 | 0 |  | 0 | 3 | 0 | 1 | 1 | 1 | 1 | 1 | 1 |  | 97 | 51 |  |  |  | 0 | 0 | 0 | 8 | 0 | 0 | 0 | 0 | 0 | Поправка: 421/пр_2020_прил.10_т.1_п.5_гр.5 Наименование: Производство работ осуществляется в стесненных условиях населенных пунктов | 0 | 0 | 0 | 2125.64 | 2018.67 | 861.47 | 0 | 47.38 | 0.23 | 0 | 0 | 0 |  | 44 |  |  | *(0,15+1) | *(0,15+1) | *(0,15+1) |  | *(0,15+1) | *(0,15+1) |  |  |  | 0 | 0 | 1 | 1 |  |  |  | 1013 | 100 ШТ | 100 ШТ | 1 | [6 empty] | 87476968 | 3 | Монтажные работы | 0 |  | 2 | 108001 | Электротехнические установки: на других объектах | мФЕР-08 |  | Поправка: 421/пр_2020_прил.10_т.1_п.5_гр.5 |  | 131072 | 0 | 0 | 0 | 0 | 0 | 41.2 | 0.2 | 0 | [17 empty] | 0 | 0 | 0 |  |  |  |  | 97 | 51 |  |  |  |  | 1 |  | 1932202311 | 2 | 1 | -2 | 0 | 0 | 0 | 0 | 0 | 0 | 0 |  | 0 | 3 | 0 |  | 0 | 1 | 0 | 0 | 0 | 0 | [5 empty] | Пр/812-049.3-1 | Пр/774-049.3 | Электротехнические установки: на других объектах | Электротехнические установки: на других объектах | 0 | 0
18 | 1 | 435 |  | 8,1 | 421/пр_2020_п.75_пп.а | Сметная стоимость вспомогательных ненормируемых материальных ресурсов, не учтенная в сметной норме, 2% | % | 2 | 2 | 2 | 0.46 | 0.46 | 0 | 0 | 0 | 0 | 0 | 0 | 0 | 0 | 0 | 0 | 0 | 0 |  | 91175058 | 0 | 0 | 0 | 0 | 0 | 0 | 0 | 0 | 0 | 0 | 0 | 0 | 0 | 0 | 0 | 0 | 0 | 0 | 97 | 51 | 1 | 1 |  |  | 1 | 1 | 1 | 1 |  |  |  |  | 3 | 2 |  |  |  | 108001 | 0 |  | 0 | 3 | 0 | 1 | 1 | 1 | 1 | 1 | 1 |  | 97 | 51 |  |  |  | 0 | 0 | 0 | 8 | 1 | 0 | 0 | 0 | 0 |  | 0 | 0 | 0 | 0 | 0 | 0 | 0 | 0 | 0 | 0 | 0 | 0 | [13 empty] | 0 | 0 | 1 | 1 |  |  |  | 1013 | % | % | 1 | [6 empty] | 87476968 | 3 | Монтажные работы | 0 |  | 2 | 108001 | Электротехнические установки: на других объектах | мФЕР-08 |  |  |  | 0 | 0 | 0 | 0 | 0 | 0 | 0 | 0 | [18 empty] | 0 | 0 | 0 |  |  |  |  | 97 | 51 |  |  |  |  | 1 |  | 274903907 | 2 | 1 | -2 | 0 | 0 | 0 | 0 | 0 | 0 | 0 |  | 0 | 3 | 0 |  | 0 | 1 | 0 | 0 | 0 | 0 | [5 empty] | Пр/812-049.3-1 | Пр/774-049.3 | Электротехнические установки: на других объектах | Электротехнические установки: на других объектах | 0 | 0
18 | 1 | 440 |  | 8,1 | 421/пр_2020_п.75_пп.а | Сметная стоимость вспомогательных ненормируемых материальных ресурсов, не учтенная в сметной норме, 2% | % | 2 | 2 | 2 | 0.46 | 0.46 | 0 | 0 | 0 | 0 | 0 | 0 | 0 | 0 | 0 | 0 | 0 | 0 |  | 91174993 | 0 | 0 | 0 | 0 | 0 | 0 | 0 | 0 | 0 | 0 | 0 | 0 | 0 | 0 | 0 | 0 | 0 | 0 | 97 | 51 | 1 | 1 |  |  | 1 | 1 | 1 | 1 |  |  |  |  | 3 | 2 |  |  |  | 108001 | 0 |  | 0 | 3 | 0 | 1 | 1 | 1 | 1 | 1 | 1 |  | 97 | 51 |  |  |  | 0 | 0 | 0 | 8 | 1 | 0 | 0 | 0 | 0 |  | 0 | 0 | 0 | 0 | 0 | 0 | 0 | 0 | 0 | 0 | 0 | 0 | [13 empty] | 0 | 0 | 1 | 1 |  |  |  | 1013 | % | % | 1 | [6 empty] | 87476968 | 3 | Монтажные работы | 0 |  | 2 | 108001 | Электротехнические установки: на других объектах | мФЕР-08 |  |  |  | 0 | 0 | 0 | 0 | 0 | 0 | 0 | 0 | [18 empty] | 0 | 0 | 0 |  |  |  |  | 97 | 51 |  |  |  |  | 1 |  | 274903907 | 2 | 1 | -2 | 0 | 0 | 0 | 0 | 0 | 0 | 0 |  | 0 | 3 | 0 |  | 0 | 1 | 0 | 0 | 0 | 0 | [5 empty] | Пр/812-049.3-1 | Пр/774-049.3 | Электротехнические установки: на других объектах | Электротехнические установки: на других объектах | 0 | 0
17 | 1 | 445 | 631 |  | 33-04-013-02 | Устройство ответвлений от ВЛ 0,38 кВ к зданиям: с помощью механизмов при количестве проводов в ответвлении 2 | ответвление | 0 | 0 | 0 | 0 | 0 | 0 | 0 | 0 | 0 | 0 | 0 | 0 | 0 | 0 | 0 | 0 | 0 |  | -1 | 1346.8335 | 18.543 | 67.7375 | 129.2205 | 1260.553 | 0 | 1.55 | 0.15 | 0 | 1476.054 | 18.543 | 67.7375 | 129.2205 | 1260.553 | 0 | 1.55 | 0.15 | 0 | 103 | 60 | 1 | 1 |  |  | 1 | 1 | 1 | 1 |  |  |  |  | 0 | 1 | ГЭСН-2022 доп.16, 33-04-013-02, приказ Минстроя России от 12.11.2025 г. № 696/пр |  |  | 33001 | 0 |  | 0 | 2 | 0 | 1 | 1 | 1 | 1 | 1 | 1 |  | 103 | 60 |  |  |  | 0 | 0 | 0 | 0 | 0 | 0 | 0 | 0 | 0 |  | 0 | 0 | 294.83 | 1042.62 | 1722.94 | 813.26 | 0 | 1.55 | 0.15 | 0 | 0 | 0 | [13 empty] | 0 | 0 | 1 | 1 |  |  |  | 1013 | ответвление | ответвление | 1 | [6 empty] | 87477146 | 2 | Общестроительные работы | 27 | Линии электропередачи | 1 | 33001 | Линии электропередачи | ФЕР-33 |  |  |  | 132096 | 0 | 0 | 0 | 0 | 0 | 1.55 | 0.15 | 0 | [17 empty] | 0 | 0 | 0 |  |  |  |  | 103 | 60 |  |  |  |  | 1 |  | 1023202604 | 2 | 1 | -2 | 0 | 0 | 0 | 0 | 0 | 0 | 0 |  | 0 | 3 | 0 |  | 0 | 1 | 0 | 0 | 0 | 0 | [5 empty] | Пр/812-027.0-1 | Пр/774-027.0 | Линии электропередачи | Линии электропередачи | 0 | 0
17 | 1 | 450 | 642 |  | 33-04-013-02 | Устройство ответвлений от ВЛ 0,38 кВ к зданиям: с помощью механизмов при количестве проводов в ответвлении 2 | ответвление | 0 | 0 | 0 | 0 | 0 | 0 | 0 | 0 | 0 | 0 | 0 | 0 | 0 | 0 | 0 | 0 | 0 |  | -1 | 1346.8335 | 18.543 | 67.7375 | 129.2205 | 1260.553 | 0 | 1.55 | 0.15 | 0 | 1476.054 | 18.543 | 67.7375 | 129.2205 | 1260.553 | 0 | 1.55 | 0.15 | 0 | 103 | 60 | 1 | 1 |  |  | 1 | 1 | 1 | 1 |  |  |  |  | 0 | 1 | ГЭСН-2022 доп.16, 33-04-013-02, приказ Минстроя России от 12.11.2025 г. № 696/пр |  |  | 33001 | 0 |  | 0 | 2 | 0 | 1 | 1 | 1 | 1 | 1 | 1 |  | 103 | 60 |  |  |  | 0 | 0 | 0 | 0 | 0 | 0 | 0 | 0 | 0 |  | 0 | 0 | 294.83 | 1042.62 | 1722.94 | 813.26 | 0 | 1.55 | 0.15 | 0 | 0 | 0 | [13 empty] | 0 | 0 | 1 | 1 |  |  |  | 1013 | ответвление | ответвление | 1 | [6 empty] | 87477146 | 2 | Общестроительные работы | 27 | Линии электропередачи | 1 | 33001 | Линии электропередачи | ФЕР-33 |  |  |  | 132096 | 0 | 0 | 0 | 0 | 0 | 1.55 | 0.15 | 0 | [17 empty] | 0 | 0 | 0 |  |  |  |  | 103 | 60 |  |  |  |  | 1 |  | 1023202604 | 2 | 1 | -2 | 0 | 0 | 0 | 0 | 0 | 0 | 0 |  | 0 | 3 | 0 |  | 0 | 1 | 0 | 0 | 0 | 0 | [5 empty] | Пр/812-027.0-1 | Пр/774-027.0 | Линии электропередачи | Линии электропередачи | 0 | 0
17 | 1 | 455 | 653 |  | 33-04-013-03 | Устройство ответвлений от ВЛ 0,38 кВ к зданиям: с помощью механизмов при количестве проводов в ответвлении 4 | ответвление | 0 | 0 | 0 | 0 | 0 | 0 | 0 | 0 | 0 | 0 | 0 | 0 | 0 | 0 | 0 | 0 | 0 |  | -1 | 3214.2486 | 92.715 | 169.8878 | 320.9837 | 2951.6458 | 0 | 3.6294 | 0.3726 | 0 | 2587.2928 | 92.715 | 123.1071 | 232.5969 | 2138.8738 | 0 | 2.63 | 0.27 | 0 | 103 | 60 | 1 | 1 |  |  | 1 | 1 | 1 | 1 |  |  |  |  | 0 | 1 | ГЭСН-2022 доп.16, 33-04-013-03, приказ Минстроя России от 12.11.2025 г. № 696/пр |  |  | 33001 | 0 |  | 0 | 2 | 0 | 1 | 1 | 1 | 1 | 1 | 1 |  | 103 | 60 |  |  |  | 0 | 0 | 0 | 0 | 0 | 0 | 0 | 0 | 0 | Поправка: 421/пр_2020_прил.10_т.1_п.4_гр.4 Наименование: Производство работ осуществляется в охранной зоне действующей воздушной линии электропередачи, вблизи объектов, находящихся под напряжением, внутри объектов капитального строительства, внутренняя проводка в которых не обесточена, если это приведет к ограничению действий рабочих в соответствии с требованиями техники безопасности Поправка: 421/пр_2020_прил.10_т.1_п.5_гр.5 Наименование: Производство работ осуществляется в стесненных условиях населенных пунктов | 0 | 0 | 294.83 | 1042.62 | 1722.94 | 813.26 | 0 | 3.6294 | 0.3726 | 0 | 0 | 0 |  |  |  |  | )*1,20)*1,15 | )*1,20)*1,15 | )*1,20)*1,15 |  | )*1,20)*1,15 | )*1,20)*1,15 |  |  |  | 0 | 0 | 1 | 1 |  |  |  | 1013 | ответвление | ответвление | 1 | [6 empty] | 87477146 | 2 | Общестроительные работы | 27 | Линии электропередачи | 1 | 33001 | Линии электропередачи | ФЕР-33 |  | Поправка: 421/пр_2020_прил.10_т.1_п.4_гр.4 Поправка: 421/пр_2020_прил.10_т.1_п.5_гр.5 |  | 132096 | 0 | 0 | 0 | 0 | 0 | 2.63 | 0.27 | 0 | [17 empty] | 0 | 0 | 0 |  |  |  |  | 103 | 60 |  |  |  |  | 1 |  | 167681954 | 2 | 1 | -2 | 0 | 0 | 0 | 0 | 0 | 0 | 0 |  | 0 | 3 | 0 |  | 0 | 1 | 0 | 0 | 0 | 0 | [5 empty] | Пр/812-027.0-1 | Пр/774-027.0 | Линии электропередачи | Линии электропередачи | 0 | 0
17 | 1 | 460 | 664 |  | 33-04-013-03 | Устройство ответвлений от ВЛ 0,38 кВ к зданиям: с помощью механизмов при количестве проводов в ответвлении 4 | ответвление | 0 | 0 | 0 | 0 | 0 | 0 | 0 | 0 | 0 | 0 | 0 | 0 | 0 | 0 | 0 | 0 | 0 |  | -1 | 3214.2486 | 92.715 | 169.8878 | 320.9837 | 2951.6458 | 0 | 3.6294 | 0.3726 | 0 | 2587.2928 | 92.715 | 123.1071 | 232.5969 | 2138.8738 | 0 | 2.63 | 0.27 | 0 | 103 | 60 | 1 | 1 |  |  | 1 | 1 | 1 | 1 |  |  |  |  | 0 | 1 | ГЭСН-2022 доп.16, 33-04-013-03, приказ Минстроя России от 12.11.2025 г. № 696/пр |  |  | 33001 | 0 |  | 0 | 2 | 0 | 1 | 1 | 1 | 1 | 1 | 1 |  | 103 | 60 |  |  |  | 0 | 0 | 0 | 0 | 0 | 0 | 0 | 0 | 0 | Поправка: 421/пр_2020_прил.10_т.1_п.4_гр.4 Наименование: Производство работ осуществляется в охранной зоне действующей воздушной линии электропередачи, вблизи объектов, находящихся под напряжением, внутри объектов капитального строительства, внутренняя проводка в которых не обесточена, если это приведет к ограничению действий рабочих в соответствии с требованиями техники безопасности Поправка: 421/пр_2020_прил.10_т.1_п.5_гр.5 Наименование: Производство работ осуществляется в стесненных условиях населенных пунктов | 0 | 0 | 294.83 | 1042.62 | 1722.94 | 813.26 | 0 | 3.6294 | 0.3726 | 0 | 0 | 0 |  |  |  |  | )*1,20)*1,15 | )*1,20)*1,15 | )*1,20)*1,15 |  | )*1,20)*1,15 | )*1,20)*1,15 |  |  |  | 0 | 0 | 1 | 1 |  |  |  | 1013 | ответвление | ответвление | 1 | [6 empty] | 87477146 | 2 | Общестроительные работы | 27 | Линии электропередачи | 1 | 33001 | Линии электропередачи | ФЕР-33 |  | Поправка: 421/пр_2020_прил.10_т.1_п.4_гр.4 Поправка: 421/пр_2020_прил.10_т.1_п.5_гр.5 |  | 132096 | 0 | 0 | 0 | 0 | 0 | 2.63 | 0.27 | 0 | [17 empty] | 0 | 0 | 0 |  |  |  |  | 103 | 60 |  |  |  |  | 1 |  | 167681954 | 2 | 1 | -2 | 0 | 0 | 0 | 0 | 0 | 0 | 0 |  | 0 | 3 | 0 |  | 0 | 1 | 0 | 0 | 0 | 0 | [5 empty] | Пр/812-027.0-1 | Пр/774-027.0 | Линии электропередачи | Линии электропередачи | 0 | 0
17 | 1 | 471 | 675 |  | м08-03-521-16 | Рубильник на плите с центральной или боковой рукояткой или управлением штангой, устанавливаемый на металлическом основании,: трехполюсный на ток до 400 А | ШТ | 0 | 0 | 0 | 0 | 0 | 0 | 0 | 0 | 0 | 0 | 0 | 0 | 0 | 0 | 0 | 0 | 0 |  | -1 | 3998.0145 | 182.9712 | 9.1233 | 0 | 3805.92 | 0 | 4 | 0 | 0 | 3998.0145 | 182.9712 | 9.1233 | 0 | 3805.92 | 0 | 4 | 0 | 0 | 97 | 51 | 1 | 1 |  |  | 1 | 1 | 1 | 1 |  |  |  |  | 0 | 2 | ГЭСНм-2022, м08-03-521-16, приказ Минстроя России от 18.05.2022 г. № 378/пр |  |  | 108001 | 0 |  | 0 | 3 | 0 | 1 | 1 | 1 | 1 | 1 | 1 |  | 97 | 51 |  |  |  | 0 | 0 | 0 | 0 | 0 | 0 | 0 | 0 | 0 |  | 0 | 0 | 1539.88 | 16.35 | 0 | 951.48 | 0 | 4 | 0 | 0 | 0 | 0 | [13 empty] | 0 | 0 | 1 | 1 |  |  |  | 1013 | ШТ | ШТ | 1 | [6 empty] | 87476968 | 3 | Монтажные работы | 0 |  | 2 | 108001 | Электротехнические установки: на других объектах | мФЕР-08 |  |  |  | 132096 | 0 | 0 | 0 | 0 | 0 | 4 | 0 | 0 | [17 empty] | 0 | 0 | 0 |  |  |  |  | 97 | 51 |  |  |  |  | 1 |  | 344823026 | 2 | 1 | -2 | 0 | 0 | 0 | 0 | 0 | 0 | 0 |  | 0 | 3 | 0 |  | 0 | 1 | 0 | 0 | 0 | 0 | [5 empty] | Пр/812-049.3-1 | Пр/774-049.3 | Электротехнические установки: на других объектах | Электротехнические установки: на других объектах | 0 | 0
17 | 1 | 482 | 686 |  | м08-03-521-16 | Рубильник на плите с центральной или боковой рукояткой или управлением штангой, устанавливаемый на металлическом основании,: трехполюсный на ток до 400 А | ШТ | 0 | 0 | 0 | 0 | 0 | 0 | 0 | 0 | 0 | 0 | 0 | 0 | 0 | 0 | 0 | 0 | 0 |  | -1 | 3998.0145 | 182.9712 | 9.1233 | 0 | 3805.92 | 0 | 4 | 0 | 0 | 3998.0145 | 182.9712 | 9.1233 | 0 | 3805.92 | 0 | 4 | 0 | 0 | 97 | 51 | 1 | 1 |  |  | 1 | 1 | 1 | 1 |  |  |  |  | 0 | 2 | ГЭСНм-2022, м08-03-521-16, приказ Минстроя России от 18.05.2022 г. № 378/пр |  |  | 108001 | 0 |  | 0 | 3 | 0 | 1 | 1 | 1 | 1 | 1 | 1 |  | 97 | 51 |  |  |  | 0 | 0 | 0 | 0 | 0 | 0 | 0 | 0 | 0 |  | 0 | 0 | 1539.88 | 16.35 | 0 | 951.48 | 0 | 4 | 0 | 0 | 0 | 0 | [13 empty] | 0 | 0 | 1 | 1 |  |  |  | 1013 | ШТ | ШТ | 1 | [6 empty] | 87476968 | 3 | Монтажные работы | 0 |  | 2 | 108001 | Электротехнические установки: на других объектах | мФЕР-08 |  |  |  | 132096 | 0 | 0 | 0 | 0 | 0 | 4 | 0 | 0 | [17 empty] | 0 | 0 | 0 |  |  |  |  | 97 | 51 |  |  |  |  | 1 |  | 344823026 | 2 | 1 | -2 | 0 | 0 | 0 | 0 | 0 | 0 | 0 |  | 0 | 3 | 0 |  | 0 | 1 | 0 | 0 | 0 | 0 | [5 empty] | Пр/812-049.3-1 | Пр/774-049.3 | Электротехнические установки: на других объектах | Электротехнические установки: на других объектах | 0 | 0
18 | 1 | 471 |  |  | 421/пр_2020_п.75_пп.а | Сметная стоимость вспомогательных ненормируемых материальных ресурсов, не учтенная в сметной норме, 2% | % | 2 | 2 | 2 | 0 | 0 | 0 | 0 | 0 | 0 | 0 | 0 | 0 | 0 | 0 | 0 | 0 | 0 |  | -1 | 0 | 0 | 0 | 0 | 0 | 0 | 0 | 0 | 0 | 0 | 0 | 0 | 0 | 0 | 0 | 0 | 0 | 0 | 97 | 51 | 1 | 1 |  |  | 1 | 1 | 1 | 1 |  |  |  |  | 3 | 2 |  |  |  | 108001 | 0 |  | 0 | 3 | 0 | 1 | 1 | 1 | 1 | 1 | 1 |  | 97 | 51 |  |  |  | 0 | 0 | 0 | 0 | 0 | 0 | 0 | 0 | 0 |  | 0 | 0 | 0 | 0 | 0 | 0 | 0 | 0 | 0 | 0 | 0 | 0 | [13 empty] | 0 | 0 | 1 | 1 |  |  |  | 1013 | % | % | 1 | [6 empty] | 87476968 | 3 | Монтажные работы | 0 |  | 2 | 108001 | Электротехнические установки: на других объектах | мФЕР-08 |  |  |  | 1024 | 0 | 0 | 0 | 0 | 0 | 0 | 0 | [18 empty] | 0 | 0 | 0 |  |  |  |  | 97 | 51 |  |  |  |  | 1 |  | 274903907 | 2 | 1 | -2 | 0 | 0 | 0 | 0 | 0 | 0 | 0 |  | 0 | 3 | 0 |  | 0 | 1 | 0 | 0 | 0 | 0 | [5 empty] | Пр/812-049.3-1 | Пр/774-049.3 | Электротехнические установки: на других объектах | Электротехнические установки: на других объектах | 0 | 0
18 | 1 | 482 |  |  | 421/пр_2020_п.75_пп.а | Сметная стоимость вспомогательных ненормируемых материальных ресурсов, не учтенная в сметной норме, 2% | % | 2 | 2 | 2 | 0 | 0 | 0 | 0 | 0 | 0 | 0 | 0 | 0 | 0 | 0 | 0 | 0 | 0 |  | -1 | 0 | 0 | 0 | 0 | 0 | 0 | 0 | 0 | 0 | 0 | 0 | 0 | 0 | 0 | 0 | 0 | 0 | 0 | 97 | 51 | 1 | 1 |  |  | 1 | 1 | 1 | 1 |  |  |  |  | 3 | 2 |  |  |  | 108001 | 0 |  | 0 | 3 | 0 | 1 | 1 | 1 | 1 | 1 | 1 |  | 97 | 51 |  |  |  | 0 | 0 | 0 | 0 | 0 | 0 | 0 | 0 | 0 |  | 0 | 0 | 0 | 0 | 0 | 0 | 0 | 0 | 0 | 0 | 0 | 0 | [13 empty] | 0 | 0 | 1 | 1 |  |  |  | 1013 | % | % | 1 | [6 empty] | 87476968 | 3 | Монтажные работы | 0 |  | 2 | 108001 | Электротехнические установки: на других объектах | мФЕР-08 |  |  |  | 1024 | 0 | 0 | 0 | 0 | 0 | 0 | 0 | [18 empty] | 0 | 0 | 0 |  |  |  |  | 97 | 51 |  |  |  |  | 1 |  | 274903907 | 2 | 1 | -2 | 0 | 0 | 0 | 0 | 0 | 0 | 0 |  | 0 | 3 | 0 |  | 0 | 1 | 0 | 0 | 0 | 0 | [5 empty] | Пр/812-049.3-1 | Пр/774-049.3 | Электротехнические установки: на других объектах | Электротехнические установки: на других объектах | 0 | 0
17 | 1 | 501 | 705 |  | м08-03-526-03 | Автомат одно-, двух-, трехполюсный, устанавливаемый на конструкции: на стене или колонне, на ток до 250 А | ШТ | 0 | 0 | 0 | 0 | 0 | 0 | 0 | 0 | 0 | 0 | 0 | 0 | 0 | 0 | 0 | 0 | 0 |  | -1 | 3093.3132 | 527.043 | 32.4651 | 23.2147 | 2533.8051 | 0 | 2.737 | 0.023 | 0 | 2778.769 | 527.043 | 28.2305 | 20.1867 | 2203.3088 | 0 | 2.38 | 0.02 | 0 | 97 | 51 | 1 | 1 |  |  | 1 | 1 | 1 | 1 |  |  |  |  | 0 | 2 | ГЭСНм-2022, м08-03-526-03, приказ Минстроя России от 18.05.2022 г. № 378/пр |  |  | 108001 | 0 |  | 0 | 3 | 0 | 1 | 1 | 1 | 1 | 1 | 1 |  | 97 | 51 |  |  |  | 0 | 0 | 0 | 0 | 0 | 0 | 0 | 0 | 0 | Поправка: 421/пр_2020_прил.10_т.1_п.5_гр.5 Наименование: Производство работ осуществляется в стесненных условиях населенных пунктов | 0 | 0 | 136721.7 | 2176.59 | 2018.67 | 925.76 | 0 | 2.737 | 0.023 | 0 | 0 | 0 |  |  |  |  | )*1,15 | )*1,15 | )*1,15 |  | )*1,15 | )*1,15 |  |  |  | 0 | 0 | 1 | 1 |  |  |  | 1013 | ШТ | ШТ | 1 | [6 empty] | 87476968 | 3 | Монтажные работы | 0 |  | 2 | 108001 | Электротехнические установки: на других объектах | мФЕР-08 |  | Поправка: 421/пр_2020_прил.10_т.1_п.5_гр.5 |  | 132096 | 0 | 0 | 0 | 0 | 0 | 2.38 | 0.02 | 0 | [17 empty] | 0 | 0 | 0 |  |  |  |  | 97 | 51 |  |  |  |  | 1 |  | -1273340517 | 2 | 1 | -2 | 0 | 0 | 0 | 0 | 0 | 0 | 0 |  | 0 | 3 | 0 |  | 0 | 1 | 0 | 0 | 0 | 0 | [5 empty] | Пр/812-049.3-1 | Пр/774-049.3 | Электротехнические установки: на других объектах | Электротехнические установки: на других объектах | 0 | 0
17 | 1 | 520 | 724 |  | м08-03-526-03 | Автомат одно-, двух-, трехполюсный, устанавливаемый на конструкции: на стене или колонне, на ток до 250 А | ШТ | 0 | 0 | 0 | 0 | 0 | 0 | 0 | 0 | 0 | 0 | 0 | 0 | 0 | 0 | 0 | 0 | 0 |  | -1 | 3093.3132 | 527.043 | 32.4651 | 23.2147 | 2533.8051 | 0 | 2.737 | 0.023 | 0 | 2778.769 | 527.043 | 28.2305 | 20.1867 | 2203.3088 | 0 | 2.38 | 0.02 | 0 | 97 | 51 | 1 | 1 |  |  | 1 | 1 | 1 | 1 |  |  |  |  | 0 | 2 | ГЭСНм-2022, м08-03-526-03, приказ Минстроя России от 18.05.2022 г. № 378/пр |  |  | 108001 | 0 |  | 0 | 3 | 0 | 1 | 1 | 1 | 1 | 1 | 1 |  | 97 | 51 |  |  |  | 0 | 0 | 0 | 0 | 0 | 0 | 0 | 0 | 0 | Поправка: 421/пр_2020_прил.10_т.1_п.5_гр.5 Наименование: Производство работ осуществляется в стесненных условиях населенных пунктов | 0 | 0 | 136721.7 | 2176.59 | 2018.67 | 925.76 | 0 | 2.737 | 0.023 | 0 | 0 | 0 |  |  |  |  | )*1,15 | )*1,15 | )*1,15 |  | )*1,15 | )*1,15 |  |  |  | 0 | 0 | 1 | 1 |  |  |  | 1013 | ШТ | ШТ | 1 | [6 empty] | 87476968 | 3 | Монтажные работы | 0 |  | 2 | 108001 | Электротехнические установки: на других объектах | мФЕР-08 |  | Поправка: 421/пр_2020_прил.10_т.1_п.5_гр.5 |  | 132096 | 0 | 0 | 0 | 0 | 0 | 2.38 | 0.02 | 0 | [17 empty] | 0 | 0 | 0 |  |  |  |  | 97 | 51 |  |  |  |  | 1 |  | -1273340517 | 2 | 1 | -2 | 0 | 0 | 0 | 0 | 0 | 0 | 0 |  | 0 | 3 | 0 |  | 0 | 1 | 0 | 0 | 0 | 0 | [5 empty] | Пр/812-049.3-1 | Пр/774-049.3 | Электротехнические установки: на других объектах | Электротехнические установки: на других объектах | 0 | 0
18 | 1 | 501 |  |  | 421/пр_2020_п.75_пп.а | Сметная стоимость вспомогательных ненормируемых материальных ресурсов, не учтенная в сметной норме, 2% | % | 2 | 2 | 2 | 0 | 0 | 0 | 0 | 0 | 0 | 0 | 0 | 0 | 0 | 0 | 0 | 0 | 0 |  | -1 | 0 | 0 | 0 | 0 | 0 | 0 | 0 | 0 | 0 | 0 | 0 | 0 | 0 | 0 | 0 | 0 | 0 | 0 | 97 | 51 | 1 | 1 |  |  | 1 | 1 | 1 | 1 |  |  |  |  | 3 | 2 |  |  |  | 108001 | 0 |  | 0 | 3 | 0 | 1 | 1 | 1 | 1 | 1 | 1 |  | 97 | 51 |  |  |  | 0 | 0 | 0 | 0 | 0 | 0 | 0 | 0 | 0 |  | 0 | 0 | 0 | 0 | 0 | 0 | 0 | 0 | 0 | 0 | 0 | 0 | [13 empty] | 0 | 0 | 1 | 1 |  |  |  | 1013 | % | % | 1 | [6 empty] | 87476968 | 3 | Монтажные работы | 0 |  | 2 | 108001 | Электротехнические установки: на других объектах | мФЕР-08 |  |  |  | 1024 | 0 | 0 | 0 | 0 | 0 | 0 | 0 | [18 empty] | 0 | 0 | 0 |  |  |  |  | 97 | 51 |  |  |  |  | 1 |  | 274903907 | 2 | 1 | -2 | 0 | 0 | 0 | 0 | 0 | 0 | 0 |  | 0 | 3 | 0 |  | 0 | 1 | 0 | 0 | 0 | 0 | [5 empty] | Пр/812-049.3-1 | Пр/774-049.3 | Электротехнические установки: на других объектах | Электротехнические установки: на других объектах | 0 | 0
18 | 1 | 520 |  |  | 421/пр_2020_п.75_пп.а | Сметная стоимость вспомогательных ненормируемых материальных ресурсов, не учтенная в сметной норме, 2% | % | 2 | 2 | 2 | 0 | 0 | 0 | 0 | 0 | 0 | 0 | 0 | 0 | 0 | 0 | 0 | 0 | 0 |  | -1 | 0 | 0 | 0 | 0 | 0 | 0 | 0 | 0 | 0 | 0 | 0 | 0 | 0 | 0 | 0 | 0 | 0 | 0 | 97 | 51 | 1 | 1 |  |  | 1 | 1 | 1 | 1 |  |  |  |  | 3 | 2 |  |  |  | 108001 | 0 |  | 0 | 3 | 0 | 1 | 1 | 1 | 1 | 1 | 1 |  | 97 | 51 |  |  |  | 0 | 0 | 0 | 0 | 0 | 0 | 0 | 0 | 0 |  | 0 | 0 | 0 | 0 | 0 | 0 | 0 | 0 | 0 | 0 | 0 | 0 | [13 empty] | 0 | 0 | 1 | 1 |  |  |  | 1013 | % | % | 1 | [6 empty] | 87476968 | 3 | Монтажные работы | 0 |  | 2 | 108001 | Электротехнические установки: на других объектах | мФЕР-08 |  |  |  | 1024 | 0 | 0 | 0 | 0 | 0 | 0 | 0 | [18 empty] | 0 | 0 | 0 |  |  |  |  | 97 | 51 |  |  |  |  | 1 |  | 274903907 | 2 | 1 | -2 | 0 | 0 | 0 | 0 | 0 | 0 | 0 |  | 0 | 3 | 0 |  | 0 | 1 | 0 | 0 | 0 | 0 | [5 empty] | Пр/812-049.3-1 | Пр/774-049.3 | Электротехнические установки: на других объектах | Электротехнические установки: на других объектах | 0 | 0
17 | 1 | 522 | 726 |  | 46-03-009-08 | Пробивка в кирпичных стенах отверстий круглых диаметром: свыше 25 до 50 мм при толщине стен свыше 25 до 38 см | 100 ШТ | 0 | 0 | 0 | 0 | 0 | 0 | 0 | 0 | 0 | 0 | 0 | 0 | 0 | 0 | 0 | 0 | 0 |  | -1 | 86386.0239 | 0 | 3289.5819 | 0 | 83096.442 | 0 | 100.98 | 0 | 0 | 63989.6473 | 0 | 2436.7273 | 0 | 61552.92 | 0 | 74.8 | 0 | 0 | 103 | 59 | 1 | 1 |  |  | 1 | 1 | 1 | 1 |  |  |  |  | 0 | 1 | ГЭСН-2022 доп.4, 46-03-009-08, приказ Минстроя России от 27.12.2022 г. № 1133/пр |  |  | 46001 | 0 |  | 0 | 2 | 0 | 1 | 1 | 1 | 1 | 1 | 1 |  | 103 | 59 |  |  |  | 0 | 0 | 0 | 0 | 0 | 0 | 0 | 0 | 0 | Поправка: 421/пр_2020_прил.10_т.1_п.5_гр.5 Наименование: Производство работ осуществляется в стесненных условиях населенных пунктов Поправка: 421/пр_2020_прил.10_т.1_п.4_гр.3 Наименование: Производство работ осуществляется в охранной зоне действующей воздушной линии электропередачи, вблизи объектов, находящихся под напряжением, внутри объектов капитального строительства, внутренняя проводка в которых не обесточена, если это приведет к ограничению действий рабочих в соответствии с требованиями техники безопасности | 0 | 0 | 0 | 174.3 | 0 | 822.9 | 0 | 100.98 | 0 | 0 | 0 | 0 |  | 45 |  |  | *(0,15+0,2+1) | *(0,15+0,2+1) | *(0,15+0,2+1) |  | *(0,15+0,2+1) | *(0,15+0,2+1) |  |  |  | 0 | 0 | 1 | 1 |  |  |  | 1013 | 100 ШТ | 100 ШТ | 1 | [6 empty] | 87477159 | 2 | Общестроительные работы | 40 | Работы по реконструкции зданий и сооружений | 1 | 46001 | Работы по реконструкции зданий и сооружений: усиление и замена существующих конструкций, возведение отдельных конструктивных элементов | ФЕР-46 |  | Поправка: 421/пр_2020_прил.10_т.1_п.5_гр.5 Поправка: 421/пр_2020_прил.10_т.1_п.4_гр.3 |  | 132096 | 0 | 0 | 0 | 0 | 0 | 74.8 | 0 | 0 | [17 empty] | 0 | 0 | 0 |  |  |  |  | 103 | 59 |  |  |  |  | 1 |  | 609462507 | 2 | 1 | -2 | 0 | 0 | 0 | 0 | 0 | 0 | 0 |  | 0 | 3 | 0 |  | 0 | 1 | 0 | 0 | 0 | 0 | [5 empty] | Пр/812-040.1-1 | Пр/774-040.1 | Работы по реконструкции зданий и сооружений: усиление и замена существующих конструкций, возведение отдельных конструктивных элементов | Работы по реконструкции зданий и сооружений: усиление и замена существующих конструкций, возведение отдельных конструктивных элементов | 0 | 0
17 | 1 | 524 | 728 |  | 46-03-009-08 | Пробивка в кирпичных стенах отверстий круглых диаметром: свыше 25 до 50 мм при толщине стен свыше 25 до 38 см | 100 ШТ | 0 | 0 | 0 | 0 | 0 | 0 | 0 | 0 | 0 | 0 | 0 | 0 | 0 | 0 | 0 | 0 | 0 |  | -1 | 86386.0239 | 0 | 3289.5819 | 0 | 83096.442 | 0 | 100.98 | 0 | 0 | 63989.6473 | 0 | 2436.7273 | 0 | 61552.92 | 0 | 74.8 | 0 | 0 | 103 | 59 | 1 | 1 |  |  | 1 | 1 | 1 | 1 |  |  |  |  | 0 | 1 | ГЭСН-2022 доп.4, 46-03-009-08, приказ Минстроя России от 27.12.2022 г. № 1133/пр |  |  | 46001 | 0 |  | 0 | 2 | 0 | 1 | 1 | 1 | 1 | 1 | 1 |  | 103 | 59 |  |  |  | 0 | 0 | 0 | 0 | 0 | 0 | 0 | 0 | 0 | Поправка: 421/пр_2020_прил.10_т.1_п.5_гр.5 Наименование: Производство работ осуществляется в стесненных условиях населенных пунктов Поправка: 421/пр_2020_прил.10_т.1_п.4_гр.3 Наименование: Производство работ осуществляется в охранной зоне действующей воздушной линии электропередачи, вблизи объектов, находящихся под напряжением, внутри объектов капитального строительства, внутренняя проводка в которых не обесточена, если это приведет к ограничению действий рабочих в соответствии с требованиями техники безопасности | 0 | 0 | 0 | 174.3 | 0 | 822.9 | 0 | 100.98 | 0 | 0 | 0 | 0 |  | 47 |  |  | *(0,15+0,2+1) | *(0,15+0,2+1) | *(0,15+0,2+1) |  | *(0,15+0,2+1) | *(0,15+0,2+1) |  |  |  | 0 | 0 | 1 | 1 |  |  |  | 1013 | 100 ШТ | 100 ШТ | 1 | [6 empty] | 87477159 | 2 | Общестроительные работы | 40 | Работы по реконструкции зданий и сооружений | 1 | 46001 | Работы по реконструкции зданий и сооружений: усиление и замена существующих конструкций, возведение отдельных конструктивных элементов | ФЕР-46 |  | Поправка: 421/пр_2020_прил.10_т.1_п.5_гр.5 Поправка: 421/пр_2020_прил.10_т.1_п.4_гр.3 |  | 132096 | 0 | 0 | 0 | 0 | 0 | 74.8 | 0 | 0 | [17 empty] | 0 | 0 | 0 |  |  |  |  | 103 | 59 |  |  |  |  | 1 |  | 609462507 | 2 | 1 | -2 | 0 | 0 | 0 | 0 | 0 | 0 | 0 |  | 0 | 3 | 0 |  | 0 | 1 | 0 | 0 | 0 | 0 | [5 empty] | Пр/812-040.1-1 | Пр/774-040.1 | Работы по реконструкции зданий и сооружений: усиление и замена существующих конструкций, возведение отдельных конструктивных элементов | Работы по реконструкции зданий и сооружений: усиление и замена существующих конструкций, возведение отдельных конструктивных элементов | 0 | 0
17 | 1 | 535 | 739 |  | м08-02-405-05 | Провод по установленным стальным конструкциям и панелям, сечение: до 240 мм2 | 100 м | 0 | 0 | 0 | 0 | 0 | 0 | 0 | 0 | 0 | 0 | 0 | 0 | 0 | 0 | 0 | 0 | 0 |  | -1 | 55004.1787 | 902.0626 | 4076.0302 | 3651.774 | 50026.086 | 0 | 59.4 | 3.618 | 0 | 43682.722 | 902.0626 | 3019.2816 | 2705.0178 | 37056.36 | 0 | 44 | 2.68 | 0 | 97 | 51 | 1 | 1 |  |  | 1 | 1 | 1 | 1 |  |  |  |  | 0 | 2 | ГЭСНм-2022, м08-02-405-05, приказ Минстроя России от 18.05.2022 г. № 378/пр |  |  | 108001 | 0 |  | 0 | 3 | 0 | 1 | 1 | 1 | 1 | 1 | 1 |  | 97 | 51 |  |  |  | 0 | 0 | 0 | 0 | 0 | 0 | 0 | 0 | 0 | Поправка: 421/пр_2020_прил.10_т.1_п.5_гр.5 Наименование: Производство работ осуществляется в стесненных условиях населенных пунктов Поправка: 421/пр_2020_прил.10_т.1_п.4_гр.3 Наименование: Производство работ осуществляется в охранной зоне действующей воздушной линии электропередачи, вблизи объектов, находящихся под напряжением, внутри объектов капитального строительства, внутренняя проводка в которых не обесточена, если это приведет к ограничению действий рабочих в соответствии с требованиями техники безопасности | 0 | 0 | 166151.34 | 2160.24 | 2018.67 | 842.19 | 0 | 59.4 | 3.618 | 0 | 0 | 0 |  | 49 |  |  | *(0,15+0,2+1) | *(0,15+0,2+1) | *(0,15+0,2+1) |  | *(0,15+0,2+1) | *(0,15+0,2+1) |  |  |  | 0 | 0 | 1 | 1 |  |  |  | 1003 | 100 м | 100 м | 100 | [6 empty] | 87476968 | 3 | Монтажные работы | 0 |  | 2 | 108001 | Электротехнические установки: на других объектах | мФЕР-08 |  | Поправка: 421/пр_2020_прил.10_т.1_п.5_гр.5 Поправка: 421/пр_2020_прил.10_т.1_п.4_гр.3 |  | 132096 | 0 | 0 | 0 | 0 | 0 | 44 | 2.68 | 0 | [17 empty] | 0 | 0 | 0 |  |  |  |  | 97 | 51 |  |  |  |  | 1 |  | 1996853723 | 2 | 1 | -2 | 0 | 0 | 0 | 0 | 0 | 0 | 0 |  | 0 | 3 | 0 |  | 0 | 1 | 0 | 0 | 0 | 0 | [5 empty] | Пр/812-049.3-1 | Пр/774-049.3 | Электротехнические установки: на других объектах | Электротехнические установки: на других объектах | 0 | 0
17 | 1 | 546 | 750 |  | м08-02-405-05 | Провод по установленным стальным конструкциям и панелям, сечение: до 240 мм2 | 100 м | 0 | 0 | 0 | 0 | 0 | 0 | 0 | 0 | 0 | 0 | 0 | 0 | 0 | 0 | 0 | 0 | 0 |  | -1 | 55004.1787 | 902.0626 | 4076.0302 | 3651.774 | 50026.086 | 0 | 59.4 | 3.618 | 0 | 43682.722 | 902.0626 | 3019.2816 | 2705.0178 | 37056.36 | 0 | 44 | 2.68 | 0 | 97 | 51 | 1 | 1 |  |  | 1 | 1 | 1 | 1 |  |  |  |  | 0 | 2 | ГЭСНм-2022, м08-02-405-05, приказ Минстроя России от 18.05.2022 г. № 378/пр |  |  | 108001 | 0 |  | 0 | 3 | 0 | 1 | 1 | 1 | 1 | 1 | 1 |  | 97 | 51 |  |  |  | 0 | 0 | 0 | 0 | 0 | 0 | 0 | 0 | 0 | Поправка: 421/пр_2020_прил.10_т.1_п.5_гр.5 Наименование: Производство работ осуществляется в стесненных условиях населенных пунктов Поправка: 421/пр_2020_прил.10_т.1_п.4_гр.3 Наименование: Производство работ осуществляется в охранной зоне действующей воздушной линии электропередачи, вблизи объектов, находящихся под напряжением, внутри объектов капитального строительства, внутренняя проводка в которых не обесточена, если это приведет к ограничению действий рабочих в соответствии с требованиями техники безопасности | 0 | 0 | 166151.34 | 2160.24 | 2018.67 | 842.19 | 0 | 59.4 | 3.618 | 0 | 0 | 0 |  | 51 |  |  | *(0,15+0,2+1) | *(0,15+0,2+1) | *(0,15+0,2+1) |  | *(0,15+0,2+1) | *(0,15+0,2+1) |  |  |  | 0 | 0 | 1 | 1 |  |  |  | 1003 | 100 м | 100 м | 100 | [6 empty] | 87476968 | 3 | Монтажные работы | 0 |  | 2 | 108001 | Электротехнические установки: на других объектах | мФЕР-08 |  | Поправка: 421/пр_2020_прил.10_т.1_п.5_гр.5 Поправка: 421/пр_2020_прил.10_т.1_п.4_гр.3 |  | 132096 | 0 | 0 | 0 | 0 | 0 | 44 | 2.68 | 0 | [17 empty] | 0 | 0 | 0 |  |  |  |  | 97 | 51 |  |  |  |  | 1 |  | 1996853723 | 2 | 1 | -2 | 0 | 0 | 0 | 0 | 0 | 0 | 0 |  | 0 | 3 | 0 |  | 0 | 1 | 0 | 0 | 0 | 0 | [5 empty] | Пр/812-049.3-1 | Пр/774-049.3 | Электротехнические установки: на других объектах | Электротехнические установки: на других объектах | 0 | 0
18 | 1 | 535 |  |  | 421/пр_2020_п.75_пп.а | Сметная стоимость вспомогательных ненормируемых материальных ресурсов, не учтенная в сметной норме, 2% | % | 2 | 2 | 2 | 0 | 0 | 0 | 0 | 0 | 0 | 0 | 0 | 0 | 0 | 0 | 0 | 0 | 0 |  | -1 | 0 | 0 | 0 | 0 | 0 | 0 | 0 | 0 | 0 | 0 | 0 | 0 | 0 | 0 | 0 | 0 | 0 | 0 | 97 | 51 | 1 | 1 |  |  | 1 | 1 | 1 | 1 |  |  |  |  | 3 | 2 |  |  |  | 108001 | 0 |  | 0 | 3 | 0 | 1 | 1 | 1 | 1 | 1 | 1 |  | 97 | 51 |  |  |  | 0 | 0 | 0 | 0 | 0 | 0 | 0 | 0 | 0 |  | 0 | 0 | 0 | 0 | 0 | 0 | 0 | 0 | 0 | 0 | 0 | 0 | [13 empty] | 0 | 0 | 1 | 1 |  |  |  | 1013 | % | % | 1 | [6 empty] | 87476968 | 3 | Монтажные работы | 0 |  | 2 | 108001 | Электротехнические установки: на других объектах | мФЕР-08 |  |  |  | 1024 | 0 | 0 | 0 | 0 | 0 | 0 | 0 | [18 empty] | 0 | 0 | 0 |  |  |  |  | 97 | 51 |  |  |  |  | 1 |  | 274903907 | 2 | 1 | -2 | 0 | 0 | 0 | 0 | 0 | 0 | 0 |  | 0 | 3 | 0 |  | 0 | 1 | 0 | 0 | 0 | 0 | [5 empty] | Пр/812-049.3-1 | Пр/774-049.3 | Электротехнические установки: на других объектах | Электротехнические установки: на других объектах | 0 | 0
18 | 1 | 546 |  |  | 421/пр_2020_п.75_пп.а | Сметная стоимость вспомогательных ненормируемых материальных ресурсов, не учтенная в сметной норме, 2% | % | 2 | 2 | 2 | 0 | 0 | 0 | 0 | 0 | 0 | 0 | 0 | 0 | 0 | 0 | 0 | 0 | 0 |  | -1 | 0 | 0 | 0 | 0 | 0 | 0 | 0 | 0 | 0 | 0 | 0 | 0 | 0 | 0 | 0 | 0 | 0 | 0 | 97 | 51 | 1 | 1 |  |  | 1 | 1 | 1 | 1 |  |  |  |  | 3 | 2 |  |  |  | 108001 | 0 |  | 0 | 3 | 0 | 1 | 1 | 1 | 1 | 1 | 1 |  | 97 | 51 |  |  |  | 0 | 0 | 0 | 0 | 0 | 0 | 0 | 0 | 0 |  | 0 | 0 | 0 | 0 | 0 | 0 | 0 | 0 | 0 | 0 | 0 | 0 | [13 empty] | 0 | 0 | 1 | 1 |  |  |  | 1013 | % | % | 1 | [6 empty] | 87476968 | 3 | Монтажные работы | 0 |  | 2 | 108001 | Электротехнические установки: на других объектах | мФЕР-08 |  |  |  | 1024 | 0 | 0 | 0 | 0 | 0 | 0 | 0 | [18 empty] | 0 | 0 | 0 |  |  |  |  | 97 | 51 |  |  |  |  | 1 |  | 274903907 | 2 | 1 | -2 | 0 | 0 | 0 | 0 | 0 | 0 | 0 |  | 0 | 3 | 0 |  | 0 | 1 | 0 | 0 | 0 | 0 | [5 empty] | Пр/812-049.3-1 | Пр/774-049.3 | Электротехнические установки: на других объектах | Электротехнические установки: на других объектах | 0 | 0
17 | 1 | 555 | 759 |  | м08-02-409-03 | Труба винипластовая по установленным конструкциям, по стенам и колоннам с креплением скобами, диаметр: свыше 50 до 63 мм | 100 м | 0 | 0 | 0 | 0 | 0 | 0 | 0 | 0 | 0 | 0 | 0 | 0 | 0 | 0 | 0 | 0 | 0 |  | -1 | 37106.0772 | 436.8193 | 1105.2585 | 953.8216 | 35563.9993 | 0 | 42.228 | 0.945 | 0 | 28305.767 | 436.8193 | 818.71 | 706.5345 | 26343.7032 | 0 | 31.28 | 0.7 | 0 | 97 | 51 | 1 | 1 |  |  | 1 | 1 | 1 | 1 |  |  |  |  | 0 | 2 | ГЭСНм-2022 доп.18, м08-02-409-03, приказ Минстроя России от 15.05.2026 г. № 301/пр |  |  | 108001 | 0 |  | 0 | 3 | 0 | 1 | 1 | 1 | 1 | 1 | 1 |  | 97 | 51 |  |  |  | 0 | 0 | 0 | 0 | 0 | 0 | 0 | 0 | 0 | Поправка: 421/пр_2020_прил.10_т.1_п.5_гр.5 Наименование: Производство работ осуществляется в стесненных условиях населенных пунктов Поправка: 421/пр_2020_прил.10_т.1_п.4_гр.3 Наименование: Производство работ осуществляется в охранной зоне действующей воздушной линии электропередачи, вблизи объектов, находящихся под напряжением, внутри объектов капитального строительства, внутренняя проводка в которых не обесточена, если это приведет к ограничению действий рабочих в соответствии с требованиями техники безопасности | 0 | 0 | 634.29 | 2160.24 | 2018.67 | 842.19 | 0 | 42.228 | 0.945 | 0 | 0 | 0 |  | 53 |  |  | *(0,15+0,2+1) | *(0,15+0,2+1) | *(0,15+0,2+1) |  | *(0,15+0,2+1) | *(0,15+0,2+1) |  |  |  | 0 | 0 | 1 | 1 |  |  |  | 1003 | 100 м | 100 м | 100 | [6 empty] | 87476968 | 3 | Монтажные работы | 0 |  | 2 | 108001 | Электротехнические установки: на других объектах | мФЕР-08 |  | Поправка: 421/пр_2020_прил.10_т.1_п.5_гр.5 Поправка: 421/пр_2020_прил.10_т.1_п.4_гр.3 |  | 132096 | 0 | 0 | 0 | 0 | 0 | 31.28 | 0.7 | 0 | [17 empty] | 0 | 0 | 0 |  |  |  |  | 97 | 51 |  |  |  |  | 1 |  | 1302200356 | 2 | 1 | -2 | 0 | 0 | 0 | 0 | 0 | 0 | 0 |  | 0 | 3 | 0 |  | 0 | 1 | 0 | 0 | 0 | 0 | [5 empty] | Пр/812-049.3-1 | Пр/774-049.3 | Электротехнические установки: на других объектах | Электротехнические установки: на других объектах | 0 | 0
17 | 1 | 564 | 768 |  | м08-02-409-03 | Труба винипластовая по установленным конструкциям, по стенам и колоннам с креплением скобами, диаметр: свыше 50 до 63 мм | 100 м | 0 | 0 | 0 | 0 | 0 | 0 | 0 | 0 | 0 | 0 | 0 | 0 | 0 | 0 | 0 | 0 | 0 |  | -1 | 37106.0772 | 436.8193 | 1105.2585 | 953.8216 | 35563.9993 | 0 | 42.228 | 0.945 | 0 | 28305.767 | 436.8193 | 818.71 | 706.5345 | 26343.7032 | 0 | 31.28 | 0.7 | 0 | 97 | 51 | 1 | 1 |  |  | 1 | 1 | 1 | 1 |  |  |  |  | 0 | 2 | ГЭСНм-2022 доп.18, м08-02-409-03, приказ Минстроя России от 15.05.2026 г. № 301/пр |  |  | 108001 | 0 |  | 0 | 3 | 0 | 1 | 1 | 1 | 1 | 1 | 1 |  | 97 | 51 |  |  |  | 0 | 0 | 0 | 0 | 0 | 0 | 0 | 0 | 0 | Поправка: 421/пр_2020_прил.10_т.1_п.5_гр.5 Наименование: Производство работ осуществляется в стесненных условиях населенных пунктов Поправка: 421/пр_2020_прил.10_т.1_п.4_гр.3 Наименование: Производство работ осуществляется в охранной зоне действующей воздушной линии электропередачи, вблизи объектов, находящихся под напряжением, внутри объектов капитального строительства, внутренняя проводка в которых не обесточена, если это приведет к ограничению действий рабочих в соответствии с требованиями техники безопасности | 0 | 0 | 634.29 | 2160.24 | 2018.67 | 842.19 | 0 | 42.228 | 0.945 | 0 | 0 | 0 |  | 55 |  |  | *(0,15+0,2+1) | *(0,15+0,2+1) | *(0,15+0,2+1) |  | *(0,15+0,2+1) | *(0,15+0,2+1) |  |  |  | 0 | 0 | 1 | 1 |  |  |  | 1003 | 100 м | 100 м | 100 | [6 empty] | 87476968 | 3 | Монтажные работы | 0 |  | 2 | 108001 | Электротехнические установки: на других объектах | мФЕР-08 |  | Поправка: 421/пр_2020_прил.10_т.1_п.5_гр.5 Поправка: 421/пр_2020_прил.10_т.1_п.4_гр.3 |  | 132096 | 0 | 0 | 0 | 0 | 0 | 31.28 | 0.7 | 0 | [17 empty] | 0 | 0 | 0 |  |  |  |  | 97 | 51 |  |  |  |  | 1 |  | 1302200356 | 2 | 1 | -2 | 0 | 0 | 0 | 0 | 0 | 0 | 0 |  | 0 | 3 | 0 |  | 0 | 1 | 0 | 0 | 0 | 0 | [5 empty] | Пр/812-049.3-1 | Пр/774-049.3 | Электротехнические установки: на других объектах | Электротехнические установки: на других объектах | 0 | 0
18 | 1 | 555 |  |  | 421/пр_2020_п.75_пп.а | Сметная стоимость вспомогательных ненормируемых материальных ресурсов, не учтенная в сметной норме, 2% | % | 2 | 2 | 2 | 0 | 0 | 0 | 0 | 0 | 0 | 0 | 0 | 0 | 0 | 0 | 0 | 0 | 0 |  | -1 | 0 | 0 | 0 | 0 | 0 | 0 | 0 | 0 | 0 | 0 | 0 | 0 | 0 | 0 | 0 | 0 | 0 | 0 | 97 | 51 | 1 | 1 |  |  | 1 | 1 | 1 | 1 |  |  |  |  | 3 | 2 |  |  |  | 108001 | 0 |  | 0 | 3 | 0 | 1 | 1 | 1 | 1 | 1 | 1 |  | 97 | 51 |  |  |  | 0 | 0 | 0 | 0 | 0 | 0 | 0 | 0 | 0 |  | 0 | 0 | 0 | 0 | 0 | 0 | 0 | 0 | 0 | 0 | 0 | 0 | [13 empty] | 0 | 0 | 1 | 1 |  |  |  | 1013 | % | % | 1 | [6 empty] | 87476968 | 3 | Монтажные работы | 0 |  | 2 | 108001 | Электротехнические установки: на других объектах | мФЕР-08 |  |  |  | 1024 | 0 | 0 | 0 | 0 | 0 | 0 | 0 | [18 empty] | 0 | 0 | 0 |  |  |  |  | 97 | 51 |  |  |  |  | 1 |  | 274903907 | 2 | 1 | -2 | 0 | 0 | 0 | 0 | 0 | 0 | 0 |  | 0 | 3 | 0 |  | 0 | 1 | 0 | 0 | 0 | 0 | [5 empty] | Пр/812-049.3-1 | Пр/774-049.3 | Электротехнические установки: на других объектах | Электротехнические установки: на других объектах | 0 | 0
18 | 1 | 564 |  |  | 421/пр_2020_п.75_пп.а | Сметная стоимость вспомогательных ненормируемых материальных ресурсов, не учтенная в сметной норме, 2% | % | 2 | 2 | 2 | 0 | 0 | 0 | 0 | 0 | 0 | 0 | 0 | 0 | 0 | 0 | 0 | 0 | 0 |  | -1 | 0 | 0 | 0 | 0 | 0 | 0 | 0 | 0 | 0 | 0 | 0 | 0 | 0 | 0 | 0 | 0 | 0 | 0 | 97 | 51 | 1 | 1 |  |  | 1 | 1 | 1 | 1 |  |  |  |  | 3 | 2 |  |  |  | 108001 | 0 |  | 0 | 3 | 0 | 1 | 1 | 1 | 1 | 1 | 1 |  | 97 | 51 |  |  |  | 0 | 0 | 0 | 0 | 0 | 0 | 0 | 0 | 0 |  | 0 | 0 | 0 | 0 | 0 | 0 | 0 | 0 | 0 | 0 | 0 | 0 | [13 empty] | 0 | 0 | 1 | 1 |  |  |  | 1013 | % | % | 1 | [6 empty] | 87476968 | 3 | Монтажные работы | 0 |  | 2 | 108001 | Электротехнические установки: на других объектах | мФЕР-08 |  |  |  | 1024 | 0 | 0 | 0 | 0 | 0 | 0 | 0 | [18 empty] | 0 | 0 | 0 |  |  |  |  | 97 | 51 |  |  |  |  | 1 |  | 274903907 | 2 | 1 | -2 | 0 | 0 | 0 | 0 | 0 | 0 | 0 |  | 0 | 3 | 0 |  | 0 | 1 | 0 | 0 | 0 | 0 | [5 empty] | Пр/812-049.3-1 | Пр/774-049.3 | Электротехнические установки: на других объектах | Электротехнические установки: на других объектах | 0 | 0
17 | 1 | 574 | 778 |  | м08-02-412-08 | Затягивание провода в проложенные трубы и металлические рукава первого одножильного или многожильного в общей оплетке, суммарное сечение: до 240 мм2 | 100 м | 0 | 0 | 0 | 0 | 0 | 0 | 0 | 0 | 0 | 0 | 0 | 0 | 0 | 0 | 0 | 0 | 0 |  | -1 | 38462.5794 | 1798.3905 | 918.2765 | 872.0654 | 35745.9124 | 0 | 42.444 | 0.864 | 0 | 29603.0233 | 1798.3905 | 680.2048 | 645.9744 | 26478.4536 | 0 | 31.44 | 0.64 | 0 | 97 | 51 | 1 | 1 |  |  | 1 | 1 | 1 | 1 |  |  |  |  | 0 | 2 | ГЭСНм-2022 доп.9, м08-02-412-08, приказ Минстроя России от 16.02.2024 г. № 102/пр |  |  | 108001 | 0 |  | 0 | 3 | 0 | 1 | 1 | 1 | 1 | 1 | 1 |  | 97 | 51 |  |  |  | 0 | 0 | 0 | 0 | 0 | 0 | 0 | 0 | 0 | Поправка: 421/пр_2020_прил.10_т.1_п.5_гр.5 Наименование: Производство работ осуществляется в стесненных условиях населенных пунктов Поправка: 421/пр_2020_прил.10_т.1_п.4_гр.3 Наименование: Производство работ осуществляется в охранной зоне действующей воздушной линии электропередачи, вблизи объектов, находящихся под напряжением, внутри объектов капитального строительства, внутренняя проводка в которых не обесточена, если это приведет к ограничению действий рабочих в соответствии с требованиями техники безопасности | 0 | 0 | 106087.99 | 2125.64 | 2018.67 | 842.19 | 0 | 42.444 | 0.864 | 0 | 0 | 0 |  | 57 |  |  | *(0,15+0,2+1) | *(0,15+0,2+1) | *(0,15+0,2+1) |  | *(0,15+0,2+1) | *(0,15+0,2+1) |  |  |  | 0 | 0 | 1 | 1 |  |  |  | 1003 | 100 м | 100 м | 100 | [6 empty] | 87476968 | 3 | Монтажные работы | 0 |  | 2 | 108001 | Электротехнические установки: на других объектах | мФЕР-08 |  | Поправка: 421/пр_2020_прил.10_т.1_п.5_гр.5 Поправка: 421/пр_2020_прил.10_т.1_п.4_гр.3 |  | 132096 | 0 | 0 | 0 | 0 | 0 | 31.44 | 0.64 | 0 | [17 empty] | 0 | 0 | 0 |  |  |  |  | 97 | 51 |  |  |  |  | 1 |  | -1588762093 | 2 | 1 | -2 | 0 | 0 | 0 | 0 | 0 | 0 | 0 |  | 0 | 3 | 0 |  | 0 | 1 | 0 | 0 | 0 | 0 | [5 empty] | Пр/812-049.3-1 | Пр/774-049.3 | Электротехнические установки: на других объектах | Электротехнические установки: на других объектах | 0 | 0
17 | 1 | 584 | 788 |  | м08-02-412-08 | Затягивание провода в проложенные трубы и металлические рукава первого одножильного или многожильного в общей оплетке, суммарное сечение: до 240 мм2 | 100 м | 0 | 0 | 0 | 0 | 0 | 0 | 0 | 0 | 0 | 0 | 0 | 0 | 0 | 0 | 0 | 0 | 0 |  | -1 | 38462.5794 | 1798.3905 | 918.2765 | 872.0654 | 35745.9124 | 0 | 42.444 | 0.864 | 0 | 29603.0233 | 1798.3905 | 680.2048 | 645.9744 | 26478.4536 | 0 | 31.44 | 0.64 | 0 | 97 | 51 | 1 | 1 |  |  | 1 | 1 | 1 | 1 |  |  |  |  | 0 | 2 | ГЭСНм-2022 доп.9, м08-02-412-08, приказ Минстроя России от 16.02.2024 г. № 102/пр |  |  | 108001 | 0 |  | 0 | 3 | 0 | 1 | 1 | 1 | 1 | 1 | 1 |  | 97 | 51 |  |  |  | 0 | 0 | 0 | 0 | 0 | 0 | 0 | 0 | 0 | Поправка: 421/пр_2020_прил.10_т.1_п.5_гр.5 Наименование: Производство работ осуществляется в стесненных условиях населенных пунктов Поправка: 421/пр_2020_прил.10_т.1_п.4_гр.3 Наименование: Производство работ осуществляется в охранной зоне действующей воздушной линии электропередачи, вблизи объектов, находящихся под напряжением, внутри объектов капитального строительства, внутренняя проводка в которых не обесточена, если это приведет к ограничению действий рабочих в соответствии с требованиями техники безопасности | 0 | 0 | 106087.99 | 2125.64 | 2018.67 | 842.19 | 0 | 42.444 | 0.864 | 0 | 0 | 0 |  | 59 |  |  | *(0,15+0,2+1) | *(0,15+0,2+1) | *(0,15+0,2+1) |  | *(0,15+0,2+1) | *(0,15+0,2+1) |  |  |  | 0 | 0 | 1 | 1 |  |  |  | 1003 | 100 м | 100 м | 100 | [6 empty] | 87476968 | 3 | Монтажные работы | 0 |  | 2 | 108001 | Электротехнические установки: на других объектах | мФЕР-08 |  | Поправка: 421/пр_2020_прил.10_т.1_п.5_гр.5 Поправка: 421/пр_2020_прил.10_т.1_п.4_гр.3 |  | 132096 | 0 | 0 | 0 | 0 | 0 | 31.44 | 0.64 | 0 | [17 empty] | 0 | 0 | 0 |  |  |  |  | 97 | 51 |  |  |  |  | 1 |  | -1588762093 | 2 | 1 | -2 | 0 | 0 | 0 | 0 | 0 | 0 | 0 |  | 0 | 3 | 0 |  | 0 | 1 | 0 | 0 | 0 | 0 | [5 empty] | Пр/812-049.3-1 | Пр/774-049.3 | Электротехнические установки: на других объектах | Электротехнические установки: на других объектах | 0 | 0
18 | 1 | 574 |  |  | 421/пр_2020_п.75_пп.а | Сметная стоимость вспомогательных ненормируемых материальных ресурсов, не учтенная в сметной норме, 2% | % | 2 | 2 | 2 | 0 | 0 | 0 | 0 | 0 | 0 | 0 | 0 | 0 | 0 | 0 | 0 | 0 | 0 |  | -1 | 0 | 0 | 0 | 0 | 0 | 0 | 0 | 0 | 0 | 0 | 0 | 0 | 0 | 0 | 0 | 0 | 0 | 0 | 97 | 51 | 1 | 1 |  |  | 1 | 1 | 1 | 1 |  |  |  |  | 3 | 2 |  |  |  | 108001 | 0 |  | 0 | 3 | 0 | 1 | 1 | 1 | 1 | 1 | 1 |  | 97 | 51 |  |  |  | 0 | 0 | 0 | 0 | 0 | 0 | 0 | 0 | 0 |  | 0 | 0 | 0 | 0 | 0 | 0 | 0 | 0 | 0 | 0 | 0 | 0 | [13 empty] | 0 | 0 | 1 | 1 |  |  |  | 1013 | % | % | 1 | [6 empty] | 87476968 | 3 | Монтажные работы | 0 |  | 2 | 108001 | Электротехнические установки: на других объектах | мФЕР-08 |  |  |  | 1024 | 0 | 0 | 0 | 0 | 0 | 0 | 0 | [18 empty] | 0 | 0 | 0 |  |  |  |  | 97 | 51 |  |  |  |  | 1 |  | 274903907 | 2 | 1 | -2 | 0 | 0 | 0 | 0 | 0 | 0 | 0 |  | 0 | 3 | 0 |  | 0 | 1 | 0 | 0 | 0 | 0 | [5 empty] | Пр/812-049.3-1 | Пр/774-049.3 | Электротехнические установки: на других объектах | Электротехнические установки: на других объектах | 0 | 0
18 | 1 | 584 |  |  | 421/пр_2020_п.75_пп.а | Сметная стоимость вспомогательных ненормируемых материальных ресурсов, не учтенная в сметной норме, 2% | % | 2 | 2 | 2 | 0 | 0 | 0 | 0 | 0 | 0 | 0 | 0 | 0 | 0 | 0 | 0 | 0 | 0 |  | -1 | 0 | 0 | 0 | 0 | 0 | 0 | 0 | 0 | 0 | 0 | 0 | 0 | 0 | 0 | 0 | 0 | 0 | 0 | 97 | 51 | 1 | 1 |  |  | 1 | 1 | 1 | 1 |  |  |  |  | 3 | 2 |  |  |  | 108001 | 0 |  | 0 | 3 | 0 | 1 | 1 | 1 | 1 | 1 | 1 |  | 97 | 51 |  |  |  | 0 | 0 | 0 | 0 | 0 | 0 | 0 | 0 | 0 |  | 0 | 0 | 0 | 0 | 0 | 0 | 0 | 0 | 0 | 0 | 0 | 0 | [13 empty] | 0 | 0 | 1 | 1 |  |  |  | 1013 | % | % | 1 | [6 empty] | 87476968 | 3 | Монтажные работы | 0 |  | 2 | 108001 | Электротехнические установки: на других объектах | мФЕР-08 |  |  |  | 1024 | 0 | 0 | 0 | 0 | 0 | 0 | 0 | [18 empty] | 0 | 0 | 0 |  |  |  |  | 97 | 51 |  |  |  |  | 1 |  | 274903907 | 2 | 1 | -2 | 0 | 0 | 0 | 0 | 0 | 0 | 0 |  | 0 | 3 | 0 |  | 0 | 1 | 0 | 0 | 0 | 0 | [5 empty] | Пр/812-049.3-1 | Пр/774-049.3 | Электротехнические установки: на других объектах | Электротехнические установки: на других объектах | 0 | 0
17 | 1 | 595 | 799 |  | м08-02-147-10 | Кабель до 35 кВ по установленным конструкциям и лоткам с креплением по всей длине, масса 1 м кабеля: до 1 кг | 100 м | 0 | 0 | 0 | 0 | 0 | 0 | 0 | 0 | 0 | 0 | 0 | 0 | 0 | 0 | 0 | 0 | 0 |  | -1 | 17362.6342 | 363.0575 | 635.4881 | 557.1529 | 16364.0886 | 0 | 19.4304 | 0.552 | 0 | 13085.3253 | 363.0575 | 460.4986 | 403.734 | 11858.0352 | 0 | 14.08 | 0.4 | 0 | 97 | 51 | 1 | 1 |  |  | 1 | 1 | 1 | 1 |  |  |  |  | 0 | 2 | ГЭСНм-2022 доп.7, м08-02-147-10, приказ Минстроя России от 02.08.2023 г. № 551/пр |  |  | 108001 | 0 |  | 0 | 3 | 0 | 1 | 1 | 1 | 1 | 1 | 1 |  | 97 | 51 |  |  |  | 0 | 0 | 0 | 0 | 0 | 0 | 0 | 0 | 0 | Поправка: 421/пр_2020_прил.10_т.1_п.4_гр.4 Наименование: Производство работ осуществляется в охранной зоне действующей воздушной линии электропередачи, вблизи объектов, находящихся под напряжением, внутри объектов капитального строительства, внутренняя проводка в которых не обесточена, если это приведет к ограничению действий рабочих в соответствии с требованиями техники безопасности Поправка: 421/пр_2020_прил.10_т.1_п.5_гр.5 Наименование: Производство работ осуществляется в стесненных условиях населенных пунктов | 0 | 0 | 235532.05 | 2141.74 | 2018.67 | 842.19 | 0 | 19.4304 | 0.552 | 0 | 0 | 0 |  |  |  |  | )*1,20)*1,15 | )*1,20)*1,15 | )*1,20)*1,15 |  | )*1,20)*1,15 | )*1,20)*1,15 |  |  |  | 0 | 0 | 1 | 1 |  |  |  | 1003 | 100 м | 100 м | 100 | [6 empty] | 87476968 | 3 | Монтажные работы | 0 |  | 2 | 108001 | Электротехнические установки: на других объектах | мФЕР-08 |  | Поправка: 421/пр_2020_прил.10_т.1_п.4_гр.4 Поправка: 421/пр_2020_прил.10_т.1_п.5_гр.5 |  | 132096 | 0 | 0 | 0 | 0 | 0 | 14.08 | 0.4 | 0 | [17 empty] | 0 | 0 | 0 |  |  |  |  | 97 | 51 |  |  |  |  | 1 |  | -1057744156 | 2 | 1 | -2 | 0 | 0 | 0 | 0 | 0 | 0 | 0 |  | 0 | 3 | 0 |  | 0 | 1 | 0 | 0 | 0 | 0 | [5 empty] | Пр/812-049.3-1 | Пр/774-049.3 | Электротехнические установки: на других объектах | Электротехнические установки: на других объектах | 0 | 0
17 | 1 | 606 | 810 |  | м08-02-147-10 | Кабель до 35 кВ по установленным конструкциям и лоткам с креплением по всей длине, масса 1 м кабеля: до 1 кг | 100 м | 0 | 0 | 0 | 0 | 0 | 0 | 0 | 0 | 0 | 0 | 0 | 0 | 0 | 0 | 0 | 0 | 0 |  | -1 | 17362.6342 | 363.0575 | 635.4881 | 557.1529 | 16364.0886 | 0 | 19.4304 | 0.552 | 0 | 13085.3253 | 363.0575 | 460.4986 | 403.734 | 11858.0352 | 0 | 14.08 | 0.4 | 0 | 97 | 51 | 1 | 1 |  |  | 1 | 1 | 1 | 1 |  |  |  |  | 0 | 2 | ГЭСНм-2022 доп.7, м08-02-147-10, приказ Минстроя России от 02.08.2023 г. № 551/пр |  |  | 108001 | 0 |  | 0 | 3 | 0 | 1 | 1 | 1 | 1 | 1 | 1 |  | 97 | 51 |  |  |  | 0 | 0 | 0 | 0 | 0 | 0 | 0 | 0 | 0 | Поправка: 421/пр_2020_прил.10_т.1_п.4_гр.4 Наименование: Производство работ осуществляется в охранной зоне действующей воздушной линии электропередачи, вблизи объектов, находящихся под напряжением, внутри объектов капитального строительства, внутренняя проводка в которых не обесточена, если это приведет к ограничению действий рабочих в соответствии с требованиями техники безопасности Поправка: 421/пр_2020_прил.10_т.1_п.5_гр.5 Наименование: Производство работ осуществляется в стесненных условиях населенных пунктов | 0 | 0 | 235532.05 | 2141.74 | 2018.67 | 842.19 | 0 | 19.4304 | 0.552 | 0 | 0 | 0 |  |  |  |  | )*1,20)*1,15 | )*1,20)*1,15 | )*1,20)*1,15 |  | )*1,20)*1,15 | )*1,20)*1,15 |  |  |  | 0 | 0 | 1 | 1 |  |  |  | 1003 | 100 м | 100 м | 100 | [6 empty] | 87476968 | 3 | Монтажные работы | 0 |  | 2 | 108001 | Электротехнические установки: на других объектах | мФЕР-08 |  | Поправка: 421/пр_2020_прил.10_т.1_п.4_гр.4 Поправка: 421/пр_2020_прил.10_т.1_п.5_гр.5 |  | 132096 | 0 | 0 | 0 | 0 | 0 | 14.08 | 0.4 | 0 | [17 empty] | 0 | 0 | 0 |  |  |  |  | 97 | 51 |  |  |  |  | 1 |  | -1057744156 | 2 | 1 | -2 | 0 | 0 | 0 | 0 | 0 | 0 | 0 |  | 0 | 3 | 0 |  | 0 | 1 | 0 | 0 | 0 | 0 | [5 empty] | Пр/812-049.3-1 | Пр/774-049.3 | Электротехнические установки: на других объектах | Электротехнические установки: на других объектах | 0 | 0
18 | 1 | 595 |  |  | 421/пр_2020_п.75_пп.а | Сметная стоимость вспомогательных ненормируемых материальных ресурсов, не учтенная в сметной норме, 2% | % | 2 | 2 | 2 | 0 | 0 | 0 | 0 | 0 | 0 | 0 | 0 | 0 | 0 | 0 | 0 | 0 | 0 |  | -1 | 0 | 0 | 0 | 0 | 0 | 0 | 0 | 0 | 0 | 0 | 0 | 0 | 0 | 0 | 0 | 0 | 0 | 0 | 97 | 51 | 1 | 1 |  |  | 1 | 1 | 1 | 1 |  |  |  |  | 3 | 2 |  |  |  | 108001 | 0 |  | 0 | 3 | 0 | 1 | 1 | 1 | 1 | 1 | 1 |  | 97 | 51 |  |  |  | 0 | 0 | 0 | 0 | 0 | 0 | 0 | 0 | 0 |  | 0 | 0 | 0 | 0 | 0 | 0 | 0 | 0 | 0 | 0 | 0 | 0 | [13 empty] | 0 | 0 | 1 | 1 |  |  |  | 1013 | % | % | 1 | [6 empty] | 87476968 | 3 | Монтажные работы | 0 |  | 2 | 108001 | Электротехнические установки: на других объектах | мФЕР-08 |  |  |  | 1024 | 0 | 0 | 0 | 0 | 0 | 0 | 0 | [18 empty] | 0 | 0 | 0 |  |  |  |  | 97 | 51 |  |  |  |  | 1 |  | 274903907 | 2 | 1 | -2 | 0 | 0 | 0 | 0 | 0 | 0 | 0 |  | 0 | 3 | 0 |  | 0 | 1 | 0 | 0 | 0 | 0 | [5 empty] | Пр/812-049.3-1 | Пр/774-049.3 | Электротехнические установки: на других объектах | Электротехнические установки: на других объектах | 0 | 0
18 | 1 | 606 |  |  | 421/пр_2020_п.75_пп.а | Сметная стоимость вспомогательных ненормируемых материальных ресурсов, не учтенная в сметной норме, 2% | % | 2 | 2 | 2 | 0 | 0 | 0 | 0 | 0 | 0 | 0 | 0 | 0 | 0 | 0 | 0 | 0 | 0 |  | -1 | 0 | 0 | 0 | 0 | 0 | 0 | 0 | 0 | 0 | 0 | 0 | 0 | 0 | 0 | 0 | 0 | 0 | 0 | 97 | 51 | 1 | 1 |  |  | 1 | 1 | 1 | 1 |  |  |  |  | 3 | 2 |  |  |  | 108001 | 0 |  | 0 | 3 | 0 | 1 | 1 | 1 | 1 | 1 | 1 |  | 97 | 51 |  |  |  | 0 | 0 | 0 | 0 | 0 | 0 | 0 | 0 | 0 |  | 0 | 0 | 0 | 0 | 0 | 0 | 0 | 0 | 0 | 0 | 0 | 0 | [13 empty] | 0 | 0 | 1 | 1 |  |  |  | 1013 | % | % | 1 | [6 empty] | 87476968 | 3 | Монтажные работы | 0 |  | 2 | 108001 | Электротехнические установки: на других объектах | мФЕР-08 |  |  |  | 1024 | 0 | 0 | 0 | 0 | 0 | 0 | 0 | [18 empty] | 0 | 0 | 0 |  |  |  |  | 97 | 51 |  |  |  |  | 1 |  | 274903907 | 2 | 1 | -2 | 0 | 0 | 0 | 0 | 0 | 0 | 0 |  | 0 | 3 | 0 |  | 0 | 1 | 0 | 0 | 0 | 0 | [5 empty] | Пр/812-049.3-1 | Пр/774-049.3 | Электротехнические установки: на других объектах | Электротехнические установки: на других объектах | 0 | 0
17 | 1 | 617 | 821 |  | м08-02-405-04 | Провод по установленным стальным конструкциям и панелям, сечение: до 120 мм2 | 100 м | 0 | 0 | 0 | 0 | 0 | 0 | 0 | 0 | 0 | 0 | 0 | 0 | 0 | 0 | 0 | 0 | 0 |  | -1 | 50087.6937 | 895.6923 | 2440.3502 | 2098.4075 | 46751.6513 | 0 | 55.512 | 2.079 | 0 | 38888.5878 | 895.6923 | 1807.6668 | 1554.3759 | 34630.8528 | 0 | 41.12 | 1.54 | 0 | 97 | 51 | 1 | 1 |  |  | 1 | 1 | 1 | 1 |  |  |  |  | 0 | 2 | ГЭСНм-2022, м08-02-405-04, приказ Минстроя России от 18.05.2022 г. № 378/пр |  |  | 108001 | 0 |  | 0 | 3 | 0 | 1 | 1 | 1 | 1 | 1 | 1 |  | 97 | 51 |  |  |  | 0 | 0 | 0 | 0 | 0 | 0 | 0 | 0 | 0 | Поправка: 421/пр_2020_прил.10_т.1_п.5_гр.5 Наименование: Производство работ осуществляется в стесненных условиях населенных пунктов Поправка: 421/пр_2020_прил.10_т.1_п.4_гр.3 Наименование: Производство работ осуществляется в охранной зоне действующей воздушной линии электропередачи, вблизи объектов, находящихся под напряжением, внутри объектов капитального строительства, внутренняя проводка в которых не обесточена, если это приведет к ограничению действий рабочих в соответствии с требованиями техники безопасности | 0 | 0 | 166151.34 | 2160.24 | 2018.67 | 842.19 | 0 | 55.512 | 2.079 | 0 | 0 | 0 |  | 61 |  |  | *(0,15+0,2+1) | *(0,15+0,2+1) | *(0,15+0,2+1) |  | *(0,15+0,2+1) | *(0,15+0,2+1) |  |  |  | 0 | 0 | 1 | 1 |  |  |  | 1003 | 100 м | 100 м | 100 | [6 empty] | 87476968 | 3 | Монтажные работы | 0 |  | 2 | 108001 | Электротехнические установки: на других объектах | мФЕР-08 |  | Поправка: 421/пр_2020_прил.10_т.1_п.5_гр.5 Поправка: 421/пр_2020_прил.10_т.1_п.4_гр.3 |  | 132096 | 0 | 0 | 0 | 0 | 0 | 41.12 | 1.54 | 0 | [17 empty] | 0 | 0 | 0 |  |  |  |  | 97 | 51 |  |  |  |  | 1 |  | -462393210 | 2 | 1 | -2 | 0 | 0 | 0 | 0 | 0 | 0 | 0 |  | 0 | 3 | 0 |  | 0 | 1 | 0 | 0 | 0 | 0 | [5 empty] | Пр/812-049.3-1 | Пр/774-049.3 | Электротехнические установки: на других объектах | Электротехнические установки: на других объектах | 0 | 0
17 | 1 | 628 | 832 |  | м08-02-405-04 | Провод по установленным стальным конструкциям и панелям, сечение: до 120 мм2 | 100 м | 0 | 0 | 0 | 0 | 0 | 0 | 0 | 0 | 0 | 0 | 0 | 0 | 0 | 0 | 0 | 0 | 0 |  | -1 | 50087.6937 | 895.6923 | 2440.3502 | 2098.4075 | 46751.6513 | 0 | 55.512 | 2.079 | 0 | 38888.5878 | 895.6923 | 1807.6668 | 1554.3759 | 34630.8528 | 0 | 41.12 | 1.54 | 0 | 97 | 51 | 1 | 1 |  |  | 1 | 1 | 1 | 1 |  |  |  |  | 0 | 2 | ГЭСНм-2022, м08-02-405-04, приказ Минстроя России от 18.05.2022 г. № 378/пр |  |  | 108001 | 0 |  | 0 | 3 | 0 | 1 | 1 | 1 | 1 | 1 | 1 |  | 97 | 51 |  |  |  | 0 | 0 | 0 | 0 | 0 | 0 | 0 | 0 | 0 | Поправка: 421/пр_2020_прил.10_т.1_п.5_гр.5 Наименование: Производство работ осуществляется в стесненных условиях населенных пунктов Поправка: 421/пр_2020_прил.10_т.1_п.4_гр.3 Наименование: Производство работ осуществляется в охранной зоне действующей воздушной линии электропередачи, вблизи объектов, находящихся под напряжением, внутри объектов капитального строительства, внутренняя проводка в которых не обесточена, если это приведет к ограничению действий рабочих в соответствии с требованиями техники безопасности | 0 | 0 | 166151.34 | 2160.24 | 2018.67 | 842.19 | 0 | 55.512 | 2.079 | 0 | 0 | 0 |  | 63 |  |  | *(0,15+0,2+1) | *(0,15+0,2+1) | *(0,15+0,2+1) |  | *(0,15+0,2+1) | *(0,15+0,2+1) |  |  |  | 0 | 0 | 1 | 1 |  |  |  | 1003 | 100 м | 100 м | 100 | [6 empty] | 87476968 | 3 | Монтажные работы | 0 |  | 2 | 108001 | Электротехнические установки: на других объектах | мФЕР-08 |  | Поправка: 421/пр_2020_прил.10_т.1_п.5_гр.5 Поправка: 421/пр_2020_прил.10_т.1_п.4_гр.3 |  | 132096 | 0 | 0 | 0 | 0 | 0 | 41.12 | 1.54 | 0 | [17 empty] | 0 | 0 | 0 |  |  |  |  | 97 | 51 |  |  |  |  | 1 |  | -462393210 | 2 | 1 | -2 | 0 | 0 | 0 | 0 | 0 | 0 | 0 |  | 0 | 3 | 0 |  | 0 | 1 | 0 | 0 | 0 | 0 | [5 empty] | Пр/812-049.3-1 | Пр/774-049.3 | Электротехнические установки: на других объектах | Электротехнические установки: на других объектах | 0 | 0
18 | 1 | 617 |  |  | 421/пр_2020_п.75_пп.а | Сметная стоимость вспомогательных ненормируемых материальных ресурсов, не учтенная в сметной норме, 2% | % | 2 | 2 | 2 | 0 | 0 | 0 | 0 | 0 | 0 | 0 | 0 | 0 | 0 | 0 | 0 | 0 | 0 |  | -1 | 0 | 0 | 0 | 0 | 0 | 0 | 0 | 0 | 0 | 0 | 0 | 0 | 0 | 0 | 0 | 0 | 0 | 0 | 97 | 51 | 1 | 1 |  |  | 1 | 1 | 1 | 1 |  |  |  |  | 3 | 2 |  |  |  | 108001 | 0 |  | 0 | 3 | 0 | 1 | 1 | 1 | 1 | 1 | 1 |  | 97 | 51 |  |  |  | 0 | 0 | 0 | 0 | 0 | 0 | 0 | 0 | 0 |  | 0 | 0 | 0 | 0 | 0 | 0 | 0 | 0 | 0 | 0 | 0 | 0 | [13 empty] | 0 | 0 | 1 | 1 |  |  |  | 1013 | % | % | 1 | [6 empty] | 87476968 | 3 | Монтажные работы | 0 |  | 2 | 108001 | Электротехнические установки: на других объектах | мФЕР-08 |  |  |  | 1024 | 0 | 0 | 0 | 0 | 0 | 0 | 0 | [18 empty] | 0 | 0 | 0 |  |  |  |  | 97 | 51 |  |  |  |  | 1 |  | 274903907 | 2 | 1 | -2 | 0 | 0 | 0 | 0 | 0 | 0 | 0 |  | 0 | 3 | 0 |  | 0 | 1 | 0 | 0 | 0 | 0 | [5 empty] | Пр/812-049.3-1 | Пр/774-049.3 | Электротехнические установки: на других объектах | Электротехнические установки: на других объектах | 0 | 0
18 | 1 | 628 |  |  | 421/пр_2020_п.75_пп.а | Сметная стоимость вспомогательных ненормируемых материальных ресурсов, не учтенная в сметной норме, 2% | % | 2 | 2 | 2 | 0 | 0 | 0 | 0 | 0 | 0 | 0 | 0 | 0 | 0 | 0 | 0 | 0 | 0 |  | -1 | 0 | 0 | 0 | 0 | 0 | 0 | 0 | 0 | 0 | 0 | 0 | 0 | 0 | 0 | 0 | 0 | 0 | 0 | 97 | 51 | 1 | 1 |  |  | 1 | 1 | 1 | 1 |  |  |  |  | 3 | 2 |  |  |  | 108001 | 0 |  | 0 | 3 | 0 | 1 | 1 | 1 | 1 | 1 | 1 |  | 97 | 51 |  |  |  | 0 | 0 | 0 | 0 | 0 | 0 | 0 | 0 | 0 |  | 0 | 0 | 0 | 0 | 0 | 0 | 0 | 0 | 0 | 0 | 0 | 0 | [13 empty] | 0 | 0 | 1 | 1 |  |  |  | 1013 | % | % | 1 | [6 empty] | 87476968 | 3 | Монтажные работы | 0 |  | 2 | 108001 | Электротехнические установки: на других объектах | мФЕР-08 |  |  |  | 1024 | 0 | 0 | 0 | 0 | 0 | 0 | 0 | [18 empty] | 0 | 0 | 0 |  |  |  |  | 97 | 51 |  |  |  |  | 1 |  | 274903907 | 2 | 1 | -2 | 0 | 0 | 0 | 0 | 0 | 0 | 0 |  | 0 | 3 | 0 |  | 0 | 1 | 0 | 0 | 0 | 0 | [5 empty] | Пр/812-049.3-1 | Пр/774-049.3 | Электротехнические установки: на других объектах | Электротехнические установки: на других объектах | 0 | 0
17 | 1 | 636 | 842 | 9 | 15-04-024-08 | Простая окраска масляными составами по штукатурке и сборным конструкциям: стен, подготовленных под окраску | 100 м2 | 0 | 0 | 0 | 0.036 | 0.036 | 0 | 0 | 0 | 0 | 0 | 0 | 0 | 0 | 0 | 0 | 0 | 0 |  | 91175058 | 18513.4176 | 1163.7405 | 31.6707 | 58.3325 | 17318.0064 | 0 | 22.08 | 0.069 | 0 | 16301.1401 | 1163.7405 | 27.5397 | 50.7239 | 15059.136 | 0 | 19.2 | 0.06 | 0 | 100 | 49 | 1 | 1 |  |  | 1 | 1 | 1 | 1 |  |  |  |  | 0 | 1 | ГЭСН-2022 доп.17, 15-04-024-08, приказ Минстроя России от 17.02.2026 г. № 91/пр |  |  | 15001 | 0 |  | 0 | 2 | 0 | 1 | 1 | 1 | 1 | 1 | 1 |  | 100 | 49 |  |  |  | 0 | 0 | 0 | 9 | 0 | 0 | 0 | 0 | 0 | Поправка: 421/пр_2020_прил.10_т.1_п.5_гр.5 Наименование: Производство работ осуществляется в стесненных условиях населенных пунктов | 0 | 0 | 40155.4 | 601.92 | 1626.51 | 784.33 | 0 | 22.08 | 0.069 | 0 | 0 | 0 |  | 65 |  |  | *(0,15+1) | *(0,15+1) | *(0,15+1) |  | *(0,15+1) | *(0,15+1) |  |  |  | 0 | 0 | 1 | 1 |  |  |  | 1005 | 100 м2 | 100 м2 | 100 | [6 empty] | 87477118 | 2 | Общестроительные работы | 15 | Отделочные работы | 1 | 15001 | Отделочные работы | ФЕР-15 |  | Поправка: 421/пр_2020_прил.10_т.1_п.5_гр.5 |  | 131072 | 0 | 0 | 0 | 0 | 0 | 19.2 | 0.06 | 0 | [17 empty] | 0 | 0 | 0 |  |  |  |  | 100 | 49 |  |  |  |  | 1 |  | -2088197130 | 2 | 1 | -2 | 0 | 0 | 0 | 0 | 0 | 0 | 0 |  | 0 | 3 | 0 |  | 0 | 1 | 0 | 0 | 0 | 0 | [5 empty] | Пр/812-015.0-1 | Пр/774-015.0 | Отделочные работы | Отделочные работы | 0 | 0
17 | 1 | 644 | 852 | 9 | 15-04-024-08 | Простая окраска масляными составами по штукатурке и сборным конструкциям: стен, подготовленных под окраску | 100 м2 | 0 | 0 | 0 | 0.036 | 0.036 | 0 | 0 | 0 | 0 | 0 | 0 | 0 | 0 | 0 | 0 | 0 | 0 |  | 91174993 | 18513.4176 | 1163.7405 | 31.6707 | 58.3325 | 17318.0064 | 0 | 22.08 | 0.069 | 0 | 16301.1401 | 1163.7405 | 27.5397 | 50.7239 | 15059.136 | 0 | 19.2 | 0.06 | 0 | 100 | 49 | 1 | 1 |  |  | 1 | 1 | 1 | 1 |  |  |  |  | 0 | 1 | ГЭСН-2022 доп.17, 15-04-024-08, приказ Минстроя России от 17.02.2026 г. № 91/пр |  |  | 15001 | 0 |  | 0 | 2 | 0 | 1 | 1 | 1 | 1 | 1 | 1 |  | 100 | 49 |  |  |  | 0 | 0 | 0 | 9 | 0 | 0 | 0 | 0 | 0 | Поправка: 421/пр_2020_прил.10_т.1_п.5_гр.5 Наименование: Производство работ осуществляется в стесненных условиях населенных пунктов | 0 | 0 | 40155.4 | 601.92 | 1626.51 | 784.33 | 0 | 22.08 | 0.069 | 0 | 0 | 0 |  | 66 |  |  | *(0,15+1) | *(0,15+1) | *(0,15+1) |  | *(0,15+1) | *(0,15+1) |  |  |  | 0 | 0 | 1 | 1 |  |  |  | 1005 | 100 м2 | 100 м2 | 100 | [6 empty] | 87477118 | 2 | Общестроительные работы | 15 | Отделочные работы | 1 | 15001 | Отделочные работы | ФЕР-15 |  | Поправка: 421/пр_2020_прил.10_т.1_п.5_гр.5 |  | 131072 | 0 | 0 | 0 | 0 | 0 | 19.2 | 0.06 | 0 | [17 empty] | 0 | 0 | 0 |  |  |  |  | 100 | 49 |  |  |  |  | 1 |  | -2088197130 | 2 | 1 | -2 | 0 | 0 | 0 | 0 | 0 | 0 | 0 |  | 0 | 3 | 0 |  | 0 | 1 | 0 | 0 | 0 | 0 | [5 empty] | Пр/812-015.0-1 | Пр/774-015.0 | Отделочные работы | Отделочные работы | 0 | 0
17 | 1 | 650 | 860 | 10 | 08-01-003-07 | Гидроизоляция боковая обмазочная битумная в 2 слоя по выровненной поверхности бутовой кладки, кирпичу, бетону | 100 м2 | 0 | 0 | 0 | 0.1125 | 0.1125 | 0 | 0 | 0 | 0 | 0 | 0 | 0 | 0 | 0 | 0 | 0 | 0 |  | 91175058 | 22604.2724 | 1498.093 | 338.564 | 198.1381 | 20767.6154 | 0 | 24.38 | 0.23 | 0 | 20023.5865 | 1498.093 | 294.4035 | 172.294 | 18058.796 | 0 | 21.2 | 0.2 | 0 | 110 | 69 | 1 | 1 |  |  | 1 | 1 | 1 | 1 |  |  |  |  | 0 | 1 | ГЭСН-2022 доп.6, 08-01-003-07, приказ Минстроя России от 11.05.2023 г. № 335/пр |  |  | 8001 | 0 |  | 0 | 2 | 0 | 1 | 1 | 1 | 1 | 1 | 1 |  | 110 | 69 |  |  |  | 0 | 0 | 0 | 10 | 0 | 0 | 0 | 0 | 0 | Поправка: 421/пр_2020_прил.10_т.1_п.5_гр.5 Наименование: Производство работ осуществляется в стесненных условиях населенных пунктов | 0 | 0 | 67873.34 | 683.35 | 861.47 | 851.83 | 0 | 24.38 | 0.23 | 0 | 0 | 0 |  | 67 |  |  | *(0,15+1) | *(0,15+1) | *(0,15+1) |  | *(0,15+1) | *(0,15+1) |  |  |  | 0 | 0 | 1 | 1 |  |  |  | 1005 | 100 м2 | 100 м2 | 100 | [6 empty] | 87477090 | 2 | Общестроительные работы | 8 | Конструкции из кирпича и блоков | 1 | 8001 | Конструкции из кирпича и блоков | ФЕР-08 |  | Поправка: 421/пр_2020_прил.10_т.1_п.5_гр.5 |  | 131072 | 0 | 0 | 0 | 0 | 0 | 21.2 | 0.2 | 0 | [17 empty] | 0 | 0 | 0 |  |  |  |  | 110 | 69 |  |  |  |  | 1 |  | 1407549938 | 2 | 1 | -2 | 0 | 0 | 0 | 0 | 0 | 0 | 0 |  | 0 | 3 | 0 |  | 0 | 1 | 0 | 0 | 0 | 0 | [5 empty] | Пр/812-008.0-1 | Пр/774-008.0 | Конструкции из кирпича и блоков | Конструкции из кирпича и блоков | 0 | 0
17 | 1 | 656 | 868 | 10 | 08-01-003-07 | Гидроизоляция боковая обмазочная битумная в 2 слоя по выровненной поверхности бутовой кладки, кирпичу, бетону | 100 м2 | 0 | 0 | 0 | 0.1125 | 0.1125 | 0 | 0 | 0 | 0 | 0 | 0 | 0 | 0 | 0 | 0 | 0 | 0 |  | 91174993 | 22604.2724 | 1498.093 | 338.564 | 198.1381 | 20767.6154 | 0 | 24.38 | 0.23 | 0 | 20023.5865 | 1498.093 | 294.4035 | 172.294 | 18058.796 | 0 | 21.2 | 0.2 | 0 | 110 | 69 | 1 | 1 |  |  | 1 | 1 | 1 | 1 |  |  |  |  | 0 | 1 | ГЭСН-2022 доп.6, 08-01-003-07, приказ Минстроя России от 11.05.2023 г. № 335/пр |  |  | 8001 | 0 |  | 0 | 2 | 0 | 1 | 1 | 1 | 1 | 1 | 1 |  | 110 | 69 |  |  |  | 0 | 0 | 0 | 10 | 0 | 0 | 0 | 0 | 0 | Поправка: 421/пр_2020_прил.10_т.1_п.5_гр.5 Наименование: Производство работ осуществляется в стесненных условиях населенных пунктов | 0 | 0 | 67873.34 | 683.35 | 861.47 | 851.83 | 0 | 24.38 | 0.23 | 0 | 0 | 0 |  | 68 |  |  | *(0,15+1) | *(0,15+1) | *(0,15+1) |  | *(0,15+1) | *(0,15+1) |  |  |  | 0 | 0 | 1 | 1 |  |  |  | 1005 | 100 м2 | 100 м2 | 100 | [6 empty] | 87477090 | 2 | Общестроительные работы | 8 | Конструкции из кирпича и блоков | 1 | 8001 | Конструкции из кирпича и блоков | ФЕР-08 |  | Поправка: 421/пр_2020_прил.10_т.1_п.5_гр.5 |  | 131072 | 0 | 0 | 0 | 0 | 0 | 21.2 | 0.2 | 0 | [17 empty] | 0 | 0 | 0 |  |  |  |  | 110 | 69 |  |  |  |  | 1 |  | 1407549938 | 2 | 1 | -2 | 0 | 0 | 0 | 0 | 0 | 0 | 0 |  | 0 | 3 | 0 |  | 0 | 1 | 0 | 0 | 0 | 0 | [5 empty] | Пр/812-008.0-1 | Пр/774-008.0 | Конструкции из кирпича и блоков | Конструкции из кирпича и блоков | 0 | 0
17 | 1 | 666 | 878 |  | м08-03-572-03 | Блок управления шкафного исполнения или распределительный пункт (шкаф), устанавливаемый: на стене, высота и ширина до 600х600 мм | ШТ | 0 | 0 | 0 | 0 | 0 | 0 | 0 | 0 | 0 | 0 | 0 | 0 | 0 | 0 | 0 | 0 | 0 |  | -1 | 4452.2831 | 1634.6611 | 295.5182 | 250.7188 | 2522.1037 | 0 | 2.8428 | 0.2484 | 0 | 3858.0965 | 1634.6611 | 214.1436 | 181.6803 | 1827.6114 | 0 | 2.06 | 0.18 | 0 | 97 | 51 | 1 | 1 |  |  | 1 | 1 | 1 | 1 |  |  |  |  | 0 | 2 | ГЭСНм-2022, м08-03-572-03, приказ Минстроя России от 18.05.2022 г. № 378/пр |  |  | 108001 | 0 |  | 0 | 3 | 0 | 1 | 1 | 1 | 1 | 1 | 1 |  | 97 | 51 |  |  |  | 0 | 0 | 0 | 0 | 0 | 0 | 0 | 0 | 0 | Поправка: 421/пр_2020_прил.10_т.1_п.4_гр.4 Наименование: Производство работ осуществляется в охранной зоне действующей воздушной линии электропередачи, вблизи объектов, находящихся под напряжением, внутри объектов капитального строительства, внутренняя проводка в которых не обесточена, если это приведет к ограничению действий рабочих в соответствии с требованиями техники безопасности Поправка: 421/пр_2020_прил.10_т.1_п.5_гр.5 Наименование: Производство работ осуществляется в стесненных условиях населенных пунктов | 0 | 0 | 134124.54 | 2160.24 | 2018.67 | 887.19 | 0 | 2.8428 | 0.2484 | 0 | 0 | 0 |  |  |  |  | )*1,20)*1,15 | )*1,20)*1,15 | )*1,20)*1,15 |  | )*1,20)*1,15 | )*1,20)*1,15 |  |  |  | 0 | 0 | 1 | 1 |  |  |  | 1013 | ШТ | ШТ | 1 | [6 empty] | 87476968 | 3 | Монтажные работы | 0 |  | 2 | 108001 | Электротехнические установки: на других объектах | мФЕР-08 |  | Поправка: 421/пр_2020_прил.10_т.1_п.4_гр.4 Поправка: 421/пр_2020_прил.10_т.1_п.5_гр.5 |  | 132096 | 0 | 0 | 0 | 0 | 0 | 2.06 | 0.18 | 0 | [17 empty] | 0 | 0 | 0 |  |  |  |  | 97 | 51 |  |  |  |  | 1 |  | -286423958 | 2 | 1 | -2 | 0 | 0 | 0 | 0 | 0 | 0 | 0 |  | 0 | 3 | 0 |  | 0 | 1 | 0 | 0 | 0 | 0 | [5 empty] | Пр/812-049.3-1 | Пр/774-049.3 | Электротехнические установки: на других объектах | Электротехнические установки: на других объектах | 0 | 0
17 | 1 | 676 | 888 |  | м08-03-572-03 | Блок управления шкафного исполнения или распределительный пункт (шкаф), устанавливаемый: на стене, высота и ширина до 600х600 мм | ШТ | 0 | 0 | 0 | 0 | 0 | 0 | 0 | 0 | 0 | 0 | 0 | 0 | 0 | 0 | 0 | 0 | 0 |  | -1 | 4452.2831 | 1634.6611 | 295.5182 | 250.7188 | 2522.1037 | 0 | 2.8428 | 0.2484 | 0 | 3858.0965 | 1634.6611 | 214.1436 | 181.6803 | 1827.6114 | 0 | 2.06 | 0.18 | 0 | 97 | 51 | 1 | 1 |  |  | 1 | 1 | 1 | 1 |  |  |  |  | 0 | 2 | ГЭСНм-2022, м08-03-572-03, приказ Минстроя России от 18.05.2022 г. № 378/пр |  |  | 108001 | 0 |  | 0 | 3 | 0 | 1 | 1 | 1 | 1 | 1 | 1 |  | 97 | 51 |  |  |  | 0 | 0 | 0 | 0 | 0 | 0 | 0 | 0 | 0 | Поправка: 421/пр_2020_прил.10_т.1_п.4_гр.4 Наименование: Производство работ осуществляется в охранной зоне действующей воздушной линии электропередачи, вблизи объектов, находящихся под напряжением, внутри объектов капитального строительства, внутренняя проводка в которых не обесточена, если это приведет к ограничению действий рабочих в соответствии с требованиями техники безопасности Поправка: 421/пр_2020_прил.10_т.1_п.5_гр.5 Наименование: Производство работ осуществляется в стесненных условиях населенных пунктов | 0 | 0 | 134124.54 | 2160.24 | 2018.67 | 887.19 | 0 | 2.8428 | 0.2484 | 0 | 0 | 0 |  |  |  |  | )*1,20)*1,15 | )*1,20)*1,15 | )*1,20)*1,15 |  | )*1,20)*1,15 | )*1,20)*1,15 |  |  |  | 0 | 0 | 1 | 1 |  |  |  | 1013 | ШТ | ШТ | 1 | [6 empty] | 87476968 | 3 | Монтажные работы | 0 |  | 2 | 108001 | Электротехнические установки: на других объектах | мФЕР-08 |  | Поправка: 421/пр_2020_прил.10_т.1_п.4_гр.4 Поправка: 421/пр_2020_прил.10_т.1_п.5_гр.5 |  | 132096 | 0 | 0 | 0 | 0 | 0 | 2.06 | 0.18 | 0 | [17 empty] | 0 | 0 | 0 |  |  |  |  | 97 | 51 |  |  |  |  | 1 |  | -286423958 | 2 | 1 | -2 | 0 | 0 | 0 | 0 | 0 | 0 | 0 |  | 0 | 3 | 0 |  | 0 | 1 | 0 | 0 | 0 | 0 | [5 empty] | Пр/812-049.3-1 | Пр/774-049.3 | Электротехнические установки: на других объектах | Электротехнические установки: на других объектах | 0 | 0
18 | 1 | 666 |  |  | 421/пр_2020_п.75_пп.а | Сметная стоимость вспомогательных ненормируемых материальных ресурсов, не учтенная в сметной норме, 2% | % | 2 | 2 | 2 | 0 | 0 | 0 | 0 | 0 | 0 | 0 | 0 | 0 | 0 | 0 | 0 | 0 | 0 |  | -1 | 0 | 0 | 0 | 0 | 0 | 0 | 0 | 0 | 0 | 0 | 0 | 0 | 0 | 0 | 0 | 0 | 0 | 0 | 97 | 51 | 1 | 1 |  |  | 1 | 1 | 1 | 1 |  |  |  |  | 3 | 2 |  |  |  | 108001 | 0 |  | 0 | 3 | 0 | 1 | 1 | 1 | 1 | 1 | 1 |  | 97 | 51 |  |  |  | 0 | 0 | 0 | 0 | 0 | 0 | 0 | 0 | 0 |  | 0 | 0 | 0 | 0 | 0 | 0 | 0 | 0 | 0 | 0 | 0 | 0 | [13 empty] | 0 | 0 | 1 | 1 |  |  |  | 1013 | % | % | 1 | [6 empty] | 87476968 | 3 | Монтажные работы | 0 |  | 2 | 108001 | Электротехнические установки: на других объектах | мФЕР-08 |  |  |  | 1024 | 0 | 0 | 0 | 0 | 0 | 0 | 0 | [18 empty] | 0 | 0 | 0 |  |  |  |  | 97 | 51 |  |  |  |  | 1 |  | 274903907 | 2 | 1 | -2 | 0 | 0 | 0 | 0 | 0 | 0 | 0 |  | 0 | 3 | 0 |  | 0 | 1 | 0 | 0 | 0 | 0 | [5 empty] | Пр/812-049.3-1 | Пр/774-049.3 | Электротехнические установки: на других объектах | Электротехнические установки: на других объектах | 0 | 0
18 | 1 | 676 |  |  | 421/пр_2020_п.75_пп.а | Сметная стоимость вспомогательных ненормируемых материальных ресурсов, не учтенная в сметной норме, 2% | % | 2 | 2 | 2 | 0 | 0 | 0 | 0 | 0 | 0 | 0 | 0 | 0 | 0 | 0 | 0 | 0 | 0 |  | -1 | 0 | 0 | 0 | 0 | 0 | 0 | 0 | 0 | 0 | 0 | 0 | 0 | 0 | 0 | 0 | 0 | 0 | 0 | 97 | 51 | 1 | 1 |  |  | 1 | 1 | 1 | 1 |  |  |  |  | 3 | 2 |  |  |  | 108001 | 0 |  | 0 | 3 | 0 | 1 | 1 | 1 | 1 | 1 | 1 |  | 97 | 51 |  |  |  | 0 | 0 | 0 | 0 | 0 | 0 | 0 | 0 | 0 |  | 0 | 0 | 0 | 0 | 0 | 0 | 0 | 0 | 0 | 0 | 0 | 0 | [13 empty] | 0 | 0 | 1 | 1 |  |  |  | 1013 | % | % | 1 | [6 empty] | 87476968 | 3 | Монтажные работы | 0 |  | 2 | 108001 | Электротехнические установки: на других объектах | мФЕР-08 |  |  |  | 1024 | 0 | 0 | 0 | 0 | 0 | 0 | 0 | [18 empty] | 0 | 0 | 0 |  |  |  |  | 97 | 51 |  |  |  |  | 1 |  | 274903907 | 2 | 1 | -2 | 0 | 0 | 0 | 0 | 0 | 0 | 0 |  | 0 | 3 | 0 |  | 0 | 1 | 0 | 0 | 0 | 0 | [5 empty] | Пр/812-049.3-1 | Пр/774-049.3 | Электротехнические установки: на других объектах | Электротехнические установки: на других объектах | 0 | 0
17 | 1 | 677 | 889 |  | 01-02-057-02 | Разработка грунта вручную в траншеях глубиной до 2 м без креплений с откосами, группа грунтов: 2 | 100 м3 | 0 | 0 | 0 | 0 | 0 | 0 | 0 | 0 | 0 | 0 | 0 | 0 | 0 | 0 | 0 | 0 | 0 |  | -1 | 124102.825 | 0 | 0 | 0 | 124102.825 | 0 | 177.1 | 0 | 0 | 107915.5 | 0 | 0 | 0 | 107915.5 | 0 | 154 | 0 | 0 | 89 | 40 | 1 | 1 |  |  | 1 | 1 | 1 | 1 |  |  |  |  | 0 | 1 | ГЭСН-2022, 01-02-057-02, приказ Минстроя России от 18.05.2022 г. № 378/пр |  |  | 1003 | 0 |  | 0 | 2 | 0 | 1 | 1 | 1 | 1 | 1 | 1 |  | 89 | 40 |  |  |  | 0 | 0 | 0 | 0 | 0 | 0 | 0 | 0 | 0 | Поправка: 421/пр_2020_прил.10_т.1_п.5_гр.5 Наименование: Производство работ осуществляется в стесненных условиях населенных пунктов | 0 | 0 | 0 | 0 | 0 | 700.75 | 0 | 177.1 | 0 | 0 | 0 | 0 |  | 69 |  |  | *(0,15+1) | *(0,15+1) | *(0,15+1) |  | *(0,15+1) | *(0,15+1) |  |  |  | 0 | 0 | 1 | 1 |  |  |  | 1007 | 100 м3 | 100 м3 | 100 | [6 empty] | 87477068 | 2 | Общестроительные работы | 1 | Земляные работы | 1 | 1003 | Земляные работы, выполняемые: ручным способом | ФЕР-01 |  | Поправка: 421/пр_2020_прил.10_т.1_п.5_гр.5 |  | 132096 | 0 | 0 | 0 | 0 | 0 | 154 | 0 | 0 | [17 empty] | 0 | 0 | 0 |  |  |  |  | 89 | 40 |  |  |  |  | 1 |  | 721379007 | 2 | 1 | -2 | 0 | 0 | 0 | 0 | 0 | 0 | 0 |  | 0 | 3 | 0 |  | 0 | 1 | 0 | 0 | 0 | 0 | [5 empty] | Пр/812-001.2-1 | Пр/774-001.2 | Земляные работы, выполняемые: ручным способом | Земляные работы, выполняемые: ручным способом | 0 | 0
17 | 1 | 678 | 890 |  | 01-02-057-02 | Разработка грунта вручную в траншеях глубиной до 2 м без креплений с откосами, группа грунтов: 2 | 100 м3 | 0 | 0 | 0 | 0 | 0 | 0 | 0 | 0 | 0 | 0 | 0 | 0 | 0 | 0 | 0 | 0 | 0 |  | -1 | 124102.825 | 0 | 0 | 0 | 124102.825 | 0 | 177.1 | 0 | 0 | 107915.5 | 0 | 0 | 0 | 107915.5 | 0 | 154 | 0 | 0 | 89 | 40 | 1 | 1 |  |  | 1 | 1 | 1 | 1 |  |  |  |  | 0 | 1 | ГЭСН-2022, 01-02-057-02, приказ Минстроя России от 18.05.2022 г. № 378/пр |  |  | 1003 | 0 |  | 0 | 2 | 0 | 1 | 1 | 1 | 1 | 1 | 1 |  | 89 | 40 |  |  |  | 0 | 0 | 0 | 0 | 0 | 0 | 0 | 0 | 0 | Поправка: 421/пр_2020_прил.10_т.1_п.5_гр.5 Наименование: Производство работ осуществляется в стесненных условиях населенных пунктов | 0 | 0 | 0 | 0 | 0 | 700.75 | 0 | 177.1 | 0 | 0 | 0 | 0 |  | 70 |  |  | *(0,15+1) | *(0,15+1) | *(0,15+1) |  | *(0,15+1) | *(0,15+1) |  |  |  | 0 | 0 | 1 | 1 |  |  |  | 1007 | 100 м3 | 100 м3 | 100 | [6 empty] | 87477068 | 2 | Общестроительные работы | 1 | Земляные работы | 1 | 1003 | Земляные работы, выполняемые: ручным способом | ФЕР-01 |  | Поправка: 421/пр_2020_прил.10_т.1_п.5_гр.5 |  | 132096 | 0 | 0 | 0 | 0 | 0 | 154 | 0 | 0 | [17 empty] | 0 | 0 | 0 |  |  |  |  | 89 | 40 |  |  |  |  | 1 |  | 721379007 | 2 | 1 | -2 | 0 | 0 | 0 | 0 | 0 | 0 | 0 |  | 0 | 3 | 0 |  | 0 | 1 | 0 | 0 | 0 | 0 | [5 empty] | Пр/812-001.2-1 | Пр/774-001.2 | Земляные работы, выполняемые: ручным способом | Земляные работы, выполняемые: ручным способом | 0 | 0
17 | 1 | 679 | 891 |  | 01-02-061-02 | Засыпка вручную траншей, пазух котлованов и ям, группа грунтов: 2 | 100 м3 | 0 | 0 | 0 | 0 | 0 | 0 | 0 | 0 | 0 | 0 | 0 | 0 | 0 | 0 | 0 | 0 | 0 |  | -1 | 75096.0396 | 0 | 0 | 0 | 75096.0396 | 0 | 111.78 | 0 | 0 | 65300.904 | 0 | 0 | 0 | 65300.904 | 0 | 97.2 | 0 | 0 | 89 | 40 | 1 | 1 |  |  | 1 | 1 | 1 | 1 |  |  |  |  | 0 | 1 | ГЭСН-2022, 01-02-061-02, приказ Минстроя России от 18.05.2022 г. № 378/пр |  |  | 1003 | 0 |  | 0 | 2 | 0 | 1 | 1 | 1 | 1 | 1 | 1 |  | 89 | 40 |  |  |  | 0 | 0 | 0 | 0 | 0 | 0 | 0 | 0 | 0 | Поправка: 421/пр_2020_прил.10_т.1_п.5_гр.5 Наименование: Производство работ осуществляется в стесненных условиях населенных пунктов | 0 | 0 | 0 | 0 | 0 | 671.82 | 0 | 111.78 | 0 | 0 | 0 | 0 |  | 71 |  |  | *(0,15+1) | *(0,15+1) | *(0,15+1) |  | *(0,15+1) | *(0,15+1) |  |  |  | 0 | 0 | 1 | 1 |  |  |  | 1007 | 100 м3 | 100 м3 | 100 | [6 empty] | 87477068 | 2 | Общестроительные работы | 1 | Земляные работы | 1 | 1003 | Земляные работы, выполняемые: ручным способом | ФЕР-01 |  | Поправка: 421/пр_2020_прил.10_т.1_п.5_гр.5 |  | 132096 | 0 | 0 | 0 | 0 | 0 | 97.2 | 0 | 0 | [17 empty] | 0 | 0 | 0 |  |  |  |  | 89 | 40 |  |  |  |  | 1 |  | 1331284081 | 2 | 1 | -2 | 0 | 0 | 0 | 0 | 0 | 0 | 0 |  | 0 | 3 | 0 |  | 0 | 1 | 0 | 0 | 0 | 0 | [5 empty] | Пр/812-001.2-1 | Пр/774-001.2 | Земляные работы, выполняемые: ручным способом | Земляные работы, выполняемые: ручным способом | 0 | 0
17 | 1 | 680 | 892 |  | 01-02-061-02 | Засыпка вручную траншей, пазух котлованов и ям, группа грунтов: 2 | 100 м3 | 0 | 0 | 0 | 0 | 0 | 0 | 0 | 0 | 0 | 0 | 0 | 0 | 0 | 0 | 0 | 0 | 0 |  | -1 | 75096.0396 | 0 | 0 | 0 | 75096.0396 | 0 | 111.78 | 0 | 0 | 65300.904 | 0 | 0 | 0 | 65300.904 | 0 | 97.2 | 0 | 0 | 89 | 40 | 1 | 1 |  |  | 1 | 1 | 1 | 1 |  |  |  |  | 0 | 1 | ГЭСН-2022, 01-02-061-02, приказ Минстроя России от 18.05.2022 г. № 378/пр |  |  | 1003 | 0 |  | 0 | 2 | 0 | 1 | 1 | 1 | 1 | 1 | 1 |  | 89 | 40 |  |  |  | 0 | 0 | 0 | 0 | 0 | 0 | 0 | 0 | 0 | Поправка: 421/пр_2020_прил.10_т.1_п.5_гр.5 Наименование: Производство работ осуществляется в стесненных условиях населенных пунктов | 0 | 0 | 0 | 0 | 0 | 671.82 | 0 | 111.78 | 0 | 0 | 0 | 0 |  | 72 |  |  | *(0,15+1) | *(0,15+1) | *(0,15+1) |  | *(0,15+1) | *(0,15+1) |  |  |  | 0 | 0 | 1 | 1 |  |  |  | 1007 | 100 м3 | 100 м3 | 100 | [6 empty] | 87477068 | 2 | Общестроительные работы | 1 | Земляные работы | 1 | 1003 | Земляные работы, выполняемые: ручным способом | ФЕР-01 |  | Поправка: 421/пр_2020_прил.10_т.1_п.5_гр.5 |  | 132096 | 0 | 0 | 0 | 0 | 0 | 97.2 | 0 | 0 | [17 empty] | 0 | 0 | 0 |  |  |  |  | 89 | 40 |  |  |  |  | 1 |  | 1331284081 | 2 | 1 | -2 | 0 | 0 | 0 | 0 | 0 | 0 | 0 |  | 0 | 3 | 0 |  | 0 | 1 | 0 | 0 | 0 | 0 | [5 empty] | Пр/812-001.2-1 | Пр/774-001.2 | Земляные работы, выполняемые: ручным способом | Земляные работы, выполняемые: ручным способом | 0 | 0
51 | 1 | 4 | 107 |  | Новый раздел | СМР | 0 | [6 empty] | 13750.03 | 0 | 1509.37 | 2541 | 9699.66 | 0 | 11.492 | 2.9298 | 0 | 12607.88 | 7344.4 |  |  | 13750.03 | 0 | 1509.37 | 2541 | 9699.66 | 0 | 11.492 | 2.9298 | 0 | 12607.88 | 7344.4 |  |  | 0 | 0 | 0 | 33702.31 | 33702.31 | 0 | 0 | 0 | 0 | 0 | 0 | 0 | 0 | 0 | 0 | 0 | [19 empty] | 0 | 0 | 0 | 33702.31 | 33702.31 | 0 | 0 | 0 | 0 | 0 | 0 | 0 | 0 | 0 | 0 | 0 | [19 empty] | 13750.03 | 0 | 1509.37 | 2541 | 9699.66 | 0 | 11.492 | 2.9298 | 0 | 12607.88 | 7344.4 |  |  | 13750.03 | 0 | 1509.37 | 2541 | 9699.66 | 0 | 11.492 | 2.9298 | 0 | 12607.88 | 7344.4 |  |  | 0 | 0 | 0 | 33702.31 | 33702.31 | 0 | 0 | 0 | 0 | 0 | 0 | 0 | 0 | 0 | 0 | 0 | [19 empty] | 0 | 0 | 0 | 33702.31 | 33702.31 | 0 | 0 | 0 | 0 | 0 | 0 | 0 | 0 | 0 | 0 | 0 | [18 empty] | 0
50 | 0 | 0 | 1 | 201 | 13750.03 | ПЗ | Прямые затраты |  |  | 201 | 1 | 3 |  | 2 | 13750.03 | [6 empty] | 0 | 1 | 0 | 0 | 1 | 0
50 | 0 | 0 | 1 | 202 | 0 | СтМатОб | Стоимость материальных ресурсов (всего) |  |  | 202 | 2 | 3 |  | 2 | 0 | [6 empty] | 0 | 1 | 0 | 0 | 1 | 0
50 | 0 | 0 | 1 | 222 | 0 | СтМатОбЗак | Стоимость материалов и оборудования заказчика |  |  | 222 | 3 | 3 |  | 2 | 0 | [6 empty] | 0 | 1 | 0 | 0 | 1 | 0
50 | 0 | 0 | 1 | 225 | 0 | СтМатОбПод | Стоимость материалов и оборудования подрядчика |  |  | 225 | 4 | 3 |  | 2 | 0 | [6 empty] | 0 | 1 | 0 | 0 | 1 | 0
50 | 0 | 0 | 1 | 226 | 0 | СтМат | Стоимость материалов (всего) |  |  | 226 | 5 | 3 |  | 2 | 0 | [6 empty] | 0 | 1 | 0 | 0 | 1 | 0
50 | 0 | 0 | 1 | 227 | 0 | СтМатЗак | Стоимость материалов заказчика |  |  | 227 | 6 | 3 |  | 2 | 0 | [6 empty] | 0 | 1 | 0 | 0 | 1 | 0
50 | 0 | 0 | 1 | 228 | 0 | СтМатПод | Стоимость материалов подрядчика |  |  | 228 | 7 | 3 |  | 2 | 0 | [6 empty] | 0 | 1 | 0 | 0 | 1 | 0
50 | 0 | 0 | 1 | 216 | 0 | Оборуд | Стоимость оборудования (всего) |  |  | 216 | 8 | 3 |  | 2 | 0 | [6 empty] | 0 | 1 | 0 | 0 | 1 | 0
50 | 0 | 0 | 1 | 223 | 0 | ОборудЗак | Стоимость оборудования заказчика |  |  | 223 | 9 | 3 |  | 2 | 0 | [6 empty] | 0 | 1 | 0 | 0 | 1 | 0
50 | 0 | 0 | 1 | 229 | 0 | ОборудПод | Стоимость оборудования подрядчика |  |  | 229 | 10 | 3 |  | 2 | 0 | [6 empty] | 0 | 1 | 0 | 0 | 1 | 0
50 | 0 | 0 | 1 | 203 | 1509.37 | ЭММ | Эксплуатация машин |  |  | 203 | 11 | 3 |  | 2 | 1509.37 | [6 empty] | 0 | 1 | 0 | 0 | 1 | 0
50 | 0 | 0 | 1 | 231 | 0 | ЭММсНРиСП | Эксплуатация машин по ТСН-2001.16 |  |  | 231 | 12 | 3 |  | 2 | 0 | [6 empty] | 0 | 1 | 0 | 0 | 1 | 0
50 | 0 | 0 | 1 | 204 | 2541 | ЗПМ | ЗП машинистов |  |  | 204 | 13 | 3 |  | 2 | 2541 | [6 empty] | 0 | 1 | 0 | 0 | 1 | 0
50 | 0 | 0 | 1 | 205 | 9699.66 | ОЗП | Основная ЗП рабочих |  |  | 205 | 14 | 3 |  | 2 | 9699.66 | [6 empty] | 0 | 1 | 0 | 0 | 1 | 0
50 | 0 | 0 | 1 | 232 | 0 | ОЗПсНРиСП | Основная ЗП рабочих по ТСН-2001.16 |  |  | 232 | 15 | 3 |  | 2 | 0 | [6 empty] | 0 | 1 | 0 | 0 | 1 | 0
50 | 0 | 0 | 1 | 214 | 33702.31 | Строит | Строительные работы с НР и СП |  |  | 214 | 16 | 3 |  | 2 | 33702.31 | [6 empty] | 0 | 1 | 0 | 0 | 1 | 0
50 | 0 | 0 | 1 | 215 | 0 | Монтаж | Монтажные работы с НР и СП |  |  | 215 | 17 | 3 |  | 2 | 0 | [6 empty] | 0 | 1 | 0 | 0 | 1 | 0
50 | 0 | 0 | 1 | 217 | 0 | Прочие | Прочие работы с НР и СП |  |  | 217 | 18 | 3 |  | 2 | 0 | [6 empty] | 0 | 1 | 0 | 0 | 1 | 0
50 | 0 | 0 | 1 | 230 | 0 | ПрочиеЗатр | Прочие затраты по ТСН-2001.16 |  |  | 230 | 19 | 3 |  | 2 | 0 | [6 empty] | 0 | 1 | 0 | 0 | 1 | 0
50 | 0 | 0 | 1 | 206 | 0 | ВозврМат | Возврат материалов |  |  | 206 | 20 | 3 |  | 2 | 0 | [6 empty] | 0 | 1 | 0 | 0 | 1 | 0
50 | 0 | 0 | 1 | 207 | 11.492 | ТрудСтр | Трудозатраты строителей |  |  | 207 | 21 | 3 |  | 7 | 11.492 | [6 empty] | 0 | 1 | 0 | 0 | 1 | 0
50 | 0 | 0 | 1 | 208 | 2.9298 | ТрудМаш | Трудозатраты машинистов |  |  | 208 | 22 | 3 |  | 7 | 2.9298 | [6 empty] | 0 | 1 | 0 | 0 | 1 | 0
50 | 0 | 0 | 1 | 209 | 0 | ТранспМат | Транспорт материалов |  |  | 209 | 23 | 3 |  | 2 | 0 | [6 empty] | 0 | 1 | 0 | 0 | 1 | 0
50 | 0 | 0 | 1 | 233 | 0 | Перевозка | Перевозка грузов |  |  | 233 | 24 | 3 |  | 2 | 0 | [6 empty] | 0 | 1 | 0 | 0 | 1 | 0
50 | 0 | 0 | 1 | 210 | 12607.88 | НР | Накладные расходы |  |  | 210 | 25 | 3 |  | 2 | 12607.88 | [6 empty] | 0 | 1 | 0 | 0 | 1 | 0
50 | 0 | 0 | 1 | 211 | 7344.4 | СмПриб | Сметная прибыль |  |  | 211 | 26 | 3 |  | 2 | 7344.4 | [6 empty] | 0 | 1 | 0 | 0 | 1 | 0
50 | 0 | 0 | 1 | 224 | 33702.31 | Всего | Всего с НР и СП |  |  | 224 | 27 | 3 |  | 2 | 33702.31 | [6 empty] | 0 | 1 | 0 | 0 | 1 | 0
4 | 1 |  | 273 |  | Новый раздел | Заземление |  | 0 |  | 0 | [7 empty] | 0 | 0 |  | 0 | [53 empty] | 0 | [11 empty] | 0
52 | 1 | 4 | 238 | 0 | Новый раздел | Заземление | [7 empty] | 7351.91 | 1894.69 | 151.45 | 106.68 | 5199.09 | 0 | 6.3281 | 0.10571 | 0 | 5098.39 | 2640.2 | 0 | 0 | 7351.91 | 1894.69 | 151.45 | 106.68 | 5199.09 | 0 | 6.3281 | 0.10571 | 0 | 5098.39 | 2640.2 | 0 | 0 | 0 | 0 | 0 | 15090.5 | 1402.68 | 13687.82 | 0 | 1894.69 | 1894.69 | 0 | 1894.69 | 0 | 0 | 0 | 0 | 0 | 0 | 0 | 0 | 0 | 0 | 0 | 0 | 0 | 0 | 0 | 0 | 0 | 0 | 0 | 0 | 0 | 0 | 0 | 0 | 0 | 0 | 0 | 15090.5 | 1402.68 | 13687.82 | 0 | 1894.69 | 1894.69 | 0 | 1894.69 | 0 | 0 | 0 | 0 | 0 | 0 | 0 | 0 | 0 | 0 | 0 | 0 | 0 | 0 | 0 | 0 | 0 | 0 | 0 | 0 | 0 | 0 | 0 | 0 | 7351.91 | 1894.69 | 151.45 | 106.68 | 5199.09 | 0 | 6.3281 | 0.10571 | 0 | 5098.39 | 2640.2 | 0 | 0 | 7351.91 | 1894.69 | 151.45 | 106.68 | 5199.09 | 0 | 6.3281 | 0.10571 | 0 | 5098.39 | 2640.2 | 0 | 0 | 0 | 0 | 0 | 15090.5 | 1402.68 | 13687.82 | 0 | 1894.69 | 1894.69 | 0 | 1894.69 | 0 | 0 | 0 | 0 | 0 | 0 | 0 | 0 | 0 | 0 | 0 | 0 | 0 | 0 | 0 | 0 | 0 | 0 | 0 | 0 | 0 | 0 | 0 | 0 | 0 | 0 | 0 | 15090.5 | 1402.68 | 13687.82 | 0 | 1894.69 | 1894.69 | 0 | 1894.69 | 0 | 0 | 0 | 0 | 0 | 0 | 0 | 0 | 0 | 0 | 0 | 0 | 0 | 0 | 0 | 0 | 0 | 0 | 0 | 0 | 0 | 0 | 0 | 0
17 | 1 | 681 | 893 | 11 | 01-02-057-02 | Разработка грунта вручную в траншеях глубиной до 2 м без креплений с откосами, группа грунтов: 2 | 100 м3 | 0.003 | 0 | 0.003 | 0.003 | 0 | 0.003 | 372.31 | 0 | 0 | 0 | 372.31 | 0 | 0.5313 | 0 | 0 | 331.36 | 148.92 |  | 91175058 | 124102.825 | 0 | 0 | 0 | 124102.825 | 0 | 177.1 | 0 | 0 | 107915.5 | 0 | 0 | 0 | 107915.5 | 0 | 154 | 0 | 0 | 89 | 40 | 1 | 1 |  |  | 1 | 1 | 1 | 1 |  |  |  |  | 0 | 1 | ГЭСН-2022, 01-02-057-02, приказ Минстроя России от 18.05.2022 г. № 378/пр |  |  | 1003 | 0 |  | 0 | 2 | 0 | 1 | 1 | 1 | 1 | 1 | 1 |  | 89 | 40 |  |  |  | 0 | 0 | 0 | 11 | 0 | 0 | 0 | 0 | 0 | Поправка: 421/пр_2020_прил.10_т.1_п.5_гр.5 Наименование: Производство работ осуществляется в стесненных условиях населенных пунктов | 0 | 372.31 | 0 | 0 | 0 | 700.75 | 0 | 177.1 | 0 | 0 | 331.3559 | 148.924 |  | 73 |  |  | *(0,15+1) | *(0,15+1) | *(0,15+1) |  | *(0,15+1) | *(0,15+1) |  |  |  | 0 | 0 | 1 | 1 |  |  |  | 1007 | 100 м3 | 100 м3 | 100 | [6 empty] | 87477068 | 2 | Общестроительные работы | 1 | Земляные работы | 1 | 1003 | Земляные работы, выполняемые: ручным способом | ФЕР-01 |  | Поправка: 421/пр_2020_прил.10_т.1_п.5_гр.5 |  | 131072 | 0 | 0 | 0 | 0 | 0 | 154 | 0 | 0 | [17 empty] | 0 | 0 | 0 |  |  |  |  | 89 | 40 |  |  |  |  | 1 |  | 721379007 | 2 | 1 | -2 | 0 | 0 | 0 | 852.59 | 852.59 | 0 | 0 |  | 0 | 3 | 0 |  | 0 | 1 | 0 | 0 | 0 | 0 | [5 empty] | Пр/812-001.2-1 | Пр/774-001.2 | Земляные работы, выполняемые: ручным способом | Земляные работы, выполняемые: ручным способом | 0 | 0
17 | 1 | 682 | 894 | 11 | 01-02-057-02 | Разработка грунта вручную в траншеях глубиной до 2 м без креплений с откосами, группа грунтов: 2 | 100 м3 | 0.003 | 0 | 0.003 | 0.003 | 0 | 0.003 | 372.31 | 0 | 0 | 0 | 372.31 | 0 | 0.5313 | 0 | 0 | 331.36 | 148.92 |  | 91174993 | 124102.825 | 0 | 0 | 0 | 124102.825 | 0 | 177.1 | 0 | 0 | 107915.5 | 0 | 0 | 0 | 107915.5 | 0 | 154 | 0 | 0 | 89 | 40 | 1 | 1 |  |  | 1 | 1 | 1 | 1 |  |  |  |  | 0 | 1 | ГЭСН-2022, 01-02-057-02, приказ Минстроя России от 18.05.2022 г. № 378/пр |  |  | 1003 | 0 |  | 0 | 2 | 0 | 1 | 1 | 1 | 1 | 1 | 1 |  | 89 | 40 |  |  |  | 0 | 0 | 0 | 11 | 0 | 0 | 0 | 0 | 0 | Поправка: 421/пр_2020_прил.10_т.1_п.5_гр.5 Наименование: Производство работ осуществляется в стесненных условиях населенных пунктов | 0 | 372.31 | 0 | 0 | 0 | 700.75 | 0 | 177.1 | 0 | 0 | 331.3559 | 148.924 |  | 74 |  |  | *(0,15+1) | *(0,15+1) | *(0,15+1) |  | *(0,15+1) | *(0,15+1) |  |  |  | 0 | 0 | 1 | 1 |  |  |  | 1007 | 100 м3 | 100 м3 | 100 | [6 empty] | 87477068 | 2 | Общестроительные работы | 1 | Земляные работы | 1 | 1003 | Земляные работы, выполняемые: ручным способом | ФЕР-01 |  | Поправка: 421/пр_2020_прил.10_т.1_п.5_гр.5 |  | 131072 | 0 | 0 | 0 | 0 | 0 | 154 | 0 | 0 | [17 empty] | 0 | 0 | 0 |  |  |  |  | 89 | 40 |  |  |  |  | 1 |  | 721379007 | 2 | 1 | -2 | 0 | 0 | 0 | 852.59 | 852.59 | 0 | 0 |  | 0 | 3 | 0 |  | 0 | 1 | 0 | 0 | 0 | 0 | [5 empty] | Пр/812-001.2-1 | Пр/774-001.2 | Земляные работы, выполняемые: ручным способом | Земляные работы, выполняемые: ручным способом | 0 | 0
17 | 1 | 683 | 895 | 12 | 01-02-061-02 | Засыпка вручную траншей, пазух котлованов и ям, группа грунтов: 2 | 100 м3 | 0.003 | 0 | 0.003 | 0.003 | 0 | 0.003 | 225.29 | 0 | 0 | 0 | 225.29 | 0 | 0.33534 | 0 | 0 | 200.51 | 90.12 |  | 91175058 | 75096.0396 | 0 | 0 | 0 | 75096.0396 | 0 | 111.78 | 0 | 0 | 65300.904 | 0 | 0 | 0 | 65300.904 | 0 | 97.2 | 0 | 0 | 89 | 40 | 1 | 1 |  |  | 1 | 1 | 1 | 1 |  |  |  |  | 0 | 1 | ГЭСН-2022, 01-02-061-02, приказ Минстроя России от 18.05.2022 г. № 378/пр |  |  | 1003 | 0 |  | 0 | 2 | 0 | 1 | 1 | 1 | 1 | 1 | 1 |  | 89 | 40 |  |  |  | 0 | 0 | 0 | 12 | 0 | 0 | 0 | 0 | 0 | Поправка: 421/пр_2020_прил.10_т.1_п.5_гр.5 Наименование: Производство работ осуществляется в стесненных условиях населенных пунктов | 0 | 225.29 | 0 | 0 | 0 | 671.82 | 0 | 111.78 | 0 | 0 | 200.5081 | 90.116 |  | 75 |  |  | *(0,15+1) | *(0,15+1) | *(0,15+1) |  | *(0,15+1) | *(0,15+1) |  |  |  | 0 | 0 | 1 | 1 |  |  |  | 1007 | 100 м3 | 100 м3 | 100 | [6 empty] | 87477068 | 2 | Общестроительные работы | 1 | Земляные работы | 1 | 1003 | Земляные работы, выполняемые: ручным способом | ФЕР-01 |  | Поправка: 421/пр_2020_прил.10_т.1_п.5_гр.5 |  | 131072 | 0 | 0 | 0 | 0 | 0 | 97.2 | 0 | 0 | [17 empty] | 0 | 0 | 0 |  |  |  |  | 89 | 40 |  |  |  |  | 1 |  | 1331284081 | 2 | 1 | -2 | 0 | 0 | 0 | 515.92 | 515.92 | 0 | 0 |  | 0 | 3 | 0 |  | 0 | 1 | 0 | 0 | 0 | 0 | [5 empty] | Пр/812-001.2-1 | Пр/774-001.2 | Земляные работы, выполняемые: ручным способом | Земляные работы, выполняемые: ручным способом | 0 | 0
17 | 1 | 684 | 896 | 12 | 01-02-061-02 | Засыпка вручную траншей, пазух котлованов и ям, группа грунтов: 2 | 100 м3 | 0.003 | 0 | 0.003 | 0.003 | 0 | 0.003 | 225.29 | 0 | 0 | 0 | 225.29 | 0 | 0.33534 | 0 | 0 | 200.51 | 90.12 |  | 91174993 | 75096.0396 | 0 | 0 | 0 | 75096.0396 | 0 | 111.78 | 0 | 0 | 65300.904 | 0 | 0 | 0 | 65300.904 | 0 | 97.2 | 0 | 0 | 89 | 40 | 1 | 1 |  |  | 1 | 1 | 1 | 1 |  |  |  |  | 0 | 1 | ГЭСН-2022, 01-02-061-02, приказ Минстроя России от 18.05.2022 г. № 378/пр |  |  | 1003 | 0 |  | 0 | 2 | 0 | 1 | 1 | 1 | 1 | 1 | 1 |  | 89 | 40 |  |  |  | 0 | 0 | 0 | 12 | 0 | 0 | 0 | 0 | 0 | Поправка: 421/пр_2020_прил.10_т.1_п.5_гр.5 Наименование: Производство работ осуществляется в стесненных условиях населенных пунктов | 0 | 225.29 | 0 | 0 | 0 | 671.82 | 0 | 111.78 | 0 | 0 | 200.5081 | 90.116 |  | 76 |  |  | *(0,15+1) | *(0,15+1) | *(0,15+1) |  | *(0,15+1) | *(0,15+1) |  |  |  | 0 | 0 | 1 | 1 |  |  |  | 1007 | 100 м3 | 100 м3 | 100 | [6 empty] | 87477068 | 2 | Общестроительные работы | 1 | Земляные работы | 1 | 1003 | Земляные работы, выполняемые: ручным способом | ФЕР-01 |  | Поправка: 421/пр_2020_прил.10_т.1_п.5_гр.5 |  | 131072 | 0 | 0 | 0 | 0 | 0 | 97.2 | 0 | 0 | [17 empty] | 0 | 0 | 0 |  |  |  |  | 89 | 40 |  |  |  |  | 1 |  | 1331284081 | 2 | 1 | -2 | 0 | 0 | 0 | 515.92 | 515.92 | 0 | 0 |  | 0 | 3 | 0 |  | 0 | 1 | 0 | 0 | 0 | 0 | [5 empty] | Пр/812-001.2-1 | Пр/774-001.2 | Земляные работы, выполняемые: ручным способом | Земляные работы, выполняемые: ручным способом | 0 | 0
17 | 1 | 693 | 904 | 13 | м08-02-471-04 | Заземлитель вертикальный из круглой стали диаметром: 16 мм | 10 ШТ | 0.2 | 0 | 0.2 | 0.2 | 0 | 0.2 | 2050.61 | 512.66 | 80.99 | 60.36 | 1396.6 | 0 | 1.6583 | 0.0598 | 0 | 1413.25 | 743.05 |  | 91175058 | 9979.1331 | 2591.1914 | 404.9233 | 301.7912 | 6983.0184 | 0 | 8.2915 | 0.299 | 0 | 9277.9156 | 2591.1914 | 352.1072 | 262.4271 | 6072.1899 | 0 | 7.21 | 0.26 | 0 | 97 | 51 | 1 | 1 |  |  | 1 | 1 | 1 | 1 |  |  |  |  | 0 | 2 | ГЭСНм-2022 доп.8, м08-02-471-04, приказ Минстроя России от 14.11.2023 г. № 817/пр |  |  | 108001 | 0 |  | 0 | 3 | 0 | 1 | 1 | 1 | 1 | 1 | 1 |  | 97 | 51 |  |  |  | 0 | 0 | 0 | 13 | 0 | 0 | 0 | 0 | 0 | Поправка: 421/пр_2020_прил.10_т.1_п.5_гр.5 Наименование: Производство работ осуществляется в стесненных условиях населенных пунктов | 0 | 2050.61 | 1354.74 | 2160.24 | 2018.67 | 842.19 | 0 | 8.2915 | 0.299 | 0 | 1413.2512 | 743.0496 |  | 77 |  |  | *(0,15+1) | *(0,15+1) | *(0,15+1) |  | *(0,15+1) | *(0,15+1) |  |  |  | 0 | 0 | 1 | 1 |  |  |  | 1013 | 10 ШТ | 10 ШТ | 1 | [6 empty] | 87476968 | 3 | Монтажные работы | 0 |  | 2 | 108001 | Электротехнические установки: на других объектах | мФЕР-08 |  | Поправка: 421/пр_2020_прил.10_т.1_п.5_гр.5 |  | 131072 | 0 | 0 | 0 | 0 | 0 | 7.21 | 0.26 | 0 | [17 empty] | 0 | 0 | 0 |  |  |  |  | 97 | 51 |  |  |  |  | 1 |  | -2040962282 | 2 | 1 | -2 | 0 | 0 | 0 | 4206.91 | 0 | 4206.91 | 0 |  | 0 | 3 | 0 |  | 0 | 1 | 0 | 0 | 0 | 0 | [5 empty] | Пр/812-049.3-1 | Пр/774-049.3 | Электротехнические установки: на других объектах | Электротехнические установки: на других объектах | 0 | 0
17 | 1 | 702 | 912 | 13 | м08-02-471-04 | Заземлитель вертикальный из круглой стали диаметром: 16 мм | 10 ШТ | 0.2 | 0 | 0.2 | 0.2 | 0 | 0.2 | 2050.61 | 512.66 | 80.99 | 60.36 | 1396.6 | 0 | 1.6583 | 0.0598 | 0 | 1413.25 | 743.05 |  | 91174993 | 9979.1331 | 2591.1914 | 404.9233 | 301.7912 | 6983.0184 | 0 | 8.2915 | 0.299 | 0 | 9277.9156 | 2591.1914 | 352.1072 | 262.4271 | 6072.1899 | 0 | 7.21 | 0.26 | 0 | 97 | 51 | 1 | 1 |  |  | 1 | 1 | 1 | 1 |  |  |  |  | 0 | 2 | ГЭСНм-2022 доп.8, м08-02-471-04, приказ Минстроя России от 14.11.2023 г. № 817/пр |  |  | 108001 | 0 |  | 0 | 3 | 0 | 1 | 1 | 1 | 1 | 1 | 1 |  | 97 | 51 |  |  |  | 0 | 0 | 0 | 13 | 0 | 0 | 0 | 0 | 0 | Поправка: 421/пр_2020_прил.10_т.1_п.5_гр.5 Наименование: Производство работ осуществляется в стесненных условиях населенных пунктов | 0 | 2050.61 | 1354.74 | 2160.24 | 2018.67 | 842.19 | 0 | 8.2915 | 0.299 | 0 | 1413.2512 | 743.0496 |  | 78 |  |  | *(0,15+1) | *(0,15+1) | *(0,15+1) |  | *(0,15+1) | *(0,15+1) |  |  |  | 0 | 0 | 1 | 1 |  |  |  | 1013 | 10 ШТ | 10 ШТ | 1 | [6 empty] | 87476968 | 3 | Монтажные работы | 0 |  | 2 | 108001 | Электротехнические установки: на других объектах | мФЕР-08 |  | Поправка: 421/пр_2020_прил.10_т.1_п.5_гр.5 |  | 131072 | 0 | 0 | 0 | 0 | 0 | 7.21 | 0.26 | 0 | [17 empty] | 0 | 0 | 0 |  |  |  |  | 97 | 51 |  |  |  |  | 1 |  | -2040962282 | 2 | 1 | -2 | 0 | 0 | 0 | 4206.91 | 0 | 4206.91 | 0 |  | 0 | 3 | 0 |  | 0 | 1 | 0 | 0 | 0 | 0 | [5 empty] | Пр/812-049.3-1 | Пр/774-049.3 | Электротехнические установки: на других объектах | Электротехнические установки: на других объектах | 0 | 0
18 | 1 | 693 |  | 13,1 | 421/пр_2020_п.75_пп.а | Сметная стоимость вспомогательных ненормируемых материальных ресурсов, не учтенная в сметной норме, 2% | % | 2 | 2 | 2 | 0.4 | 0 | 0.4 | 24.29 | 24.29 | 0 | 0 | 0 | 0 | 0 | 0 | 0 | 0 | 0 |  | 91175058 | 0 | 0 | 0 | 0 | 0 | 0 | 0 | 0 | 0 | 0 | 0 | 0 | 0 | 0 | 0 | 0 | 0 | 0 | 97 | 51 | 1 | 1 |  |  | 1 | 1 | 1 | 1 |  |  |  |  | 3 | 2 |  |  |  | 108001 | 0 |  | 0 | 3 | 0 | 1 | 1 | 1 | 1 | 1 | 1 |  | 97 | 51 |  |  |  | 0 | 0 | 0 | 13 | 1 | 0 | 0 | 0 | 0 |  | 0 | 0 | 0 | 0 | 0 | 0 | 0 | 0 | 0 | 0 | 0 | 0 | [13 empty] | 0 | 0 | 1 | 1 |  |  |  | 1013 | % | % | 1 | [6 empty] | 87476968 | 3 | Монтажные работы | 0 |  | 2 | 108001 | Электротехнические установки: на других объектах | мФЕР-08 |  |  |  | 0 | 0 | 0 | 0 | 0 | 0 | 0 | 0 | [18 empty] | 0 | 0 | 0 |  |  |  |  | 97 | 51 |  |  |  |  | 1 |  | 274903907 | 2 | 1 | -2 | 0 | 0 | 0 | 24.29 | 0 | 24.29 | 0 |  | 0 | 3 | 0 |  | 0 | 1 | 0 | 0 | 0 | 0 | [5 empty] | Пр/812-049.3-1 | Пр/774-049.3 | Электротехнические установки: на других объектах | Электротехнические установки: на других объектах | 0 | 0
18 | 1 | 702 |  | 13,1 | 421/пр_2020_п.75_пп.а | Сметная стоимость вспомогательных ненормируемых материальных ресурсов, не учтенная в сметной норме, 2% | % | 2 | 2 | 2 | 0.4 | 0 | 0.4 | 24.29 | 24.29 | 0 | 0 | 0 | 0 | 0 | 0 | 0 | 0 | 0 |  | 91174993 | 0 | 0 | 0 | 0 | 0 | 0 | 0 | 0 | 0 | 0 | 0 | 0 | 0 | 0 | 0 | 0 | 0 | 0 | 97 | 51 | 1 | 1 |  |  | 1 | 1 | 1 | 1 |  |  |  |  | 3 | 2 |  |  |  | 108001 | 0 |  | 0 | 3 | 0 | 1 | 1 | 1 | 1 | 1 | 1 |  | 97 | 51 |  |  |  | 0 | 0 | 0 | 13 | 1 | 0 | 0 | 0 | 0 |  | 0 | 0 | 0 | 0 | 0 | 0 | 0 | 0 | 0 | 0 | 0 | 0 | [13 empty] | 0 | 0 | 1 | 1 |  |  |  | 1013 | % | % | 1 | [6 empty] | 87476968 | 3 | Монтажные работы | 0 |  | 2 | 108001 | Электротехнические установки: на других объектах | мФЕР-08 |  |  |  | 0 | 0 | 0 | 0 | 0 | 0 | 0 | 0 | [18 empty] | 0 | 0 | 0 |  |  |  |  | 97 | 51 |  |  |  |  | 1 |  | 274903907 | 2 | 1 | -2 | 0 | 0 | 0 | 24.29 | 0 | 24.29 | 0 |  | 0 | 3 | 0 |  | 0 | 1 | 0 | 0 | 0 | 0 | [5 empty] | Пр/812-049.3-1 | Пр/774-049.3 | Электротехнические установки: на других объектах | Электротехнические установки: на других объектах | 0 | 0
18 | 1 | 691 |  | 13,2 | 08.3.04.02-0095 | Прокат стальной горячекатаный круглый, марки стали Ст3сп, Ст3пс, диаметр 14-50 мм | т | 0.014 | 0.07 | 0.07 | 0.014 | 0 | 0.014 | 567.11 | 567.11 | 0 | 0 | 0 | 0 | 0 | 0 | 0 | 0 | 0 |  | 91175058 | 40507.72 | 40507.72 | 0 | 0 | 0 | 0 | 0 | 0 | 0 | 40507.72 | 40507.72 | 0 | 0 | 0 | 0 | 0 | 0 | 0 | 97 | 51 | 1 | 1 |  |  | 1 | 1 | 1 | 1 |  |  |  |  | 3 | 2 | ФСБЦ-2022, 08.3.04.02-0095, приказ Минстроя России от 18.05.2022 г. № 378/пр |  |  | 108001 | 0 |  | 0 | 3 | 0 | 1 | 1 | 1 | 1 | 1 | 1 |  | 97 | 51 |  |  |  | 0 | 0 | 0 | 13 | 2 | 0 | 0 | 0 | 0 |  | 0 | 567.11 | 40507.72 | 0 | 0 | 0 | 0 | 0 | 0 | 0 | 0 | 0 | [13 empty] | 0 | 0 | 1 | 1 |  |  |  | 1009 | т | т | 1000 | [6 empty] | 87476968 | 3 | Монтажные работы | 0 |  | 2 | 108001 | Электротехнические установки: на других объектах | мФЕР-08 |  |  |  | 0 | 40507.72 | 40507.72 | 0 | 0 | 0 | 0 | 0 | [18 empty] | 0 | 0 | 0 |  |  |  |  | 97 | 51 |  |  |  |  | 1 | 66456.5 | -377013951 | 2 | 1 | -2 | 0 | 0 | 0 | 567.11 | 0 | 567.11 | 0 |  | 3 | 3 | 0 |  | 0 | 1 | 0 | 0 | 0 | 0 | [5 empty] | Пр/812-049.3-1 | Пр/774-049.3 | Электротехнические установки: на других объектах | Электротехнические установки: на других объектах | 0 | 0
18 | 1 | 700 |  | 13,2 | 08.3.04.02-0095 | Прокат стальной горячекатаный круглый, марки стали Ст3сп, Ст3пс, диаметр 14-50 мм | т | 0.014 | 0.07 | 0.07 | 0.014 | 0 | 0.014 | 567.11 | 567.11 | 0 | 0 | 0 | 0 | 0 | 0 | 0 | 0 | 0 |  | 91174993 | 40507.72 | 40507.72 | 0 | 0 | 0 | 0 | 0 | 0 | 0 | 40507.72 | 40507.72 | 0 | 0 | 0 | 0 | 0 | 0 | 0 | 97 | 51 | 1 | 1 |  |  | 1 | 1 | 1 | 1 |  |  |  |  | 3 | 2 | ФСБЦ-2022, 08.3.04.02-0095, приказ Минстроя России от 18.05.2022 г. № 378/пр |  |  | 108001 | 0 |  | 0 | 3 | 0 | 1 | 1 | 1 | 1 | 1 | 1 |  | 97 | 51 |  |  |  | 0 | 0 | 0 | 13 | 2 | 0 | 0 | 0 | 0 |  | 0 | 567.11 | 40507.72 | 0 | 0 | 0 | 0 | 0 | 0 | 0 | 0 | 0 | [13 empty] | 0 | 0 | 1 | 1 |  |  |  | 1009 | т | т | 1000 | [6 empty] | 87476968 | 3 | Монтажные работы | 0 |  | 2 | 108001 | Электротехнические установки: на других объектах | мФЕР-08 |  |  |  | 0 | 40507.72 | 40507.72 | 0 | 0 | 0 | 0 | 0 | [18 empty] | 0 | 0 | 0 |  |  |  |  | 97 | 51 |  |  |  |  | 1 | 66456.5 | -377013951 | 2 | 1 | -2 | 0 | 0 | 0 | 567.11 | 0 | 567.11 | 0 |  | 3 | 3 | 0 |  | 0 | 1 | 0 | 0 | 0 | 0 | [5 empty] | Пр/812-049.3-1 | Пр/774-049.3 | Электротехнические установки: на других объектах | Электротехнические установки: на других объектах | 0 | 0
17 | 1 | 711 | 921 | 14 | м08-02-472-08 | Проводник заземляющий открыто по строительным основаниям: из круглой стали диаметром 8 мм | 100 м | 0.16 | 0 | 0.16 | 0.16 | 0 | 0.16 | 3218.99 | 412.43 | 57.57 | 37.14 | 2711.85 | 0 | 3.22 | 0.0368 | 0 | 2666.52 | 1401.98 |  | 91175058 | 19918.7804 | 2609.867 | 359.8396 | 232.1471 | 16949.0737 | 0 | 20.125 | 0.23 | 0 | 17862.963 | 2609.867 | 312.904 | 201.867 | 14738.325 | 0 | 17.5 | 0.2 | 0 | 97 | 51 | 1 | 1 |  |  | 1 | 1 | 1 | 1 |  |  |  |  | 0 | 2 | ГЭСНм-2022 доп.8, м08-02-472-08, приказ Минстроя России от 14.11.2023 г. № 817/пр |  |  | 108001 | 0 |  | 0 | 3 | 0 | 1 | 1 | 1 | 1 | 1 | 1 |  | 97 | 51 |  |  |  | 0 | 0 | 0 | 14 | 0 | 0 | 0 | 0 | 0 | Поправка: 421/пр_2020_прил.10_т.1_п.5_гр.5 Наименование: Производство работ осуществляется в стесненных условиях населенных пунктов | 0 | 3218.99 | 1354.74 | 2160.24 | 2018.67 | 842.19 | 0 | 20.125 | 0.23 | 0 | 2666.5203 | 1401.9849 |  | 79 |  |  | *(0,15+1) | *(0,15+1) | *(0,15+1) |  | *(0,15+1) | *(0,15+1) |  |  |  | 0 | 0 | 1 | 1 |  |  |  | 1003 | 100 м | 100 м | 100 | [6 empty] | 87476968 | 3 | Монтажные работы | 0 |  | 2 | 108001 | Электротехнические установки: на других объектах | мФЕР-08 |  | Поправка: 421/пр_2020_прил.10_т.1_п.5_гр.5 |  | 131072 | 0 | 0 | 0 | 0 | 0 | 17.5 | 0.2 | 0 | [17 empty] | 0 | 0 | 0 |  |  |  |  | 97 | 51 |  |  |  |  | 1 |  | 402919570 | 2 | 1 | -2 | 0 | 0 | 0 | 7287.49 | 0 | 7287.49 | 0 |  | 0 | 3 | 0 |  | 0 | 1 | 0 | 0 | 0 | 0 | [5 empty] | Пр/812-049.3-1 | Пр/774-049.3 | Электротехнические установки: на других объектах | Электротехнические установки: на других объектах | 0 | 0
17 | 1 | 720 | 930 | 14 | м08-02-472-08 | Проводник заземляющий открыто по строительным основаниям: из круглой стали диаметром 8 мм | 100 м | 0.16 | 0 | 0.16 | 0.16 | 0 | 0.16 | 3218.99 | 412.43 | 57.57 | 37.14 | 2711.85 | 0 | 3.22 | 0.0368 | 0 | 2666.52 | 1401.98 |  | 91174993 | 19918.7804 | 2609.867 | 359.8396 | 232.1471 | 16949.0737 | 0 | 20.125 | 0.23 | 0 | 17862.963 | 2609.867 | 312.904 | 201.867 | 14738.325 | 0 | 17.5 | 0.2 | 0 | 97 | 51 | 1 | 1 |  |  | 1 | 1 | 1 | 1 |  |  |  |  | 0 | 2 | ГЭСНм-2022 доп.8, м08-02-472-08, приказ Минстроя России от 14.11.2023 г. № 817/пр |  |  | 108001 | 0 |  | 0 | 3 | 0 | 1 | 1 | 1 | 1 | 1 | 1 |  | 97 | 51 |  |  |  | 0 | 0 | 0 | 14 | 0 | 0 | 0 | 0 | 0 | Поправка: 421/пр_2020_прил.10_т.1_п.5_гр.5 Наименование: Производство работ осуществляется в стесненных условиях населенных пунктов | 0 | 3218.99 | 1354.74 | 2160.24 | 2018.67 | 842.19 | 0 | 20.125 | 0.23 | 0 | 2666.5203 | 1401.9849 |  | 80 |  |  | *(0,15+1) | *(0,15+1) | *(0,15+1) |  | *(0,15+1) | *(0,15+1) |  |  |  | 0 | 0 | 1 | 1 |  |  |  | 1003 | 100 м | 100 м | 100 | [6 empty] | 87476968 | 3 | Монтажные работы | 0 |  | 2 | 108001 | Электротехнические установки: на других объектах | мФЕР-08 |  | Поправка: 421/пр_2020_прил.10_т.1_п.5_гр.5 |  | 131072 | 0 | 0 | 0 | 0 | 0 | 17.5 | 0.2 | 0 | [17 empty] | 0 | 0 | 0 |  |  |  |  | 97 | 51 |  |  |  |  | 1 |  | 402919570 | 2 | 1 | -2 | 0 | 0 | 0 | 7287.49 | 0 | 7287.49 | 0 |  | 0 | 3 | 0 |  | 0 | 1 | 0 | 0 | 0 | 0 | [5 empty] | Пр/812-049.3-1 | Пр/774-049.3 | Электротехнические установки: на других объектах | Электротехнические установки: на других объектах | 0 | 0
18 | 1 | 711 |  | 14,1 | 421/пр_2020_п.75_пп.а | Сметная стоимость вспомогательных ненормируемых материальных ресурсов, не учтенная в сметной норме, 2% | % | 2 | 2 | 2 | 0.32 | 0 | 0.32 | 47.16 | 47.16 | 0 | 0 | 0 | 0 | 0 | 0 | 0 | 0 | 0 |  | 91175058 | 0 | 0 | 0 | 0 | 0 | 0 | 0 | 0 | 0 | 0 | 0 | 0 | 0 | 0 | 0 | 0 | 0 | 0 | 97 | 51 | 1 | 1 |  |  | 1 | 1 | 1 | 1 |  |  |  |  | 3 | 2 |  |  |  | 108001 | 0 |  | 0 | 3 | 0 | 1 | 1 | 1 | 1 | 1 | 1 |  | 97 | 51 |  |  |  | 0 | 0 | 0 | 14 | 1 | 0 | 0 | 0 | 0 |  | 0 | 0 | 0 | 0 | 0 | 0 | 0 | 0 | 0 | 0 | 0 | 0 | [13 empty] | 0 | 0 | 1 | 1 |  |  |  | 1013 | % | % | 1 | [6 empty] | 87476968 | 3 | Монтажные работы | 0 |  | 2 | 108001 | Электротехнические установки: на других объектах | мФЕР-08 |  |  |  | 0 | 0 | 0 | 0 | 0 | 0 | 0 | 0 | [18 empty] | 0 | 0 | 0 |  |  |  |  | 97 | 51 |  |  |  |  | 1 |  | 274903907 | 2 | 1 | -2 | 0 | 0 | 0 | 47.16 | 0 | 47.16 | 0 |  | 0 | 3 | 0 |  | 0 | 1 | 0 | 0 | 0 | 0 | [5 empty] | Пр/812-049.3-1 | Пр/774-049.3 | Электротехнические установки: на других объектах | Электротехнические установки: на других объектах | 0 | 0
18 | 1 | 720 |  | 14,1 | 421/пр_2020_п.75_пп.а | Сметная стоимость вспомогательных ненормируемых материальных ресурсов, не учтенная в сметной норме, 2% | % | 2 | 2 | 2 | 0.32 | 0 | 0.32 | 47.16 | 47.16 | 0 | 0 | 0 | 0 | 0 | 0 | 0 | 0 | 0 |  | 91174993 | 0 | 0 | 0 | 0 | 0 | 0 | 0 | 0 | 0 | 0 | 0 | 0 | 0 | 0 | 0 | 0 | 0 | 0 | 97 | 51 | 1 | 1 |  |  | 1 | 1 | 1 | 1 |  |  |  |  | 3 | 2 |  |  |  | 108001 | 0 |  | 0 | 3 | 0 | 1 | 1 | 1 | 1 | 1 | 1 |  | 97 | 51 |  |  |  | 0 | 0 | 0 | 14 | 1 | 0 | 0 | 0 | 0 |  | 0 | 0 | 0 | 0 | 0 | 0 | 0 | 0 | 0 | 0 | 0 | 0 | [13 empty] | 0 | 0 | 1 | 1 |  |  |  | 1013 | % | % | 1 | [6 empty] | 87476968 | 3 | Монтажные работы | 0 |  | 2 | 108001 | Электротехнические установки: на других объектах | мФЕР-08 |  |  |  | 0 | 0 | 0 | 0 | 0 | 0 | 0 | 0 | [18 empty] | 0 | 0 | 0 |  |  |  |  | 97 | 51 |  |  |  |  | 1 |  | 274903907 | 2 | 1 | -2 | 0 | 0 | 0 | 47.16 | 0 | 47.16 | 0 |  | 0 | 3 | 0 |  | 0 | 1 | 0 | 0 | 0 | 0 | [5 empty] | Пр/812-049.3-1 | Пр/774-049.3 | Электротехнические установки: на других объектах | Электротехнические установки: на других объектах | 0 | 0
18 | 1 | 709 |  | 14,2 | 08.3.04.02-0063 | Прокат стальной горячекатаный круглый, марки стали Ст3сп, Ст3пс, диаметр 5-12 мм | т | 0.003552 | 0.0222 | 0.0222 | 0.003552 | 0 | 0.0036 | 161.88 | 161.88 | 0 | 0 | 0 | 0 | 0 | 0 | 0 | 0 | 0 |  | 91175058 | 45574.28 | 45574.28 | 0 | 0 | 0 | 0 | 0 | 0 | 0 | 45574.28 | 45574.28 | 0 | 0 | 0 | 0 | 0 | 0 | 0 | 97 | 51 | 1 | 1 |  |  | 1 | 1 | 1 | 1 |  |  |  |  | 3 | 2 | ФСБЦ-2022, 08.3.04.02-0063, приказ Минстроя России от 18.05.2022 г. № 378/пр |  |  | 108001 | 0 |  | 0 | 3 | 0 | 1 | 1 | 1 | 1 | 1 | 1 |  | 97 | 51 |  |  |  | 0 | 0 | 0 | 14 | 2 | 0 | 0 | 0 | 0 |  | 0 | 161.88 | 45574.28 | 0 | 0 | 0 | 0 | 0 | 0 | 0 | 0 | 0 | [13 empty] | 0 | 0 | 1 | 1 |  |  |  | 1009 | т | т | 1000 | [6 empty] | 87476968 | 3 | Монтажные работы | 0 |  | 2 | 108001 | Электротехнические установки: на других объектах | мФЕР-08 |  |  |  | 0 | 45574.28 | 45574.28 | 0 | 0 | 0 | 0 | 0 | [18 empty] | 0 | 0 | 0 |  |  |  |  | 97 | 51 |  |  |  |  | 1 | 67306.5 | 353692280 | 2 | 1 | -2 | 0 | 0 | 0 | 161.88 | 0 | 161.88 | 0 |  | 3 | 3 | 0 |  | 0 | 1 | 0 | 0 | 0 | 0 | [5 empty] | Пр/812-049.3-1 | Пр/774-049.3 | Электротехнические установки: на других объектах | Электротехнические установки: на других объектах | 0 | 0
18 | 1 | 718 |  | 14,2 | 08.3.04.02-0063 | Прокат стальной горячекатаный круглый, марки стали Ст3сп, Ст3пс, диаметр 5-12 мм | т | 0.003552 | 0.0222 | 0.0222 | 0.003552 | 0 | 0.0036 | 161.88 | 161.88 | 0 | 0 | 0 | 0 | 0 | 0 | 0 | 0 | 0 |  | 91174993 | 45574.28 | 45574.28 | 0 | 0 | 0 | 0 | 0 | 0 | 0 | 45574.28 | 45574.28 | 0 | 0 | 0 | 0 | 0 | 0 | 0 | 97 | 51 | 1 | 1 |  |  | 1 | 1 | 1 | 1 |  |  |  |  | 3 | 2 | ФСБЦ-2022, 08.3.04.02-0063, приказ Минстроя России от 18.05.2022 г. № 378/пр |  |  | 108001 | 0 |  | 0 | 3 | 0 | 1 | 1 | 1 | 1 | 1 | 1 |  | 97 | 51 |  |  |  | 0 | 0 | 0 | 14 | 2 | 0 | 0 | 0 | 0 |  | 0 | 161.88 | 45574.28 | 0 | 0 | 0 | 0 | 0 | 0 | 0 | 0 | 0 | [13 empty] | 0 | 0 | 1 | 1 |  |  |  | 1009 | т | т | 1000 | [6 empty] | 87476968 | 3 | Монтажные работы | 0 |  | 2 | 108001 | Электротехнические установки: на других объектах | мФЕР-08 |  |  |  | 0 | 45574.28 | 45574.28 | 0 | 0 | 0 | 0 | 0 | [18 empty] | 0 | 0 | 0 |  |  |  |  | 97 | 51 |  |  |  |  | 1 | 67306.5 | 353692280 | 2 | 1 | -2 | 0 | 0 | 0 | 161.88 | 0 | 161.88 | 0 |  | 3 | 3 | 0 |  | 0 | 1 | 0 | 0 | 0 | 0 | [5 empty] | Пр/812-049.3-1 | Пр/774-049.3 | Электротехнические установки: на других объектах | Электротехнические установки: на других объектах | 0 | 0
17 | 1 | 729 | 938 | 15 | м08-02-472-01 | Заземлитель горизонтальный из стали: круглой диаметром 12 мм | 100 м | 0.03 | 0 | 0.03 | 0.03 | 0 | 0.03 | 577.48 | 76.25 | 12.76 | 9.05 | 479.42 | 0 | 0.56925 | 0.00897 | 0 | 473.82 | 249.12 |  | 91175058 | 18968.9494 | 2563.178 | 425.2162 | 301.7912 | 15980.5552 | 0 | 18.975 | 0.299 | 0 | 17091.4933 | 2563.178 | 369.7532 | 262.4271 | 13896.135 | 0 | 16.5 | 0.26 | 0 | 97 | 51 | 1 | 1 |  |  | 1 | 1 | 1 | 1 |  |  |  |  | 0 | 2 | ГЭСНм-2022 доп.8, м08-02-472-01, приказ Минстроя России от 14.11.2023 г. № 817/пр |  |  | 108001 | 0 |  | 0 | 3 | 0 | 1 | 1 | 1 | 1 | 1 | 1 |  | 97 | 51 |  |  |  | 0 | 0 | 0 | 15 | 0 | 0 | 0 | 0 | 0 | Поправка: 421/пр_2020_прил.10_т.1_п.5_гр.5 Наименование: Производство работ осуществляется в стесненных условиях населенных пунктов | 0 | 577.48 | 1354.74 | 2160.24 | 2018.67 | 842.19 | 0 | 18.975 | 0.299 | 0 | 473.8159 | 249.1197 |  | 81 |  |  | *(0,15+1) | *(0,15+1) | *(0,15+1) |  | *(0,15+1) | *(0,15+1) |  |  |  | 0 | 0 | 1 | 1 |  |  |  | 1003 | 100 м | 100 м | 100 | [6 empty] | 87476968 | 3 | Монтажные работы | 0 |  | 2 | 108001 | Электротехнические установки: на других объектах | мФЕР-08 |  | Поправка: 421/пр_2020_прил.10_т.1_п.5_гр.5 |  | 131072 | 0 | 0 | 0 | 0 | 0 | 16.5 | 0.26 | 0 | [17 empty] | 0 | 0 | 0 |  |  |  |  | 97 | 51 |  |  |  |  | 1 |  | 910288193 | 2 | 1 | -2 | 0 | 0 | 0 | 1300.42 | 0 | 1300.42 | 0 |  | 0 | 3 | 0 |  | 0 | 1 | 0 | 0 | 0 | 0 | [5 empty] | Пр/812-049.3-1 | Пр/774-049.3 | Электротехнические установки: на других объектах | Электротехнические установки: на других объектах | 0 | 0
17 | 1 | 738 | 946 | 15 | м08-02-472-01 | Заземлитель горизонтальный из стали: круглой диаметром 12 мм | 100 м | 0.03 | 0 | 0.03 | 0.03 | 0 | 0.03 | 577.48 | 76.25 | 12.76 | 9.05 | 479.42 | 0 | 0.56925 | 0.00897 | 0 | 473.82 | 249.12 |  | 91174993 | 18968.9494 | 2563.178 | 425.2162 | 301.7912 | 15980.5552 | 0 | 18.975 | 0.299 | 0 | 17091.4933 | 2563.178 | 369.7532 | 262.4271 | 13896.135 | 0 | 16.5 | 0.26 | 0 | 97 | 51 | 1 | 1 |  |  | 1 | 1 | 1 | 1 |  |  |  |  | 0 | 2 | ГЭСНм-2022 доп.8, м08-02-472-01, приказ Минстроя России от 14.11.2023 г. № 817/пр |  |  | 108001 | 0 |  | 0 | 3 | 0 | 1 | 1 | 1 | 1 | 1 | 1 |  | 97 | 51 |  |  |  | 0 | 0 | 0 | 15 | 0 | 0 | 0 | 0 | 0 | Поправка: 421/пр_2020_прил.10_т.1_п.5_гр.5 Наименование: Производство работ осуществляется в стесненных условиях населенных пунктов | 0 | 577.48 | 1354.74 | 2160.24 | 2018.67 | 842.19 | 0 | 18.975 | 0.299 | 0 | 473.8159 | 249.1197 |  | 82 |  |  | *(0,15+1) | *(0,15+1) | *(0,15+1) |  | *(0,15+1) | *(0,15+1) |  |  |  | 0 | 0 | 1 | 1 |  |  |  | 1003 | 100 м | 100 м | 100 | [6 empty] | 87476968 | 3 | Монтажные работы | 0 |  | 2 | 108001 | Электротехнические установки: на других объектах | мФЕР-08 |  | Поправка: 421/пр_2020_прил.10_т.1_п.5_гр.5 |  | 131072 | 0 | 0 | 0 | 0 | 0 | 16.5 | 0.26 | 0 | [17 empty] | 0 | 0 | 0 |  |  |  |  | 97 | 51 |  |  |  |  | 1 |  | 910288193 | 2 | 1 | -2 | 0 | 0 | 0 | 1300.42 | 0 | 1300.42 | 0 |  | 0 | 3 | 0 |  | 0 | 1 | 0 | 0 | 0 | 0 | [5 empty] | Пр/812-049.3-1 | Пр/774-049.3 | Электротехнические установки: на других объектах | Электротехнические установки: на других объектах | 0 | 0
18 | 1 | 729 |  | 15,1 | 421/пр_2020_п.75_пп.а | Сметная стоимость вспомогательных ненормируемых материальных ресурсов, не учтенная в сметной норме, 2% | % | 2 | 2 | 2 | 0.06 | 0 | 0.06 | 8.34 | 8.34 | 0 | 0 | 0 | 0 | 0 | 0 | 0 | 0 | 0 |  | 91175058 | 0 | 0 | 0 | 0 | 0 | 0 | 0 | 0 | 0 | 0 | 0 | 0 | 0 | 0 | 0 | 0 | 0 | 0 | 97 | 51 | 1 | 1 |  |  | 1 | 1 | 1 | 1 |  |  |  |  | 3 | 2 |  |  |  | 108001 | 0 |  | 0 | 3 | 0 | 1 | 1 | 1 | 1 | 1 | 1 |  | 97 | 51 |  |  |  | 0 | 0 | 0 | 15 | 1 | 0 | 0 | 0 | 0 |  | 0 | 0 | 0 | 0 | 0 | 0 | 0 | 0 | 0 | 0 | 0 | 0 | [13 empty] | 0 | 0 | 1 | 1 |  |  |  | 1013 | % | % | 1 | [6 empty] | 87476968 | 3 | Монтажные работы | 0 |  | 2 | 108001 | Электротехнические установки: на других объектах | мФЕР-08 |  |  |  | 0 | 0 | 0 | 0 | 0 | 0 | 0 | 0 | [18 empty] | 0 | 0 | 0 |  |  |  |  | 97 | 51 |  |  |  |  | 1 |  | 274903907 | 2 | 1 | -2 | 0 | 0 | 0 | 8.34 | 0 | 8.34 | 0 |  | 0 | 3 | 0 |  | 0 | 1 | 0 | 0 | 0 | 0 | [5 empty] | Пр/812-049.3-1 | Пр/774-049.3 | Электротехнические установки: на других объектах | Электротехнические установки: на других объектах | 0 | 0
18 | 1 | 738 |  | 15,1 | 421/пр_2020_п.75_пп.а | Сметная стоимость вспомогательных ненормируемых материальных ресурсов, не учтенная в сметной норме, 2% | % | 2 | 2 | 2 | 0.06 | 0 | 0.06 | 8.34 | 8.34 | 0 | 0 | 0 | 0 | 0 | 0 | 0 | 0 | 0 |  | 91174993 | 0 | 0 | 0 | 0 | 0 | 0 | 0 | 0 | 0 | 0 | 0 | 0 | 0 | 0 | 0 | 0 | 0 | 0 | 97 | 51 | 1 | 1 |  |  | 1 | 1 | 1 | 1 |  |  |  |  | 3 | 2 |  |  |  | 108001 | 0 |  | 0 | 3 | 0 | 1 | 1 | 1 | 1 | 1 | 1 |  | 97 | 51 |  |  |  | 0 | 0 | 0 | 15 | 1 | 0 | 0 | 0 | 0 |  | 0 | 0 | 0 | 0 | 0 | 0 | 0 | 0 | 0 | 0 | 0 | 0 | [13 empty] | 0 | 0 | 1 | 1 |  |  |  | 1013 | % | % | 1 | [6 empty] | 87476968 | 3 | Монтажные работы | 0 |  | 2 | 108001 | Электротехнические установки: на других объектах | мФЕР-08 |  |  |  | 0 | 0 | 0 | 0 | 0 | 0 | 0 | 0 | [18 empty] | 0 | 0 | 0 |  |  |  |  | 97 | 51 |  |  |  |  | 1 |  | 274903907 | 2 | 1 | -2 | 0 | 0 | 0 | 8.34 | 0 | 8.34 | 0 |  | 0 | 3 | 0 |  | 0 | 1 | 0 | 0 | 0 | 0 | [5 empty] | Пр/812-049.3-1 | Пр/774-049.3 | Электротехнические установки: на других объектах | Электротехнические установки: на других объектах | 0 | 0
18 | 1 | 727 |  | 15,2 | 08.3.04.02-0063 | Прокат стальной горячекатаный круглый, марки стали Ст3сп, Ст3пс, диаметр 5-12 мм | т | 0.001848 | 0.0616 | 0.0616 | 0.001848 | 0 | 0.0018 | 84.22 | 84.22 | 0 | 0 | 0 | 0 | 0 | 0 | 0 | 0 | 0 |  | 91175058 | 45574.28 | 45574.28 | 0 | 0 | 0 | 0 | 0 | 0 | 0 | 45574.28 | 45574.28 | 0 | 0 | 0 | 0 | 0 | 0 | 0 | 97 | 51 | 1 | 1 |  |  | 1 | 1 | 1 | 1 |  |  |  |  | 3 | 2 | ФСБЦ-2022, 08.3.04.02-0063, приказ Минстроя России от 18.05.2022 г. № 378/пр |  |  | 108001 | 0 |  | 0 | 3 | 0 | 1 | 1 | 1 | 1 | 1 | 1 |  | 97 | 51 |  |  |  | 0 | 0 | 0 | 15 | 2 | 0 | 0 | 0 | 0 |  | 0 | 84.22 | 45574.28 | 0 | 0 | 0 | 0 | 0 | 0 | 0 | 0 | 0 | [13 empty] | 0 | 0 | 1 | 1 |  |  |  | 1009 | т | т | 1000 | [6 empty] | 87476968 | 3 | Монтажные работы | 0 |  | 2 | 108001 | Электротехнические установки: на других объектах | мФЕР-08 |  |  |  | 0 | 45574.28 | 45574.28 | 0 | 0 | 0 | 0 | 0 | [18 empty] | 0 | 0 | 0 |  |  |  |  | 97 | 51 |  |  |  |  | 1 | 67306.5 | 353692280 | 2 | 1 | -2 | 0 | 0 | 0 | 84.22 | 0 | 84.22 | 0 |  | 3 | 3 | 0 |  | 0 | 1 | 0 | 0 | 0 | 0 | [5 empty] | Пр/812-049.3-1 | Пр/774-049.3 | Электротехнические установки: на других объектах | Электротехнические установки: на других объектах | 0 | 0
18 | 1 | 736 |  | 15,2 | 08.3.04.02-0063 | Прокат стальной горячекатаный круглый, марки стали Ст3сп, Ст3пс, диаметр 5-12 мм | т | 0.001848 | 0.0616 | 0.0616 | 0.001848 | 0 | 0.0018 | 84.22 | 84.22 | 0 | 0 | 0 | 0 | 0 | 0 | 0 | 0 | 0 |  | 91174993 | 45574.28 | 45574.28 | 0 | 0 | 0 | 0 | 0 | 0 | 0 | 45574.28 | 45574.28 | 0 | 0 | 0 | 0 | 0 | 0 | 0 | 97 | 51 | 1 | 1 |  |  | 1 | 1 | 1 | 1 |  |  |  |  | 3 | 2 | ФСБЦ-2022, 08.3.04.02-0063, приказ Минстроя России от 18.05.2022 г. № 378/пр |  |  | 108001 | 0 |  | 0 | 3 | 0 | 1 | 1 | 1 | 1 | 1 | 1 |  | 97 | 51 |  |  |  | 0 | 0 | 0 | 15 | 2 | 0 | 0 | 0 | 0 |  | 0 | 84.22 | 45574.28 | 0 | 0 | 0 | 0 | 0 | 0 | 0 | 0 | 0 | [13 empty] | 0 | 0 | 1 | 1 |  |  |  | 1009 | т | т | 1000 | [6 empty] | 87476968 | 3 | Монтажные работы | 0 |  | 2 | 108001 | Электротехнические установки: на других объектах | мФЕР-08 |  |  |  | 0 | 45574.28 | 45574.28 | 0 | 0 | 0 | 0 | 0 | [18 empty] | 0 | 0 | 0 |  |  |  |  | 97 | 51 |  |  |  |  | 1 | 67306.5 | 353692280 | 2 | 1 | -2 | 0 | 0 | 0 | 84.22 | 0 | 84.22 | 0 |  | 3 | 3 | 0 |  | 0 | 1 | 0 | 0 | 0 | 0 | [5 empty] | Пр/812-049.3-1 | Пр/774-049.3 | Электротехнические установки: на других объектах | Электротехнические установки: на других объектах | 0 | 0
17 | 1 | 747 | 954 |  | м08-02-472-02 | Заземлитель горизонтальный из стали: полосовой сечением 160 мм2 | 100 м | 0 | 0 | 0 | 0 | 0 | 0 | 0 | 0 | 0 | 0 | 0 | 0 | 0 | 0 | 0 | 0 | 0 |  | -1 | 21781.4104 | 4709.197 | 700.0398 | 545.0409 | 16372.1736 | 0 | 19.44 | 0.54 | 0 | 17759.015 | 4709.197 | 518.548 | 403.734 | 12127.536 | 0 | 14.4 | 0.4 | 0 | 97 | 51 | 1 | 1 |  |  | 1 | 1 | 1 | 1 |  |  |  |  | 0 | 2 | ГЭСНм-2022 доп.8, м08-02-472-02, приказ Минстроя России от 14.11.2023 г. № 817/пр |  |  | 108001 | 0 |  | 0 | 3 | 0 | 1 | 1 | 1 | 1 | 1 | 1 |  | 97 | 51 |  |  |  | 0 | 0 | 0 | 0 | 0 | 0 | 0 | 0 | 0 | Поправка: 421/пр_2020_прил.10_т.1_п.5_гр.5 Наименование: Производство работ осуществляется в стесненных условиях населенных пунктов Поправка: 421/пр_2020_прил.10_т.1_п.4_гр.3 Наименование: Производство работ осуществляется в охранной зоне действующей воздушной линии электропередачи, вблизи объектов, находящихся под напряжением, внутри объектов капитального строительства, внутренняя проводка в которых не обесточена, если это приведет к ограничению действий рабочих в соответствии с требованиями техники безопасности | 0 | 0 | 1354.74 | 2160.24 | 2018.67 | 842.19 | 0 | 19.44 | 0.54 | 0 | 0 | 0 |  | 83 |  |  | *(0,15+0,2+1) | *(0,15+0,2+1) | *(0,15+0,2+1) |  | *(0,15+0,2+1) | *(0,15+0,2+1) |  |  |  | 0 | 0 | 1 | 1 |  |  |  | 1003 | 100 м | 100 м | 100 | [6 empty] | 87476968 | 3 | Монтажные работы | 0 |  | 2 | 108001 | Электротехнические установки: на других объектах | мФЕР-08 |  | Поправка: 421/пр_2020_прил.10_т.1_п.5_гр.5 Поправка: 421/пр_2020_прил.10_т.1_п.4_гр.3 |  | 132096 | 0 | 0 | 0 | 0 | 0 | 14.4 | 0.4 | 0 | [17 empty] | 0 | 0 | 0 |  |  |  |  | 97 | 51 |  |  |  |  | 1 |  | -1256342261 | 2 | 1 | -2 | 0 | 0 | 0 | 0 | 0 | 0 | 0 |  | 0 | 3 | 0 |  | 0 | 1 | 0 | 0 | 0 | 0 | [5 empty] | Пр/812-049.3-1 | Пр/774-049.3 | Электротехнические установки: на других объектах | Электротехнические установки: на других объектах | 0 | 0
17 | 1 | 756 | 962 |  | м08-02-472-02 | Заземлитель горизонтальный из стали: полосовой сечением 160 мм2 | 100 м | 0 | 0 | 0 | 0 | 0 | 0 | 0 | 0 | 0 | 0 | 0 | 0 | 0 | 0 | 0 | 0 | 0 |  | -1 | 21781.4104 | 4709.197 | 700.0398 | 545.0409 | 16372.1736 | 0 | 19.44 | 0.54 | 0 | 17759.015 | 4709.197 | 518.548 | 403.734 | 12127.536 | 0 | 14.4 | 0.4 | 0 | 97 | 51 | 1 | 1 |  |  | 1 | 1 | 1 | 1 |  |  |  |  | 0 | 2 | ГЭСНм-2022 доп.8, м08-02-472-02, приказ Минстроя России от 14.11.2023 г. № 817/пр |  |  | 108001 | 0 |  | 0 | 3 | 0 | 1 | 1 | 1 | 1 | 1 | 1 |  | 97 | 51 |  |  |  | 0 | 0 | 0 | 0 | 0 | 0 | 0 | 0 | 0 | Поправка: 421/пр_2020_прил.10_т.1_п.5_гр.5 Наименование: Производство работ осуществляется в стесненных условиях населенных пунктов Поправка: 421/пр_2020_прил.10_т.1_п.4_гр.3 Наименование: Производство работ осуществляется в охранной зоне действующей воздушной линии электропередачи, вблизи объектов, находящихся под напряжением, внутри объектов капитального строительства, внутренняя проводка в которых не обесточена, если это приведет к ограничению действий рабочих в соответствии с требованиями техники безопасности | 0 | 0 | 1354.74 | 2160.24 | 2018.67 | 842.19 | 0 | 19.44 | 0.54 | 0 | 0 | 0 |  | 85 |  |  | *(0,15+0,2+1) | *(0,15+0,2+1) | *(0,15+0,2+1) |  | *(0,15+0,2+1) | *(0,15+0,2+1) |  |  |  | 0 | 0 | 1 | 1 |  |  |  | 1003 | 100 м | 100 м | 100 | [6 empty] | 87476968 | 3 | Монтажные работы | 0 |  | 2 | 108001 | Электротехнические установки: на других объектах | мФЕР-08 |  | Поправка: 421/пр_2020_прил.10_т.1_п.5_гр.5 Поправка: 421/пр_2020_прил.10_т.1_п.4_гр.3 |  | 132096 | 0 | 0 | 0 | 0 | 0 | 14.4 | 0.4 | 0 | [17 empty] | 0 | 0 | 0 |  |  |  |  | 97 | 51 |  |  |  |  | 1 |  | -1256342261 | 2 | 1 | -2 | 0 | 0 | 0 | 0 | 0 | 0 | 0 |  | 0 | 3 | 0 |  | 0 | 1 | 0 | 0 | 0 | 0 | [5 empty] | Пр/812-049.3-1 | Пр/774-049.3 | Электротехнические установки: на других объектах | Электротехнические установки: на других объектах | 0 | 0
18 | 1 | 747 |  |  | 421/пр_2020_п.75_пп.а | Сметная стоимость вспомогательных ненормируемых материальных ресурсов, не учтенная в сметной норме, 2% | % | 2 | 2 | 2 | 0 | 0 | 0 | 0 | 0 | 0 | 0 | 0 | 0 | 0 | 0 | 0 | 0 | 0 |  | -1 | 0 | 0 | 0 | 0 | 0 | 0 | 0 | 0 | 0 | 0 | 0 | 0 | 0 | 0 | 0 | 0 | 0 | 0 | 97 | 51 | 1 | 1 |  |  | 1 | 1 | 1 | 1 |  |  |  |  | 3 | 2 |  |  |  | 108001 | 0 |  | 0 | 3 | 0 | 1 | 1 | 1 | 1 | 1 | 1 |  | 97 | 51 |  |  |  | 0 | 0 | 0 | 0 | 0 | 0 | 0 | 0 | 0 |  | 0 | 0 | 0 | 0 | 0 | 0 | 0 | 0 | 0 | 0 | 0 | 0 | [13 empty] | 0 | 0 | 1 | 1 |  |  |  | 1013 | % | % | 1 | [6 empty] | 87476968 | 3 | Монтажные работы | 0 |  | 2 | 108001 | Электротехнические установки: на других объектах | мФЕР-08 |  |  |  | 1024 | 0 | 0 | 0 | 0 | 0 | 0 | 0 | [18 empty] | 0 | 0 | 0 |  |  |  |  | 97 | 51 |  |  |  |  | 1 |  | 274903907 | 2 | 1 | -2 | 0 | 0 | 0 | 0 | 0 | 0 | 0 |  | 0 | 3 | 0 |  | 0 | 1 | 0 | 0 | 0 | 0 | [5 empty] | Пр/812-049.3-1 | Пр/774-049.3 | Электротехнические установки: на других объектах | Электротехнические установки: на других объектах | 0 | 0
18 | 1 | 756 |  |  | 421/пр_2020_п.75_пп.а | Сметная стоимость вспомогательных ненормируемых материальных ресурсов, не учтенная в сметной норме, 2% | % | 2 | 2 | 2 | 0 | 0 | 0 | 0 | 0 | 0 | 0 | 0 | 0 | 0 | 0 | 0 | 0 | 0 |  | -1 | 0 | 0 | 0 | 0 | 0 | 0 | 0 | 0 | 0 | 0 | 0 | 0 | 0 | 0 | 0 | 0 | 0 | 0 | 97 | 51 | 1 | 1 |  |  | 1 | 1 | 1 | 1 |  |  |  |  | 3 | 2 |  |  |  | 108001 | 0 |  | 0 | 3 | 0 | 1 | 1 | 1 | 1 | 1 | 1 |  | 97 | 51 |  |  |  | 0 | 0 | 0 | 0 | 0 | 0 | 0 | 0 | 0 |  | 0 | 0 | 0 | 0 | 0 | 0 | 0 | 0 | 0 | 0 | 0 | 0 | [13 empty] | 0 | 0 | 1 | 1 |  |  |  | 1013 | % | % | 1 | [6 empty] | 87476968 | 3 | Монтажные работы | 0 |  | 2 | 108001 | Электротехнические установки: на других объектах | мФЕР-08 |  |  |  | 1024 | 0 | 0 | 0 | 0 | 0 | 0 | 0 | [18 empty] | 0 | 0 | 0 |  |  |  |  | 97 | 51 |  |  |  |  | 1 |  | 274903907 | 2 | 1 | -2 | 0 | 0 | 0 | 0 | 0 | 0 | 0 |  | 0 | 3 | 0 |  | 0 | 1 | 0 | 0 | 0 | 0 | [5 empty] | Пр/812-049.3-1 | Пр/774-049.3 | Электротехнические установки: на других объектах | Электротехнические установки: на других объектах | 0 | 0
18 | 1 | 745 |  |  | 08.3.07.01-0042 | Прокат стальной горячекатаный полосовой, марки стали Ст3сп, Ст3пс, размеры 40х4 мм | т | 0 | 0.126 | 0.126 | 0 | 0 | 0 | 0 | 0 | 0 | 0 | 0 | 0 | 0 | 0 | 0 | 0 | 0 |  | -1 | 67961.14 | 67961.14 | 0 | 0 | 0 | 0 | 0 | 0 | 0 | 67961.14 | 67961.14 | 0 | 0 | 0 | 0 | 0 | 0 | 0 | 97 | 51 | 1 | 1 |  |  | 1 | 1 | 1 | 0.7 |  |  |  |  | 3 | 2 | ФСБЦ-2022 доп.4, 08.3.07.01-0042, приказ Минстроя России от 27.12.2022 г. № 1133/пр |  |  | 108001 | 0 | 08.3.07.01-0042 | 1 | 3 | 0 | 1 | 1 | 1 | 1 | 1 | 1 |  | 97 | 51 |  |  |  | 0 | 0 | 0 | 0 | 0 | 0 | 0 | 0 | 0 |  | 0 | 0 | 47572.8 | 0 | 0 | 0 | 0 | 0 | 0 | 0 | 0 | 0 | [13 empty] | 0 | 0 | 1 | 1 |  |  |  | 1009 | т | т | 1000 | [6 empty] | 87476968 | 3 | Монтажные работы | 0 |  | 2 | 108001 | Электротехнические установки: на других объектах | мФЕР-08 |  |  |  | 1024 | 67961.14 | 67961.14 | 0 | 0 | 0 | 0 | 0 | [18 empty] | 0 | 0 | 0 |  |  |  |  | 97 | 51 |  |  |  |  | 1 |  | -1570507019 | 2 | 1 | 2 | 0 | 0 | 0 | 0 | 0 | 0 | 0 |  | 0 | 3 | 0 |  | 0 | 1 | 0 | 0 | 0 | 0 | [5 empty] | Пр/812-049.3-1 | Пр/774-049.3 | Электротехнические установки: на других объектах | Электротехнические установки: на других объектах | 0 | 0
18 | 1 | 754 |  |  | 08.3.07.01-0042 | Прокат стальной горячекатаный полосовой, марки стали Ст3сп, Ст3пс, размеры 40х4 мм | т | 0 | 0.126 | 0.126 | 0 | 0 | 0 | 0 | 0 | 0 | 0 | 0 | 0 | 0 | 0 | 0 | 0 | 0 |  | -1 | 67961.14 | 67961.14 | 0 | 0 | 0 | 0 | 0 | 0 | 0 | 67961.14 | 67961.14 | 0 | 0 | 0 | 0 | 0 | 0 | 0 | 97 | 51 | 1 | 1 |  |  | 1 | 1 | 1 | 0.7 |  |  |  |  | 3 | 2 | ФСБЦ-2022 доп.4, 08.3.07.01-0042, приказ Минстроя России от 27.12.2022 г. № 1133/пр |  |  | 108001 | 0 | 08.3.07.01-0042 | 1 | 3 | 0 | 1 | 1 | 1 | 1 | 1 | 1 |  | 97 | 51 |  |  |  | 0 | 0 | 0 | 0 | 0 | 0 | 0 | 0 | 0 |  | 0 | 0 | 47572.8 | 0 | 0 | 0 | 0 | 0 | 0 | 0 | 0 | 0 | [13 empty] | 0 | 0 | 1 | 1 |  |  |  | 1009 | т | т | 1000 | [6 empty] | 87476968 | 3 | Монтажные работы | 0 |  | 2 | 108001 | Электротехнические установки: на других объектах | мФЕР-08 |  |  |  | 1024 | 67961.14 | 67961.14 | 0 | 0 | 0 | 0 | 0 | [18 empty] | 0 | 0 | 0 |  |  |  |  | 97 | 51 |  |  |  |  | 1 |  | -1570507019 | 2 | 1 | 2 | 0 | 0 | 0 | 0 | 0 | 0 | 0 |  | 0 | 3 | 0 |  | 0 | 1 | 0 | 0 | 0 | 0 | [5 empty] | Пр/812-049.3-1 | Пр/774-049.3 | Электротехнические установки: на других объектах | Электротехнические установки: на других объектах | 0 | 0
17 | 1 | 763 | 970 | 16 | 13-03-002-15 | Огрунтовка металлических поверхностей за один раз: лаком БТ-577 | 100 м2 | 0.0031 | 0 | 0.0031 | 0.0031 | 0 | 0.0031 | 14.23 | 0.35 | 0.13 | 0.13 | 13.62 | 0 | 0.013939 | 0.0001427 | 0 | 12.93 | 7.01 |  | 91175058 | 4515.0623 | 78.78 | 42.3475 | 41.1063 | 4393.9348 | 0 | 4.4965 | 0.046 | 0 | 3972.1614 | 78.78 | 36.8239 | 35.7446 | 3820.8129 | 0 | 3.91 | 0.04 | 0 | 94 | 51 | 1 | 1 |  |  | 1 | 1 | 1 | 1 |  |  |  |  | 0 | 1 | ГЭСН-2022, 13-03-002-15, приказ Минстроя России от 18.05.2022 г. № 378/пр |  |  | 13001 | 0 |  | 0 | 2 | 0 | 1 | 1 | 1 | 1 | 1 | 1 |  | 94 | 51 |  |  |  | 0 | 0 | 0 | 16 | 0 | 0 | 0 | 0 | 0 | Поправка: 421/пр_2020_прил.10_т.1_п.5_гр.5 Наименование: Производство работ осуществляется в стесненных условиях населенных пунктов | 0 | 14.23 | 86.66 | 2098.79 | 1851.52 | 977.19 | 0 | 4.4965 | 0.046 | 0 | 12.925 | 7.0125 |  | 87 |  |  | *(0,15+1) | *(0,15+1) | *(0,15+1) |  | *(0,15+1) | *(0,15+1) |  |  |  | 0 | 0 | 1 | 1 |  |  |  | 1005 | 100 м2 | 100 м2 | 100 | [6 empty] | 87477095 | 2 | Общестроительные работы | 13 | Защита строительных конструкций и оборудования от коррозии | 1 | 13001 | Защита строительных конструкций | ФЕР-13 |  | Поправка: 421/пр_2020_прил.10_т.1_п.5_гр.5 |  | 131072 | 0 | 0 | 0 | 0 | 0 | 3.91 | 0.04 | 0 | [17 empty] | 0 | 0 | 0 |  |  |  |  | 94 | 51 |  |  |  |  | 1 |  | 2022857605 | 2 | 1 | -2 | 0 | 0 | 0 | 34.17 | 34.17 | 0 | 0 |  | 0 | 3 | 0 |  | 0 | 1 | 0 | 0 | 0 | 0 | [5 empty] | Пр/812-013.0-1 | Пр/774-013.0 | Защита строительных конструкций и оборудования от коррозии | Защита строительных конструкций и оборудования от коррозии | 0 | 0
17 | 1 | 770 | 978 | 16 | 13-03-002-15 | Огрунтовка металлических поверхностей за один раз: лаком БТ-577 | 100 м2 | 0.0031 | 0 | 0.0031 | 0.0031 | 0 | 0.0031 | 14.23 | 0.35 | 0.13 | 0.13 | 13.62 | 0 | 0.013939 | 0.0001427 | 0 | 12.93 | 7.01 |  | 91174993 | 4515.0623 | 78.78 | 42.3475 | 41.1063 | 4393.9348 | 0 | 4.4965 | 0.046 | 0 | 3972.1614 | 78.78 | 36.8239 | 35.7446 | 3820.8129 | 0 | 3.91 | 0.04 | 0 | 94 | 51 | 1 | 1 |  |  | 1 | 1 | 1 | 1 |  |  |  |  | 0 | 1 | ГЭСН-2022, 13-03-002-15, приказ Минстроя России от 18.05.2022 г. № 378/пр |  |  | 13001 | 0 |  | 0 | 2 | 0 | 1 | 1 | 1 | 1 | 1 | 1 |  | 94 | 51 |  |  |  | 0 | 0 | 0 | 16 | 0 | 0 | 0 | 0 | 0 | Поправка: 421/пр_2020_прил.10_т.1_п.5_гр.5 Наименование: Производство работ осуществляется в стесненных условиях населенных пунктов | 0 | 14.23 | 86.66 | 2098.79 | 1851.52 | 977.19 | 0 | 4.4965 | 0.046 | 0 | 12.925 | 7.0125 |  | 88 |  |  | *(0,15+1) | *(0,15+1) | *(0,15+1) |  | *(0,15+1) | *(0,15+1) |  |  |  | 0 | 0 | 1 | 1 |  |  |  | 1005 | 100 м2 | 100 м2 | 100 | [6 empty] | 87477095 | 2 | Общестроительные работы | 13 | Защита строительных конструкций и оборудования от коррозии | 1 | 13001 | Защита строительных конструкций | ФЕР-13 |  | Поправка: 421/пр_2020_прил.10_т.1_п.5_гр.5 |  | 131072 | 0 | 0 | 0 | 0 | 0 | 3.91 | 0.04 | 0 | [17 empty] | 0 | 0 | 0 |  |  |  |  | 94 | 51 |  |  |  |  | 1 |  | 2022857605 | 2 | 1 | -2 | 0 | 0 | 0 | 34.17 | 34.17 | 0 | 0 |  | 0 | 3 | 0 |  | 0 | 1 | 0 | 0 | 0 | 0 | [5 empty] | Пр/812-013.0-1 | Пр/774-013.0 | Защита строительных конструкций и оборудования от коррозии | Защита строительных конструкций и оборудования от коррозии | 0 | 0
51 | 1 | 4 | 238 |  | Новый раздел | Заземление | 0 | [6 empty] | 7351.91 | 1894.69 | 151.45 | 106.68 | 5199.09 | 0 | 6.3281 | 0.10571 | 0 | 5098.39 | 2640.2 |  |  | 7351.91 | 1894.69 | 151.45 | 106.68 | 5199.09 | 0 | 6.3281 | 0.10571 | 0 | 5098.39 | 2640.2 |  |  | 0 | 0 | 0 | 15090.5 | 1402.68 | 13687.82 | 0 | 1894.69 | 1894.69 | 0 | 1894.69 | 0 | 0 | 0 | 0 | 0 | [19 empty] | 0 | 0 | 0 | 15090.5 | 1402.68 | 13687.82 | 0 | 1894.69 | 1894.69 | 0 | 1894.69 | 0 | 0 | 0 | 0 | 0 | [19 empty] | 7351.91 | 1894.69 | 151.45 | 106.68 | 5199.09 | 0 | 6.3281 | 0.10571 | 0 | 5098.39 | 2640.2 |  |  | 7351.91 | 1894.69 | 151.45 | 106.68 | 5199.09 | 0 | 6.3281 | 0.10571 | 0 | 5098.39 | 2640.2 |  |  | 0 | 0 | 0 | 15090.5 | 1402.68 | 13687.82 | 0 | 1894.69 | 1894.69 | 0 | 1894.69 | 0 | 0 | 0 | 0 | 0 | [19 empty] | 0 | 0 | 0 | 15090.5 | 1402.68 | 13687.82 | 0 | 1894.69 | 1894.69 | 0 | 1894.69 | 0 | 0 | 0 | 0 | 0 | [18 empty] | 0
50 | 0 | 0 | 1 | 201 | 7351.91 | ПЗ | Прямые затраты |  |  | 201 | 1 | 3 |  | 2 | 7351.91 | [6 empty] | 7351.91 | 1 | 7351.91 | 7351.91 | 1 | 7351.91
50 | 0 | 0 | 1 | 202 | 1894.69 | СтМатОб | Стоимость материальных ресурсов (всего) |  |  | 202 | 2 | 3 |  | 2 | 1894.69 | [6 empty] | 1894.69 | 1 | 1894.69 | 1894.69 | 1 | 1894.69
50 | 0 | 0 | 1 | 222 | 0 | СтМатОбЗак | Стоимость материалов и оборудования заказчика |  |  | 222 | 3 | 3 |  | 2 | 0 | [6 empty] | 0 | 1 | 0 | 0 | 1 | 0
50 | 0 | 0 | 1 | 225 | 1894.69 | СтМатОбПод | Стоимость материалов и оборудования подрядчика |  |  | 225 | 4 | 3 |  | 2 | 1894.69 | [6 empty] | 1894.69 | 1 | 1894.69 | 1894.69 | 1 | 1894.69
50 | 0 | 0 | 1 | 226 | 1894.69 | СтМат | Стоимость материалов (всего) |  |  | 226 | 5 | 3 |  | 2 | 1894.69 | [6 empty] | 1894.69 | 1 | 1894.69 | 1894.69 | 1 | 1894.69
50 | 0 | 0 | 1 | 227 | 0 | СтМатЗак | Стоимость материалов заказчика |  |  | 227 | 6 | 3 |  | 2 | 0 | [6 empty] | 0 | 1 | 0 | 0 | 1 | 0
50 | 0 | 0 | 1 | 228 | 1894.69 | СтМатПод | Стоимость материалов подрядчика |  |  | 228 | 7 | 3 |  | 2 | 1894.69 | [6 empty] | 1894.69 | 1 | 1894.69 | 1894.69 | 1 | 1894.69
50 | 0 | 0 | 1 | 216 | 0 | Оборуд | Стоимость оборудования (всего) |  |  | 216 | 8 | 3 |  | 2 | 0 | [6 empty] | 0 | 1 | 0 | 0 | 1 | 0
50 | 0 | 0 | 1 | 223 | 0 | ОборудЗак | Стоимость оборудования заказчика |  |  | 223 | 9 | 3 |  | 2 | 0 | [6 empty] | 0 | 1 | 0 | 0 | 1 | 0
50 | 0 | 0 | 1 | 229 | 0 | ОборудПод | Стоимость оборудования подрядчика |  |  | 229 | 10 | 3 |  | 2 | 0 | [6 empty] | 0 | 1 | 0 | 0 | 1 | 0
50 | 0 | 0 | 1 | 203 | 151.45 | ЭММ | Эксплуатация машин |  |  | 203 | 11 | 3 |  | 2 | 151.45 | [6 empty] | 151.45 | 1 | 151.45 | 151.45 | 1 | 151.45
50 | 0 | 0 | 1 | 231 | 0 | ЭММсНРиСП | Эксплуатация машин по ТСН-2001.16 |  |  | 231 | 12 | 3 |  | 2 | 0 | [6 empty] | 0 | 1 | 0 | 0 | 1 | 0
50 | 0 | 0 | 1 | 204 | 106.68 | ЗПМ | ЗП машинистов |  |  | 204 | 13 | 3 |  | 2 | 106.68 | [6 empty] | 106.68 | 1 | 106.68 | 106.68 | 1 | 106.68
50 | 0 | 0 | 1 | 205 | 5199.09 | ОЗП | Основная ЗП рабочих |  |  | 205 | 14 | 3 |  | 2 | 5199.09 | [6 empty] | 5199.09 | 1 | 5199.09 | 5199.09 | 1 | 5199.09
50 | 0 | 0 | 1 | 232 | 0 | ОЗПсНРиСП | Основная ЗП рабочих по ТСН-2001.16 |  |  | 232 | 15 | 3 |  | 2 | 0 | [6 empty] | 0 | 1 | 0 | 0 | 1 | 0
50 | 0 | 0 | 1 | 214 | 1402.68 | Строит | Строительные работы с НР и СП |  |  | 214 | 16 | 3 |  | 2 | 1402.68 | [6 empty] | 1402.68 | 1 | 1402.68 | 1402.68 | 1 | 1402.68
50 | 0 | 0 | 1 | 215 | 13687.82 | Монтаж | Монтажные работы с НР и СП |  |  | 215 | 17 | 3 |  | 2 | 13687.82 | [6 empty] | 13687.82 | 1 | 13687.82 | 13687.82 | 1 | 13687.82
50 | 0 | 0 | 1 | 217 | 0 | Прочие | Прочие работы с НР и СП |  |  | 217 | 18 | 3 |  | 2 | 0 | [6 empty] | 0 | 1 | 0 | 0 | 1 | 0
50 | 0 | 0 | 1 | 230 | 0 | ПрочиеЗатр | Прочие затраты по ТСН-2001.16 |  |  | 230 | 19 | 3 |  | 2 | 0 | [6 empty] | 0 | 1 | 0 | 0 | 1 | 0
50 | 0 | 0 | 1 | 206 | 0 | ВозврМат | Возврат материалов |  |  | 206 | 20 | 3 |  | 2 | 0 | [6 empty] | 0 | 1 | 0 | 0 | 1 | 0
50 | 0 | 0 | 1 | 207 | 6.3281 | ТрудСтр | Трудозатраты строителей |  |  | 207 | 21 | 3 |  | 7 | 6.3281 | [6 empty] | 6.3281 | 1 | 6.3281 | 6.3281 | 1 | 6.3281
50 | 0 | 0 | 1 | 208 | 0.10571 | ТрудМаш | Трудозатраты машинистов |  |  | 208 | 22 | 3 |  | 7 | 0.10571 | [6 empty] | 0.10571 | 1 | 0.10571 | 0.10571 | 1 | 0.10571
50 | 0 | 0 | 1 | 209 | 0 | ТранспМат | Транспорт материалов |  |  | 209 | 23 | 3 |  | 2 | 0 | [6 empty] | 0 | 1 | 0 | 0 | 1 | 0
50 | 0 | 0 | 1 | 233 | 0 | Перевозка | Перевозка грузов |  |  | 233 | 24 | 3 |  | 2 | 0 | [6 empty] | 0 | 1 | 0 | 0 | 1 | 0
50 | 0 | 0 | 1 | 210 | 5098.39 | НР | Накладные расходы |  |  | 210 | 25 | 3 |  | 2 | 5098.39 | [6 empty] | 5098.39 | 1 | 5098.39 | 5098.39 | 1 | 5098.39
50 | 0 | 0 | 1 | 211 | 2640.2 | СмПриб | Сметная прибыль |  |  | 211 | 26 | 3 |  | 2 | 2640.2 | [6 empty] | 2640.2 | 1 | 2640.2 | 2640.2 | 1 | 2640.2
50 | 0 | 0 | 1 | 224 | 15090.5 | Всего | Всего с НР и СП |  |  | 224 | 27 | 3 |  | 2 | 15090.5 | [6 empty] | 15090.5 | 1 | 15090.5 | 15090.5 | 1 | 15090.5
4 | 0 |  | 310 |  | Новый раздел | Оборудование |  | 0 |  | 0 | [7 empty] | 0 | 0 |  | 0 | [53 empty] | 0 | [11 empty] | 0
52 | 0 | 4 | 303 | 0 | Новый раздел | Оборудование | [7 empty] | 0 | 0 | 0 | 0 | 0 | 0 | 0 | 0 | 0 | 0 | 0 | 0 | 0 | 0 | 0 | 0 | 0 | 0 | 0 | 0 | 0 | 0 | 0 | 0 | 0 | 0 | 0 | 0 | 0 | 0 | 0 | 0 | 0 | 0 | 0 | 0 | 0 | 0 | 0 | 0 | 0 | 0 | 0 | 0 | 0 | 0 | 0 | 0 | 0 | 0 | 0 | 0 | 0 | 0 | 0 | 0 | 0 | 0 | 0 | 0 | 0 | 0 | 0 | 0 | 0 | 0 | 0 | 0 | 0 | 0 | 0 | 0 | 0 | 0 | 0 | 0 | 0 | 0 | 0 | 0 | 0 | 0 | 0 | 0 | 0 | 0 | 0 | 0 | 0 | 0 | 0 | 0 | 0 | 0 | 0 | 0 | 0 | 0 | 0 | 0 | 0 | 0 | 0 | 0 | 0 | 0 | 0 | 0 | 0 | 0 | 0 | 0 | 0 | 0 | 0 | 0 | 0 | 0 | 0 | 0 | 0 | 0 | 0 | 0 | 0 | 0 | 0 | 0 | 0 | 0 | 0 | 0 | 0 | 0 | 0 | 0 | 0 | 0 | 0 | 0 | 0 | 0 | 0 | 0 | 0 | 0 | 0 | 0 | 0 | 0 | 0 | 0 | 0 | 0 | 0 | 0 | 0 | 0 | 0 | 0 | 0 | 0 | 0 | 0 | 0 | 0 | 0 | 0 | 0 | 0 | 0 | 0 | 0 | 0 | 0 | 0 | 0 | 0 | 0 | 0 | 0 | 0 | 0 | 0 | 0 | 0 | 0 | 0 | 0 | 0 | 0 | 0
17 | 0 |  |  |  | с-ф | Автоматический выключатель ВА 57-35 3Р 160А | шт. | 0 | 0 | 0 | 0 | 0 | 0 | 0 | 0 | 0 | 0 | 0 | 0 | 0 | 0 | 0 | 0 | 0 |  | -1 | 11272.5 | 11272.5 | 0 | 0 | 0 | 0 | 0 | 0 | 0 | 11272.5 | 11272.5 | 0 | 0 | 0 | 0 | 0 | 0 | 0 | 0 | 0 | 1 | 1 |  |  | 1 | 1 | 1 | 1 |  |  |  |  | 3 | 3 |  |  |  | 100 | 0 |  | 0 | 5 | 0 | 1 | 1 | 1 | 1 | 1 | 1 |  | 0 | 0 |  |  |  | 0 | 0 | 0 | 0 | 0 | 0 | 0 | 0 | 0 |  | 0 | 0 | 11272.5 | 0 | 0 | 0 | 0 | 0 | 0 | 0 | 0 | 0 | [13 empty] | 0 | 0 | 1 | 1 |  |  |  | 1010 | шт. | шт. | 1 | [6 empty] | 87477259 | 5 | оборудование | 0 |  | 3 | 100 | Оборудование | оборудование (03) |  |  |  | 132096 | 11272.5 | 11272.5 | 0 | 0 | 0 | 0 | 0 | 0 | 5 |  |  | 1 | 18 |  | 12977.28 | [10 empty] | 0 | 0 | 0 |  |  |  |  | 0 | 0 |  | [12 977,28 / 1,2] + 3% Трансп + 1,2% Заг.скл |  |  | 1 |  | -1571028191 | 2 | 3 | -2 | 0 | 0 | 0 | 0 | 0 | 0 | 0 |  | 1 | 1 | 0 |  | 0 | 1 | 0 | 0 | 0 | 0 | 3 | 1,2 |  | 0 | [5 empty] | 0 | 0
17 | 0 |  |  |  | с-ф | Автоматический выключатель ВА 57-35 3Р 160А | шт. | 0 | 0 | 0 | 0 | 0 | 0 | 0 | 0 | 0 | 0 | 0 | 0 | 0 | 0 | 0 | 0 | 0 |  | -1 | 11272.5 | 11272.5 | 0 | 0 | 0 | 0 | 0 | 0 | 0 | 11272.5 | 11272.5 | 0 | 0 | 0 | 0 | 0 | 0 | 0 | 0 | 0 | 1 | 1 |  |  | 1 | 1 | 1 | 1 |  |  |  |  | 3 | 3 |  |  |  | 100 | 0 |  | 0 | 5 | 0 | 1 | 1 | 1 | 1 | 1 | 1 |  | 0 | 0 |  |  |  | 0 | 0 | 0 | 0 | 0 | 0 | 0 | 0 | 0 |  | 0 | 0 | 11272.5 | 0 | 0 | 0 | 0 | 0 | 0 | 0 | 0 | 0 | [13 empty] | 0 | 0 | 1 | 1 |  |  |  | 1010 | шт. | шт. | 1 | [6 empty] | 87477259 | 5 | оборудование | 0 |  | 3 | 100 | Оборудование | оборудование (03) |  |  |  | 132096 | 11272.5 | 11272.5 | 0 | 0 | 0 | 0 | 0 | 0 | 5 |  |  | 1 | 18 |  | 12977.28 | [10 empty] | 0 | 0 | 0 |  |  |  |  | 0 | 0 |  | [12 977,28 / 1,2] + 3% Трансп + 1,2% Заг.скл |  |  | 1 |  | -1571028191 | 2 | 3 | -2 | 0 | 0 | 0 | 0 | 0 | 0 | 0 |  | 1 | 1 | 0 |  | 0 | 1 | 0 | 0 | 0 | 0 | 3 | 1,2 |  | 0 | [5 empty] | 0 | 0
51 | 0 | 4 | 303 |  | Новый раздел | Оборудование | 0 | [6 empty] | 0 | 0 | 0 | 0 | 0 | 0 | 0 | 0 | 0 | 0 | 0 |  |  | 0 | 0 | 0 | 0 | 0 | 0 | 0 | 0 | 0 | 0 | 0 |  |  | 0 | 0 | 0 | 0 | 0 | 0 | 0 | 0 | 0 | 0 | 0 | 0 | 0 | 0 | 0 | 0 | [19 empty] | 0 | 0 | 0 | 0 | 0 | 0 | 0 | 0 | 0 | 0 | 0 | 0 | 0 | 0 | 0 | 0 | [19 empty] | 0 | 0 | 0 | 0 | 0 | 0 | 0 | 0 | 0 | 0 | 0 |  |  | 0 | 0 | 0 | 0 | 0 | 0 | 0 | 0 | 0 | 0 | 0 |  |  | 0 | 0 | 0 | 0 | 0 | 0 | 0 | 0 | 0 | 0 | 0 | 0 | 0 | 0 | 0 | 0 | [19 empty] | 0 | 0 | 0 | 0 | 0 | 0 | 0 | 0 | 0 | 0 | 0 | 0 | 0 | 0 | 0 | 0 | [18 empty] | 0
50 | 0 | 0 | 1 | 201 | 0 | ПЗ | Прямые затраты |  |  | 201 | 1 | 3 |  | 2 | 0 | [6 empty] | 0 | 1 | 0 | 0 | 1 | 0
50 | 0 | 0 | 1 | 202 | 0 | СтМатОб | Стоимость материальных ресурсов (всего) |  |  | 202 | 2 | 3 |  | 2 | 0 | [6 empty] | 0 | 1 | 0 | 0 | 1 | 0
50 | 0 | 0 | 1 | 222 | 0 | СтМатОбЗак | Стоимость материалов и оборудования заказчика |  |  | 222 | 3 | 3 |  | 2 | 0 | [6 empty] | 0 | 1 | 0 | 0 | 1 | 0
50 | 0 | 0 | 1 | 225 | 0 | СтМатОбПод | Стоимость материалов и оборудования подрядчика |  |  | 225 | 4 | 3 |  | 2 | 0 | [6 empty] | 0 | 1 | 0 | 0 | 1 | 0
50 | 0 | 0 | 1 | 226 | 0 | СтМат | Стоимость материалов (всего) |  |  | 226 | 5 | 3 |  | 2 | 0 | [6 empty] | 0 | 1 | 0 | 0 | 1 | 0
50 | 0 | 0 | 1 | 227 | 0 | СтМатЗак | Стоимость материалов заказчика |  |  | 227 | 6 | 3 |  | 2 | 0 | [6 empty] | 0 | 1 | 0 | 0 | 1 | 0
50 | 0 | 0 | 1 | 228 | 0 | СтМатПод | Стоимость материалов подрядчика |  |  | 228 | 7 | 3 |  | 2 | 0 | [6 empty] | 0 | 1 | 0 | 0 | 1 | 0
50 | 0 | 0 | 1 | 216 | 0 | Оборуд | Стоимость оборудования (всего) |  |  | 216 | 8 | 3 |  | 2 | 0 | [6 empty] | 0 | 1 | 0 | 0 | 1 | 0
50 | 0 | 0 | 1 | 223 | 0 | ОборудЗак | Стоимость оборудования заказчика |  |  | 223 | 9 | 3 |  | 2 | 0 | [6 empty] | 0 | 1 | 0 | 0 | 1 | 0
50 | 0 | 0 | 1 | 229 | 0 | ОборудПод | Стоимость оборудования подрядчика |  |  | 229 | 10 | 3 |  | 2 | 0 | [6 empty] | 0 | 1 | 0 | 0 | 1 | 0
50 | 0 | 0 | 1 | 203 | 0 | ЭММ | Эксплуатация машин |  |  | 203 | 11 | 3 |  | 2 | 0 | [6 empty] | 0 | 1 | 0 | 0 | 1 | 0
50 | 0 | 0 | 1 | 231 | 0 | ЭММсНРиСП | Эксплуатация машин по ТСН-2001.16 |  |  | 231 | 12 | 3 |  | 2 | 0 | [6 empty] | 0 | 1 | 0 | 0 | 1 | 0
50 | 0 | 0 | 1 | 204 | 0 | ЗПМ | ЗП машинистов |  |  | 204 | 13 | 3 |  | 2 | 0 | [6 empty] | 0 | 1 | 0 | 0 | 1 | 0
50 | 0 | 0 | 1 | 205 | 0 | ОЗП | Основная ЗП рабочих |  |  | 205 | 14 | 3 |  | 2 | 0 | [6 empty] | 0 | 1 | 0 | 0 | 1 | 0
50 | 0 | 0 | 1 | 232 | 0 | ОЗПсНРиСП | Основная ЗП рабочих по ТСН-2001.16 |  |  | 232 | 15 | 3 |  | 2 | 0 | [6 empty] | 0 | 1 | 0 | 0 | 1 | 0
50 | 0 | 0 | 1 | 214 | 0 | Строит | Строительные работы с НР и СП |  |  | 214 | 16 | 3 |  | 2 | 0 | [6 empty] | 0 | 1 | 0 | 0 | 1 | 0
50 | 0 | 0 | 1 | 215 | 0 | Монтаж | Монтажные работы с НР и СП |  |  | 215 | 17 | 3 |  | 2 | 0 | [6 empty] | 0 | 1 | 0 | 0 | 1 | 0
50 | 0 | 0 | 1 | 217 | 0 | Прочие | Прочие работы с НР и СП |  |  | 217 | 18 | 3 |  | 2 | 0 | [6 empty] | 0 | 1 | 0 | 0 | 1 | 0
50 | 0 | 0 | 1 | 230 | 0 | ПрочиеЗатр | Прочие затраты по ТСН-2001.16 |  |  | 230 | 19 | 3 |  | 2 | 0 | [6 empty] | 0 | 1 | 0 | 0 | 1 | 0
50 | 0 | 0 | 1 | 206 | 0 | ВозврМат | Возврат материалов |  |  | 206 | 20 | 3 |  | 2 | 0 | [6 empty] | 0 | 1 | 0 | 0 | 1 | 0
50 | 0 | 0 | 1 | 207 | 0 | ТрудСтр | Трудозатраты строителей |  |  | 207 | 21 | 3 |  | 7 | 0 | [6 empty] | 0 | 1 | 0 | 0 | 1 | 0
50 | 0 | 0 | 1 | 208 | 0 | ТрудМаш | Трудозатраты машинистов |  |  | 208 | 22 | 3 |  | 7 | 0 | [6 empty] | 0 | 1 | 0 | 0 | 1 | 0
50 | 0 | 0 | 1 | 209 | 0 | ТранспМат | Транспорт материалов |  |  | 209 | 23 | 3 |  | 2 | 0 | [6 empty] | 0 | 1 | 0 | 0 | 1 | 0
50 | 0 | 0 | 1 | 233 | 0 | Перевозка | Перевозка грузов |  |  | 233 | 24 | 3 |  | 2 | 0 | [6 empty] | 0 | 1 | 0 | 0 | 1 | 0
50 | 0 | 0 | 1 | 210 | 0 | НР | Накладные расходы |  |  | 210 | 25 | 3 |  | 2 | 0 | [6 empty] | 0 | 1 | 0 | 0 | 1 | 0
50 | 0 | 0 | 1 | 211 | 0 | СмПриб | Сметная прибыль |  |  | 211 | 26 | 3 |  | 2 | 0 | [6 empty] | 0 | 1 | 0 | 0 | 1 | 0
50 | 0 | 0 | 1 | 224 | 0 | Всего | Всего с НР и СП |  |  | 224 | 27 | 3 |  | 2 | 0 | [6 empty] | 0 | 1 | 0 | 0 | 1 | 0
4 | 1 |  | 439 |  | Новый раздел | Материалы |  | 0 |  | 0 | [7 empty] | 0 | 0 |  | 0 | [53 empty] | 0 | [11 empty] | 0
52 | 1 | 4 | 340 | 0 | Новый раздел | Материалы | [7 empty] | 42605.44 | 42605.44 | 0 | 0 | 0 | 0 | 0 | 0 | 0 | 0 | 0 | 0 | 0 | 42605.44 | 42605.44 | 0 | 0 | 0 | 0 | 0 | 0 | 0 | 0 | 0 | 0 | 0 | 0 | 0 | 0 | 42605.44 | 42605.44 | 0 | 0 | 42605.44 | 42605.44 | 0 | 42605.44 | 0 | 0 | 0 | 0 | 0 | 0 | 0 | 0 | 0 | 0 | 0 | 0 | 0 | 0 | 0 | 0 | 0 | 0 | 0 | 0 | 0 | 0 | 0 | 0 | 0 | 0 | 0 | 42605.44 | 42605.44 | 0 | 0 | 42605.44 | 42605.44 | 0 | 42605.44 | 0 | 0 | 0 | 0 | 0 | 0 | 0 | 0 | 0 | 0 | 0 | 0 | 0 | 0 | 0 | 0 | 0 | 0 | 0 | 0 | 0 | 0 | 0 | 0 | 42605.44 | 42605.44 | 0 | 0 | 0 | 0 | 0 | 0 | 0 | 0 | 0 | 0 | 0 | 42605.44 | 42605.44 | 0 | 0 | 0 | 0 | 0 | 0 | 0 | 0 | 0 | 0 | 0 | 0 | 0 | 0 | 42605.44 | 42605.44 | 0 | 0 | 42605.44 | 42605.44 | 0 | 42605.44 | 0 | 0 | 0 | 0 | 0 | 0 | 0 | 0 | 0 | 0 | 0 | 0 | 0 | 0 | 0 | 0 | 0 | 0 | 0 | 0 | 0 | 0 | 0 | 0 | 0 | 0 | 0 | 42605.44 | 42605.44 | 0 | 0 | 42605.44 | 42605.44 | 0 | 42605.44 | 0 | 0 | 0 | 0 | 0 | 0 | 0 | 0 | 0 | 0 | 0 | 0 | 0 | 0 | 0 | 0 | 0 | 0 | 0 | 0 | 0 | 0 | 0 | 0
17 | 1 |  |  | 17 | Предельная стоимость ПАО "Россети" | Провод СИП-2 3х95+1х95 | м | 71 | 0 | 71 | 71 | 0 | 71 | 40041.16 | 40041.16 | 0 | 0 | 0 | 0 | 0 | 0 | 0 | 0 | 0 |  | 91175058 | 563.96 | 563.96 | 0 | 0 | 0 | 0 | 0 | 0 | 0 | 563.96 | 563.96 | 0 | 0 | 0 | 0 | 0 | 0 | 0 | 0 | 0 | 1 | 1 |  |  | 1 | 1 | 1 | 1 |  |  |  |  | 3 | 1 |  |  |  | 1100 | 0 |  | 0 | 8 | 0 | 1 | 1 | 1 | 1 | 1 | 1 |  | 0 | 0 |  |  |  | 0 | 0 | 0 | 17 | 0 | 0 | 0 | 0 | 0 |  | 0 | 40041.16 | 563.96 | 0 | 0 | 0 | 0 | 0 | 0 | 0 | 0 | 0 | [13 empty] | 0 | 0 | 1 | 1 |  |  |  | 1003 | м | м | 1 | [6 empty] | 87477271 | 8 | Материалы строительные | 0 |  | 1 | 1100 | Материалы, изделия и конструкции | материалы (03) |  |  |  | 131072 | 563.96 | 563.96 | 0 | 0 | 0 | 0 | 0 | 0 | 5 |  |  | 0 | 18 |  | 536.8 | [10 empty] | 0 | 0 | 0 |  |  |  |  | 0 | 0 |  | 536,8 + 3% Трансп + 2% Заг.скл |  |  | 1 |  | -534034235 | 2 | 3 | -2 | 0 | 0 | 0 | 40041.16 | 40041.16 | 0 | 0 |  | 1 | 1 | 0 |  | 0 | 1 | 0 | 0 | 0 | 0 | 3 | 2 | 40041.16 | [6 empty] | 0 | 0
17 | 1 |  |  | 17 | Предельная стоимость ПАО "Россети" | Провод СИП-2 3х95+1х95 | м | 71 | 0 | 71 | 71 | 0 | 71 | 40041.16 | 40041.16 | 0 | 0 | 0 | 0 | 0 | 0 | 0 | 0 | 0 |  | 91174993 | 563.96 | 563.96 | 0 | 0 | 0 | 0 | 0 | 0 | 0 | 563.96 | 563.96 | 0 | 0 | 0 | 0 | 0 | 0 | 0 | 0 | 0 | 1 | 1 |  |  | 1 | 1 | 1 | 1 |  |  |  |  | 3 | 1 |  |  |  | 1100 | 0 |  | 0 | 8 | 0 | 1 | 1 | 1 | 1 | 1 | 1 |  | 0 | 0 |  |  |  | 0 | 0 | 0 | 17 | 0 | 0 | 0 | 0 | 0 |  | 0 | 40041.16 | 563.96 | 0 | 0 | 0 | 0 | 0 | 0 | 0 | 0 | 0 | [13 empty] | 0 | 0 | 1 | 1 |  |  |  | 1003 | м | м | 1 | [6 empty] | 87477271 | 8 | Материалы строительные | 0 |  | 1 | 1100 | Материалы, изделия и конструкции | материалы (03) |  |  |  | 131072 | 563.96 | 563.96 | 0 | 0 | 0 | 0 | 0 | 0 | 5 |  |  | 0 | 18 |  | 536.8 | [10 empty] | 0 | 0 | 0 |  |  |  |  | 0 | 0 |  | 536,8 + 3% Трансп + 2% Заг.скл |  |  | 1 |  | -534034235 | 2 | 3 | -2 | 0 | 0 | 0 | 40041.16 | 40041.16 | 0 | 0 |  | 1 | 1 | 0 |  | 0 | 1 | 0 | 0 | 0 | 0 | 3 | 2 | 40041.16 | [6 empty] | 0 | 0
17 | 1 |  |  |  | Предельная стоимость ПАО "Россети" | Провод СИП-2 3х70+1х70 | м | 0 | 0 | 0 | 0 | 0 | 0 | 0 | 0 | 0 | 0 | 0 | 0 | 0 | 0 | 0 | 0 | 0 |  | -1 | 434.53 | 434.53 | 0 | 0 | 0 | 0 | 0 | 0 | 0 | 434.53 | 434.53 | 0 | 0 | 0 | 0 | 0 | 0 | 0 | 0 | 0 | 1 | 1 |  |  | 1 | 1 | 1 | 1 |  |  |  |  | 3 | 1 |  |  |  | 1100 | 0 |  | 0 | 8 | 0 | 1 | 1 | 1 | 1 | 1 | 1 |  | 0 | 0 |  |  |  | 0 | 0 | 0 | 0 | 0 | 0 | 0 | 0 | 0 |  | 0 | 0 | 434.53 | 0 | 0 | 0 | 0 | 0 | 0 | 0 | 0 | 0 | [13 empty] | 0 | 0 | 1 | 1 |  |  |  | 1003 | м | м | 1 | [6 empty] | 87477271 | 8 | Материалы строительные | 0 |  | 1 | 1100 | Материалы, изделия и конструкции | материалы (03) |  |  |  | 132096 | 434.53 | 434.53 | 0 | 0 | 0 | 0 | 0 | 0 | 5 |  |  | 0 | 18 |  | 413.6 | [10 empty] | 0 | 0 | 0 |  |  |  |  | 0 | 0 |  | 413,6 + 3% Трансп + 2% Заг.скл |  |  | 1 |  | 1423522347 | 2 | 3 | -2 | 0 | 0 | 0 | 0 | 0 | 0 | 0 |  | 1 | 1 | 0 |  | 0 | 1 | 0 | 0 | 0 | 0 | 3 | 2 | 0 | [6 empty] | 0 | 0
17 | 1 |  |  |  | Предельная стоимость ПАО "Россети" | Провод СИП-2 3х70+1х70 | м | 0 | 0 | 0 | 0 | 0 | 0 | 0 | 0 | 0 | 0 | 0 | 0 | 0 | 0 | 0 | 0 | 0 |  | -1 | 434.53 | 434.53 | 0 | 0 | 0 | 0 | 0 | 0 | 0 | 434.53 | 434.53 | 0 | 0 | 0 | 0 | 0 | 0 | 0 | 0 | 0 | 1 | 1 |  |  | 1 | 1 | 1 | 1 |  |  |  |  | 3 | 1 |  |  |  | 1100 | 0 |  | 0 | 8 | 0 | 1 | 1 | 1 | 1 | 1 | 1 |  | 0 | 0 |  |  |  | 0 | 0 | 0 | 0 | 0 | 0 | 0 | 0 | 0 |  | 0 | 0 | 434.53 | 0 | 0 | 0 | 0 | 0 | 0 | 0 | 0 | 0 | [13 empty] | 0 | 0 | 1 | 1 |  |  |  | 1003 | м | м | 1 | [6 empty] | 87477271 | 8 | Материалы строительные | 0 |  | 1 | 1100 | Материалы, изделия и конструкции | материалы (03) |  |  |  | 132096 | 434.53 | 434.53 | 0 | 0 | 0 | 0 | 0 | 0 | 5 |  |  | 0 | 18 |  | 413.6 | [10 empty] | 0 | 0 | 0 |  |  |  |  | 0 | 0 |  | 413,6 + 3% Трансп + 2% Заг.скл |  |  | 1 |  | 1423522347 | 2 | 3 | -2 | 0 | 0 | 0 | 0 | 0 | 0 | 0 |  | 1 | 1 | 0 |  | 0 | 1 | 0 | 0 | 0 | 0 | 3 | 2 | 0 | [6 empty] | 0 | 0
17 | 1 |  |  |  | Предельная стоимость ПАО "Россети" | Провод СИП-2 3х50+1х54,6 | м | 0 | 0 | 0 | 0 | 0 | 0 | 0 | 0 | 0 | 0 | 0 | 0 | 0 | 0 | 0 | 0 | 0 |  | -1 | 318.96 | 318.96 | 0 | 0 | 0 | 0 | 0 | 0 | 0 | 318.96 | 318.96 | 0 | 0 | 0 | 0 | 0 | 0 | 0 | 0 | 0 | 1 | 1 |  |  | 1 | 1 | 1 | 1 |  |  |  |  | 3 | 1 |  |  |  | 1100 | 0 |  | 0 | 8 | 0 | 1 | 1 | 1 | 1 | 1 | 1 |  | 0 | 0 |  |  |  | 0 | 0 | 0 | 0 | 0 | 0 | 0 | 0 | 0 |  | 0 | 0 | 318.96 | 0 | 0 | 0 | 0 | 0 | 0 | 0 | 0 | 0 | [13 empty] | 0 | 0 | 1 | 1 |  |  |  | 1003 | м | м | 1 | [6 empty] | 87477271 | 8 | Материалы строительные | 0 |  | 1 | 1100 | Материалы, изделия и конструкции | материалы (03) |  |  |  | 132096 | 318.96 | 318.96 | 0 | 0 | 0 | 0 | 0 | 0 | 5 |  |  | 0 | 18 |  | 303.6 | [10 empty] | 0 | 0 | 0 |  |  |  |  | 0 | 0 |  | 303,6 + 3% Трансп + 2% Заг.скл |  |  | 1 |  | 94456107 | 2 | 3 | -2 | 0 | 0 | 0 | 0 | 0 | 0 | 0 |  | 1 | 1 | 0 |  | 0 | 1 | 0 | 0 | 0 | 0 | 3 | 2 | 0 | [6 empty] | 0 | 0
17 | 1 |  |  |  | Предельная стоимость ПАО "Россети" | Провод СИП-2 3х50+1х54,6 | м | 0 | 0 | 0 | 0 | 0 | 0 | 0 | 0 | 0 | 0 | 0 | 0 | 0 | 0 | 0 | 0 | 0 |  | -1 | 318.96 | 318.96 | 0 | 0 | 0 | 0 | 0 | 0 | 0 | 318.96 | 318.96 | 0 | 0 | 0 | 0 | 0 | 0 | 0 | 0 | 0 | 1 | 1 |  |  | 1 | 1 | 1 | 1 |  |  |  |  | 3 | 1 |  |  |  | 1100 | 0 |  | 0 | 8 | 0 | 1 | 1 | 1 | 1 | 1 | 1 |  | 0 | 0 |  |  |  | 0 | 0 | 0 | 0 | 0 | 0 | 0 | 0 | 0 |  | 0 | 0 | 318.96 | 0 | 0 | 0 | 0 | 0 | 0 | 0 | 0 | 0 | [13 empty] | 0 | 0 | 1 | 1 |  |  |  | 1003 | м | м | 1 | [6 empty] | 87477271 | 8 | Материалы строительные | 0 |  | 1 | 1100 | Материалы, изделия и конструкции | материалы (03) |  |  |  | 132096 | 318.96 | 318.96 | 0 | 0 | 0 | 0 | 0 | 0 | 5 |  |  | 0 | 18 |  | 303.6 | [10 empty] | 0 | 0 | 0 |  |  |  |  | 0 | 0 |  | 303,6 + 3% Трансп + 2% Заг.скл |  |  | 1 |  | 94456107 | 2 | 3 | -2 | 0 | 0 | 0 | 0 | 0 | 0 | 0 |  | 1 | 1 | 0 |  | 0 | 1 | 0 | 0 | 0 | 0 | 3 | 2 | 0 | [6 empty] | 0 | 0
17 | 1 |  |  |  | с-ф | Провод СИП-4 4х16 | м | 0 | 0 | 0 | 0 | 0 | 0 | 0 | 0 | 0 | 0 | 0 | 0 | 0 | 0 | 0 | 0 | 0 |  | -1 | 111.41 | 111.41 | 0 | 0 | 0 | 0 | 0 | 0 | 0 | 111.41 | 111.41 | 0 | 0 | 0 | 0 | 0 | 0 | 0 | 0 | 0 | 1 | 1 |  |  | 1 | 1 | 1 | 1 |  |  |  |  | 3 | 1 |  |  |  | 1100 | 0 |  | 0 | 8 | 0 | 1 | 1 | 1 | 1 | 1 | 1 |  | 0 | 0 |  |  |  | 0 | 0 | 0 | 0 | 0 | 0 | 0 | 0 | 0 |  | 0 | 0 | 111.41 | 0 | 0 | 0 | 0 | 0 | 0 | 0 | 0 | 0 | [13 empty] | 0 | 0 | 1 | 1 |  |  |  | 1003 | м | м | 1 | [6 empty] | 87477271 | 8 | Материалы строительные | 0 |  | 1 | 1100 | Материалы, изделия и конструкции | материалы (03) |  |  |  | 132096 | 111.41 | 111.41 | 0 | 0 | 0 | 0 | 0 | 0 | 5 |  |  | 1 | 18 |  | 127.26 | [10 empty] | 0 | 0 | 0 |  |  |  |  | 0 | 0 |  | [127,26 / 1,2] + 3% Трансп + 2% Заг.скл |  |  | 1 |  | -101943921 | 2 | 3 | -2 | 0 | 0 | 0 | 0 | 0 | 0 | 0 |  | 1 | 1 | 0 |  | 0 | 1 | 0 | 0 | 0 | 0 | 3 | 2 | 0 | [6 empty] | 0 | 0
17 | 1 |  |  |  | с-ф | Провод СИП-4 4х16 | м | 0 | 0 | 0 | 0 | 0 | 0 | 0 | 0 | 0 | 0 | 0 | 0 | 0 | 0 | 0 | 0 | 0 |  | -1 | 111.41 | 111.41 | 0 | 0 | 0 | 0 | 0 | 0 | 0 | 111.41 | 111.41 | 0 | 0 | 0 | 0 | 0 | 0 | 0 | 0 | 0 | 1 | 1 |  |  | 1 | 1 | 1 | 1 |  |  |  |  | 3 | 1 |  |  |  | 1100 | 0 |  | 0 | 8 | 0 | 1 | 1 | 1 | 1 | 1 | 1 |  | 0 | 0 |  |  |  | 0 | 0 | 0 | 0 | 0 | 0 | 0 | 0 | 0 |  | 0 | 0 | 111.41 | 0 | 0 | 0 | 0 | 0 | 0 | 0 | 0 | 0 | [13 empty] | 0 | 0 | 1 | 1 |  |  |  | 1003 | м | м | 1 | [6 empty] | 87477271 | 8 | Материалы строительные | 0 |  | 1 | 1100 | Материалы, изделия и конструкции | материалы (03) |  |  |  | 132096 | 111.41 | 111.41 | 0 | 0 | 0 | 0 | 0 | 0 | 5 |  |  | 1 | 18 |  | 127.26 | [10 empty] | 0 | 0 | 0 |  |  |  |  | 0 | 0 |  | [127,26 / 1,2] + 3% Трансп + 2% Заг.скл |  |  | 1 |  | -101943921 | 2 | 3 | -2 | 0 | 0 | 0 | 0 | 0 | 0 | 0 |  | 1 | 1 | 0 |  | 0 | 1 | 0 | 0 | 0 | 0 | 3 | 2 | 0 | [6 empty] | 0 | 0
17 | 1 |  |  |  | с-ф | Провод СИП-4 4х25 | м | 0 | 0 | 0 | 0 | 0 | 0 | 0 | 0 | 0 | 0 | 0 | 0 | 0 | 0 | 0 | 0 | 0 |  | -1 | 153.39 | 153.39 | 0 | 0 | 0 | 0 | 0 | 0 | 0 | 153.39 | 153.39 | 0 | 0 | 0 | 0 | 0 | 0 | 0 | 0 | 0 | 1 | 1 |  |  | 1 | 1 | 1 | 1 |  |  |  |  | 3 | 1 |  |  |  | 1100 | 0 |  | 0 | 8 | 0 | 1 | 1 | 1 | 1 | 1 | 1 |  | 0 | 0 |  |  |  | 0 | 0 | 0 | 0 | 0 | 0 | 0 | 0 | 0 |  | 0 | 0 | 153.39 | 0 | 0 | 0 | 0 | 0 | 0 | 0 | 0 | 0 | [13 empty] | 0 | 0 | 1 | 1 |  |  |  | 1003 | м | м | 1 | [6 empty] | 87477271 | 8 | Материалы строительные | 0 |  | 1 | 1100 | Материалы, изделия и конструкции | материалы (03) |  |  |  | 132096 | 153.39 | 153.39 | 0 | 0 | 0 | 0 | 0 | 0 | 5 |  |  | 1 | 18 |  | 175.2 | [10 empty] | 0 | 0 | 0 |  |  |  |  | 0 | 0 |  | [175,2 / 1,2] + 3% Трансп + 2% Заг.скл |  |  | 1 |  | 289978722 | 2 | 3 | -2 | 0 | 0 | 0 | 0 | 0 | 0 | 0 |  | 1 | 1 | 0 |  | 0 | 1 | 0 | 0 | 0 | 0 | 3 | 2 | 0 | [6 empty] | 0 | 0
17 | 1 |  |  |  | с-ф | Провод СИП-4 4х25 | м | 0 | 0 | 0 | 0 | 0 | 0 | 0 | 0 | 0 | 0 | 0 | 0 | 0 | 0 | 0 | 0 | 0 |  | -1 | 153.39 | 153.39 | 0 | 0 | 0 | 0 | 0 | 0 | 0 | 153.39 | 153.39 | 0 | 0 | 0 | 0 | 0 | 0 | 0 | 0 | 0 | 1 | 1 |  |  | 1 | 1 | 1 | 1 |  |  |  |  | 3 | 1 |  |  |  | 1100 | 0 |  | 0 | 8 | 0 | 1 | 1 | 1 | 1 | 1 | 1 |  | 0 | 0 |  |  |  | 0 | 0 | 0 | 0 | 0 | 0 | 0 | 0 | 0 |  | 0 | 0 | 153.39 | 0 | 0 | 0 | 0 | 0 | 0 | 0 | 0 | 0 | [13 empty] | 0 | 0 | 1 | 1 |  |  |  | 1003 | м | м | 1 | [6 empty] | 87477271 | 8 | Материалы строительные | 0 |  | 1 | 1100 | Материалы, изделия и конструкции | материалы (03) |  |  |  | 132096 | 153.39 | 153.39 | 0 | 0 | 0 | 0 | 0 | 0 | 5 |  |  | 1 | 18 |  | 175.2 | [10 empty] | 0 | 0 | 0 |  |  |  |  | 0 | 0 |  | [175,2 / 1,2] + 3% Трансп + 2% Заг.скл |  |  | 1 |  | 289978722 | 2 | 3 | -2 | 0 | 0 | 0 | 0 | 0 | 0 | 0 |  | 1 | 1 | 0 |  | 0 | 1 | 0 | 0 | 0 | 0 | 3 | 2 | 0 | [6 empty] | 0 | 0
17 | 1 |  |  | 18 | с-ф | Зажим Р70 | шт. | 0 | 0 | 0 | 8 | 8 | 0 | 0 | 0 | 0 | 0 | 0 | 0 | 0 | 0 | 0 | 0 | 0 |  | 91175058 | 472.77 | 472.77 | 0 | 0 | 0 | 0 | 0 | 0 | 0 | 472.77 | 472.77 | 0 | 0 | 0 | 0 | 0 | 0 | 0 | 0 | 0 | 1 | 1 |  |  | 1 | 1 | 1 | 1 |  |  |  |  | 3 | 1 |  |  |  | 1100 | 0 |  | 0 | 8 | 0 | 1 | 1 | 1 | 1 | 1 | 1 |  | 0 | 0 |  |  |  | 0 | 0 | 0 | 18 | 0 | 0 | 0 | 0 | 0 |  | 0 | 0 | 472.77 | 0 | 0 | 0 | 0 | 0 | 0 | 0 | 0 | 0 | [13 empty] | 0 | 0 | 1 | 1 |  |  |  | 1010 | шт. | шт. | 1 | [6 empty] | 87477271 | 8 | Материалы строительные | 0 |  | 1 | 1100 | Материалы, изделия и конструкции | материалы (03) |  |  |  | 131072 | 472.77 | 472.77 | 0 | 0 | 0 | 0 | 0 | 0 | 5 |  |  | 0 | 18 |  | 450 | [10 empty] | 0 | 0 | 0 |  |  |  |  | 0 | 0 |  | 450 + 3% Трансп + 2% Заг.скл |  |  | 1 |  | -1396818667 | 2 | 3 | -2 | 0 | 0 | 0 | 0 | 0 | 0 | 0 |  | 1 | 1 | 0 |  | 0 | 1 | 0 | 0 | 0 | 0 | 3 | 2 | 0 | [6 empty] | 0 | 0
17 | 1 |  |  | 18 | с-ф | Зажим Р70 | шт. | 0 | 0 | 0 | 8 | 8 | 0 | 0 | 0 | 0 | 0 | 0 | 0 | 0 | 0 | 0 | 0 | 0 |  | 91174993 | 472.77 | 472.77 | 0 | 0 | 0 | 0 | 0 | 0 | 0 | 472.77 | 472.77 | 0 | 0 | 0 | 0 | 0 | 0 | 0 | 0 | 0 | 1 | 1 |  |  | 1 | 1 | 1 | 1 |  |  |  |  | 3 | 1 |  |  |  | 1100 | 0 |  | 0 | 8 | 0 | 1 | 1 | 1 | 1 | 1 | 1 |  | 0 | 0 |  |  |  | 0 | 0 | 0 | 18 | 0 | 0 | 0 | 0 | 0 |  | 0 | 0 | 472.77 | 0 | 0 | 0 | 0 | 0 | 0 | 0 | 0 | 0 | [13 empty] | 0 | 0 | 1 | 1 |  |  |  | 1010 | шт. | шт. | 1 | [6 empty] | 87477271 | 8 | Материалы строительные | 0 |  | 1 | 1100 | Материалы, изделия и конструкции | материалы (03) |  |  |  | 131072 | 472.77 | 472.77 | 0 | 0 | 0 | 0 | 0 | 0 | 5 |  |  | 0 | 18 |  | 450 | [10 empty] | 0 | 0 | 0 |  |  |  |  | 0 | 0 |  | 450 + 3% Трансп + 2% Заг.скл |  |  | 1 |  | -1396818667 | 2 | 3 | -2 | 0 | 0 | 0 | 0 | 0 | 0 | 0 |  | 1 | 1 | 0 |  | 0 | 1 | 0 | 0 | 0 | 0 | 3 | 2 | 0 | [6 empty] | 0 | 0
17 | 1 |  |  |  | 22.2.01.04-0002 | Изоляторы линейные штыревые фарфоровые ШФ 20-Г | 100 ШТ | 0 | 0 | 0 | 0 | 0 | 0 | 0 | 0 | 0 | 0 | 0 | 0 | 0 | 0 | 0 | 0 | 0 |  | -1 | 43543.49 | 43543.49 | 0 | 0 | 0 | 0 | 0 | 0 | 0 | 43543.49 | 43543.49 | 0 | 0 | 0 | 0 | 0 | 0 | 0 | 0 | 0 | 1 | 1 |  |  | 1 | 1 | 1 | 1.42 |  |  |  |  | 3 | 2 | ФСБЦ-2022 доп.9, 22.2.01.04-0002, приказ Минстроя России от 16.02.2024 г. № 102/пр |  |  | 500002 | 0 | 22.2.01.04-0002 | 1 | 12 | 0 | 1 | 1 | 1 | 1 | 1 | 1 |  | 0 | 0 |  |  |  | 0 | 0 | 0 | 0 | 0 | 0 | 0 | 0 | 0 |  | 0 | 0 | 61831.76 | 0 | 0 | 0 | 0 | 0 | 0 | 0 | 0 | 0 | [13 empty] | 0 | 0 | 1 | 1 |  |  |  | 1013 | 100 ШТ | 100 ШТ | 1 | [6 empty] | 87477026 | 12 | Материалы монтажные | 0 |  | 2 | 500002 | Материалы и конструкции ( монтажные ) по ценникам и каталогам | ФССЦм |  |  |  | 132096 | 43543.49 | 43543.49 | 0 | 0 | 0 | 0 | 0 | 0 | [17 empty] | 0 | 0 | 0 |  |  |  |  | 0 | 0 |  |  |  |  | 1 |  | 1926650894 | 2 | 1 | 2 | 0 | 0 | 0 | 0 | 0 | 0 | 0 |  | 0 | 3 | 0 |  | 0 | 1 | 0 | 0 | 0 | 0 | [9 empty] | 0 | 0
17 | 1 |  |  |  | 22.2.01.04-0002 | Изоляторы линейные штыревые фарфоровые ШФ 20-Г | 100 ШТ | 0 | 0 | 0 | 0 | 0 | 0 | 0 | 0 | 0 | 0 | 0 | 0 | 0 | 0 | 0 | 0 | 0 |  | -1 | 43543.49 | 43543.49 | 0 | 0 | 0 | 0 | 0 | 0 | 0 | 43543.49 | 43543.49 | 0 | 0 | 0 | 0 | 0 | 0 | 0 | 0 | 0 | 1 | 1 |  |  | 1 | 1 | 1 | 1.42 |  |  |  |  | 3 | 2 | ФСБЦ-2022 доп.9, 22.2.01.04-0002, приказ Минстроя России от 16.02.2024 г. № 102/пр |  |  | 500002 | 0 | 22.2.01.04-0002 | 1 | 12 | 0 | 1 | 1 | 1 | 1 | 1 | 1 |  | 0 | 0 |  |  |  | 0 | 0 | 0 | 0 | 0 | 0 | 0 | 0 | 0 |  | 0 | 0 | 61831.76 | 0 | 0 | 0 | 0 | 0 | 0 | 0 | 0 | 0 | [13 empty] | 0 | 0 | 1 | 1 |  |  |  | 1013 | 100 ШТ | 100 ШТ | 1 | [6 empty] | 87477026 | 12 | Материалы монтажные | 0 |  | 2 | 500002 | Материалы и конструкции ( монтажные ) по ценникам и каталогам | ФССЦм |  |  |  | 132096 | 43543.49 | 43543.49 | 0 | 0 | 0 | 0 | 0 | 0 | [17 empty] | 0 | 0 | 0 |  |  |  |  | 0 | 0 |  |  |  |  | 1 |  | 1926650894 | 2 | 1 | 2 | 0 | 0 | 0 | 0 | 0 | 0 | 0 |  | 0 | 3 | 0 |  | 0 | 1 | 0 | 0 | 0 | 0 | [9 empty] | 0 | 0
17 | 1 |  |  |  | с-ф | Колпачок К9 | шт. | 0 | 0 | 0 | 0 | 0 | 0 | 0 | 0 | 0 | 0 | 0 | 0 | 0 | 0 | 0 | 0 | 0 |  | -1 | 14.36 | 14.36 | 0 | 0 | 0 | 0 | 0 | 0 | 0 | 14.36 | 14.36 | 0 | 0 | 0 | 0 | 0 | 0 | 0 | 0 | 0 | 1 | 1 |  |  | 1 | 1 | 1 | 1 |  |  |  |  | 3 | 1 |  |  |  | 1100 | 0 |  | 0 | 8 | 0 | 1 | 1 | 1 | 1 | 1 | 1 |  | 0 | 0 |  |  |  | 0 | 0 | 0 | 0 | 0 | 0 | 0 | 0 | 0 |  | 0 | 0 | 14.36 | 0 | 0 | 0 | 0 | 0 | 0 | 0 | 0 | 0 | [13 empty] | 0 | 0 | 1 | 1 |  |  |  | 1010 | шт. | шт. | 1 | [6 empty] | 87477271 | 8 | Материалы строительные | 0 |  | 1 | 1100 | Материалы, изделия и конструкции | материалы (03) |  |  |  | 132096 | 14.36 | 14.36 | 0 | 0 | 0 | 0 | 0 | 0 | 5 |  |  | 0 | 18 |  | 13.67 | [10 empty] | 0 | 0 | 0 |  |  |  |  | 0 | 0 |  | 13,67 + 3% Трансп + 2% Заг.скл |  |  | 1 |  | -763441373 | 2 | 3 | -2 | 0 | 0 | 0 | 0 | 0 | 0 | 0 |  | 1 | 1 | 0 |  | 0 | 1 | 0 | 0 | 0 | 0 | 3 | 2 | 0 | [6 empty] | 0 | 0
17 | 1 |  |  |  | с-ф | Колпачок К9 | шт. | 0 | 0 | 0 | 0 | 0 | 0 | 0 | 0 | 0 | 0 | 0 | 0 | 0 | 0 | 0 | 0 | 0 |  | -1 | 14.36 | 14.36 | 0 | 0 | 0 | 0 | 0 | 0 | 0 | 14.36 | 14.36 | 0 | 0 | 0 | 0 | 0 | 0 | 0 | 0 | 0 | 1 | 1 |  |  | 1 | 1 | 1 | 1 |  |  |  |  | 3 | 1 |  |  |  | 1100 | 0 |  | 0 | 8 | 0 | 1 | 1 | 1 | 1 | 1 | 1 |  | 0 | 0 |  |  |  | 0 | 0 | 0 | 0 | 0 | 0 | 0 | 0 | 0 |  | 0 | 0 | 14.36 | 0 | 0 | 0 | 0 | 0 | 0 | 0 | 0 | 0 | [13 empty] | 0 | 0 | 1 | 1 |  |  |  | 1010 | шт. | шт. | 1 | [6 empty] | 87477271 | 8 | Материалы строительные | 0 |  | 1 | 1100 | Материалы, изделия и конструкции | материалы (03) |  |  |  | 132096 | 14.36 | 14.36 | 0 | 0 | 0 | 0 | 0 | 0 | 5 |  |  | 0 | 18 |  | 13.67 | [10 empty] | 0 | 0 | 0 |  |  |  |  | 0 | 0 |  | 13,67 + 3% Трансп + 2% Заг.скл |  |  | 1 |  | -763441373 | 2 | 3 | -2 | 0 | 0 | 0 | 0 | 0 | 0 | 0 |  | 1 | 1 | 0 |  | 0 | 1 | 0 | 0 | 0 | 0 | 3 | 2 | 0 | [6 empty] | 0 | 0
17 | 1 |  |  |  | 20.1.02.23-1031 | Вязка спиральная алюминиевая с полимерным покрытием для крепления защищенных проводов на штыревых изоляторах, номинальное сечение провода 70-95 мм2 | ШТ | 0 | 0 | 0 | 0 | 0 | 0 | 0 | 0 | 0 | 0 | 0 | 0 | 0 | 0 | 0 | 0 | 0 |  | -1 | 127.56 | 127.56 | 0 | 0 | 0 | 0 | 0 | 0 | 0 | 127.56 | 127.56 | 0 | 0 | 0 | 0 | 0 | 0 | 0 | 0 | 0 | 1 | 1 |  |  | 1 | 1 | 1 | 1.29 |  |  |  |  | 3 | 2 | ФСБЦ-2022 доп.6, 20.1.02.23-1031, приказ Минстроя России от 11.05.2023 г. № 335/пр |  |  | 500002 | 0 | 20.1.02.23-1031 | 1 | 12 | 0 | 1 | 1 | 1 | 1 | 1 | 1 |  | 0 | 0 |  |  |  | 0 | 0 | 0 | 0 | 0 | 0 | 0 | 0 | 0 |  | 0 | 0 | 164.55 | 0 | 0 | 0 | 0 | 0 | 0 | 0 | 0 | 0 | [13 empty] | 0 | 0 | 1 | 1 |  |  |  | 1013 | ШТ | ШТ | 1 | [6 empty] | 87477026 | 12 | Материалы монтажные | 0 |  | 2 | 500002 | Материалы и конструкции ( монтажные ) по ценникам и каталогам | ФССЦм |  |  |  | 132096 | 127.56 | 127.56 | 0 | 0 | 0 | 0 | 0 | 0 | [17 empty] | 0 | 0 | 0 |  |  |  |  | 0 | 0 |  |  |  |  | 1 |  | -286632545 | 2 | 1 | 2 | 0 | 0 | 0 | 0 | 0 | 0 | 0 |  | 0 | 3 | 0 |  | 0 | 1 | 0 | 0 | 0 | 0 | [9 empty] | 0 | 0
17 | 1 |  |  |  | 20.1.02.23-1031 | Вязка спиральная алюминиевая с полимерным покрытием для крепления защищенных проводов на штыревых изоляторах, номинальное сечение провода 70-95 мм2 | ШТ | 0 | 0 | 0 | 0 | 0 | 0 | 0 | 0 | 0 | 0 | 0 | 0 | 0 | 0 | 0 | 0 | 0 |  | -1 | 127.56 | 127.56 | 0 | 0 | 0 | 0 | 0 | 0 | 0 | 127.56 | 127.56 | 0 | 0 | 0 | 0 | 0 | 0 | 0 | 0 | 0 | 1 | 1 |  |  | 1 | 1 | 1 | 1.29 |  |  |  |  | 3 | 2 | ФСБЦ-2022 доп.6, 20.1.02.23-1031, приказ Минстроя России от 11.05.2023 г. № 335/пр |  |  | 500002 | 0 | 20.1.02.23-1031 | 1 | 12 | 0 | 1 | 1 | 1 | 1 | 1 | 1 |  | 0 | 0 |  |  |  | 0 | 0 | 0 | 0 | 0 | 0 | 0 | 0 | 0 |  | 0 | 0 | 164.55 | 0 | 0 | 0 | 0 | 0 | 0 | 0 | 0 | 0 | [13 empty] | 0 | 0 | 1 | 1 |  |  |  | 1013 | ШТ | ШТ | 1 | [6 empty] | 87477026 | 12 | Материалы монтажные | 0 |  | 2 | 500002 | Материалы и конструкции ( монтажные ) по ценникам и каталогам | ФССЦм |  |  |  | 132096 | 127.56 | 127.56 | 0 | 0 | 0 | 0 | 0 | 0 | [17 empty] | 0 | 0 | 0 |  |  |  |  | 0 | 0 |  |  |  |  | 1 |  | -286632545 | 2 | 1 | 2 | 0 | 0 | 0 | 0 | 0 | 0 | 0 |  | 0 | 3 | 0 |  | 0 | 1 | 0 | 0 | 0 | 0 | [9 empty] | 0 | 0
17 | 1 |  |  |  | с-ф | Наконечник CPTAUR70 | шт. | 0 | 0 | 0 | 0 | 0 | 0 | 0 | 0 | 0 | 0 | 0 | 0 | 0 | 0 | 0 | 0 | 0 |  | -1 | 873.68 | 873.68 | 0 | 0 | 0 | 0 | 0 | 0 | 0 | 873.68 | 873.68 | 0 | 0 | 0 | 0 | 0 | 0 | 0 | 0 | 0 | 1 | 1 |  |  | 1 | 1 | 1 | 1 |  |  |  |  | 3 | 1 |  |  |  | 1100 | 0 |  | 0 | 8 | 0 | 1 | 1 | 1 | 1 | 1 | 1 |  | 0 | 0 |  |  |  | 0 | 0 | 0 | 0 | 0 | 0 | 0 | 0 | 0 |  | 0 | 0 | 873.68 | 0 | 0 | 0 | 0 | 0 | 0 | 0 | 0 | 0 | [13 empty] | 0 | 0 | 1 | 1 |  |  |  | 1010 | шт. | шт. | 1 | [6 empty] | 87477271 | 8 | Материалы строительные | 0 |  | 1 | 1100 | Материалы, изделия и конструкции | материалы (03) |  |  |  | 132096 | 873.68 | 873.68 | 0 | 0 | 0 | 0 | 0 | 0 | 5 |  |  | 0 | 18 |  | 831.6 | [10 empty] | 0 | 0 | 0 |  |  |  |  | 0 | 0 |  | 831,6 + 3% Трансп + 2% Заг.скл |  |  | 1 |  | -954271782 | 2 | 3 | -2 | 0 | 0 | 0 | 0 | 0 | 0 | 0 |  | 1 | 1 | 0 |  | 0 | 1 | 0 | 0 | 0 | 0 | 3 | 2 | 0 | [6 empty] | 0 | 0
17 | 1 |  |  |  | с-ф | Наконечник CPTAUR70 | шт. | 0 | 0 | 0 | 0 | 0 | 0 | 0 | 0 | 0 | 0 | 0 | 0 | 0 | 0 | 0 | 0 | 0 |  | -1 | 873.68 | 873.68 | 0 | 0 | 0 | 0 | 0 | 0 | 0 | 873.68 | 873.68 | 0 | 0 | 0 | 0 | 0 | 0 | 0 | 0 | 0 | 1 | 1 |  |  | 1 | 1 | 1 | 1 |  |  |  |  | 3 | 1 |  |  |  | 1100 | 0 |  | 0 | 8 | 0 | 1 | 1 | 1 | 1 | 1 | 1 |  | 0 | 0 |  |  |  | 0 | 0 | 0 | 0 | 0 | 0 | 0 | 0 | 0 |  | 0 | 0 | 873.68 | 0 | 0 | 0 | 0 | 0 | 0 | 0 | 0 | 0 | [13 empty] | 0 | 0 | 1 | 1 |  |  |  | 1010 | шт. | шт. | 1 | [6 empty] | 87477271 | 8 | Материалы строительные | 0 |  | 1 | 1100 | Материалы, изделия и конструкции | материалы (03) |  |  |  | 132096 | 873.68 | 873.68 | 0 | 0 | 0 | 0 | 0 | 0 | 5 |  |  | 0 | 18 |  | 831.6 | [10 empty] | 0 | 0 | 0 |  |  |  |  | 0 | 0 |  | 831,6 + 3% Трансп + 2% Заг.скл |  |  | 1 |  | -954271782 | 2 | 3 | -2 | 0 | 0 | 0 | 0 | 0 | 0 | 0 |  | 1 | 1 | 0 |  | 0 | 1 | 0 | 0 | 0 | 0 | 3 | 2 | 0 | [6 empty] | 0 | 0
17 | 1 |  |  | 19 | 25.2.02.11-0021 | Лента крепления из нержавеющей стали в пластмассовой коробке с кабельной бухтой, ширина 20 мм, толщина 0,7 мм, длина 50 м | ШТ | 0 | 0 | 0 | 0.32 | 0.32 | 0 | 0 | 0 | 0 | 0 | 0 | 0 | 0 | 0 | 0 | 0 | 0 |  | 91175058 | 2940.8 | 2940.8 | 0 | 0 | 0 | 0 | 0 | 0 | 0 | 2940.8 | 2940.8 | 0 | 0 | 0 | 0 | 0 | 0 | 0 | 0 | 0 | 1 | 1 |  |  | 1 | 1 | 1 | 1.38 |  |  |  |  | 3 | 1 | ФСБЦ-2022 доп.12, 25.2.02.11-0021, приказ Минстроя России от 07.11.2024 г. № 747/пр |  |  | 500001 | 0 | 25.2.02.11-0021 | 1 | 8 | 0 | 1 | 1 | 1 | 1 | 1 | 1 |  | 0 | 0 |  |  |  | 0 | 0 | 0 | 19 | 0 | 0 | 0 | 0 | 0 |  | 0 | 0 | 4058.3 | 0 | 0 | 0 | 0 | 0 | 0 | 0 | 0 | 0 | [13 empty] | 0 | 0 | 1 | 1 |  |  |  | 1013 | ШТ | ШТ | 1 | [6 empty] | 87477025 | 8 | Материалы строительные | 0 |  | 1 | 500001 | Материалы и конструкции ( строительные ) по ценникам и каталогом | ФССЦст |  |  |  | 131072 | 2940.8 | 2940.8 | 0 | 0 | 0 | 0 | 0 | 0 | [17 empty] | 0 | 0 | 0 |  |  |  |  | 0 | 0 |  |  |  |  | 1 |  | 2095843708 | 2 | 1 | 2 | 0 | 0 | 0 | 0 | 0 | 0 | 0 |  | 0 | 3 | 0 |  | 0 | 1 | 0 | 0 | 0 | 0 | [9 empty] | 0 | 0
17 | 1 |  |  | 19 | 25.2.02.11-0021 | Лента крепления из нержавеющей стали в пластмассовой коробке с кабельной бухтой, ширина 20 мм, толщина 0,7 мм, длина 50 м | ШТ | 0 | 0 | 0 | 0.32 | 0.32 | 0 | 0 | 0 | 0 | 0 | 0 | 0 | 0 | 0 | 0 | 0 | 0 |  | 91174993 | 2940.8 | 2940.8 | 0 | 0 | 0 | 0 | 0 | 0 | 0 | 2940.8 | 2940.8 | 0 | 0 | 0 | 0 | 0 | 0 | 0 | 0 | 0 | 1 | 1 |  |  | 1 | 1 | 1 | 1.38 |  |  |  |  | 3 | 1 | ФСБЦ-2022 доп.12, 25.2.02.11-0021, приказ Минстроя России от 07.11.2024 г. № 747/пр |  |  | 500001 | 0 | 25.2.02.11-0021 | 1 | 8 | 0 | 1 | 1 | 1 | 1 | 1 | 1 |  | 0 | 0 |  |  |  | 0 | 0 | 0 | 19 | 0 | 0 | 0 | 0 | 0 |  | 0 | 0 | 4058.3 | 0 | 0 | 0 | 0 | 0 | 0 | 0 | 0 | 0 | [13 empty] | 0 | 0 | 1 | 1 |  |  |  | 1013 | ШТ | ШТ | 1 | [6 empty] | 87477025 | 8 | Материалы строительные | 0 |  | 1 | 500001 | Материалы и конструкции ( строительные ) по ценникам и каталогом | ФССЦст |  |  |  | 131072 | 2940.8 | 2940.8 | 0 | 0 | 0 | 0 | 0 | 0 | [17 empty] | 0 | 0 | 0 |  |  |  |  | 0 | 0 |  |  |  |  | 1 |  | 2095843708 | 2 | 1 | 2 | 0 | 0 | 0 | 0 | 0 | 0 | 0 |  | 0 | 3 | 0 |  | 0 | 1 | 0 | 0 | 0 | 0 | [9 empty] | 0 | 0
17 | 1 |  |  | 20 | 25.2.02.11-0051 | Скрепы для фиксации на промежуточных опорах, размер 20 мм | 100 ШТ | 0 | 0 | 0 | 0.08 | 0.08 | 0 | 0 | 0 | 0 | 0 | 0 | 0 | 0 | 0 | 0 | 0 | 0 |  | 91175058 | 1926.82 | 1926.82 | 0 | 0 | 0 | 0 | 0 | 0 | 0 | 1926.82 | 1926.82 | 0 | 0 | 0 | 0 | 0 | 0 | 0 | 0 | 0 | 1 | 1 |  |  | 1 | 1 | 1 | 1.2 |  |  |  |  | 3 | 1 | ФСБЦ-2022 доп.12, 25.2.02.11-0051, приказ Минстроя России от 07.11.2024 г. № 747/пр |  |  | 500001 | 0 | 25.2.02.11-0051 | 1 | 8 | 0 | 1 | 1 | 1 | 1 | 1 | 1 |  | 0 | 0 |  |  |  | 0 | 0 | 0 | 20 | 0 | 0 | 0 | 0 | 0 |  | 0 | 0 | 2312.18 | 0 | 0 | 0 | 0 | 0 | 0 | 0 | 0 | 0 | [13 empty] | 0 | 0 | 1 | 1 |  |  |  | 1013 | 100 ШТ | 100 ШТ | 1 | [6 empty] | 87477025 | 8 | Материалы строительные | 0 |  | 1 | 500001 | Материалы и конструкции ( строительные ) по ценникам и каталогом | ФССЦст |  |  |  | 131072 | 1926.82 | 1926.82 | 0 | 0 | 0 | 0 | 0 | 0 | [17 empty] | 0 | 0 | 0 |  |  |  |  | 0 | 0 |  |  |  |  | 1 |  | 317703626 | 2 | 1 | 2 | 0 | 0 | 0 | 0 | 0 | 0 | 0 |  | 0 | 3 | 0 |  | 0 | 1 | 0 | 0 | 0 | 0 | [9 empty] | 0 | 0
17 | 1 |  |  | 20 | 25.2.02.11-0051 | Скрепы для фиксации на промежуточных опорах, размер 20 мм | 100 ШТ | 0 | 0 | 0 | 0.08 | 0.08 | 0 | 0 | 0 | 0 | 0 | 0 | 0 | 0 | 0 | 0 | 0 | 0 |  | 91174993 | 1926.82 | 1926.82 | 0 | 0 | 0 | 0 | 0 | 0 | 0 | 1926.82 | 1926.82 | 0 | 0 | 0 | 0 | 0 | 0 | 0 | 0 | 0 | 1 | 1 |  |  | 1 | 1 | 1 | 1.2 |  |  |  |  | 3 | 1 | ФСБЦ-2022 доп.12, 25.2.02.11-0051, приказ Минстроя России от 07.11.2024 г. № 747/пр |  |  | 500001 | 0 | 25.2.02.11-0051 | 1 | 8 | 0 | 1 | 1 | 1 | 1 | 1 | 1 |  | 0 | 0 |  |  |  | 0 | 0 | 0 | 20 | 0 | 0 | 0 | 0 | 0 |  | 0 | 0 | 2312.18 | 0 | 0 | 0 | 0 | 0 | 0 | 0 | 0 | 0 | [13 empty] | 0 | 0 | 1 | 1 |  |  |  | 1013 | 100 ШТ | 100 ШТ | 1 | [6 empty] | 87477025 | 8 | Материалы строительные | 0 |  | 1 | 500001 | Материалы и конструкции ( строительные ) по ценникам и каталогом | ФССЦст |  |  |  | 131072 | 1926.82 | 1926.82 | 0 | 0 | 0 | 0 | 0 | 0 | [17 empty] | 0 | 0 | 0 |  |  |  |  | 0 | 0 |  |  |  |  | 1 |  | 317703626 | 2 | 1 | 2 | 0 | 0 | 0 | 0 | 0 | 0 | 0 |  | 0 | 3 | 0 |  | 0 | 1 | 0 | 0 | 0 | 0 | [9 empty] | 0 | 0
17 | 1 |  |  | 21 | с-ф | Бугель NB 20 | шт. | 0 | 0 | 0 | 8 | 8 | 0 | 0 | 0 | 0 | 0 | 0 | 0 | 0 | 0 | 0 | 0 | 0 |  | 91175058 | 47.91 | 47.91 | 0 | 0 | 0 | 0 | 0 | 0 | 0 | 47.91 | 47.91 | 0 | 0 | 0 | 0 | 0 | 0 | 0 | 0 | 0 | 1 | 1 |  |  | 1 | 1 | 1 | 1 |  |  |  |  | 3 | 1 |  |  |  | 1100 | 0 |  | 0 | 8 | 0 | 1 | 1 | 1 | 1 | 1 | 1 |  | 0 | 0 |  |  |  | 0 | 0 | 0 | 21 | 0 | 0 | 0 | 0 | 0 |  | 0 | 0 | 47.91 | 0 | 0 | 0 | 0 | 0 | 0 | 0 | 0 | 0 | [13 empty] | 0 | 0 | 1 | 1 |  |  |  | 1010 | шт. | шт. | 1 | [6 empty] | 87477271 | 8 | Материалы строительные | 0 |  | 1 | 1100 | Материалы, изделия и конструкции | материалы (03) |  |  |  | 131072 | 47.91 | 47.91 | 0 | 0 | 0 | 0 | 0 | 0 | 5 |  |  | 0 | 18 |  | 45.6 | [10 empty] | 0 | 0 | 0 |  |  |  |  | 0 | 0 |  | 45,6 + 3% Трансп + 2% Заг.скл |  |  | 1 |  | -1495681670 | 2 | 3 | -2 | 0 | 0 | 0 | 0 | 0 | 0 | 0 |  | 1 | 1 | 0 |  | 0 | 1 | 0 | 0 | 0 | 0 | 3 | 2 | 0 | [6 empty] | 0 | 0
17 | 1 |  |  | 21 | с-ф | Бугель NB 20 | шт. | 0 | 0 | 0 | 8 | 8 | 0 | 0 | 0 | 0 | 0 | 0 | 0 | 0 | 0 | 0 | 0 | 0 |  | 91174993 | 47.91 | 47.91 | 0 | 0 | 0 | 0 | 0 | 0 | 0 | 47.91 | 47.91 | 0 | 0 | 0 | 0 | 0 | 0 | 0 | 0 | 0 | 1 | 1 |  |  | 1 | 1 | 1 | 1 |  |  |  |  | 3 | 1 |  |  |  | 1100 | 0 |  | 0 | 8 | 0 | 1 | 1 | 1 | 1 | 1 | 1 |  | 0 | 0 |  |  |  | 0 | 0 | 0 | 21 | 0 | 0 | 0 | 0 | 0 |  | 0 | 0 | 47.91 | 0 | 0 | 0 | 0 | 0 | 0 | 0 | 0 | 0 | [13 empty] | 0 | 0 | 1 | 1 |  |  |  | 1010 | шт. | шт. | 1 | [6 empty] | 87477271 | 8 | Материалы строительные | 0 |  | 1 | 1100 | Материалы, изделия и конструкции | материалы (03) |  |  |  | 131072 | 47.91 | 47.91 | 0 | 0 | 0 | 0 | 0 | 0 | 5 |  |  | 0 | 18 |  | 45.6 | [10 empty] | 0 | 0 | 0 |  |  |  |  | 0 | 0 |  | 45,6 + 3% Трансп + 2% Заг.скл |  |  | 1 |  | -1495681670 | 2 | 3 | -2 | 0 | 0 | 0 | 0 | 0 | 0 | 0 |  | 1 | 1 | 0 |  | 0 | 1 | 0 | 0 | 0 | 0 | 3 | 2 | 0 | [6 empty] | 0 | 0
17 | 1 |  |  |  | с-ф | Кронштейн анкерный CS 10.3 | шт. | 0 | 0 | 0 | 0 | 0 | 0 | 0 | 0 | 0 | 0 | 0 | 0 | 0 | 0 | 0 | 0 | 0 |  | -1 | 682.05 | 682.05 | 0 | 0 | 0 | 0 | 0 | 0 | 0 | 682.05 | 682.05 | 0 | 0 | 0 | 0 | 0 | 0 | 0 | 0 | 0 | 1 | 1 |  |  | 1 | 1 | 1 | 1 |  |  |  |  | 3 | 1 |  |  |  | 1100 | 0 |  | 0 | 8 | 0 | 1 | 1 | 1 | 1 | 1 | 1 |  | 0 | 0 |  |  |  | 0 | 0 | 0 | 0 | 0 | 0 | 0 | 0 | 0 |  | 0 | 0 | 682.05 | 0 | 0 | 0 | 0 | 0 | 0 | 0 | 0 | 0 | [13 empty] | 0 | 0 | 1 | 1 |  |  |  | 1010 | шт. | шт. | 1 | [6 empty] | 87477271 | 8 | Материалы строительные | 0 |  | 1 | 1100 | Материалы, изделия и конструкции | материалы (03) |  |  |  | 132096 | 682.05 | 682.05 | 0 | 0 | 0 | 0 | 0 | 0 | 5 |  |  | 0 | 18 |  | 649.2 | [10 empty] | 0 | 0 | 0 |  |  |  |  | 0 | 0 |  | 649,2 + 3% Трансп + 2% Заг.скл |  |  | 1 |  | -64037696 | 2 | 3 | -2 | 0 | 0 | 0 | 0 | 0 | 0 | 0 |  | 1 | 1 | 0 |  | 0 | 1 | 0 | 0 | 0 | 0 | 3 | 2 | 0 | [6 empty] | 0 | 0
17 | 1 |  |  |  | с-ф | Кронштейн анкерный CS 10.3 | шт. | 0 | 0 | 0 | 0 | 0 | 0 | 0 | 0 | 0 | 0 | 0 | 0 | 0 | 0 | 0 | 0 | 0 |  | -1 | 682.05 | 682.05 | 0 | 0 | 0 | 0 | 0 | 0 | 0 | 682.05 | 682.05 | 0 | 0 | 0 | 0 | 0 | 0 | 0 | 0 | 0 | 1 | 1 |  |  | 1 | 1 | 1 | 1 |  |  |  |  | 3 | 1 |  |  |  | 1100 | 0 |  | 0 | 8 | 0 | 1 | 1 | 1 | 1 | 1 | 1 |  | 0 | 0 |  |  |  | 0 | 0 | 0 | 0 | 0 | 0 | 0 | 0 | 0 |  | 0 | 0 | 682.05 | 0 | 0 | 0 | 0 | 0 | 0 | 0 | 0 | 0 | [13 empty] | 0 | 0 | 1 | 1 |  |  |  | 1010 | шт. | шт. | 1 | [6 empty] | 87477271 | 8 | Материалы строительные | 0 |  | 1 | 1100 | Материалы, изделия и конструкции | материалы (03) |  |  |  | 132096 | 682.05 | 682.05 | 0 | 0 | 0 | 0 | 0 | 0 | 5 |  |  | 0 | 18 |  | 649.2 | [10 empty] | 0 | 0 | 0 |  |  |  |  | 0 | 0 |  | 649,2 + 3% Трансп + 2% Заг.скл |  |  | 1 |  | -64037696 | 2 | 3 | -2 | 0 | 0 | 0 | 0 | 0 | 0 | 0 |  | 1 | 1 | 0 |  | 0 | 1 | 0 | 0 | 0 | 0 | 3 | 2 | 0 | [6 empty] | 0 | 0
17 | 1 |  |  |  | с-ф | Натяжной зажим РА1500 | шт. | 0 | 0 | 0 | 0 | 0 | 0 | 0 | 0 | 0 | 0 | 0 | 0 | 0 | 0 | 0 | 0 | 0 |  | -1 | 1094.31 | 1094.31 | 0 | 0 | 0 | 0 | 0 | 0 | 0 | 1094.31 | 1094.31 | 0 | 0 | 0 | 0 | 0 | 0 | 0 | 0 | 0 | 1 | 1 |  |  | 1 | 1 | 1 | 1 |  |  |  |  | 3 | 1 |  |  |  | 1100 | 0 |  | 0 | 8 | 0 | 1 | 1 | 1 | 1 | 1 | 1 |  | 0 | 0 |  |  |  | 0 | 0 | 0 | 0 | 0 | 0 | 0 | 0 | 0 |  | 0 | 0 | 1094.31 | 0 | 0 | 0 | 0 | 0 | 0 | 0 | 0 | 0 | [13 empty] | 0 | 0 | 1 | 1 |  |  |  | 1010 | шт. | шт. | 1 | [6 empty] | 87477271 | 8 | Материалы строительные | 0 |  | 1 | 1100 | Материалы, изделия и конструкции | материалы (03) |  |  |  | 132096 | 1094.31 | 1094.31 | 0 | 0 | 0 | 0 | 0 | 0 | 5 |  |  | 0 | 18 |  | 1041.6 | [10 empty] | 0 | 0 | 0 |  |  |  |  | 0 | 0 |  | 1 041,6 + 3% Трансп + 2% Заг.скл |  |  | 1 |  | 1315671656 | 2 | 3 | -2 | 0 | 0 | 0 | 0 | 0 | 0 | 0 |  | 1 | 1 | 0 |  | 0 | 1 | 0 | 0 | 0 | 0 | 3 | 2 | 0 | [6 empty] | 0 | 0
17 | 1 |  |  |  | с-ф | Натяжной зажим РА1500 | шт. | 0 | 0 | 0 | 0 | 0 | 0 | 0 | 0 | 0 | 0 | 0 | 0 | 0 | 0 | 0 | 0 | 0 |  | -1 | 1094.31 | 1094.31 | 0 | 0 | 0 | 0 | 0 | 0 | 0 | 1094.31 | 1094.31 | 0 | 0 | 0 | 0 | 0 | 0 | 0 | 0 | 0 | 1 | 1 |  |  | 1 | 1 | 1 | 1 |  |  |  |  | 3 | 1 |  |  |  | 1100 | 0 |  | 0 | 8 | 0 | 1 | 1 | 1 | 1 | 1 | 1 |  | 0 | 0 |  |  |  | 0 | 0 | 0 | 0 | 0 | 0 | 0 | 0 | 0 |  | 0 | 0 | 1094.31 | 0 | 0 | 0 | 0 | 0 | 0 | 0 | 0 | 0 | [13 empty] | 0 | 0 | 1 | 1 |  |  |  | 1010 | шт. | шт. | 1 | [6 empty] | 87477271 | 8 | Материалы строительные | 0 |  | 1 | 1100 | Материалы, изделия и конструкции | материалы (03) |  |  |  | 132096 | 1094.31 | 1094.31 | 0 | 0 | 0 | 0 | 0 | 0 | 5 |  |  | 0 | 18 |  | 1041.6 | [10 empty] | 0 | 0 | 0 |  |  |  |  | 0 | 0 |  | 1 041,6 + 3% Трансп + 2% Заг.скл |  |  | 1 |  | 1315671656 | 2 | 3 | -2 | 0 | 0 | 0 | 0 | 0 | 0 | 0 |  | 1 | 1 | 0 |  | 0 | 1 | 0 | 0 | 0 | 0 | 3 | 2 | 0 | [6 empty] | 0 | 0
17 | 1 |  |  | 22 | с-ф | Комплект промежуточной подвески ES 1500E | шт. | 1 | 0 | 1 | 1 | 0 | 1 | 829.56 | 829.56 | 0 | 0 | 0 | 0 | 0 | 0 | 0 | 0 | 0 |  | 91175058 | 829.56 | 829.56 | 0 | 0 | 0 | 0 | 0 | 0 | 0 | 829.56 | 829.56 | 0 | 0 | 0 | 0 | 0 | 0 | 0 | 0 | 0 | 1 | 1 |  |  | 1 | 1 | 1 | 1 |  |  |  |  | 3 | 1 |  |  |  | 1100 | 0 |  | 0 | 8 | 0 | 1 | 1 | 1 | 1 | 1 | 1 |  | 0 | 0 |  |  |  | 0 | 0 | 0 | 22 | 0 | 0 | 0 | 0 | 0 |  | 0 | 829.56 | 829.56 | 0 | 0 | 0 | 0 | 0 | 0 | 0 | 0 | 0 | [13 empty] | 0 | 0 | 1 | 1 |  |  |  | 1010 | шт. | шт. | 1 | [6 empty] | 87477271 | 8 | Материалы строительные | 0 |  | 1 | 1100 | Материалы, изделия и конструкции | материалы (03) |  |  |  | 131072 | 829.56 | 829.56 | 0 | 0 | 0 | 0 | 0 | 0 | 5 |  |  | 0 | 18 |  | 789.6 | [10 empty] | 0 | 0 | 0 |  |  |  |  | 0 | 0 |  | 789,6 + 3% Трансп + 2% Заг.скл |  |  | 1 |  | -1914963164 | 2 | 3 | -2 | 0 | 0 | 0 | 829.56 | 829.56 | 0 | 0 |  | 1 | 1 | 0 |  | 0 | 1 | 0 | 0 | 0 | 0 | 3 | 2 | 829.56 | [6 empty] | 0 | 0
17 | 1 |  |  | 22 | с-ф | Комплект промежуточной подвески ES 1500E | шт. | 1 | 0 | 1 | 1 | 0 | 1 | 829.56 | 829.56 | 0 | 0 | 0 | 0 | 0 | 0 | 0 | 0 | 0 |  | 91174993 | 829.56 | 829.56 | 0 | 0 | 0 | 0 | 0 | 0 | 0 | 829.56 | 829.56 | 0 | 0 | 0 | 0 | 0 | 0 | 0 | 0 | 0 | 1 | 1 |  |  | 1 | 1 | 1 | 1 |  |  |  |  | 3 | 1 |  |  |  | 1100 | 0 |  | 0 | 8 | 0 | 1 | 1 | 1 | 1 | 1 | 1 |  | 0 | 0 |  |  |  | 0 | 0 | 0 | 22 | 0 | 0 | 0 | 0 | 0 |  | 0 | 829.56 | 829.56 | 0 | 0 | 0 | 0 | 0 | 0 | 0 | 0 | 0 | [13 empty] | 0 | 0 | 1 | 1 |  |  |  | 1010 | шт. | шт. | 1 | [6 empty] | 87477271 | 8 | Материалы строительные | 0 |  | 1 | 1100 | Материалы, изделия и конструкции | материалы (03) |  |  |  | 131072 | 829.56 | 829.56 | 0 | 0 | 0 | 0 | 0 | 0 | 5 |  |  | 0 | 18 |  | 789.6 | [10 empty] | 0 | 0 | 0 |  |  |  |  | 0 | 0 |  | 789,6 + 3% Трансп + 2% Заг.скл |  |  | 1 |  | -1914963164 | 2 | 3 | -2 | 0 | 0 | 0 | 829.56 | 829.56 | 0 | 0 |  | 1 | 1 | 0 |  | 0 | 1 | 0 | 0 | 0 | 0 | 3 | 2 | 829.56 | [6 empty] | 0 | 0
17 | 1 |  |  | 23 | с-ф | Кронштейн анкерный СА2000 | шт. | 4 | 0 | 4 | 4 | 0 | 4 | 1734.72 | 1734.72 | 0 | 0 | 0 | 0 | 0 | 0 | 0 | 0 | 0 |  | 91175058 | 433.68 | 433.68 | 0 | 0 | 0 | 0 | 0 | 0 | 0 | 433.68 | 433.68 | 0 | 0 | 0 | 0 | 0 | 0 | 0 | 0 | 0 | 1 | 1 |  |  | 1 | 1 | 1 | 1 |  |  |  |  | 3 | 1 |  |  |  | 1100 | 0 |  | 0 | 8 | 0 | 1 | 1 | 1 | 1 | 1 | 1 |  | 0 | 0 |  |  |  | 0 | 0 | 0 | 23 | 0 | 0 | 0 | 0 | 0 |  | 0 | 1734.72 | 433.68 | 0 | 0 | 0 | 0 | 0 | 0 | 0 | 0 | 0 | [13 empty] | 0 | 0 | 1 | 1 |  |  |  | 1010 | шт. | шт. | 1 | [6 empty] | 87477271 | 8 | Материалы строительные | 0 |  | 1 | 1100 | Материалы, изделия и конструкции | материалы (03) |  |  |  | 0 | 433.68 | 433.68 | 0 | 0 | 0 | 0 | 0 | 0 | 5 |  |  | 0 | 18 |  | 412.8 | [10 empty] | 0 | 0 | 0 |  |  |  |  | 0 | 0 |  | 412,8 + 3% Трансп + 2% Заг.скл |  |  | 1 |  | -960893574 | 2 | 3 | -2 | 0 | 0 | 0 | 1734.72 | 1734.72 | 0 | 0 |  | 1 | 1 | 0 |  | 0 | 1 | 0 | 0 | 0 | 0 | 3 | 2 | 1734.72 | [6 empty] | 0 | 0
17 | 1 |  |  | 23 | с-ф | Кронштейн анкерный СА2000 | шт. | 4 | 0 | 4 | 4 | 0 | 4 | 1734.72 | 1734.72 | 0 | 0 | 0 | 0 | 0 | 0 | 0 | 0 | 0 |  | 91174993 | 433.68 | 433.68 | 0 | 0 | 0 | 0 | 0 | 0 | 0 | 433.68 | 433.68 | 0 | 0 | 0 | 0 | 0 | 0 | 0 | 0 | 0 | 1 | 1 |  |  | 1 | 1 | 1 | 1 |  |  |  |  | 3 | 1 |  |  |  | 1100 | 0 |  | 0 | 8 | 0 | 1 | 1 | 1 | 1 | 1 | 1 |  | 0 | 0 |  |  |  | 0 | 0 | 0 | 23 | 0 | 0 | 0 | 0 | 0 |  | 0 | 1734.72 | 433.68 | 0 | 0 | 0 | 0 | 0 | 0 | 0 | 0 | 0 | [13 empty] | 0 | 0 | 1 | 1 |  |  |  | 1010 | шт. | шт. | 1 | [6 empty] | 87477271 | 8 | Материалы строительные | 0 |  | 1 | 1100 | Материалы, изделия и конструкции | материалы (03) |  |  |  | 0 | 433.68 | 433.68 | 0 | 0 | 0 | 0 | 0 | 0 | 5 |  |  | 0 | 18 |  | 412.8 | [10 empty] | 0 | 0 | 0 |  |  |  |  | 0 | 0 |  | 412,8 + 3% Трансп + 2% Заг.скл |  |  | 1 |  | -960893574 | 2 | 3 | -2 | 0 | 0 | 0 | 1734.72 | 1734.72 | 0 | 0 |  | 1 | 1 | 0 |  | 0 | 1 | 0 | 0 | 0 | 0 | 3 | 2 | 1734.72 | [6 empty] | 0 | 0
17 | 1 |  |  | 24 | с-ф | Натяжной зажим РА2200 | шт. | 0 | 0 | 0 | 4 | 4 | 0 | 0 | 0 | 0 | 0 | 0 | 0 | 0 | 0 | 0 | 0 | 0 |  | 91175058 | 1549.42 | 1549.42 | 0 | 0 | 0 | 0 | 0 | 0 | 0 | 1549.42 | 1549.42 | 0 | 0 | 0 | 0 | 0 | 0 | 0 | 0 | 0 | 1 | 1 |  |  | 1 | 1 | 1 | 1 |  |  |  |  | 3 | 1 |  |  |  | 1100 | 0 |  | 0 | 8 | 0 | 1 | 1 | 1 | 1 | 1 | 1 |  | 0 | 0 |  |  |  | 0 | 0 | 0 | 24 | 0 | 0 | 0 | 0 | 0 |  | 0 | 0 | 1549.42 | 0 | 0 | 0 | 0 | 0 | 0 | 0 | 0 | 0 | [13 empty] | 0 | 0 | 1 | 1 |  |  |  | 1010 | шт. | шт. | 1 | [6 empty] | 87477271 | 8 | Материалы строительные | 0 |  | 1 | 1100 | Материалы, изделия и конструкции | материалы (03) |  |  |  | 0 | 1549.42 | 1549.42 | 0 | 0 | 0 | 0 | 0 | 0 | 5 |  |  | 0 | 18 |  | 1474.8 | [10 empty] | 0 | 0 | 0 |  |  |  |  | 0 | 0 |  | 1 474,8 + 3% Трансп + 2% Заг.скл |  |  | 1 |  | -394040349 | 2 | 3 | -2 | 0 | 0 | 0 | 0 | 0 | 0 | 0 |  | 1 | 1 | 0 |  | 0 | 1 | 0 | 0 | 0 | 0 | 3 | 2 | 0 | [6 empty] | 0 | 0
17 | 1 |  |  | 24 | с-ф | Натяжной зажим РА2200 | шт. | 0 | 0 | 0 | 4 | 4 | 0 | 0 | 0 | 0 | 0 | 0 | 0 | 0 | 0 | 0 | 0 | 0 |  | 91174993 | 1549.42 | 1549.42 | 0 | 0 | 0 | 0 | 0 | 0 | 0 | 1549.42 | 1549.42 | 0 | 0 | 0 | 0 | 0 | 0 | 0 | 0 | 0 | 1 | 1 |  |  | 1 | 1 | 1 | 1 |  |  |  |  | 3 | 1 |  |  |  | 1100 | 0 |  | 0 | 8 | 0 | 1 | 1 | 1 | 1 | 1 | 1 |  | 0 | 0 |  |  |  | 0 | 0 | 0 | 24 | 0 | 0 | 0 | 0 | 0 |  | 0 | 0 | 1549.42 | 0 | 0 | 0 | 0 | 0 | 0 | 0 | 0 | 0 | [13 empty] | 0 | 0 | 1 | 1 |  |  |  | 1010 | шт. | шт. | 1 | [6 empty] | 87477271 | 8 | Материалы строительные | 0 |  | 1 | 1100 | Материалы, изделия и конструкции | материалы (03) |  |  |  | 0 | 1549.42 | 1549.42 | 0 | 0 | 0 | 0 | 0 | 0 | 5 |  |  | 0 | 18 |  | 1474.8 | [10 empty] | 0 | 0 | 0 |  |  |  |  | 0 | 0 |  | 1 474,8 + 3% Трансп + 2% Заг.скл |  |  | 1 |  | -394040349 | 2 | 3 | -2 | 0 | 0 | 0 | 0 | 0 | 0 | 0 |  | 1 | 1 | 0 |  | 0 | 1 | 0 | 0 | 0 | 0 | 3 | 2 | 0 | [6 empty] | 0 | 0
17 | 1 |  |  | 25 | с-ф | Зажим Р72 | шт. | 0 | 0 | 0 | 3 | 3 | 0 | 0 | 0 | 0 | 0 | 0 | 0 | 0 | 0 | 0 | 0 | 0 |  | 91175058 | 550.93 | 550.93 | 0 | 0 | 0 | 0 | 0 | 0 | 0 | 550.93 | 550.93 | 0 | 0 | 0 | 0 | 0 | 0 | 0 | 0 | 0 | 1 | 1 |  |  | 1 | 1 | 1 | 1 |  |  |  |  | 3 | 1 |  |  |  | 1100 | 0 |  | 0 | 8 | 0 | 1 | 1 | 1 | 1 | 1 | 1 |  | 0 | 0 |  |  |  | 0 | 0 | 0 | 25 | 0 | 0 | 0 | 0 | 0 |  | 0 | 0 | 550.93 | 0 | 0 | 0 | 0 | 0 | 0 | 0 | 0 | 0 | [13 empty] | 0 | 0 | 1 | 1 |  |  |  | 1010 | шт. | шт. | 1 | [6 empty] | 87477271 | 8 | Материалы строительные | 0 |  | 1 | 1100 | Материалы, изделия и конструкции | материалы (03) |  |  |  | 131072 | 550.93 | 550.93 | 0 | 0 | 0 | 0 | 0 | 0 | 5 |  |  | 0 | 18 |  | 524.4 | [10 empty] | 0 | 0 | 0 |  |  |  |  | 0 | 0 |  | 524,4 + 3% Трансп + 2% Заг.скл |  |  | 1 |  | -516804020 | 2 | 3 | -2 | 0 | 0 | 0 | 0 | 0 | 0 | 0 |  | 1 | 1 | 0 |  | 0 | 1 | 0 | 0 | 0 | 0 | 3 | 2 | 0 | [6 empty] | 0 | 0
17 | 1 |  |  | 25 | с-ф | Зажим Р72 | шт. | 0 | 0 | 0 | 3 | 3 | 0 | 0 | 0 | 0 | 0 | 0 | 0 | 0 | 0 | 0 | 0 | 0 |  | 91174993 | 550.93 | 550.93 | 0 | 0 | 0 | 0 | 0 | 0 | 0 | 550.93 | 550.93 | 0 | 0 | 0 | 0 | 0 | 0 | 0 | 0 | 0 | 1 | 1 |  |  | 1 | 1 | 1 | 1 |  |  |  |  | 3 | 1 |  |  |  | 1100 | 0 |  | 0 | 8 | 0 | 1 | 1 | 1 | 1 | 1 | 1 |  | 0 | 0 |  |  |  | 0 | 0 | 0 | 25 | 0 | 0 | 0 | 0 | 0 |  | 0 | 0 | 550.93 | 0 | 0 | 0 | 0 | 0 | 0 | 0 | 0 | 0 | [13 empty] | 0 | 0 | 1 | 1 |  |  |  | 1010 | шт. | шт. | 1 | [6 empty] | 87477271 | 8 | Материалы строительные | 0 |  | 1 | 1100 | Материалы, изделия и конструкции | материалы (03) |  |  |  | 131072 | 550.93 | 550.93 | 0 | 0 | 0 | 0 | 0 | 0 | 5 |  |  | 0 | 18 |  | 524.4 | [10 empty] | 0 | 0 | 0 |  |  |  |  | 0 | 0 |  | 524,4 + 3% Трансп + 2% Заг.скл |  |  | 1 |  | -516804020 | 2 | 3 | -2 | 0 | 0 | 0 | 0 | 0 | 0 | 0 |  | 1 | 1 | 0 |  | 0 | 1 | 0 | 0 | 0 | 0 | 3 | 2 | 0 | [6 empty] | 0 | 0
17 | 1 |  |  | 26 | с-ф | Плашечный зажим CD35 | шт. | 0 | 0 | 0 | 4 | 4 | 0 | 0 | 0 | 0 | 0 | 0 | 0 | 0 | 0 | 0 | 0 | 0 |  | 91175058 | 223.15 | 223.15 | 0 | 0 | 0 | 0 | 0 | 0 | 0 | 223.15 | 223.15 | 0 | 0 | 0 | 0 | 0 | 0 | 0 | 0 | 0 | 1 | 1 |  |  | 1 | 1 | 1 | 1 |  |  |  |  | 3 | 1 |  |  |  | 1100 | 0 |  | 0 | 8 | 0 | 1 | 1 | 1 | 1 | 1 | 1 |  | 0 | 0 |  |  |  | 0 | 0 | 0 | 26 | 0 | 0 | 0 | 0 | 0 |  | 0 | 0 | 223.15 | 0 | 0 | 0 | 0 | 0 | 0 | 0 | 0 | 0 | [13 empty] | 0 | 0 | 1 | 1 |  |  |  | 1010 | шт. | шт. | 1 | [6 empty] | 87477271 | 8 | Материалы строительные | 0 |  | 1 | 1100 | Материалы, изделия и конструкции | материалы (03) |  |  |  | 131072 | 223.15 | 223.15 | 0 | 0 | 0 | 0 | 0 | 0 | 5 |  |  | 0 | 18 |  | 212.4 | [10 empty] | 0 | 0 | 0 |  |  |  |  | 0 | 0 |  | 212,4 + 3% Трансп + 2% Заг.скл |  |  | 1 |  | -2067756131 | 2 | 3 | -2 | 0 | 0 | 0 | 0 | 0 | 0 | 0 |  | 1 | 1 | 0 |  | 0 | 1 | 0 | 0 | 0 | 0 | 3 | 2 | 0 | [6 empty] | 0 | 0
17 | 1 |  |  | 26 | с-ф | Плашечный зажим CD35 | шт. | 0 | 0 | 0 | 4 | 4 | 0 | 0 | 0 | 0 | 0 | 0 | 0 | 0 | 0 | 0 | 0 | 0 |  | 91174993 | 223.15 | 223.15 | 0 | 0 | 0 | 0 | 0 | 0 | 0 | 223.15 | 223.15 | 0 | 0 | 0 | 0 | 0 | 0 | 0 | 0 | 0 | 1 | 1 |  |  | 1 | 1 | 1 | 1 |  |  |  |  | 3 | 1 |  |  |  | 1100 | 0 |  | 0 | 8 | 0 | 1 | 1 | 1 | 1 | 1 | 1 |  | 0 | 0 |  |  |  | 0 | 0 | 0 | 26 | 0 | 0 | 0 | 0 | 0 |  | 0 | 0 | 223.15 | 0 | 0 | 0 | 0 | 0 | 0 | 0 | 0 | 0 | [13 empty] | 0 | 0 | 1 | 1 |  |  |  | 1010 | шт. | шт. | 1 | [6 empty] | 87477271 | 8 | Материалы строительные | 0 |  | 1 | 1100 | Материалы, изделия и конструкции | материалы (03) |  |  |  | 131072 | 223.15 | 223.15 | 0 | 0 | 0 | 0 | 0 | 0 | 5 |  |  | 0 | 18 |  | 212.4 | [10 empty] | 0 | 0 | 0 |  |  |  |  | 0 | 0 |  | 212,4 + 3% Трансп + 2% Заг.скл |  |  | 1 |  | -2067756131 | 2 | 3 | -2 | 0 | 0 | 0 | 0 | 0 | 0 | 0 |  | 1 | 1 | 0 |  | 0 | 1 | 0 | 0 | 0 | 0 | 3 | 2 | 0 | [6 empty] | 0 | 0
17 | 1 |  |  | 27 | с-ф | Зажим плашечный ПС-2-1 | шт. | 0 | 0 | 0 | 4 | 4 | 0 | 0 | 0 | 0 | 0 | 0 | 0 | 0 | 0 | 0 | 0 | 0 |  | 91175058 | 78.95 | 78.95 | 0 | 0 | 0 | 0 | 0 | 0 | 0 | 78.95 | 78.95 | 0 | 0 | 0 | 0 | 0 | 0 | 0 | 0 | 0 | 1 | 1 |  |  | 1 | 1 | 1 | 1 |  |  |  |  | 3 | 1 |  |  |  | 1100 | 0 |  | 0 | 8 | 0 | 1 | 1 | 1 | 1 | 1 | 1 |  | 0 | 0 |  |  |  | 0 | 0 | 0 | 27 | 0 | 0 | 0 | 0 | 0 |  | 0 | 0 | 78.95 | 0 | 0 | 0 | 0 | 0 | 0 | 0 | 0 | 0 | [13 empty] | 0 | 0 | 1 | 1 |  |  |  | 1010 | шт. | шт. | 1 | [6 empty] | 87477271 | 8 | Материалы строительные | 0 |  | 1 | 1100 | Материалы, изделия и конструкции | материалы (03) |  |  |  | 131072 | 78.95 | 78.95 | 0 | 0 | 0 | 0 | 0 | 0 | 5 |  |  | 0 | 18 |  | 75.15 | [10 empty] | 0 | 0 | 0 |  |  |  |  | 0 | 0 |  | 75,15 + 3% Трансп + 2% Заг.скл |  |  | 1 |  | 747778277 | 2 | 3 | -2 | 0 | 0 | 0 | 0 | 0 | 0 | 0 |  | 1 | 1 | 0 |  | 0 | 1 | 0 | 0 | 0 | 0 | 3 | 2 | 0 | [6 empty] | 0 | 0
17 | 1 |  |  | 27 | с-ф | Зажим плашечный ПС-2-1 | шт. | 0 | 0 | 0 | 4 | 4 | 0 | 0 | 0 | 0 | 0 | 0 | 0 | 0 | 0 | 0 | 0 | 0 |  | 91174993 | 78.95 | 78.95 | 0 | 0 | 0 | 0 | 0 | 0 | 0 | 78.95 | 78.95 | 0 | 0 | 0 | 0 | 0 | 0 | 0 | 0 | 0 | 1 | 1 |  |  | 1 | 1 | 1 | 1 |  |  |  |  | 3 | 1 |  |  |  | 1100 | 0 |  | 0 | 8 | 0 | 1 | 1 | 1 | 1 | 1 | 1 |  | 0 | 0 |  |  |  | 0 | 0 | 0 | 27 | 0 | 0 | 0 | 0 | 0 |  | 0 | 0 | 78.95 | 0 | 0 | 0 | 0 | 0 | 0 | 0 | 0 | 0 | [13 empty] | 0 | 0 | 1 | 1 |  |  |  | 1010 | шт. | шт. | 1 | [6 empty] | 87477271 | 8 | Материалы строительные | 0 |  | 1 | 1100 | Материалы, изделия и конструкции | материалы (03) |  |  |  | 131072 | 78.95 | 78.95 | 0 | 0 | 0 | 0 | 0 | 0 | 5 |  |  | 0 | 18 |  | 75.15 | [10 empty] | 0 | 0 | 0 |  |  |  |  | 0 | 0 |  | 75,15 + 3% Трансп + 2% Заг.скл |  |  | 1 |  | 747778277 | 2 | 3 | -2 | 0 | 0 | 0 | 0 | 0 | 0 | 0 |  | 1 | 1 | 0 |  | 0 | 1 | 0 | 0 | 0 | 0 | 3 | 2 | 0 | [6 empty] | 0 | 0
17 | 1 |  |  | 28 | 20.2.02.04-0012 | Колпачки изолирующие, диапазон сечений 16-150 мм2 | 100 ШТ | 0 | 0 | 0 | 0.04 | 0.04 | 0 | 0 | 0 | 0 | 0 | 0 | 0 | 0 | 0 | 0 | 0 | 0 |  | 91175058 | 2045.3 | 2045.3 | 0 | 0 | 0 | 0 | 0 | 0 | 0 | 2045.3 | 2045.3 | 0 | 0 | 0 | 0 | 0 | 0 | 0 | 0 | 0 | 1 | 1 |  |  | 1 | 1 | 1 | 1.37 |  |  |  |  | 3 | 2 | ФСБЦ-2022, 20.2.02.04-0012, приказ Минстроя России от 18.05.2022 г. № 378/пр |  |  | 500002 | 0 | 20.2.02.04-0012 | 1 | 12 | 0 | 1 | 1 | 1 | 1 | 1 | 1 |  | 0 | 0 |  |  |  | 0 | 0 | 0 | 28 | 0 | 0 | 0 | 0 | 0 |  | 0 | 0 | 2802.06 | 0 | 0 | 0 | 0 | 0 | 0 | 0 | 0 | 0 | [13 empty] | 0 | 0 | 1 | 1 |  |  |  | 1013 | 100 ШТ | 100 ШТ | 1 | [6 empty] | 87477026 | 12 | Материалы монтажные | 0 |  | 2 | 500002 | Материалы и конструкции ( монтажные ) по ценникам и каталогам | ФССЦм |  |  |  | 131072 | 2045.3 | 2045.3 | 0 | 0 | 0 | 0 | 0 | 0 | [17 empty] | 0 | 0 | 0 |  |  |  |  | 0 | 0 |  |  |  |  | 1 |  | 539800229 | 2 | 1 | 2 | 0 | 0 | 0 | 0 | 0 | 0 | 0 |  | 0 | 3 | 0 |  | 0 | 1 | 0 | 0 | 0 | 0 | [9 empty] | 0 | 0
17 | 1 |  |  | 28 | 20.2.02.04-0012 | Колпачки изолирующие, диапазон сечений 16-150 мм2 | 100 ШТ | 0 | 0 | 0 | 0.04 | 0.04 | 0 | 0 | 0 | 0 | 0 | 0 | 0 | 0 | 0 | 0 | 0 | 0 |  | 91174993 | 2045.3 | 2045.3 | 0 | 0 | 0 | 0 | 0 | 0 | 0 | 2045.3 | 2045.3 | 0 | 0 | 0 | 0 | 0 | 0 | 0 | 0 | 0 | 1 | 1 |  |  | 1 | 1 | 1 | 1.37 |  |  |  |  | 3 | 2 | ФСБЦ-2022, 20.2.02.04-0012, приказ Минстроя России от 18.05.2022 г. № 378/пр |  |  | 500002 | 0 | 20.2.02.04-0012 | 1 | 12 | 0 | 1 | 1 | 1 | 1 | 1 | 1 |  | 0 | 0 |  |  |  | 0 | 0 | 0 | 28 | 0 | 0 | 0 | 0 | 0 |  | 0 | 0 | 2802.06 | 0 | 0 | 0 | 0 | 0 | 0 | 0 | 0 | 0 | [13 empty] | 0 | 0 | 1 | 1 |  |  |  | 1013 | 100 ШТ | 100 ШТ | 1 | [6 empty] | 87477026 | 12 | Материалы монтажные | 0 |  | 2 | 500002 | Материалы и конструкции ( монтажные ) по ценникам и каталогам | ФССЦм |  |  |  | 131072 | 2045.3 | 2045.3 | 0 | 0 | 0 | 0 | 0 | 0 | [17 empty] | 0 | 0 | 0 |  |  |  |  | 0 | 0 |  |  |  |  | 1 |  | 539800229 | 2 | 1 | 2 | 0 | 0 | 0 | 0 | 0 | 0 | 0 |  | 0 | 3 | 0 |  | 0 | 1 | 0 | 0 | 0 | 0 | [9 empty] | 0 | 0
17 | 1 |  |  | 29 | с-ф | Стяжной хомут E260 | шт. | 0 | 0 | 0 | 12 | 12 | 0 | 0 | 0 | 0 | 0 | 0 | 0 | 0 | 0 | 0 | 0 | 0 |  | 91175058 | 15.13 | 15.13 | 0 | 0 | 0 | 0 | 0 | 0 | 0 | 15.13 | 15.13 | 0 | 0 | 0 | 0 | 0 | 0 | 0 | 0 | 0 | 1 | 1 |  |  | 1 | 1 | 1 | 1 |  |  |  |  | 3 | 1 |  |  |  | 1100 | 0 |  | 0 | 8 | 0 | 1 | 1 | 1 | 1 | 1 | 1 |  | 0 | 0 |  |  |  | 0 | 0 | 0 | 29 | 0 | 0 | 0 | 0 | 0 |  | 0 | 0 | 15.13 | 0 | 0 | 0 | 0 | 0 | 0 | 0 | 0 | 0 | [13 empty] | 0 | 0 | 1 | 1 |  |  |  | 1010 | шт. | шт. | 1 | [6 empty] | 87477271 | 8 | Материалы строительные | 0 |  | 1 | 1100 | Материалы, изделия и конструкции | материалы (03) |  |  |  | 131072 | 15.13 | 15.13 | 0 | 0 | 0 | 0 | 0 | 0 | 5 |  |  | 0 | 18 |  | 14.4 | [10 empty] | 0 | 0 | 0 |  |  |  |  | 0 | 0 |  | 14,4 + 3% Трансп + 2% Заг.скл |  |  | 1 |  | 876740145 | 2 | 3 | -2 | 0 | 0 | 0 | 0 | 0 | 0 | 0 |  | 1 | 1 | 0 |  | 0 | 1 | 0 | 0 | 0 | 0 | 3 | 2 | 0 | [6 empty] | 0 | 0
17 | 1 |  |  | 29 | с-ф | Стяжной хомут E260 | шт. | 0 | 0 | 0 | 12 | 12 | 0 | 0 | 0 | 0 | 0 | 0 | 0 | 0 | 0 | 0 | 0 | 0 |  | 91174993 | 15.13 | 15.13 | 0 | 0 | 0 | 0 | 0 | 0 | 0 | 15.13 | 15.13 | 0 | 0 | 0 | 0 | 0 | 0 | 0 | 0 | 0 | 1 | 1 |  |  | 1 | 1 | 1 | 1 |  |  |  |  | 3 | 1 |  |  |  | 1100 | 0 |  | 0 | 8 | 0 | 1 | 1 | 1 | 1 | 1 | 1 |  | 0 | 0 |  |  |  | 0 | 0 | 0 | 29 | 0 | 0 | 0 | 0 | 0 |  | 0 | 0 | 15.13 | 0 | 0 | 0 | 0 | 0 | 0 | 0 | 0 | 0 | [13 empty] | 0 | 0 | 1 | 1 |  |  |  | 1010 | шт. | шт. | 1 | [6 empty] | 87477271 | 8 | Материалы строительные | 0 |  | 1 | 1100 | Материалы, изделия и конструкции | материалы (03) |  |  |  | 131072 | 15.13 | 15.13 | 0 | 0 | 0 | 0 | 0 | 0 | 5 |  |  | 0 | 18 |  | 14.4 | [10 empty] | 0 | 0 | 0 |  |  |  |  | 0 | 0 |  | 14,4 + 3% Трансп + 2% Заг.скл |  |  | 1 |  | 876740145 | 2 | 3 | -2 | 0 | 0 | 0 | 0 | 0 | 0 | 0 |  | 1 | 1 | 0 |  | 0 | 1 | 0 | 0 | 0 | 0 | 3 | 2 | 0 | [6 empty] | 0 | 0
17 | 1 |  |  | 30 | с-ф | Зажим PC 481 | шт. | 0 | 0 | 0 | 4 | 4 | 0 | 0 | 0 | 0 | 0 | 0 | 0 | 0 | 0 | 0 | 0 | 0 |  | 91175058 | 1048.92 | 1048.92 | 0 | 0 | 0 | 0 | 0 | 0 | 0 | 1048.92 | 1048.92 | 0 | 0 | 0 | 0 | 0 | 0 | 0 | 0 | 0 | 1 | 1 |  |  | 1 | 1 | 1 | 1 |  |  |  |  | 3 | 1 |  |  |  | 1100 | 0 |  | 0 | 8 | 0 | 1 | 1 | 1 | 1 | 1 | 1 |  | 0 | 0 |  |  |  | 0 | 0 | 0 | 30 | 0 | 0 | 0 | 0 | 0 |  | 0 | 0 | 1048.92 | 0 | 0 | 0 | 0 | 0 | 0 | 0 | 0 | 0 | [13 empty] | 0 | 0 | 1 | 1 |  |  |  | 1010 | шт. | шт. | 1 | [6 empty] | 87477271 | 8 | Материалы строительные | 0 |  | 1 | 1100 | Материалы, изделия и конструкции | материалы (03) |  |  |  | 131072 | 1048.92 | 1048.92 | 0 | 0 | 0 | 0 | 0 | 0 | 5 |  |  | 0 | 18 |  | 998.4 | [10 empty] | 0 | 0 | 0 |  |  |  |  | 0 | 0 |  | 998,4 + 3% Трансп + 2% Заг.скл |  |  | 1 |  | 1178557198 | 2 | 3 | -2 | 0 | 0 | 0 | 0 | 0 | 0 | 0 |  | 1 | 1 | 0 |  | 0 | 1 | 0 | 0 | 0 | 0 | 3 | 2 | 0 | [6 empty] | 0 | 0
17 | 1 |  |  | 30 | с-ф | Зажим PC 481 | шт. | 0 | 0 | 0 | 4 | 4 | 0 | 0 | 0 | 0 | 0 | 0 | 0 | 0 | 0 | 0 | 0 | 0 |  | 91174993 | 1048.92 | 1048.92 | 0 | 0 | 0 | 0 | 0 | 0 | 0 | 1048.92 | 1048.92 | 0 | 0 | 0 | 0 | 0 | 0 | 0 | 0 | 0 | 1 | 1 |  |  | 1 | 1 | 1 | 1 |  |  |  |  | 3 | 1 |  |  |  | 1100 | 0 |  | 0 | 8 | 0 | 1 | 1 | 1 | 1 | 1 | 1 |  | 0 | 0 |  |  |  | 0 | 0 | 0 | 30 | 0 | 0 | 0 | 0 | 0 |  | 0 | 0 | 1048.92 | 0 | 0 | 0 | 0 | 0 | 0 | 0 | 0 | 0 | [13 empty] | 0 | 0 | 1 | 1 |  |  |  | 1010 | шт. | шт. | 1 | [6 empty] | 87477271 | 8 | Материалы строительные | 0 |  | 1 | 1100 | Материалы, изделия и конструкции | материалы (03) |  |  |  | 131072 | 1048.92 | 1048.92 | 0 | 0 | 0 | 0 | 0 | 0 | 5 |  |  | 0 | 18 |  | 998.4 | [10 empty] | 0 | 0 | 0 |  |  |  |  | 0 | 0 |  | 998,4 + 3% Трансп + 2% Заг.скл |  |  | 1 |  | 1178557198 | 2 | 3 | -2 | 0 | 0 | 0 | 0 | 0 | 0 | 0 |  | 1 | 1 | 0 |  | 0 | 1 | 0 | 0 | 0 | 0 | 3 | 2 | 0 | [6 empty] | 0 | 0
17 | 1 |  |  |  | 20.2.12.03-0002 | Трубы гибкие гофрированные двустенные из ПВХ, диаметр 63 мм | м | 0 | 0 | 0 | 0 | 0 | 0 | 0 | 0 | 0 | 0 | 0 | 0 | 0 | 0 | 0 | 0 | 0 |  | -1 | 102.43 | 102.43 | 0 | 0 | 0 | 0 | 0 | 0 | 0 | 102.43 | 102.43 | 0 | 0 | 0 | 0 | 0 | 0 | 0 | 0 | 0 | 1 | 1 |  |  | 1 | 1 | 1 | 1 |  |  |  |  | 3 | 2 | ФСБЦ-2022, 20.2.12.03-0002, приказ Минстроя России от 18.05.2022 г. № 378/пр |  |  | 500002 | 0 |  | 0 | 12 | 0 | 1 | 1 | 1 | 1 | 1 | 1 |  | 0 | 0 |  |  |  | 0 | 0 | 0 | 0 | 0 | 0 | 0 | 0 | 0 |  | 0 | 0 | 102.43 | 0 | 0 | 0 | 0 | 0 | 0 | 0 | 0 | 0 | [13 empty] | 0 | 0 | 1 | 1 |  |  |  | 1003 | м | м | 1 | [6 empty] | 87477026 | 12 | Материалы монтажные | 0 |  | 2 | 500002 | Материалы и конструкции ( монтажные ) по ценникам и каталогам | ФССЦм |  |  |  | 132096 | 102.43 | 102.43 | 0 | 0 | 0 | 0 | 0 | 0 | [17 empty] | 0 | 0 | 0 |  |  |  |  | 0 | 0 |  |  |  |  | 1 |  | 63107709 | 2 | 1 | -2 | 0 | 0 | 0 | 0 | 0 | 0 | 0 |  | 0 | 3 | 0 |  | 0 | 1 | 0 | 0 | 0 | 0 | [9 empty] | 0 | 0
17 | 1 |  |  |  | 20.2.12.03-0002 | Трубы гибкие гофрированные двустенные из ПВХ, диаметр 63 мм | м | 0 | 0 | 0 | 0 | 0 | 0 | 0 | 0 | 0 | 0 | 0 | 0 | 0 | 0 | 0 | 0 | 0 |  | -1 | 102.43 | 102.43 | 0 | 0 | 0 | 0 | 0 | 0 | 0 | 102.43 | 102.43 | 0 | 0 | 0 | 0 | 0 | 0 | 0 | 0 | 0 | 1 | 1 |  |  | 1 | 1 | 1 | 1 |  |  |  |  | 3 | 2 | ФСБЦ-2022, 20.2.12.03-0002, приказ Минстроя России от 18.05.2022 г. № 378/пр |  |  | 500002 | 0 |  | 0 | 12 | 0 | 1 | 1 | 1 | 1 | 1 | 1 |  | 0 | 0 |  |  |  | 0 | 0 | 0 | 0 | 0 | 0 | 0 | 0 | 0 |  | 0 | 0 | 102.43 | 0 | 0 | 0 | 0 | 0 | 0 | 0 | 0 | 0 | [13 empty] | 0 | 0 | 1 | 1 |  |  |  | 1003 | м | м | 1 | [6 empty] | 87477026 | 12 | Материалы монтажные | 0 |  | 2 | 500002 | Материалы и конструкции ( монтажные ) по ценникам и каталогам | ФССЦм |  |  |  | 132096 | 102.43 | 102.43 | 0 | 0 | 0 | 0 | 0 | 0 | [17 empty] | 0 | 0 | 0 |  |  |  |  | 0 | 0 |  |  |  |  | 1 |  | 63107709 | 2 | 1 | -2 | 0 | 0 | 0 | 0 | 0 | 0 | 0 |  | 0 | 3 | 0 |  | 0 | 1 | 0 | 0 | 0 | 0 | [9 empty] | 0 | 0
17 | 1 |  |  | 31 | Предельная стоимость ПАО "Россети" | Стойка СВ 95-3 | шт. | 0 | 0 | 0 | 5 | 5 | 0 | 0 | 0 | 0 | 0 | 0 | 0 | 0 | 0 | 0 | 0 | 0 |  | 91175058 | 13852.61 | 13852.61 | 0 | 0 | 0 | 0 | 0 | 0 | 0 | 13852.61 | 13852.61 | 0 | 0 | 0 | 0 | 0 | 0 | 0 | 0 | 0 | 1 | 1 |  |  | 1 | 1 | 1 | 1 |  |  |  |  | 3 | 1 |  |  |  | 1100 | 0 |  | 0 | 8 | 0 | 1 | 1 | 1 | 1 | 1 | 1 |  | 0 | 0 |  |  |  | 0 | 0 | 0 | 31 | 0 | 0 | 0 | 0 | 0 |  | 0 | 0 | 13852.61 | 0 | 0 | 0 | 0 | 0 | 0 | 0 | 0 | 0 | [13 empty] | 0 | 0 | 1 | 1 |  |  |  | 1010 | шт. | шт. | 1 | [6 empty] | 87477271 | 8 | Материалы строительные | 0 |  | 1 | 1100 | Материалы, изделия и конструкции | материалы (03) |  |  |  | 131072 | 13852.61 | 13852.61 | 0 | 0 | 0 | 0 | 0 | 0 | 5 |  |  | 0 | 18 |  | 13185.43 | [10 empty] | 0 | 0 | 0 |  |  |  |  | 0 | 0 |  | 13 185,43 + 3% Трансп + 2% Заг.скл |  |  | 1 |  | 615796732 | 2 | 3 | -2 | 0 | 0 | 0 | 0 | 0 | 0 | 0 |  | 1 | 1 | 0 |  | 0 | 1 | 0 | 0 | 0 | 0 | 3 | 2 | 0 | [6 empty] | 0 | 0
17 | 1 |  |  | 31 | Предельная стоимость ПАО "Россети" | Стойка СВ 95-3 | шт. | 0 | 0 | 0 | 5 | 5 | 0 | 0 | 0 | 0 | 0 | 0 | 0 | 0 | 0 | 0 | 0 | 0 |  | 91174993 | 13852.61 | 13852.61 | 0 | 0 | 0 | 0 | 0 | 0 | 0 | 13852.61 | 13852.61 | 0 | 0 | 0 | 0 | 0 | 0 | 0 | 0 | 0 | 1 | 1 |  |  | 1 | 1 | 1 | 1 |  |  |  |  | 3 | 1 |  |  |  | 1100 | 0 |  | 0 | 8 | 0 | 1 | 1 | 1 | 1 | 1 | 1 |  | 0 | 0 |  |  |  | 0 | 0 | 0 | 31 | 0 | 0 | 0 | 0 | 0 |  | 0 | 0 | 13852.61 | 0 | 0 | 0 | 0 | 0 | 0 | 0 | 0 | 0 | [13 empty] | 0 | 0 | 1 | 1 |  |  |  | 1010 | шт. | шт. | 1 | [6 empty] | 87477271 | 8 | Материалы строительные | 0 |  | 1 | 1100 | Материалы, изделия и конструкции | материалы (03) |  |  |  | 131072 | 13852.61 | 13852.61 | 0 | 0 | 0 | 0 | 0 | 0 | 5 |  |  | 0 | 18 |  | 13185.43 | [10 empty] | 0 | 0 | 0 |  |  |  |  | 0 | 0 |  | 13 185,43 + 3% Трансп + 2% Заг.скл |  |  | 1 |  | 615796732 | 2 | 3 | -2 | 0 | 0 | 0 | 0 | 0 | 0 | 0 |  | 1 | 1 | 0 |  | 0 | 1 | 0 | 0 | 0 | 0 | 3 | 2 | 0 | [6 empty] | 0 | 0
17 | 1 |  |  |  | Предельная стоимость ПАО "Россети" | Стойка СВ 110-5 | шт. | 0 | 0 | 0 | 0 | 0 | 0 | 0 | 0 | 0 | 0 | 0 | 0 | 0 | 0 | 0 | 0 | 0 |  | -1 | 19094.07 | 19094.07 | 0 | 0 | 0 | 0 | 0 | 0 | 0 | 19094.07 | 19094.07 | 0 | 0 | 0 | 0 | 0 | 0 | 0 | 0 | 0 | 1 | 1 |  |  | 1 | 1 | 1 | 1 |  |  |  |  | 3 | 1 |  |  |  | 1100 | 0 |  | 0 | 8 | 0 | 1 | 1 | 1 | 1 | 1 | 1 |  | 0 | 0 |  |  |  | 0 | 0 | 0 | 0 | 0 | 0 | 0 | 0 | 0 |  | 0 | 0 | 19094.07 | 0 | 0 | 0 | 0 | 0 | 0 | 0 | 0 | 0 | [13 empty] | 0 | 0 | 1 | 1 |  |  |  | 1010 | шт. | шт. | 1 | [6 empty] | 87477271 | 8 | Материалы строительные | 0 |  | 1 | 1100 | Материалы, изделия и конструкции | материалы (03) |  |  |  | 132096 | 19094.07 | 19094.07 | 0 | 0 | 0 | 0 | 0 | 0 | 5 |  |  | 0 | 18 |  | 18174.45 | [10 empty] | 0 | 0 | 0 |  |  |  |  | 0 | 0 |  | 18 174,45 + 3% Трансп + 2% Заг.скл |  |  | 1 |  | -648072368 | 2 | 3 | -2 | 0 | 0 | 0 | 0 | 0 | 0 | 0 |  | 1 | 1 | 0 |  | 0 | 1 | 0 | 0 | 0 | 0 | 3 | 2 | 0 | [6 empty] | 0 | 0
17 | 1 |  |  |  | Предельная стоимость ПАО "Россети" | Стойка СВ 110-5 | шт. | 0 | 0 | 0 | 0 | 0 | 0 | 0 | 0 | 0 | 0 | 0 | 0 | 0 | 0 | 0 | 0 | 0 |  | -1 | 19094.07 | 19094.07 | 0 | 0 | 0 | 0 | 0 | 0 | 0 | 19094.07 | 19094.07 | 0 | 0 | 0 | 0 | 0 | 0 | 0 | 0 | 0 | 1 | 1 |  |  | 1 | 1 | 1 | 1 |  |  |  |  | 3 | 1 |  |  |  | 1100 | 0 |  | 0 | 8 | 0 | 1 | 1 | 1 | 1 | 1 | 1 |  | 0 | 0 |  |  |  | 0 | 0 | 0 | 0 | 0 | 0 | 0 | 0 | 0 |  | 0 | 0 | 19094.07 | 0 | 0 | 0 | 0 | 0 | 0 | 0 | 0 | 0 | [13 empty] | 0 | 0 | 1 | 1 |  |  |  | 1010 | шт. | шт. | 1 | [6 empty] | 87477271 | 8 | Материалы строительные | 0 |  | 1 | 1100 | Материалы, изделия и конструкции | материалы (03) |  |  |  | 132096 | 19094.07 | 19094.07 | 0 | 0 | 0 | 0 | 0 | 0 | 5 |  |  | 0 | 18 |  | 18174.45 | [10 empty] | 0 | 0 | 0 |  |  |  |  | 0 | 0 |  | 18 174,45 + 3% Трансп + 2% Заг.скл |  |  | 1 |  | -648072368 | 2 | 3 | -2 | 0 | 0 | 0 | 0 | 0 | 0 | 0 |  | 1 | 1 | 0 |  | 0 | 1 | 0 | 0 | 0 | 0 | 3 | 2 | 0 | [6 empty] | 0 | 0
17 | 1 |  |  |  | с-ф | Траверса ТМ63 | шт. | 0 | 0 | 0 | 0 | 0 | 0 | 0 | 0 | 0 | 0 | 0 | 0 | 0 | 0 | 0 | 0 | 0 |  | -1 | 3358.69 | 3358.69 | 0 | 0 | 0 | 0 | 0 | 0 | 0 | 3358.69 | 3358.69 | 0 | 0 | 0 | 0 | 0 | 0 | 0 | 0 | 0 | 1 | 1 |  |  | 1 | 1 | 1 | 1 |  |  |  |  | 3 | 1 |  |  |  | 1100 | 0 |  | 0 | 8 | 0 | 1 | 1 | 1 | 1 | 1 | 1 |  | 0 | 0 |  |  |  | 0 | 0 | 0 | 0 | 0 | 0 | 0 | 0 | 0 |  | 0 | 0 | 3358.69 | 0 | 0 | 0 | 0 | 0 | 0 | 0 | 0 | 0 | [13 empty] | 0 | 0 | 1 | 1 |  |  |  | 1010 | шт. | шт. | 1 | [6 empty] | 87477271 | 8 | Материалы строительные | 0 |  | 1 | 1100 | Материалы, изделия и конструкции | материалы (03) |  |  |  | 132096 | 3358.69 | 3358.69 | 0 | 0 | 0 | 0 | 0 | 0 | 5 |  |  | 0 | 18 |  | 3196.92 | [10 empty] | 0 | 0 | 0 |  |  |  |  | 0 | 0 |  | 3 196,92 + 3% Трансп + 2% Заг.скл |  |  | 1 |  | -222576557 | 2 | 3 | -2 | 0 | 0 | 0 | 0 | 0 | 0 | 0 |  | 1 | 1 | 0 |  | 0 | 1 | 0 | 0 | 0 | 0 | 3 | 2 | 0 | [6 empty] | 0 | 0
17 | 1 |  |  |  | с-ф | Траверса ТМ63 | шт. | 0 | 0 | 0 | 0 | 0 | 0 | 0 | 0 | 0 | 0 | 0 | 0 | 0 | 0 | 0 | 0 | 0 |  | -1 | 3358.69 | 3358.69 | 0 | 0 | 0 | 0 | 0 | 0 | 0 | 3358.69 | 3358.69 | 0 | 0 | 0 | 0 | 0 | 0 | 0 | 0 | 0 | 1 | 1 |  |  | 1 | 1 | 1 | 1 |  |  |  |  | 3 | 1 |  |  |  | 1100 | 0 |  | 0 | 8 | 0 | 1 | 1 | 1 | 1 | 1 | 1 |  | 0 | 0 |  |  |  | 0 | 0 | 0 | 0 | 0 | 0 | 0 | 0 | 0 |  | 0 | 0 | 3358.69 | 0 | 0 | 0 | 0 | 0 | 0 | 0 | 0 | 0 | [13 empty] | 0 | 0 | 1 | 1 |  |  |  | 1010 | шт. | шт. | 1 | [6 empty] | 87477271 | 8 | Материалы строительные | 0 |  | 1 | 1100 | Материалы, изделия и конструкции | материалы (03) |  |  |  | 132096 | 3358.69 | 3358.69 | 0 | 0 | 0 | 0 | 0 | 0 | 5 |  |  | 0 | 18 |  | 3196.92 | [10 empty] | 0 | 0 | 0 |  |  |  |  | 0 | 0 |  | 3 196,92 + 3% Трансп + 2% Заг.скл |  |  | 1 |  | -222576557 | 2 | 3 | -2 | 0 | 0 | 0 | 0 | 0 | 0 | 0 |  | 1 | 1 | 0 |  | 0 | 1 | 0 | 0 | 0 | 0 | 3 | 2 | 0 | [6 empty] | 0 | 0
17 | 1 |  |  |  | с-ф | Хомут Х51 | шт. | 0 | 0 | 0 | 0 | 0 | 0 | 0 | 0 | 0 | 0 | 0 | 0 | 0 | 0 | 0 | 0 | 0 |  | -1 | 353.1 | 353.1 | 0 | 0 | 0 | 0 | 0 | 0 | 0 | 353.1 | 353.1 | 0 | 0 | 0 | 0 | 0 | 0 | 0 | 0 | 0 | 1 | 1 |  |  | 1 | 1 | 1 | 1 |  |  |  |  | 3 | 1 |  |  |  | 1100 | 0 |  | 0 | 8 | 0 | 1 | 1 | 1 | 1 | 1 | 1 |  | 0 | 0 |  |  |  | 0 | 0 | 0 | 0 | 0 | 0 | 0 | 0 | 0 |  | 0 | 0 | 353.1 | 0 | 0 | 0 | 0 | 0 | 0 | 0 | 0 | 0 | [13 empty] | 0 | 0 | 1 | 1 |  |  |  | 1010 | шт. | шт. | 1 | [6 empty] | 87477271 | 8 | Материалы строительные | 0 |  | 1 | 1100 | Материалы, изделия и конструкции | материалы (03) |  |  |  | 132096 | 353.1 | 353.1 | 0 | 0 | 0 | 0 | 0 | 0 | 5 |  |  | 0 | 18 |  | 336.1 | [10 empty] | 0 | 0 | 0 |  |  |  |  | 0 | 0 |  | 336,1 + 3% Трансп + 2% Заг.скл |  |  | 1 |  | -582549084 | 2 | 3 | -2 | 0 | 0 | 0 | 0 | 0 | 0 | 0 |  | 1 | 1 | 0 |  | 0 | 1 | 0 | 0 | 0 | 0 | 3 | 2 | 0 | [6 empty] | 0 | 0
17 | 1 |  |  |  | с-ф | Хомут Х51 | шт. | 0 | 0 | 0 | 0 | 0 | 0 | 0 | 0 | 0 | 0 | 0 | 0 | 0 | 0 | 0 | 0 | 0 |  | -1 | 353.1 | 353.1 | 0 | 0 | 0 | 0 | 0 | 0 | 0 | 353.1 | 353.1 | 0 | 0 | 0 | 0 | 0 | 0 | 0 | 0 | 0 | 1 | 1 |  |  | 1 | 1 | 1 | 1 |  |  |  |  | 3 | 1 |  |  |  | 1100 | 0 |  | 0 | 8 | 0 | 1 | 1 | 1 | 1 | 1 | 1 |  | 0 | 0 |  |  |  | 0 | 0 | 0 | 0 | 0 | 0 | 0 | 0 | 0 |  | 0 | 0 | 353.1 | 0 | 0 | 0 | 0 | 0 | 0 | 0 | 0 | 0 | [13 empty] | 0 | 0 | 1 | 1 |  |  |  | 1010 | шт. | шт. | 1 | [6 empty] | 87477271 | 8 | Материалы строительные | 0 |  | 1 | 1100 | Материалы, изделия и конструкции | материалы (03) |  |  |  | 132096 | 353.1 | 353.1 | 0 | 0 | 0 | 0 | 0 | 0 | 5 |  |  | 0 | 18 |  | 336.1 | [10 empty] | 0 | 0 | 0 |  |  |  |  | 0 | 0 |  | 336,1 + 3% Трансп + 2% Заг.скл |  |  | 1 |  | -582549084 | 2 | 3 | -2 | 0 | 0 | 0 | 0 | 0 | 0 | 0 |  | 1 | 1 | 0 |  | 0 | 1 | 0 | 0 | 0 | 0 | 3 | 2 | 0 | [6 empty] | 0 | 0
17 | 1 |  |  | 32 | с-ф | Кронштейн У3 | шт. | 0 | 0 | 0 | 2 | 2 | 0 | 0 | 0 | 0 | 0 | 0 | 0 | 0 | 0 | 0 | 0 | 0 |  | 91175058 | 1604 | 1604 | 0 | 0 | 0 | 0 | 0 | 0 | 0 | 1604 | 1604 | 0 | 0 | 0 | 0 | 0 | 0 | 0 | 0 | 0 | 1 | 1 |  |  | 1 | 1 | 1 | 1 |  |  |  |  | 3 | 1 |  |  |  | 1100 | 0 |  | 0 | 8 | 0 | 1 | 1 | 1 | 1 | 1 | 1 |  | 0 | 0 |  |  |  | 0 | 0 | 0 | 32 | 0 | 0 | 0 | 0 | 0 |  | 0 | 0 | 1604 | 0 | 0 | 0 | 0 | 0 | 0 | 0 | 0 | 0 | [13 empty] | 0 | 0 | 1 | 1 |  |  |  | 1010 | шт. | шт. | 1 | [6 empty] | 87477271 | 8 | Материалы строительные | 0 |  | 1 | 1100 | Материалы, изделия и конструкции | материалы (03) |  |  |  | 131072 | 1604 | 1604 | 0 | 0 | 0 | 0 | 0 | 0 | 5 |  |  | 0 | 18 |  | 1526.75 | [10 empty] | 0 | 0 | 0 |  |  |  |  | 0 | 0 |  | 1 526,75 + 3% Трансп + 2% Заг.скл |  |  | 1 |  | -1182455202 | 2 | 3 | -2 | 0 | 0 | 0 | 0 | 0 | 0 | 0 |  | 1 | 1 | 0 |  | 0 | 1 | 0 | 0 | 0 | 0 | 3 | 2 | 0 | [6 empty] | 0 | 0
17 | 1 |  |  | 32 | с-ф | Кронштейн У3 | шт. | 0 | 0 | 0 | 2 | 2 | 0 | 0 | 0 | 0 | 0 | 0 | 0 | 0 | 0 | 0 | 0 | 0 |  | 91174993 | 1604 | 1604 | 0 | 0 | 0 | 0 | 0 | 0 | 0 | 1604 | 1604 | 0 | 0 | 0 | 0 | 0 | 0 | 0 | 0 | 0 | 1 | 1 |  |  | 1 | 1 | 1 | 1 |  |  |  |  | 3 | 1 |  |  |  | 1100 | 0 |  | 0 | 8 | 0 | 1 | 1 | 1 | 1 | 1 | 1 |  | 0 | 0 |  |  |  | 0 | 0 | 0 | 32 | 0 | 0 | 0 | 0 | 0 |  | 0 | 0 | 1604 | 0 | 0 | 0 | 0 | 0 | 0 | 0 | 0 | 0 | [13 empty] | 0 | 0 | 1 | 1 |  |  |  | 1010 | шт. | шт. | 1 | [6 empty] | 87477271 | 8 | Материалы строительные | 0 |  | 1 | 1100 | Материалы, изделия и конструкции | материалы (03) |  |  |  | 131072 | 1604 | 1604 | 0 | 0 | 0 | 0 | 0 | 0 | 5 |  |  | 0 | 18 |  | 1526.75 | [10 empty] | 0 | 0 | 0 |  |  |  |  | 0 | 0 |  | 1 526,75 + 3% Трансп + 2% Заг.скл |  |  | 1 |  | -1182455202 | 2 | 3 | -2 | 0 | 0 | 0 | 0 | 0 | 0 | 0 |  | 1 | 1 | 0 |  | 0 | 1 | 0 | 0 | 0 | 0 | 3 | 2 | 0 | [6 empty] | 0 | 0
17 | 1 |  |  | 33 | с-ф | Заземляющий проводник ЗП6 | м | 0 | 0 | 0 | 2 | 2 | 0 | 0 | 0 | 0 | 0 | 0 | 0 | 0 | 0 | 0 | 0 | 0 |  | 91175058 | 187.46 | 187.46 | 0 | 0 | 0 | 0 | 0 | 0 | 0 | 187.46 | 187.46 | 0 | 0 | 0 | 0 | 0 | 0 | 0 | 0 | 0 | 1 | 1 |  |  | 1 | 1 | 1 | 1 |  |  |  |  | 3 | 1 |  |  |  | 1100 | 0 |  | 0 | 8 | 0 | 1 | 1 | 1 | 1 | 1 | 1 |  | 0 | 0 |  |  |  | 0 | 0 | 0 | 33 | 0 | 0 | 0 | 0 | 0 |  | 0 | 0 | 187.46 | 0 | 0 | 0 | 0 | 0 | 0 | 0 | 0 | 0 | [13 empty] | 0 | 0 | 1 | 1 |  |  |  | 1003 | м | м | 1 | [6 empty] | 87477271 | 8 | Материалы строительные | 0 |  | 1 | 1100 | Материалы, изделия и конструкции | материалы (03) |  |  |  | 131072 | 187.46 | 187.46 | 0 | 0 | 0 | 0 | 0 | 0 | 5 |  |  | 0 | 18 |  | 178.43 | [10 empty] | 0 | 0 | 0 |  |  |  |  | 0 | 0 |  | 178,43 + 3% Трансп + 2% Заг.скл |  |  | 1 |  | -294705599 | 2 | 3 | -2 | 0 | 0 | 0 | 0 | 0 | 0 | 0 |  | 1 | 1 | 0 |  | 0 | 1 | 0 | 0 | 0 | 0 | 3 | 2 | 0 | [6 empty] | 0 | 0
17 | 1 |  |  | 33 | с-ф | Заземляющий проводник ЗП6 | м | 0 | 0 | 0 | 2 | 2 | 0 | 0 | 0 | 0 | 0 | 0 | 0 | 0 | 0 | 0 | 0 | 0 |  | 91174993 | 187.46 | 187.46 | 0 | 0 | 0 | 0 | 0 | 0 | 0 | 187.46 | 187.46 | 0 | 0 | 0 | 0 | 0 | 0 | 0 | 0 | 0 | 1 | 1 |  |  | 1 | 1 | 1 | 1 |  |  |  |  | 3 | 1 |  |  |  | 1100 | 0 |  | 0 | 8 | 0 | 1 | 1 | 1 | 1 | 1 | 1 |  | 0 | 0 |  |  |  | 0 | 0 | 0 | 33 | 0 | 0 | 0 | 0 | 0 |  | 0 | 0 | 187.46 | 0 | 0 | 0 | 0 | 0 | 0 | 0 | 0 | 0 | [13 empty] | 0 | 0 | 1 | 1 |  |  |  | 1003 | м | м | 1 | [6 empty] | 87477271 | 8 | Материалы строительные | 0 |  | 1 | 1100 | Материалы, изделия и конструкции | материалы (03) |  |  |  | 131072 | 187.46 | 187.46 | 0 | 0 | 0 | 0 | 0 | 0 | 5 |  |  | 0 | 18 |  | 178.43 | [10 empty] | 0 | 0 | 0 |  |  |  |  | 0 | 0 |  | 178,43 + 3% Трансп + 2% Заг.скл |  |  | 1 |  | -294705599 | 2 | 3 | -2 | 0 | 0 | 0 | 0 | 0 | 0 | 0 |  | 1 | 1 | 0 |  | 0 | 1 | 0 | 0 | 0 | 0 | 3 | 2 | 0 | [6 empty] | 0 | 0
17 | 1 |  |  | 34 | с-ф | Эмаль аэрозольная термостойкая, белая 520мл | кг | 0 | 0 | 0 | 0.132 | 0.132 | 0 | 0 | 0 | 0 | 0 | 0 | 0 | 0 | 0 | 0 | 0 | 0 |  | 91175058 | 809.8 | 809.8 | 0 | 0 | 0 | 0 | 0 | 0 | 0 | 809.8 | 809.8 | 0 | 0 | 0 | 0 | 0 | 0 | 0 | 0 | 0 | 1 | 1 |  |  | 1 | 1 | 1 | 1 |  |  |  |  | 3 | 1 |  |  |  | 1100 | 0 |  | 0 | 8 | 0 | 1 | 1 | 1 | 1 | 1 | 1 |  | 0 | 0 |  |  |  | 0 | 0 | 0 | 34 | 0 | 0 | 0 | 0 | 0 |  | 0 | 0 | 809.8 | 0 | 0 | 0 | 0 | 0 | 0 | 0 | 0 | 0 | [13 empty] | 0 | 0 | 1 | 1 |  |  |  | 1009 | кг | кг | 1 | [6 empty] | 87477271 | 8 | Материалы строительные | 0 |  | 1 | 1100 | Материалы, изделия и конструкции | материалы (03) |  |  |  | 131072 | 809.8 | 809.8 | 0 | 0 | 0 | 0 | 0 | 0 | 5 |  |  | 0 | 18 |  | 770.8 | [10 empty] | 0 | 0 | 0 |  |  |  |  | 0 | 0 |  | 770,8 + 3% Трансп + 2% Заг.скл |  |  | 1 |  | -1310771946 | 2 | 3 | -2 | 0 | 0 | 0 | 0 | 0 | 0 | 0 |  | 1 | 1 | 0 |  | 0 | 1 | 0 | 0 | 0 | 0 | 3 | 2 | 0 | [6 empty] | 0 | 0
17 | 1 |  |  | 34 | с-ф | Эмаль аэрозольная термостойкая, белая 520мл | кг | 0 | 0 | 0 | 0.132 | 0.132 | 0 | 0 | 0 | 0 | 0 | 0 | 0 | 0 | 0 | 0 | 0 | 0 |  | 91174993 | 809.8 | 809.8 | 0 | 0 | 0 | 0 | 0 | 0 | 0 | 809.8 | 809.8 | 0 | 0 | 0 | 0 | 0 | 0 | 0 | 0 | 0 | 1 | 1 |  |  | 1 | 1 | 1 | 1 |  |  |  |  | 3 | 1 |  |  |  | 1100 | 0 |  | 0 | 8 | 0 | 1 | 1 | 1 | 1 | 1 | 1 |  | 0 | 0 |  |  |  | 0 | 0 | 0 | 34 | 0 | 0 | 0 | 0 | 0 |  | 0 | 0 | 809.8 | 0 | 0 | 0 | 0 | 0 | 0 | 0 | 0 | 0 | [13 empty] | 0 | 0 | 1 | 1 |  |  |  | 1009 | кг | кг | 1 | [6 empty] | 87477271 | 8 | Материалы строительные | 0 |  | 1 | 1100 | Материалы, изделия и конструкции | материалы (03) |  |  |  | 131072 | 809.8 | 809.8 | 0 | 0 | 0 | 0 | 0 | 0 | 5 |  |  | 0 | 18 |  | 770.8 | [10 empty] | 0 | 0 | 0 |  |  |  |  | 0 | 0 |  | 770,8 + 3% Трансп + 2% Заг.скл |  |  | 1 |  | -1310771946 | 2 | 3 | -2 | 0 | 0 | 0 | 0 | 0 | 0 | 0 |  | 1 | 1 | 0 |  | 0 | 1 | 0 | 0 | 0 | 0 | 3 | 2 | 0 | [6 empty] | 0 | 0
17 | 1 |  |  | 35 | с-ф | Эмаль аэрозольная термостойкая, желтая 520мл | кг | 0 | 0 | 0 | 0.06 | 0.06 | 0 | 0 | 0 | 0 | 0 | 0 | 0 | 0 | 0 | 0 | 0 | 0 |  | 91175058 | 809.8 | 809.8 | 0 | 0 | 0 | 0 | 0 | 0 | 0 | 809.8 | 809.8 | 0 | 0 | 0 | 0 | 0 | 0 | 0 | 0 | 0 | 1 | 1 |  |  | 1 | 1 | 1 | 1 |  |  |  |  | 3 | 1 |  |  |  | 1100 | 0 |  | 0 | 8 | 0 | 1 | 1 | 1 | 1 | 1 | 1 |  | 0 | 0 |  |  |  | 0 | 0 | 0 | 35 | 0 | 0 | 0 | 0 | 0 |  | 0 | 0 | 809.8 | 0 | 0 | 0 | 0 | 0 | 0 | 0 | 0 | 0 | [13 empty] | 0 | 0 | 1 | 1 |  |  |  | 1009 | кг | кг | 1 | [6 empty] | 87477271 | 8 | Материалы строительные | 0 |  | 1 | 1100 | Материалы, изделия и конструкции | материалы (03) |  |  |  | 131072 | 809.8 | 809.8 | 0 | 0 | 0 | 0 | 0 | 0 | 5 |  |  | 0 | 18 |  | 770.8 | [10 empty] | 0 | 0 | 0 |  |  |  |  | 0 | 0 |  | 770,8 + 3% Трансп + 2% Заг.скл |  |  | 1 |  | -1319084000 | 2 | 3 | -2 | 0 | 0 | 0 | 0 | 0 | 0 | 0 |  | 1 | 1 | 0 |  | 0 | 1 | 0 | 0 | 0 | 0 | 3 | 2 | 0 | [6 empty] | 0 | 0
17 | 1 |  |  | 35 | с-ф | Эмаль аэрозольная термостойкая, желтая 520мл | кг | 0 | 0 | 0 | 0.06 | 0.06 | 0 | 0 | 0 | 0 | 0 | 0 | 0 | 0 | 0 | 0 | 0 | 0 |  | 91174993 | 809.8 | 809.8 | 0 | 0 | 0 | 0 | 0 | 0 | 0 | 809.8 | 809.8 | 0 | 0 | 0 | 0 | 0 | 0 | 0 | 0 | 0 | 1 | 1 |  |  | 1 | 1 | 1 | 1 |  |  |  |  | 3 | 1 |  |  |  | 1100 | 0 |  | 0 | 8 | 0 | 1 | 1 | 1 | 1 | 1 | 1 |  | 0 | 0 |  |  |  | 0 | 0 | 0 | 35 | 0 | 0 | 0 | 0 | 0 |  | 0 | 0 | 809.8 | 0 | 0 | 0 | 0 | 0 | 0 | 0 | 0 | 0 | [13 empty] | 0 | 0 | 1 | 1 |  |  |  | 1009 | кг | кг | 1 | [6 empty] | 87477271 | 8 | Материалы строительные | 0 |  | 1 | 1100 | Материалы, изделия и конструкции | материалы (03) |  |  |  | 131072 | 809.8 | 809.8 | 0 | 0 | 0 | 0 | 0 | 0 | 5 |  |  | 0 | 18 |  | 770.8 | [10 empty] | 0 | 0 | 0 |  |  |  |  | 0 | 0 |  | 770,8 + 3% Трансп + 2% Заг.скл |  |  | 1 |  | -1319084000 | 2 | 3 | -2 | 0 | 0 | 0 | 0 | 0 | 0 | 0 |  | 1 | 1 | 0 |  | 0 | 1 | 0 | 0 | 0 | 0 | 3 | 2 | 0 | [6 empty] | 0 | 0
17 | 1 |  |  | 36 | с-ф | Эмаль аэрозольная термостойкая, черная 520мл | кг | 0 | 0 | 0 | 0.039 | 0.039 | 0 | 0 | 0 | 0 | 0 | 0 | 0 | 0 | 0 | 0 | 0 | 0 |  | 91175058 | 809.8 | 809.8 | 0 | 0 | 0 | 0 | 0 | 0 | 0 | 809.8 | 809.8 | 0 | 0 | 0 | 0 | 0 | 0 | 0 | 0 | 0 | 1 | 1 |  |  | 1 | 1 | 1 | 1 |  |  |  |  | 3 | 1 |  |  |  | 1100 | 0 |  | 0 | 8 | 0 | 1 | 1 | 1 | 1 | 1 | 1 |  | 0 | 0 |  |  |  | 0 | 0 | 0 | 36 | 0 | 0 | 0 | 0 | 0 |  | 0 | 0 | 809.8 | 0 | 0 | 0 | 0 | 0 | 0 | 0 | 0 | 0 | [13 empty] | 0 | 0 | 1 | 1 |  |  |  | 1009 | кг | кг | 1 | [6 empty] | 87477271 | 8 | Материалы строительные | 0 |  | 1 | 1100 | Материалы, изделия и конструкции | материалы (03) |  |  |  | 131072 | 809.8 | 809.8 | 0 | 0 | 0 | 0 | 0 | 0 | 5 |  |  | 0 | 18 |  | 770.8 | [10 empty] | 0 | 0 | 0 |  |  |  |  | 0 | 0 |  | 770,8 + 3% Трансп + 2% Заг.скл |  |  | 1 |  | -462003638 | 2 | 3 | -2 | 0 | 0 | 0 | 0 | 0 | 0 | 0 |  | 1 | 1 | 0 |  | 0 | 1 | 0 | 0 | 0 | 0 | 3 | 2 | 0 | [6 empty] | 0 | 0
17 | 1 |  |  | 36 | с-ф | Эмаль аэрозольная термостойкая, черная 520мл | кг | 0 | 0 | 0 | 0.039 | 0.039 | 0 | 0 | 0 | 0 | 0 | 0 | 0 | 0 | 0 | 0 | 0 | 0 |  | 91174993 | 809.8 | 809.8 | 0 | 0 | 0 | 0 | 0 | 0 | 0 | 809.8 | 809.8 | 0 | 0 | 0 | 0 | 0 | 0 | 0 | 0 | 0 | 1 | 1 |  |  | 1 | 1 | 1 | 1 |  |  |  |  | 3 | 1 |  |  |  | 1100 | 0 |  | 0 | 8 | 0 | 1 | 1 | 1 | 1 | 1 | 1 |  | 0 | 0 |  |  |  | 0 | 0 | 0 | 36 | 0 | 0 | 0 | 0 | 0 |  | 0 | 0 | 809.8 | 0 | 0 | 0 | 0 | 0 | 0 | 0 | 0 | 0 | [13 empty] | 0 | 0 | 1 | 1 |  |  |  | 1009 | кг | кг | 1 | [6 empty] | 87477271 | 8 | Материалы строительные | 0 |  | 1 | 1100 | Материалы, изделия и конструкции | материалы (03) |  |  |  | 131072 | 809.8 | 809.8 | 0 | 0 | 0 | 0 | 0 | 0 | 5 |  |  | 0 | 18 |  | 770.8 | [10 empty] | 0 | 0 | 0 |  |  |  |  | 0 | 0 |  | 770,8 + 3% Трансп + 2% Заг.скл |  |  | 1 |  | -462003638 | 2 | 3 | -2 | 0 | 0 | 0 | 0 | 0 | 0 | 0 |  | 1 | 1 | 0 |  | 0 | 1 | 0 | 0 | 0 | 0 | 3 | 2 | 0 | [6 empty] | 0 | 0
17 | 1 |  |  | 37 | 14.4.04.08-0001 | Эмаль ПФ-115 | т | 0 | 0 | 0 | 0.00047 | 0.00047 | 0 | 0 | 0 | 0 | 0 | 0 | 0 | 0 | 0 | 0 | 0 | 0 |  | 91175058 | 80322.25 | 80322.25 | 0 | 0 | 0 | 0 | 0 | 0 | 0 | 80322.25 | 80322.25 | 0 | 0 | 0 | 0 | 0 | 0 | 0 | 0 | 0 | 1 | 1 |  |  | 1 | 1 | 1 | 1.38 |  |  |  |  | 3 | 1 | ФСБЦ-2022 доп.13, 14.4.04.08-0001, приказ Минстроя России от 07.02.2025 г. № 69/пр |  |  | 500001 | 0 | 14.4.04.08-0001 | 1 | 8 | 0 | 1 | 1 | 1 | 1 | 1 | 1 |  | 0 | 0 |  |  |  | 0 | 0 | 0 | 37 | 0 | 0 | 0 | 0 | 0 |  | 0 | 0 | 110844.71 | 0 | 0 | 0 | 0 | 0 | 0 | 0 | 0 | 0 | [13 empty] | 0 | 0 | 1 | 1 |  |  |  | 1009 | т | т | 1000 | [6 empty] | 87477025 | 8 | Материалы строительные | 0 |  | 1 | 500001 | Материалы и конструкции ( строительные ) по ценникам и каталогом | ФССЦст |  |  |  | 131072 | 80322.25 | 80322.25 | 0 | 0 | 0 | 0 | 0 | 0 | [17 empty] | 0 | 0 | 0 |  |  |  |  | 0 | 0 |  |  |  |  | 1 |  | -679878043 | 2 | 1 | 2 | 0 | 0 | 0 | 0 | 0 | 0 | 0 |  | 0 | 3 | 0 |  | 0 | 1 | 0 | 0 | 0 | 0 | [9 empty] | 0 | 0
17 | 1 |  |  | 37 | 14.4.04.08-0001 | Эмаль ПФ-115 | т | 0 | 0 | 0 | 0.00047 | 0.00047 | 0 | 0 | 0 | 0 | 0 | 0 | 0 | 0 | 0 | 0 | 0 | 0 |  | 91174993 | 80322.25 | 80322.25 | 0 | 0 | 0 | 0 | 0 | 0 | 0 | 80322.25 | 80322.25 | 0 | 0 | 0 | 0 | 0 | 0 | 0 | 0 | 0 | 1 | 1 |  |  | 1 | 1 | 1 | 1.38 |  |  |  |  | 3 | 1 | ФСБЦ-2022 доп.13, 14.4.04.08-0001, приказ Минстроя России от 07.02.2025 г. № 69/пр |  |  | 500001 | 0 | 14.4.04.08-0001 | 1 | 8 | 0 | 1 | 1 | 1 | 1 | 1 | 1 |  | 0 | 0 |  |  |  | 0 | 0 | 0 | 37 | 0 | 0 | 0 | 0 | 0 |  | 0 | 0 | 110844.71 | 0 | 0 | 0 | 0 | 0 | 0 | 0 | 0 | 0 | [13 empty] | 0 | 0 | 1 | 1 |  |  |  | 1009 | т | т | 1000 | [6 empty] | 87477025 | 8 | Материалы строительные | 0 |  | 1 | 500001 | Материалы и конструкции ( строительные ) по ценникам и каталогом | ФССЦст |  |  |  | 131072 | 80322.25 | 80322.25 | 0 | 0 | 0 | 0 | 0 | 0 | [17 empty] | 0 | 0 | 0 |  |  |  |  | 0 | 0 |  |  |  |  | 1 |  | -679878043 | 2 | 1 | 2 | 0 | 0 | 0 | 0 | 0 | 0 | 0 |  | 0 | 3 | 0 |  | 0 | 1 | 0 | 0 | 0 | 0 | [9 empty] | 0 | 0
17 | 1 |  |  | 38 | 01.2.03.03-0103 | Мастика битумная гидроизоляционная для подземных строительных конструкций, холодная, готовая к применению, диапазон температур от -20 до +40 °C, прочность сцепления с металлом/бетоном не менее 0,1 МПа, расход для горизонтальной поверхности 1 кг/м2 | кг | 0 | 0 | 0 | 14.625 | 14.625 | 0 | 0 | 0 | 0 | 0 | 0 | 0 | 0 | 0 | 0 | 0 | 0 |  | 91175058 | 122.98 | 122.98 | 0 | 0 | 0 | 0 | 0 | 0 | 0 | 122.98 | 122.98 | 0 | 0 | 0 | 0 | 0 | 0 | 0 | 0 | 0 | 1 | 1 |  |  | 1 | 1 | 1 | 1.4 |  |  |  |  | 3 | 1 | ФСБЦ-2022, 01.2.03.03-0103, приказ Минстроя России от 18.05.2022 г. № 378/пр |  |  | 500001 | 0 | 01.2.03.03-0103 | 1 | 8 | 0 | 1 | 1 | 1 | 1 | 1 | 1 |  | 0 | 0 |  |  |  | 0 | 0 | 0 | 38 | 0 | 0 | 0 | 0 | 0 |  | 0 | 0 | 172.17 | 0 | 0 | 0 | 0 | 0 | 0 | 0 | 0 | 0 | [13 empty] | 0 | 0 | 1 | 1 |  |  |  | 1009 | кг | кг | 1 | [6 empty] | 87477025 | 8 | Материалы строительные | 0 |  | 1 | 500001 | Материалы и конструкции ( строительные ) по ценникам и каталогом | ФССЦст |  |  |  | 131072 | 122.98 | 122.98 | 0 | 0 | 0 | 0 | 0 | 0 | [17 empty] | 0 | 0 | 0 |  |  |  |  | 0 | 0 |  |  |  |  | 1 |  | -256827891 | 2 | 1 | 2 | 0 | 0 | 0 | 0 | 0 | 0 | 0 |  | 0 | 3 | 0 |  | 0 | 1 | 0 | 0 | 0 | 0 | [9 empty] | 0 | 0
17 | 1 |  |  | 38 | 01.2.03.03-0103 | Мастика битумная гидроизоляционная для подземных строительных конструкций, холодная, готовая к применению, диапазон температур от -20 до +40 °C, прочность сцепления с металлом/бетоном не менее 0,1 МПа, расход для горизонтальной поверхности 1 кг/м2 | кг | 0 | 0 | 0 | 14.625 | 14.625 | 0 | 0 | 0 | 0 | 0 | 0 | 0 | 0 | 0 | 0 | 0 | 0 |  | 91174993 | 122.98 | 122.98 | 0 | 0 | 0 | 0 | 0 | 0 | 0 | 122.98 | 122.98 | 0 | 0 | 0 | 0 | 0 | 0 | 0 | 0 | 0 | 1 | 1 |  |  | 1 | 1 | 1 | 1.4 |  |  |  |  | 3 | 1 | ФСБЦ-2022, 01.2.03.03-0103, приказ Минстроя России от 18.05.2022 г. № 378/пр |  |  | 500001 | 0 | 01.2.03.03-0103 | 1 | 8 | 0 | 1 | 1 | 1 | 1 | 1 | 1 |  | 0 | 0 |  |  |  | 0 | 0 | 0 | 38 | 0 | 0 | 0 | 0 | 0 |  | 0 | 0 | 172.17 | 0 | 0 | 0 | 0 | 0 | 0 | 0 | 0 | 0 | [13 empty] | 0 | 0 | 1 | 1 |  |  |  | 1009 | кг | кг | 1 | [6 empty] | 87477025 | 8 | Материалы строительные | 0 |  | 1 | 500001 | Материалы и конструкции ( строительные ) по ценникам и каталогом | ФССЦст |  |  |  | 131072 | 122.98 | 122.98 | 0 | 0 | 0 | 0 | 0 | 0 | [17 empty] | 0 | 0 | 0 |  |  |  |  | 0 | 0 |  |  |  |  | 1 |  | -256827891 | 2 | 1 | 2 | 0 | 0 | 0 | 0 | 0 | 0 | 0 |  | 0 | 3 | 0 |  | 0 | 1 | 0 | 0 | 0 | 0 | [9 empty] | 0 | 0
17 | 1 |  |  |  | с-ф | Скрепа NС 20 | шт. | 0 | 0 | 0 | 0 | 0 | 0 | 0 | 0 | 0 | 0 | 0 | 0 | 0 | 0 | 0 | 0 | 0 |  | -1 | 35.3 | 35.3 | 0 | 0 | 0 | 0 | 0 | 0 | 0 | 35.3 | 35.3 | 0 | 0 | 0 | 0 | 0 | 0 | 0 | 0 | 0 | 1 | 1 |  |  | 1 | 1 | 1 | 1 |  |  |  |  | 3 | 1 |  |  |  | 1100 | 0 |  | 0 | 8 | 0 | 1 | 1 | 1 | 1 | 1 | 1 |  | 0 | 0 |  |  |  | 0 | 0 | 0 | 0 | 0 | 0 | 0 | 0 | 0 |  | 0 | 0 | 35.3 | 0 | 0 | 0 | 0 | 0 | 0 | 0 | 0 | 0 | [13 empty] | 0 | 0 | 1 | 1 |  |  |  | 1010 | шт. | шт. | 1 | [6 empty] | 87477271 | 8 | Материалы строительные | 0 |  | 1 | 1100 | Материалы, изделия и конструкции | материалы (03) |  |  |  | 132096 | 35.3 | 35.3 | 0 | 0 | 0 | 0 | 0 | 0 | 5 |  |  | 1 | 18 |  | 40.99 | [10 empty] | 0 | 0 | 0 |  |  |  |  | 0 | 0 |  | [40,99 / 1,22] + 3% Трансп + 2% Заг.скл |  |  | 1 |  | -1653708948 | 2 | 3 | -2 | 0 | 0 | 0 | 0 | 0 | 0 | 0 |  | 1 | 1 | 0 |  | 0 | 1 | 0 | 0 | 0 | 0 | 3 | 2 | 0 | [6 empty] | 0 | 0
17 | 1 |  |  |  | с-ф | Скрепа NС 20 | шт. | 0 | 0 | 0 | 0 | 0 | 0 | 0 | 0 | 0 | 0 | 0 | 0 | 0 | 0 | 0 | 0 | 0 |  | -1 | 35.3 | 35.3 | 0 | 0 | 0 | 0 | 0 | 0 | 0 | 35.3 | 35.3 | 0 | 0 | 0 | 0 | 0 | 0 | 0 | 0 | 0 | 1 | 1 |  |  | 1 | 1 | 1 | 1 |  |  |  |  | 3 | 1 |  |  |  | 1100 | 0 |  | 0 | 8 | 0 | 1 | 1 | 1 | 1 | 1 | 1 |  | 0 | 0 |  |  |  | 0 | 0 | 0 | 0 | 0 | 0 | 0 | 0 | 0 |  | 0 | 0 | 35.3 | 0 | 0 | 0 | 0 | 0 | 0 | 0 | 0 | 0 | [13 empty] | 0 | 0 | 1 | 1 |  |  |  | 1010 | шт. | шт. | 1 | [6 empty] | 87477271 | 8 | Материалы строительные | 0 |  | 1 | 1100 | Материалы, изделия и конструкции | материалы (03) |  |  |  | 132096 | 35.3 | 35.3 | 0 | 0 | 0 | 0 | 0 | 0 | 5 |  |  | 1 | 18 |  | 40.99 | [10 empty] | 0 | 0 | 0 |  |  |  |  | 0 | 0 |  | [40,99 / 1,22] + 3% Трансп + 2% Заг.скл |  |  | 1 |  | -1653708948 | 2 | 3 | -2 | 0 | 0 | 0 | 0 | 0 | 0 | 0 |  | 1 | 1 | 0 |  | 0 | 1 | 0 | 0 | 0 | 0 | 3 | 2 | 0 | [6 empty] | 0 | 0
17 | 1 |  |  |  | с-ф | Защитный колпачок CE 25.150 | шт. | 0 | 0 | 0 | 0 | 0 | 0 | 0 | 0 | 0 | 0 | 0 | 0 | 0 | 0 | 0 | 0 | 0 |  | -1 | 32.78 | 32.78 | 0 | 0 | 0 | 0 | 0 | 0 | 0 | 32.78 | 32.78 | 0 | 0 | 0 | 0 | 0 | 0 | 0 | 0 | 0 | 1 | 1 |  |  | 1 | 1 | 1 | 1 |  |  |  |  | 3 | 1 |  |  |  | 1100 | 0 |  | 0 | 8 | 0 | 1 | 1 | 1 | 1 | 1 | 1 |  | 0 | 0 |  |  |  | 0 | 0 | 0 | 0 | 0 | 0 | 0 | 0 | 0 |  | 0 | 0 | 32.78 | 0 | 0 | 0 | 0 | 0 | 0 | 0 | 0 | 0 | [13 empty] | 0 | 0 | 1 | 1 |  |  |  | 1010 | шт. | шт. | 1 | [6 empty] | 87477271 | 8 | Материалы строительные | 0 |  | 1 | 1100 | Материалы, изделия и конструкции | материалы (03) |  |  |  | 132096 | 32.78 | 32.78 | 0 | 0 | 0 | 0 | 0 | 0 | 5 |  |  | 1 | 18 |  | 38.06 | [10 empty] | 0 | 0 | 0 |  |  |  |  | 0 | 0 |  | [38,06 / 1,22] + 3% Трансп + 2% Заг.скл |  |  | 1 |  | 681530040 | 2 | 3 | -2 | 0 | 0 | 0 | 0 | 0 | 0 | 0 |  | 1 | 1 | 0 |  | 0 | 1 | 0 | 0 | 0 | 0 | 3 | 2 | 0 | [6 empty] | 0 | 0
17 | 1 |  |  |  | с-ф | Защитный колпачок CE 25.150 | шт. | 0 | 0 | 0 | 0 | 0 | 0 | 0 | 0 | 0 | 0 | 0 | 0 | 0 | 0 | 0 | 0 | 0 |  | -1 | 32.78 | 32.78 | 0 | 0 | 0 | 0 | 0 | 0 | 0 | 32.78 | 32.78 | 0 | 0 | 0 | 0 | 0 | 0 | 0 | 0 | 0 | 1 | 1 |  |  | 1 | 1 | 1 | 1 |  |  |  |  | 3 | 1 |  |  |  | 1100 | 0 |  | 0 | 8 | 0 | 1 | 1 | 1 | 1 | 1 | 1 |  | 0 | 0 |  |  |  | 0 | 0 | 0 | 0 | 0 | 0 | 0 | 0 | 0 |  | 0 | 0 | 32.78 | 0 | 0 | 0 | 0 | 0 | 0 | 0 | 0 | 0 | [13 empty] | 0 | 0 | 1 | 1 |  |  |  | 1010 | шт. | шт. | 1 | [6 empty] | 87477271 | 8 | Материалы строительные | 0 |  | 1 | 1100 | Материалы, изделия и конструкции | материалы (03) |  |  |  | 132096 | 32.78 | 32.78 | 0 | 0 | 0 | 0 | 0 | 0 | 5 |  |  | 1 | 18 |  | 38.06 | [10 empty] | 0 | 0 | 0 |  |  |  |  | 0 | 0 |  | [38,06 / 1,22] + 3% Трансп + 2% Заг.скл |  |  | 1 |  | 681530040 | 2 | 3 | -2 | 0 | 0 | 0 | 0 | 0 | 0 | 0 |  | 1 | 1 | 0 |  | 0 | 1 | 0 | 0 | 0 | 0 | 3 | 2 | 0 | [6 empty] | 0 | 0
17 | 1 |  |  |  | с-ф | Зажим Р645 | шт. | 0 | 0 | 0 | 0 | 0 | 0 | 0 | 0 | 0 | 0 | 0 | 0 | 0 | 0 | 0 | 0 | 0 |  | -1 | 417.55 | 417.55 | 0 | 0 | 0 | 0 | 0 | 0 | 0 | 417.55 | 417.55 | 0 | 0 | 0 | 0 | 0 | 0 | 0 | 0 | 0 | 1 | 1 |  |  | 1 | 1 | 1 | 1 |  |  |  |  | 3 | 1 |  |  |  | 1100 | 0 |  | 0 | 8 | 0 | 1 | 1 | 1 | 1 | 1 | 1 |  | 0 | 0 |  |  |  | 0 | 0 | 0 | 0 | 0 | 0 | 0 | 0 | 0 |  | 0 | 0 | 417.55 | 0 | 0 | 0 | 0 | 0 | 0 | 0 | 0 | 0 | [13 empty] | 0 | 0 | 1 | 1 |  |  |  | 1010 | шт. | шт. | 1 | [6 empty] | 87477271 | 8 | Материалы строительные | 0 |  | 1 | 1100 | Материалы, изделия и конструкции | материалы (03) |  |  |  | 132096 | 417.55 | 417.55 | 0 | 0 | 0 | 0 | 0 | 0 | 5 |  |  | 0 | 18 |  | 397.44 | [10 empty] | 0 | 0 | 0 |  |  |  |  | 0 | 0 |  | 397,44 + 3% Трансп + 2% Заг.скл |  |  | 1 |  | 742238812 | 2 | 3 | -2 | 0 | 0 | 0 | 0 | 0 | 0 | 0 |  | 1 | 1 | 0 |  | 0 | 1 | 0 | 0 | 0 | 0 | 3 | 2 | 0 | [6 empty] | 0 | 0
17 | 1 |  |  |  | с-ф | Зажим Р645 | шт. | 0 | 0 | 0 | 0 | 0 | 0 | 0 | 0 | 0 | 0 | 0 | 0 | 0 | 0 | 0 | 0 | 0 |  | -1 | 417.55 | 417.55 | 0 | 0 | 0 | 0 | 0 | 0 | 0 | 417.55 | 417.55 | 0 | 0 | 0 | 0 | 0 | 0 | 0 | 0 | 0 | 1 | 1 |  |  | 1 | 1 | 1 | 1 |  |  |  |  | 3 | 1 |  |  |  | 1100 | 0 |  | 0 | 8 | 0 | 1 | 1 | 1 | 1 | 1 | 1 |  | 0 | 0 |  |  |  | 0 | 0 | 0 | 0 | 0 | 0 | 0 | 0 | 0 |  | 0 | 0 | 417.55 | 0 | 0 | 0 | 0 | 0 | 0 | 0 | 0 | 0 | [13 empty] | 0 | 0 | 1 | 1 |  |  |  | 1010 | шт. | шт. | 1 | [6 empty] | 87477271 | 8 | Материалы строительные | 0 |  | 1 | 1100 | Материалы, изделия и конструкции | материалы (03) |  |  |  | 132096 | 417.55 | 417.55 | 0 | 0 | 0 | 0 | 0 | 0 | 5 |  |  | 0 | 18 |  | 397.44 | [10 empty] | 0 | 0 | 0 |  |  |  |  | 0 | 0 |  | 397,44 + 3% Трансп + 2% Заг.скл |  |  | 1 |  | 742238812 | 2 | 3 | -2 | 0 | 0 | 0 | 0 | 0 | 0 | 0 |  | 1 | 1 | 0 |  | 0 | 1 | 0 | 0 | 0 | 0 | 3 | 2 | 0 | [6 empty] | 0 | 0
17 | 1 |  |  |  | с-ф | Зажим натяжной DN 95-120 | шт. | 0 | 0 | 0 | 0 | 0 | 0 | 0 | 0 | 0 | 0 | 0 | 0 | 0 | 0 | 0 | 0 | 0 |  | -1 | 1304.44 | 1304.44 | 0 | 0 | 0 | 0 | 0 | 0 | 0 | 1304.44 | 1304.44 | 0 | 0 | 0 | 0 | 0 | 0 | 0 | 0 | 0 | 1 | 1 |  |  | 1 | 1 | 1 | 1 |  |  |  |  | 3 | 1 |  |  |  | 1100 | 0 |  | 0 | 8 | 0 | 1 | 1 | 1 | 1 | 1 | 1 |  | 0 | 0 |  |  |  | 0 | 0 | 0 | 0 | 0 | 0 | 0 | 0 | 0 |  | 0 | 0 | 1304.44 | 0 | 0 | 0 | 0 | 0 | 0 | 0 | 0 | 0 | [13 empty] | 0 | 0 | 1 | 1 |  |  |  | 1010 | шт. | шт. | 1 | [6 empty] | 87477271 | 8 | Материалы строительные | 0 |  | 1 | 1100 | Материалы, изделия и конструкции | материалы (03) |  |  |  | 132096 | 1304.44 | 1304.44 | 0 | 0 | 0 | 0 | 0 | 0 | 5 |  |  | 0 | 18 |  | 1241.61 | [10 empty] | 0 | 0 | 0 |  |  |  |  | 0 | 0 |  | 1 241,61 + 3% Трансп + 2% Заг.скл |  |  | 1 |  | 919867039 | 2 | 3 | -2 | 0 | 0 | 0 | 0 | 0 | 0 | 0 |  | 1 | 1 | 0 |  | 0 | 1 | 0 | 0 | 0 | 0 | 3 | 2 | 0 | [6 empty] | 0 | 0
17 | 1 |  |  |  | с-ф | Зажим натяжной DN 95-120 | шт. | 0 | 0 | 0 | 0 | 0 | 0 | 0 | 0 | 0 | 0 | 0 | 0 | 0 | 0 | 0 | 0 | 0 |  | -1 | 1304.44 | 1304.44 | 0 | 0 | 0 | 0 | 0 | 0 | 0 | 1304.44 | 1304.44 | 0 | 0 | 0 | 0 | 0 | 0 | 0 | 0 | 0 | 1 | 1 |  |  | 1 | 1 | 1 | 1 |  |  |  |  | 3 | 1 |  |  |  | 1100 | 0 |  | 0 | 8 | 0 | 1 | 1 | 1 | 1 | 1 | 1 |  | 0 | 0 |  |  |  | 0 | 0 | 0 | 0 | 0 | 0 | 0 | 0 | 0 |  | 0 | 0 | 1304.44 | 0 | 0 | 0 | 0 | 0 | 0 | 0 | 0 | 0 | [13 empty] | 0 | 0 | 1 | 1 |  |  |  | 1010 | шт. | шт. | 1 | [6 empty] | 87477271 | 8 | Материалы строительные | 0 |  | 1 | 1100 | Материалы, изделия и конструкции | материалы (03) |  |  |  | 132096 | 1304.44 | 1304.44 | 0 | 0 | 0 | 0 | 0 | 0 | 5 |  |  | 0 | 18 |  | 1241.61 | [10 empty] | 0 | 0 | 0 |  |  |  |  | 0 | 0 |  | 1 241,61 + 3% Трансп + 2% Заг.скл |  |  | 1 |  | 919867039 | 2 | 3 | -2 | 0 | 0 | 0 | 0 | 0 | 0 | 0 |  | 1 | 1 | 0 |  | 0 | 1 | 0 | 0 | 0 | 0 | 3 | 2 | 0 | [6 empty] | 0 | 0
17 | 1 |  |  |  | с-ф | Наконечник CPTAUR70 | шт. | 0 | 0 | 0 | 0 | 0 | 0 | 0 | 0 | 0 | 0 | 0 | 0 | 0 | 0 | 0 | 0 | 0 |  | -1 | 792.14 | 792.14 | 0 | 0 | 0 | 0 | 0 | 0 | 0 | 792.14 | 792.14 | 0 | 0 | 0 | 0 | 0 | 0 | 0 | 0 | 0 | 1 | 1 |  |  | 1 | 1 | 1 | 1 |  |  |  |  | 3 | 1 |  |  |  | 1100 | 0 |  | 0 | 8 | 0 | 1 | 1 | 1 | 1 | 1 | 1 |  | 0 | 0 |  |  |  | 0 | 0 | 0 | 0 | 0 | 0 | 0 | 0 | 0 |  | 0 | 0 | 792.14 | 0 | 0 | 0 | 0 | 0 | 0 | 0 | 0 | 0 | [13 empty] | 0 | 0 | 1 | 1 |  |  |  | 1010 | шт. | шт. | 1 | [6 empty] | 87477271 | 8 | Материалы строительные | 0 |  | 1 | 1100 | Материалы, изделия и конструкции | материалы (03) |  |  |  | 132096 | 792.14 | 792.14 | 0 | 0 | 0 | 0 | 0 | 0 | 5 |  |  | 0 | 18 |  | 753.99 | [10 empty] | 0 | 0 | 0 |  |  |  |  | 0 | 0 |  | 753,99 + 3% Трансп + 2% Заг.скл |  |  | 1 |  | -954271782 | 2 | 3 | -2 | 0 | 0 | 0 | 0 | 0 | 0 | 0 |  | 1 | 1 | 0 |  | 0 | 1 | 0 | 0 | 0 | 0 | 3 | 2 | 0 | [6 empty] | 0 | 0
17 | 1 |  |  |  | с-ф | Наконечник CPTAUR70 | шт. | 0 | 0 | 0 | 0 | 0 | 0 | 0 | 0 | 0 | 0 | 0 | 0 | 0 | 0 | 0 | 0 | 0 |  | -1 | 792.14 | 792.14 | 0 | 0 | 0 | 0 | 0 | 0 | 0 | 792.14 | 792.14 | 0 | 0 | 0 | 0 | 0 | 0 | 0 | 0 | 0 | 1 | 1 |  |  | 1 | 1 | 1 | 1 |  |  |  |  | 3 | 1 |  |  |  | 1100 | 0 |  | 0 | 8 | 0 | 1 | 1 | 1 | 1 | 1 | 1 |  | 0 | 0 |  |  |  | 0 | 0 | 0 | 0 | 0 | 0 | 0 | 0 | 0 |  | 0 | 0 | 792.14 | 0 | 0 | 0 | 0 | 0 | 0 | 0 | 0 | 0 | [13 empty] | 0 | 0 | 1 | 1 |  |  |  | 1010 | шт. | шт. | 1 | [6 empty] | 87477271 | 8 | Материалы строительные | 0 |  | 1 | 1100 | Материалы, изделия и конструкции | материалы (03) |  |  |  | 132096 | 792.14 | 792.14 | 0 | 0 | 0 | 0 | 0 | 0 | 5 |  |  | 0 | 18 |  | 753.99 | [10 empty] | 0 | 0 | 0 |  |  |  |  | 0 | 0 |  | 753,99 + 3% Трансп + 2% Заг.скл |  |  | 1 |  | -954271782 | 2 | 3 | -2 | 0 | 0 | 0 | 0 | 0 | 0 | 0 |  | 1 | 1 | 0 |  | 0 | 1 | 0 | 0 | 0 | 0 | 3 | 2 | 0 | [6 empty] | 0 | 0
17 | 1 |  |  |  | с-ф | Крепление фасадное SF50 | шт. | 0 | 0 | 0 | 0 | 0 | 0 | 0 | 0 | 0 | 0 | 0 | 0 | 0 | 0 | 0 | 0 | 0 |  | -1 | 91.76 | 91.76 | 0 | 0 | 0 | 0 | 0 | 0 | 0 | 91.76 | 91.76 | 0 | 0 | 0 | 0 | 0 | 0 | 0 | 0 | 0 | 1 | 1 |  |  | 1 | 1 | 1 | 1 |  |  |  |  | 3 | 1 |  |  |  | 1100 | 0 |  | 0 | 8 | 0 | 1 | 1 | 1 | 1 | 1 | 1 |  | 0 | 0 |  |  |  | 0 | 0 | 0 | 0 | 0 | 0 | 0 | 0 | 0 |  | 0 | 0 | 91.76 | 0 | 0 | 0 | 0 | 0 | 0 | 0 | 0 | 0 | [13 empty] | 0 | 0 | 1 | 1 |  |  |  | 1010 | шт. | шт. | 1 | [6 empty] | 87477271 | 8 | Материалы строительные | 0 |  | 1 | 1100 | Материалы, изделия и конструкции | материалы (03) |  |  |  | 132096 | 91.76 | 91.76 | 0 | 0 | 0 | 0 | 0 | 0 | 5 |  |  | 0 | 18 |  | 87.34 | [10 empty] | 0 | 0 | 0 |  |  |  |  | 0 | 0 |  | 87,34 + 3% Трансп + 2% Заг.скл |  |  | 1 |  | -1494280209 | 2 | 3 | -2 | 0 | 0 | 0 | 0 | 0 | 0 | 0 |  | 1 | 1 | 0 |  | 0 | 1 | 0 | 0 | 0 | 0 | 3 | 2 | 0 | [6 empty] | 0 | 0
17 | 1 |  |  |  | с-ф | Крепление фасадное SF50 | шт. | 0 | 0 | 0 | 0 | 0 | 0 | 0 | 0 | 0 | 0 | 0 | 0 | 0 | 0 | 0 | 0 | 0 |  | -1 | 91.76 | 91.76 | 0 | 0 | 0 | 0 | 0 | 0 | 0 | 91.76 | 91.76 | 0 | 0 | 0 | 0 | 0 | 0 | 0 | 0 | 0 | 1 | 1 |  |  | 1 | 1 | 1 | 1 |  |  |  |  | 3 | 1 |  |  |  | 1100 | 0 |  | 0 | 8 | 0 | 1 | 1 | 1 | 1 | 1 | 1 |  | 0 | 0 |  |  |  | 0 | 0 | 0 | 0 | 0 | 0 | 0 | 0 | 0 |  | 0 | 0 | 91.76 | 0 | 0 | 0 | 0 | 0 | 0 | 0 | 0 | 0 | [13 empty] | 0 | 0 | 1 | 1 |  |  |  | 1010 | шт. | шт. | 1 | [6 empty] | 87477271 | 8 | Материалы строительные | 0 |  | 1 | 1100 | Материалы, изделия и конструкции | материалы (03) |  |  |  | 132096 | 91.76 | 91.76 | 0 | 0 | 0 | 0 | 0 | 0 | 5 |  |  | 0 | 18 |  | 87.34 | [10 empty] | 0 | 0 | 0 |  |  |  |  | 0 | 0 |  | 87,34 + 3% Трансп + 2% Заг.скл |  |  | 1 |  | -1494280209 | 2 | 3 | -2 | 0 | 0 | 0 | 0 | 0 | 0 | 0 |  | 1 | 1 | 0 |  | 0 | 1 | 0 | 0 | 0 | 0 | 3 | 2 | 0 | [6 empty] | 0 | 0
17 | 1 |  |  |  | c-ф | Труба гофрированная ПНД d=63 мм | м | 0 | 0 | 0 | 0 | 0 | 0 | 0 | 0 | 0 | 0 | 0 | 0 | 0 | 0 | 0 | 0 | 0 |  | -1 | 342.71 | 342.71 | 0 | 0 | 0 | 0 | 0 | 0 | 0 | 342.71 | 342.71 | 0 | 0 | 0 | 0 | 0 | 0 | 0 | 0 | 0 | 1 | 1 |  |  | 1 | 1 | 1 | 1 |  |  |  |  | 3 | 1 |  |  |  | 1100 | 0 |  | 0 | 8 | 0 | 1 | 1 | 1 | 1 | 1 | 1 |  | 0 | 0 |  |  |  | 0 | 0 | 0 | 0 | 0 | 0 | 0 | 0 | 0 |  | 0 | 0 | 342.71 | 0 | 0 | 0 | 0 | 0 | 0 | 0 | 0 | 0 | [13 empty] | 0 | 0 | 1 | 1 |  |  |  | 1003 | м | м | 1 | [6 empty] | 87477271 | 8 | Материалы строительные | 0 |  | 1 | 1100 | Материалы, изделия и конструкции | материалы (03) |  |  |  | 132096 | 342.71 | 342.71 | 0 | 0 | 0 | 0 | 0 | 0 | 5 |  |  | 0 | 18 |  | 326.2 | [10 empty] | 0 | 0 | 0 |  |  |  |  | 0 | 0 |  | 326,2 + 3% Трансп + 2% Заг.скл |  |  | 1 |  | -1939916068 | 2 | 3 | -2 | 0 | 0 | 0 | 0 | 0 | 0 | 0 |  | 1 | 1 | 0 |  | 0 | 1 | 0 | 0 | 0 | 0 | 3 | 2 | 0 | [6 empty] | 0 | 0
17 | 1 |  |  |  | c-ф | Труба гофрированная ПНД d=63 мм | м | 0 | 0 | 0 | 0 | 0 | 0 | 0 | 0 | 0 | 0 | 0 | 0 | 0 | 0 | 0 | 0 | 0 |  | -1 | 342.71 | 342.71 | 0 | 0 | 0 | 0 | 0 | 0 | 0 | 342.71 | 342.71 | 0 | 0 | 0 | 0 | 0 | 0 | 0 | 0 | 0 | 1 | 1 |  |  | 1 | 1 | 1 | 1 |  |  |  |  | 3 | 1 |  |  |  | 1100 | 0 |  | 0 | 8 | 0 | 1 | 1 | 1 | 1 | 1 | 1 |  | 0 | 0 |  |  |  | 0 | 0 | 0 | 0 | 0 | 0 | 0 | 0 | 0 |  | 0 | 0 | 342.71 | 0 | 0 | 0 | 0 | 0 | 0 | 0 | 0 | 0 | [13 empty] | 0 | 0 | 1 | 1 |  |  |  | 1003 | м | м | 1 | [6 empty] | 87477271 | 8 | Материалы строительные | 0 |  | 1 | 1100 | Материалы, изделия и конструкции | материалы (03) |  |  |  | 132096 | 342.71 | 342.71 | 0 | 0 | 0 | 0 | 0 | 0 | 5 |  |  | 0 | 18 |  | 326.2 | [10 empty] | 0 | 0 | 0 |  |  |  |  | 0 | 0 |  | 326,2 + 3% Трансп + 2% Заг.скл |  |  | 1 |  | -1939916068 | 2 | 3 | -2 | 0 | 0 | 0 | 0 | 0 | 0 | 0 |  | 1 | 1 | 0 |  | 0 | 1 | 0 | 0 | 0 | 0 | 3 | 2 | 0 | [6 empty] | 0 | 0
17 | 1 |  |  |  | с-ф | Кронштейн анкерный СА 16 | шт. | 0 | 0 | 0 | 0 | 0 | 0 | 0 | 0 | 0 | 0 | 0 | 0 | 0 | 0 | 0 | 0 | 0 |  | -1 | 56.54 | 56.54 | 0 | 0 | 0 | 0 | 0 | 0 | 0 | 56.54 | 56.54 | 0 | 0 | 0 | 0 | 0 | 0 | 0 | 0 | 0 | 1 | 1 |  |  | 1 | 1 | 1 | 1 |  |  |  |  | 3 | 1 |  |  |  | 1100 | 0 |  | 0 | 8 | 0 | 1 | 1 | 1 | 1 | 1 | 1 |  | 0 | 0 |  |  |  | 0 | 0 | 0 | 0 | 0 | 0 | 0 | 0 | 0 |  | 0 | 0 | 56.54 | 0 | 0 | 0 | 0 | 0 | 0 | 0 | 0 | 0 | [13 empty] | 0 | 0 | 1 | 1 |  |  |  | 1010 | шт. | шт. | 1 | [6 empty] | 87477271 | 8 | Материалы строительные | 0 |  | 1 | 1100 | Материалы, изделия и конструкции | материалы (03) |  |  |  | 132096 | 56.54 | 56.54 | 0 | 0 | 0 | 0 | 0 | 0 | 5 |  |  | 0 | 18 |  | 53.82 | [10 empty] | 0 | 0 | 0 |  |  |  |  | 0 | 0 |  | 53,82 + 3% Трансп + 2% Заг.скл |  |  | 1 |  | 275429553 | 2 | 3 | -2 | 0 | 0 | 0 | 0 | 0 | 0 | 0 |  | 1 | 1 | 0 |  | 0 | 1 | 0 | 0 | 0 | 0 | 3 | 2 | 0 | [6 empty] | 0 | 0
17 | 1 |  |  |  | с-ф | Кронштейн анкерный СА 16 | шт. | 0 | 0 | 0 | 0 | 0 | 0 | 0 | 0 | 0 | 0 | 0 | 0 | 0 | 0 | 0 | 0 | 0 |  | -1 | 56.54 | 56.54 | 0 | 0 | 0 | 0 | 0 | 0 | 0 | 56.54 | 56.54 | 0 | 0 | 0 | 0 | 0 | 0 | 0 | 0 | 0 | 1 | 1 |  |  | 1 | 1 | 1 | 1 |  |  |  |  | 3 | 1 |  |  |  | 1100 | 0 |  | 0 | 8 | 0 | 1 | 1 | 1 | 1 | 1 | 1 |  | 0 | 0 |  |  |  | 0 | 0 | 0 | 0 | 0 | 0 | 0 | 0 | 0 |  | 0 | 0 | 56.54 | 0 | 0 | 0 | 0 | 0 | 0 | 0 | 0 | 0 | [13 empty] | 0 | 0 | 1 | 1 |  |  |  | 1010 | шт. | шт. | 1 | [6 empty] | 87477271 | 8 | Материалы строительные | 0 |  | 1 | 1100 | Материалы, изделия и конструкции | материалы (03) |  |  |  | 132096 | 56.54 | 56.54 | 0 | 0 | 0 | 0 | 0 | 0 | 5 |  |  | 0 | 18 |  | 53.82 | [10 empty] | 0 | 0 | 0 |  |  |  |  | 0 | 0 |  | 53,82 + 3% Трансп + 2% Заг.скл |  |  | 1 |  | 275429553 | 2 | 3 | -2 | 0 | 0 | 0 | 0 | 0 | 0 | 0 |  | 1 | 1 | 0 |  | 0 | 1 | 0 | 0 | 0 | 0 | 3 | 2 | 0 | [6 empty] | 0 | 0
17 | 1 |  |  |  | с-ф | Натяжной зажим DN 123 | шт. | 0 | 0 | 0 | 0 | 0 | 0 | 0 | 0 | 0 | 0 | 0 | 0 | 0 | 0 | 0 | 0 | 0 |  | -1 | 192.83 | 192.83 | 0 | 0 | 0 | 0 | 0 | 0 | 0 | 192.83 | 192.83 | 0 | 0 | 0 | 0 | 0 | 0 | 0 | 0 | 0 | 1 | 1 |  |  | 1 | 1 | 1 | 1 |  |  |  |  | 3 | 1 |  |  |  | 1100 | 0 |  | 0 | 8 | 0 | 1 | 1 | 1 | 1 | 1 | 1 |  | 0 | 0 |  |  |  | 0 | 0 | 0 | 0 | 0 | 0 | 0 | 0 | 0 |  | 0 | 0 | 192.83 | 0 | 0 | 0 | 0 | 0 | 0 | 0 | 0 | 0 | [13 empty] | 0 | 0 | 1 | 1 |  |  |  | 1010 | шт. | шт. | 1 | [6 empty] | 87477271 | 8 | Материалы строительные | 0 |  | 1 | 1100 | Материалы, изделия и конструкции | материалы (03) |  |  |  | 132096 | 192.83 | 192.83 | 0 | 0 | 0 | 0 | 0 | 0 | 5 |  |  | 0 | 18 |  | 183.54 | [10 empty] | 0 | 0 | 0 |  |  |  |  | 0 | 0 |  | 183,54 + 3% Трансп + 2% Заг.скл |  |  | 1 |  | 1271678965 | 2 | 3 | -2 | 0 | 0 | 0 | 0 | 0 | 0 | 0 |  | 1 | 1 | 0 |  | 0 | 1 | 0 | 0 | 0 | 0 | 3 | 2 | 0 | [6 empty] | 0 | 0
17 | 1 |  |  |  | с-ф | Натяжной зажим DN 123 | шт. | 0 | 0 | 0 | 0 | 0 | 0 | 0 | 0 | 0 | 0 | 0 | 0 | 0 | 0 | 0 | 0 | 0 |  | -1 | 192.83 | 192.83 | 0 | 0 | 0 | 0 | 0 | 0 | 0 | 192.83 | 192.83 | 0 | 0 | 0 | 0 | 0 | 0 | 0 | 0 | 0 | 1 | 1 |  |  | 1 | 1 | 1 | 1 |  |  |  |  | 3 | 1 |  |  |  | 1100 | 0 |  | 0 | 8 | 0 | 1 | 1 | 1 | 1 | 1 | 1 |  | 0 | 0 |  |  |  | 0 | 0 | 0 | 0 | 0 | 0 | 0 | 0 | 0 |  | 0 | 0 | 192.83 | 0 | 0 | 0 | 0 | 0 | 0 | 0 | 0 | 0 | [13 empty] | 0 | 0 | 1 | 1 |  |  |  | 1010 | шт. | шт. | 1 | [6 empty] | 87477271 | 8 | Материалы строительные | 0 |  | 1 | 1100 | Материалы, изделия и конструкции | материалы (03) |  |  |  | 132096 | 192.83 | 192.83 | 0 | 0 | 0 | 0 | 0 | 0 | 5 |  |  | 0 | 18 |  | 183.54 | [10 empty] | 0 | 0 | 0 |  |  |  |  | 0 | 0 |  | 183,54 + 3% Трансп + 2% Заг.скл |  |  | 1 |  | 1271678965 | 2 | 3 | -2 | 0 | 0 | 0 | 0 | 0 | 0 | 0 |  | 1 | 1 | 0 |  | 0 | 1 | 0 | 0 | 0 | 0 | 3 | 2 | 0 | [6 empty] | 0 | 0
17 | 1 |  |  |  | с-ф | Дистационный фиксатор BIC-50.90 | шт. | 0 | 0 | 0 | 0 | 0 | 0 | 0 | 0 | 0 | 0 | 0 | 0 | 0 | 0 | 0 | 0 | 0 |  | -1 | 301.09 | 301.09 | 0 | 0 | 0 | 0 | 0 | 0 | 0 | 301.09 | 301.09 | 0 | 0 | 0 | 0 | 0 | 0 | 0 | 0 | 0 | 1 | 1 |  |  | 1 | 1 | 1 | 1 |  |  |  |  | 3 | 1 |  |  |  | 1100 | 0 |  | 0 | 8 | 0 | 1 | 1 | 1 | 1 | 1 | 1 |  | 0 | 0 |  |  |  | 0 | 0 | 0 | 0 | 0 | 0 | 0 | 0 | 0 |  | 0 | 0 | 301.09 | 0 | 0 | 0 | 0 | 0 | 0 | 0 | 0 | 0 | [13 empty] | 0 | 0 | 1 | 1 |  |  |  | 1010 | шт. | шт. | 1 | [6 empty] | 87477271 | 8 | Материалы строительные | 0 |  | 1 | 1100 | Материалы, изделия и конструкции | материалы (03) |  |  |  | 132096 | 301.09 | 301.09 | 0 | 0 | 0 | 0 | 0 | 0 | 5 |  |  | 0 | 18 |  | 286.59 | [10 empty] | 0 | 0 | 0 |  |  |  |  | 0 | 0 |  | 286,59 + 3% Трансп + 2% Заг.скл |  |  | 1 |  | 1602658390 | 2 | 3 | -2 | 0 | 0 | 0 | 0 | 0 | 0 | 0 |  | 1 | 1 | 0 |  | 0 | 1 | 0 | 0 | 0 | 0 | 3 | 2 | 0 | [6 empty] | 0 | 0
17 | 1 |  |  |  | с-ф | Дистационный фиксатор BIC-50.90 | шт. | 0 | 0 | 0 | 0 | 0 | 0 | 0 | 0 | 0 | 0 | 0 | 0 | 0 | 0 | 0 | 0 | 0 |  | -1 | 301.09 | 301.09 | 0 | 0 | 0 | 0 | 0 | 0 | 0 | 301.09 | 301.09 | 0 | 0 | 0 | 0 | 0 | 0 | 0 | 0 | 0 | 1 | 1 |  |  | 1 | 1 | 1 | 1 |  |  |  |  | 3 | 1 |  |  |  | 1100 | 0 |  | 0 | 8 | 0 | 1 | 1 | 1 | 1 | 1 | 1 |  | 0 | 0 |  |  |  | 0 | 0 | 0 | 0 | 0 | 0 | 0 | 0 | 0 |  | 0 | 0 | 301.09 | 0 | 0 | 0 | 0 | 0 | 0 | 0 | 0 | 0 | [13 empty] | 0 | 0 | 1 | 1 |  |  |  | 1010 | шт. | шт. | 1 | [6 empty] | 87477271 | 8 | Материалы строительные | 0 |  | 1 | 1100 | Материалы, изделия и конструкции | материалы (03) |  |  |  | 132096 | 301.09 | 301.09 | 0 | 0 | 0 | 0 | 0 | 0 | 5 |  |  | 0 | 18 |  | 286.59 | [10 empty] | 0 | 0 | 0 |  |  |  |  | 0 | 0 |  | 286,59 + 3% Трансп + 2% Заг.скл |  |  | 1 |  | 1602658390 | 2 | 3 | -2 | 0 | 0 | 0 | 0 | 0 | 0 | 0 |  | 1 | 1 | 0 |  | 0 | 1 | 0 | 0 | 0 | 0 | 3 | 2 | 0 | [6 empty] | 0 | 0
17 | 1 |  |  |  | с-ф | Стяжка Х-89 | шт. | 0 | 0 | 0 | 0 | 0 | 0 | 0 | 0 | 0 | 0 | 0 | 0 | 0 | 0 | 0 | 0 | 0 |  | -1 | 2398.26 | 2398.26 | 0 | 0 | 0 | 0 | 0 | 0 | 0 | 2398.26 | 2398.26 | 0 | 0 | 0 | 0 | 0 | 0 | 0 | 0 | 0 | 1 | 1 |  |  | 1 | 1 | 1 | 1 |  |  |  |  | 3 | 1 |  |  |  | 1100 | 0 |  | 0 | 8 | 0 | 1 | 1 | 1 | 1 | 1 | 1 |  | 0 | 0 |  |  |  | 0 | 0 | 0 | 0 | 0 | 0 | 0 | 0 | 0 |  | 0 | 0 | 2398.26 | 0 | 0 | 0 | 0 | 0 | 0 | 0 | 0 | 0 | [13 empty] | 0 | 0 | 1 | 1 |  |  |  | 1010 | шт. | шт. | 1 | [6 empty] | 87477271 | 8 | Материалы строительные | 0 |  | 1 | 1100 | Материалы, изделия и конструкции | материалы (03) |  |  |  | 132096 | 2398.26 | 2398.26 | 0 | 0 | 0 | 0 | 0 | 0 | 5 |  |  | 0 | 18 |  | 2282.76 | [10 empty] | 0 | 0 | 0 |  |  |  |  | 0 | 0 |  | 2 282,76 + 3% Трансп + 2% Заг.скл |  |  | 1 |  | 1359240232 | 2 | 3 | -2 | 0 | 0 | 0 | 0 | 0 | 0 | 0 |  | 1 | 1 | 0 |  | 0 | 1 | 0 | 0 | 0 | 0 | 3 | 2 | 0 | [6 empty] | 0 | 0
17 | 1 |  |  |  | с-ф | Стяжка Х-89 | шт. | 0 | 0 | 0 | 0 | 0 | 0 | 0 | 0 | 0 | 0 | 0 | 0 | 0 | 0 | 0 | 0 | 0 |  | -1 | 2398.26 | 2398.26 | 0 | 0 | 0 | 0 | 0 | 0 | 0 | 2398.26 | 2398.26 | 0 | 0 | 0 | 0 | 0 | 0 | 0 | 0 | 0 | 1 | 1 |  |  | 1 | 1 | 1 | 1 |  |  |  |  | 3 | 1 |  |  |  | 1100 | 0 |  | 0 | 8 | 0 | 1 | 1 | 1 | 1 | 1 | 1 |  | 0 | 0 |  |  |  | 0 | 0 | 0 | 0 | 0 | 0 | 0 | 0 | 0 |  | 0 | 0 | 2398.26 | 0 | 0 | 0 | 0 | 0 | 0 | 0 | 0 | 0 | [13 empty] | 0 | 0 | 1 | 1 |  |  |  | 1010 | шт. | шт. | 1 | [6 empty] | 87477271 | 8 | Материалы строительные | 0 |  | 1 | 1100 | Материалы, изделия и конструкции | материалы (03) |  |  |  | 132096 | 2398.26 | 2398.26 | 0 | 0 | 0 | 0 | 0 | 0 | 5 |  |  | 0 | 18 |  | 2282.76 | [10 empty] | 0 | 0 | 0 |  |  |  |  | 0 | 0 |  | 2 282,76 + 3% Трансп + 2% Заг.скл |  |  | 1 |  | 1359240232 | 2 | 3 | -2 | 0 | 0 | 0 | 0 | 0 | 0 | 0 |  | 1 | 1 | 0 |  | 0 | 1 | 0 | 0 | 0 | 0 | 3 | 2 | 0 | [6 empty] | 0 | 0
51 | 1 | 4 | 340 |  | Новый раздел | Материалы | 0 | [6 empty] | 42605.44 | 42605.44 | 0 | 0 | 0 | 0 | 0 | 0 | 0 | 0 | 0 |  |  | 42605.44 | 42605.44 | 0 | 0 | 0 | 0 | 0 | 0 | 0 | 0 | 0 |  |  | 0 | 0 | 0 | 42605.44 | 42605.44 | 0 | 0 | 42605.44 | 42605.44 | 0 | 42605.44 | 0 | 0 | 0 | 0 | 0 | [19 empty] | 0 | 0 | 0 | 42605.44 | 42605.44 | 0 | 0 | 42605.44 | 42605.44 | 0 | 42605.44 | 0 | 0 | 0 | 0 | 0 | [19 empty] | 42605.44 | 42605.44 | 0 | 0 | 0 | 0 | 0 | 0 | 0 | 0 | 0 |  |  | 42605.44 | 42605.44 | 0 | 0 | 0 | 0 | 0 | 0 | 0 | 0 | 0 |  |  | 0 | 0 | 0 | 42605.44 | 42605.44 | 0 | 0 | 42605.44 | 42605.44 | 0 | 42605.44 | 0 | 0 | 0 | 0 | 0 | [19 empty] | 0 | 0 | 0 | 42605.44 | 42605.44 | 0 | 0 | 42605.44 | 42605.44 | 0 | 42605.44 | 0 | 0 | 0 | 0 | 0 | [18 empty] | 0
50 | 0 | 0 | 1 | 201 | 42605.44 | ПЗ | Прямые затраты |  |  | 201 | 1 | 3 |  | 2 | 42605.44 | [6 empty] | 42605.44 | 1 | 42605.44 | 42605.44 | 1 | 42605.44
50 | 0 | 0 | 1 | 202 | 42605.44 | СтМатОб | Стоимость материальных ресурсов (всего) |  |  | 202 | 2 | 3 |  | 2 | 42605.44 | [6 empty] | 42605.44 | 1 | 42605.44 | 42605.44 | 1 | 42605.44
50 | 0 | 0 | 1 | 222 | 0 | СтМатОбЗак | Стоимость материалов и оборудования заказчика |  |  | 222 | 3 | 3 |  | 2 | 0 | [6 empty] | 0 | 1 | 0 | 0 | 1 | 0
50 | 0 | 0 | 1 | 225 | 42605.44 | СтМатОбПод | Стоимость материалов и оборудования подрядчика |  |  | 225 | 4 | 3 |  | 2 | 42605.44 | [6 empty] | 42605.44 | 1 | 42605.44 | 42605.44 | 1 | 42605.44
50 | 0 | 0 | 1 | 226 | 42605.44 | СтМат | Стоимость материалов (всего) |  |  | 226 | 5 | 3 |  | 2 | 42605.44 | [6 empty] | 42605.44 | 1 | 42605.44 | 42605.44 | 1 | 42605.44
50 | 0 | 0 | 1 | 227 | 0 | СтМатЗак | Стоимость материалов заказчика |  |  | 227 | 6 | 3 |  | 2 | 0 | [6 empty] | 0 | 1 | 0 | 0 | 1 | 0
50 | 0 | 0 | 1 | 228 | 42605.44 | СтМатПод | Стоимость материалов подрядчика |  |  | 228 | 7 | 3 |  | 2 | 42605.44 | [6 empty] | 42605.44 | 1 | 42605.44 | 42605.44 | 1 | 42605.44
50 | 0 | 0 | 1 | 216 | 0 | Оборуд | Стоимость оборудования (всего) |  |  | 216 | 8 | 3 |  | 2 | 0 | [6 empty] | 0 | 1 | 0 | 0 | 1 | 0
50 | 0 | 0 | 1 | 223 | 0 | ОборудЗак | Стоимость оборудования заказчика |  |  | 223 | 9 | 3 |  | 2 | 0 | [6 empty] | 0 | 1 | 0 | 0 | 1 | 0
50 | 0 | 0 | 1 | 229 | 0 | ОборудПод | Стоимость оборудования подрядчика |  |  | 229 | 10 | 3 |  | 2 | 0 | [6 empty] | 0 | 1 | 0 | 0 | 1 | 0
50 | 0 | 0 | 1 | 203 | 0 | ЭММ | Эксплуатация машин |  |  | 203 | 11 | 3 |  | 2 | 0 | [6 empty] | 0 | 1 | 0 | 0 | 1 | 0
50 | 0 | 0 | 1 | 231 | 0 | ЭММсНРиСП | Эксплуатация машин по ТСН-2001.16 |  |  | 231 | 12 | 3 |  | 2 | 0 | [6 empty] | 0 | 1 | 0 | 0 | 1 | 0
50 | 0 | 0 | 1 | 204 | 0 | ЗПМ | ЗП машинистов |  |  | 204 | 13 | 3 |  | 2 | 0 | [6 empty] | 0 | 1 | 0 | 0 | 1 | 0
50 | 0 | 0 | 1 | 205 | 0 | ОЗП | Основная ЗП рабочих |  |  | 205 | 14 | 3 |  | 2 | 0 | [6 empty] | 0 | 1 | 0 | 0 | 1 | 0
50 | 0 | 0 | 1 | 232 | 0 | ОЗПсНРиСП | Основная ЗП рабочих по ТСН-2001.16 |  |  | 232 | 15 | 3 |  | 2 | 0 | [6 empty] | 0 | 1 | 0 | 0 | 1 | 0
50 | 0 | 0 | 1 | 214 | 42605.44 | Строит | Строительные работы с НР и СП |  |  | 214 | 16 | 3 |  | 2 | 42605.44 | [6 empty] | 42605.44 | 1 | 42605.44 | 42605.44 | 1 | 42605.44
50 | 0 | 0 | 1 | 215 | 0 | Монтаж | Монтажные работы с НР и СП |  |  | 215 | 17 | 3 |  | 2 | 0 | [6 empty] | 0 | 1 | 0 | 0 | 1 | 0
50 | 0 | 0 | 1 | 217 | 0 | Прочие | Прочие работы с НР и СП |  |  | 217 | 18 | 3 |  | 2 | 0 | [6 empty] | 0 | 1 | 0 | 0 | 1 | 0
50 | 0 | 0 | 1 | 230 | 0 | ПрочиеЗатр | Прочие затраты по ТСН-2001.16 |  |  | 230 | 19 | 3 |  | 2 | 0 | [6 empty] | 0 | 1 | 0 | 0 | 1 | 0
50 | 0 | 0 | 1 | 206 | 0 | ВозврМат | Возврат материалов |  |  | 206 | 20 | 3 |  | 2 | 0 | [6 empty] | 0 | 1 | 0 | 0 | 1 | 0
50 | 0 | 0 | 1 | 207 | 0 | ТрудСтр | Трудозатраты строителей |  |  | 207 | 21 | 3 |  | 7 | 0 | [6 empty] | 0 | 1 | 0 | 0 | 1 | 0
50 | 0 | 0 | 1 | 208 | 0 | ТрудМаш | Трудозатраты машинистов |  |  | 208 | 22 | 3 |  | 7 | 0 | [6 empty] | 0 | 1 | 0 | 0 | 1 | 0
50 | 0 | 0 | 1 | 209 | 0 | ТранспМат | Транспорт материалов |  |  | 209 | 23 | 3 |  | 2 | 0 | [6 empty] | 0 | 1 | 0 | 0 | 1 | 0
50 | 0 | 0 | 1 | 233 | 0 | Перевозка | Перевозка грузов |  |  | 233 | 24 | 3 |  | 2 | 0 | [6 empty] | 0 | 1 | 0 | 0 | 1 | 0
50 | 0 | 0 | 1 | 210 | 0 | НР | Накладные расходы |  |  | 210 | 25 | 3 |  | 2 | 0 | [6 empty] | 0 | 1 | 0 | 0 | 1 | 0
50 | 0 | 0 | 1 | 211 | 0 | СмПриб | Сметная прибыль |  |  | 211 | 26 | 3 |  | 2 | 0 | [6 empty] | 0 | 1 | 0 | 0 | 1 | 0
50 | 0 | 0 | 1 | 224 | 42605.44 | Всего | Всего с НР и СП |  |  | 224 | 27 | 3 |  | 2 | 42605.44 | [6 empty] | 42605.44 | 1 | 42605.44 | 42605.44 | 1 | 42605.44
51 | 1 | 3 | 20 |  | 02-01-01 | Строительство ВЛИ | 0 | [6 empty] | 63707.38 | 44500.13 | 1660.82 | 2647.68 | 14898.75 | 0 | 17.8201 | 3.0355 | 0 | 17706.27 | 9984.6 | [15 empty] | 0 | 0 | 0 | 91398.25 | 77710.43 | 13687.82 | 0 | 44500.13 | 44500.13 | 0 | 44500.13 | 0 | 0 | 0 | 0 | 0 | [54 empty] | 63707.38 | 44500.13 | 1660.82 | 2647.68 | 14898.75 | 0 | 17.8201 | 3.0355 | 0 | 17706.27 | 9984.6 | [15 empty] | 0 | 0 | 0 | 91398.25 | 77710.43 | 13687.82 | 0 | 44500.13 | 44500.13 | 0 | 44500.13 | 0 | 0 | 0 | 0 | 0 | [53 empty] | 0
50 | 0 | 0 | 1 | 201 | 63707.38 | ПЗ | Прямые затраты |  |  | 201 | 1 | 3 |  | 2 | 63707.38 | [6 empty] | 63707.38 | 1 | 63707.38 | 63707.38 | 1 | 63707.38
50 | 0 | 0 | 1 | 202 | 44500.13 | СтМатОб | Стоимость материальных ресурсов (всего) |  |  | 202 | 2 | 3 |  | 2 | 44500.13 | [6 empty] | 44500.13 | 1 | 44500.13 | 44500.13 | 1 | 44500.13
50 | 0 | 0 | 1 | 222 | 0 | СтМатОбЗак | Стоимость материалов и оборудования заказчика |  |  | 222 | 3 | 3 |  | 2 | 0 | [6 empty] | 0 | 1 | 0 | 0 | 1 | 0
50 | 0 | 0 | 1 | 225 | 44500.13 | СтМатОбПод | Стоимость материалов и оборудования подрядчика |  |  | 225 | 4 | 3 |  | 2 | 44500.13 | [6 empty] | 44500.13 | 1 | 44500.13 | 44500.13 | 1 | 44500.13
50 | 0 | 0 | 1 | 226 | 44500.13 | СтМат | Стоимость материалов (всего) |  |  | 226 | 5 | 3 |  | 2 | 44500.13 | [6 empty] | 44500.13 | 1 | 44500.13 | 44500.13 | 1 | 44500.13
50 | 0 | 0 | 1 | 227 | 0 | СтМатЗак | Стоимость материалов заказчика |  |  | 227 | 6 | 3 |  | 2 | 0 | [6 empty] | 0 | 1 | 0 | 0 | 1 | 0
50 | 0 | 0 | 1 | 228 | 44500.13 | СтМатПод | Стоимость материалов подрядчика |  |  | 228 | 7 | 3 |  | 2 | 44500.13 | [6 empty] | 44500.13 | 1 | 44500.13 | 44500.13 | 1 | 44500.13
50 | 0 | 0 | 1 | 216 | 0 | Оборуд | Стоимость оборудования (всего) |  |  | 216 | 8 | 3 |  | 2 | 0 | [6 empty] | 0 | 1 | 0 | 0 | 1 | 0
50 | 0 | 0 | 1 | 223 | 0 | ОборудЗак | Стоимость оборудования заказчика |  |  | 223 | 9 | 3 |  | 2 | 0 | [6 empty] | 0 | 1 | 0 | 0 | 1 | 0
50 | 0 | 0 | 1 | 229 | 0 | ОборудПод | Стоимость оборудования подрядчика |  |  | 229 | 10 | 3 |  | 2 | 0 | [6 empty] | 0 | 1 | 0 | 0 | 1 | 0
50 | 0 | 0 | 1 | 203 | 1660.82 | ЭММ | Эксплуатация машин |  |  | 203 | 11 | 3 |  | 2 | 1660.82 | [6 empty] | 1660.82 | 1 | 1660.82 | 1660.82 | 1 | 1660.82
50 | 0 | 0 | 1 | 231 | 0 | ЭММсНРиСП | Эксплуатация машин по ТСН-2001.16 |  |  | 231 | 12 | 3 |  | 2 | 0 | [6 empty] | 0 | 1 | 0 | 0 | 1 | 0
50 | 0 | 0 | 1 | 204 | 2647.68 | ЗПМ | ЗП машинистов |  |  | 204 | 13 | 3 |  | 2 | 2647.68 | [6 empty] | 2647.68 | 1 | 2647.68 | 2647.68 | 1 | 2647.68
50 | 0 | 0 | 1 | 205 | 14898.75 | ОЗП | Основная ЗП рабочих |  |  | 205 | 14 | 3 |  | 2 | 14898.75 | [6 empty] | 14898.75 | 1 | 14898.75 | 14898.75 | 1 | 14898.75
50 | 0 | 0 | 1 | 232 | 0 | ОЗПсНРиСП | Основная ЗП рабочих по ТСН-2001.16 |  |  | 232 | 15 | 3 |  | 2 | 0 | [6 empty] | 0 | 1 | 0 | 0 | 1 | 0
50 | 0 | 0 | 1 | 214 | 77710.43 | Строит | Строительные работы с НР и СП |  |  | 214 | 16 | 3 |  | 2 | 77710.43 | [6 empty] | 77710.43 | 1 | 77710.43 | 77710.43 | 1 | 77710.43
50 | 0 | 0 | 1 | 215 | 13687.82 | Монтаж | Монтажные работы с НР и СП |  |  | 215 | 17 | 3 |  | 2 | 13687.82 | [6 empty] | 13687.82 | 1 | 13687.82 | 13687.82 | 1 | 13687.82
50 | 0 | 0 | 1 | 217 | 0 | Прочие | Прочие работы с НР и СП |  |  | 217 | 18 | 3 |  | 2 | 0 | [6 empty] | 0 | 1 | 0 | 0 | 1 | 0
50 | 0 | 0 | 1 | 230 | 0 | ПрочиеЗатр | Прочие затраты по ТСН-2001.16 |  |  | 230 | 19 | 3 |  | 2 | 0 | [6 empty] | 0 | 1 | 0 | 0 | 1 | 0
50 | 0 | 0 | 1 | 206 | 0 | ВозврМат | Возврат материалов |  |  | 206 | 20 | 3 |  | 2 | 0 | [6 empty] | 0 | 1 | 0 | 0 | 1 | 0
50 | 0 | 0 | 1 | 207 | 17.8201 | ТрудСтр | Трудозатраты строителей |  |  | 207 | 21 | 3 |  | 7 | 17.8201 | [6 empty] | 17.8201 | 1 | 17.8201 | 17.8201 | 1 | 17.8201
50 | 0 | 0 | 1 | 208 | 3.0355 | ТрудМаш | Трудозатраты машинистов |  |  | 208 | 22 | 3 |  | 7 | 3.0355 | [6 empty] | 3.0355 | 1 | 3.0355 | 3.0355 | 1 | 3.0355
50 | 0 | 0 | 1 | 209 | 0 | ТранспМат | Транспорт материалов |  |  | 209 | 23 | 3 |  | 2 | 0 | [6 empty] | 0 | 1 | 0 | 0 | 1 | 0
50 | 0 | 0 | 1 | 233 | 0 | Перевозка | Перевозка грузов |  |  | 233 | 24 | 3 |  | 2 | 0 | [6 empty] | 0 | 1 | 0 | 0 | 1 | 0
50 | 0 | 0 | 1 | 210 | 17706.27 | НР | Накладные расходы |  |  | 210 | 25 | 3 |  | 2 | 17706.27 | [6 empty] | 17706.27 | 1 | 17706.27 | 17706.27 | 1 | 17706.27
50 | 0 | 0 | 1 | 211 | 9984.6 | СмПриб | Сметная прибыль |  |  | 211 | 26 | 3 |  | 2 | 9984.6 | [6 empty] | 9984.6 | 1 | 9984.6 | 9984.6 | 1 | 9984.6
50 | 0 | 0 | 1 | 224 | 91398.25 | Всего | Всего с НР и СП |  |  | 224 | 27 | 3 |  | 2 | 91398.25 | [6 empty] | 91398.25 | 1 | 91398.25 | 91398.25 | 1 | 91398.25
50 | 0 | 0 | 2 | 0 | 0 | Ктен_внести!!!! | Коэффициент тендерного снижения Ктен |  |  | 212 | 28 | 1 |  | -1 | 0 | [6 empty] | 0 | 1 | 0 | 0 | 1 | 0
50 | 1 | 0 | 2 | 0 | 91398.25 | СМР | Итого СМР |  |  | 212 | 29 | 1 |  | 2 | 91398.25 | [6 empty] | 91398.25 | 1 | 91398.25 | 91398.25 | 1 | 91398.25
50 | 0 | 0 | 2 | 0 | 0 | и3 | Временные здания и сооружения 2,5% |  |  | 212 | 30 | 1 |  | 2 | 0 | [6 empty] | 0 | 1 | 0 | 0 | 1 | 0
50 | 1 | 0 | 2 | 0 | 91398.25 | и4 | Итого СМР с ВЗиС |  |  | 212 | 31 | 1 |  | 2 | 91398.25 | [6 empty] | 91398.25 | 1 | 91398.25 | 91398.25 | 1 | 91398.25
50 | 1 | 0 | 2 | 0 | 1736.57 | и5 | Зимнее удорожание 1,9% |  |  | 212 | 32 | 1 |  | 2 | 1736.57 | [6 empty] | 1736.57 | 1 | 1736.57 | 1736.57 | 1 | 1736.57
50 | 1 | 0 | 2 | 0 | 93134.82 | и6 | Итого СМР с ЗУ |  |  | 212 | 33 | 1 |  | 2 | 93134.82 | [6 empty] | 93134.82 | 1 | 93134.82 | 93134.82 | 1 | 93134.82
50 | 0 | 0 | 2 | 0 | 0 | СМР_Ктен | Итого СМР с коэффициентом тендерного снижения Ктен |  |  | 212 | 34 | 1 |  | 2 | 0 | [6 empty] | 0 | 1 | 0 | 0 | 1 | 0
50 | 0 | 0 | 2 | 0 | 0 | и7 | Итого оборудование |  |  | 212 | 35 | 1 |  | 2 | 0 | [6 empty] | 0 | 1 | 0 | 0 | 1 | 0
50 | 0 | 0 | 2 | 0 | 0 | ОБ_Ктен | Итого оборудование с Ктен |  |  | 212 | 36 | 1 |  | 2 | 0 | [6 empty] | 0 | 1 | 0 | 0 | 1 | 0
50 | 0 | 0 | 2 | 0 | 0 | и8 | Итого прочие |  |  | 212 | 37 | 1 |  | 2 | 0 | [6 empty] | 0 | 1 | 0 | 0 | 1 | 0
50 | 0 | 0 | 2 | 0 | 0 | ПРОЧ_Ктен | Итого прочие с Ктен |  |  | 212 | 38 | 1 |  | 2 | 0 | [6 empty] | 0 | 1 | 0 | 0 | 1 | 0
50 | 0 | 0 | 2 | 213 | 0 | и9 | Всего по акту |  |  | 212 | 39 | 1 |  | 2 | 0 | [6 empty] | 0 | 1 | 0 | 0 | 1 | 0
3 | 1 |  | 562 |  | 09-01-01 | ПНР ВЛИ |  | 0 |  | -1 | 09-01-01 | [6 empty] | 0 | 0 |  | 0 | [53 empty] | 0 | [7 empty] | 0 | 0
52 | 1 | 3 | 511 | 0 | 09-01-01 | ПНР ВЛИ | [7 empty] | 8649.06 | 0 | 0 | 0 | 8649.06 | 0 | 7.5581 | 0 | 0 | 6400.31 | 3113.66 | 0 | 0 | 0 | 0 | 0 | 0 | 0 | 0 | 0 | 0 | 0 | 0 | 0 | 0 | 0 | 0 | 0 | 0 | 18163.03 | 0 | 0 | 18163.03 | 0 | 0 | 0 | 0 | 0 | 0 | 0 | 0 | 0 | 0 | 0 | 0 | 0 | 0 | 0 | 0 | 0 | 0 | 0 | 0 | 0 | 0 | 0 | 0 | 0 | 0 | 0 | 0 | 0 | 0 | 0 | 0 | 0 | 0 | 0 | 0 | 0 | 0 | 0 | 0 | 0 | 0 | 0 | 0 | 0 | 0 | 0 | 0 | 0 | 0 | 0 | 0 | 0 | 0 | 0 | 0 | 0 | 0 | 0 | 0 | 0 | 0 | 0 | 8649.06 | 0 | 0 | 0 | 8649.06 | 0 | 7.5581 | 0 | 0 | 6400.31 | 3113.66 | 0 | 0 | 0 | 0 | 0 | 0 | 0 | 0 | 0 | 0 | 0 | 0 | 0 | 0 | 0 | 0 | 0 | 0 | 18163.03 | 0 | 0 | 18163.03 | 0 | 0 | 0 | 0 | 0 | 0 | 0 | 0 | 0 | 0 | 0 | 0 | 0 | 0 | 0 | 0 | 0 | 0 | 0 | 0 | 0 | 0 | 0 | 0 | 0 | 0 | 0 | 0 | 0 | 0 | 0 | 0 | 0 | 0 | 0 | 0 | 0 | 0 | 0 | 0 | 0 | 0 | 0 | 0 | 0 | 0 | 0 | 0 | 0 | 0 | 0 | 0 | 0 | 0 | 0 | 0 | 0 | 0 | 0 | 0 | 0 | 0 | 0
4 | 1 |  | 532 |  | Новый раздел | ПНР |  | 0 |  | -1 | [7 empty] | 0 | 0 |  | 0 | [53 empty] | 0 | [11 empty] | 0
52 | 1 | 4 | 515 | 0 | Новый раздел | ПНР | [7 empty] | 8649.06 | 0 | 0 | 0 | 8649.06 | 0 | 7.5581 | 0 | 0 | 6400.31 | 3113.66 | 0 | 0 | 8649.06 | 0 | 0 | 0 | 8649.06 | 0 | 7.5581 | 0 | 0 | 6400.31 | 3113.66 | 0 | 0 | 0 | 0 | 0 | 18163.03 | 0 | 0 | 18163.03 | 0 | 0 | 0 | 0 | 0 | 0 | 0 | 0 | 0 | 0 | 0 | 0 | 0 | 0 | 0 | 0 | 0 | 0 | 0 | 0 | 0 | 0 | 0 | 0 | 0 | 0 | 0 | 0 | 0 | 0 | 0 | 18163.03 | 0 | 0 | 18163.03 | 0 | 0 | 0 | 0 | 0 | 0 | 0 | 0 | 0 | 0 | 0 | 0 | 0 | 0 | 0 | 0 | 0 | 0 | 0 | 0 | 0 | 0 | 0 | 0 | 0 | 0 | 0 | 0 | 8649.06 | 0 | 0 | 0 | 8649.06 | 0 | 7.5581 | 0 | 0 | 6400.31 | 3113.66 | 0 | 0 | 8649.06 | 0 | 0 | 0 | 8649.06 | 0 | 7.5581 | 0 | 0 | 6400.31 | 3113.66 | 0 | 0 | 0 | 0 | 0 | 18163.03 | 0 | 0 | 18163.03 | 0 | 0 | 0 | 0 | 0 | 0 | 0 | 0 | 0 | 0 | 0 | 0 | 0 | 0 | 0 | 0 | 0 | 0 | 0 | 0 | 0 | 0 | 0 | 0 | 0 | 0 | 0 | 0 | 0 | 0 | 0 | 18163.03 | 0 | 0 | 18163.03 | 0 | 0 | 0 | 0 | 0 | 0 | 0 | 0 | 0 | 0 | 0 | 0 | 0 | 0 | 0 | 0 | 0 | 0 | 0 | 0 | 0 | 0 | 0 | 0 | 0 | 0 | 0 | 0
17 | 1 | 772 | 980 | 1 | п01-11-010-01 | Измерение сопротивления растеканию тока: заземлителя | измерение | 2 | 0 | 2 | 2 | 0 | 2 | 2746.43 | 0 | 0 | 0 | 2746.43 | 0 | 2.4 | 0 | 0 | 2032.36 | 988.71 |  | 91175058 | 1373.214 | 0 | 0 | 0 | 1373.214 | 0 | 1.2 | 0 | 0 | 1144.345 | 0 | 0 | 0 | 1144.345 | 0 | 1 | 0 | 0 | 74 | 36 | 1 | 1 |  |  | 1 | 1 | 1 | 1 |  |  |  |  | 0 | 4 | ГЭСНп-2022, п01-11-010-01, приказ Минстроя России от 18.05.2022 г. № 378/пр |  |  | 200001 | 0 |  | 0 | 4 | 0 | 1 | 1 | 1 | 1 | 1 | 1 |  | 74 | 36 |  |  |  | 0 | 0 | 0 | 1 | 0 | 0 | 0 | 0 | 0 | Поправка: Мет.421/пр 04.08.20 Пр.10 Т.4 п. 3 Наименование: Производство работ осуществляется в охранной зоне действующей воздушной линии электропередачи, вблизи объектов, находящихся под напряжением, внутри объектов капитального строительства, внутренняя проводка в которых не обесточена, если это приведет к ограничению действий рабочих в соответствии с требованиями техники безопасности | 0 | 2746.43 | 0 | 0 | 0 | 2288.69 | 0 | 1.2 | 0 | 0 | 2032.3582 | 988.7148 |  | 89 |  |  | *1,2 | *1,2 | *1,2 |  | *1,2 | *1,2 |  |  |  | 0 | 0 | 1 | 1 |  |  |  | 1013 | измерение | измерение | 1 | [6 empty] | 87477010 | 4 | Пусконаладочные работы | 83 | Пусконаладочные работы | 4 | 200001 | Пусконаладочные работы Электротехнические устройства | ФЕРп01-1 |  | Поправка: Мет.421/пр 04.08.20 Пр.10 Т.4 п. 3 |  | 131072 | 0 | 0 | 0 | 0 | 0 | 1 | 0 | 0 | [17 empty] | 0 | 0 | 0 |  |  |  |  | 74 | 36 |  |  |  |  | 1 |  | 481045920 | 2 | 1 | -2 | 0 | 0 | 0 | 5767.5 | 0 | 0 | 5767.5 |  | 0 | 3 | 0 |  | 0 | 1 | 0 | 0 | 0 | 0 | [5 empty] | Пр/812-083.0-1 | Пр/774-083.0 | Пусконаладочные работы | Пусконаладочные работы | 0 | 0
17 | 1 | 774 | 982 | 1 | п01-11-010-01 | Измерение сопротивления растеканию тока: заземлителя | измерение | 2 | 0 | 2 | 2 | 0 | 2 | 2746.43 | 0 | 0 | 0 | 2746.43 | 0 | 2.4 | 0 | 0 | 2032.36 | 988.71 |  | 91174993 | 1373.214 | 0 | 0 | 0 | 1373.214 | 0 | 1.2 | 0 | 0 | 1144.345 | 0 | 0 | 0 | 1144.345 | 0 | 1 | 0 | 0 | 74 | 36 | 1 | 1 |  |  | 1 | 1 | 1 | 1 |  |  |  |  | 0 | 4 | ГЭСНп-2022, п01-11-010-01, приказ Минстроя России от 18.05.2022 г. № 378/пр |  |  | 200001 | 0 |  | 0 | 4 | 0 | 1 | 1 | 1 | 1 | 1 | 1 |  | 74 | 36 |  |  |  | 0 | 0 | 0 | 1 | 0 | 0 | 0 | 0 | 0 | Поправка: Мет.421/пр 04.08.20 Пр.10 Т.4 п. 3 Наименование: Производство работ осуществляется в охранной зоне действующей воздушной линии электропередачи, вблизи объектов, находящихся под напряжением, внутри объектов капитального строительства, внутренняя проводка в которых не обесточена, если это приведет к ограничению действий рабочих в соответствии с требованиями техники безопасности | 0 | 2746.43 | 0 | 0 | 0 | 2288.69 | 0 | 1.2 | 0 | 0 | 2032.3582 | 988.7148 |  | 90 |  |  | *1,2 | *1,2 | *1,2 |  | *1,2 | *1,2 |  |  |  | 0 | 0 | 1 | 1 |  |  |  | 1013 | измерение | измерение | 1 | [6 empty] | 87477010 | 4 | Пусконаладочные работы | 83 | Пусконаладочные работы | 4 | 200001 | Пусконаладочные работы Электротехнические устройства | ФЕРп01-1 |  | Поправка: Мет.421/пр 04.08.20 Пр.10 Т.4 п. 3 |  | 131072 | 0 | 0 | 0 | 0 | 0 | 1 | 0 | 0 | [17 empty] | 0 | 0 | 0 |  |  |  |  | 74 | 36 |  |  |  |  | 1 |  | 481045920 | 2 | 1 | -2 | 0 | 0 | 0 | 5767.5 | 0 | 0 | 5767.5 |  | 0 | 3 | 0 |  | 0 | 1 | 0 | 0 | 0 | 0 | [5 empty] | Пр/812-083.0-1 | Пр/774-083.0 | Пусконаладочные работы | Пусконаладочные работы | 0 | 0
17 | 1 | 776 | 984 | 2 | п01-11-011-01 | Проверка наличия цепи между заземлителями и заземленными элементами | 100 измерений | 0.04 | 0 | 0.04 | 0.04 | 0 | 0.04 | 711.88 | 0 | 0 | 0 | 711.88 | 0 | 0.62208 | 0 | 0 | 526.79 | 256.28 |  | 91175058 | 17796.8534 | 0 | 0 | 0 | 17796.8534 | 0 | 15.552 | 0 | 0 | 14830.7112 | 0 | 0 | 0 | 14830.7112 | 0 | 12.96 | 0 | 0 | 74 | 36 | 1 | 1 |  |  | 1 | 1 | 1 | 1 |  |  |  |  | 0 | 4 | ГЭСНп-2022, п01-11-011-01, приказ Минстроя России от 18.05.2022 г. № 378/пр |  |  | 200001 | 0 |  | 0 | 4 | 0 | 1 | 1 | 1 | 1 | 1 | 1 |  | 74 | 36 |  |  |  | 0 | 0 | 0 | 2 | 0 | 0 | 0 | 0 | 0 | Поправка: Мет.421/пр 04.08.20 Пр.10 Т.4 п. 3 Наименование: Производство работ осуществляется в охранной зоне действующей воздушной линии электропередачи, вблизи объектов, находящихся под напряжением, внутри объектов капитального строительства, внутренняя проводка в которых не обесточена, если это приведет к ограничению действий рабочих в соответствии с требованиями техники безопасности | 0 | 711.88 | 0 | 0 | 0 | 2288.69 | 0 | 15.552 | 0 | 0 | 526.7912 | 256.2768 |  | 91 |  |  | *1,2 | *1,2 | *1,2 |  | *1,2 | *1,2 |  |  |  | 0 | 0 | 1 | 1 |  |  |  | 1013 | 100 измерений | 100 измерений | 1 | [6 empty] | 87477010 | 4 | Пусконаладочные работы | 83 | Пусконаладочные работы | 4 | 200001 | Пусконаладочные работы Электротехнические устройства | ФЕРп01-1 |  | Поправка: Мет.421/пр 04.08.20 Пр.10 Т.4 п. 3 |  | 131072 | 0 | 0 | 0 | 0 | 0 | 12.96 | 0 | 0 | [17 empty] | 0 | 0 | 0 |  |  |  |  | 74 | 36 |  |  |  |  | 1 |  | -1375314931 | 2 | 1 | -2 | 0 | 0 | 0 | 1494.95 | 0 | 0 | 1494.95 |  | 0 | 3 | 0 |  | 0 | 1 | 0 | 0 | 0 | 0 | [5 empty] | Пр/812-083.0-1 | Пр/774-083.0 | Пусконаладочные работы | Пусконаладочные работы | 0 | 0
17 | 1 | 778 | 986 | 2 | п01-11-011-01 | Проверка наличия цепи между заземлителями и заземленными элементами | 100 измерений | 0.04 | 0 | 0.04 | 0.04 | 0 | 0.04 | 711.88 | 0 | 0 | 0 | 711.88 | 0 | 0.62208 | 0 | 0 | 526.79 | 256.28 |  | 91174993 | 17796.8534 | 0 | 0 | 0 | 17796.8534 | 0 | 15.552 | 0 | 0 | 14830.7112 | 0 | 0 | 0 | 14830.7112 | 0 | 12.96 | 0 | 0 | 74 | 36 | 1 | 1 |  |  | 1 | 1 | 1 | 1 |  |  |  |  | 0 | 4 | ГЭСНп-2022, п01-11-011-01, приказ Минстроя России от 18.05.2022 г. № 378/пр |  |  | 200001 | 0 |  | 0 | 4 | 0 | 1 | 1 | 1 | 1 | 1 | 1 |  | 74 | 36 |  |  |  | 0 | 0 | 0 | 2 | 0 | 0 | 0 | 0 | 0 | Поправка: Мет.421/пр 04.08.20 Пр.10 Т.4 п. 3 Наименование: Производство работ осуществляется в охранной зоне действующей воздушной линии электропередачи, вблизи объектов, находящихся под напряжением, внутри объектов капитального строительства, внутренняя проводка в которых не обесточена, если это приведет к ограничению действий рабочих в соответствии с требованиями техники безопасности | 0 | 711.88 | 0 | 0 | 0 | 2288.69 | 0 | 15.552 | 0 | 0 | 526.7912 | 256.2768 |  | 92 |  |  | *1,2 | *1,2 | *1,2 |  | *1,2 | *1,2 |  |  |  | 0 | 0 | 1 | 1 |  |  |  | 1013 | 100 измерений | 100 измерений | 1 | [6 empty] | 87477010 | 4 | Пусконаладочные работы | 83 | Пусконаладочные работы | 4 | 200001 | Пусконаладочные работы Электротехнические устройства | ФЕРп01-1 |  | Поправка: Мет.421/пр 04.08.20 Пр.10 Т.4 п. 3 |  | 131072 | 0 | 0 | 0 | 0 | 0 | 12.96 | 0 | 0 | [17 empty] | 0 | 0 | 0 |  |  |  |  | 74 | 36 |  |  |  |  | 1 |  | -1375314931 | 2 | 1 | -2 | 0 | 0 | 0 | 1494.95 | 0 | 0 | 1494.95 |  | 0 | 3 | 0 |  | 0 | 1 | 0 | 0 | 0 | 0 | [5 empty] | Пр/812-083.0-1 | Пр/774-083.0 | Пусконаладочные работы | Пусконаладочные работы | 0 | 0
17 | 1 | 780 | 988 | 3 | п01-11-024-01 | Фазировка электрической линии или трансформатора с сетью напряжением: до 1 кВ | ШТ | 3 | 0 | 3 | 3 | 0 | 3 | 3378.11 | 0 | 0 | 0 | 3378.11 | 0 | 2.952 | 0 | 0 | 2499.8 | 1216.12 |  | 91175058 | 1126.0355 | 0 | 0 | 0 | 1126.0355 | 0 | 0.984 | 0 | 0 | 938.3629 | 0 | 0 | 0 | 938.3629 | 0 | 0.82 | 0 | 0 | 74 | 36 | 1 | 1 |  |  | 1 | 1 | 1 | 1 |  |  |  |  | 0 | 4 | ГЭСНп-2022, п01-11-024-01, приказ Минстроя России от 18.05.2022 г. № 378/пр |  |  | 200001 | 0 |  | 0 | 4 | 0 | 1 | 1 | 1 | 1 | 1 | 1 |  | 74 | 36 |  |  |  | 0 | 0 | 0 | 3 | 0 | 0 | 0 | 0 | 0 | Поправка: Мет.421/пр 04.08.20 Пр.10 Т.4 п. 3 Наименование: Производство работ осуществляется в охранной зоне действующей воздушной линии электропередачи, вблизи объектов, находящихся под напряжением, внутри объектов капитального строительства, внутренняя проводка в которых не обесточена, если это приведет к ограничению действий рабочих в соответствии с требованиями техники безопасности | 0 | 3378.11 | 0 | 0 | 0 | 2288.69 | 0 | 0.984 | 0 | 0 | 2499.8014 | 1216.1196 |  | 93 |  |  | *1,2 | *1,2 | *1,2 |  | *1,2 | *1,2 |  |  |  | 0 | 0 | 1 | 1 |  |  |  | 1013 | ШТ | ШТ | 1 | [6 empty] | 87477010 | 4 | Пусконаладочные работы | 83 | Пусконаладочные работы | 4 | 200001 | Пусконаладочные работы Электротехнические устройства | ФЕРп01-1 |  | Поправка: Мет.421/пр 04.08.20 Пр.10 Т.4 п. 3 |  | 131072 | 0 | 0 | 0 | 0 | 0 | 0.82 | 0 | 0 | [17 empty] | 0 | 0 | 0 |  |  |  |  | 74 | 36 |  |  |  |  | 1 |  | -2068997918 | 2 | 1 | -2 | 0 | 0 | 0 | 7094.03 | 0 | 0 | 7094.03 |  | 0 | 3 | 0 |  | 0 | 1 | 0 | 0 | 0 | 0 | [5 empty] | Пр/812-083.0-1 | Пр/774-083.0 | Пусконаладочные работы | Пусконаладочные работы | 0 | 0
17 | 1 | 782 | 990 | 3 | п01-11-024-01 | Фазировка электрической линии или трансформатора с сетью напряжением: до 1 кВ | ШТ | 3 | 0 | 3 | 3 | 0 | 3 | 3378.11 | 0 | 0 | 0 | 3378.11 | 0 | 2.952 | 0 | 0 | 2499.8 | 1216.12 |  | 91174993 | 1126.0355 | 0 | 0 | 0 | 1126.0355 | 0 | 0.984 | 0 | 0 | 938.3629 | 0 | 0 | 0 | 938.3629 | 0 | 0.82 | 0 | 0 | 74 | 36 | 1 | 1 |  |  | 1 | 1 | 1 | 1 |  |  |  |  | 0 | 4 | ГЭСНп-2022, п01-11-024-01, приказ Минстроя России от 18.05.2022 г. № 378/пр |  |  | 200001 | 0 |  | 0 | 4 | 0 | 1 | 1 | 1 | 1 | 1 | 1 |  | 74 | 36 |  |  |  | 0 | 0 | 0 | 3 | 0 | 0 | 0 | 0 | 0 | Поправка: Мет.421/пр 04.08.20 Пр.10 Т.4 п. 3 Наименование: Производство работ осуществляется в охранной зоне действующей воздушной линии электропередачи, вблизи объектов, находящихся под напряжением, внутри объектов капитального строительства, внутренняя проводка в которых не обесточена, если это приведет к ограничению действий рабочих в соответствии с требованиями техники безопасности | 0 | 3378.11 | 0 | 0 | 0 | 2288.69 | 0 | 0.984 | 0 | 0 | 2499.8014 | 1216.1196 |  | 94 |  |  | *1,2 | *1,2 | *1,2 |  | *1,2 | *1,2 |  |  |  | 0 | 0 | 1 | 1 |  |  |  | 1013 | ШТ | ШТ | 1 | [6 empty] | 87477010 | 4 | Пусконаладочные работы | 83 | Пусконаладочные работы | 4 | 200001 | Пусконаладочные работы Электротехнические устройства | ФЕРп01-1 |  | Поправка: Мет.421/пр 04.08.20 Пр.10 Т.4 п. 3 |  | 131072 | 0 | 0 | 0 | 0 | 0 | 0.82 | 0 | 0 | [17 empty] | 0 | 0 | 0 |  |  |  |  | 74 | 36 |  |  |  |  | 1 |  | -2068997918 | 2 | 1 | -2 | 0 | 0 | 0 | 7094.03 | 0 | 0 | 7094.03 |  | 0 | 3 | 0 |  | 0 | 1 | 0 | 0 | 0 | 0 | [5 empty] | Пр/812-083.0-1 | Пр/774-083.0 | Пусконаладочные работы | Пусконаладочные работы | 0 | 0
17 | 1 | 784 | 992 | 4 | п01-11-028-01 | Измерение сопротивления изоляции (на линию) мегаомметром кабельных и других линий напряжением до 1 кВ, предназначенных для передачи электроэнергии к распределительным устройствам, щитам, шкафам, коммутационным аппаратам и электропотребителям | ШТ | 1 | 0 | 1 | 1 | 0 | 1 | 439.43 | 0 | 0 | 0 | 439.43 | 0 | 0.384 | 0 | 0 | 325.18 | 158.19 |  | 91175058 | 439.4285 | 0 | 0 | 0 | 439.4285 | 0 | 0.384 | 0 | 0 | 366.1904 | 0 | 0 | 0 | 366.1904 | 0 | 0.32 | 0 | 0 | 74 | 36 | 1 | 1 |  |  | 1 | 1 | 1 | 1 |  |  |  |  | 0 | 4 | ГЭСНп-2022, п01-11-028-01, приказ Минстроя России от 18.05.2022 г. № 378/пр |  |  | 200001 | 0 |  | 0 | 4 | 0 | 1 | 1 | 1 | 1 | 1 | 1 |  | 74 | 36 |  |  |  | 0 | 0 | 0 | 4 | 0 | 0 | 0 | 0 | 0 | Поправка: Мет.421/пр 04.08.20 Пр.10 Т.4 п. 3 Наименование: Производство работ осуществляется в охранной зоне действующей воздушной линии электропередачи, вблизи объектов, находящихся под напряжением, внутри объектов капитального строительства, внутренняя проводка в которых не обесточена, если это приведет к ограничению действий рабочих в соответствии с требованиями техники безопасности | 0 | 439.43 | 0 | 0 | 0 | 2288.69 | 0 | 0.384 | 0 | 0 | 325.1782 | 158.1948 |  | 95 |  |  | *1,2 | *1,2 | *1,2 |  | *1,2 | *1,2 |  |  |  | 0 | 0 | 1 | 1 |  |  |  | 1013 | ШТ | ШТ | 1 | [6 empty] | 87477010 | 4 | Пусконаладочные работы | 83 | Пусконаладочные работы | 4 | 200001 | Пусконаладочные работы Электротехнические устройства | ФЕРп01-1 |  | Поправка: Мет.421/пр 04.08.20 Пр.10 Т.4 п. 3 |  | 131072 | 0 | 0 | 0 | 0 | 0 | 0.32 | 0 | 0 | [17 empty] | 0 | 0 | 0 |  |  |  |  | 74 | 36 |  |  |  |  | 1 |  | 1827477521 | 2 | 1 | -2 | 0 | 0 | 0 | 922.8 | 0 | 0 | 922.8 |  | 0 | 3 | 0 |  | 0 | 1 | 0 | 0 | 0 | 0 | [5 empty] | Пр/812-083.0-1 | Пр/774-083.0 | Пусконаладочные работы | Пусконаладочные работы | 0 | 0
17 | 1 | 786 | 994 | 4 | п01-11-028-01 | Измерение сопротивления изоляции (на линию) мегаомметром кабельных и других линий напряжением до 1 кВ, предназначенных для передачи электроэнергии к распределительным устройствам, щитам, шкафам, коммутационным аппаратам и электропотребителям | ШТ | 1 | 0 | 1 | 1 | 0 | 1 | 439.43 | 0 | 0 | 0 | 439.43 | 0 | 0.384 | 0 | 0 | 325.18 | 158.19 |  | 91174993 | 439.4285 | 0 | 0 | 0 | 439.4285 | 0 | 0.384 | 0 | 0 | 366.1904 | 0 | 0 | 0 | 366.1904 | 0 | 0.32 | 0 | 0 | 74 | 36 | 1 | 1 |  |  | 1 | 1 | 1 | 1 |  |  |  |  | 0 | 4 | ГЭСНп-2022, п01-11-028-01, приказ Минстроя России от 18.05.2022 г. № 378/пр |  |  | 200001 | 0 |  | 0 | 4 | 0 | 1 | 1 | 1 | 1 | 1 | 1 |  | 74 | 36 |  |  |  | 0 | 0 | 0 | 4 | 0 | 0 | 0 | 0 | 0 | Поправка: Мет.421/пр 04.08.20 Пр.10 Т.4 п. 3 Наименование: Производство работ осуществляется в охранной зоне действующей воздушной линии электропередачи, вблизи объектов, находящихся под напряжением, внутри объектов капитального строительства, внутренняя проводка в которых не обесточена, если это приведет к ограничению действий рабочих в соответствии с требованиями техники безопасности | 0 | 439.43 | 0 | 0 | 0 | 2288.69 | 0 | 0.384 | 0 | 0 | 325.1782 | 158.1948 |  | 96 |  |  | *1,2 | *1,2 | *1,2 |  | *1,2 | *1,2 |  |  |  | 0 | 0 | 1 | 1 |  |  |  | 1013 | ШТ | ШТ | 1 | [6 empty] | 87477010 | 4 | Пусконаладочные работы | 83 | Пусконаладочные работы | 4 | 200001 | Пусконаладочные работы Электротехнические устройства | ФЕРп01-1 |  | Поправка: Мет.421/пр 04.08.20 Пр.10 Т.4 п. 3 |  | 131072 | 0 | 0 | 0 | 0 | 0 | 0.32 | 0 | 0 | [17 empty] | 0 | 0 | 0 |  |  |  |  | 74 | 36 |  |  |  |  | 1 |  | 1827477521 | 2 | 1 | -2 | 0 | 0 | 0 | 922.8 | 0 | 0 | 922.8 |  | 0 | 3 | 0 |  | 0 | 1 | 0 | 0 | 0 | 0 | [5 empty] | Пр/812-083.0-1 | Пр/774-083.0 | Пусконаладочные работы | Пусконаладочные работы | 0 | 0
17 | 1 | 788 | 996 | 5 | п01-11-013-01 | Замер полного сопротивления цепи "фаза-нуль" | ШТ | 1 | 0 | 1 | 1 | 0 | 1 | 1373.21 | 0 | 0 | 0 | 1373.21 | 0 | 1.2 | 0 | 0 | 1016.18 | 494.36 |  | 91175058 | 1373.214 | 0 | 0 | 0 | 1373.214 | 0 | 1.2 | 0 | 0 | 1144.345 | 0 | 0 | 0 | 1144.345 | 0 | 1 | 0 | 0 | 74 | 36 | 1 | 1 |  |  | 1 | 1 | 1 | 1 |  |  |  |  | 0 | 4 | ГЭСНп-2022, п01-11-013-01, приказ Минстроя России от 18.05.2022 г. № 378/пр |  |  | 200001 | 0 |  | 0 | 4 | 0 | 1 | 1 | 1 | 1 | 1 | 1 |  | 74 | 36 |  |  |  | 0 | 0 | 0 | 5 | 0 | 0 | 0 | 0 | 0 | Поправка: Мет.421/пр 04.08.20 Пр.10 Т.4 п. 3 Наименование: Производство работ осуществляется в охранной зоне действующей воздушной линии электропередачи, вблизи объектов, находящихся под напряжением, внутри объектов капитального строительства, внутренняя проводка в которых не обесточена, если это приведет к ограничению действий рабочих в соответствии с требованиями техники безопасности | 0 | 1373.21 | 0 | 0 | 0 | 2288.69 | 0 | 1.2 | 0 | 0 | 1016.1754 | 494.3556 |  | 97 |  |  | *1,2 | *1,2 | *1,2 |  | *1,2 | *1,2 |  |  |  | 0 | 0 | 1 | 1 |  |  |  | 1013 | ШТ | ШТ | 1 | [6 empty] | 87477010 | 4 | Пусконаладочные работы | 83 | Пусконаладочные работы | 4 | 200001 | Пусконаладочные работы Электротехнические устройства | ФЕРп01-1 |  | Поправка: Мет.421/пр 04.08.20 Пр.10 Т.4 п. 3 |  | 131072 | 0 | 0 | 0 | 0 | 0 | 1 | 0 | 0 | [17 empty] | 0 | 0 | 0 |  |  |  |  | 74 | 36 |  |  |  |  | 1 |  | -988962358 | 2 | 1 | -2 | 0 | 0 | 0 | 2883.75 | 0 | 0 | 2883.75 |  | 0 | 3 | 0 |  | 0 | 1 | 0 | 0 | 0 | 0 | [5 empty] | Пр/812-083.0-1 | Пр/774-083.0 | Пусконаладочные работы | Пусконаладочные работы | 0 | 0
17 | 1 | 790 | 998 | 5 | п01-11-013-01 | Замер полного сопротивления цепи "фаза-нуль" | ШТ | 1 | 0 | 1 | 1 | 0 | 1 | 1373.21 | 0 | 0 | 0 | 1373.21 | 0 | 1.2 | 0 | 0 | 1016.18 | 494.36 |  | 91174993 | 1373.214 | 0 | 0 | 0 | 1373.214 | 0 | 1.2 | 0 | 0 | 1144.345 | 0 | 0 | 0 | 1144.345 | 0 | 1 | 0 | 0 | 74 | 36 | 1 | 1 |  |  | 1 | 1 | 1 | 1 |  |  |  |  | 0 | 4 | ГЭСНп-2022, п01-11-013-01, приказ Минстроя России от 18.05.2022 г. № 378/пр |  |  | 200001 | 0 |  | 0 | 4 | 0 | 1 | 1 | 1 | 1 | 1 | 1 |  | 74 | 36 |  |  |  | 0 | 0 | 0 | 5 | 0 | 0 | 0 | 0 | 0 | Поправка: Мет.421/пр 04.08.20 Пр.10 Т.4 п. 3 Наименование: Производство работ осуществляется в охранной зоне действующей воздушной линии электропередачи, вблизи объектов, находящихся под напряжением, внутри объектов капитального строительства, внутренняя проводка в которых не обесточена, если это приведет к ограничению действий рабочих в соответствии с требованиями техники безопасности | 0 | 1373.21 | 0 | 0 | 0 | 2288.69 | 0 | 1.2 | 0 | 0 | 1016.1754 | 494.3556 |  | 98 |  |  | *1,2 | *1,2 | *1,2 |  | *1,2 | *1,2 |  |  |  | 0 | 0 | 1 | 1 |  |  |  | 1013 | ШТ | ШТ | 1 | [6 empty] | 87477010 | 4 | Пусконаладочные работы | 83 | Пусконаладочные работы | 4 | 200001 | Пусконаладочные работы Электротехнические устройства | ФЕРп01-1 |  | Поправка: Мет.421/пр 04.08.20 Пр.10 Т.4 п. 3 |  | 131072 | 0 | 0 | 0 | 0 | 0 | 1 | 0 | 0 | [17 empty] | 0 | 0 | 0 |  |  |  |  | 74 | 36 |  |  |  |  | 1 |  | -988962358 | 2 | 1 | -2 | 0 | 0 | 0 | 2883.75 | 0 | 0 | 2883.75 |  | 0 | 3 | 0 |  | 0 | 1 | 0 | 0 | 0 | 0 | [5 empty] | Пр/812-083.0-1 | Пр/774-083.0 | Пусконаладочные работы | Пусконаладочные работы | 0 | 0
17 | 1 | 792 | 1000 |  | п01-03-002-05 | Выключатель трехполюсный напряжением до 1 кВ с: электромагнитным, тепловым или комбинированным расцепителем, номинальный ток до 200 А | ШТ | 0 | 0 | 0 | 0 | 0 | 0 | 0 | 0 | 0 | 0 | 0 | 0 | 0 | 0 | 0 | 0 | 0 |  | -1 | 2728.6794 | 0 | 0 | 0 | 2728.6794 | 0 | 3.24 | 0 | 0 | 2273.8995 | 0 | 0 | 0 | 2273.8995 | 0 | 2.7 | 0 | 0 | 74 | 36 | 1 | 1 |  |  | 1 | 1 | 1 | 1 |  |  |  |  | 0 | 4 | ГЭСНп-2022, п01-03-002-05, приказ Минстроя России от 18.05.2022 г. № 378/пр |  |  | 200001 | 0 |  | 0 | 4 | 0 | 1 | 1 | 1 | 1 | 1 | 1 |  | 74 | 36 |  |  |  | 0 | 0 | 0 | 0 | 0 | 0 | 0 | 0 | 0 | Поправка: Мет.421/пр 04.08.20 Пр.10 Т.4 п. 3 Наименование: Производство работ осуществляется в охранной зоне действующей воздушной линии электропередачи, вблизи объектов, находящихся под напряжением, внутри объектов капитального строительства, внутренняя проводка в которых не обесточена, если это приведет к ограничению действий рабочих в соответствии с требованиями техники безопасности | 0 | 0 | 0 | 0 | 0 | 1684.37 | 0 | 3.24 | 0 | 0 | 0 | 0 |  |  |  |  | )*1,2 | )*1,2 | )*1,2 |  | )*1,2 | )*1,2 |  |  |  | 0 | 0 | 1 | 1 |  |  |  | 1013 | ШТ | ШТ | 1 | [6 empty] | 87477010 | 4 | Пусконаладочные работы | 83 | Пусконаладочные работы | 4 | 200001 | Пусконаладочные работы Электротехнические устройства | ФЕРп01-1 |  | Поправка: Мет.421/пр 04.08.20 Пр.10 Т.4 п. 3 |  | 132096 | 0 | 0 | 0 | 0 | 0 | 2.7 | 0 | 0 | [17 empty] | 0 | 0 | 0 |  |  |  |  | 74 | 36 |  |  |  |  | 1 |  | 605372210 | 2 | 1 | -2 | 0 | 0 | 0 | 0 | 0 | 0 | 0 |  | 0 | 3 | 0 |  | 0 | 1 | 0 | 0 | 0 | 0 | [5 empty] | Пр/812-083.0-1 | Пр/774-083.0 | Пусконаладочные работы | Пусконаладочные работы | 0 | 0
17 | 1 | 794 | 1002 |  | п01-03-002-05 | Выключатель трехполюсный напряжением до 1 кВ с: электромагнитным, тепловым или комбинированным расцепителем, номинальный ток до 200 А | ШТ | 0 | 0 | 0 | 0 | 0 | 0 | 0 | 0 | 0 | 0 | 0 | 0 | 0 | 0 | 0 | 0 | 0 |  | -1 | 2728.6794 | 0 | 0 | 0 | 2728.6794 | 0 | 3.24 | 0 | 0 | 2273.8995 | 0 | 0 | 0 | 2273.8995 | 0 | 2.7 | 0 | 0 | 74 | 36 | 1 | 1 |  |  | 1 | 1 | 1 | 1 |  |  |  |  | 0 | 4 | ГЭСНп-2022, п01-03-002-05, приказ Минстроя России от 18.05.2022 г. № 378/пр |  |  | 200001 | 0 |  | 0 | 4 | 0 | 1 | 1 | 1 | 1 | 1 | 1 |  | 74 | 36 |  |  |  | 0 | 0 | 0 | 0 | 0 | 0 | 0 | 0 | 0 | Поправка: Мет.421/пр 04.08.20 Пр.10 Т.4 п. 3 Наименование: Производство работ осуществляется в охранной зоне действующей воздушной линии электропередачи, вблизи объектов, находящихся под напряжением, внутри объектов капитального строительства, внутренняя проводка в которых не обесточена, если это приведет к ограничению действий рабочих в соответствии с требованиями техники безопасности | 0 | 0 | 0 | 0 | 0 | 1684.37 | 0 | 3.24 | 0 | 0 | 0 | 0 |  |  |  |  | )*1,2 | )*1,2 | )*1,2 |  | )*1,2 | )*1,2 |  |  |  | 0 | 0 | 1 | 1 |  |  |  | 1013 | ШТ | ШТ | 1 | [6 empty] | 87477010 | 4 | Пусконаладочные работы | 83 | Пусконаладочные работы | 4 | 200001 | Пусконаладочные работы Электротехнические устройства | ФЕРп01-1 |  | Поправка: Мет.421/пр 04.08.20 Пр.10 Т.4 п. 3 |  | 132096 | 0 | 0 | 0 | 0 | 0 | 2.7 | 0 | 0 | [17 empty] | 0 | 0 | 0 |  |  |  |  | 74 | 36 |  |  |  |  | 1 |  | 605372210 | 2 | 1 | -2 | 0 | 0 | 0 | 0 | 0 | 0 | 0 |  | 0 | 3 | 0 |  | 0 | 1 | 0 | 0 | 0 | 0 | [5 empty] | Пр/812-083.0-1 | Пр/774-083.0 | Пусконаладочные работы | Пусконаладочные работы | 0 | 0
51 | 1 | 4 | 515 |  | Новый раздел | ПНР | 0 | [6 empty] | 8649.06 | 0 | 0 | 0 | 8649.06 | 0 | 7.5581 | 0 | 0 | 6400.31 | 3113.66 |  |  | 8649.06 | 0 | 0 | 0 | 8649.06 | 0 | 7.5581 | 0 | 0 | 6400.31 | 3113.66 |  |  | 0 | 0 | 0 | 18163.03 | 0 | 0 | 18163.03 | 0 | 0 | 0 | 0 | 0 | 0 | 0 | 0 | 0 | [19 empty] | 0 | 0 | 0 | 18163.03 | 0 | 0 | 18163.03 | 0 | 0 | 0 | 0 | 0 | 0 | 0 | 0 | 0 | [19 empty] | 8649.06 | 0 | 0 | 0 | 8649.06 | 0 | 7.5581 | 0 | 0 | 6400.31 | 3113.66 |  |  | 8649.06 | 0 | 0 | 0 | 8649.06 | 0 | 7.5581 | 0 | 0 | 6400.31 | 3113.66 |  |  | 0 | 0 | 0 | 18163.03 | 0 | 0 | 18163.03 | 0 | 0 | 0 | 0 | 0 | 0 | 0 | 0 | 0 | [19 empty] | 0 | 0 | 0 | 18163.03 | 0 | 0 | 18163.03 | 0 | 0 | 0 | 0 | 0 | 0 | 0 | 0 | 0 | [18 empty] | 0
50 | 0 | 0 | 1 | 201 | 8649.06 | ПЗ | Прямые затраты |  |  | 201 | 1 | 3 |  | 2 | 8649.06 | [6 empty] | 8649.06 | 1 | 8649.06 | 8649.06 | 1 | 8649.06
50 | 0 | 0 | 1 | 202 | 0 | СтМатОб | Стоимость материальных ресурсов (всего) |  |  | 202 | 2 | 3 |  | 2 | 0 | [6 empty] | 0 | 1 | 0 | 0 | 1 | 0
50 | 0 | 0 | 1 | 222 | 0 | СтМатОбЗак | Стоимость материалов и оборудования заказчика |  |  | 222 | 3 | 3 |  | 2 | 0 | [6 empty] | 0 | 1 | 0 | 0 | 1 | 0
50 | 0 | 0 | 1 | 225 | 0 | СтМатОбПод | Стоимость материалов и оборудования подрядчика |  |  | 225 | 4 | 3 |  | 2 | 0 | [6 empty] | 0 | 1 | 0 | 0 | 1 | 0
50 | 0 | 0 | 1 | 226 | 0 | СтМат | Стоимость материалов (всего) |  |  | 226 | 5 | 3 |  | 2 | 0 | [6 empty] | 0 | 1 | 0 | 0 | 1 | 0
50 | 0 | 0 | 1 | 227 | 0 | СтМатЗак | Стоимость материалов заказчика |  |  | 227 | 6 | 3 |  | 2 | 0 | [6 empty] | 0 | 1 | 0 | 0 | 1 | 0
50 | 0 | 0 | 1 | 228 | 0 | СтМатПод | Стоимость материалов подрядчика |  |  | 228 | 7 | 3 |  | 2 | 0 | [6 empty] | 0 | 1 | 0 | 0 | 1 | 0
50 | 0 | 0 | 1 | 216 | 0 | Оборуд | Стоимость оборудования (всего) |  |  | 216 | 8 | 3 |  | 2 | 0 | [6 empty] | 0 | 1 | 0 | 0 | 1 | 0
50 | 0 | 0 | 1 | 223 | 0 | ОборудЗак | Стоимость оборудования заказчика |  |  | 223 | 9 | 3 |  | 2 | 0 | [6 empty] | 0 | 1 | 0 | 0 | 1 | 0
50 | 0 | 0 | 1 | 229 | 0 | ОборудПод | Стоимость оборудования подрядчика |  |  | 229 | 10 | 3 |  | 2 | 0 | [6 empty] | 0 | 1 | 0 | 0 | 1 | 0
50 | 0 | 0 | 1 | 203 | 0 | ЭММ | Эксплуатация машин |  |  | 203 | 11 | 3 |  | 2 | 0 | [6 empty] | 0 | 1 | 0 | 0 | 1 | 0
50 | 0 | 0 | 1 | 231 | 0 | ЭММсНРиСП | Эксплуатация машин по ТСН-2001.16 |  |  | 231 | 12 | 3 |  | 2 | 0 | [6 empty] | 0 | 1 | 0 | 0 | 1 | 0
50 | 0 | 0 | 1 | 204 | 0 | ЗПМ | ЗП машинистов |  |  | 204 | 13 | 3 |  | 2 | 0 | [6 empty] | 0 | 1 | 0 | 0 | 1 | 0
50 | 0 | 0 | 1 | 205 | 8649.06 | ОЗП | Основная ЗП рабочих |  |  | 205 | 14 | 3 |  | 2 | 8649.06 | [6 empty] | 8649.06 | 1 | 8649.06 | 8649.06 | 1 | 8649.06
50 | 0 | 0 | 1 | 232 | 0 | ОЗПсНРиСП | Основная ЗП рабочих по ТСН-2001.16 |  |  | 232 | 15 | 3 |  | 2 | 0 | [6 empty] | 0 | 1 | 0 | 0 | 1 | 0
50 | 0 | 0 | 1 | 214 | 0 | Строит | Строительные работы с НР и СП |  |  | 214 | 16 | 3 |  | 2 | 0 | [6 empty] | 0 | 1 | 0 | 0 | 1 | 0
50 | 0 | 0 | 1 | 215 | 0 | Монтаж | Монтажные работы с НР и СП |  |  | 215 | 17 | 3 |  | 2 | 0 | [6 empty] | 0 | 1 | 0 | 0 | 1 | 0
50 | 0 | 0 | 1 | 217 | 18163.03 | Прочие | Прочие работы с НР и СП |  |  | 217 | 18 | 3 |  | 2 | 18163.03 | [6 empty] | 18163.03 | 1 | 18163.03 | 18163.03 | 1 | 18163.03
50 | 0 | 0 | 1 | 230 | 0 | ПрочиеЗатр | Прочие затраты по ТСН-2001.16 |  |  | 230 | 19 | 3 |  | 2 | 0 | [6 empty] | 0 | 1 | 0 | 0 | 1 | 0
50 | 0 | 0 | 1 | 206 | 0 | ВозврМат | Возврат материалов |  |  | 206 | 20 | 3 |  | 2 | 0 | [6 empty] | 0 | 1 | 0 | 0 | 1 | 0
50 | 0 | 0 | 1 | 207 | 7.5581 | ТрудСтр | Трудозатраты строителей |  |  | 207 | 21 | 3 |  | 7 | 7.5581 | [6 empty] | 7.5581 | 1 | 7.5581 | 7.5581 | 1 | 7.5581
50 | 0 | 0 | 1 | 208 | 0 | ТрудМаш | Трудозатраты машинистов |  |  | 208 | 22 | 3 |  | 7 | 0 | [6 empty] | 0 | 1 | 0 | 0 | 1 | 0
50 | 0 | 0 | 1 | 209 | 0 | ТранспМат | Транспорт материалов |  |  | 209 | 23 | 3 |  | 2 | 0 | [6 empty] | 0 | 1 | 0 | 0 | 1 | 0
50 | 0 | 0 | 1 | 233 | 0 | Перевозка | Перевозка грузов |  |  | 233 | 24 | 3 |  | 2 | 0 | [6 empty] | 0 | 1 | 0 | 0 | 1 | 0
50 | 0 | 0 | 1 | 210 | 6400.31 | НР | Накладные расходы |  |  | 210 | 25 | 3 |  | 2 | 6400.31 | [6 empty] | 6400.31 | 1 | 6400.31 | 6400.31 | 1 | 6400.31
50 | 0 | 0 | 1 | 211 | 3113.66 | СмПриб | Сметная прибыль |  |  | 211 | 26 | 3 |  | 2 | 3113.66 | [6 empty] | 3113.66 | 1 | 3113.66 | 3113.66 | 1 | 3113.66
50 | 0 | 0 | 1 | 224 | 18163.03 | Всего | Всего с НР и СП |  |  | 224 | 27 | 3 |  | 2 | 18163.03 | [6 empty] | 18163.03 | 1 | 18163.03 | 18163.03 | 1 | 18163.03
51 | 1 | 3 | 511 |  | 09-01-01 | ПНР ВЛИ | 0 | [6 empty] | 8649.06 | 0 | 0 | 0 | 8649.06 | 0 | 7.5581 | 0 | 0 | 6400.31 | 3113.66 | [15 empty] | 0 | 0 | 0 | 18163.03 | 0 | 0 | 18163.03 | 0 | 0 | 0 | 0 | 0 | 0 | 0 | 0 | 0 | [54 empty] | 8649.06 | 0 | 0 | 0 | 8649.06 | 0 | 7.5581 | 0 | 0 | 6400.31 | 3113.66 | [15 empty] | 0 | 0 | 0 | 18163.03 | 0 | 0 | 18163.03 | 0 | 0 | 0 | 0 | 0 | 0 | 0 | 0 | 0 | [53 empty] | 0
50 | 0 | 0 | 1 | 201 | 8649.06 | ПЗ | Прямые затраты |  |  | 201 | 1 | 3 |  | 2 | 8649.06 | [6 empty] | 8649.06 | 1 | 8649.06 | 8649.06 | 1 | 8649.06
50 | 0 | 0 | 1 | 202 | 0 | СтМатОб | Стоимость материальных ресурсов (всего) |  |  | 202 | 2 | 3 |  | 2 | 0 | [6 empty] | 0 | 1 | 0 | 0 | 1 | 0
50 | 0 | 0 | 1 | 222 | 0 | СтМатОбЗак | Стоимость материалов и оборудования заказчика |  |  | 222 | 3 | 3 |  | 2 | 0 | [6 empty] | 0 | 1 | 0 | 0 | 1 | 0
50 | 0 | 0 | 1 | 225 | 0 | СтМатОбПод | Стоимость материалов и оборудования подрядчика |  |  | 225 | 4 | 3 |  | 2 | 0 | [6 empty] | 0 | 1 | 0 | 0 | 1 | 0
50 | 0 | 0 | 1 | 226 | 0 | СтМат | Стоимость материалов (всего) |  |  | 226 | 5 | 3 |  | 2 | 0 | [6 empty] | 0 | 1 | 0 | 0 | 1 | 0
50 | 0 | 0 | 1 | 227 | 0 | СтМатЗак | Стоимость материалов заказчика |  |  | 227 | 6 | 3 |  | 2 | 0 | [6 empty] | 0 | 1 | 0 | 0 | 1 | 0
50 | 0 | 0 | 1 | 228 | 0 | СтМатПод | Стоимость материалов подрядчика |  |  | 228 | 7 | 3 |  | 2 | 0 | [6 empty] | 0 | 1 | 0 | 0 | 1 | 0
50 | 0 | 0 | 1 | 216 | 0 | Оборуд | Стоимость оборудования (всего) |  |  | 216 | 8 | 3 |  | 2 | 0 | [6 empty] | 0 | 1 | 0 | 0 | 1 | 0
50 | 0 | 0 | 1 | 223 | 0 | ОборудЗак | Стоимость оборудования заказчика |  |  | 223 | 9 | 3 |  | 2 | 0 | [6 empty] | 0 | 1 | 0 | 0 | 1 | 0
50 | 0 | 0 | 1 | 229 | 0 | ОборудПод | Стоимость оборудования подрядчика |  |  | 229 | 10 | 3 |  | 2 | 0 | [6 empty] | 0 | 1 | 0 | 0 | 1 | 0
50 | 0 | 0 | 1 | 203 | 0 | ЭММ | Эксплуатация машин |  |  | 203 | 11 | 3 |  | 2 | 0 | [6 empty] | 0 | 1 | 0 | 0 | 1 | 0
50 | 0 | 0 | 1 | 231 | 0 | ЭММсНРиСП | Эксплуатация машин по ТСН-2001.16 |  |  | 231 | 12 | 3 |  | 2 | 0 | [6 empty] | 0 | 1 | 0 | 0 | 1 | 0
50 | 0 | 0 | 1 | 204 | 0 | ЗПМ | ЗП машинистов |  |  | 204 | 13 | 3 |  | 2 | 0 | [6 empty] | 0 | 1 | 0 | 0 | 1 | 0
50 | 0 | 0 | 1 | 205 | 8649.06 | ОЗП | Основная ЗП рабочих |  |  | 205 | 14 | 3 |  | 2 | 8649.06 | [6 empty] | 8649.06 | 1 | 8649.06 | 8649.06 | 1 | 8649.06
50 | 0 | 0 | 1 | 232 | 0 | ОЗПсНРиСП | Основная ЗП рабочих по ТСН-2001.16 |  |  | 232 | 15 | 3 |  | 2 | 0 | [6 empty] | 0 | 1 | 0 | 0 | 1 | 0
50 | 0 | 0 | 1 | 214 | 0 | Строит | Строительные работы с НР и СП |  |  | 214 | 16 | 3 |  | 2 | 0 | [6 empty] | 0 | 1 | 0 | 0 | 1 | 0
50 | 0 | 0 | 1 | 215 | 0 | Монтаж | Монтажные работы с НР и СП |  |  | 215 | 17 | 3 |  | 2 | 0 | [6 empty] | 0 | 1 | 0 | 0 | 1 | 0
50 | 0 | 0 | 1 | 217 | 18163.03 | Прочие | Прочие работы с НР и СП |  |  | 217 | 18 | 3 |  | 2 | 18163.03 | [6 empty] | 18163.03 | 1 | 18163.03 | 18163.03 | 1 | 18163.03
50 | 0 | 0 | 1 | 230 | 0 | ПрочиеЗатр | Прочие затраты по ТСН-2001.16 |  |  | 230 | 19 | 3 |  | 2 | 0 | [6 empty] | 0 | 1 | 0 | 0 | 1 | 0
50 | 0 | 0 | 1 | 206 | 0 | ВозврМат | Возврат материалов |  |  | 206 | 20 | 3 |  | 2 | 0 | [6 empty] | 0 | 1 | 0 | 0 | 1 | 0
50 | 0 | 0 | 1 | 207 | 7.5581 | ТрудСтр | Трудозатраты строителей |  |  | 207 | 21 | 3 |  | 7 | 7.5581 | [6 empty] | 7.5581 | 1 | 7.5581 | 7.5581 | 1 | 7.5581
50 | 0 | 0 | 1 | 208 | 0 | ТрудМаш | Трудозатраты машинистов |  |  | 208 | 22 | 3 |  | 7 | 0 | [6 empty] | 0 | 1 | 0 | 0 | 1 | 0
50 | 0 | 0 | 1 | 209 | 0 | ТранспМат | Транспорт материалов |  |  | 209 | 23 | 3 |  | 2 | 0 | [6 empty] | 0 | 1 | 0 | 0 | 1 | 0
50 | 0 | 0 | 1 | 233 | 0 | Перевозка | Перевозка грузов |  |  | 233 | 24 | 3 |  | 2 | 0 | [6 empty] | 0 | 1 | 0 | 0 | 1 | 0
50 | 0 | 0 | 1 | 210 | 6400.31 | НР | Накладные расходы |  |  | 210 | 25 | 3 |  | 2 | 6400.31 | [6 empty] | 6400.31 | 1 | 6400.31 | 6400.31 | 1 | 6400.31
50 | 0 | 0 | 1 | 211 | 3113.66 | СмПриб | Сметная прибыль |  |  | 211 | 26 | 3 |  | 2 | 3113.66 | [6 empty] | 3113.66 | 1 | 3113.66 | 3113.66 | 1 | 3113.66
50 | 0 | 0 | 1 | 224 | 18163.03 | Всего | Всего с НР и СП |  |  | 224 | 27 | 3 |  | 2 | 18163.03 | [6 empty] | 18163.03 | 1 | 18163.03 | 18163.03 | 1 | 18163.03
50 | 0 | 0 | 2 | 0 | 0 | Ктен_внести!!!! | Коэффициент тендерного снижения Ктен |  |  | 212 | 28 | 1 |  | 2 | 0 | [6 empty] | 0 | 1 | 0 | 0 | 1 | 0
50 | 0 | 0 | 2 | 0 | 0 | СМР | Итого СМР |  |  | 212 | 29 | 1 |  | 2 | 0 | [6 empty] | 0 | 1 | 0 | 0 | 1 | 0
50 | 0 | 0 | 2 | 0 | 0 | и3 | Временные здания и сооружения 2,5% |  |  | 212 | 30 | 1 |  | 2 | 0 | [6 empty] | 0 | 1 | 0 | 0 | 1 | 0
50 | 0 | 0 | 2 | 0 | 0 | и4 | Итого СМР с ВЗиС |  |  | 212 | 31 | 1 |  | 2 | 0 | [6 empty] | 0 | 1 | 0 | 0 | 1 | 0
50 | 0 | 0 | 2 | 0 | 0 | и5 | Зимнее удорожание 1,9% |  |  | 212 | 32 | 1 |  | 2 | 0 | [6 empty] | 0 | 1 | 0 | 0 | 1 | 0
50 | 0 | 0 | 2 | 0 | 0 | и6 | Итого СМР с ЗУ |  |  | 212 | 33 | 1 |  | 2 | 0 | [6 empty] | 0 | 1 | 0 | 0 | 1 | 0
50 | 0 | 0 | 2 | 0 | 0 | СМР_Ктен | Итого СМР с коэффициентом тендерного снижения Ктен |  |  | 212 | 34 | 1 |  | 2 | 0 | [6 empty] | 0 | 1 | 0 | 0 | 1 | 0
50 | 0 | 0 | 2 | 0 | 0 | и7 | Итого оборудование |  |  | 212 | 35 | 1 |  | 2 | 0 | [6 empty] | 0 | 1 | 0 | 0 | 1 | 0
50 | 0 | 0 | 2 | 0 | 0 | ОБ_Ктен | Итого оборудование с Ктен |  |  | 212 | 36 | 1 |  | 2 | 0 | [6 empty] | 0 | 1 | 0 | 0 | 1 | 0
50 | 1 | 0 | 2 | 0 | 18163.03 | и8 | Итого прочие |  |  | 212 | 37 | 1 |  | 2 | 18163.03 | [6 empty] | 18163.03 | 1 | 18163.03 | 18163.03 | 1 | 18163.03
50 | 0 | 0 | 2 | 0 | 0 | ПРОЧ_Ктен | Итого прочие с Ктен |  |  | 212 | 38 | 1 |  | 2 | 0 | [6 empty] | 0 | 1 | 0 | 0 | 1 | 0
50 | 0 | 0 | 2 | 213 | 0 | и9 | Всего по акту |  |  | 212 | 39 | 1 |  | 2 | 0 | [6 empty] | 0 | 1 | 0 | 0 | 1 | 0
51 | 675 | 1 | 12 |  |  | Строительство ЛЭП-0,4 кВ от проект. ВЛИ-0,38 кВ с ТП-2192 (по дог-ру ТП №Ю8-25-302-275764 (498339)), ПС №698 «Ситня», в т.ч. ПИР, МО, г.о. Ступино, с/п Семеновское д. Прудно, ЗАО «Хатунь» Ю8-26-302-299327(216962) | 0 | [6 empty] | 72356.44 | 44500.13 | 1660.82 | 2647.68 | 23547.81 | 0 | 25.3782 | 3.0355 | 0 | 24106.58 | 13098.26 | [15 empty] | 0 | 0 | 0 | 109561.28 | 77710.43 | 13687.82 | 18163.03 | 44500.13 | 44500.13 | 0 | 44500.13 | 0 | 0 | 0 | 0 | 0 | [54 empty] | 72356.44 | 44500.13 | 1660.82 | 2647.68 | 23547.81 | 0 | 25.3782 | 3.0355 | 0 | 24106.58 | 13098.26 | [15 empty] | 0 | 0 | 0 | 109561.28 | 77710.43 | 13687.82 | 18163.03 | 44500.13 | 44500.13 | 0 | 44500.13 | 0 | 0 | 0 | 0 | 0 | [53 empty] | 0
50 | 0 | 0 | 1 | 201 | 72356.44 | ПЗ | Прямые затраты |  |  | 201 | 1 | 3 |  | 2 | 72356.44 | [6 empty] | 51254.5 | 1 | 51254.5 | 51254.5 | 1 | 51254.5
50 | 0 | 0 | 1 | 202 | 44500.13 | СтМатОб | Стоимость материальных ресурсов (всего) |  |  | 202 | 2 | 3 |  | 2 | 44500.13 | [6 empty] | 42605.44 | 1 | 42605.44 | 42605.44 | 1 | 42605.44
50 | 0 | 0 | 1 | 222 | 0 | СтМатОбЗак | Стоимость материалов и оборудования заказчика |  |  | 222 | 3 | 3 |  | 2 | 0 | [6 empty] | 0 | 1 | 0 | 0 | 1 | 0
50 | 0 | 0 | 1 | 225 | 44500.13 | СтМатОбПод | Стоимость материалов и оборудования подрядчика |  |  | 225 | 4 | 3 |  | 2 | 44500.13 | [6 empty] | 42605.44 | 1 | 42605.44 | 42605.44 | 1 | 42605.44
50 | 0 | 0 | 1 | 226 | 44500.13 | СтМат | Стоимость материалов (всего) |  |  | 226 | 5 | 3 |  | 2 | 44500.13 | [6 empty] | 42605.44 | 1 | 42605.44 | 42605.44 | 1 | 42605.44
50 | 0 | 0 | 1 | 227 | 0 | СтМатЗак | Стоимость материалов заказчика |  |  | 227 | 6 | 3 |  | 2 | 0 | [6 empty] | 0 | 1 | 0 | 0 | 1 | 0
50 | 0 | 0 | 1 | 228 | 44500.13 | СтМатПод | Стоимость материалов подрядчика |  |  | 228 | 7 | 3 |  | 2 | 44500.13 | [6 empty] | 42605.44 | 1 | 42605.44 | 42605.44 | 1 | 42605.44
50 | 0 | 0 | 1 | 216 | 0 | Оборуд | Стоимость оборудования (всего) |  |  | 216 | 8 | 3 |  | 2 | 0 | [6 empty] | 0 | 1 | 0 | 0 | 1 | 0
50 | 0 | 0 | 1 | 223 | 0 | ОборудЗак | Стоимость оборудования заказчика |  |  | 223 | 9 | 3 |  | 2 | 0 | [6 empty] | 0 | 1 | 0 | 0 | 1 | 0
50 | 0 | 0 | 1 | 229 | 0 | ОборудПод | Стоимость оборудования подрядчика |  |  | 229 | 10 | 3 |  | 2 | 0 | [6 empty] | 0 | 1 | 0 | 0 | 1 | 0
50 | 0 | 0 | 1 | 203 | 1660.82 | ЭММ | Эксплуатация машин |  |  | 203 | 11 | 3 |  | 2 | 1660.82 | [6 empty] | 0 | 1 | 0 | 0 | 1 | 0
50 | 0 | 0 | 1 | 231 | 0 | ЭММсНРиСП | Эксплуатация машин по ТСН-2001.16 |  |  | 231 | 12 | 3 |  | 2 | 0 | [6 empty] | 0 | 1 | 0 | 0 | 1 | 0
50 | 0 | 0 | 1 | 204 | 2647.68 | ЗПМ | ЗП машинистов |  |  | 204 | 13 | 3 |  | 2 | 2647.68 | [6 empty] | 0 | 1 | 0 | 0 | 1 | 0
50 | 0 | 0 | 1 | 205 | 23547.81 | ОЗП | Основная ЗП рабочих |  |  | 205 | 14 | 3 |  | 2 | 23547.81 | [6 empty] | 8649.06 | 1 | 8649.06 | 8649.06 | 1 | 8649.06
50 | 0 | 0 | 1 | 232 | 0 | ОЗПсНРиСП | Основная ЗП рабочих по ТСН-2001.16 |  |  | 232 | 15 | 3 |  | 2 | 0 | [6 empty] | 0 | 1 | 0 | 0 | 1 | 0
50 | 0 | 0 | 1 | 214 | 77710.43 | Строит | Строительные работы с НР и СП |  |  | 214 | 16 | 3 |  | 2 | 77710.43 | [6 empty] | 42605.44 | 1 | 42605.44 | 42605.44 | 1 | 42605.44
50 | 0 | 0 | 1 | 215 | 13687.82 | Монтаж | Монтажные работы с НР и СП |  |  | 215 | 17 | 3 |  | 2 | 13687.82 | [6 empty] | 0 | 1 | 0 | 0 | 1 | 0
50 | 0 | 0 | 1 | 217 | 18163.03 | Прочие | Прочие работы с НР и СП |  |  | 217 | 18 | 3 |  | 2 | 18163.03 | [6 empty] | 18163.03 | 1 | 18163.03 | 18163.03 | 1 | 18163.03
50 | 0 | 0 | 1 | 230 | 0 | ПрочиеЗатр | Прочие затраты по ТСН-2001.16 |  |  | 230 | 19 | 3 |  | 2 | 0 | [6 empty] | 0 | 1 | 0 | 0 | 1 | 0
50 | 0 | 0 | 1 | 206 | 0 | ВозврМат | Возврат материалов |  |  | 206 | 20 | 3 |  | 2 | 0 | [6 empty] | 0 | 1 | 0 | 0 | 1 | 0
50 | 0 | 0 | 1 | 207 | 25.3782 | ТрудСтр | Трудозатраты строителей |  |  | 207 | 21 | 3 |  | 7 | 25.3782 | [6 empty] | 7.5581 | 1 | 7.5581 | 7.5581 | 1 | 7.5581
50 | 0 | 0 | 1 | 208 | 3.0355 | ТрудМаш | Трудозатраты машинистов |  |  | 208 | 22 | 3 |  | 7 | 3.0355 | [6 empty] | 0 | 1 | 0 | 0 | 1 | 0
50 | 0 | 0 | 1 | 209 | 0 | ТранспМат | Транспорт материалов |  |  | 209 | 23 | 3 |  | 2 | 0 | [6 empty] | 0 | 1 | 0 | 0 | 1 | 0
50 | 0 | 0 | 1 | 233 | 0 | Перевозка | Перевозка грузов |  |  | 233 | 24 | 3 |  | 2 | 0 | [6 empty] | 0 | 1 | 0 | 0 | 1 | 0
50 | 0 | 0 | 1 | 210 | 24106.58 | НР | Накладные расходы |  |  | 210 | 25 | 3 |  | 2 | 24106.58 | [6 empty] | 6400.31 | 1 | 6400.31 | 6400.31 | 1 | 6400.31
50 | 0 | 0 | 1 | 211 | 13098.26 | СмПриб | Сметная прибыль |  |  | 211 | 26 | 3 |  | 2 | 13098.26 | [6 empty] | 3113.66 | 1 | 3113.66 | 3113.66 | 1 | 3113.66
50 | 0 | 0 | 1 | 224 | 109561.28 | Всего | Всего с НР и СП |  |  | 224 | 27 | 3 |  | 2 | 109561.28 | [6 empty] | 60768.47 | 1 | 60768.47 | 60768.47 | 1 | 60768.47
50 | 0 | 0 | 2 | 0 | 0 | Ктен_внести!!!! | Коэффициент тендерного снижения Ктен |  |  | 212 | 28 | 1 |  | -1 | 0 | [6 empty] | 0 | 1 | 0 | 0 | 1 | 0
50 | 1 | 0 | 2 | 0 | 91398.25 | СМР | Итого СМР |  |  | 212 | 29 | 1 |  | 2 | 91398.25 | [6 empty] | 42605.44 | 1 | 42605.44 | 42605.44 | 1 | 42605.44
50 | 0 | 0 | 2 | 0 | 0 | и3 | Временные здания и сооружения 2,5% |  |  | 212 | 30 | 1 |  | 2 | 0 | [6 empty] | 0 | 1 | 0 | 0 | 1 | 0
50 | 1 | 0 | 2 | 0 | 91398.25 | и4 | Итого СМР с ВЗиС |  |  | 212 | 31 | 1 |  | 2 | 91398.25 | [6 empty] | 42605.44 | 1 | 42605.44 | 42605.44 | 1 | 42605.44
50 | 1 | 0 | 2 | 0 | 1736.57 | и5 | Зимнее удорожание 1,9% |  |  | 212 | 32 | 1 |  | 2 | 1736.57 | [6 empty] | 809.5 | 1 | 809.5 | 809.5 | 1 | 809.5
50 | 1 | 0 | 2 | 0 | 93134.82 | и6 | Итого СМР с ЗУ |  |  | 212 | 33 | 1 |  | 2 | 93134.82 | [6 empty] | 43414.94 | 1 | 43414.94 | 43414.94 | 1 | 43414.94
50 | 0 | 0 | 2 | 0 | 0 | СМР_Ктен | Итого СМР с коэффициентом тендерного снижения Ктен |  |  | 212 | 34 | 1 |  | 2 | 0 | [6 empty] | 0 | 1 | 0 | 0 | 1 | 0
50 | 0 | 0 | 2 | 0 | 0 | и7 | Итого оборудование |  |  | 212 | 35 | 1 |  | 2 | 0 | [6 empty] | 0 | 1 | 0 | 0 | 1 | 0
50 | 0 | 0 | 2 | 0 | 0 | ОБ_Ктен | Итого оборудование с Ктен |  |  | 212 | 36 | 1 |  | 2 | 0 | [6 empty] | 0 | 1 | 0 | 0 | 1 | 0
50 | 1 | 0 | 2 | 0 | 18163.03 | и8 | Итого прочие |  |  | 212 | 37 | 1 |  | 2 | 18163.03 | [6 empty] | 18163.03 | 1 | 18163.03 | 18163.03 | 1 | 18163.03
50 | 0 | 0 | 2 | 0 | 0 | ПРОЧ_Ктен | Итого прочие с Ктен |  |  | 212 | 38 | 1 |  | 2 | 0 | [6 empty] | 0 | 1 | 0 | 0 | 1 | 0
50 | 0 | 0 | 2 | 213 | 0 | и9 | Всего по акту |  |  | 212 | 39 | 1 |  | 2 | 0 | [6 empty] | 0 | 1 | 0 | 0 | 1 | 0
71 | 1 |  | 200001 | 87477011 | Электротехнические устройства | 421/пр_2020_прил.8_п.1 | 80 | 20
70 | 1 |  | 1 | СТР_РЕК | СТРОИТЕЛЬСТВО и РЕКОНСТРУКЦИЯ зданий и сооружений всех назначений | 1 | 0 |  | 1 | 0 |  |  | 0 | 1 | Строительство и реконструкция
70 | 1 |  | 2 | РЕМ_ЖИЛ | КАП. РЕМ. ЖИЛЫХ И ОБЩЕСТВЕННЫХ ЗДАНИЙ | 0 | 0 |  | 1 | 0 |  |  | 0 | 0 | Капитальный ремонт жилых и общественных зданий
70 | 1 |  | 3 | РЕМ_ПР | КАП. РЕМ. ПРОИЗВОДСТВЕННЫХ ЗД. и СООРУЖЕНИЙ, НАРУЖНЫХ ИНЖЕНЕРНЫХ СЕТЕЙ, УЛИЦ И ДОРОГ МЕСТНОГО ЗНАЧЕНИЯ, ИНЖ,СООРУЖЕНИЙ ( ГИДРОТЕХ,СООРУЖ, МОСТОВ И ПУТЕПРОВОДОВ И Т.П.) | 0 | 0 |  | 1 | 0 |  |  | 0 | 0 | Капитальный ремонт прозводственных зданий
70 | 1 |  | 4 | Территория | для территории Российской Федерации, не относящейся к районам Крайнего Севера и приравненным к ним местностям | 1 | 0 |  | 2 | 0 |  |  | 0 | 1
70 | 1 |  | 5 | МПРКС | для территории Российской Федерации, относящейся к местностям, приравненным к районам Крайнего Севера | 0 | 0 |  | 2 | 0 |  |  | 0 | 0
70 | 1 |  | 6 | РКС | для территории Российской Федерации, относящейся к районам Крайнего Севера | 0 | 0 |  | 2 | 0 |  |  | 0 | 0
70 | 1 |  | 7 | СЛЖ | При определении сметной стоимости строительства объектов капитального строительства, относящихся к особо опасным и технически сложным. За исключением АЭС. | 0 | 0 | Для сборников ФЕР ( при производстве работ на технически сложных объектах ): · { СЛЖ } - (вкл.) - работа на сложных объектах (к=1,2 к НР) · { СЛЖ } - (выкл.) - работа на обычных объектах | 0 | 0 |  |  | 0 | 0 | Сложные объекты
70 | 1 |  | 8 | СТНДРТ | При определении сметной стоимости строительства объектов капитального строительства (за исключением АЭС). | 1 | 0 |  | 5 | 0 |  |  | 0 | 1
70 | 1 |  | 9 | АЭС_ПНР | При определении сметной стоимости строительства объектов капитального строительства АЭС. Пусконаладочные работы (за исключением технологического оборудования АЭС). | 0 | 0 |  | 5 | 0 |  |  | 0 | 0 | АЭС
70 | 1 |  | 10 | АЭС_ПНР_ТЕХ | При определении сметной стоимости строительства объектов капитального строительства АЭС. Пусконаладочные работы технологического оборудования АЭС. | 0 | 0 | Для сборника ФЕРм -39 и ФЕРМ-08 ( при работах по контролю сварных соединений) : {мАЭС} - ( вкл.) - при выполнении работ по на АЭС (HР=101%; СП= 68%; {мАЭС} - (выкл.) - при выполнении работ на обычных объектах | 5 | 0 |  |  | 0 | 0 | АЭС, ПНР технологического оборудования АЭС.
70 | 1 |  | 11 | ОПТ/В | {вкл} - Прокладка МЕЖДУГОРОДНЫХ ВОЛОКОННО-ОПТИЧЕСКИХ ЛИНИЙ (для ФЕРм10, отд. 6 разд.3) {выкл} - Прокладка ГОРОДСКИХ ВОЛОКОННО-ОПТИЧЕСКИХ ЛИНИЙ (для ФЕРм10, отд. 6 разд.3) | 0 | 0 | Для сборников ФЕРм-10 ( волоконно-оптические линии связи ): · {М_ГОР_опт} - ( вкл.) - междугородные сети связи ( НР=120% , СП=70% ) · {М_ГОР_опт} - ( выкл.) - городские сети связи ( НР=100%; СП=65%) | 0 | 0 |  |  | 0 | 0 | Прокладка междугородных в/опт. кабелей
70 | 1 |  | 12 | АВИ | (вкл) - При работах по ДИСПЕТЧЕРИЗАЦИИ управления движением АВИАТРАНСПОРТОМ {вкл} (монтажные работы ) | 0 | 0 | Для сборников ФЕРм 08;10;11 : · {мАВИА} - (вкл.) - производство монтажных работы по диспетчеризации управления движением авиатранспортном (НР=95%, СП=55%) ; · {мАВИА} - (выкл. ) - при производстве работ на прочих объектах , кром | 0 | 0 |  |  | 0 | 0 | Диспетчеризация авиатранспорта
70 | 1 |  | 13 | ЗАКР | {вкл} - Обслуживающие и сопутствующие работы в тоннелях при производстве работ ЗАКРЫТЫМ СПОСОБОМ {выкл} - Обслуживающие и сопутствующие работы в тоннелях при производстве работ ОТКРЫТЫМ | 0 | 0 | Для сборника ФЕР -29 ( сопутствующие работы в тоннелях и метро. ): · {ЗАКР} - (вкл.) - при выполнении работ в тоннелях и метро закрытым способом (НР=145% , СП=75%); · {ЗАКР} - (выкл.) - при выполнении работ в тоннелях и метро отк | 0 | 0 |  |  | 0 | 0 | Производство работ закрытым способом (обслуживающие процессы)
70 | 1 |  | 14 | АВТО_ДРГ | {вкл} - НР и СП по п.021.0 "Автомобильные дороги" (раздел 2 нормы 27-02-010-01:07) {выкл} - НР и СП по п.021.1 Устройство покрытий дорожек, тротуаров, мостовых и площадок и прочее (раздел 2 нормы 27-02-010-01:07) | 0 | 0 |  | 0 | 0 |  |  | 0 | 0
70 | 1 |  | 15 | ГОР | (вкл) - ФЕРм-08, выполнение работ на горнорудных объектах (выкл) - ФЕРм-08, выполнение работ на других объектах | 0 | 0 |  | 0 | 0 |  |  | 0 | 0 | Выполнение работ на горнорудных объектах
70 | 1 |  | 16 | ОБ_ПР | Объект производственного назначения | 0 | 0 |  | 3 | 0 |  |  | 0 | 0
70 | 1 |  | 17 | ОБ_НПР | Объект непроизводственного назначения | 1 | 0 |  | 3 | 0 |  |  | 0 | 1
70 | 1 |  | 1 | К_НР_РЕМ | при ремонте жилых и общественных зданий если ( если {РЕМ_ЖИЛ}= [вкл.] | 0.9 | 1 | Для сборников ФЕР и ФЕРмр : · Значение {_МДСрем_НР}= 0,90 - при ремонте зданий жилого и гражданского назначений ( 0,90 к НР) ; · Значение {_МДСрем_НР}= 1,00 - при строительстве и реконструкции объектов всех назначений | 0 | 0 |  |  | 0 | 0.9 | п.25
70 | 1 |  | 2 | К_СП_РЕМ | к нормам СП при капитальном ремонте зданий и сооружений всех назначений ( если или {РЕМ_ЖИЛ}=[вкл] , или (РЕМ_ПР}=[вкл] ) | 0.85 | 1 | Для сборников ФЕР и ФЕРмр : · Значение {_МДСрем_СП} = 0.85 - при ремонте зданий всех назначений ( 0,85 к СП); · Значение {_МДСрем_СП} = 1,00 - при строительстве и реконструкции объектов всех назначений | 0 | 0 |  |  | 0 | 0.85 | п.16
70 | 1 |  | 3 | К_НР_СЛЖ | При определении сметной стоимости строительства объектов капитального строительства, относящихся к особо опасным и технически сложным. За исключением объектов атомных электрических станций. ( если {СЛЖ} = [вкл] ) | 1.03 | 0 |  | 0 | 0 |  |  | 0 | 1.03 | п.27 СЛОЖН
70 | 1 |  | 4 | К_НР_АЭС | При определении сметной стоимости строительства объектов капитального строительства, относящихся к особо опасным и технически сложным. Для объектов атомных электрических станций. ( если {АЭС} = [вкл] ) | 1.15 | 0 |  | 0 | 0 |  |  | 0 | 1.15 | п.27 АЭС
70 | 1 |  | 5 | Р_ОКР | Разрядность округления результата расчета НР и СП (с 05.04.2020 - до семи знаков после запятой) | 7 | 0 |  | 0 | 0 |  |  | 0 | 7
70 | 1 |  | 6 | Лист_НРиСП |  | 2 | 0 |  | 0 | 0 |  |  | 0 | 2
-1
75 | Уровень цен | 2026 | 0 | 6 | 0 | 0 | 1 | 0 | 1 | 0 | 0 | 0 | 91175058 | 1
2 | Вид цен | Московская область, КТЦ к ФСНБ-2022 (ПАО Россети), 2 квартал 2026 г | 0 | 0 | 0 | [33 empty] | 91178928
1 | Сборник индексов | Московская область к ФСНБ-2022 ФГИС ЦС (ПАО Россети ) | 2026 | 6 | 1 | 1 | 0 | 2 | 1 | 1 | 1 | 1 | 1 | 1 | 1 | 1 | [22 empty] | 91178929 | Письмо Минстроя России «О размещении индексов изменения сметной стоимости строительства по группам однородных строительных ресурсов на II квартал 2026 года» | Справочная информация | 46164 | 417 | Письмо Минстроя России от 22.05.2026 № 31076-ИФ/09 | Приказ ПАО 'РОССЕТИ' | Справочная информация | 46136 | 221 | Приказ ПАО 'РОССЕТИ' от 24.04.2026 № 221
75 | Уровень цен | 2026 | 0 | 6 | 0 | 0 | 1 | 0 | 1 | 0 | 0 | 1 | 91174993 | 2
2 | Вид цен | Московская область, КТЦ к ФСНБ-2022 (ПАО Россети), 2 квартал 2026 г | 0 | 0 | 0 | [33 empty] | 91178936
1 | Сборник индексов | Московская область к ФСНБ-2022 ФГИС ЦС (ПАО Россети ) | 2026 | 6 | 1 | 1 | 0 | 2 | 1 | 1 | 1 | 1 | 1 | 1 | 1 | 1 | [22 empty] | 91178937 | Письмо Минстроя России «О размещении индексов изменения сметной стоимости строительства по группам однородных строительных ресурсов на II квартал 2026 года» | Справочная информация | 46164 | 417 | Письмо Минстроя России от 22.05.2026 № 31076-ИФ/09 | Приказ ПАО 'РОССЕТИ' | Справочная информация | 46136 | 221 | Приказ ПАО 'РОССЕТИ' от 24.04.2026 № 221
65 |  | 1 | 0 | 245

## SourceObSm
0 | Smeta.RU (495) 974-1589 |  | _OBSM_ |  | 0 | 0 | 0 | Smeta.RU |  | 1 | 68758 | 10 | 12 | 1 | 0 | 4
1 | 25 | 0 |  | 0 |  | Строительство ЛЭП-0,4 кВ от проект. ВЛИ-0,38 кВ с ТП-2192 (по дог-ру ТП №Ю8-25-302-275764 (498339)), ПС №698 «Ситня», в т.ч. ПИР, МО, г.о. Ступино, с/п Семеновское д. Прудно, ЗАО «Хатунь» Ю8-26-302-299327(216962) |  | 0 |  | 0 | 0 | 523 |  | 0 | 0 | 7 | 0 | 0 | 4 |  | 0 | [5 empty] | Родионов О.Е. | Генеральный директор | Дмитренко С.А. | И.о. заместителя директора по кап.строительству - начальник управления кап. строительства | Дмитренко С.А. | И.о. заместителя директора по кап.строительству - начальник управления кап. строительства | Дмитренко С.А. | И.о. заместителя директора по кап.строительству - начальник управления кап. строительства | ПАО "Россети Московский регион", 115114, г.Москва, 2-й Павелецкий проезд, дом 3, строение 2 | Родионов О.Е. | Генеральный директор | ООО «Фарад», 390044, г. Рязань, ул. Московское шоссе, д.20 оф.605 | [9 empty] | ПАО "Россети Московский регион", 115114, г.Москва, 2-й Павелецкий проезд, дом 3, строение 2, +7 (495) 662-40-70 | ООО «Фарад», 390044, г. Рязань, ул. Московское шоссе, д.20 оф.605 |  |  | 0 | [5 empty] | Сметные нормы списания | Коды ценников | 1 | 1 | 0 | 0 | 1 | 0 | 6 | 2 | 1 | 1 | 0 | 0 | 1 | 0 | 0 | ФСНБ-2022_И18 | Версия 1.18.0 для ФСНБ-2022 И18 | ФСНБ-2022 - Изменения И18 | ФСНБ-2022 - Изменения И18 | ФСНБ-2022 - Изменения И18 | ФСНБ-2022 - Изменения И18 | Поправки для ФСНБ-2022 от 21.05.2026 г И18 (55/пр) Строительство | 0 | 0 | 487096328 |  | 18 | Приказ Минстроя России от 30.12.2021 г. № 1046/пр; Приказ Минстроя России от 04.08.2020 г. № 421/пр; Приказ Минстроя России от 21.12.2020 г. № 812/пр; Приказ Минстроя России от 11.12.2020 г. № 774/пр | ГСН | 46161 | 567 | 18 | Приказ Минстроя России от 18.05.2022 г. № 378/пр; Приказ Минстроя России от 26.08.2022 г. № 703/пр; Приказ Минстроя России от 26.10.2022 г. № 905/пр; Приказ Минстроя России от 27.12.2022 г. № 1133/пр; Приказ Минстроя России от 10.02.2023 г. № 84/пр; Приказ Минстроя России от 11.05.2023 г. № 335/пр; Приказ Минстроя России от 02.08.2023 г. № 551/пр; Приказ Минстроя России от 14.11.2023 г. № 817/пр; Приказ Минстроя России от 16.02.2024 г. № 102/пр; Приказ Минстроя России от 13.05.2024 г. № 323/пр; Приказ Минстроя России от 09.08.2024 г. № 524/пр; Приказ Минстроя России от 07.11.2024 г. № 747/пр; Приказ Минстроя России от 07.02.2025 г. № 69/пр; Приказ Минстроя России от 19.05.2025 г. № 299/пр; Приказ Минстроя России от 14.08.2025 г. № 490/пр; Приказ Минстроя России от 12.11.2025 г. № 696/пр; Приказ Минстроя России от 17.02.2026 г. № 91/пр; Приказ Минстроя России от 15.05.2026 г. № 301/пр; Приказ Минстроя России от 07.07.2022 г. № 557/пр; Приказ Минстроя России от 30.01.2024 г. № 55/пр; Приказ Минстроя России от 23.01.2025 г. № 30/пр; Приказ Минстроя России от 02.09.2021 г. № 636/пр; Приказ Минстроя России от 26.07.2022 г. № 611/пр; Приказ Минстроя России от 22.04.2022 г. № 317/пр | 0 | 0
22 | 1 | 0 | 91175058 | 91174993 | 2 | 1
3 | 1 | 02-01-01 | Строительство ВЛИ | 77.71 | 13.69 | 0 | 0 | 91.4 | 17.55 | 85.21 | 0 | 0 | 91.4 | [5 empty] | 77.71 | 13.69 | 0 | 0 | 91.4 | 17.55 | 85.21 | 0 | 0 | 91.4 | [5 empty] | 0 | -1 |  |  | 0 | [5 empty] | 42605.44 | 42605.44 | 0 | 0 | 0 | 0 | 0 | 0 | 42605.44 | 0 | 0 | 0 | 0 | 0 | 0 | 0 | 0 | 42605.44 | [6 empty] | 42605.44 | 42605.44 | 0 | 0 | 0 | 0 | 0 | 0 | 42605.44 | 0 | 0 | 0 | 0 | 0 | 0 | 0 | 0 | 42605.44
3 | 2 | 09-01-01 | ПНР ВЛИ | 0 | 0 | 0 | 18.16 | 18.16 | 8.65 | 8.65 | 0 | 0 | 18.16 | [5 empty] | 0 | 0 | 0 | 18.16 | 18.16 | 8.65 | 8.65 | 0 | 0 | 18.16 | [5 empty] | 0 | -1 |  |  | 0 | [5 empty] | 8649.06 | 0 | 0 | 0 | 0 | 0 | 0 | 8649.06 | 0 | 0 | 18163.03 | 0 | 7.5581 | 0 | 0 | 6400.31 | 3113.66 | 18163.03 | [6 empty] | 8649.06 | 0 | 0 | 0 | 0 | 0 | 0 | 8649.06 | 0 | 0 | 18163.03 | 0 | 7.5581 | 0 | 0 | 6400.31 | 3113.66 | 18163.03
51 |  |  |  | 42.61 | 0 | 0 | 18.16 | 60.77 | 8.65 | 93.86 | 0 | 0 | 60.77 | [5 empty] | 42.61 | 0 | 0 | 18.16 | 60.77 | 8.65 | 93.86 | 0 | 0 | 60.77
-1
75 | Уровень цен | 2026 | 0 | 6 | 0 | 0 | 1 | 0 | 1 | 0 | 0 | 0 | 91175058 | 1
2 | Вид цен | Московская область, КТЦ к ФСНБ-2022 (ПАО Россети), 2 квартал 2026 г | 0 | 0 | 0 | [32 empty] | 91178928
1 | Сборник индексов | Московская область к ФСНБ-2022 ФГИС ЦС (ПАО Россети ) | 2026 | 6 | 1 | 1 | 0 | 2 | 1 | 1 | 1 | 1 | 1 | 1 | 1 | 1 | [21 empty] | 91178929 | Письмо Минстроя России «О размещении индексов изменения сметной стоимости строительства по группам однородных строительных ресурсов на II квартал 2026 года» | Справочная информация | 46164 | 417 | Письмо Минстроя России от 22.05.2026 № 31076-ИФ/09 | Приказ ПАО 'РОССЕТИ' | Справочная информация | 46136 | 221 | Приказ ПАО 'РОССЕТИ' от 24.04.2026 № 221
75 | Уровень цен | 2026 | 0 | 6 | 0 | 0 | 1 | 0 | 1 | 0 | 0 | 1 | 91174993 | 2
2 | Вид цен | Московская область, КТЦ к ФСНБ-2022 (ПАО Россети), 2 квартал 2026 г | 0 | 0 | 0 | [32 empty] | 91178936
1 | Сборник индексов | Московская область к ФСНБ-2022 ФГИС ЦС (ПАО Россети ) | 2026 | 6 | 1 | 1 | 0 | 2 | 1 | 1 | 1 | 1 | 1 | 1 | 1 | 1 | [21 empty] | 91178937 | Письмо Минстроя России «О размещении индексов изменения сметной стоимости строительства по группам однородных строительных ресурсов на II квартал 2026 года» | Справочная информация | 46164 | 417 | Письмо Минстроя России от 22.05.2026 № 31076-ИФ/09 | Приказ ПАО 'РОССЕТИ' | Справочная информация | 46136 | 221 | Приказ ПАО 'РОССЕТИ' от 24.04.2026 № 221

## SmtRes
28 | 91175058 | 91178945 | 87655157 | 118 | 1 | 1 | 1 | 1-100-30 |  | Средний разряд работы 3,0 | 1191 | 1013 | чел.-ч. | чел.-ч. | 1 | 0 | -1833565283 | 2.8014 | 0 | 0 | 0 | 765.04 | 0 | 0 | 0 | 765.04 | 1 | 1 | 1 | 1 | -2 | 0 | 0 | 1 | 1 | 0 | 2.03 | )*1,20)*1,15 | 1 | 2 | 91178950 | 1 | 0 | 1 | 1 | 0 | 0 | 0 | 0 | 0 | 0 | 0 | 0 | 0 | 0 | 1553.0312 | 2.03 | 0 | 1 | 0 | 0 | 0 | 2143.1831 | 2.8014 | 0 | 1 | 0 | 0 | 0 | 0 | 765.04 | 765.04 | 1 | 2143.1814 | 0 | 0 | 0 | 0 | 0 | 0 | 1 |  | 0 |  | 0
28 | 91175058 | 91178945 | 87655358 | 118 | 1 | 1 | 1 | 4-100-00 |  | Затраты труда машинистов | 1191 | 1013 | чел.-ч. | чел.-ч. | 1 | 0 | -1417349443 | 0.759 | 0 | 0 | 0 | 0 | 0 | 0 | 0 | 0 | 1 | 1 | 1 | 1 | -2 | 0 | 0 | 1 | 1 | 0 | 0.55 | )*1,20)*1,15 | 2 | 2 | 91178951 | 1 | 0 | 2 | 1 | 0 | 0 | 0 | 0 | 0 | 0 | 0 | 0 | 0 | 0 | 0 | 0 | 0 | 0 | 0 | 0 | 0 | 0 | 0 | 0 | 0 |  | 0 | 0 | 0 | 0 | 0 | 1 | 0 | 0 | 0 | 0 | 0 | 0 | 0 | 0 |  | 0 |  | 0
28 | 91175058 | 91178945 | 87781991 | 1 | 1 | 1 | 2 | 91.06.06-011 | ФСЭМ-2022, 91.06.06-011, приказ Минстроя России от 18.05.2022 г. № 378/пр | Автогидроподъемники, высота подъема 12 м | 1368 | 1011 | маш.-ч | маш.-ч | 1 | 0 | -327270445 | 0.621 | 0 | 499.29 | 861.47 | 0 | 0 | 346.73 | 861.47 | 0 | 1 | 1.44 | 1 | 1 | 2 | 0 | 0 | 1 | 1 | 0 | 0.45 | )*1,20)*1,15 | 1 | 2 | 91178952 | 1 | 0 | 3 | 1 | 0 | 0 | 0 | 0 | 0 | 0 | 0 | 0 | 156.0285 | 387.6615 | 0 | 0 | 0.45 | 1 | 0 | 215.3193 | 534.9729 | 0 | 0 | 0.621 | 1 |  | 0 | 0 | 0 | 499.29 | 346.73 | 1.44 | 215.3214 | 534.9708 | 0 | 0 | 0 | 0 | 0 | 0 | 4-100-040 | 4 | чел.-ч. | 1
28 | 91175058 | 91178945 | 87782719 | 1 | 1 | 1 | 2 | 91.14.02-001 | ФСЭМ-2022 доп.7, 91.14.02-001, приказ Минстроя России от 02.08.2023 г. № 551/пр | Автомобили бортовые, грузоподъемность до 5 т | 1368 | 1011 | маш.-ч | маш.-ч | 1 | 0 | -312038840 | 0.138 | 0 | 543.33 | 861.47 | 0 | 0 | 543.33 | 861.47 | 0 | 1 | 1 | 1 | 1 | -2 | 0 | 0 | 1 | 1 | 0 | 0.1 | )*1,20)*1,15 | 1 | 2 | 91178953 | 1 | 0 | 4 | 1 | 0 | 0 | 0 | 0 | 0 | 0 | 0 | 0 | 54.333 | 86.147 | 0 | 0 | 0.1 | 1 | 0 | 74.9795 | 118.8829 | 0 | 0 | 0.138 | 1 |  | 0 | 0 | 0 | 543.33 | 543.33 | 1 | 74.9754 | 118.887 | 0 | 0 | 0 | 0 | 0 | 1 | 4-100-040 | 4 | чел.-ч. | 1
29 | 91174993 | 91178945 | 87655157 | 118 | 1 | 1 | 1 | 1-100-30 |  | Средний разряд работы 3,0 | 1191 | 1013 | чел.-ч. | чел.-ч. | 1 | 0 | -1833565283 | 2.8014 | 0 | 0 | 0 | 765.04 | 0 | 0 | 0 | 765.04 | 1 | 1 | 1 | 1 | -2 | 0 | 0 | 1 | 1 | 0 | 2.03 | )*1,20)*1,15 | 1 | 2 | 91178950 | 1 | 0 | 5 | 1 | 0 | 0 | 0 | 0 | 0 | 0 | 0 | 0 | 0 | 0 | 1553.0312 | 2.03 | 0 | 1 | 0 | 0 | 0 | 2143.1831 | 2.8014 | 0 | 1 | 0 | 0 | 0 | 0 | 765.04 | 765.04 | 1 | 2143.1814 | 0 | 0 | 0 | 0 | 0 | 0 | 1 |  | 0 |  | 0
29 | 91174993 | 91178945 | 87655358 | 118 | 1 | 1 | 1 | 4-100-00 |  | Затраты труда машинистов | 1191 | 1013 | чел.-ч. | чел.-ч. | 1 | 0 | -1417349443 | 0.759 | 0 | 0 | 0 | 0 | 0 | 0 | 0 | 0 | 1 | 1 | 1 | 1 | -2 | 0 | 0 | 1 | 1 | 0 | 0.55 | )*1,20)*1,15 | 2 | 2 | 91178951 | 1 | 0 | 6 | 1 | 0 | 0 | 0 | 0 | 0 | 0 | 0 | 0 | 0 | 0 | 0 | 0 | 0 | 0 | 0 | 0 | 0 | 0 | 0 | 0 | 0 |  | 0 | 0 | 0 | 0 | 0 | 1 | 0 | 0 | 0 | 0 | 0 | 0 | 0 | 0 |  | 0 |  | 0
29 | 91174993 | 91178945 | 87781991 | 1 | 1 | 1 | 2 | 91.06.06-011 | ФСЭМ-2022, 91.06.06-011, приказ Минстроя России от 18.05.2022 г. № 378/пр | Автогидроподъемники, высота подъема 12 м | 1368 | 1011 | маш.-ч | маш.-ч | 1 | 0 | -327270445 | 0.621 | 0 | 499.29 | 861.47 | 0 | 0 | 346.73 | 861.47 | 0 | 1 | 1.44 | 1 | 1 | 2 | 0 | 0 | 1 | 1 | 0 | 0.45 | )*1,20)*1,15 | 1 | 2 | 91178952 | 1 | 0 | 7 | 1 | 0 | 0 | 0 | 0 | 0 | 0 | 0 | 0 | 156.0285 | 387.6615 | 0 | 0 | 0.45 | 1 | 0 | 215.3193 | 534.9729 | 0 | 0 | 0.621 | 1 |  | 0 | 0 | 0 | 499.29 | 346.73 | 1.44 | 215.3214 | 534.9708 | 0 | 0 | 0 | 0 | 0 | 0 | 4-100-040 | 4 | чел.-ч. | 1
29 | 91174993 | 91178945 | 87782719 | 1 | 1 | 1 | 2 | 91.14.02-001 | ФСЭМ-2022 доп.7, 91.14.02-001, приказ Минстроя России от 02.08.2023 г. № 551/пр | Автомобили бортовые, грузоподъемность до 5 т | 1368 | 1011 | маш.-ч | маш.-ч | 1 | 0 | -312038840 | 0.138 | 0 | 543.33 | 861.47 | 0 | 0 | 543.33 | 861.47 | 0 | 1 | 1 | 1 | 1 | -2 | 0 | 0 | 1 | 1 | 0 | 0.1 | )*1,20)*1,15 | 1 | 2 | 91178953 | 1 | 0 | 8 | 1 | 0 | 0 | 0 | 0 | 0 | 0 | 0 | 0 | 54.333 | 86.147 | 0 | 0 | 0.1 | 1 | 0 | 74.9795 | 118.8829 | 0 | 0 | 0.138 | 1 |  | 0 | 0 | 0 | 543.33 | 543.33 | 1 | 74.9754 | 118.887 | 0 | 0 | 0 | 0 | 0 | 1 | 4-100-040 | 4 | чел.-ч. | 1
30 | 91175058 | 91178954 | 87655169 | 118 | 1 | 1 | 1 | 1-100-35 |  | Средний разряд работы 3,5 | 1191 | 1013 | чел.-ч. | чел.-ч. | 1 | 0 | -715079457 | 1.7112 | 0 | 0 | 0 | 813.26 | 0 | 0 | 0 | 813.26 | 1 | 1 | 1 | 1 | -2 | 0 | 0 | 1 | 1 | 0 | 1.24 | )*1,20)*1,15 | 1 | 2 | 91178959 | 1 | 0 | 9 | 1 | 0 | 0 | 0 | 0 | 0 | 0 | 0 | 0 | 0 | 0 | 1008.4424 | 1.24 | 0 | 1 | 0 | 0 | 0 | 1391.6505 | 1.7112 | 0 | 1 | 0 | 0 | 0 | 0 | 813.26 | 813.26 | 1 | 1391.6472 | 0 | 0 | 0 | 0 | 0 | 0 | 1 |  | 0 |  | 0
30 | 91175058 | 91178954 | 87655358 | 118 | 1 | 1 | 1 | 4-100-00 |  | Затраты труда машинистов | 1191 | 1013 | чел.-ч. | чел.-ч. | 1 | 0 | -1417349443 | 1.518 | 0 | 0 | 0 | 0 | 0 | 0 | 0 | 0 | 1 | 1 | 1 | 1 | -2 | 0 | 0 | 1 | 1 | 0 | 1.1 | )*1,20)*1,15 | 2 | 2 | 91178960 | 1 | 0 | 10 | 1 | 0 | 0 | 0 | 0 | 0 | 0 | 0 | 0 | 0 | 0 | 0 | 0 | 0 | 0 | 0 | 0 | 0 | 0 | 0 | 0 | 0 |  | 0 | 0 | 0 | 0 | 0 | 1 | 0 | 0 | 0 | 0 | 0 | 0 | 0 | 0 |  | 0 |  | 0
30 | 91175058 | 91178954 | 87781700 | 1 | 1 | 1 | 2 | 91.04.01-031 | ФСЭМ-2022 доп.11, 91.04.01-031, приказ Минстроя России от 07.11.2024 г. № 747/пр | Машины бурильно-крановые на автомобильном ходу, диаметр бурения до 800 мм, глубина бурения до 5 м | 1368 | 1011 | маш.-ч | маш.-ч | 1 | 0 | 309414549 | 1.4352 | 0 | 2652.74 | 990.05 | 0 | 0 | 2088.77 | 990.05 | 0 | 1 | 1.27 | 1 | 1 | 2 | 0 | 0 | 1 | 1 | 0 | 1.04 | )*1,20)*1,15 | 1 | 2 | 91178961 | 1 | 0 | 11 | 1 | 0 | 0 | 0 | 0 | 0 | 0 | 0 | 0 | 2172.3208 | 1029.652 | 0 | 0 | 1.04 | 1 | 0 | 2997.8027 | 1420.9198 | 0 | 0 | 1.4352 | 1 |  | 0 | 0 | 0 | 2652.74 | 2088.77 | 1.27 | 2997.8016 | 1420.917 | 0 | 0 | 0 | 0 | 0 | 0 | 4-100-050 | 5 | чел.-ч. | 1
30 | 91175058 | 91178954 | 87782719 | 1 | 1 | 1 | 2 | 91.14.02-001 | ФСЭМ-2022 доп.7, 91.14.02-001, приказ Минстроя России от 02.08.2023 г. № 551/пр | Автомобили бортовые, грузоподъемность до 5 т | 1368 | 1011 | маш.-ч | маш.-ч | 1 | 0 | -312038840 | 0.0828 | 0 | 543.33 | 861.47 | 0 | 0 | 543.33 | 861.47 | 0 | 1 | 1 | 1 | 1 | -2 | 0 | 0 | 1 | 1 | 0 | 0.06 | )*1,20)*1,15 | 1 | 2 | 91178962 | 1 | 0 | 12 | 1 | 0 | 0 | 0 | 0 | 0 | 0 | 0 | 0 | 32.5998 | 51.6882 | 0 | 0 | 0.06 | 1 | 0 | 44.9877 | 71.3297 | 0 | 0 | 0.0828 | 1 |  | 0 | 0 | 0 | 543.33 | 543.33 | 1 | 44.988 | 71.3322 | 0 | 0 | 0 | 0 | 0 | 1 | 4-100-040 | 4 | чел.-ч. | 1
31 | 91174993 | 91178954 | 87655169 | 118 | 1 | 1 | 1 | 1-100-35 |  | Средний разряд работы 3,5 | 1191 | 1013 | чел.-ч. | чел.-ч. | 1 | 0 | -715079457 | 1.7112 | 0 | 0 | 0 | 813.26 | 0 | 0 | 0 | 813.26 | 1 | 1 | 1 | 1 | -2 | 0 | 0 | 1 | 1 | 0 | 1.24 | )*1,20)*1,15 | 1 | 2 | 91178959 | 1 | 0 | 13 | 1 | 0 | 0 | 0 | 0 | 0 | 0 | 0 | 0 | 0 | 0 | 1008.4424 | 1.24 | 0 | 1 | 0 | 0 | 0 | 1391.6505 | 1.7112 | 0 | 1 | 0 | 0 | 0 | 0 | 813.26 | 813.26 | 1 | 1391.6472 | 0 | 0 | 0 | 0 | 0 | 0 | 1 |  | 0 |  | 0
31 | 91174993 | 91178954 | 87655358 | 118 | 1 | 1 | 1 | 4-100-00 |  | Затраты труда машинистов | 1191 | 1013 | чел.-ч. | чел.-ч. | 1 | 0 | -1417349443 | 1.518 | 0 | 0 | 0 | 0 | 0 | 0 | 0 | 0 | 1 | 1 | 1 | 1 | -2 | 0 | 0 | 1 | 1 | 0 | 1.1 | )*1,20)*1,15 | 2 | 2 | 91178960 | 1 | 0 | 14 | 1 | 0 | 0 | 0 | 0 | 0 | 0 | 0 | 0 | 0 | 0 | 0 | 0 | 0 | 0 | 0 | 0 | 0 | 0 | 0 | 0 | 0 |  | 0 | 0 | 0 | 0 | 0 | 1 | 0 | 0 | 0 | 0 | 0 | 0 | 0 | 0 |  | 0 |  | 0
31 | 91174993 | 91178954 | 87781700 | 1 | 1 | 1 | 2 | 91.04.01-031 | ФСЭМ-2022 доп.11, 91.04.01-031, приказ Минстроя России от 07.11.2024 г. № 747/пр | Машины бурильно-крановые на автомобильном ходу, диаметр бурения до 800 мм, глубина бурения до 5 м | 1368 | 1011 | маш.-ч | маш.-ч | 1 | 0 | 309414549 | 1.4352 | 0 | 2652.74 | 990.05 | 0 | 0 | 2088.77 | 990.05 | 0 | 1 | 1.27 | 1 | 1 | 2 | 0 | 0 | 1 | 1 | 0 | 1.04 | )*1,20)*1,15 | 1 | 2 | 91178961 | 1 | 0 | 15 | 1 | 0 | 0 | 0 | 0 | 0 | 0 | 0 | 0 | 2172.3208 | 1029.652 | 0 | 0 | 1.04 | 1 | 0 | 2997.8027 | 1420.9198 | 0 | 0 | 1.4352 | 1 |  | 0 | 0 | 0 | 2652.74 | 2088.77 | 1.27 | 2997.8016 | 1420.917 | 0 | 0 | 0 | 0 | 0 | 0 | 4-100-050 | 5 | чел.-ч. | 1
31 | 91174993 | 91178954 | 87782719 | 1 | 1 | 1 | 2 | 91.14.02-001 | ФСЭМ-2022 доп.7, 91.14.02-001, приказ Минстроя России от 02.08.2023 г. № 551/пр | Автомобили бортовые, грузоподъемность до 5 т | 1368 | 1011 | маш.-ч | маш.-ч | 1 | 0 | -312038840 | 0.0828 | 0 | 543.33 | 861.47 | 0 | 0 | 543.33 | 861.47 | 0 | 1 | 1 | 1 | 1 | -2 | 0 | 0 | 1 | 1 | 0 | 0.06 | )*1,20)*1,15 | 1 | 2 | 91178962 | 1 | 0 | 16 | 1 | 0 | 0 | 0 | 0 | 0 | 0 | 0 | 0 | 32.5998 | 51.6882 | 0 | 0 | 0.06 | 1 | 0 | 44.9877 | 71.3297 | 0 | 0 | 0.0828 | 1 |  | 0 | 0 | 0 | 543.33 | 543.33 | 1 | 44.988 | 71.3322 | 0 | 0 | 0 | 0 | 0 | 1 | 4-100-040 | 4 | чел.-ч. | 1
32 | 91175058 | 91178963 | 87655138 | 118 | 1 | 1 | 1 | 1-100-25 |  | Средний разряд работы 2,5 | 1191 | 1013 | чел.-ч. | чел.-ч. | 1 | 0 | -1991603921 | 0.276 | 0 | 0 | 0 | 732.89 | 0 | 0 | 0 | 732.89 | 1 | 1 | 1 | 1 | -2 | 0 | 0 | 1 | 1 | 0 | 0.2 | )*1,20)*1,15 | 1 | 2 | 91178968 | 1 | 0 | 17 | 1 | 0 | 0 | 0 | 0 | 0 | 0 | 0 | 0 | 0 | 0 | 146.578 | 0.2 | 0 | 1 | 0 | 0 | 0 | 202.2776 | 0.276 | 0 | 1 | 0 | 0 | 0 | 0 | 732.89 | 732.89 | 1 | 202.2804 | 0 | 0 | 0 | 0 | 0 | 0 | 1 |  | 0 |  | 0
32 | 91175058 | 91178963 | 87655358 | 118 | 1 | 1 | 1 | 4-100-00 |  | Затраты труда машинистов | 1191 | 1013 | чел.-ч. | чел.-ч. | 1 | 0 | -1417349443 | 0.1518 | 0 | 0 | 0 | 0 | 0 | 0 | 0 | 0 | 1 | 1 | 1 | 1 | -2 | 0 | 0 | 1 | 1 | 0 | 0.11 | )*1,20)*1,15 | 2 | 2 | 91178969 | 1 | 0 | 18 | 1 | 0 | 0 | 0 | 0 | 0 | 0 | 0 | 0 | 0 | 0 | 0 | 0 | 0 | 0 | 0 | 0 | 0 | 0 | 0 | 0 | 0 |  | 0 | 0 | 0 | 0 | 0 | 1 | 0 | 0 | 0 | 0 | 0 | 0 | 0 | 0 |  | 0 |  | 0
32 | 91175058 | 91178963 | 87782786 | 1 | 1 | 1 | 2 | 91.15.01-001 | ФСЭМ-2022, 91.15.01-001, приказ Минстроя России от 18.05.2022 г. № 378/пр | Прицепы тракторные, грузоподъемность до 2 т | 1368 | 1011 | маш.-ч | маш.-ч | 1 | 0 | 831026566 | 0.1518 | 0 | 14.35 | 0 | 0 | 0 | 14.35 | 0 | 0 | 1 | 1 | 1 | 1 | -2 | 0 | 0 | 1 | 1 | 0 | 0.11 | )*1,20)*1,15 | 1 | 2 | 91178970 | 1 | 0 | 19 | 1 | 0 | 0 | 0 | 0 | 0 | 0 | 0 | 0 | 1.5785 | 0 | 0 | 0 | 0 | 1 | 0 | 2.1783 | 0 | 0 | 0 | 0 | 1 |  | 0 | 0 | 0 | 14.35 | 14.35 | 1 | 2.1804 | 0 | 0 | 0 | 0 | 0 | 0 | 1 |  | 0 |  | 0
32 | 91175058 | 91178963 | 87782804 | 1 | 1 | 1 | 2 | 91.15.03-014 | ФСЭМ-2022 доп.11, 91.15.03-014, приказ Минстроя России от 09.08.2024 г. № 524/пр | Тракторы на пневмоколесном ходу, мощность 59 кВт (80 л.с.) | 1368 | 1011 | маш.-ч | маш.-ч | 1 | 0 | -203367391 | 0.1518 | 0 | 636.78 | 861.47 | 0 | 0 | 636.78 | 861.47 | 0 | 1 | 1 | 1 | 1 | -2 | 0 | 0 | 1 | 1 | 0 | 0.11 | )*1,20)*1,15 | 1 | 2 | 91178971 | 1 | 0 | 20 | 1 | 0 | 0 | 0 | 0 | 0 | 0 | 0 | 0 | 70.0458 | 94.7617 | 0 | 0 | 0.11 | 1 | 0 | 96.6632 | 130.7711 | 0 | 0 | 0.1518 | 1 |  | 0 | 0 | 0 | 636.78 | 636.78 | 1 | 96.669 | 130.7688 | 0 | 0 | 0 | 0 | 0 | 1 | 4-100-040 | 4 | чел.-ч. | 1
33 | 91174993 | 91178963 | 87655138 | 118 | 1 | 1 | 1 | 1-100-25 |  | Средний разряд работы 2,5 | 1191 | 1013 | чел.-ч. | чел.-ч. | 1 | 0 | -1991603921 | 0.276 | 0 | 0 | 0 | 732.89 | 0 | 0 | 0 | 732.89 | 1 | 1 | 1 | 1 | -2 | 0 | 0 | 1 | 1 | 0 | 0.2 | )*1,20)*1,15 | 1 | 2 | 91178968 | 1 | 0 | 21 | 1 | 0 | 0 | 0 | 0 | 0 | 0 | 0 | 0 | 0 | 0 | 146.578 | 0.2 | 0 | 1 | 0 | 0 | 0 | 202.2776 | 0.276 | 0 | 1 | 0 | 0 | 0 | 0 | 732.89 | 732.89 | 1 | 202.2804 | 0 | 0 | 0 | 0 | 0 | 0 | 1 |  | 0 |  | 0
33 | 91174993 | 91178963 | 87655358 | 118 | 1 | 1 | 1 | 4-100-00 |  | Затраты труда машинистов | 1191 | 1013 | чел.-ч. | чел.-ч. | 1 | 0 | -1417349443 | 0.1518 | 0 | 0 | 0 | 0 | 0 | 0 | 0 | 0 | 1 | 1 | 1 | 1 | -2 | 0 | 0 | 1 | 1 | 0 | 0.11 | )*1,20)*1,15 | 2 | 2 | 91178969 | 1 | 0 | 22 | 1 | 0 | 0 | 0 | 0 | 0 | 0 | 0 | 0 | 0 | 0 | 0 | 0 | 0 | 0 | 0 | 0 | 0 | 0 | 0 | 0 | 0 |  | 0 | 0 | 0 | 0 | 0 | 1 | 0 | 0 | 0 | 0 | 0 | 0 | 0 | 0 |  | 0 |  | 0
33 | 91174993 | 91178963 | 87782786 | 1 | 1 | 1 | 2 | 91.15.01-001 | ФСЭМ-2022, 91.15.01-001, приказ Минстроя России от 18.05.2022 г. № 378/пр | Прицепы тракторные, грузоподъемность до 2 т | 1368 | 1011 | маш.-ч | маш.-ч | 1 | 0 | 831026566 | 0.1518 | 0 | 14.35 | 0 | 0 | 0 | 14.35 | 0 | 0 | 1 | 1 | 1 | 1 | -2 | 0 | 0 | 1 | 1 | 0 | 0.11 | )*1,20)*1,15 | 1 | 2 | 91178970 | 1 | 0 | 23 | 1 | 0 | 0 | 0 | 0 | 0 | 0 | 0 | 0 | 1.5785 | 0 | 0 | 0 | 0 | 1 | 0 | 2.1783 | 0 | 0 | 0 | 0 | 1 |  | 0 | 0 | 0 | 14.35 | 14.35 | 1 | 2.1804 | 0 | 0 | 0 | 0 | 0 | 0 | 1 |  | 0 |  | 0
33 | 91174993 | 91178963 | 87782804 | 1 | 1 | 1 | 2 | 91.15.03-014 | ФСЭМ-2022 доп.11, 91.15.03-014, приказ Минстроя России от 09.08.2024 г. № 524/пр | Тракторы на пневмоколесном ходу, мощность 59 кВт (80 л.с.) | 1368 | 1011 | маш.-ч | маш.-ч | 1 | 0 | -203367391 | 0.1518 | 0 | 636.78 | 861.47 | 0 | 0 | 636.78 | 861.47 | 0 | 1 | 1 | 1 | 1 | -2 | 0 | 0 | 1 | 1 | 0 | 0.11 | )*1,20)*1,15 | 1 | 2 | 91178971 | 1 | 0 | 24 | 1 | 0 | 0 | 0 | 0 | 0 | 0 | 0 | 0 | 70.0458 | 94.7617 | 0 | 0 | 0.11 | 1 | 0 | 96.6632 | 130.7711 | 0 | 0 | 0.1518 | 1 |  | 0 | 0 | 0 | 636.78 | 636.78 | 1 | 96.669 | 130.7688 | 0 | 0 | 0 | 0 | 0 | 1 | 4-100-040 | 4 | чел.-ч. | 1
34 | 91175058 | 91178972 | 87655138 | 118 | 1 | 1 | 1 | 1-100-25 |  | Средний разряд работы 2,5 | 1191 | 1013 | чел.-ч. | чел.-ч. | 1 | 0 | -1991603921 | 0.5658 | 0 | 0 | 0 | 732.89 | 0 | 0 | 0 | 732.89 | 1 | 1 | 1 | 1 | -2 | 0 | 0 | 1 | 1 | 0 | 0.41 | )*1,20)*1,15 | 1 | 2 | 91178978 | 1 | 0 | 25 | 1 | 0 | 0 | 0 | 0 | 0 | 0 | 0 | 0 | 0 | 0 | 300.4849 | 0.41 | 0 | 1 | 0 | 0 | 0 | 414.6692 | 0.5658 | 0 | 1 | 0 | 0 | 0 | 0 | 732.89 | 732.89 | 1 | 414.6624 | 0 | 0 | 0 | 0 | 0 | 0 | 1 |  | 0 |  | 0
34 | 91175058 | 91178972 | 87655358 | 118 | 1 | 1 | 1 | 4-100-00 |  | Затраты труда машинистов | 1191 | 1013 | чел.-ч. | чел.-ч. | 1 | 0 | -1417349443 | 0.6072 | 0 | 0 | 0 | 0 | 0 | 0 | 0 | 0 | 1 | 1 | 1 | 1 | -2 | 0 | 0 | 1 | 1 | 0 | 0.44 | )*1,20)*1,15 | 2 | 2 | 91178979 | 1 | 0 | 26 | 1 | 0 | 0 | 0 | 0 | 0 | 0 | 0 | 0 | 0 | 0 | 0 | 0 | 0 | 0 | 0 | 0 | 0 | 0 | 0 | 0 | 0 |  | 0 | 0 | 0 | 0 | 0 | 1 | 0 | 0 | 0 | 0 | 0 | 0 | 0 | 0 |  | 0 |  | 0
34 | 91175058 | 91178972 | 87781817 | 1 | 1 | 1 | 2 | 91.05.05-015 | ФСЭМ-2022, 91.05.05-015, приказ Минстроя России от 18.05.2022 г. № 378/пр | Краны на автомобильном ходу, грузоподъемность 16 т | 1368 | 1011 | маш.-ч | маш.-ч | 1 | 0 | -1068589559 | 0.3036 | 0 | 1582.31 | 1157.2 | 0 | 0 | 1582.31 | 1157.2 | 0 | 1 | 1 | 1 | 1 | -2 | 0 | 0 | 1 | 1 | 0 | 0.22 | )*1,20)*1,15 | 1 | 2 | 91178980 | 1 | 0 | 27 | 1 | 0 | 0 | 0 | 0 | 0 | 0 | 0 | 0 | 348.1082 | 254.584 | 0 | 0 | 0.22 | 1 | 0 | 480.3893 | 351.3259 | 0 | 0 | 0.3036 | 1 |  | 0 | 0 | 0 | 1582.31 | 1582.31 | 1 | 480.3918 | 351.3204 | 0 | 0 | 0 | 0 | 0 | 1 | 4-100-060 | 6 | чел.-ч. | 1
34 | 91175058 | 91178972 | 87782786 | 1 | 1 | 1 | 2 | 91.15.01-001 | ФСЭМ-2022, 91.15.01-001, приказ Минстроя России от 18.05.2022 г. № 378/пр | Прицепы тракторные, грузоподъемность до 2 т | 1368 | 1011 | маш.-ч | маш.-ч | 1 | 0 | 831026566 | 0.3036 | 0 | 14.35 | 0 | 0 | 0 | 14.35 | 0 | 0 | 1 | 1 | 1 | 1 | -2 | 0 | 0 | 1 | 1 | 0 | 0.22 | )*1,20)*1,15 | 1 | 2 | 91178981 | 1 | 0 | 28 | 1 | 0 | 0 | 0 | 0 | 0 | 0 | 0 | 0 | 3.157 | 0 | 0 | 0 | 0 | 1 | 0 | 4.3567 | 0 | 0 | 0 | 0 | 1 |  | 0 | 0 | 0 | 14.35 | 14.35 | 1 | 4.3608 | 0 | 0 | 0 | 0 | 0 | 0 | 1 |  | 0 |  | 0
34 | 91175058 | 91178972 | 87782804 | 1 | 1 | 1 | 2 | 91.15.03-014 | ФСЭМ-2022 доп.11, 91.15.03-014, приказ Минстроя России от 09.08.2024 г. № 524/пр | Тракторы на пневмоколесном ходу, мощность 59 кВт (80 л.с.) | 1368 | 1011 | маш.-ч | маш.-ч | 1 | 0 | -203367391 | 0.3036 | 0 | 636.78 | 861.47 | 0 | 0 | 636.78 | 861.47 | 0 | 1 | 1 | 1 | 1 | -2 | 0 | 0 | 1 | 1 | 0 | 0.22 | )*1,20)*1,15 | 1 | 2 | 91178982 | 1 | 0 | 29 | 1 | 0 | 0 | 0 | 0 | 0 | 0 | 0 | 0 | 140.0916 | 189.5234 | 0 | 0 | 0.22 | 1 | 0 | 193.3264 | 261.5423 | 0 | 0 | 0.3036 | 1 |  | 0 | 0 | 0 | 636.78 | 636.78 | 1 | 193.3242 | 261.5376 | 0 | 0 | 0 | 0 | 0 | 1 | 4-100-040 | 4 | чел.-ч. | 1
35 | 91174993 | 91178972 | 87655138 | 118 | 1 | 1 | 1 | 1-100-25 |  | Средний разряд работы 2,5 | 1191 | 1013 | чел.-ч. | чел.-ч. | 1 | 0 | -1991603921 | 0.5658 | 0 | 0 | 0 | 732.89 | 0 | 0 | 0 | 732.89 | 1 | 1 | 1 | 1 | -2 | 0 | 0 | 1 | 1 | 0 | 0.41 | )*1,20)*1,15 | 1 | 2 | 91178978 | 1 | 0 | 30 | 1 | 0 | 0 | 0 | 0 | 0 | 0 | 0 | 0 | 0 | 0 | 300.4849 | 0.41 | 0 | 1 | 0 | 0 | 0 | 414.6692 | 0.5658 | 0 | 1 | 0 | 0 | 0 | 0 | 732.89 | 732.89 | 1 | 414.6624 | 0 | 0 | 0 | 0 | 0 | 0 | 1 |  | 0 |  | 0
35 | 91174993 | 91178972 | 87655358 | 118 | 1 | 1 | 1 | 4-100-00 |  | Затраты труда машинистов | 1191 | 1013 | чел.-ч. | чел.-ч. | 1 | 0 | -1417349443 | 0.6072 | 0 | 0 | 0 | 0 | 0 | 0 | 0 | 0 | 1 | 1 | 1 | 1 | -2 | 0 | 0 | 1 | 1 | 0 | 0.44 | )*1,20)*1,15 | 2 | 2 | 91178979 | 1 | 0 | 31 | 1 | 0 | 0 | 0 | 0 | 0 | 0 | 0 | 0 | 0 | 0 | 0 | 0 | 0 | 0 | 0 | 0 | 0 | 0 | 0 | 0 | 0 |  | 0 | 0 | 0 | 0 | 0 | 1 | 0 | 0 | 0 | 0 | 0 | 0 | 0 | 0 |  | 0 |  | 0
35 | 91174993 | 91178972 | 87781817 | 1 | 1 | 1 | 2 | 91.05.05-015 | ФСЭМ-2022, 91.05.05-015, приказ Минстроя России от 18.05.2022 г. № 378/пр | Краны на автомобильном ходу, грузоподъемность 16 т | 1368 | 1011 | маш.-ч | маш.-ч | 1 | 0 | -1068589559 | 0.3036 | 0 | 1582.31 | 1157.2 | 0 | 0 | 1582.31 | 1157.2 | 0 | 1 | 1 | 1 | 1 | -2 | 0 | 0 | 1 | 1 | 0 | 0.22 | )*1,20)*1,15 | 1 | 2 | 91178980 | 1 | 0 | 32 | 1 | 0 | 0 | 0 | 0 | 0 | 0 | 0 | 0 | 348.1082 | 254.584 | 0 | 0 | 0.22 | 1 | 0 | 480.3893 | 351.3259 | 0 | 0 | 0.3036 | 1 |  | 0 | 0 | 0 | 1582.31 | 1582.31 | 1 | 480.3918 | 351.3204 | 0 | 0 | 0 | 0 | 0 | 1 | 4-100-060 | 6 | чел.-ч. | 1
35 | 91174993 | 91178972 | 87782786 | 1 | 1 | 1 | 2 | 91.15.01-001 | ФСЭМ-2022, 91.15.01-001, приказ Минстроя России от 18.05.2022 г. № 378/пр | Прицепы тракторные, грузоподъемность до 2 т | 1368 | 1011 | маш.-ч | маш.-ч | 1 | 0 | 831026566 | 0.3036 | 0 | 14.35 | 0 | 0 | 0 | 14.35 | 0 | 0 | 1 | 1 | 1 | 1 | -2 | 0 | 0 | 1 | 1 | 0 | 0.22 | )*1,20)*1,15 | 1 | 2 | 91178981 | 1 | 0 | 33 | 1 | 0 | 0 | 0 | 0 | 0 | 0 | 0 | 0 | 3.157 | 0 | 0 | 0 | 0 | 1 | 0 | 4.3567 | 0 | 0 | 0 | 0 | 1 |  | 0 | 0 | 0 | 14.35 | 14.35 | 1 | 4.3608 | 0 | 0 | 0 | 0 | 0 | 0 | 1 |  | 0 |  | 0
35 | 91174993 | 91178972 | 87782804 | 1 | 1 | 1 | 2 | 91.15.03-014 | ФСЭМ-2022 доп.11, 91.15.03-014, приказ Минстроя России от 09.08.2024 г. № 524/пр | Тракторы на пневмоколесном ходу, мощность 59 кВт (80 л.с.) | 1368 | 1011 | маш.-ч | маш.-ч | 1 | 0 | -203367391 | 0.3036 | 0 | 636.78 | 861.47 | 0 | 0 | 636.78 | 861.47 | 0 | 1 | 1 | 1 | 1 | -2 | 0 | 0 | 1 | 1 | 0 | 0.22 | )*1,20)*1,15 | 1 | 2 | 91178982 | 1 | 0 | 34 | 1 | 0 | 0 | 0 | 0 | 0 | 0 | 0 | 0 | 140.0916 | 189.5234 | 0 | 0 | 0.22 | 1 | 0 | 193.3264 | 261.5423 | 0 | 0 | 0.3036 | 1 |  | 0 | 0 | 0 | 636.78 | 636.78 | 1 | 193.3242 | 261.5376 | 0 | 0 | 0 | 0 | 0 | 1 | 4-100-040 | 4 | чел.-ч. | 1
36 | 91175058 | 91178983 | 87655169 | 118 | 1 | 1 | 1 | 1-100-35 |  | Средний разряд работы 3,5 | 1191 | 1013 | чел.-ч. | чел.-ч. | 1 | 0 | -715079457 | 1.1178 | 0 | 0 | 0 | 813.26 | 0 | 0 | 0 | 813.26 | 1 | 1 | 1 | 1 | -2 | 0 | 0 | 1 | 1 | 0 | 0.81 | )*1,20)*1,15 | 1 | 2 | 91178988 | 1 | 0 | 35 | 1 | 0 | 0 | 0 | 0 | 0 | 0 | 0 | 0 | 0 | 0 | 658.7406 | 0.81 | 0 | 1 | 0 | 0 | 0 | 909.062 | 1.1178 | 0 | 1 | 0 | 0 | 0 | 0 | 813.26 | 813.26 | 1 | 909.0612 | 0 | 0 | 0 | 0 | 0 | 0 | 1 |  | 0 |  | 0
36 | 91175058 | 91178983 | 87655358 | 118 | 1 | 1 | 1 | 4-100-00 |  | Затраты труда машинистов | 1191 | 1013 | чел.-ч. | чел.-ч. | 1 | 0 | -1417349443 | 0.6624 | 0 | 0 | 0 | 0 | 0 | 0 | 0 | 0 | 1 | 1 | 1 | 1 | -2 | 0 | 0 | 1 | 1 | 0 | 0.48 | )*1,20)*1,15 | 2 | 2 | 91178989 | 1 | 0 | 36 | 1 | 0 | 0 | 0 | 0 | 0 | 0 | 0 | 0 | 0 | 0 | 0 | 0 | 0 | 0 | 0 | 0 | 0 | 0 | 0 | 0 | 0 |  | 0 | 0 | 0 | 0 | 0 | 1 | 0 | 0 | 0 | 0 | 0 | 0 | 0 | 0 |  | 0 |  | 0
36 | 91175058 | 91178983 | 87781700 | 1 | 1 | 1 | 2 | 91.04.01-031 | ФСЭМ-2022 доп.11, 91.04.01-031, приказ Минстроя России от 07.11.2024 г. № 747/пр | Машины бурильно-крановые на автомобильном ходу, диаметр бурения до 800 мм, глубина бурения до 5 м | 1368 | 1011 | маш.-ч | маш.-ч | 1 | 0 | 309414549 | 0.6072 | 0 | 2652.74 | 990.05 | 0 | 0 | 2088.77 | 990.05 | 0 | 1 | 1.27 | 1 | 1 | 2 | 0 | 0 | 1 | 1 | 0 | 0.44 | )*1,20)*1,15 | 1 | 2 | 91178990 | 1 | 0 | 37 | 1 | 0 | 0 | 0 | 0 | 0 | 0 | 0 | 0 | 919.0588 | 435.622 | 0 | 0 | 0.44 | 1 | 0 | 1268.3011 | 601.1584 | 0 | 0 | 0.6072 | 1 |  | 0 | 0 | 0 | 2652.74 | 2088.77 | 1.27 | 1268.3028 | 601.1556 | 0 | 0 | 0 | 0 | 0 | 0 | 4-100-050 | 5 | чел.-ч. | 1
36 | 91175058 | 91178983 | 87782719 | 1 | 1 | 1 | 2 | 91.14.02-001 | ФСЭМ-2022 доп.7, 91.14.02-001, приказ Минстроя России от 02.08.2023 г. № 551/пр | Автомобили бортовые, грузоподъемность до 5 т | 1368 | 1011 | маш.-ч | маш.-ч | 1 | 0 | -312038840 | 0.0552 | 0 | 543.33 | 861.47 | 0 | 0 | 543.33 | 861.47 | 0 | 1 | 1 | 1 | 1 | -2 | 0 | 0 | 1 | 1 | 0 | 0.04 | )*1,20)*1,15 | 1 | 2 | 91178991 | 1 | 0 | 38 | 1 | 0 | 0 | 0 | 0 | 0 | 0 | 0 | 0 | 21.7332 | 34.4588 | 0 | 0 | 0.04 | 1 | 0 | 29.9918 | 47.5531 | 0 | 0 | 0.0552 | 1 |  | 0 | 0 | 0 | 543.33 | 543.33 | 1 | 29.9874 | 47.5548 | 0 | 0 | 0 | 0 | 0 | 1 | 4-100-040 | 4 | чел.-ч. | 1
37 | 91174993 | 91178983 | 87655169 | 118 | 1 | 1 | 1 | 1-100-35 |  | Средний разряд работы 3,5 | 1191 | 1013 | чел.-ч. | чел.-ч. | 1 | 0 | -715079457 | 1.1178 | 0 | 0 | 0 | 813.26 | 0 | 0 | 0 | 813.26 | 1 | 1 | 1 | 1 | -2 | 0 | 0 | 1 | 1 | 0 | 0.81 | )*1,20)*1,15 | 1 | 2 | 91178988 | 1 | 0 | 39 | 1 | 0 | 0 | 0 | 0 | 0 | 0 | 0 | 0 | 0 | 0 | 658.7406 | 0.81 | 0 | 1 | 0 | 0 | 0 | 909.062 | 1.1178 | 0 | 1 | 0 | 0 | 0 | 0 | 813.26 | 813.26 | 1 | 909.0612 | 0 | 0 | 0 | 0 | 0 | 0 | 1 |  | 0 |  | 0
37 | 91174993 | 91178983 | 87655358 | 118 | 1 | 1 | 1 | 4-100-00 |  | Затраты труда машинистов | 1191 | 1013 | чел.-ч. | чел.-ч. | 1 | 0 | -1417349443 | 0.6624 | 0 | 0 | 0 | 0 | 0 | 0 | 0 | 0 | 1 | 1 | 1 | 1 | -2 | 0 | 0 | 1 | 1 | 0 | 0.48 | )*1,20)*1,15 | 2 | 2 | 91178989 | 1 | 0 | 40 | 1 | 0 | 0 | 0 | 0 | 0 | 0 | 0 | 0 | 0 | 0 | 0 | 0 | 0 | 0 | 0 | 0 | 0 | 0 | 0 | 0 | 0 |  | 0 | 0 | 0 | 0 | 0 | 1 | 0 | 0 | 0 | 0 | 0 | 0 | 0 | 0 |  | 0 |  | 0
37 | 91174993 | 91178983 | 87781700 | 1 | 1 | 1 | 2 | 91.04.01-031 | ФСЭМ-2022 доп.11, 91.04.01-031, приказ Минстроя России от 07.11.2024 г. № 747/пр | Машины бурильно-крановые на автомобильном ходу, диаметр бурения до 800 мм, глубина бурения до 5 м | 1368 | 1011 | маш.-ч | маш.-ч | 1 | 0 | 309414549 | 0.6072 | 0 | 2652.74 | 990.05 | 0 | 0 | 2088.77 | 990.05 | 0 | 1 | 1.27 | 1 | 1 | 2 | 0 | 0 | 1 | 1 | 0 | 0.44 | )*1,20)*1,15 | 1 | 2 | 91178990 | 1 | 0 | 41 | 1 | 0 | 0 | 0 | 0 | 0 | 0 | 0 | 0 | 919.0588 | 435.622 | 0 | 0 | 0.44 | 1 | 0 | 1268.3011 | 601.1584 | 0 | 0 | 0.6072 | 1 |  | 0 | 0 | 0 | 2652.74 | 2088.77 | 1.27 | 1268.3028 | 601.1556 | 0 | 0 | 0 | 0 | 0 | 0 | 4-100-050 | 5 | чел.-ч. | 1
37 | 91174993 | 91178983 | 87782719 | 1 | 1 | 1 | 2 | 91.14.02-001 | ФСЭМ-2022 доп.7, 91.14.02-001, приказ Минстроя России от 02.08.2023 г. № 551/пр | Автомобили бортовые, грузоподъемность до 5 т | 1368 | 1011 | маш.-ч | маш.-ч | 1 | 0 | -312038840 | 0.0552 | 0 | 543.33 | 861.47 | 0 | 0 | 543.33 | 861.47 | 0 | 1 | 1 | 1 | 1 | -2 | 0 | 0 | 1 | 1 | 0 | 0.04 | )*1,20)*1,15 | 1 | 2 | 91178991 | 1 | 0 | 42 | 1 | 0 | 0 | 0 | 0 | 0 | 0 | 0 | 0 | 21.7332 | 34.4588 | 0 | 0 | 0.04 | 1 | 0 | 29.9918 | 47.5531 | 0 | 0 | 0.0552 | 1 |  | 0 | 0 | 0 | 543.33 | 543.33 | 1 | 29.9874 | 47.5548 | 0 | 0 | 0 | 0 | 0 | 1 | 4-100-040 | 4 | чел.-ч. | 1
38 | 91175058 | 91178992 | 87655169 | 118 | 1 | 1 | 1 | 1-100-35 |  | Средний разряд работы 3,5 | 1191 | 1013 | чел.-ч. | чел.-ч. | 1 | 0 | -715079457 | 2.415 | 0 | 0 | 0 | 813.26 | 0 | 0 | 0 | 813.26 | 1 | 1 | 1 | 1 | -2 | 0 | 0 | 1 | 1 | 0 | 1.75 | )*1,20)*1,15 | 1 | 2 | 91178998 | 1 | 0 | 43 | 1 | 0 | 0 | 0 | 0 | 0 | 0 | 0 | 0 | 0 | 0 | 1423.205 | 1.75 | 0 | 1 | 0 | 0 | 0 | 1964.0229 | 2.415 | 0 | 1 | 0 | 0 | 0 | 0 | 813.26 | 813.26 | 1 | 1964.0298 | 0 | 0 | 0 | 0 | 0 | 0 | 1 |  | 0 |  | 0
38 | 91175058 | 91178992 | 87655358 | 118 | 1 | 1 | 1 | 4-100-00 |  | Затраты труда машинистов | 1191 | 1013 | чел.-ч. | чел.-ч. | 1 | 0 | -1417349443 | 2.6082 | 0 | 0 | 0 | 0 | 0 | 0 | 0 | 0 | 1 | 1 | 1 | 1 | -2 | 0 | 0 | 1 | 1 | 0 | 1.89 | )*1,20)*1,15 | 2 | 2 | 91178999 | 1 | 0 | 44 | 1 | 0 | 0 | 0 | 0 | 0 | 0 | 0 | 0 | 0 | 0 | 0 | 0 | 0 | 0 | 0 | 0 | 0 | 0 | 0 | 0 | 0 |  | 0 | 0 | 0 | 0 | 0 | 1 | 0 | 0 | 0 | 0 | 0 | 0 | 0 | 0 |  | 0 |  | 0
38 | 91175058 | 91178992 | 87781700 | 1 | 1 | 1 | 2 | 91.04.01-031 | ФСЭМ-2022 доп.11, 91.04.01-031, приказ Минстроя России от 07.11.2024 г. № 747/пр | Машины бурильно-крановые на автомобильном ходу, диаметр бурения до 800 мм, глубина бурения до 5 м | 1368 | 1011 | маш.-ч | маш.-ч | 1 | 0 | 309414549 | 1.3248 | 0 | 2652.74 | 990.05 | 0 | 0 | 2088.77 | 990.05 | 0 | 1 | 1.27 | 1 | 1 | 2 | 0 | 0 | 1 | 1 | 0 | 0.96 | )*1,20)*1,15 | 1 | 2 | 91179000 | 1 | 0 | 45 | 1 | 0 | 0 | 0 | 0 | 0 | 0 | 0 | 0 | 2005.2192 | 950.448 | 0 | 0 | 0.96 | 1 | 0 | 2767.2025 | 1311.6182 | 0 | 0 | 1.3248 | 1 |  | 0 | 0 | 0 | 2652.74 | 2088.77 | 1.27 | 2767.2036 | 1311.621 | 0 | 0 | 0 | 0 | 0 | 0 | 4-100-050 | 5 | чел.-ч. | 1
38 | 91175058 | 91178992 | 87781991 | 1 | 1 | 1 | 2 | 91.06.06-011 | ФСЭМ-2022, 91.06.06-011, приказ Минстроя России от 18.05.2022 г. № 378/пр | Автогидроподъемники, высота подъема 12 м | 1368 | 1011 | маш.-ч | маш.-ч | 1 | 0 | -327270445 | 1.1592 | 0 | 499.29 | 861.47 | 0 | 0 | 346.73 | 861.47 | 0 | 1 | 1.44 | 1 | 1 | 2 | 0 | 0 | 1 | 1 | 0 | 0.84 | )*1,20)*1,15 | 1 | 2 | 91179001 | 1 | 0 | 46 | 1 | 0 | 0 | 0 | 0 | 0 | 0 | 0 | 0 | 291.2532 | 723.6348 | 0 | 0 | 0.84 | 1 | 0 | 401.9294 | 998.616 | 0 | 0 | 1.1592 | 1 |  | 0 | 0 | 0 | 499.29 | 346.73 | 1.44 | 401.925 | 998.6094 | 0 | 0 | 0 | 0 | 0 | 0 | 4-100-040 | 4 | чел.-ч. | 1
38 | 91175058 | 91178992 | 87782719 | 1 | 1 | 1 | 2 | 91.14.02-001 | ФСЭМ-2022 доп.7, 91.14.02-001, приказ Минстроя России от 02.08.2023 г. № 551/пр | Автомобили бортовые, грузоподъемность до 5 т | 1368 | 1011 | маш.-ч | маш.-ч | 1 | 0 | -312038840 | 0.1242 | 0 | 543.33 | 861.47 | 0 | 0 | 543.33 | 861.47 | 0 | 1 | 1 | 1 | 1 | -2 | 0 | 0 | 1 | 1 | 0 | 0.09 | )*1,20)*1,15 | 1 | 2 | 91179002 | 1 | 0 | 47 | 1 | 0 | 0 | 0 | 0 | 0 | 0 | 0 | 0 | 48.8997 | 77.5323 | 0 | 0 | 0.09 | 1 | 0 | 67.4816 | 106.9946 | 0 | 0 | 0.1242 | 1 |  | 0 | 0 | 0 | 543.33 | 543.33 | 1 | 67.482 | 106.9914 | 0 | 0 | 0 | 0 | 0 | 1 | 4-100-040 | 4 | чел.-ч. | 1
39 | 91174993 | 91178992 | 87655169 | 118 | 1 | 1 | 1 | 1-100-35 |  | Средний разряд работы 3,5 | 1191 | 1013 | чел.-ч. | чел.-ч. | 1 | 0 | -715079457 | 2.415 | 0 | 0 | 0 | 813.26 | 0 | 0 | 0 | 813.26 | 1 | 1 | 1 | 1 | -2 | 0 | 0 | 1 | 1 | 0 | 1.75 | )*1,20)*1,15 | 1 | 2 | 91178998 | 1 | 0 | 48 | 1 | 0 | 0 | 0 | 0 | 0 | 0 | 0 | 0 | 0 | 0 | 1423.205 | 1.75 | 0 | 1 | 0 | 0 | 0 | 1964.0229 | 2.415 | 0 | 1 | 0 | 0 | 0 | 0 | 813.26 | 813.26 | 1 | 1964.0298 | 0 | 0 | 0 | 0 | 0 | 0 | 1 |  | 0 |  | 0
39 | 91174993 | 91178992 | 87655358 | 118 | 1 | 1 | 1 | 4-100-00 |  | Затраты труда машинистов | 1191 | 1013 | чел.-ч. | чел.-ч. | 1 | 0 | -1417349443 | 2.6082 | 0 | 0 | 0 | 0 | 0 | 0 | 0 | 0 | 1 | 1 | 1 | 1 | -2 | 0 | 0 | 1 | 1 | 0 | 1.89 | )*1,20)*1,15 | 2 | 2 | 91178999 | 1 | 0 | 49 | 1 | 0 | 0 | 0 | 0 | 0 | 0 | 0 | 0 | 0 | 0 | 0 | 0 | 0 | 0 | 0 | 0 | 0 | 0 | 0 | 0 | 0 |  | 0 | 0 | 0 | 0 | 0 | 1 | 0 | 0 | 0 | 0 | 0 | 0 | 0 | 0 |  | 0 |  | 0
39 | 91174993 | 91178992 | 87781700 | 1 | 1 | 1 | 2 | 91.04.01-031 | ФСЭМ-2022 доп.11, 91.04.01-031, приказ Минстроя России от 07.11.2024 г. № 747/пр | Машины бурильно-крановые на автомобильном ходу, диаметр бурения до 800 мм, глубина бурения до 5 м | 1368 | 1011 | маш.-ч | маш.-ч | 1 | 0 | 309414549 | 1.3248 | 0 | 2652.74 | 990.05 | 0 | 0 | 2088.77 | 990.05 | 0 | 1 | 1.27 | 1 | 1 | 2 | 0 | 0 | 1 | 1 | 0 | 0.96 | )*1,20)*1,15 | 1 | 2 | 91179000 | 1 | 0 | 50 | 1 | 0 | 0 | 0 | 0 | 0 | 0 | 0 | 0 | 2005.2192 | 950.448 | 0 | 0 | 0.96 | 1 | 0 | 2767.2025 | 1311.6182 | 0 | 0 | 1.3248 | 1 |  | 0 | 0 | 0 | 2652.74 | 2088.77 | 1.27 | 2767.2036 | 1311.621 | 0 | 0 | 0 | 0 | 0 | 0 | 4-100-050 | 5 | чел.-ч. | 1
39 | 91174993 | 91178992 | 87781991 | 1 | 1 | 1 | 2 | 91.06.06-011 | ФСЭМ-2022, 91.06.06-011, приказ Минстроя России от 18.05.2022 г. № 378/пр | Автогидроподъемники, высота подъема 12 м | 1368 | 1011 | маш.-ч | маш.-ч | 1 | 0 | -327270445 | 1.1592 | 0 | 499.29 | 861.47 | 0 | 0 | 346.73 | 861.47 | 0 | 1 | 1.44 | 1 | 1 | 2 | 0 | 0 | 1 | 1 | 0 | 0.84 | )*1,20)*1,15 | 1 | 2 | 91179001 | 1 | 0 | 51 | 1 | 0 | 0 | 0 | 0 | 0 | 0 | 0 | 0 | 291.2532 | 723.6348 | 0 | 0 | 0.84 | 1 | 0 | 401.9294 | 998.616 | 0 | 0 | 1.1592 | 1 |  | 0 | 0 | 0 | 499.29 | 346.73 | 1.44 | 401.925 | 998.6094 | 0 | 0 | 0 | 0 | 0 | 0 | 4-100-040 | 4 | чел.-ч. | 1
39 | 91174993 | 91178992 | 87782719 | 1 | 1 | 1 | 2 | 91.14.02-001 | ФСЭМ-2022 доп.7, 91.14.02-001, приказ Минстроя России от 02.08.2023 г. № 551/пр | Автомобили бортовые, грузоподъемность до 5 т | 1368 | 1011 | маш.-ч | маш.-ч | 1 | 0 | -312038840 | 0.1242 | 0 | 543.33 | 861.47 | 0 | 0 | 543.33 | 861.47 | 0 | 1 | 1 | 1 | 1 | -2 | 0 | 0 | 1 | 1 | 0 | 0.09 | )*1,20)*1,15 | 1 | 2 | 91179002 | 1 | 0 | 52 | 1 | 0 | 0 | 0 | 0 | 0 | 0 | 0 | 0 | 48.8997 | 77.5323 | 0 | 0 | 0.09 | 1 | 0 | 67.4816 | 106.9946 | 0 | 0 | 0.1242 | 1 |  | 0 | 0 | 0 | 543.33 | 543.33 | 1 | 67.482 | 106.9914 | 0 | 0 | 0 | 0 | 0 | 1 | 4-100-040 | 4 | чел.-ч. | 1
40 | 91175058 | 91179003 | 87655138 | 118 | 1 | 1 | 1 | 1-100-25 |  | Средний разряд работы 2,5 | 1191 | 1013 | чел.-ч. | чел.-ч. | 1 | 0 | -1991603921 | 0.6072 | 0 | 0 | 0 | 732.89 | 0 | 0 | 0 | 732.89 | 1 | 1 | 1 | 1 | -2 | 0 | 0 | 1 | 1 | 0 | 0.44 | )*1,20)*1,15 | 1 | 2 | 91179009 | 1 | 0 | 53 | 1 | 0 | 0 | 0 | 0 | 0 | 0 | 0 | 0 | 0 | 0 | 322.4716 | 0.44 | 0 | 1 | 0 | 0 | 0 | 445.0108 | 0.6072 | 0 | 1 | 0 | 0 | 0 | 0 | 732.89 | 732.89 | 1 | 445.0086 | 0 | 0 | 0 | 0 | 0 | 0 | 1 |  | 0 |  | 0
40 | 91175058 | 91179003 | 87655358 | 118 | 1 | 1 | 1 | 4-100-00 |  | Затраты труда машинистов | 1191 | 1013 | чел.-ч. | чел.-ч. | 1 | 0 | -1417349443 | 0.6624 | 0 | 0 | 0 | 0 | 0 | 0 | 0 | 0 | 1 | 1 | 1 | 1 | -2 | 0 | 0 | 1 | 1 | 0 | 0.48 | )*1,20)*1,15 | 2 | 2 | 91179010 | 1 | 0 | 54 | 1 | 0 | 0 | 0 | 0 | 0 | 0 | 0 | 0 | 0 | 0 | 0 | 0 | 0 | 0 | 0 | 0 | 0 | 0 | 0 | 0 | 0 |  | 0 | 0 | 0 | 0 | 0 | 1 | 0 | 0 | 0 | 0 | 0 | 0 | 0 | 0 |  | 0 |  | 0
40 | 91175058 | 91179003 | 87781817 | 1 | 1 | 1 | 2 | 91.05.05-015 | ФСЭМ-2022, 91.05.05-015, приказ Минстроя России от 18.05.2022 г. № 378/пр | Краны на автомобильном ходу, грузоподъемность 16 т | 1368 | 1011 | маш.-ч | маш.-ч | 1 | 0 | -1068589559 | 0.3312 | 0 | 1582.31 | 1157.2 | 0 | 0 | 1582.31 | 1157.2 | 0 | 1 | 1 | 1 | 1 | -2 | 0 | 0 | 1 | 1 | 0 | 0.24 | )*1,20)*1,15 | 1 | 2 | 91179011 | 1 | 0 | 55 | 1 | 0 | 0 | 0 | 0 | 0 | 0 | 0 | 0 | 379.7544 | 277.728 | 0 | 0 | 0.24 | 1 | 0 | 524.0611 | 383.2646 | 0 | 0 | 0.3312 | 1 |  | 0 | 0 | 0 | 1582.31 | 1582.31 | 1 | 524.055 | 383.2674 | 0 | 0 | 0 | 0 | 0 | 1 | 4-100-060 | 6 | чел.-ч. | 1
40 | 91175058 | 91179003 | 87782786 | 1 | 1 | 1 | 2 | 91.15.01-001 | ФСЭМ-2022, 91.15.01-001, приказ Минстроя России от 18.05.2022 г. № 378/пр | Прицепы тракторные, грузоподъемность до 2 т | 1368 | 1011 | маш.-ч | маш.-ч | 1 | 0 | 831026566 | 0.3312 | 0 | 14.35 | 0 | 0 | 0 | 14.35 | 0 | 0 | 1 | 1 | 1 | 1 | -2 | 0 | 0 | 1 | 1 | 0 | 0.24 | )*1,20)*1,15 | 1 | 2 | 91179012 | 1 | 0 | 56 | 1 | 0 | 0 | 0 | 0 | 0 | 0 | 0 | 0 | 3.444 | 0 | 0 | 0 | 0 | 1 | 0 | 4.7527 | 0 | 0 | 0 | 0 | 1 |  | 0 | 0 | 0 | 14.35 | 14.35 | 1 | 4.7472 | 0 | 0 | 0 | 0 | 0 | 0 | 1 |  | 0 |  | 0
40 | 91175058 | 91179003 | 87782804 | 1 | 1 | 1 | 2 | 91.15.03-014 | ФСЭМ-2022 доп.11, 91.15.03-014, приказ Минстроя России от 09.08.2024 г. № 524/пр | Тракторы на пневмоколесном ходу, мощность 59 кВт (80 л.с.) | 1368 | 1011 | маш.-ч | маш.-ч | 1 | 0 | -203367391 | 0.3312 | 0 | 636.78 | 861.47 | 0 | 0 | 636.78 | 861.47 | 0 | 1 | 1 | 1 | 1 | -2 | 0 | 0 | 1 | 1 | 0 | 0.24 | )*1,20)*1,15 | 1 | 2 | 91179013 | 1 | 0 | 57 | 1 | 0 | 0 | 0 | 0 | 0 | 0 | 0 | 0 | 152.8272 | 206.7528 | 0 | 0 | 0.24 | 1 | 0 | 210.9015 | 285.3189 | 0 | 0 | 0.3312 | 1 |  | 0 | 0 | 0 | 636.78 | 636.78 | 1 | 210.9054 | 285.315 | 0 | 0 | 0 | 0 | 0 | 1 | 4-100-040 | 4 | чел.-ч. | 1
41 | 91174993 | 91179003 | 87655138 | 118 | 1 | 1 | 1 | 1-100-25 |  | Средний разряд работы 2,5 | 1191 | 1013 | чел.-ч. | чел.-ч. | 1 | 0 | -1991603921 | 0.6072 | 0 | 0 | 0 | 732.89 | 0 | 0 | 0 | 732.89 | 1 | 1 | 1 | 1 | -2 | 0 | 0 | 1 | 1 | 0 | 0.44 | )*1,20)*1,15 | 1 | 2 | 91179009 | 1 | 0 | 58 | 1 | 0 | 0 | 0 | 0 | 0 | 0 | 0 | 0 | 0 | 0 | 322.4716 | 0.44 | 0 | 1 | 0 | 0 | 0 | 445.0108 | 0.6072 | 0 | 1 | 0 | 0 | 0 | 0 | 732.89 | 732.89 | 1 | 445.0086 | 0 | 0 | 0 | 0 | 0 | 0 | 1 |  | 0 |  | 0
41 | 91174993 | 91179003 | 87655358 | 118 | 1 | 1 | 1 | 4-100-00 |  | Затраты труда машинистов | 1191 | 1013 | чел.-ч. | чел.-ч. | 1 | 0 | -1417349443 | 0.6624 | 0 | 0 | 0 | 0 | 0 | 0 | 0 | 0 | 1 | 1 | 1 | 1 | -2 | 0 | 0 | 1 | 1 | 0 | 0.48 | )*1,20)*1,15 | 2 | 2 | 91179010 | 1 | 0 | 59 | 1 | 0 | 0 | 0 | 0 | 0 | 0 | 0 | 0 | 0 | 0 | 0 | 0 | 0 | 0 | 0 | 0 | 0 | 0 | 0 | 0 | 0 |  | 0 | 0 | 0 | 0 | 0 | 1 | 0 | 0 | 0 | 0 | 0 | 0 | 0 | 0 |  | 0 |  | 0
41 | 91174993 | 91179003 | 87781817 | 1 | 1 | 1 | 2 | 91.05.05-015 | ФСЭМ-2022, 91.05.05-015, приказ Минстроя России от 18.05.2022 г. № 378/пр | Краны на автомобильном ходу, грузоподъемность 16 т | 1368 | 1011 | маш.-ч | маш.-ч | 1 | 0 | -1068589559 | 0.3312 | 0 | 1582.31 | 1157.2 | 0 | 0 | 1582.31 | 1157.2 | 0 | 1 | 1 | 1 | 1 | -2 | 0 | 0 | 1 | 1 | 0 | 0.24 | )*1,20)*1,15 | 1 | 2 | 91179011 | 1 | 0 | 60 | 1 | 0 | 0 | 0 | 0 | 0 | 0 | 0 | 0 | 379.7544 | 277.728 | 0 | 0 | 0.24 | 1 | 0 | 524.0611 | 383.2646 | 0 | 0 | 0.3312 | 1 |  | 0 | 0 | 0 | 1582.31 | 1582.31 | 1 | 524.055 | 383.2674 | 0 | 0 | 0 | 0 | 0 | 1 | 4-100-060 | 6 | чел.-ч. | 1
41 | 91174993 | 91179003 | 87782786 | 1 | 1 | 1 | 2 | 91.15.01-001 | ФСЭМ-2022, 91.15.01-001, приказ Минстроя России от 18.05.2022 г. № 378/пр | Прицепы тракторные, грузоподъемность до 2 т | 1368 | 1011 | маш.-ч | маш.-ч | 1 | 0 | 831026566 | 0.3312 | 0 | 14.35 | 0 | 0 | 0 | 14.35 | 0 | 0 | 1 | 1 | 1 | 1 | -2 | 0 | 0 | 1 | 1 | 0 | 0.24 | )*1,20)*1,15 | 1 | 2 | 91179012 | 1 | 0 | 61 | 1 | 0 | 0 | 0 | 0 | 0 | 0 | 0 | 0 | 3.444 | 0 | 0 | 0 | 0 | 1 | 0 | 4.7527 | 0 | 0 | 0 | 0 | 1 |  | 0 | 0 | 0 | 14.35 | 14.35 | 1 | 4.7472 | 0 | 0 | 0 | 0 | 0 | 0 | 1 |  | 0 |  | 0
41 | 91174993 | 91179003 | 87782804 | 1 | 1 | 1 | 2 | 91.15.03-014 | ФСЭМ-2022 доп.11, 91.15.03-014, приказ Минстроя России от 09.08.2024 г. № 524/пр | Тракторы на пневмоколесном ходу, мощность 59 кВт (80 л.с.) | 1368 | 1011 | маш.-ч | маш.-ч | 1 | 0 | -203367391 | 0.3312 | 0 | 636.78 | 861.47 | 0 | 0 | 636.78 | 861.47 | 0 | 1 | 1 | 1 | 1 | -2 | 0 | 0 | 1 | 1 | 0 | 0.24 | )*1,20)*1,15 | 1 | 2 | 91179013 | 1 | 0 | 62 | 1 | 0 | 0 | 0 | 0 | 0 | 0 | 0 | 0 | 152.8272 | 206.7528 | 0 | 0 | 0.24 | 1 | 0 | 210.9015 | 285.3189 | 0 | 0 | 0.3312 | 1 |  | 0 | 0 | 0 | 636.78 | 636.78 | 1 | 210.9054 | 285.315 | 0 | 0 | 0 | 0 | 0 | 1 | 4-100-040 | 4 | чел.-ч. | 1
42 | 91175058 | 91179014 | 87655138 | 118 | 1 | 1 | 1 | 1-100-25 |  | Средний разряд работы 2,5 | 1191 | 1013 | чел.-ч. | чел.-ч. | 1 | 0 | -1991603921 | 0.345 | 0 | 0 | 0 | 732.89 | 0 | 0 | 0 | 732.89 | 1 | 1 | 1 | 1 | -2 | 0 | 0 | 1 | 1 | 0 | 0.25 | )*1,20)*1,15 | 1 | 2 | 91179019 | 1 | 0 | 63 | 1 | 0 | 0 | 0 | 0 | 0 | 0 | 0 | 0 | 0 | 0 | 183.2225 | 0.25 | 0 | 1 | 0 | 0 | 0 | 252.847 | 0.345 | 0 | 1 | 0 | 0 | 0 | 0 | 732.89 | 732.89 | 1 | 252.8436 | 0 | 0 | 0 | 0 | 0 | 0 | 1 |  | 0 |  | 0
42 | 91175058 | 91179014 | 87655358 | 118 | 1 | 1 | 1 | 4-100-00 |  | Затраты труда машинистов | 1191 | 1013 | чел.-ч. | чел.-ч. | 1 | 0 | -1417349443 | 0.1932 | 0 | 0 | 0 | 0 | 0 | 0 | 0 | 0 | 1 | 1 | 1 | 1 | -2 | 0 | 0 | 1 | 1 | 0 | 0.14 | )*1,20)*1,15 | 2 | 2 | 91179020 | 1 | 0 | 64 | 1 | 0 | 0 | 0 | 0 | 0 | 0 | 0 | 0 | 0 | 0 | 0 | 0 | 0 | 0 | 0 | 0 | 0 | 0 | 0 | 0 | 0 |  | 0 | 0 | 0 | 0 | 0 | 1 | 0 | 0 | 0 | 0 | 0 | 0 | 0 | 0 |  | 0 |  | 0
42 | 91175058 | 91179014 | 87782786 | 1 | 1 | 1 | 2 | 91.15.01-001 | ФСЭМ-2022, 91.15.01-001, приказ Минстроя России от 18.05.2022 г. № 378/пр | Прицепы тракторные, грузоподъемность до 2 т | 1368 | 1011 | маш.-ч | маш.-ч | 1 | 0 | 831026566 | 0.1932 | 0 | 14.35 | 0 | 0 | 0 | 14.35 | 0 | 0 | 1 | 1 | 1 | 1 | -2 | 0 | 0 | 1 | 1 | 0 | 0.14 | )*1,20)*1,15 | 1 | 2 | 91179021 | 1 | 0 | 65 | 1 | 0 | 0 | 0 | 0 | 0 | 0 | 0 | 0 | 2.009 | 0 | 0 | 0 | 0 | 1 | 0 | 2.7724 | 0 | 0 | 0 | 0 | 1 |  | 0 | 0 | 0 | 14.35 | 14.35 | 1 | 2.7738 | 0 | 0 | 0 | 0 | 0 | 0 | 1 |  | 0 |  | 0
42 | 91175058 | 91179014 | 87782804 | 1 | 1 | 1 | 2 | 91.15.03-014 | ФСЭМ-2022 доп.11, 91.15.03-014, приказ Минстроя России от 09.08.2024 г. № 524/пр | Тракторы на пневмоколесном ходу, мощность 59 кВт (80 л.с.) | 1368 | 1011 | маш.-ч | маш.-ч | 1 | 0 | -203367391 | 0.1932 | 0 | 636.78 | 861.47 | 0 | 0 | 636.78 | 861.47 | 0 | 1 | 1 | 1 | 1 | -2 | 0 | 0 | 1 | 1 | 0 | 0.14 | )*1,20)*1,15 | 1 | 2 | 91179022 | 1 | 0 | 66 | 1 | 0 | 0 | 0 | 0 | 0 | 0 | 0 | 0 | 89.1492 | 120.6058 | 0 | 0 | 0.14 | 1 | 0 | 123.0259 | 166.436 | 0 | 0 | 0.1932 | 1 |  | 0 | 0 | 0 | 636.78 | 636.78 | 1 | 123.027 | 166.4418 | 0 | 0 | 0 | 0 | 0 | 1 | 4-100-040 | 4 | чел.-ч. | 1
43 | 91174993 | 91179014 | 87655138 | 118 | 1 | 1 | 1 | 1-100-25 |  | Средний разряд работы 2,5 | 1191 | 1013 | чел.-ч. | чел.-ч. | 1 | 0 | -1991603921 | 0.345 | 0 | 0 | 0 | 732.89 | 0 | 0 | 0 | 732.89 | 1 | 1 | 1 | 1 | -2 | 0 | 0 | 1 | 1 | 0 | 0.25 | )*1,20)*1,15 | 1 | 2 | 91179019 | 1 | 0 | 67 | 1 | 0 | 0 | 0 | 0 | 0 | 0 | 0 | 0 | 0 | 0 | 183.2225 | 0.25 | 0 | 1 | 0 | 0 | 0 | 252.847 | 0.345 | 0 | 1 | 0 | 0 | 0 | 0 | 732.89 | 732.89 | 1 | 252.8436 | 0 | 0 | 0 | 0 | 0 | 0 | 1 |  | 0 |  | 0
43 | 91174993 | 91179014 | 87655358 | 118 | 1 | 1 | 1 | 4-100-00 |  | Затраты труда машинистов | 1191 | 1013 | чел.-ч. | чел.-ч. | 1 | 0 | -1417349443 | 0.1932 | 0 | 0 | 0 | 0 | 0 | 0 | 0 | 0 | 1 | 1 | 1 | 1 | -2 | 0 | 0 | 1 | 1 | 0 | 0.14 | )*1,20)*1,15 | 2 | 2 | 91179020 | 1 | 0 | 68 | 1 | 0 | 0 | 0 | 0 | 0 | 0 | 0 | 0 | 0 | 0 | 0 | 0 | 0 | 0 | 0 | 0 | 0 | 0 | 0 | 0 | 0 |  | 0 | 0 | 0 | 0 | 0 | 1 | 0 | 0 | 0 | 0 | 0 | 0 | 0 | 0 |  | 0 |  | 0
43 | 91174993 | 91179014 | 87782786 | 1 | 1 | 1 | 2 | 91.15.01-001 | ФСЭМ-2022, 91.15.01-001, приказ Минстроя России от 18.05.2022 г. № 378/пр | Прицепы тракторные, грузоподъемность до 2 т | 1368 | 1011 | маш.-ч | маш.-ч | 1 | 0 | 831026566 | 0.1932 | 0 | 14.35 | 0 | 0 | 0 | 14.35 | 0 | 0 | 1 | 1 | 1 | 1 | -2 | 0 | 0 | 1 | 1 | 0 | 0.14 | )*1,20)*1,15 | 1 | 2 | 91179021 | 1 | 0 | 69 | 1 | 0 | 0 | 0 | 0 | 0 | 0 | 0 | 0 | 2.009 | 0 | 0 | 0 | 0 | 1 | 0 | 2.7724 | 0 | 0 | 0 | 0 | 1 |  | 0 | 0 | 0 | 14.35 | 14.35 | 1 | 2.7738 | 0 | 0 | 0 | 0 | 0 | 0 | 1 |  | 0 |  | 0
43 | 91174993 | 91179014 | 87782804 | 1 | 1 | 1 | 2 | 91.15.03-014 | ФСЭМ-2022 доп.11, 91.15.03-014, приказ Минстроя России от 09.08.2024 г. № 524/пр | Тракторы на пневмоколесном ходу, мощность 59 кВт (80 л.с.) | 1368 | 1011 | маш.-ч | маш.-ч | 1 | 0 | -203367391 | 0.1932 | 0 | 636.78 | 861.47 | 0 | 0 | 636.78 | 861.47 | 0 | 1 | 1 | 1 | 1 | -2 | 0 | 0 | 1 | 1 | 0 | 0.14 | )*1,20)*1,15 | 1 | 2 | 91179022 | 1 | 0 | 70 | 1 | 0 | 0 | 0 | 0 | 0 | 0 | 0 | 0 | 89.1492 | 120.6058 | 0 | 0 | 0.14 | 1 | 0 | 123.0259 | 166.436 | 0 | 0 | 0.1932 | 1 |  | 0 | 0 | 0 | 636.78 | 636.78 | 1 | 123.027 | 166.4418 | 0 | 0 | 0 | 0 | 0 | 1 | 4-100-040 | 4 | чел.-ч. | 1
44 | 91175058 | 91179023 | 87655138 | 118 | 1 | 1 | 1 | 1-100-25 |  | Средний разряд работы 2,5 | 1191 | 1013 | чел.-ч. | чел.-ч. | 1 | 0 | -1991603921 | 0.414 | 0 | 0 | 0 | 732.89 | 0 | 0 | 0 | 732.89 | 1 | 1 | 1 | 1 | -2 | 0 | 0 | 1 | 1 | 0 | 0.3 | )*1,20)*1,15 | 1 | 2 | 91179028 | 1 | 0 | 71 | 1 | 0 | 0 | 0 | 0 | 0 | 0 | 0 | 0 | 0 | 0 | 219.867 | 0.3 | 0 | 1 | 0 | 0 | 0 | 303.4165 | 0.414 | 0 | 1 | 0 | 0 | 0 | 0 | 732.89 | 732.89 | 1 | 303.4206 | 0 | 0 | 0 | 0 | 0 | 0 | 1 |  | 0 |  | 0
44 | 91175058 | 91179023 | 87655358 | 118 | 1 | 1 | 1 | 4-100-00 |  | Затраты труда машинистов | 1191 | 1013 | чел.-ч. | чел.-ч. | 1 | 0 | -1417349443 | 0.2208 | 0 | 0 | 0 | 0 | 0 | 0 | 0 | 0 | 1 | 1 | 1 | 1 | -2 | 0 | 0 | 1 | 1 | 0 | 0.16 | )*1,20)*1,15 | 2 | 2 | 91179029 | 1 | 0 | 72 | 1 | 0 | 0 | 0 | 0 | 0 | 0 | 0 | 0 | 0 | 0 | 0 | 0 | 0 | 0 | 0 | 0 | 0 | 0 | 0 | 0 | 0 |  | 0 | 0 | 0 | 0 | 0 | 1 | 0 | 0 | 0 | 0 | 0 | 0 | 0 | 0 |  | 0 |  | 0
44 | 91175058 | 91179023 | 87782786 | 1 | 1 | 1 | 2 | 91.15.01-001 | ФСЭМ-2022, 91.15.01-001, приказ Минстроя России от 18.05.2022 г. № 378/пр | Прицепы тракторные, грузоподъемность до 2 т | 1368 | 1011 | маш.-ч | маш.-ч | 1 | 0 | 831026566 | 0.2208 | 0 | 14.35 | 0 | 0 | 0 | 14.35 | 0 | 0 | 1 | 1 | 1 | 1 | -2 | 0 | 0 | 1 | 1 | 0 | 0.16 | )*1,20)*1,15 | 1 | 2 | 91179030 | 1 | 0 | 73 | 1 | 0 | 0 | 0 | 0 | 0 | 0 | 0 | 0 | 2.296 | 0 | 0 | 0 | 0 | 1 | 0 | 3.1685 | 0 | 0 | 0 | 0 | 1 |  | 0 | 0 | 0 | 14.35 | 14.35 | 1 | 3.174 | 0 | 0 | 0 | 0 | 0 | 0 | 1 |  | 0 |  | 0
44 | 91175058 | 91179023 | 87782804 | 1 | 1 | 1 | 2 | 91.15.03-014 | ФСЭМ-2022 доп.11, 91.15.03-014, приказ Минстроя России от 09.08.2024 г. № 524/пр | Тракторы на пневмоколесном ходу, мощность 59 кВт (80 л.с.) | 1368 | 1011 | маш.-ч | маш.-ч | 1 | 0 | -203367391 | 0.2208 | 0 | 636.78 | 861.47 | 0 | 0 | 636.78 | 861.47 | 0 | 1 | 1 | 1 | 1 | -2 | 0 | 0 | 1 | 1 | 0 | 0.16 | )*1,20)*1,15 | 1 | 2 | 91179031 | 1 | 0 | 74 | 1 | 0 | 0 | 0 | 0 | 0 | 0 | 0 | 0 | 101.8848 | 137.8352 | 0 | 0 | 0.16 | 1 | 0 | 140.601 | 190.2126 | 0 | 0 | 0.2208 | 1 |  | 0 | 0 | 0 | 636.78 | 636.78 | 1 | 140.5944 | 190.2192 | 0 | 0 | 0 | 0 | 0 | 1 | 4-100-040 | 4 | чел.-ч. | 1
45 | 91174993 | 91179023 | 87655138 | 118 | 1 | 1 | 1 | 1-100-25 |  | Средний разряд работы 2,5 | 1191 | 1013 | чел.-ч. | чел.-ч. | 1 | 0 | -1991603921 | 0.414 | 0 | 0 | 0 | 732.89 | 0 | 0 | 0 | 732.89 | 1 | 1 | 1 | 1 | -2 | 0 | 0 | 1 | 1 | 0 | 0.3 | )*1,20)*1,15 | 1 | 2 | 91179028 | 1 | 0 | 75 | 1 | 0 | 0 | 0 | 0 | 0 | 0 | 0 | 0 | 0 | 0 | 219.867 | 0.3 | 0 | 1 | 0 | 0 | 0 | 303.4165 | 0.414 | 0 | 1 | 0 | 0 | 0 | 0 | 732.89 | 732.89 | 1 | 303.4206 | 0 | 0 | 0 | 0 | 0 | 0 | 1 |  | 0 |  | 0
45 | 91174993 | 91179023 | 87655358 | 118 | 1 | 1 | 1 | 4-100-00 |  | Затраты труда машинистов | 1191 | 1013 | чел.-ч. | чел.-ч. | 1 | 0 | -1417349443 | 0.2208 | 0 | 0 | 0 | 0 | 0 | 0 | 0 | 0 | 1 | 1 | 1 | 1 | -2 | 0 | 0 | 1 | 1 | 0 | 0.16 | )*1,20)*1,15 | 2 | 2 | 91179029 | 1 | 0 | 76 | 1 | 0 | 0 | 0 | 0 | 0 | 0 | 0 | 0 | 0 | 0 | 0 | 0 | 0 | 0 | 0 | 0 | 0 | 0 | 0 | 0 | 0 |  | 0 | 0 | 0 | 0 | 0 | 1 | 0 | 0 | 0 | 0 | 0 | 0 | 0 | 0 |  | 0 |  | 0
45 | 91174993 | 91179023 | 87782786 | 1 | 1 | 1 | 2 | 91.15.01-001 | ФСЭМ-2022, 91.15.01-001, приказ Минстроя России от 18.05.2022 г. № 378/пр | Прицепы тракторные, грузоподъемность до 2 т | 1368 | 1011 | маш.-ч | маш.-ч | 1 | 0 | 831026566 | 0.2208 | 0 | 14.35 | 0 | 0 | 0 | 14.35 | 0 | 0 | 1 | 1 | 1 | 1 | -2 | 0 | 0 | 1 | 1 | 0 | 0.16 | )*1,20)*1,15 | 1 | 2 | 91179030 | 1 | 0 | 77 | 1 | 0 | 0 | 0 | 0 | 0 | 0 | 0 | 0 | 2.296 | 0 | 0 | 0 | 0 | 1 | 0 | 3.1685 | 0 | 0 | 0 | 0 | 1 |  | 0 | 0 | 0 | 14.35 | 14.35 | 1 | 3.174 | 0 | 0 | 0 | 0 | 0 | 0 | 1 |  | 0 |  | 0
45 | 91174993 | 91179023 | 87782804 | 1 | 1 | 1 | 2 | 91.15.03-014 | ФСЭМ-2022 доп.11, 91.15.03-014, приказ Минстроя России от 09.08.2024 г. № 524/пр | Тракторы на пневмоколесном ходу, мощность 59 кВт (80 л.с.) | 1368 | 1011 | маш.-ч | маш.-ч | 1 | 0 | -203367391 | 0.2208 | 0 | 636.78 | 861.47 | 0 | 0 | 636.78 | 861.47 | 0 | 1 | 1 | 1 | 1 | -2 | 0 | 0 | 1 | 1 | 0 | 0.16 | )*1,20)*1,15 | 1 | 2 | 91179031 | 1 | 0 | 78 | 1 | 0 | 0 | 0 | 0 | 0 | 0 | 0 | 0 | 101.8848 | 137.8352 | 0 | 0 | 0.16 | 1 | 0 | 140.601 | 190.2126 | 0 | 0 | 0.2208 | 1 |  | 0 | 0 | 0 | 636.78 | 636.78 | 1 | 140.5944 | 190.2192 | 0 | 0 | 0 | 0 | 0 | 1 | 4-100-040 | 4 | чел.-ч. | 1
46 | 91175058 | 91179032 | 87655171 | 118 | 1 | 1 | 1 | 1-100-36 |  | Средний разряд работы 3,6 | 1191 | 1013 | чел.-ч. | чел.-ч. | 1 | 0 | 1733635447 | 15.5526 | 0 | 0 | 0 | 822.9 | 0 | 0 | 0 | 822.9 | 1 | 1 | 1 | 1 | -2 | 0 | 0 | 1 | 1 | 0 | 16.1 | )*0,7)*1,20)*1,15 | 1 | 2 | 91179044 | 1 | 0 | 79 | 1 | 0 | 0 | 0 | 0 | 0 | 0 | 0 | 0 | 0 | 0 | 13248.69 | 16.1 | 0 | 1 | 0 | 0 | 0 | 12798.2345 | 15.5526 | 0 | 1 | 0 | 0 | 0 | 0 | 822.9 | 822.9 | 1 | 12798.2345 | 0 | 0 | 0 | 0 | 0 | 0 | 1 |  | 0 |  | 0
46 | 91175058 | 91179032 | 87655358 | 118 | 1 | 1 | 1 | 4-100-00 |  | Затраты труда машинистов | 1191 | 1013 | чел.-ч. | чел.-ч. | 1 | 0 | -1417349443 | 4.289 | 0 | 0 | 0 | 0 | 0 | 0 | 0 | 0 | 1 | 1 | 1 | 1 | -2 | 0 | 0 | 1 | 1 | 0 | 4.44 | )*0,7)*1,20)*1,15 | 2 | 2 | 91179045 | 1 | 0 | 80 | 1 | 0 | 0 | 0 | 0 | 0 | 0 | 0 | 0 | 0 | 0 | 0 | 0 | 0 | 0 | 0 | 0 | 0 | 0 | 0 | 0 | 0 |  | 0 | 0 | 0 | 0 | 0 | 1 | 0 | 0 | 0 | 0 | 0 | 0 | 0 | 0 |  | 0 |  | 0
46 | 91175058 | 91179032 | 87781991 | 1 | 1 | 1 | 2 | 91.06.06-011 | ФСЭМ-2022, 91.06.06-011, приказ Минстроя России от 18.05.2022 г. № 378/пр | Автогидроподъемники, высота подъема 12 м | 1368 | 1011 | маш.-ч | маш.-ч | 1 | 0 | -327270445 | 1.1399 | 0 | 499.29 | 861.47 | 0 | 0 | 346.73 | 861.47 | 0 | 1 | 1.44 | 1 | 1 | 2 | 0 | 0 | 1 | 1 | 0 | 1.18 | )*0,7)*1,20)*1,15 | 1 | 2 | 91179046 | 1 | 0 | 81 | 1 | 0 | 0 | 0 | 0 | 0 | 0 | 0 | 0 | 409.1414 | 1016.5346 | 0 | 0 | 1.18 | 1 | 0 | 395.2306 | 981.9724 | 0 | 0 | 1.1399 | 1 |  | 0 | 0 | 0 | 499.29 | 346.73 | 1.44 | 395.2292 | 981.968 | 0 | 0 | 0 | 0 | 0 | 0 | 4-100-040 | 4 | чел.-ч. | 1
46 | 91175058 | 91179032 | 87782719 | 1 | 1 | 1 | 2 | 91.14.02-001 | ФСЭМ-2022 доп.7, 91.14.02-001, приказ Минстроя России от 02.08.2023 г. № 551/пр | Автомобили бортовые, грузоподъемность до 5 т | 1368 | 1011 | маш.-ч | маш.-ч | 1 | 0 | -312038840 | 0.85974 | 0 | 543.33 | 861.47 | 0 | 0 | 543.33 | 861.47 | 0 | 1 | 1 | 1 | 1 | -2 | 0 | 0 | 1 | 1 | 0 | 0.89 | )*0,7)*1,20)*1,15 | 1 | 2 | 91179047 | 1 | 0 | 82 | 1 | 0 | 0 | 0 | 0 | 0 | 0 | 0 | 0 | 483.5637 | 766.7083 | 0 | 0 | 0.89 | 1 | 0 | 467.1225 | 740.6402 | 0 | 0 | 0.85974 | 1 |  | 0 | 0 | 0 | 543.33 | 543.33 | 1 | 467.119 | 740.6419 | 0 | 0 | 0 | 0 | 0 | 1 | 4-100-040 | 4 | чел.-ч. | 1
46 | 91175058 | 91179032 | 87782804 | 1 | 1 | 1 | 2 | 91.15.03-014 | ФСЭМ-2022 доп.11, 91.15.03-014, приказ Минстроя России от 09.08.2024 г. № 524/пр | Тракторы на пневмоколесном ходу, мощность 59 кВт (80 л.с.) | 1368 | 1011 | маш.-ч | маш.-ч | 1 | 0 | -203367391 | 2.2894 | 0 | 636.78 | 861.47 | 0 | 0 | 636.78 | 861.47 | 0 | 1 | 1 | 1 | 1 | -2 | 0 | 0 | 1 | 1 | 0 | 2.37 | )*0,7)*1,20)*1,15 | 1 | 2 | 91179048 | 1 | 0 | 83 | 1 | 0 | 0 | 0 | 0 | 0 | 0 | 0 | 0 | 1509.1686 | 2041.6839 | 0 | 0 | 2.37 | 1 | 0 | 1457.8569 | 1972.2666 | 0 | 0 | 2.2894 | 1 |  | 0 | 0 | 0 | 636.78 | 636.78 | 1 | 1457.8582 | 1972.2629 | 0 | 0 | 0 | 0 | 0 | 1 | 4-100-040 | 4 | чел.-ч. | 1
46 | 91175058 | 91179032 | 87729884 | 1 | 1 | 1 | 3 | 01.3.01.01-0010 | ФСБЦ-2022 доп.6, 01.3.01.01-0010, приказ Минстроя России от 11.05.2023 г. № 335/пр | Бензин-растворитель | 1346 | 1009 | кг | кг | 1 | 0 | -621908742 | 0 | 205.15 | 0 | 0 | 0 | 160.27 | 0 | 0 | 0 | 1.28 | 1 | 1 | 1 | 2 | 0 | 0 | 1 | 1 | 0 | 0.02 | )*0 | 0 | 2 | 91179049 | 1 | 0 | 84 | 1 | 0 | 0 | 0 | 0 | 0 | 0 | 0 | 3.2054 | 0 | 0 | 0 | 0 | 0 | 1 | 0 | 0 | 0 | 0 | 0 | 0 | 0 |  | 0 | 0 | 0 | 205.15 | 160.27 | 1.28 | 0 | 0 | 0 | 0 | 0 | 0 | 0 | 0 |  | 0 |  | 0
46 | 91175058 | 91179032 | 87729907 | 1 | 1 | 1 | 3 | 01.3.01.06-0038 | ФСБЦ-2022 доп.17, 01.3.01.06-0038, приказ Минстроя России от 17.02.2026 г. № 91/пр | Смазка защитная электросетевая | 1346 | 1009 | кг | кг | 1 | 0 | 85871626 | 0 | 294.83 | 0 | 0 | 0 | 185.43 | 0 | 0 | 0 | 1.59 | 1 | 1 | 1 | 2 | 0 | 0 | 1 | 1 | 0 | 0.1 | )*0 | 0 | 2 | 91179050 | 1 | 0 | 85 | 1 | 0 | 0 | 0 | 0 | 0 | 0 | 0 | 18.543 | 0 | 0 | 0 | 0 | 0 | 1 | 0 | 0 | 0 | 0 | 0 | 0 | 0 |  | 0 | 0 | 0 | 294.83 | 185.43 | 1.59 | 0 | 0 | 0 | 0 | 0 | 0 | 0 | 0 |  | 0 |  | 0
46 | 91175058 | 91179032 | 87734570 | 1 | 1 | 1 | 3 | 01.7.20.08-0051 | ФСБЦ-2022 доп.8, 01.7.20.08-0051, приказ Минстроя России от 14.11.2023 г. № 817/пр | Ветошь хлопчатобумажная цветная | 1346 | 1009 | кг | кг | 1 | 0 | 651944166 | 0 | 89.78 | 0 | 0 | 0 | 56.11 | 0 | 0 | 0 | 1.6 | 1 | 1 | 1 | 2 | 0 | 0 | 1 | 1 | 0 | 0.02 | )*0 | 0 | 2 | 91179051 | 1 | 0 | 86 | 1 | 0 | 0 | 0 | 0 | 0 | 0 | 0 | 1.1222 | 0 | 0 | 0 | 0 | 0 | 1 | 0 | 0 | 0 | 0 | 0 | 0 | 0 |  | 0 | 0 | 0 | 89.78 | 56.11 | 1.6 | 0 | 0 | 0 | 0 | 0 | 0 | 0 | 0 |  | 0 |  | 0
46 | 91175058 | 91179032 | 87742096 | 1 | 1 | 1 | 3 | 10.1.02.03-0002 | ФСБЦ-2022 доп.6, 10.1.02.03-0002, приказ Минстроя России от 11.05.2023 г. № 335/пр | Проволока алюминиевая из сплава марки АМЦ, диаметр 3,0-5,8 мм | 1348 | 1009 | т | т | 1000 | 0 | -84654367 | 0 | 706540.3 | 0 | 0 | 0 | 625256.9 | 0 | 0 | 0 | 1.13 | 1 | 1 | 1 | 2 | 0 | 0 | 1 | 1 | 0 | 0.0004 | )*0 | 0 | 2 | 91179052 | 1 | 0 | 87 | 1 | 0 | 0 | 0 | 0 | 0 | 0 | 0 | 250.1028 | 0 | 0 | 0 | 0 | 0 | 1 | 0 | 0 | 0 | 0 | 0 | 0 | 0 |  | 0 | 0 | 0 | 706540.3 | 625256.9 | 1.13 | 0 | 0 | 0 | 0 | 0 | 0 | 0 | 0 |  | 0 |  | 0
46 | 91175058 | 91179032 | 87758649 | 1 | 1 | 1 | 3 | 20.1.02.15-0011 | ФСБЦ-2022, 20.1.02.15-0011, приказ Минстроя России от 18.05.2022 г. № 378/пр | Соединитель алюминиевых и сталеалюминиевых проводов (СОАС) 062-3 | 1371 | 1013 | ШТ | ШТ | 1 | 0 | 2072824241 | 0 | 820.29 | 0 | 0 | 0 | 635.88 | 0 | 0 | 0 | 1.29 | 1 | 1 | 1 | 2 | 0 | 0 | 1 | 1 | 0 | 2.1 | )*0 | 0 | 2 | 91179053 | 1 | 0 | 88 | 1 | 0 | 0 | 0 | 0 | 0 | 0 | 0 | 1335.348 | 0 | 0 | 0 | 0 | 0 | 1 | 0 | 0 | 0 | 0 | 0 | 0 | 0 |  | 0 | 0 | 0 | 820.29 | 635.88 | 1.29 | 0 | 0 | 0 | 0 | 0 | 0 | 0 | 0 |  | 0 |  | 0
46 | 91175058 | 91179032 | 87660428 | 118 | 1 | 1 | 3 | 21.2.01.02 |  | Провода неизолированные для воздушных линий электропередач | 1348 | 1009 | т | т | 1000 | 0 | -2074906300 | 0 | 0 | 0 | 0 | 0 | 0 | 0 | 0 | 0 | 1 | 1 | 1 | 1 | 0 | 1 | 0 | 1 | 0 | 0 | 0 | )*0 | 0 | 2 | 91179054 | 1 | 0 | 89 | 0 | 0 | 0 | 0 | 0 | 0 | 0 | 0 | 0 | 0 | 0 | 0 | 0 | 0 | 0 | 0 | 0 | 0 | 0 | 0 | 0 | 0 |  | 0 | 0 | 0 | 0 | 0 | 1 | 0 | 0 | 0 | 0 | 0 | 0 | 0 | 0 |  | 0 |  | 0
47 | 91174993 | 91179032 | 87655171 | 118 | 1 | 1 | 1 | 1-100-36 |  | Средний разряд работы 3,6 | 1191 | 1013 | чел.-ч. | чел.-ч. | 1 | 0 | 1733635447 | 15.5526 | 0 | 0 | 0 | 822.9 | 0 | 0 | 0 | 822.9 | 1 | 1 | 1 | 1 | -2 | 0 | 0 | 1 | 1 | 0 | 16.1 | )*0,7)*1,20)*1,15 | 1 | 2 | 91179044 | 1 | 0 | 90 | 1 | 0 | 0 | 0 | 0 | 0 | 0 | 0 | 0 | 0 | 0 | 13248.69 | 16.1 | 0 | 1 | 0 | 0 | 0 | 12798.2345 | 15.5526 | 0 | 1 | 0 | 0 | 0 | 0 | 822.9 | 822.9 | 1 | 12798.2345 | 0 | 0 | 0 | 0 | 0 | 0 | 1 |  | 0 |  | 0
47 | 91174993 | 91179032 | 87655358 | 118 | 1 | 1 | 1 | 4-100-00 |  | Затраты труда машинистов | 1191 | 1013 | чел.-ч. | чел.-ч. | 1 | 0 | -1417349443 | 4.289 | 0 | 0 | 0 | 0 | 0 | 0 | 0 | 0 | 1 | 1 | 1 | 1 | -2 | 0 | 0 | 1 | 1 | 0 | 4.44 | )*0,7)*1,20)*1,15 | 2 | 2 | 91179045 | 1 | 0 | 91 | 1 | 0 | 0 | 0 | 0 | 0 | 0 | 0 | 0 | 0 | 0 | 0 | 0 | 0 | 0 | 0 | 0 | 0 | 0 | 0 | 0 | 0 |  | 0 | 0 | 0 | 0 | 0 | 1 | 0 | 0 | 0 | 0 | 0 | 0 | 0 | 0 |  | 0 |  | 0
47 | 91174993 | 91179032 | 87781991 | 1 | 1 | 1 | 2 | 91.06.06-011 | ФСЭМ-2022, 91.06.06-011, приказ Минстроя России от 18.05.2022 г. № 378/пр | Автогидроподъемники, высота подъема 12 м | 1368 | 1011 | маш.-ч | маш.-ч | 1 | 0 | -327270445 | 1.1399 | 0 | 499.29 | 861.47 | 0 | 0 | 346.73 | 861.47 | 0 | 1 | 1.44 | 1 | 1 | 2 | 0 | 0 | 1 | 1 | 0 | 1.18 | )*0,7)*1,20)*1,15 | 1 | 2 | 91179046 | 1 | 0 | 92 | 1 | 0 | 0 | 0 | 0 | 0 | 0 | 0 | 0 | 409.1414 | 1016.5346 | 0 | 0 | 1.18 | 1 | 0 | 395.2306 | 981.9724 | 0 | 0 | 1.1399 | 1 |  | 0 | 0 | 0 | 499.29 | 346.73 | 1.44 | 395.2292 | 981.968 | 0 | 0 | 0 | 0 | 0 | 0 | 4-100-040 | 4 | чел.-ч. | 1
47 | 91174993 | 91179032 | 87782719 | 1 | 1 | 1 | 2 | 91.14.02-001 | ФСЭМ-2022 доп.7, 91.14.02-001, приказ Минстроя России от 02.08.2023 г. № 551/пр | Автомобили бортовые, грузоподъемность до 5 т | 1368 | 1011 | маш.-ч | маш.-ч | 1 | 0 | -312038840 | 0.85974 | 0 | 543.33 | 861.47 | 0 | 0 | 543.33 | 861.47 | 0 | 1 | 1 | 1 | 1 | -2 | 0 | 0 | 1 | 1 | 0 | 0.89 | )*0,7)*1,20)*1,15 | 1 | 2 | 91179047 | 1 | 0 | 93 | 1 | 0 | 0 | 0 | 0 | 0 | 0 | 0 | 0 | 483.5637 | 766.7083 | 0 | 0 | 0.89 | 1 | 0 | 467.1225 | 740.6402 | 0 | 0 | 0.85974 | 1 |  | 0 | 0 | 0 | 543.33 | 543.33 | 1 | 467.119 | 740.6419 | 0 | 0 | 0 | 0 | 0 | 1 | 4-100-040 | 4 | чел.-ч. | 1
47 | 91174993 | 91179032 | 87782804 | 1 | 1 | 1 | 2 | 91.15.03-014 | ФСЭМ-2022 доп.11, 91.15.03-014, приказ Минстроя России от 09.08.2024 г. № 524/пр | Тракторы на пневмоколесном ходу, мощность 59 кВт (80 л.с.) | 1368 | 1011 | маш.-ч | маш.-ч | 1 | 0 | -203367391 | 2.2894 | 0 | 636.78 | 861.47 | 0 | 0 | 636.78 | 861.47 | 0 | 1 | 1 | 1 | 1 | -2 | 0 | 0 | 1 | 1 | 0 | 2.37 | )*0,7)*1,20)*1,15 | 1 | 2 | 91179048 | 1 | 0 | 94 | 1 | 0 | 0 | 0 | 0 | 0 | 0 | 0 | 0 | 1509.1686 | 2041.6839 | 0 | 0 | 2.37 | 1 | 0 | 1457.8569 | 1972.2666 | 0 | 0 | 2.2894 | 1 |  | 0 | 0 | 0 | 636.78 | 636.78 | 1 | 1457.8582 | 1972.2629 | 0 | 0 | 0 | 0 | 0 | 1 | 4-100-040 | 4 | чел.-ч. | 1
47 | 91174993 | 91179032 | 87729884 | 1 | 1 | 1 | 3 | 01.3.01.01-0010 | ФСБЦ-2022 доп.6, 01.3.01.01-0010, приказ Минстроя России от 11.05.2023 г. № 335/пр | Бензин-растворитель | 1346 | 1009 | кг | кг | 1 | 0 | -621908742 | 0 | 205.15 | 0 | 0 | 0 | 160.27 | 0 | 0 | 0 | 1.28 | 1 | 1 | 1 | 2 | 0 | 0 | 1 | 1 | 0 | 0.02 | )*0 | 0 | 2 | 91179049 | 1 | 0 | 95 | 1 | 0 | 0 | 0 | 0 | 0 | 0 | 0 | 3.2054 | 0 | 0 | 0 | 0 | 0 | 1 | 0 | 0 | 0 | 0 | 0 | 0 | 0 |  | 0 | 0 | 0 | 205.15 | 160.27 | 1.28 | 0 | 0 | 0 | 0 | 0 | 0 | 0 | 0 |  | 0 |  | 0
47 | 91174993 | 91179032 | 87729907 | 1 | 1 | 1 | 3 | 01.3.01.06-0038 | ФСБЦ-2022 доп.17, 01.3.01.06-0038, приказ Минстроя России от 17.02.2026 г. № 91/пр | Смазка защитная электросетевая | 1346 | 1009 | кг | кг | 1 | 0 | 85871626 | 0 | 294.83 | 0 | 0 | 0 | 185.43 | 0 | 0 | 0 | 1.59 | 1 | 1 | 1 | 2 | 0 | 0 | 1 | 1 | 0 | 0.1 | )*0 | 0 | 2 | 91179050 | 1 | 0 | 96 | 1 | 0 | 0 | 0 | 0 | 0 | 0 | 0 | 18.543 | 0 | 0 | 0 | 0 | 0 | 1 | 0 | 0 | 0 | 0 | 0 | 0 | 0 |  | 0 | 0 | 0 | 294.83 | 185.43 | 1.59 | 0 | 0 | 0 | 0 | 0 | 0 | 0 | 0 |  | 0 |  | 0
47 | 91174993 | 91179032 | 87734570 | 1 | 1 | 1 | 3 | 01.7.20.08-0051 | ФСБЦ-2022 доп.8, 01.7.20.08-0051, приказ Минстроя России от 14.11.2023 г. № 817/пр | Ветошь хлопчатобумажная цветная | 1346 | 1009 | кг | кг | 1 | 0 | 651944166 | 0 | 89.78 | 0 | 0 | 0 | 56.11 | 0 | 0 | 0 | 1.6 | 1 | 1 | 1 | 2 | 0 | 0 | 1 | 1 | 0 | 0.02 | )*0 | 0 | 2 | 91179051 | 1 | 0 | 97 | 1 | 0 | 0 | 0 | 0 | 0 | 0 | 0 | 1.1222 | 0 | 0 | 0 | 0 | 0 | 1 | 0 | 0 | 0 | 0 | 0 | 0 | 0 |  | 0 | 0 | 0 | 89.78 | 56.11 | 1.6 | 0 | 0 | 0 | 0 | 0 | 0 | 0 | 0 |  | 0 |  | 0
47 | 91174993 | 91179032 | 87742096 | 1 | 1 | 1 | 3 | 10.1.02.03-0002 | ФСБЦ-2022 доп.6, 10.1.02.03-0002, приказ Минстроя России от 11.05.2023 г. № 335/пр | Проволока алюминиевая из сплава марки АМЦ, диаметр 3,0-5,8 мм | 1348 | 1009 | т | т | 1000 | 0 | -84654367 | 0 | 706540.3 | 0 | 0 | 0 | 625256.9 | 0 | 0 | 0 | 1.13 | 1 | 1 | 1 | 2 | 0 | 0 | 1 | 1 | 0 | 0.0004 | )*0 | 0 | 2 | 91179052 | 1 | 0 | 98 | 1 | 0 | 0 | 0 | 0 | 0 | 0 | 0 | 250.1028 | 0 | 0 | 0 | 0 | 0 | 1 | 0 | 0 | 0 | 0 | 0 | 0 | 0 |  | 0 | 0 | 0 | 706540.3 | 625256.9 | 1.13 | 0 | 0 | 0 | 0 | 0 | 0 | 0 | 0 |  | 0 |  | 0
47 | 91174993 | 91179032 | 87758649 | 1 | 1 | 1 | 3 | 20.1.02.15-0011 | ФСБЦ-2022, 20.1.02.15-0011, приказ Минстроя России от 18.05.2022 г. № 378/пр | Соединитель алюминиевых и сталеалюминиевых проводов (СОАС) 062-3 | 1371 | 1013 | ШТ | ШТ | 1 | 0 | 2072824241 | 0 | 820.29 | 0 | 0 | 0 | 635.88 | 0 | 0 | 0 | 1.29 | 1 | 1 | 1 | 2 | 0 | 0 | 1 | 1 | 0 | 2.1 | )*0 | 0 | 2 | 91179053 | 1 | 0 | 99 | 1 | 0 | 0 | 0 | 0 | 0 | 0 | 0 | 1335.348 | 0 | 0 | 0 | 0 | 0 | 1 | 0 | 0 | 0 | 0 | 0 | 0 | 0 |  | 0 | 0 | 0 | 820.29 | 635.88 | 1.29 | 0 | 0 | 0 | 0 | 0 | 0 | 0 | 0 |  | 0 |  | 0
47 | 91174993 | 91179032 | 87660428 | 118 | 1 | 1 | 3 | 21.2.01.02 |  | Провода неизолированные для воздушных линий электропередач | 1348 | 1009 | т | т | 1000 | 0 | -2074906300 | 0 | 0 | 0 | 0 | 0 | 0 | 0 | 0 | 0 | 1 | 1 | 1 | 1 | 0 | 1 | 0 | 1 | 0 | 0 | 0 | )*0 | 0 | 2 | 91179054 | 1 | 0 | 100 | 0 | 0 | 0 | 0 | 0 | 0 | 0 | 0 | 0 | 0 | 0 | 0 | 0 | 0 | 0 | 0 | 0 | 0 | 0 | 0 | 0 | 0 |  | 0 | 0 | 0 | 0 | 0 | 1 | 0 | 0 | 0 | 0 | 0 | 0 | 0 | 0 |  | 0 |  | 0
50 | 91175058 | 91179056 | 87655171 | 118 | 1 | 1 | 1 | 1-100-36 |  | Средний разряд работы 3,6 | 1191 | 1013 | чел.-ч. | чел.-ч. | 1 | 0 | 1733635447 | 59.283 | 0 | 0 | 0 | 822.9 | 0 | 0 | 0 | 822.9 | 1 | 1 | 1 | 1 | -2 | 0 | 0 | 1 | 1 | 0 | 84.69 | )*0,7 | 1 | 2 | 91179065 | 1 | 0 | 101 | 1 | 0 | 0 | 0 | 0 | 0 | 0 | 0 | 0 | 0 | 0 | 69691.401 | 84.69 | 0 | 1 | 0 | 0 | 0 | 48783.9807 | 59.283 | 0 | 1 | 0 | 0 | 0 | 0 | 822.9 | 822.9 | 1 | 48783.98 | 0 | 0 | 0 | 0 | 0 | 0 | 1 |  | 0 |  | 0
50 | 91175058 | 91179056 | 87655358 | 118 | 1 | 1 | 1 | 4-100-00 |  | Затраты труда машинистов | 1191 | 1013 | чел.-ч. | чел.-ч. | 1 | 0 | -1417349443 | 0.455 | 0 | 0 | 0 | 0 | 0 | 0 | 0 | 0 | 1 | 1 | 1 | 1 | -2 | 0 | 0 | 1 | 1 | 0 | 0.65 | )*0,7 | 2 | 2 | 91179066 | 1 | 0 | 102 | 1 | 0 | 0 | 0 | 0 | 0 | 0 | 0 | 0 | 0 | 0 | 0 | 0 | 0 | 0 | 0 | 0 | 0 | 0 | 0 | 0 | 0 |  | 0 | 0 | 0 | 0 | 0 | 1 | 0 | 0 | 0 | 0 | 0 | 0 | 0 | 0 |  | 0 |  | 0
50 | 91175058 | 91179056 | 87782719 | 1 | 1 | 1 | 2 | 91.14.02-001 | ФСЭМ-2022 доп.7, 91.14.02-001, приказ Минстроя России от 02.08.2023 г. № 551/пр | Автомобили бортовые, грузоподъемность до 5 т | 1368 | 1011 | маш.-ч | маш.-ч | 1 | 0 | -312038840 | 0.455 | 0 | 543.33 | 861.47 | 0 | 0 | 543.33 | 861.47 | 0 | 1 | 1 | 1 | 1 | -2 | 0 | 0 | 1 | 1 | 0 | 0.65 | )*0,7 | 1 | 2 | 91179067 | 1 | 0 | 103 | 1 | 0 | 0 | 0 | 0 | 0 | 0 | 0 | 0 | 353.1645 | 559.9555 | 0 | 0 | 0.65 | 1 | 0 | 247.2151 | 391.9688 | 0 | 0 | 0.455 | 1 |  | 0 | 0 | 0 | 543.33 | 543.33 | 1 | 247.212 | 391.972 | 0 | 0 | 0 | 0 | 0 | 1 | 4-100-040 | 4 | чел.-ч. | 1
50 | 91175058 | 91179056 | 87782916 | 1 | 1 | 1 | 2 | 91.17.04-233 | ФСЭМ-2022, 91.17.04-233, приказ Минстроя России от 18.05.2022 г. № 378/пр | Аппараты сварочные для ручной дуговой сварки, сварочный ток до 350 А | 1368 | 1011 | маш.-ч | маш.-ч | 1 | 0 | 462025989 | 6.657 | 0 | 34.6 | 0 | 0 | 0 | 34.6 | 0 | 0 | 1 | 1 | 1 | 1 | -2 | 0 | 0 | 1 | 1 | 0 | 9.51 | )*0,7 | 1 | 2 | 91179068 | 1 | 0 | 104 | 1 | 0 | 0 | 0 | 0 | 0 | 0 | 0 | 0 | 329.046 | 0 | 0 | 0 | 0 | 1 | 0 | 230.3322 | 0 | 0 | 0 | 0 | 1 |  | 0 | 0 | 0 | 34.6 | 34.6 | 1 | 230.335 | 0 | 0 | 0 | 0 | 0 | 0 | 1 |  | 0 |  | 0
50 | 91175058 | 91179056 | 87731934 | 1 | 1 | 1 | 3 | 01.7.03.04-0001 | ФСБЦ-2022, 01.7.03.04-0001, приказ Минстроя России от 18.05.2022 г. № 378/пр | Электроэнергия | 1383 | 1013 | КВТ-Ч | КВТ-Ч | 1 | 0 | -182421198 | 0 | 7.46 | 0 | 0 | 0 | 7.46 | 0 | 0 | 0 | 1 | 1 | 1 | 1 | -2 | 0 | 0 | 1 | 1 | 0 | 21.51 | )*0 | 0 | 2 | 91179069 | 1 | 0 | 105 | 1 | 0 | 0 | 0 | 0 | 0 | 0 | 0 | 160.4646 | 0 | 0 | 0 | 0 | 0 | 1 | 0 | 0 | 0 | 0 | 0 | 0 | 0 |  | 0 | 0 | 0 | 7.46 | 7.46 | 1 | 0 | 0 | 0 | 0 | 0 | 0 | 0 | 1 |  | 0 |  | 0
50 | 91175058 | 91179056 | 87732676 | 1 | 1 | 1 | 3 | 01.7.11.07-0227 | ФСБЦ-2022, 01.7.11.07-0227, приказ Минстроя России от 18.05.2022 г. № 378/пр | Электроды сварочные для сварки низколегированных и углеродистых сталей УОНИ 13/45, Э42А, диаметр 4-5 мм | 1346 | 1009 | кг | кг | 1 | 0 | -1476217930 | 0 | 119.84 | 0 | 0 | 0 | 155.63 | 0 | 0 | 0 | 0.77 | 1 | 1 | 1 | 2 | 0 | 0 | 1 | 1 | 0 | 8.1 | )*0 | 0 | 2 | 91179070 | 1 | 0 | 106 | 1 | 0 | 0 | 0 | 0 | 0 | 0 | 0 | 1260.603 | 0 | 0 | 0 | 0 | 0 | 1 | 0 | 0 | 0 | 0 | 0 | 0 | 0 |  | 0 | 0 | 0 | 119.84 | 155.63 | 0.77 | 0 | 0 | 0 | 0 | 0 | 0 | 0 | 0 |  | 0 |  | 0
50 | 91175058 | 91179056 | 87657680 | 118 | 1 | 1 | 3 | 07.2.07.13 |  | Конструкции металлические мелкие | 1348 | 1009 | т | т | 1000 | 0 | -1187679507 | 0 | 0 | 0 | 0 | 0 | 0 | 0 | 0 | 0 | 1 | 1 | 1 | 1 | 0 | 0 | 0 | 1 | 0 | 0 | 1 | )*0 | 0 | 2 | 91179071 | 1 | 0 | 107 | 0 | 0 | 0 | 0 | 0 | 0 | 0 | 0 | 0 | 0 | 0 | 0 | 0 | 0 | 0 | 0 | 0 | 0 | 0 | 0 | 0 | 0 |  | 0 | 0 | 0 | 0 | 0 | 1 | 0 | 0 | 0 | 0 | 0 | 0 | 0 | 0 |  | 0 |  | 0
50 | 91175058 | 91179056 | 87740651 | 1 | 1 | 1 | 3 | 08.3.03.06-0002 | ФСБЦ-2022, 08.3.03.06-0002, приказ Минстроя России от 18.05.2022 г. № 378/пр | Проволока горячекатаная в мотках, диаметр 6,3-6,5 мм | 1348 | 1009 | т | т | 1000 | 0 | 1897739153 | 0 | 50616.89 | 0 | 0 | 0 | 60258.2 | 0 | 0 | 0 | 0.84 | 1 | 1 | 1 | 2 | 0 | 0 | 1 | 1 | 0 | 0.0001 | )*0 | 0 | 2 | 91179072 | 1 | 0 | 108 | 1 | 0 | 0 | 0 | 0 | 0 | 0 | 0 | 6.0258 | 0 | 0 | 0 | 0 | 0 | 1 | 0 | 0 | 0 | 0 | 0 | 0 | 0 |  | 0 | 0 | 0 | 50616.89 | 60258.2 | 0.84 | 0 | 0 | 0 | 0 | 0 | 0 | 0 | 0 |  | 0 |  | 0
51 | 91174993 | 91179056 | 87655171 | 118 | 1 | 1 | 1 | 1-100-36 |  | Средний разряд работы 3,6 | 1191 | 1013 | чел.-ч. | чел.-ч. | 1 | 0 | 1733635447 | 59.283 | 0 | 0 | 0 | 822.9 | 0 | 0 | 0 | 822.9 | 1 | 1 | 1 | 1 | -2 | 0 | 0 | 1 | 1 | 0 | 84.69 | )*0,7 | 1 | 2 | 91179065 | 1 | 0 | 109 | 1 | 0 | 0 | 0 | 0 | 0 | 0 | 0 | 0 | 0 | 0 | 69691.401 | 84.69 | 0 | 1 | 0 | 0 | 0 | 48783.9807 | 59.283 | 0 | 1 | 0 | 0 | 0 | 0 | 822.9 | 822.9 | 1 | 48783.98 | 0 | 0 | 0 | 0 | 0 | 0 | 1 |  | 0 |  | 0
51 | 91174993 | 91179056 | 87655358 | 118 | 1 | 1 | 1 | 4-100-00 |  | Затраты труда машинистов | 1191 | 1013 | чел.-ч. | чел.-ч. | 1 | 0 | -1417349443 | 0.455 | 0 | 0 | 0 | 0 | 0 | 0 | 0 | 0 | 1 | 1 | 1 | 1 | -2 | 0 | 0 | 1 | 1 | 0 | 0.65 | )*0,7 | 2 | 2 | 91179066 | 1 | 0 | 110 | 1 | 0 | 0 | 0 | 0 | 0 | 0 | 0 | 0 | 0 | 0 | 0 | 0 | 0 | 0 | 0 | 0 | 0 | 0 | 0 | 0 | 0 |  | 0 | 0 | 0 | 0 | 0 | 1 | 0 | 0 | 0 | 0 | 0 | 0 | 0 | 0 |  | 0 |  | 0
51 | 91174993 | 91179056 | 87782719 | 1 | 1 | 1 | 2 | 91.14.02-001 | ФСЭМ-2022 доп.7, 91.14.02-001, приказ Минстроя России от 02.08.2023 г. № 551/пр | Автомобили бортовые, грузоподъемность до 5 т | 1368 | 1011 | маш.-ч | маш.-ч | 1 | 0 | -312038840 | 0.455 | 0 | 543.33 | 861.47 | 0 | 0 | 543.33 | 861.47 | 0 | 1 | 1 | 1 | 1 | -2 | 0 | 0 | 1 | 1 | 0 | 0.65 | )*0,7 | 1 | 2 | 91179067 | 1 | 0 | 111 | 1 | 0 | 0 | 0 | 0 | 0 | 0 | 0 | 0 | 353.1645 | 559.9555 | 0 | 0 | 0.65 | 1 | 0 | 247.2151 | 391.9688 | 0 | 0 | 0.455 | 1 |  | 0 | 0 | 0 | 543.33 | 543.33 | 1 | 247.212 | 391.972 | 0 | 0 | 0 | 0 | 0 | 1 | 4-100-040 | 4 | чел.-ч. | 1
51 | 91174993 | 91179056 | 87782916 | 1 | 1 | 1 | 2 | 91.17.04-233 | ФСЭМ-2022, 91.17.04-233, приказ Минстроя России от 18.05.2022 г. № 378/пр | Аппараты сварочные для ручной дуговой сварки, сварочный ток до 350 А | 1368 | 1011 | маш.-ч | маш.-ч | 1 | 0 | 462025989 | 6.657 | 0 | 34.6 | 0 | 0 | 0 | 34.6 | 0 | 0 | 1 | 1 | 1 | 1 | -2 | 0 | 0 | 1 | 1 | 0 | 9.51 | )*0,7 | 1 | 2 | 91179068 | 1 | 0 | 112 | 1 | 0 | 0 | 0 | 0 | 0 | 0 | 0 | 0 | 329.046 | 0 | 0 | 0 | 0 | 1 | 0 | 230.3322 | 0 | 0 | 0 | 0 | 1 |  | 0 | 0 | 0 | 34.6 | 34.6 | 1 | 230.335 | 0 | 0 | 0 | 0 | 0 | 0 | 1 |  | 0 |  | 0
51 | 91174993 | 91179056 | 87731934 | 1 | 1 | 1 | 3 | 01.7.03.04-0001 | ФСБЦ-2022, 01.7.03.04-0001, приказ Минстроя России от 18.05.2022 г. № 378/пр | Электроэнергия | 1383 | 1013 | КВТ-Ч | КВТ-Ч | 1 | 0 | -182421198 | 0 | 7.46 | 0 | 0 | 0 | 7.46 | 0 | 0 | 0 | 1 | 1 | 1 | 1 | -2 | 0 | 0 | 1 | 1 | 0 | 21.51 | )*0 | 0 | 2 | 91179069 | 1 | 0 | 113 | 1 | 0 | 0 | 0 | 0 | 0 | 0 | 0 | 160.4646 | 0 | 0 | 0 | 0 | 0 | 1 | 0 | 0 | 0 | 0 | 0 | 0 | 0 |  | 0 | 0 | 0 | 7.46 | 7.46 | 1 | 0 | 0 | 0 | 0 | 0 | 0 | 0 | 1 |  | 0 |  | 0
51 | 91174993 | 91179056 | 87732676 | 1 | 1 | 1 | 3 | 01.7.11.07-0227 | ФСБЦ-2022, 01.7.11.07-0227, приказ Минстроя России от 18.05.2022 г. № 378/пр | Электроды сварочные для сварки низколегированных и углеродистых сталей УОНИ 13/45, Э42А, диаметр 4-5 мм | 1346 | 1009 | кг | кг | 1 | 0 | -1476217930 | 0 | 119.84 | 0 | 0 | 0 | 155.63 | 0 | 0 | 0 | 0.77 | 1 | 1 | 1 | 2 | 0 | 0 | 1 | 1 | 0 | 8.1 | )*0 | 0 | 2 | 91179070 | 1 | 0 | 114 | 1 | 0 | 0 | 0 | 0 | 0 | 0 | 0 | 1260.603 | 0 | 0 | 0 | 0 | 0 | 1 | 0 | 0 | 0 | 0 | 0 | 0 | 0 |  | 0 | 0 | 0 | 119.84 | 155.63 | 0.77 | 0 | 0 | 0 | 0 | 0 | 0 | 0 | 0 |  | 0 |  | 0
51 | 91174993 | 91179056 | 87657680 | 118 | 1 | 1 | 3 | 07.2.07.13 |  | Конструкции металлические мелкие | 1348 | 1009 | т | т | 1000 | 0 | -1187679507 | 0 | 0 | 0 | 0 | 0 | 0 | 0 | 0 | 0 | 1 | 1 | 1 | 1 | 0 | 0 | 0 | 1 | 0 | 0 | 1 | )*0 | 0 | 2 | 91179071 | 1 | 0 | 115 | 0 | 0 | 0 | 0 | 0 | 0 | 0 | 0 | 0 | 0 | 0 | 0 | 0 | 0 | 0 | 0 | 0 | 0 | 0 | 0 | 0 | 0 |  | 0 | 0 | 0 | 0 | 0 | 1 | 0 | 0 | 0 | 0 | 0 | 0 | 0 | 0 |  | 0 |  | 0
51 | 91174993 | 91179056 | 87740651 | 1 | 1 | 1 | 3 | 08.3.03.06-0002 | ФСБЦ-2022, 08.3.03.06-0002, приказ Минстроя России от 18.05.2022 г. № 378/пр | Проволока горячекатаная в мотках, диаметр 6,3-6,5 мм | 1348 | 1009 | т | т | 1000 | 0 | 1897739153 | 0 | 50616.89 | 0 | 0 | 0 | 60258.2 | 0 | 0 | 0 | 0.84 | 1 | 1 | 1 | 2 | 0 | 0 | 1 | 1 | 0 | 0.0001 | )*0 | 0 | 2 | 91179072 | 1 | 0 | 116 | 1 | 0 | 0 | 0 | 0 | 0 | 0 | 0 | 6.0258 | 0 | 0 | 0 | 0 | 0 | 1 | 0 | 0 | 0 | 0 | 0 | 0 | 0 |  | 0 | 0 | 0 | 50616.89 | 60258.2 | 0.84 | 0 | 0 | 0 | 0 | 0 | 0 | 0 | 0 |  | 0 |  | 0
54 | 91175058 | 91179074 | 87655171 | 118 | 1 | 1 | 1 | 1-100-36 |  | Средний разряд работы 3,6 | 1191 | 1013 | чел.-ч. | чел.-ч. | 1 | 0 | 1733635447 | 0.3381 | 0 | 0 | 0 | 822.9 | 0 | 0 | 0 | 822.9 | 1 | 1 | 1 | 1 | -2 | 0 | 0 | 1 | 1 | 0 | 0.35 | )*0,7)*1,20)*1,15 | 1 | 2 | 91179079 | 1 | 0 | 117 | 1 | 0 | 0 | 0 | 0 | 0 | 0 | 0 | 0 | 0 | 0 | 288.015 | 0.35 | 0 | 1 | 0 | 0 | 0 | 278.2225 | 0.3381 | 0 | 1 | 0 | 0 | 0 | 0 | 822.9 | 822.9 | 1 | 278.2273 | 0 | 0 | 0 | 0 | 0 | 0 | 1 |  | 0 |  | 0
54 | 91175058 | 91179074 | 87655358 | 118 | 1 | 1 | 1 | 4-100-00 |  | Затраты труда машинистов | 1191 | 1013 | чел.-ч. | чел.-ч. | 1 | 0 | -1417349443 | 0.1449 | 0 | 0 | 0 | 0 | 0 | 0 | 0 | 0 | 1 | 1 | 1 | 1 | -2 | 0 | 0 | 1 | 1 | 0 | 0.15 | )*0,7)*1,20)*1,15 | 2 | 2 | 91179080 | 1 | 0 | 118 | 1 | 0 | 0 | 0 | 0 | 0 | 0 | 0 | 0 | 0 | 0 | 0 | 0 | 0 | 0 | 0 | 0 | 0 | 0 | 0 | 0 | 0 |  | 0 | 0 | 0 | 0 | 0 | 1 | 0 | 0 | 0 | 0 | 0 | 0 | 0 | 0 |  | 0 |  | 0
54 | 91175058 | 91179074 | 87781817 | 1 | 1 | 1 | 2 | 91.05.05-015 | ФСЭМ-2022, 91.05.05-015, приказ Минстроя России от 18.05.2022 г. № 378/пр | Краны на автомобильном ходу, грузоподъемность 16 т | 1368 | 1011 | маш.-ч | маш.-ч | 1 | 0 | -1068589559 | 0.1449 | 0 | 1582.31 | 1157.2 | 0 | 0 | 1582.31 | 1157.2 | 0 | 1 | 1 | 1 | 1 | -2 | 0 | 0 | 1 | 1 | 0 | 0.15 | )*0,7)*1,20)*1,15 | 1 | 2 | 91179081 | 1 | 0 | 119 | 1 | 0 | 0 | 0 | 0 | 0 | 0 | 0 | 0 | 237.3465 | 173.58 | 0 | 0 | 0.15 | 1 | 0 | 229.2767 | 167.6783 | 0 | 0 | 0.1449 | 1 |  | 0 | 0 | 0 | 1582.31 | 1582.31 | 1 | 229.2801 | 167.6783 | 0 | 0 | 0 | 0 | 0 | 1 | 4-100-060 | 6 | чел.-ч. | 1
54 | 91175058 | 91179074 | 87661412 | 118 | 1 | 1 | 3 | 421/пр_2020_п.75_пп.а |  | Сметная стоимость вспомогательных ненормируемых материальных ресурсов, не учтенная в сметной норме, 2% | 3277935 | 1013 | % | % | 1 | 0 | 274903907 | 2 | 0 | 0 | 0 | 0 | 0 | 0 | 0 | 0 | 1 | 1 | 1 | 1 | 0 | 0 | 0 | 0 | 0 | 0 | 2 |  | 0 | 2 | 91179082 | 1 | 2048 | 120 | 0 | 0 | 0 | 0 | 0 | 0 | 0 | 0 | 0 | 0 | 0 | 0 | 0 | 0 | 0 | 0 | 0 | 0 | 0 | 0 | 0 | 0 |  | 0 | 0 | 0 | 0 | 0 | 1 | 0 | 0 | 0 | 0 | 0 | 0 | 0 | 0 |  | 0 |  | 0
55 | 91174993 | 91179074 | 87655171 | 118 | 1 | 1 | 1 | 1-100-36 |  | Средний разряд работы 3,6 | 1191 | 1013 | чел.-ч. | чел.-ч. | 1 | 0 | 1733635447 | 0.3381 | 0 | 0 | 0 | 822.9 | 0 | 0 | 0 | 822.9 | 1 | 1 | 1 | 1 | -2 | 0 | 0 | 1 | 1 | 0 | 0.35 | )*0,7)*1,20)*1,15 | 1 | 2 | 91179079 | 1 | 0 | 121 | 1 | 0 | 0 | 0 | 0 | 0 | 0 | 0 | 0 | 0 | 0 | 288.015 | 0.35 | 0 | 1 | 0 | 0 | 0 | 278.2225 | 0.3381 | 0 | 1 | 0 | 0 | 0 | 0 | 822.9 | 822.9 | 1 | 278.2273 | 0 | 0 | 0 | 0 | 0 | 0 | 1 |  | 0 |  | 0
55 | 91174993 | 91179074 | 87655358 | 118 | 1 | 1 | 1 | 4-100-00 |  | Затраты труда машинистов | 1191 | 1013 | чел.-ч. | чел.-ч. | 1 | 0 | -1417349443 | 0.1449 | 0 | 0 | 0 | 0 | 0 | 0 | 0 | 0 | 1 | 1 | 1 | 1 | -2 | 0 | 0 | 1 | 1 | 0 | 0.15 | )*0,7)*1,20)*1,15 | 2 | 2 | 91179080 | 1 | 0 | 122 | 1 | 0 | 0 | 0 | 0 | 0 | 0 | 0 | 0 | 0 | 0 | 0 | 0 | 0 | 0 | 0 | 0 | 0 | 0 | 0 | 0 | 0 |  | 0 | 0 | 0 | 0 | 0 | 1 | 0 | 0 | 0 | 0 | 0 | 0 | 0 | 0 |  | 0 |  | 0
55 | 91174993 | 91179074 | 87781817 | 1 | 1 | 1 | 2 | 91.05.05-015 | ФСЭМ-2022, 91.05.05-015, приказ Минстроя России от 18.05.2022 г. № 378/пр | Краны на автомобильном ходу, грузоподъемность 16 т | 1368 | 1011 | маш.-ч | маш.-ч | 1 | 0 | -1068589559 | 0.1449 | 0 | 1582.31 | 1157.2 | 0 | 0 | 1582.31 | 1157.2 | 0 | 1 | 1 | 1 | 1 | -2 | 0 | 0 | 1 | 1 | 0 | 0.15 | )*0,7)*1,20)*1,15 | 1 | 2 | 91179081 | 1 | 0 | 123 | 1 | 0 | 0 | 0 | 0 | 0 | 0 | 0 | 0 | 237.3465 | 173.58 | 0 | 0 | 0.15 | 1 | 0 | 229.2767 | 167.6783 | 0 | 0 | 0.1449 | 1 |  | 0 | 0 | 0 | 1582.31 | 1582.31 | 1 | 229.2801 | 167.6783 | 0 | 0 | 0 | 0 | 0 | 1 | 4-100-060 | 6 | чел.-ч. | 1
55 | 91174993 | 91179074 | 87661412 | 118 | 1 | 1 | 3 | 421/пр_2020_п.75_пп.а |  | Сметная стоимость вспомогательных ненормируемых материальных ресурсов, не учтенная в сметной норме, 2% | 3277935 | 1013 | % | % | 1 | 0 | 274903907 | 2 | 0 | 0 | 0 | 0 | 0 | 0 | 0 | 0 | 1 | 1 | 1 | 1 | 0 | 0 | 0 | 0 | 0 | 0 | 2 |  | 0 | 2 | 91179082 | 1 | 2048 | 124 | 0 | 0 | 0 | 0 | 0 | 0 | 0 | 0 | 0 | 0 | 0 | 0 | 0 | 0 | 0 | 0 | 0 | 0 | 0 | 0 | 0 | 0 |  | 0 | 0 | 0 | 0 | 0 | 1 | 0 | 0 | 0 | 0 | 0 | 0 | 0 | 0 |  | 0 |  | 0
58 | 91175058 | 91179084 | 87655181 | 118 | 1 | 1 | 1 | 1-100-40 |  | Средний разряд работы 4,0 | 1191 | 1013 | чел.-ч. | чел.-ч. | 1 | 0 | 888410196 | 0.3864 | 0 | 0 | 0 | 861.47 | 0 | 0 | 0 | 861.47 | 1 | 1 | 1 | 1 | -2 | 0 | 0 | 1 | 1 | 0 | 0.4 | )*0,7)*1,20)*1,15 | 1 | 2 | 91179091 | 1 | 0 | 125 | 1 | 0 | 0 | 0 | 0 | 0 | 0 | 0 | 0 | 0 | 0 | 344.588 | 0.4 | 0 | 1 | 0 | 0 | 0 | 332.872 | 0.3864 | 0 | 1 | 0 | 0 | 0 | 0 | 861.47 | 861.47 | 1 | 332.8739 | 0 | 0 | 0 | 0 | 0 | 0 | 1 |  | 0 |  | 0
58 | 91175058 | 91179084 | 87655358 | 118 | 1 | 1 | 1 | 4-100-00 |  | Затраты труда машинистов | 1191 | 1013 | чел.-ч. | чел.-ч. | 1 | 0 | -1417349443 | 0.00966 | 0 | 0 | 0 | 0 | 0 | 0 | 0 | 0 | 1 | 1 | 1 | 1 | -2 | 0 | 0 | 1 | 1 | 0 | 0.01 | )*0,7)*1,20)*1,15 | 2 | 2 | 91179092 | 1 | 0 | 126 | 1 | 0 | 0 | 0 | 0 | 0 | 0 | 0 | 0 | 0 | 0 | 0 | 0 | 0 | 0 | 0 | 0 | 0 | 0 | 0 | 0 | 0 |  | 0 | 0 | 0 | 0 | 0 | 1 | 0 | 0 | 0 | 0 | 0 | 0 | 0 | 0 |  | 0 |  | 0
58 | 91175058 | 91179084 | 87781817 | 1 | 1 | 1 | 2 | 91.05.05-015 | ФСЭМ-2022, 91.05.05-015, приказ Минстроя России от 18.05.2022 г. № 378/пр | Краны на автомобильном ходу, грузоподъемность 16 т | 1368 | 1011 | маш.-ч | маш.-ч | 1 | 0 | -1068589559 | 0.003864 | 0 | 1582.31 | 1157.2 | 0 | 0 | 1582.31 | 1157.2 | 0 | 1 | 1 | 1 | 1 | -2 | 0 | 0 | 1 | 1 | 0 | 0.004 | )*0,7)*1,20)*1,15 | 1 | 2 | 91179093 | 1 | 0 | 127 | 1 | 0 | 0 | 0 | 0 | 0 | 0 | 0 | 0 | 6.3292 | 4.6288 | 0 | 0 | 0.004 | 1 | 0 | 6.114 | 4.4714 | 0 | 0 | 0.003864 | 1 |  | 0 | 0 | 0 | 1582.31 | 1582.31 | 1 | 6.1148 | 4.4726 | 0 | 0 | 0 | 0 | 0 | 1 | 4-100-060 | 6 | чел.-ч. | 1
58 | 91175058 | 91179084 | 87782719 | 1 | 1 | 1 | 2 | 91.14.02-001 | ФСЭМ-2022 доп.7, 91.14.02-001, приказ Минстроя России от 02.08.2023 г. № 551/пр | Автомобили бортовые, грузоподъемность до 5 т | 1368 | 1011 | маш.-ч | маш.-ч | 1 | 0 | -312038840 | 0.003864 | 0 | 543.33 | 861.47 | 0 | 0 | 543.33 | 861.47 | 0 | 1 | 1 | 1 | 1 | -2 | 0 | 0 | 1 | 1 | 0 | 0.004 | )*0,7)*1,20)*1,15 | 1 | 2 | 91179094 | 1 | 0 | 128 | 1 | 0 | 0 | 0 | 0 | 0 | 0 | 0 | 0 | 2.1733 | 3.4459 | 0 | 0 | 0.004 | 1 | 0 | 2.0994 | 3.3287 | 0 | 0 | 0.003864 | 1 |  | 0 | 0 | 0 | 543.33 | 543.33 | 1 | 2.0962 | 3.3327 | 0 | 0 | 0 | 0 | 0 | 1 | 4-100-040 | 4 | чел.-ч. | 1
58 | 91175058 | 91179084 | 87733429 | 1 | 1 | 1 | 3 | 01.7.15.03-0042 | ФСБЦ-2022, 01.7.15.03-0042, приказ Минстроя России от 18.05.2022 г. № 378/пр | Болты с гайками и шайбами строительные | 1346 | 1009 | кг | кг | 1 | 0 | -489290570 | 0 | 187.18 | 0 | 0 | 0 | 174.93 | 0 | 0 | 0 | 1.07 | 1 | 1 | 1 | 2 | 0 | 0 | 1 | 1 | 0 | 0.08 | )*0 | 0 | 2 | 91179095 | 1 | 0 | 129 | 1 | 0 | 0 | 0 | 0 | 0 | 0 | 0 | 13.9944 | 0 | 0 | 0 | 0 | 0 | 1 | 0 | 0 | 0 | 0 | 0 | 0 | 0 |  | 0 | 0 | 0 | 187.18 | 174.93 | 1.07 | 0 | 0 | 0 | 0 | 0 | 0 | 0 | 0 |  | 0 |  | 0
58 | 91175058 | 91179084 | 87661412 | 118 | 1 | 1 | 3 | 421/пр_2020_п.75_пп.а |  | Сметная стоимость вспомогательных ненормируемых материальных ресурсов, не учтенная в сметной норме, 2% | 3277935 | 1013 | % | % | 1 | 0 | 274903907 | 2 | 0 | 0 | 0 | 0 | 0 | 0 | 0 | 0 | 1 | 1 | 1 | 1 | 0 | 0 | 0 | 0 | 0 | 0 | 2 |  | 0 | 2 | 91179096 | 1 | 2048 | 130 | 0 | 0 | 0 | 0 | 0 | 0 | 0 | 0 | 0 | 0 | 0 | 0 | 0 | 0 | 0 | 0 | 0 | 0 | 0 | 0 | 0 | 0 |  | 0 | 0 | 0 | 0 | 0 | 1 | 0 | 0 | 0 | 0 | 0 | 0 | 0 | 0 |  | 0 |  | 0
59 | 91174993 | 91179084 | 87655181 | 118 | 1 | 1 | 1 | 1-100-40 |  | Средний разряд работы 4,0 | 1191 | 1013 | чел.-ч. | чел.-ч. | 1 | 0 | 888410196 | 0.3864 | 0 | 0 | 0 | 861.47 | 0 | 0 | 0 | 861.47 | 1 | 1 | 1 | 1 | -2 | 0 | 0 | 1 | 1 | 0 | 0.4 | )*0,7)*1,20)*1,15 | 1 | 2 | 91179091 | 1 | 0 | 131 | 1 | 0 | 0 | 0 | 0 | 0 | 0 | 0 | 0 | 0 | 0 | 344.588 | 0.4 | 0 | 1 | 0 | 0 | 0 | 332.872 | 0.3864 | 0 | 1 | 0 | 0 | 0 | 0 | 861.47 | 861.47 | 1 | 332.8739 | 0 | 0 | 0 | 0 | 0 | 0 | 1 |  | 0 |  | 0
59 | 91174993 | 91179084 | 87655358 | 118 | 1 | 1 | 1 | 4-100-00 |  | Затраты труда машинистов | 1191 | 1013 | чел.-ч. | чел.-ч. | 1 | 0 | -1417349443 | 0.00966 | 0 | 0 | 0 | 0 | 0 | 0 | 0 | 0 | 1 | 1 | 1 | 1 | -2 | 0 | 0 | 1 | 1 | 0 | 0.01 | )*0,7)*1,20)*1,15 | 2 | 2 | 91179092 | 1 | 0 | 132 | 1 | 0 | 0 | 0 | 0 | 0 | 0 | 0 | 0 | 0 | 0 | 0 | 0 | 0 | 0 | 0 | 0 | 0 | 0 | 0 | 0 | 0 |  | 0 | 0 | 0 | 0 | 0 | 1 | 0 | 0 | 0 | 0 | 0 | 0 | 0 | 0 |  | 0 |  | 0
59 | 91174993 | 91179084 | 87781817 | 1 | 1 | 1 | 2 | 91.05.05-015 | ФСЭМ-2022, 91.05.05-015, приказ Минстроя России от 18.05.2022 г. № 378/пр | Краны на автомобильном ходу, грузоподъемность 16 т | 1368 | 1011 | маш.-ч | маш.-ч | 1 | 0 | -1068589559 | 0.003864 | 0 | 1582.31 | 1157.2 | 0 | 0 | 1582.31 | 1157.2 | 0 | 1 | 1 | 1 | 1 | -2 | 0 | 0 | 1 | 1 | 0 | 0.004 | )*0,7)*1,20)*1,15 | 1 | 2 | 91179093 | 1 | 0 | 133 | 1 | 0 | 0 | 0 | 0 | 0 | 0 | 0 | 0 | 6.3292 | 4.6288 | 0 | 0 | 0.004 | 1 | 0 | 6.114 | 4.4714 | 0 | 0 | 0.003864 | 1 |  | 0 | 0 | 0 | 1582.31 | 1582.31 | 1 | 6.1148 | 4.4726 | 0 | 0 | 0 | 0 | 0 | 1 | 4-100-060 | 6 | чел.-ч. | 1
59 | 91174993 | 91179084 | 87782719 | 1 | 1 | 1 | 2 | 91.14.02-001 | ФСЭМ-2022 доп.7, 91.14.02-001, приказ Минстроя России от 02.08.2023 г. № 551/пр | Автомобили бортовые, грузоподъемность до 5 т | 1368 | 1011 | маш.-ч | маш.-ч | 1 | 0 | -312038840 | 0.003864 | 0 | 543.33 | 861.47 | 0 | 0 | 543.33 | 861.47 | 0 | 1 | 1 | 1 | 1 | -2 | 0 | 0 | 1 | 1 | 0 | 0.004 | )*0,7)*1,20)*1,15 | 1 | 2 | 91179094 | 1 | 0 | 134 | 1 | 0 | 0 | 0 | 0 | 0 | 0 | 0 | 0 | 2.1733 | 3.4459 | 0 | 0 | 0.004 | 1 | 0 | 2.0994 | 3.3287 | 0 | 0 | 0.003864 | 1 |  | 0 | 0 | 0 | 543.33 | 543.33 | 1 | 2.0962 | 3.3327 | 0 | 0 | 0 | 0 | 0 | 1 | 4-100-040 | 4 | чел.-ч. | 1
59 | 91174993 | 91179084 | 87733429 | 1 | 1 | 1 | 3 | 01.7.15.03-0042 | ФСБЦ-2022, 01.7.15.03-0042, приказ Минстроя России от 18.05.2022 г. № 378/пр | Болты с гайками и шайбами строительные | 1346 | 1009 | кг | кг | 1 | 0 | -489290570 | 0 | 187.18 | 0 | 0 | 0 | 174.93 | 0 | 0 | 0 | 1.07 | 1 | 1 | 1 | 2 | 0 | 0 | 1 | 1 | 0 | 0.08 | )*0 | 0 | 2 | 91179095 | 1 | 0 | 135 | 1 | 0 | 0 | 0 | 0 | 0 | 0 | 0 | 13.9944 | 0 | 0 | 0 | 0 | 0 | 1 | 0 | 0 | 0 | 0 | 0 | 0 | 0 |  | 0 | 0 | 0 | 187.18 | 174.93 | 1.07 | 0 | 0 | 0 | 0 | 0 | 0 | 0 | 0 |  | 0 |  | 0
59 | 91174993 | 91179084 | 87661412 | 118 | 1 | 1 | 3 | 421/пр_2020_п.75_пп.а |  | Сметная стоимость вспомогательных ненормируемых материальных ресурсов, не учтенная в сметной норме, 2% | 3277935 | 1013 | % | % | 1 | 0 | 274903907 | 2 | 0 | 0 | 0 | 0 | 0 | 0 | 0 | 0 | 1 | 1 | 1 | 1 | 0 | 0 | 0 | 0 | 0 | 0 | 2 |  | 0 | 2 | 91179096 | 1 | 2048 | 136 | 0 | 0 | 0 | 0 | 0 | 0 | 0 | 0 | 0 | 0 | 0 | 0 | 0 | 0 | 0 | 0 | 0 | 0 | 0 | 0 | 0 | 0 |  | 0 | 0 | 0 | 0 | 0 | 1 | 0 | 0 | 0 | 0 | 0 | 0 | 0 | 0 |  | 0 |  | 0
62 | 91175058 | 91179098 | 87655147 | 118 | 1 | 1 | 1 | 1-100-28 |  | Средний разряд работы 2,8 | 1191 | 1013 | чел.-ч. | чел.-ч. | 1 | 0 | -907905829 | 1.7526 | 0 | 0 | 0 | 752.18 | 0 | 0 | 0 | 752.18 | 1 | 1 | 1 | 1 | -2 | 0 | 0 | 1 | 1 | 0 | 1.27 | )*1,20)*1,15 | 1 | 2 | 91179103 | 1 | 0 | 137 | 1 | 0 | 0 | 0 | 0 | 0 | 0 | 0 | 0 | 0 | 0 | 955.2686 | 1.27 | 0 | 1 | 0 | 0 | 0 | 1318.2707 | 1.7526 | 0 | 1 | 0 | 0 | 0 | 0 | 752.18 | 752.18 | 1 | 1318.2726 | 0 | 0 | 0 | 0 | 0 | 0 | 1 |  | 0 |  | 0
62 | 91175058 | 91179098 | 87655358 | 118 | 1 | 1 | 1 | 4-100-00 |  | Затраты труда машинистов | 1191 | 1013 | чел.-ч. | чел.-ч. | 1 | 0 | -1417349443 | 0.5658 | 0 | 0 | 0 | 0 | 0 | 0 | 0 | 0 | 1 | 1 | 1 | 1 | -2 | 0 | 0 | 1 | 1 | 0 | 0.41 | )*1,20)*1,15 | 2 | 2 | 91179104 | 1 | 0 | 138 | 1 | 0 | 0 | 0 | 0 | 0 | 0 | 0 | 0 | 0 | 0 | 0 | 0 | 0 | 0 | 0 | 0 | 0 | 0 | 0 | 0 | 0 |  | 0 | 0 | 0 | 0 | 0 | 1 | 0 | 0 | 0 | 0 | 0 | 0 | 0 | 0 |  | 0 |  | 0
62 | 91175058 | 91179098 | 87781991 | 1 | 1 | 1 | 2 | 91.06.06-011 | ФСЭМ-2022, 91.06.06-011, приказ Минстроя России от 18.05.2022 г. № 378/пр | Автогидроподъемники, высота подъема 12 м | 1368 | 1011 | маш.-ч | маш.-ч | 1 | 0 | -327270445 | 0.483 | 0 | 499.29 | 861.47 | 0 | 0 | 346.73 | 861.47 | 0 | 1 | 1.44 | 1 | 1 | 2 | 0 | 0 | 1 | 1 | 0 | 0.35 | )*1,20)*1,15 | 1 | 2 | 91179105 | 1 | 0 | 139 | 1 | 0 | 0 | 0 | 0 | 0 | 0 | 0 | 0 | 121.3555 | 301.5145 | 0 | 0 | 0.35 | 1 | 0 | 167.4706 | 416.09 | 0 | 0 | 0.483 | 1 |  | 0 | 0 | 0 | 499.29 | 346.73 | 1.44 | 167.4768 | 416.0838 | 0 | 0 | 0 | 0 | 0 | 0 | 4-100-040 | 4 | чел.-ч. | 1
62 | 91175058 | 91179098 | 87782719 | 1 | 1 | 1 | 2 | 91.14.02-001 | ФСЭМ-2022 доп.7, 91.14.02-001, приказ Минстроя России от 02.08.2023 г. № 551/пр | Автомобили бортовые, грузоподъемность до 5 т | 1368 | 1011 | маш.-ч | маш.-ч | 1 | 0 | -312038840 | 0.0828 | 0 | 543.33 | 861.47 | 0 | 0 | 543.33 | 861.47 | 0 | 1 | 1 | 1 | 1 | -2 | 0 | 0 | 1 | 1 | 0 | 0.06 | )*1,20)*1,15 | 1 | 2 | 91179106 | 1 | 0 | 140 | 1 | 0 | 0 | 0 | 0 | 0 | 0 | 0 | 0 | 32.5998 | 51.6882 | 0 | 0 | 0.06 | 1 | 0 | 44.9877 | 71.3297 | 0 | 0 | 0.0828 | 1 |  | 0 | 0 | 0 | 543.33 | 543.33 | 1 | 44.988 | 71.3322 | 0 | 0 | 0 | 0 | 0 | 1 | 4-100-040 | 4 | чел.-ч. | 1
63 | 91174993 | 91179098 | 87655147 | 118 | 1 | 1 | 1 | 1-100-28 |  | Средний разряд работы 2,8 | 1191 | 1013 | чел.-ч. | чел.-ч. | 1 | 0 | -907905829 | 1.7526 | 0 | 0 | 0 | 752.18 | 0 | 0 | 0 | 752.18 | 1 | 1 | 1 | 1 | -2 | 0 | 0 | 1 | 1 | 0 | 1.27 | )*1,20)*1,15 | 1 | 2 | 91179103 | 1 | 0 | 141 | 1 | 0 | 0 | 0 | 0 | 0 | 0 | 0 | 0 | 0 | 0 | 955.2686 | 1.27 | 0 | 1 | 0 | 0 | 0 | 1318.2707 | 1.7526 | 0 | 1 | 0 | 0 | 0 | 0 | 752.18 | 752.18 | 1 | 1318.2726 | 0 | 0 | 0 | 0 | 0 | 0 | 1 |  | 0 |  | 0
63 | 91174993 | 91179098 | 87655358 | 118 | 1 | 1 | 1 | 4-100-00 |  | Затраты труда машинистов | 1191 | 1013 | чел.-ч. | чел.-ч. | 1 | 0 | -1417349443 | 0.5658 | 0 | 0 | 0 | 0 | 0 | 0 | 0 | 0 | 1 | 1 | 1 | 1 | -2 | 0 | 0 | 1 | 1 | 0 | 0.41 | )*1,20)*1,15 | 2 | 2 | 91179104 | 1 | 0 | 142 | 1 | 0 | 0 | 0 | 0 | 0 | 0 | 0 | 0 | 0 | 0 | 0 | 0 | 0 | 0 | 0 | 0 | 0 | 0 | 0 | 0 | 0 |  | 0 | 0 | 0 | 0 | 0 | 1 | 0 | 0 | 0 | 0 | 0 | 0 | 0 | 0 |  | 0 |  | 0
63 | 91174993 | 91179098 | 87781991 | 1 | 1 | 1 | 2 | 91.06.06-011 | ФСЭМ-2022, 91.06.06-011, приказ Минстроя России от 18.05.2022 г. № 378/пр | Автогидроподъемники, высота подъема 12 м | 1368 | 1011 | маш.-ч | маш.-ч | 1 | 0 | -327270445 | 0.483 | 0 | 499.29 | 861.47 | 0 | 0 | 346.73 | 861.47 | 0 | 1 | 1.44 | 1 | 1 | 2 | 0 | 0 | 1 | 1 | 0 | 0.35 | )*1,20)*1,15 | 1 | 2 | 91179105 | 1 | 0 | 143 | 1 | 0 | 0 | 0 | 0 | 0 | 0 | 0 | 0 | 121.3555 | 301.5145 | 0 | 0 | 0.35 | 1 | 0 | 167.4706 | 416.09 | 0 | 0 | 0.483 | 1 |  | 0 | 0 | 0 | 499.29 | 346.73 | 1.44 | 167.4768 | 416.0838 | 0 | 0 | 0 | 0 | 0 | 0 | 4-100-040 | 4 | чел.-ч. | 1
63 | 91174993 | 91179098 | 87782719 | 1 | 1 | 1 | 2 | 91.14.02-001 | ФСЭМ-2022 доп.7, 91.14.02-001, приказ Минстроя России от 02.08.2023 г. № 551/пр | Автомобили бортовые, грузоподъемность до 5 т | 1368 | 1011 | маш.-ч | маш.-ч | 1 | 0 | -312038840 | 0.0828 | 0 | 543.33 | 861.47 | 0 | 0 | 543.33 | 861.47 | 0 | 1 | 1 | 1 | 1 | -2 | 0 | 0 | 1 | 1 | 0 | 0.06 | )*1,20)*1,15 | 1 | 2 | 91179106 | 1 | 0 | 144 | 1 | 0 | 0 | 0 | 0 | 0 | 0 | 0 | 0 | 32.5998 | 51.6882 | 0 | 0 | 0.06 | 1 | 0 | 44.9877 | 71.3297 | 0 | 0 | 0.0828 | 1 |  | 0 | 0 | 0 | 543.33 | 543.33 | 1 | 44.988 | 71.3322 | 0 | 0 | 0 | 0 | 0 | 1 | 4-100-040 | 4 | чел.-ч. | 1
64 | 91175058 | 91179107 | 87655142 | 118 | 1 | 1 | 1 | 1-100-26 |  | Средний разряд работы 2,6 | 1191 | 1013 | чел.-ч. | чел.-ч. | 1 | 0 | 1647542322 | 0.207 | 0 | 0 | 0 | 739.32 | 0 | 0 | 0 | 739.32 | 1 | 1 | 1 | 1 | -2 | 0 | 0 | 1 | 1 | 0 | 0.15 | )*1,20)*1,15 | 1 | 2 | 91179112 | 1 | 0 | 145 | 1 | 0 | 0 | 0 | 0 | 0 | 0 | 0 | 0 | 0 | 0 | 110.898 | 0.15 | 0 | 1 | 0 | 0 | 0 | 153.0392 | 0.207 | 0 | 1 | 0 | 0 | 0 | 0 | 739.32 | 739.32 | 1 | 153.042 | 0 | 0 | 0 | 0 | 0 | 0 | 1 |  | 0 |  | 0
64 | 91175058 | 91179107 | 87655358 | 118 | 1 | 1 | 1 | 4-100-00 |  | Затраты труда машинистов | 1191 | 1013 | чел.-ч. | чел.-ч. | 1 | 0 | -1417349443 | 0.1104 | 0 | 0 | 0 | 0 | 0 | 0 | 0 | 0 | 1 | 1 | 1 | 1 | -2 | 0 | 0 | 1 | 1 | 0 | 0.08 | )*1,20)*1,15 | 2 | 2 | 91179113 | 1 | 0 | 146 | 1 | 0 | 0 | 0 | 0 | 0 | 0 | 0 | 0 | 0 | 0 | 0 | 0 | 0 | 0 | 0 | 0 | 0 | 0 | 0 | 0 | 0 |  | 0 | 0 | 0 | 0 | 0 | 1 | 0 | 0 | 0 | 0 | 0 | 0 | 0 | 0 |  | 0 |  | 0
64 | 91175058 | 91179107 | 87781991 | 1 | 1 | 1 | 2 | 91.06.06-011 | ФСЭМ-2022, 91.06.06-011, приказ Минстроя России от 18.05.2022 г. № 378/пр | Автогидроподъемники, высота подъема 12 м | 1368 | 1011 | маш.-ч | маш.-ч | 1 | 0 | -327270445 | 0.0966 | 0 | 499.29 | 861.47 | 0 | 0 | 346.73 | 861.47 | 0 | 1 | 1.44 | 1 | 1 | 2 | 0 | 0 | 1 | 1 | 0 | 0.07 | )*1,20)*1,15 | 1 | 2 | 91179114 | 1 | 0 | 147 | 1 | 0 | 0 | 0 | 0 | 0 | 0 | 0 | 0 | 24.2711 | 60.3029 | 0 | 0 | 0.07 | 1 | 0 | 33.4941 | 83.218 | 0 | 0 | 0.0966 | 1 |  | 0 | 0 | 0 | 499.29 | 346.73 | 1.44 | 33.4926 | 83.214 | 0 | 0 | 0 | 0 | 0 | 0 | 4-100-040 | 4 | чел.-ч. | 1
64 | 91175058 | 91179107 | 87782719 | 1 | 1 | 1 | 2 | 91.14.02-001 | ФСЭМ-2022 доп.7, 91.14.02-001, приказ Минстроя России от 02.08.2023 г. № 551/пр | Автомобили бортовые, грузоподъемность до 5 т | 1368 | 1011 | маш.-ч | маш.-ч | 1 | 0 | -312038840 | 0.0138 | 0 | 543.33 | 861.47 | 0 | 0 | 543.33 | 861.47 | 0 | 1 | 1 | 1 | 1 | -2 | 0 | 0 | 1 | 1 | 0 | 0.01 | )*1,20)*1,15 | 1 | 2 | 91179115 | 1 | 0 | 148 | 1 | 0 | 0 | 0 | 0 | 0 | 0 | 0 | 0 | 5.4333 | 8.6147 | 0 | 0 | 0.01 | 1 | 0 | 7.498 | 11.8883 | 0 | 0 | 0.0138 | 1 |  | 0 | 0 | 0 | 543.33 | 543.33 | 1 | 7.4934 | 11.8818 | 0 | 0 | 0 | 0 | 0 | 1 | 4-100-040 | 4 | чел.-ч. | 1
65 | 91174993 | 91179107 | 87655142 | 118 | 1 | 1 | 1 | 1-100-26 |  | Средний разряд работы 2,6 | 1191 | 1013 | чел.-ч. | чел.-ч. | 1 | 0 | 1647542322 | 0.207 | 0 | 0 | 0 | 739.32 | 0 | 0 | 0 | 739.32 | 1 | 1 | 1 | 1 | -2 | 0 | 0 | 1 | 1 | 0 | 0.15 | )*1,20)*1,15 | 1 | 2 | 91179112 | 1 | 0 | 149 | 1 | 0 | 0 | 0 | 0 | 0 | 0 | 0 | 0 | 0 | 0 | 110.898 | 0.15 | 0 | 1 | 0 | 0 | 0 | 153.0392 | 0.207 | 0 | 1 | 0 | 0 | 0 | 0 | 739.32 | 739.32 | 1 | 153.042 | 0 | 0 | 0 | 0 | 0 | 0 | 1 |  | 0 |  | 0
65 | 91174993 | 91179107 | 87655358 | 118 | 1 | 1 | 1 | 4-100-00 |  | Затраты труда машинистов | 1191 | 1013 | чел.-ч. | чел.-ч. | 1 | 0 | -1417349443 | 0.1104 | 0 | 0 | 0 | 0 | 0 | 0 | 0 | 0 | 1 | 1 | 1 | 1 | -2 | 0 | 0 | 1 | 1 | 0 | 0.08 | )*1,20)*1,15 | 2 | 2 | 91179113 | 1 | 0 | 150 | 1 | 0 | 0 | 0 | 0 | 0 | 0 | 0 | 0 | 0 | 0 | 0 | 0 | 0 | 0 | 0 | 0 | 0 | 0 | 0 | 0 | 0 |  | 0 | 0 | 0 | 0 | 0 | 1 | 0 | 0 | 0 | 0 | 0 | 0 | 0 | 0 |  | 0 |  | 0
65 | 91174993 | 91179107 | 87781991 | 1 | 1 | 1 | 2 | 91.06.06-011 | ФСЭМ-2022, 91.06.06-011, приказ Минстроя России от 18.05.2022 г. № 378/пр | Автогидроподъемники, высота подъема 12 м | 1368 | 1011 | маш.-ч | маш.-ч | 1 | 0 | -327270445 | 0.0966 | 0 | 499.29 | 861.47 | 0 | 0 | 346.73 | 861.47 | 0 | 1 | 1.44 | 1 | 1 | 2 | 0 | 0 | 1 | 1 | 0 | 0.07 | )*1,20)*1,15 | 1 | 2 | 91179114 | 1 | 0 | 151 | 1 | 0 | 0 | 0 | 0 | 0 | 0 | 0 | 0 | 24.2711 | 60.3029 | 0 | 0 | 0.07 | 1 | 0 | 33.4941 | 83.218 | 0 | 0 | 0.0966 | 1 |  | 0 | 0 | 0 | 499.29 | 346.73 | 1.44 | 33.4926 | 83.214 | 0 | 0 | 0 | 0 | 0 | 0 | 4-100-040 | 4 | чел.-ч. | 1
65 | 91174993 | 91179107 | 87782719 | 1 | 1 | 1 | 2 | 91.14.02-001 | ФСЭМ-2022 доп.7, 91.14.02-001, приказ Минстроя России от 02.08.2023 г. № 551/пр | Автомобили бортовые, грузоподъемность до 5 т | 1368 | 1011 | маш.-ч | маш.-ч | 1 | 0 | -312038840 | 0.0138 | 0 | 543.33 | 861.47 | 0 | 0 | 543.33 | 861.47 | 0 | 1 | 1 | 1 | 1 | -2 | 0 | 0 | 1 | 1 | 0 | 0.01 | )*1,20)*1,15 | 1 | 2 | 91179115 | 1 | 0 | 152 | 1 | 0 | 0 | 0 | 0 | 0 | 0 | 0 | 0 | 5.4333 | 8.6147 | 0 | 0 | 0.01 | 1 | 0 | 7.498 | 11.8883 | 0 | 0 | 0.0138 | 1 |  | 0 | 0 | 0 | 543.33 | 543.33 | 1 | 7.4934 | 11.8818 | 0 | 0 | 0 | 0 | 0 | 1 | 4-100-040 | 4 | чел.-ч. | 1
66 | 91175058 | 91179116 | 87655138 | 118 | 1 | 1 | 1 | 1-100-25 |  | Средний разряд работы 2,5 | 1191 | 1013 | чел.-ч. | чел.-ч. | 1 | 0 | -1991603921 | 0.66 | 0 | 0 | 0 | 732.89 | 0 | 0 | 0 | 732.89 | 1 | 1 | 1 | 1 | -2 | 0 | 0 | 1 | 1 | 0 | 0.66 |  | 1 | 2 | 91179121 | 1 | 0 | 153 | 1 | 0 | 0 | 0 | 0 | 0 | 0 | 0 | 0 | 0 | 0 | 483.7074 | 0.66 | 0 | 1 | 0 | 0 | 0 | 483.7074 | 0.66 | 0 | 1 | 0 | 0 | 0 | 0 | 732.89 | 732.89 | 1 | 483.71 | 0 | 0 | 0 | 0 | 0 | 0 | 1 |  | 0 |  | 0
66 | 91175058 | 91179116 | 87655358 | 118 | 1 | 1 | 1 | 4-100-00 |  | Затраты труда машинистов | 1191 | 1013 | чел.-ч. | чел.-ч. | 1 | 0 | -1417349443 | 0.03 | 0 | 0 | 0 | 0 | 0 | 0 | 0 | 0 | 1 | 1 | 1 | 1 | -2 | 0 | 0 | 1 | 1 | 0 | 0.03 |  | 2 | 2 | 91179122 | 1 | 0 | 154 | 1 | 0 | 0 | 0 | 0 | 0 | 0 | 0 | 0 | 0 | 0 | 0 | 0 | 0 | 0 | 0 | 0 | 0 | 0 | 0 | 0 | 0 |  | 0 | 0 | 0 | 0 | 0 | 1 | 0 | 0 | 0 | 0 | 0 | 0 | 0 | 0 |  | 0 |  | 0
66 | 91175058 | 91179116 | 87782719 | 1 | 1 | 1 | 2 | 91.14.02-001 | ФСЭМ-2022 доп.7, 91.14.02-001, приказ Минстроя России от 02.08.2023 г. № 551/пр | Автомобили бортовые, грузоподъемность до 5 т | 1368 | 1011 | маш.-ч | маш.-ч | 1 | 0 | -312038840 | 0.03 | 0 | 543.33 | 861.47 | 0 | 0 | 543.33 | 861.47 | 0 | 1 | 1 | 1 | 1 | -2 | 0 | 0 | 1 | 1 | 0 | 0.03 |  | 1 | 2 | 91179120 | 1 | 0 | 155 | 1 | 0 | 0 | 0 | 0 | 0 | 0 | 0 | 0 | 16.2999 | 25.8441 | 0 | 0 | 0.03 | 1 | 0 | 16.2999 | 25.8441 | 0 | 0 | 0.03 | 1 |  | 0 | 0 | 0 | 543.33 | 543.33 | 1 | 16.3 | 25.84 | 0 | 0 | 0 | 0 | 0 | 1 | 4-100-040 | 4 | чел.-ч. | 1
67 | 91174993 | 91179116 | 87655138 | 118 | 1 | 1 | 1 | 1-100-25 |  | Средний разряд работы 2,5 | 1191 | 1013 | чел.-ч. | чел.-ч. | 1 | 0 | -1991603921 | 0.66 | 0 | 0 | 0 | 732.89 | 0 | 0 | 0 | 732.89 | 1 | 1 | 1 | 1 | -2 | 0 | 0 | 1 | 1 | 0 | 0.66 |  | 1 | 2 | 91179121 | 1 | 0 | 156 | 1 | 0 | 0 | 0 | 0 | 0 | 0 | 0 | 0 | 0 | 0 | 483.7074 | 0.66 | 0 | 1 | 0 | 0 | 0 | 483.7074 | 0.66 | 0 | 1 | 0 | 0 | 0 | 0 | 732.89 | 732.89 | 1 | 483.71 | 0 | 0 | 0 | 0 | 0 | 0 | 1 |  | 0 |  | 0
67 | 91174993 | 91179116 | 87655358 | 118 | 1 | 1 | 1 | 4-100-00 |  | Затраты труда машинистов | 1191 | 1013 | чел.-ч. | чел.-ч. | 1 | 0 | -1417349443 | 0.03 | 0 | 0 | 0 | 0 | 0 | 0 | 0 | 0 | 1 | 1 | 1 | 1 | -2 | 0 | 0 | 1 | 1 | 0 | 0.03 |  | 2 | 2 | 91179122 | 1 | 0 | 157 | 1 | 0 | 0 | 0 | 0 | 0 | 0 | 0 | 0 | 0 | 0 | 0 | 0 | 0 | 0 | 0 | 0 | 0 | 0 | 0 | 0 | 0 |  | 0 | 0 | 0 | 0 | 0 | 1 | 0 | 0 | 0 | 0 | 0 | 0 | 0 | 0 |  | 0 |  | 0
67 | 91174993 | 91179116 | 87782719 | 1 | 1 | 1 | 2 | 91.14.02-001 | ФСЭМ-2022 доп.7, 91.14.02-001, приказ Минстроя России от 02.08.2023 г. № 551/пр | Автомобили бортовые, грузоподъемность до 5 т | 1368 | 1011 | маш.-ч | маш.-ч | 1 | 0 | -312038840 | 0.03 | 0 | 543.33 | 861.47 | 0 | 0 | 543.33 | 861.47 | 0 | 1 | 1 | 1 | 1 | -2 | 0 | 0 | 1 | 1 | 0 | 0.03 |  | 1 | 2 | 91179120 | 1 | 0 | 158 | 1 | 0 | 0 | 0 | 0 | 0 | 0 | 0 | 0 | 16.2999 | 25.8441 | 0 | 0 | 0.03 | 1 | 0 | 16.2999 | 25.8441 | 0 | 0 | 0.03 | 1 |  | 0 | 0 | 0 | 543.33 | 543.33 | 1 | 16.3 | 25.84 | 0 | 0 | 0 | 0 | 0 | 1 | 4-100-040 | 4 | чел.-ч. | 1
68 | 91175058 | 91179123 | 87655138 | 118 | 1 | 1 | 1 | 1-100-25 |  | Средний разряд работы 2,5 | 1191 | 1013 | чел.-ч. | чел.-ч. | 1 | 0 | -1991603921 | 1.4214 | 0 | 0 | 0 | 732.89 | 0 | 0 | 0 | 732.89 | 1 | 1 | 1 | 1 | -2 | 0 | 0 | 1 | 1 | 0 | 1.03 | )*1,20)*1,15 | 1 | 2 | 91179127 | 1 | 0 | 159 | 1 | 0 | 0 | 0 | 0 | 0 | 0 | 0 | 0 | 0 | 0 | 754.8767 | 1.03 | 0 | 1 | 0 | 0 | 0 | 1041.7298 | 1.4214 | 0 | 1 | 0 | 0 | 0 | 0 | 732.89 | 732.89 | 1 | 1041.7344 | 0 | 0 | 0 | 0 | 0 | 0 | 1 |  | 0 |  | 0
68 | 91175058 | 91179123 | 87655358 | 118 | 1 | 1 | 1 | 4-100-00 |  | Затраты труда машинистов | 1191 | 1013 | чел.-ч. | чел.-ч. | 1 | 0 | -1417349443 | 0.069 | 0 | 0 | 0 | 0 | 0 | 0 | 0 | 0 | 1 | 1 | 1 | 1 | -2 | 0 | 0 | 1 | 1 | 0 | 0.05 | )*1,20)*1,15 | 2 | 2 | 91179128 | 1 | 0 | 160 | 1 | 0 | 0 | 0 | 0 | 0 | 0 | 0 | 0 | 0 | 0 | 0 | 0 | 0 | 0 | 0 | 0 | 0 | 0 | 0 | 0 | 0 |  | 0 | 0 | 0 | 0 | 0 | 1 | 0 | 0 | 0 | 0 | 0 | 0 | 0 | 0 |  | 0 |  | 0
68 | 91175058 | 91179123 | 87782719 | 1 | 1 | 1 | 2 | 91.14.02-001 | ФСЭМ-2022 доп.7, 91.14.02-001, приказ Минстроя России от 02.08.2023 г. № 551/пр | Автомобили бортовые, грузоподъемность до 5 т | 1368 | 1011 | маш.-ч | маш.-ч | 1 | 0 | -312038840 | 0.069 | 0 | 543.33 | 861.47 | 0 | 0 | 543.33 | 861.47 | 0 | 1 | 1 | 1 | 1 | -2 | 0 | 0 | 1 | 1 | 0 | 0.05 | )*1,20)*1,15 | 1 | 2 | 91179129 | 1 | 0 | 161 | 1 | 0 | 0 | 0 | 0 | 0 | 0 | 0 | 0 | 27.1665 | 43.0735 | 0 | 0 | 0.05 | 1 | 0 | 37.4898 | 59.4414 | 0 | 0 | 0.069 | 1 |  | 0 | 0 | 0 | 543.33 | 543.33 | 1 | 37.4946 | 59.4366 | 0 | 0 | 0 | 0 | 0 | 1 | 4-100-040 | 4 | чел.-ч. | 1
69 | 91174993 | 91179123 | 87655138 | 118 | 1 | 1 | 1 | 1-100-25 |  | Средний разряд работы 2,5 | 1191 | 1013 | чел.-ч. | чел.-ч. | 1 | 0 | -1991603921 | 1.4214 | 0 | 0 | 0 | 732.89 | 0 | 0 | 0 | 732.89 | 1 | 1 | 1 | 1 | -2 | 0 | 0 | 1 | 1 | 0 | 1.03 | )*1,20)*1,15 | 1 | 2 | 91179127 | 1 | 0 | 162 | 1 | 0 | 0 | 0 | 0 | 0 | 0 | 0 | 0 | 0 | 0 | 754.8767 | 1.03 | 0 | 1 | 0 | 0 | 0 | 1041.7298 | 1.4214 | 0 | 1 | 0 | 0 | 0 | 0 | 732.89 | 732.89 | 1 | 1041.7344 | 0 | 0 | 0 | 0 | 0 | 0 | 1 |  | 0 |  | 0
69 | 91174993 | 91179123 | 87655358 | 118 | 1 | 1 | 1 | 4-100-00 |  | Затраты труда машинистов | 1191 | 1013 | чел.-ч. | чел.-ч. | 1 | 0 | -1417349443 | 0.069 | 0 | 0 | 0 | 0 | 0 | 0 | 0 | 0 | 1 | 1 | 1 | 1 | -2 | 0 | 0 | 1 | 1 | 0 | 0.05 | )*1,20)*1,15 | 2 | 2 | 91179128 | 1 | 0 | 163 | 1 | 0 | 0 | 0 | 0 | 0 | 0 | 0 | 0 | 0 | 0 | 0 | 0 | 0 | 0 | 0 | 0 | 0 | 0 | 0 | 0 | 0 |  | 0 | 0 | 0 | 0 | 0 | 1 | 0 | 0 | 0 | 0 | 0 | 0 | 0 | 0 |  | 0 |  | 0
69 | 91174993 | 91179123 | 87782719 | 1 | 1 | 1 | 2 | 91.14.02-001 | ФСЭМ-2022 доп.7, 91.14.02-001, приказ Минстроя России от 02.08.2023 г. № 551/пр | Автомобили бортовые, грузоподъемность до 5 т | 1368 | 1011 | маш.-ч | маш.-ч | 1 | 0 | -312038840 | 0.069 | 0 | 543.33 | 861.47 | 0 | 0 | 543.33 | 861.47 | 0 | 1 | 1 | 1 | 1 | -2 | 0 | 0 | 1 | 1 | 0 | 0.05 | )*1,20)*1,15 | 1 | 2 | 91179129 | 1 | 0 | 164 | 1 | 0 | 0 | 0 | 0 | 0 | 0 | 0 | 0 | 27.1665 | 43.0735 | 0 | 0 | 0.05 | 1 | 0 | 37.4898 | 59.4414 | 0 | 0 | 0.069 | 1 |  | 0 | 0 | 0 | 543.33 | 543.33 | 1 | 37.4946 | 59.4366 | 0 | 0 | 0 | 0 | 0 | 1 | 4-100-040 | 4 | чел.-ч. | 1
70 | 91175058 | 91179130 | 87655175 | 118 | 1 | 1 | 1 | 1-100-38 |  | Средний разряд работы 3,8 | 1191 | 1013 | чел.-ч. | чел.-ч. | 1 | 0 | 44848675 | 3.0332 | 0 | 0 | 0 | 842.19 | 0 | 0 | 0 | 842.19 | 1 | 1 | 1 | 1 | -2 | 0 | 0 | 1 | 1 | 0 | 3.14 | )*1,20)*1,15)*0,7 | 1 | 2 | 91179138 | 1 | 0 | 165 | 1 | 0 | 0 | 0 | 0 | 0 | 0 | 0 | 0 | 0 | 0 | 2644.4766 | 3.14 | 0 | 1 | 0 | 0 | 0 | 2554.5644 | 3.0332 | 0 | 1 | 0 | 0 | 0 | 0 | 842.19 | 842.19 | 1 | 2554.5677 | 0 | 0 | 0 | 0 | 0 | 0 | 1 |  | 0 |  | 0
70 | 91175058 | 91179130 | 87734532 | 1 | 1 | 1 | 3 | 01.7.20.02-0002 | ФСБЦ-2022 доп.6, 01.7.20.02-0002, приказ Минстроя России от 11.05.2023 г. № 335/пр | Войлок технический грубошерстный для изоляции, темный, толщина 8-10 мм | 1346 | 1009 | кг | кг | 1 | 0 | -1144009863 | 0 | 309.84 | 0 | 0 | 0 | 193.65 | 0 | 0 | 0 | 1.6 | 1 | 1 | 1 | 2 | 0 | 0 | 1 | 1 | 0 | 0.08 | )*0 | 0 | 2 | 91179139 | 1 | 0 | 166 | 1 | 0 | 0 | 0 | 0 | 0 | 0 | 0 | 15.492 | 0 | 0 | 0 | 0 | 0 | 1 | 0 | 0 | 0 | 0 | 0 | 0 | 0 |  | 0 | 0 | 0 | 309.84 | 193.65 | 1.6 | 0 | 0 | 0 | 0 | 0 | 0 | 0 | 0 |  | 0 |  | 0
70 | 91175058 | 91179130 | 87740648 | 1 | 1 | 1 | 3 | 08.3.03.05-0020 | ФСБЦ-2022, 08.3.03.05-0020, приказ Минстроя России от 18.05.2022 г. № 378/пр | Проволока стальная низкоуглеродистая оцинкованная разного назначения, диаметр 6,0 мм | 1348 | 1009 | т | т | 1000 | 0 | 1981730828 | 0 | 61503.2 | 0 | 0 | 0 | 73218.1 | 0 | 0 | 0 | 0.84 | 1 | 1 | 1 | 2 | 0 | 0 | 1 | 1 | 0 | 0.0003 | )*0 | 0 | 2 | 91179140 | 1 | 0 | 167 | 1 | 0 | 0 | 0 | 0 | 0 | 0 | 0 | 21.9654 | 0 | 0 | 0 | 0 | 0 | 1 | 0 | 0 | 0 | 0 | 0 | 0 | 0 |  | 0 | 0 | 0 | 61503.2 | 73218.1 | 0.84 | 0 | 0 | 0 | 0 | 0 | 0 | 0 | 0 |  | 0 |  | 0
70 | 91175058 | 91179130 | 87750941 | 1 | 1 | 1 | 3 | 14.4.02.04-0142 | ФСБЦ-2022, 14.4.02.04-0142, приказ Минстроя России от 18.05.2022 г. № 378/пр | Краска масляная МА-0115, мумия, сурик железный | 1346 | 1009 | кг | кг | 1 | 0 | 2025193363 | 0 | 113.43 | 0 | 0 | 0 | 79.88 | 0 | 0 | 0 | 1.42 | 1 | 1 | 1 | 2 | 0 | 0 | 1 | 1 | 0 | 0.08 | )*0 | 0 | 2 | 91179141 | 1 | 0 | 168 | 1 | 0 | 0 | 0 | 0 | 0 | 0 | 0 | 6.3904 | 0 | 0 | 0 | 0 | 0 | 1 | 0 | 0 | 0 | 0 | 0 | 0 | 0 |  | 0 | 0 | 0 | 113.43 | 79.88 | 1.42 | 0 | 0 | 0 | 0 | 0 | 0 | 0 | 0 |  | 0 |  | 0
70 | 91175058 | 91179130 | 87751164 | 1 | 1 | 1 | 3 | 14.5.02.02-0101 | ФСБЦ-2022, 14.5.02.02-0101, приказ Минстроя России от 18.05.2022 г. № 378/пр | Мастика-замазка защитная на акриловой основе, универсальная | 1346 | 1009 | кг | кг | 1 | 0 | -612205108 | 0 | 80.61 | 0 | 0 | 0 | 46.06 | 0 | 0 | 0 | 1.75 | 1 | 1 | 1 | 2 | 0 | 0 | 1 | 1 | 0 | 0.5 | )*0 | 0 | 2 | 91179142 | 1 | 0 | 169 | 1 | 0 | 0 | 0 | 0 | 0 | 0 | 0 | 23.03 | 0 | 0 | 0 | 0 | 0 | 1 | 0 | 0 | 0 | 0 | 0 | 0 | 0 |  | 0 | 0 | 0 | 80.61 | 46.06 | 1.75 | 0 | 0 | 0 | 0 | 0 | 0 | 0 | 0 |  | 0 |  | 0
70 | 91175058 | 91179130 | 87751213 | 1 | 1 | 1 | 3 | 14.5.05.01-0011 | ФСБЦ-2022, 14.5.05.01-0011, приказ Минстроя России от 18.05.2022 г. № 378/пр | Олифа комбинированная для отделочных работ внутри помещений | 1348 | 1009 | т | т | 1000 | 0 | -1455298581 | 0 | 79309.38 | 0 | 0 | 0 | 65007.69 | 0 | 0 | 0 | 1.22 | 1 | 1 | 1 | 2 | 0 | 0 | 1 | 1 | 0 | 0.00015 | )*0 | 0 | 2 | 91179143 | 1 | 0 | 170 | 1 | 0 | 0 | 0 | 0 | 0 | 0 | 0 | 9.7512 | 0 | 0 | 0 | 0 | 0 | 1 | 0 | 0 | 0 | 0 | 0 | 0 | 0 |  | 0 | 0 | 0 | 79309.38 | 65007.69 | 1.22 | 0 | 0 | 0 | 0 | 0 | 0 | 0 | 0 |  | 0 |  | 0
70 | 91175058 | 91179130 | 87767684 | 1 | 1 | 1 | 3 | 22.2.02.17-0003 | ФСБЦ-2022, 22.2.02.17-0003, приказ Минстроя России от 18.05.2022 г. № 378/пр | Стойка телефонная с траверсами, поковками и болтами для крепления, однопарная | 1371 | 1013 | ШТ | ШТ | 1 | 0 | 220379494 | 0 | 816.6 | 0 | 0 | 0 | 609.4 | 0 | 0 | 0 | 1.34 | 1 | 1 | 1 | 2 | 0 | 0 | 1 | 1 | 0 | 1 | )*0 | 0 | 2 | 91179144 | 1 | 0 | 171 | 1 | 0 | 0 | 0 | 0 | 0 | 0 | 0 | 609.4 | 0 | 0 | 0 | 0 | 0 | 1 | 0 | 0 | 0 | 0 | 0 | 0 | 0 |  | 0 | 0 | 0 | 816.6 | 609.4 | 1.34 | 0 | 0 | 0 | 0 | 0 | 0 | 0 | 0 |  | 0 |  | 0
71 | 91174993 | 91179130 | 87655175 | 118 | 1 | 1 | 1 | 1-100-38 |  | Средний разряд работы 3,8 | 1191 | 1013 | чел.-ч. | чел.-ч. | 1 | 0 | 44848675 | 3.0332 | 0 | 0 | 0 | 842.19 | 0 | 0 | 0 | 842.19 | 1 | 1 | 1 | 1 | -2 | 0 | 0 | 1 | 1 | 0 | 3.14 | )*1,20)*1,15)*0,7 | 1 | 2 | 91179138 | 1 | 0 | 172 | 1 | 0 | 0 | 0 | 0 | 0 | 0 | 0 | 0 | 0 | 0 | 2644.4766 | 3.14 | 0 | 1 | 0 | 0 | 0 | 2554.5644 | 3.0332 | 0 | 1 | 0 | 0 | 0 | 0 | 842.19 | 842.19 | 1 | 2554.5677 | 0 | 0 | 0 | 0 | 0 | 0 | 1 |  | 0 |  | 0
71 | 91174993 | 91179130 | 87734532 | 1 | 1 | 1 | 3 | 01.7.20.02-0002 | ФСБЦ-2022 доп.6, 01.7.20.02-0002, приказ Минстроя России от 11.05.2023 г. № 335/пр | Войлок технический грубошерстный для изоляции, темный, толщина 8-10 мм | 1346 | 1009 | кг | кг | 1 | 0 | -1144009863 | 0 | 309.84 | 0 | 0 | 0 | 193.65 | 0 | 0 | 0 | 1.6 | 1 | 1 | 1 | 2 | 0 | 0 | 1 | 1 | 0 | 0.08 | )*0 | 0 | 2 | 91179139 | 1 | 0 | 173 | 1 | 0 | 0 | 0 | 0 | 0 | 0 | 0 | 15.492 | 0 | 0 | 0 | 0 | 0 | 1 | 0 | 0 | 0 | 0 | 0 | 0 | 0 |  | 0 | 0 | 0 | 309.84 | 193.65 | 1.6 | 0 | 0 | 0 | 0 | 0 | 0 | 0 | 0 |  | 0 |  | 0
71 | 91174993 | 91179130 | 87740648 | 1 | 1 | 1 | 3 | 08.3.03.05-0020 | ФСБЦ-2022, 08.3.03.05-0020, приказ Минстроя России от 18.05.2022 г. № 378/пр | Проволока стальная низкоуглеродистая оцинкованная разного назначения, диаметр 6,0 мм | 1348 | 1009 | т | т | 1000 | 0 | 1981730828 | 0 | 61503.2 | 0 | 0 | 0 | 73218.1 | 0 | 0 | 0 | 0.84 | 1 | 1 | 1 | 2 | 0 | 0 | 1 | 1 | 0 | 0.0003 | )*0 | 0 | 2 | 91179140 | 1 | 0 | 174 | 1 | 0 | 0 | 0 | 0 | 0 | 0 | 0 | 21.9654 | 0 | 0 | 0 | 0 | 0 | 1 | 0 | 0 | 0 | 0 | 0 | 0 | 0 |  | 0 | 0 | 0 | 61503.2 | 73218.1 | 0.84 | 0 | 0 | 0 | 0 | 0 | 0 | 0 | 0 |  | 0 |  | 0
71 | 91174993 | 91179130 | 87750941 | 1 | 1 | 1 | 3 | 14.4.02.04-0142 | ФСБЦ-2022, 14.4.02.04-0142, приказ Минстроя России от 18.05.2022 г. № 378/пр | Краска масляная МА-0115, мумия, сурик железный | 1346 | 1009 | кг | кг | 1 | 0 | 2025193363 | 0 | 113.43 | 0 | 0 | 0 | 79.88 | 0 | 0 | 0 | 1.42 | 1 | 1 | 1 | 2 | 0 | 0 | 1 | 1 | 0 | 0.08 | )*0 | 0 | 2 | 91179141 | 1 | 0 | 175 | 1 | 0 | 0 | 0 | 0 | 0 | 0 | 0 | 6.3904 | 0 | 0 | 0 | 0 | 0 | 1 | 0 | 0 | 0 | 0 | 0 | 0 | 0 |  | 0 | 0 | 0 | 113.43 | 79.88 | 1.42 | 0 | 0 | 0 | 0 | 0 | 0 | 0 | 0 |  | 0 |  | 0
71 | 91174993 | 91179130 | 87751164 | 1 | 1 | 1 | 3 | 14.5.02.02-0101 | ФСБЦ-2022, 14.5.02.02-0101, приказ Минстроя России от 18.05.2022 г. № 378/пр | Мастика-замазка защитная на акриловой основе, универсальная | 1346 | 1009 | кг | кг | 1 | 0 | -612205108 | 0 | 80.61 | 0 | 0 | 0 | 46.06 | 0 | 0 | 0 | 1.75 | 1 | 1 | 1 | 2 | 0 | 0 | 1 | 1 | 0 | 0.5 | )*0 | 0 | 2 | 91179142 | 1 | 0 | 176 | 1 | 0 | 0 | 0 | 0 | 0 | 0 | 0 | 23.03 | 0 | 0 | 0 | 0 | 0 | 1 | 0 | 0 | 0 | 0 | 0 | 0 | 0 |  | 0 | 0 | 0 | 80.61 | 46.06 | 1.75 | 0 | 0 | 0 | 0 | 0 | 0 | 0 | 0 |  | 0 |  | 0
71 | 91174993 | 91179130 | 87751213 | 1 | 1 | 1 | 3 | 14.5.05.01-0011 | ФСБЦ-2022, 14.5.05.01-0011, приказ Минстроя России от 18.05.2022 г. № 378/пр | Олифа комбинированная для отделочных работ внутри помещений | 1348 | 1009 | т | т | 1000 | 0 | -1455298581 | 0 | 79309.38 | 0 | 0 | 0 | 65007.69 | 0 | 0 | 0 | 1.22 | 1 | 1 | 1 | 2 | 0 | 0 | 1 | 1 | 0 | 0.00015 | )*0 | 0 | 2 | 91179143 | 1 | 0 | 177 | 1 | 0 | 0 | 0 | 0 | 0 | 0 | 0 | 9.7512 | 0 | 0 | 0 | 0 | 0 | 1 | 0 | 0 | 0 | 0 | 0 | 0 | 0 |  | 0 | 0 | 0 | 79309.38 | 65007.69 | 1.22 | 0 | 0 | 0 | 0 | 0 | 0 | 0 | 0 |  | 0 |  | 0
71 | 91174993 | 91179130 | 87767684 | 1 | 1 | 1 | 3 | 22.2.02.17-0003 | ФСБЦ-2022, 22.2.02.17-0003, приказ Минстроя России от 18.05.2022 г. № 378/пр | Стойка телефонная с траверсами, поковками и болтами для крепления, однопарная | 1371 | 1013 | ШТ | ШТ | 1 | 0 | 220379494 | 0 | 816.6 | 0 | 0 | 0 | 609.4 | 0 | 0 | 0 | 1.34 | 1 | 1 | 1 | 2 | 0 | 0 | 1 | 1 | 0 | 1 | )*0 | 0 | 2 | 91179144 | 1 | 0 | 178 | 1 | 0 | 0 | 0 | 0 | 0 | 0 | 0 | 609.4 | 0 | 0 | 0 | 0 | 0 | 1 | 0 | 0 | 0 | 0 | 0 | 0 | 0 |  | 0 | 0 | 0 | 816.6 | 609.4 | 1.34 | 0 | 0 | 0 | 0 | 0 | 0 | 0 | 0 |  | 0 |  | 0
72 | 91175058 | 91179145 | 87655187 | 118 | 1 | 1 | 1 | 1-100-42 |  | Средний разряд работы 4,2 | 1191 | 1013 | чел.-ч. | чел.-ч. | 1 | 0 | 1522950421 | 1.99 | 0 | 0 | 0 | 887.19 | 0 | 0 | 0 | 887.19 | 1 | 1 | 1 | 1 | -2 | 0 | 0 | 1 | 1 | 0 | 2.06 | )*1,20)*1,15)*0,7 | 1 | 2 | 91179156 | 1 | 0 | 179 | 1 | 0 | 0 | 0 | 0 | 0 | 0 | 0 | 0 | 0 | 0 | 1827.6114 | 2.06 | 0 | 1 | 0 | 0 | 0 | 1765.4726 | 1.99 | 0 | 1 | 0 | 0 | 0 | 0 | 887.19 | 887.19 | 1 | 1765.4713 | 0 | 0 | 0 | 0 | 0 | 0 | 1 |  | 0 |  | 0
72 | 91175058 | 91179145 | 87655358 | 118 | 1 | 1 | 1 | 4-100-00 |  | Затраты труда машинистов | 1191 | 1013 | чел.-ч. | чел.-ч. | 1 | 0 | -1417349443 | 0.17388 | 0 | 0 | 0 | 0 | 0 | 0 | 0 | 0 | 1 | 1 | 1 | 1 | -2 | 0 | 0 | 1 | 1 | 0 | 0.18 | )*1,20)*1,15)*0,7 | 2 | 2 | 91179157 | 1 | 0 | 180 | 1 | 0 | 0 | 0 | 0 | 0 | 0 | 0 | 0 | 0 | 0 | 0 | 0 | 0 | 0 | 0 | 0 | 0 | 0 | 0 | 0 | 0 |  | 0 | 0 | 0 | 0 | 0 | 1 | 0 | 0 | 0 | 0 | 0 | 0 | 0 | 0 |  | 0 |  | 0
72 | 91175058 | 91179145 | 87781817 | 1 | 1 | 1 | 2 | 91.05.05-015 | ФСЭМ-2022, 91.05.05-015, приказ Минстроя России от 18.05.2022 г. № 378/пр | Краны на автомобильном ходу, грузоподъемность 16 т | 1368 | 1011 | маш.-ч | маш.-ч | 1 | 0 | -1068589559 | 0.08694 | 0 | 1582.31 | 1157.2 | 0 | 0 | 1582.31 | 1157.2 | 0 | 1 | 1 | 1 | 1 | -2 | 0 | 0 | 1 | 1 | 0 | 0.09 | )*1,20)*1,15)*0,7 | 1 | 2 | 91179158 | 1 | 0 | 181 | 1 | 0 | 0 | 0 | 0 | 0 | 0 | 0 | 0 | 142.4079 | 104.148 | 0 | 0 | 0.09 | 1 | 0 | 137.566 | 100.607 | 0 | 0 | 0.08694 | 1 |  | 0 | 0 | 0 | 1582.31 | 1582.31 | 1 | 137.5681 | 100.6089 | 0 | 0 | 0 | 0 | 0 | 1 | 4-100-060 | 6 | чел.-ч. | 1
72 | 91175058 | 91179145 | 87782719 | 1 | 1 | 1 | 2 | 91.14.02-001 | ФСЭМ-2022 доп.7, 91.14.02-001, приказ Минстроя России от 02.08.2023 г. № 551/пр | Автомобили бортовые, грузоподъемность до 5 т | 1368 | 1011 | маш.-ч | маш.-ч | 1 | 0 | -312038840 | 0.08694 | 0 | 543.33 | 861.47 | 0 | 0 | 543.33 | 861.47 | 0 | 1 | 1 | 1 | 1 | -2 | 0 | 0 | 1 | 1 | 0 | 0.09 | )*1,20)*1,15)*0,7 | 1 | 2 | 91179159 | 1 | 0 | 182 | 1 | 0 | 0 | 0 | 0 | 0 | 0 | 0 | 0 | 48.8997 | 77.5323 | 0 | 0 | 0.09 | 1 | 0 | 47.2371 | 74.8962 | 0 | 0 | 0.08694 | 1 |  | 0 | 0 | 0 | 543.33 | 543.33 | 1 | 47.2374 | 74.894 | 0 | 0 | 0 | 0 | 0 | 1 | 4-100-040 | 4 | чел.-ч. | 1
72 | 91175058 | 91179145 | 87782916 | 1 | 1 | 1 | 2 | 91.17.04-233 | ФСЭМ-2022, 91.17.04-233, приказ Минстроя России от 18.05.2022 г. № 378/пр | Аппараты сварочные для ручной дуговой сварки, сварочный ток до 350 А | 1368 | 1011 | маш.-ч | маш.-ч | 1 | 0 | 462025989 | 0.63756 | 0 | 34.6 | 0 | 0 | 0 | 34.6 | 0 | 0 | 1 | 1 | 1 | 1 | -2 | 0 | 0 | 1 | 1 | 0 | 0.66 | )*1,20)*1,15)*0,7 | 1 | 2 | 91179160 | 1 | 0 | 183 | 1 | 0 | 0 | 0 | 0 | 0 | 0 | 0 | 0 | 22.836 | 0 | 0 | 0 | 0 | 1 | 0 | 22.0596 | 0 | 0 | 0 | 0 | 1 |  | 0 | 0 | 0 | 34.6 | 34.6 | 1 | 22.0634 | 0 | 0 | 0 | 0 | 0 | 0 | 1 |  | 0 |  | 0
72 | 91175058 | 91179145 | 87732676 | 1 | 1 | 1 | 3 | 01.7.11.07-0227 | ФСБЦ-2022, 01.7.11.07-0227, приказ Минстроя России от 18.05.2022 г. № 378/пр | Электроды сварочные для сварки низколегированных и углеродистых сталей УОНИ 13/45, Э42А, диаметр 4-5 мм | 1346 | 1009 | кг | кг | 1 | 0 | -1476217930 | 0 | 119.84 | 0 | 0 | 0 | 155.63 | 0 | 0 | 0 | 0.77 | 1 | 1 | 1 | 2 | 0 | 0 | 1 | 1 | 0 | 0.15 | )*0 | 0 | 2 | 91179161 | 1 | 0 | 184 | 1 | 0 | 0 | 0 | 0 | 0 | 0 | 0 | 23.3445 | 0 | 0 | 0 | 0 | 0 | 1 | 0 | 0 | 0 | 0 | 0 | 0 | 0 |  | 0 | 0 | 0 | 119.84 | 155.63 | 0.77 | 0 | 0 | 0 | 0 | 0 | 0 | 0 | 0 |  | 0 |  | 0
72 | 91175058 | 91179145 | 87733429 | 1 | 1 | 1 | 3 | 01.7.15.03-0042 | ФСБЦ-2022, 01.7.15.03-0042, приказ Минстроя России от 18.05.2022 г. № 378/пр | Болты с гайками и шайбами строительные | 1346 | 1009 | кг | кг | 1 | 0 | -489290570 | 0 | 187.18 | 0 | 0 | 0 | 174.93 | 0 | 0 | 0 | 1.07 | 1 | 1 | 1 | 2 | 0 | 0 | 1 | 1 | 0 | 0.17 | )*0 | 0 | 2 | 91179162 | 1 | 0 | 185 | 1 | 0 | 0 | 0 | 0 | 0 | 0 | 0 | 29.7381 | 0 | 0 | 0 | 0 | 0 | 1 | 0 | 0 | 0 | 0 | 0 | 0 | 0 |  | 0 | 0 | 0 | 187.18 | 174.93 | 1.07 | 0 | 0 | 0 | 0 | 0 | 0 | 0 | 0 |  | 0 |  | 0
72 | 91175058 | 91179145 | 87738567 | 1 | 1 | 1 | 3 | 07.2.07.04-0007 | ФСБЦ-2022, 07.2.07.04-0007, приказ Минстроя России от 18.05.2022 г. № 378/пр | Конструкции стальные индивидуального изготовления из сортового проката | 1348 | 1009 | т | т | 1000 | 0 | -901091791 | 0 | 133704.09 | 0 | 0 | 0 | 105278.81 | 0 | 0 | 0 | 1.27 | 1 | 1 | 1 | 2 | 0 | 0 | 1 | 1 | 0 | 0.015 | )*0 | 0 | 2 | 91179163 | 1 | 0 | 186 | 1 | 0 | 0 | 0 | 0 | 0 | 0 | 0 | 1579.1822 | 0 | 0 | 0 | 0 | 0 | 1 | 0 | 0 | 0 | 0 | 0 | 0 | 0 |  | 0 | 0 | 0 | 133704.09 | 105278.81 | 1.27 | 0 | 0 | 0 | 0 | 0 | 0 | 0 | 0 |  | 0 |  | 0
72 | 91175058 | 91179145 | 87750941 | 1 | 1 | 1 | 3 | 14.4.02.04-0142 | ФСБЦ-2022, 14.4.02.04-0142, приказ Минстроя России от 18.05.2022 г. № 378/пр | Краска масляная МА-0115, мумия, сурик железный | 1346 | 1009 | кг | кг | 1 | 0 | 2025193363 | 0 | 113.43 | 0 | 0 | 0 | 79.88 | 0 | 0 | 0 | 1.42 | 1 | 1 | 1 | 2 | 0 | 0 | 1 | 1 | 0 | 0.03 | )*0 | 0 | 2 | 91179164 | 1 | 0 | 187 | 1 | 0 | 0 | 0 | 0 | 0 | 0 | 0 | 2.3964 | 0 | 0 | 0 | 0 | 0 | 1 | 0 | 0 | 0 | 0 | 0 | 0 | 0 |  | 0 | 0 | 0 | 113.43 | 79.88 | 1.42 | 0 | 0 | 0 | 0 | 0 | 0 | 0 | 0 |  | 0 |  | 0
72 | 91175058 | 91179145 | 87661412 | 118 | 1 | 1 | 3 | 421/пр_2020_п.75_пп.а |  | Сметная стоимость вспомогательных ненормируемых материальных ресурсов, не учтенная в сметной норме, 2% | 3277935 | 1013 | % | % | 1 | 0 | 274903907 | 2 | 0 | 0 | 0 | 0 | 0 | 0 | 0 | 0 | 1 | 1 | 1 | 1 | 0 | 0 | 0 | 0 | 0 | 0 | 2 |  | 0 | 2 | 91179165 | 1 | 2048 | 188 | 0 | 0 | 0 | 0 | 0 | 0 | 0 | 0 | 0 | 0 | 0 | 0 | 0 | 0 | 0 | 0 | 0 | 0 | 0 | 0 | 0 | 0 |  | 0 | 0 | 0 | 0 | 0 | 1 | 0 | 0 | 0 | 0 | 0 | 0 | 0 | 0 |  | 0 |  | 0
73 | 91174993 | 91179145 | 87655187 | 118 | 1 | 1 | 1 | 1-100-42 |  | Средний разряд работы 4,2 | 1191 | 1013 | чел.-ч. | чел.-ч. | 1 | 0 | 1522950421 | 1.99 | 0 | 0 | 0 | 887.19 | 0 | 0 | 0 | 887.19 | 1 | 1 | 1 | 1 | -2 | 0 | 0 | 1 | 1 | 0 | 2.06 | )*1,20)*1,15)*0,7 | 1 | 2 | 91179156 | 1 | 0 | 189 | 1 | 0 | 0 | 0 | 0 | 0 | 0 | 0 | 0 | 0 | 0 | 1827.6114 | 2.06 | 0 | 1 | 0 | 0 | 0 | 1765.4726 | 1.99 | 0 | 1 | 0 | 0 | 0 | 0 | 887.19 | 887.19 | 1 | 1765.4713 | 0 | 0 | 0 | 0 | 0 | 0 | 1 |  | 0 |  | 0
73 | 91174993 | 91179145 | 87655358 | 118 | 1 | 1 | 1 | 4-100-00 |  | Затраты труда машинистов | 1191 | 1013 | чел.-ч. | чел.-ч. | 1 | 0 | -1417349443 | 0.17388 | 0 | 0 | 0 | 0 | 0 | 0 | 0 | 0 | 1 | 1 | 1 | 1 | -2 | 0 | 0 | 1 | 1 | 0 | 0.18 | )*1,20)*1,15)*0,7 | 2 | 2 | 91179157 | 1 | 0 | 190 | 1 | 0 | 0 | 0 | 0 | 0 | 0 | 0 | 0 | 0 | 0 | 0 | 0 | 0 | 0 | 0 | 0 | 0 | 0 | 0 | 0 | 0 |  | 0 | 0 | 0 | 0 | 0 | 1 | 0 | 0 | 0 | 0 | 0 | 0 | 0 | 0 |  | 0 |  | 0
73 | 91174993 | 91179145 | 87781817 | 1 | 1 | 1 | 2 | 91.05.05-015 | ФСЭМ-2022, 91.05.05-015, приказ Минстроя России от 18.05.2022 г. № 378/пр | Краны на автомобильном ходу, грузоподъемность 16 т | 1368 | 1011 | маш.-ч | маш.-ч | 1 | 0 | -1068589559 | 0.08694 | 0 | 1582.31 | 1157.2 | 0 | 0 | 1582.31 | 1157.2 | 0 | 1 | 1 | 1 | 1 | -2 | 0 | 0 | 1 | 1 | 0 | 0.09 | )*1,20)*1,15)*0,7 | 1 | 2 | 91179158 | 1 | 0 | 191 | 1 | 0 | 0 | 0 | 0 | 0 | 0 | 0 | 0 | 142.4079 | 104.148 | 0 | 0 | 0.09 | 1 | 0 | 137.566 | 100.607 | 0 | 0 | 0.08694 | 1 |  | 0 | 0 | 0 | 1582.31 | 1582.31 | 1 | 137.5681 | 100.6089 | 0 | 0 | 0 | 0 | 0 | 1 | 4-100-060 | 6 | чел.-ч. | 1
73 | 91174993 | 91179145 | 87782719 | 1 | 1 | 1 | 2 | 91.14.02-001 | ФСЭМ-2022 доп.7, 91.14.02-001, приказ Минстроя России от 02.08.2023 г. № 551/пр | Автомобили бортовые, грузоподъемность до 5 т | 1368 | 1011 | маш.-ч | маш.-ч | 1 | 0 | -312038840 | 0.08694 | 0 | 543.33 | 861.47 | 0 | 0 | 543.33 | 861.47 | 0 | 1 | 1 | 1 | 1 | -2 | 0 | 0 | 1 | 1 | 0 | 0.09 | )*1,20)*1,15)*0,7 | 1 | 2 | 91179159 | 1 | 0 | 192 | 1 | 0 | 0 | 0 | 0 | 0 | 0 | 0 | 0 | 48.8997 | 77.5323 | 0 | 0 | 0.09 | 1 | 0 | 47.2371 | 74.8962 | 0 | 0 | 0.08694 | 1 |  | 0 | 0 | 0 | 543.33 | 543.33 | 1 | 47.2374 | 74.894 | 0 | 0 | 0 | 0 | 0 | 1 | 4-100-040 | 4 | чел.-ч. | 1
73 | 91174993 | 91179145 | 87782916 | 1 | 1 | 1 | 2 | 91.17.04-233 | ФСЭМ-2022, 91.17.04-233, приказ Минстроя России от 18.05.2022 г. № 378/пр | Аппараты сварочные для ручной дуговой сварки, сварочный ток до 350 А | 1368 | 1011 | маш.-ч | маш.-ч | 1 | 0 | 462025989 | 0.63756 | 0 | 34.6 | 0 | 0 | 0 | 34.6 | 0 | 0 | 1 | 1 | 1 | 1 | -2 | 0 | 0 | 1 | 1 | 0 | 0.66 | )*1,20)*1,15)*0,7 | 1 | 2 | 91179160 | 1 | 0 | 193 | 1 | 0 | 0 | 0 | 0 | 0 | 0 | 0 | 0 | 22.836 | 0 | 0 | 0 | 0 | 1 | 0 | 22.0596 | 0 | 0 | 0 | 0 | 1 |  | 0 | 0 | 0 | 34.6 | 34.6 | 1 | 22.0634 | 0 | 0 | 0 | 0 | 0 | 0 | 1 |  | 0 |  | 0
73 | 91174993 | 91179145 | 87732676 | 1 | 1 | 1 | 3 | 01.7.11.07-0227 | ФСБЦ-2022, 01.7.11.07-0227, приказ Минстроя России от 18.05.2022 г. № 378/пр | Электроды сварочные для сварки низколегированных и углеродистых сталей УОНИ 13/45, Э42А, диаметр 4-5 мм | 1346 | 1009 | кг | кг | 1 | 0 | -1476217930 | 0 | 119.84 | 0 | 0 | 0 | 155.63 | 0 | 0 | 0 | 0.77 | 1 | 1 | 1 | 2 | 0 | 0 | 1 | 1 | 0 | 0.15 | )*0 | 0 | 2 | 91179161 | 1 | 0 | 194 | 1 | 0 | 0 | 0 | 0 | 0 | 0 | 0 | 23.3445 | 0 | 0 | 0 | 0 | 0 | 1 | 0 | 0 | 0 | 0 | 0 | 0 | 0 |  | 0 | 0 | 0 | 119.84 | 155.63 | 0.77 | 0 | 0 | 0 | 0 | 0 | 0 | 0 | 0 |  | 0 |  | 0
73 | 91174993 | 91179145 | 87733429 | 1 | 1 | 1 | 3 | 01.7.15.03-0042 | ФСБЦ-2022, 01.7.15.03-0042, приказ Минстроя России от 18.05.2022 г. № 378/пр | Болты с гайками и шайбами строительные | 1346 | 1009 | кг | кг | 1 | 0 | -489290570 | 0 | 187.18 | 0 | 0 | 0 | 174.93 | 0 | 0 | 0 | 1.07 | 1 | 1 | 1 | 2 | 0 | 0 | 1 | 1 | 0 | 0.17 | )*0 | 0 | 2 | 91179162 | 1 | 0 | 195 | 1 | 0 | 0 | 0 | 0 | 0 | 0 | 0 | 29.7381 | 0 | 0 | 0 | 0 | 0 | 1 | 0 | 0 | 0 | 0 | 0 | 0 | 0 |  | 0 | 0 | 0 | 187.18 | 174.93 | 1.07 | 0 | 0 | 0 | 0 | 0 | 0 | 0 | 0 |  | 0 |  | 0
73 | 91174993 | 91179145 | 87738567 | 1 | 1 | 1 | 3 | 07.2.07.04-0007 | ФСБЦ-2022, 07.2.07.04-0007, приказ Минстроя России от 18.05.2022 г. № 378/пр | Конструкции стальные индивидуального изготовления из сортового проката | 1348 | 1009 | т | т | 1000 | 0 | -901091791 | 0 | 133704.09 | 0 | 0 | 0 | 105278.81 | 0 | 0 | 0 | 1.27 | 1 | 1 | 1 | 2 | 0 | 0 | 1 | 1 | 0 | 0.015 | )*0 | 0 | 2 | 91179163 | 1 | 0 | 196 | 1 | 0 | 0 | 0 | 0 | 0 | 0 | 0 | 1579.1822 | 0 | 0 | 0 | 0 | 0 | 1 | 0 | 0 | 0 | 0 | 0 | 0 | 0 |  | 0 | 0 | 0 | 133704.09 | 105278.81 | 1.27 | 0 | 0 | 0 | 0 | 0 | 0 | 0 | 0 |  | 0 |  | 0
73 | 91174993 | 91179145 | 87750941 | 1 | 1 | 1 | 3 | 14.4.02.04-0142 | ФСБЦ-2022, 14.4.02.04-0142, приказ Минстроя России от 18.05.2022 г. № 378/пр | Краска масляная МА-0115, мумия, сурик железный | 1346 | 1009 | кг | кг | 1 | 0 | 2025193363 | 0 | 113.43 | 0 | 0 | 0 | 79.88 | 0 | 0 | 0 | 1.42 | 1 | 1 | 1 | 2 | 0 | 0 | 1 | 1 | 0 | 0.03 | )*0 | 0 | 2 | 91179164 | 1 | 0 | 197 | 1 | 0 | 0 | 0 | 0 | 0 | 0 | 0 | 2.3964 | 0 | 0 | 0 | 0 | 0 | 1 | 0 | 0 | 0 | 0 | 0 | 0 | 0 |  | 0 | 0 | 0 | 113.43 | 79.88 | 1.42 | 0 | 0 | 0 | 0 | 0 | 0 | 0 | 0 |  | 0 |  | 0
73 | 91174993 | 91179145 | 87661412 | 118 | 1 | 1 | 3 | 421/пр_2020_п.75_пп.а |  | Сметная стоимость вспомогательных ненормируемых материальных ресурсов, не учтенная в сметной норме, 2% | 3277935 | 1013 | % | % | 1 | 0 | 274903907 | 2 | 0 | 0 | 0 | 0 | 0 | 0 | 0 | 0 | 1 | 1 | 1 | 1 | 0 | 0 | 0 | 0 | 0 | 0 | 2 |  | 0 | 2 | 91179165 | 1 | 2048 | 198 | 0 | 0 | 0 | 0 | 0 | 0 | 0 | 0 | 0 | 0 | 0 | 0 | 0 | 0 | 0 | 0 | 0 | 0 | 0 | 0 | 0 | 0 |  | 0 | 0 | 0 | 0 | 0 | 1 | 0 | 0 | 0 | 0 | 0 | 0 | 0 | 0 |  | 0 |  | 0
111 | 91175058 | 91179167 | 87655214 | 118 | 1 | 1 | 1 | 1-100-50 |  | Средний разряд работы 5,0 | 1191 | 1013 | чел.-ч. | чел.-ч. | 1 | 0 | 73401693 | 3.312 | 0 | 0 | 0 | 990.05 | 0 | 0 | 0 | 990.05 | 1 | 1 | 1 | 1 | -2 | 0 | 0 | 1 | 1 | 0 | 2.88 | *(0,15+1) | 1 | 2 | 91179171 | 1 | 0 | 199 | 1 | 0 | 0 | 0 | 0 | 0 | 0 | 0 | 0 | 0 | 0 | 2851.344 | 2.88 | 0 | 1 | 0 | 0 | 0 | 3279.0456 | 3.312 | 0 | 1 | 0 | 0 | 0 | 0 | 990.05 | 990.05 | 1 | 3279.041 | 0 | 0 | 0 | 0 | 0 | 0 | 1 |  | 0 |  | 0
111 | 91175058 | 91179167 | 87655358 | 118 | 1 | 1 | 1 | 4-100-00 |  | Затраты труда машинистов | 1191 | 1013 | чел.-ч. | чел.-ч. | 1 | 0 | -1417349443 | 1.61 | 0 | 0 | 0 | 0 | 0 | 0 | 0 | 0 | 1 | 1 | 1 | 1 | -2 | 0 | 0 | 1 | 1 | 0 | 1.4 | *(0,15+1) | 2 | 2 | 91179172 | 1 | 0 | 200 | 1 | 0 | 0 | 0 | 0 | 0 | 0 | 0 | 0 | 0 | 0 | 0 | 0 | 0 | 0 | 0 | 0 | 0 | 0 | 0 | 0 | 0 |  | 0 | 0 | 0 | 0 | 0 | 1 | 0 | 0 | 0 | 0 | 0 | 0 | 0 | 0 |  | 0 |  | 0
111 | 91175058 | 91179167 | 87781992 | 1 | 1 | 1 | 2 | 91.06.06-012 | ФСЭМ-2022, 91.06.06-012, приказ Минстроя России от 18.05.2022 г. № 378/пр | Автогидроподъемники, высота подъема 18 м | 1368 | 1011 | маш.-ч | маш.-ч | 1 | 0 | 1817171022 | 1.61 | 0 | 917.84 | 990.05 | 0 | 0 | 917.84 | 990.05 | 0 | 1 | 1 | 1 | 1 | -2 | 0 | 0 | 1 | 1 | 0 | 1.4 | *(0,15+1) | 1 | 2 | 91179173 | 1 | 0 | 201 | 1 | 0 | 0 | 0 | 0 | 0 | 0 | 0 | 0 | 1284.976 | 1386.07 | 0 | 0 | 1.4 | 1 | 0 | 1477.7224 | 1593.9805 | 0 | 0 | 1.61 | 1 |  | 0 | 0 | 0 | 917.84 | 917.84 | 1 | 1477.727 | 1593.9805 | 0 | 0 | 0 | 0 | 0 | 1 | 4-100-050 | 5 | чел.-ч. | 1
112 | 91174993 | 91179167 | 87655214 | 118 | 1 | 1 | 1 | 1-100-50 |  | Средний разряд работы 5,0 | 1191 | 1013 | чел.-ч. | чел.-ч. | 1 | 0 | 73401693 | 3.312 | 0 | 0 | 0 | 990.05 | 0 | 0 | 0 | 990.05 | 1 | 1 | 1 | 1 | -2 | 0 | 0 | 1 | 1 | 0 | 2.88 | *(0,15+1) | 1 | 2 | 91179171 | 1 | 0 | 203 | 1 | 0 | 0 | 0 | 0 | 0 | 0 | 0 | 0 | 0 | 0 | 2851.344 | 2.88 | 0 | 1 | 0 | 0 | 0 | 3279.0456 | 3.312 | 0 | 1 | 0 | 0 | 0 | 0 | 990.05 | 990.05 | 1 | 3279.041 | 0 | 0 | 0 | 0 | 0 | 0 | 1 |  | 0 |  | 0
112 | 91174993 | 91179167 | 87655358 | 118 | 1 | 1 | 1 | 4-100-00 |  | Затраты труда машинистов | 1191 | 1013 | чел.-ч. | чел.-ч. | 1 | 0 | -1417349443 | 1.61 | 0 | 0 | 0 | 0 | 0 | 0 | 0 | 0 | 1 | 1 | 1 | 1 | -2 | 0 | 0 | 1 | 1 | 0 | 1.4 | *(0,15+1) | 2 | 2 | 91179172 | 1 | 0 | 204 | 1 | 0 | 0 | 0 | 0 | 0 | 0 | 0 | 0 | 0 | 0 | 0 | 0 | 0 | 0 | 0 | 0 | 0 | 0 | 0 | 0 | 0 |  | 0 | 0 | 0 | 0 | 0 | 1 | 0 | 0 | 0 | 0 | 0 | 0 | 0 | 0 |  | 0 |  | 0
112 | 91174993 | 91179167 | 87781992 | 1 | 1 | 1 | 2 | 91.06.06-012 | ФСЭМ-2022, 91.06.06-012, приказ Минстроя России от 18.05.2022 г. № 378/пр | Автогидроподъемники, высота подъема 18 м | 1368 | 1011 | маш.-ч | маш.-ч | 1 | 0 | 1817171022 | 1.61 | 0 | 917.84 | 990.05 | 0 | 0 | 917.84 | 990.05 | 0 | 1 | 1 | 1 | 1 | -2 | 0 | 0 | 1 | 1 | 0 | 1.4 | *(0,15+1) | 1 | 2 | 91179173 | 1 | 0 | 205 | 1 | 0 | 0 | 0 | 0 | 0 | 0 | 0 | 0 | 1284.976 | 1386.07 | 0 | 0 | 1.4 | 1 | 0 | 1477.7224 | 1593.9805 | 0 | 0 | 1.61 | 1 |  | 0 | 0 | 0 | 917.84 | 917.84 | 1 | 1477.727 | 1593.9805 | 0 | 0 | 0 | 0 | 0 | 1 | 4-100-050 | 5 | чел.-ч. | 1
113 | 91175058 | 91179175 | 87655157 | 118 | 1 | 1 | 1 | 1-100-30 |  | Средний разряд работы 3,0 | 1191 | 1013 | чел.-ч. | чел.-ч. | 1 | 0 | -1833565283 | 5.0945 | 0 | 0 | 0 | 765.04 | 0 | 0 | 0 | 765.04 | 1 | 1 | 1 | 1 | -2 | 0 | 0 | 1 | 1 | 0 | 4.43 | *(0,15+1) | 1 | 2 | 91179177 | 1 | 0 | 207 | 1 | 0 | 0 | 0 | 0 | 0 | 0 | 0 | 0 | 0 | 0 | 3389.1272 | 4.43 | 0 | 1 | 0 | 0 | 0 | 3897.4963 | 5.0945 | 0 | 1 | 0 | 0 | 0 | 0 | 765.04 | 765.04 | 1 | 3897.4995 | 0 | 0 | 0 | 0 | 0 | 0 | 1 |  | 0 |  | 0
114 | 91174993 | 91179175 | 87655157 | 118 | 1 | 1 | 1 | 1-100-30 |  | Средний разряд работы 3,0 | 1191 | 1013 | чел.-ч. | чел.-ч. | 1 | 0 | -1833565283 | 5.0945 | 0 | 0 | 0 | 765.04 | 0 | 0 | 0 | 765.04 | 1 | 1 | 1 | 1 | -2 | 0 | 0 | 1 | 1 | 0 | 4.43 | *(0,15+1) | 1 | 2 | 91179177 | 1 | 0 | 208 | 1 | 0 | 0 | 0 | 0 | 0 | 0 | 0 | 0 | 0 | 0 | 3389.1272 | 4.43 | 0 | 1 | 0 | 0 | 0 | 3897.4963 | 5.0945 | 0 | 1 | 0 | 0 | 0 | 0 | 765.04 | 765.04 | 1 | 3897.4995 | 0 | 0 | 0 | 0 | 0 | 0 | 1 |  | 0 |  | 0
115 | 91175058 | 91179178 | 87655138 | 118 | 1 | 1 | 1 | 1-100-25 |  | Средний разряд работы 2,5 | 1191 | 1013 | чел.-ч. | чел.-ч. | 1 | 0 | -1991603921 | 0.506 | 0 | 0 | 0 | 732.89 | 0 | 0 | 0 | 732.89 | 1 | 1 | 1 | 1 | -2 | 0 | 0 | 1 | 1 | 0 | 0.44 | *(0,15+1) | 1 | 2 | 91179184 | 1 | 0 | 209 | 1 | 0 | 0 | 0 | 0 | 0 | 0 | 0 | 0 | 0 | 0 | 322.4716 | 0.44 | 0 | 1 | 0 | 0 | 0 | 370.8423 | 0.506 | 0 | 1 | 0 | 0 | 0 | 0 | 732.89 | 732.89 | 1 | 370.8405 | 0 | 0 | 0 | 0 | 0 | 0 | 1 |  | 0 |  | 0
115 | 91175058 | 91179178 | 87655358 | 118 | 1 | 1 | 1 | 4-100-00 |  | Затраты труда машинистов | 1191 | 1013 | чел.-ч. | чел.-ч. | 1 | 0 | -1417349443 | 0.552 | 0 | 0 | 0 | 0 | 0 | 0 | 0 | 0 | 1 | 1 | 1 | 1 | -2 | 0 | 0 | 1 | 1 | 0 | 0.48 | *(0,15+1) | 2 | 2 | 91179185 | 1 | 0 | 210 | 1 | 0 | 0 | 0 | 0 | 0 | 0 | 0 | 0 | 0 | 0 | 0 | 0 | 0 | 0 | 0 | 0 | 0 | 0 | 0 | 0 | 0 |  | 0 | 0 | 0 | 0 | 0 | 1 | 0 | 0 | 0 | 0 | 0 | 0 | 0 | 0 |  | 0 |  | 0
115 | 91175058 | 91179178 | 87781817 | 1 | 1 | 1 | 2 | 91.05.05-015 | ФСЭМ-2022, 91.05.05-015, приказ Минстроя России от 18.05.2022 г. № 378/пр | Краны на автомобильном ходу, грузоподъемность 16 т | 1368 | 1011 | маш.-ч | маш.-ч | 1 | 0 | -1068589559 | 0.276 | 0 | 1582.31 | 1157.2 | 0 | 0 | 1582.31 | 1157.2 | 0 | 1 | 1 | 1 | 1 | -2 | 0 | 0 | 1 | 1 | 0 | 0.24 | *(0,15+1) | 1 | 2 | 91179186 | 1 | 0 | 211 | 1 | 0 | 0 | 0 | 0 | 0 | 0 | 0 | 0 | 379.7544 | 277.728 | 0 | 0 | 0.24 | 1 | 0 | 436.7176 | 319.3872 | 0 | 0 | 0.276 | 1 |  | 0 | 0 | 0 | 1582.31 | 1582.31 | 1 | 436.7125 | 319.3895 | 0 | 0 | 0 | 0 | 0 | 1 | 4-100-060 | 6 | чел.-ч. | 1
115 | 91175058 | 91179178 | 87782786 | 1 | 1 | 1 | 2 | 91.15.01-001 | ФСЭМ-2022, 91.15.01-001, приказ Минстроя России от 18.05.2022 г. № 378/пр | Прицепы тракторные, грузоподъемность до 2 т | 1368 | 1011 | маш.-ч | маш.-ч | 1 | 0 | 831026566 | 0.276 | 0 | 14.35 | 0 | 0 | 0 | 14.35 | 0 | 0 | 1 | 1 | 1 | 1 | -2 | 0 | 0 | 1 | 1 | 0 | 0.24 | *(0,15+1) | 1 | 2 | 91179187 | 1 | 0 | 212 | 1 | 0 | 0 | 0 | 0 | 0 | 0 | 0 | 0 | 3.444 | 0 | 0 | 0 | 0 | 1 | 0 | 3.9606 | 0 | 0 | 0 | 0 | 1 |  | 0 | 0 | 0 | 14.35 | 14.35 | 1 | 3.956 | 0 | 0 | 0 | 0 | 0 | 0 | 1 |  | 0 |  | 0
115 | 91175058 | 91179178 | 87782804 | 1 | 1 | 1 | 2 | 91.15.03-014 | ФСЭМ-2022 доп.11, 91.15.03-014, приказ Минстроя России от 09.08.2024 г. № 524/пр | Тракторы на пневмоколесном ходу, мощность 59 кВт (80 л.с.) | 1368 | 1011 | маш.-ч | маш.-ч | 1 | 0 | -203367391 | 0.276 | 0 | 636.78 | 861.47 | 0 | 0 | 636.78 | 861.47 | 0 | 1 | 1 | 1 | 1 | -2 | 0 | 0 | 1 | 1 | 0 | 0.24 | *(0,15+1) | 1 | 2 | 91179188 | 1 | 0 | 213 | 1 | 0 | 0 | 0 | 0 | 0 | 0 | 0 | 0 | 152.8272 | 206.7528 | 0 | 0 | 0.24 | 1 | 0 | 175.7513 | 237.7657 | 0 | 0 | 0.276 | 1 |  | 0 | 0 | 0 | 636.78 | 636.78 | 1 | 175.7545 | 237.7625 | 0 | 0 | 0 | 0 | 0 | 1 | 4-100-040 | 4 | чел.-ч. | 1
116 | 91174993 | 91179178 | 87655138 | 118 | 1 | 1 | 1 | 1-100-25 |  | Средний разряд работы 2,5 | 1191 | 1013 | чел.-ч. | чел.-ч. | 1 | 0 | -1991603921 | 0.506 | 0 | 0 | 0 | 732.89 | 0 | 0 | 0 | 732.89 | 1 | 1 | 1 | 1 | -2 | 0 | 0 | 1 | 1 | 0 | 0.44 | *(0,15+1) | 1 | 2 | 91179184 | 1 | 0 | 214 | 1 | 0 | 0 | 0 | 0 | 0 | 0 | 0 | 0 | 0 | 0 | 322.4716 | 0.44 | 0 | 1 | 0 | 0 | 0 | 370.8423 | 0.506 | 0 | 1 | 0 | 0 | 0 | 0 | 732.89 | 732.89 | 1 | 370.8405 | 0 | 0 | 0 | 0 | 0 | 0 | 1 |  | 0 |  | 0
116 | 91174993 | 91179178 | 87655358 | 118 | 1 | 1 | 1 | 4-100-00 |  | Затраты труда машинистов | 1191 | 1013 | чел.-ч. | чел.-ч. | 1 | 0 | -1417349443 | 0.552 | 0 | 0 | 0 | 0 | 0 | 0 | 0 | 0 | 1 | 1 | 1 | 1 | -2 | 0 | 0 | 1 | 1 | 0 | 0.48 | *(0,15+1) | 2 | 2 | 91179185 | 1 | 0 | 215 | 1 | 0 | 0 | 0 | 0 | 0 | 0 | 0 | 0 | 0 | 0 | 0 | 0 | 0 | 0 | 0 | 0 | 0 | 0 | 0 | 0 | 0 |  | 0 | 0 | 0 | 0 | 0 | 1 | 0 | 0 | 0 | 0 | 0 | 0 | 0 | 0 |  | 0 |  | 0
116 | 91174993 | 91179178 | 87781817 | 1 | 1 | 1 | 2 | 91.05.05-015 | ФСЭМ-2022, 91.05.05-015, приказ Минстроя России от 18.05.2022 г. № 378/пр | Краны на автомобильном ходу, грузоподъемность 16 т | 1368 | 1011 | маш.-ч | маш.-ч | 1 | 0 | -1068589559 | 0.276 | 0 | 1582.31 | 1157.2 | 0 | 0 | 1582.31 | 1157.2 | 0 | 1 | 1 | 1 | 1 | -2 | 0 | 0 | 1 | 1 | 0 | 0.24 | *(0,15+1) | 1 | 2 | 91179186 | 1 | 0 | 216 | 1 | 0 | 0 | 0 | 0 | 0 | 0 | 0 | 0 | 379.7544 | 277.728 | 0 | 0 | 0.24 | 1 | 0 | 436.7176 | 319.3872 | 0 | 0 | 0.276 | 1 |  | 0 | 0 | 0 | 1582.31 | 1582.31 | 1 | 436.7125 | 319.3895 | 0 | 0 | 0 | 0 | 0 | 1 | 4-100-060 | 6 | чел.-ч. | 1
116 | 91174993 | 91179178 | 87782786 | 1 | 1 | 1 | 2 | 91.15.01-001 | ФСЭМ-2022, 91.15.01-001, приказ Минстроя России от 18.05.2022 г. № 378/пр | Прицепы тракторные, грузоподъемность до 2 т | 1368 | 1011 | маш.-ч | маш.-ч | 1 | 0 | 831026566 | 0.276 | 0 | 14.35 | 0 | 0 | 0 | 14.35 | 0 | 0 | 1 | 1 | 1 | 1 | -2 | 0 | 0 | 1 | 1 | 0 | 0.24 | *(0,15+1) | 1 | 2 | 91179187 | 1 | 0 | 217 | 1 | 0 | 0 | 0 | 0 | 0 | 0 | 0 | 0 | 3.444 | 0 | 0 | 0 | 0 | 1 | 0 | 3.9606 | 0 | 0 | 0 | 0 | 1 |  | 0 | 0 | 0 | 14.35 | 14.35 | 1 | 3.956 | 0 | 0 | 0 | 0 | 0 | 0 | 1 |  | 0 |  | 0
116 | 91174993 | 91179178 | 87782804 | 1 | 1 | 1 | 2 | 91.15.03-014 | ФСЭМ-2022 доп.11, 91.15.03-014, приказ Минстроя России от 09.08.2024 г. № 524/пр | Тракторы на пневмоколесном ходу, мощность 59 кВт (80 л.с.) | 1368 | 1011 | маш.-ч | маш.-ч | 1 | 0 | -203367391 | 0.276 | 0 | 636.78 | 861.47 | 0 | 0 | 636.78 | 861.47 | 0 | 1 | 1 | 1 | 1 | -2 | 0 | 0 | 1 | 1 | 0 | 0.24 | *(0,15+1) | 1 | 2 | 91179188 | 1 | 0 | 218 | 1 | 0 | 0 | 0 | 0 | 0 | 0 | 0 | 0 | 152.8272 | 206.7528 | 0 | 0 | 0.24 | 1 | 0 | 175.7513 | 237.7657 | 0 | 0 | 0.276 | 1 |  | 0 | 0 | 0 | 636.78 | 636.78 | 1 | 175.7545 | 237.7625 | 0 | 0 | 0 | 0 | 0 | 1 | 4-100-040 | 4 | чел.-ч. | 1
117 | 91175058 | 91179189 | 87655138 | 118 | 1 | 1 | 1 | 1-100-25 |  | Средний разряд работы 2,5 | 1191 | 1013 | чел.-ч. | чел.-ч. | 1 | 0 | -1991603921 | 0.41 | 0 | 0 | 0 | 732.89 | 0 | 0 | 0 | 732.89 | 1 | 1 | 1 | 1 | -2 | 0 | 0 | 1 | 1 | 0 | 0.41 |  | 1 | 2 | 91179195 | 1 | 0 | 219 | 1 | 0 | 0 | 0 | 0 | 0 | 0 | 0 | 0 | 0 | 0 | 300.4849 | 0.41 | 0 | 1 | 0 | 0 | 0 | 300.4849 | 0.41 | 0 | 1 | 0 | 0 | 0 | 0 | 732.89 | 732.89 | 1 | 300.48 | 0 | 0 | 0 | 0 | 0 | 0 | 1 |  | 0 |  | 0
117 | 91175058 | 91179189 | 87655358 | 118 | 1 | 1 | 1 | 4-100-00 |  | Затраты труда машинистов | 1191 | 1013 | чел.-ч. | чел.-ч. | 1 | 0 | -1417349443 | 0.44 | 0 | 0 | 0 | 0 | 0 | 0 | 0 | 0 | 1 | 1 | 1 | 1 | -2 | 0 | 0 | 1 | 1 | 0 | 0.44 |  | 2 | 2 | 91179196 | 1 | 0 | 220 | 1 | 0 | 0 | 0 | 0 | 0 | 0 | 0 | 0 | 0 | 0 | 0 | 0 | 0 | 0 | 0 | 0 | 0 | 0 | 0 | 0 | 0 |  | 0 | 0 | 0 | 0 | 0 | 1 | 0 | 0 | 0 | 0 | 0 | 0 | 0 | 0 |  | 0 |  | 0
117 | 91175058 | 91179189 | 87781817 | 1 | 1 | 1 | 2 | 91.05.05-015 | ФСЭМ-2022, 91.05.05-015, приказ Минстроя России от 18.05.2022 г. № 378/пр | Краны на автомобильном ходу, грузоподъемность 16 т | 1368 | 1011 | маш.-ч | маш.-ч | 1 | 0 | -1068589559 | 0.22 | 0 | 1582.31 | 1157.2 | 0 | 0 | 1582.31 | 1157.2 | 0 | 1 | 1 | 1 | 1 | -2 | 0 | 0 | 1 | 1 | 0 | 0.22 |  | 1 | 2 | 91179197 | 1 | 0 | 221 | 1 | 0 | 0 | 0 | 0 | 0 | 0 | 0 | 0 | 348.1082 | 254.584 | 0 | 0 | 0.22 | 1 | 0 | 348.1082 | 254.584 | 0 | 0 | 0.22 | 1 |  | 0 | 0 | 0 | 1582.31 | 1582.31 | 1 | 348.11 | 254.58 | 0 | 0 | 0 | 0 | 0 | 1 | 4-100-060 | 6 | чел.-ч. | 1
117 | 91175058 | 91179189 | 87782786 | 1 | 1 | 1 | 2 | 91.15.01-001 | ФСЭМ-2022, 91.15.01-001, приказ Минстроя России от 18.05.2022 г. № 378/пр | Прицепы тракторные, грузоподъемность до 2 т | 1368 | 1011 | маш.-ч | маш.-ч | 1 | 0 | 831026566 | 0.22 | 0 | 14.35 | 0 | 0 | 0 | 14.35 | 0 | 0 | 1 | 1 | 1 | 1 | -2 | 0 | 0 | 1 | 1 | 0 | 0.22 |  | 1 | 2 | 91179198 | 1 | 0 | 222 | 1 | 0 | 0 | 0 | 0 | 0 | 0 | 0 | 0 | 3.157 | 0 | 0 | 0 | 0 | 1 | 0 | 3.157 | 0 | 0 | 0 | 0 | 1 |  | 0 | 0 | 0 | 14.35 | 14.35 | 1 | 3.16 | 0 | 0 | 0 | 0 | 0 | 0 | 1 |  | 0 |  | 0
117 | 91175058 | 91179189 | 87782804 | 1 | 1 | 1 | 2 | 91.15.03-014 | ФСЭМ-2022 доп.11, 91.15.03-014, приказ Минстроя России от 09.08.2024 г. № 524/пр | Тракторы на пневмоколесном ходу, мощность 59 кВт (80 л.с.) | 1368 | 1011 | маш.-ч | маш.-ч | 1 | 0 | -203367391 | 0.22 | 0 | 636.78 | 861.47 | 0 | 0 | 636.78 | 861.47 | 0 | 1 | 1 | 1 | 1 | -2 | 0 | 0 | 1 | 1 | 0 | 0.22 |  | 1 | 2 | 91179199 | 1 | 0 | 223 | 1 | 0 | 0 | 0 | 0 | 0 | 0 | 0 | 0 | 140.0916 | 189.5234 | 0 | 0 | 0.22 | 1 | 0 | 140.0916 | 189.5234 | 0 | 0 | 0.22 | 1 |  | 0 | 0 | 0 | 636.78 | 636.78 | 1 | 140.09 | 189.52 | 0 | 0 | 0 | 0 | 0 | 1 | 4-100-040 | 4 | чел.-ч. | 1
118 | 91174993 | 91179189 | 87655138 | 118 | 1 | 1 | 1 | 1-100-25 |  | Средний разряд работы 2,5 | 1191 | 1013 | чел.-ч. | чел.-ч. | 1 | 0 | -1991603921 | 0.41 | 0 | 0 | 0 | 732.89 | 0 | 0 | 0 | 732.89 | 1 | 1 | 1 | 1 | -2 | 0 | 0 | 1 | 1 | 0 | 0.41 |  | 1 | 2 | 91179195 | 1 | 0 | 224 | 1 | 0 | 0 | 0 | 0 | 0 | 0 | 0 | 0 | 0 | 0 | 300.4849 | 0.41 | 0 | 1 | 0 | 0 | 0 | 300.4849 | 0.41 | 0 | 1 | 0 | 0 | 0 | 0 | 732.89 | 732.89 | 1 | 300.48 | 0 | 0 | 0 | 0 | 0 | 0 | 1 |  | 0 |  | 0
118 | 91174993 | 91179189 | 87655358 | 118 | 1 | 1 | 1 | 4-100-00 |  | Затраты труда машинистов | 1191 | 1013 | чел.-ч. | чел.-ч. | 1 | 0 | -1417349443 | 0.44 | 0 | 0 | 0 | 0 | 0 | 0 | 0 | 0 | 1 | 1 | 1 | 1 | -2 | 0 | 0 | 1 | 1 | 0 | 0.44 |  | 2 | 2 | 91179196 | 1 | 0 | 225 | 1 | 0 | 0 | 0 | 0 | 0 | 0 | 0 | 0 | 0 | 0 | 0 | 0 | 0 | 0 | 0 | 0 | 0 | 0 | 0 | 0 | 0 |  | 0 | 0 | 0 | 0 | 0 | 1 | 0 | 0 | 0 | 0 | 0 | 0 | 0 | 0 |  | 0 |  | 0
118 | 91174993 | 91179189 | 87781817 | 1 | 1 | 1 | 2 | 91.05.05-015 | ФСЭМ-2022, 91.05.05-015, приказ Минстроя России от 18.05.2022 г. № 378/пр | Краны на автомобильном ходу, грузоподъемность 16 т | 1368 | 1011 | маш.-ч | маш.-ч | 1 | 0 | -1068589559 | 0.22 | 0 | 1582.31 | 1157.2 | 0 | 0 | 1582.31 | 1157.2 | 0 | 1 | 1 | 1 | 1 | -2 | 0 | 0 | 1 | 1 | 0 | 0.22 |  | 1 | 2 | 91179197 | 1 | 0 | 226 | 1 | 0 | 0 | 0 | 0 | 0 | 0 | 0 | 0 | 348.1082 | 254.584 | 0 | 0 | 0.22 | 1 | 0 | 348.1082 | 254.584 | 0 | 0 | 0.22 | 1 |  | 0 | 0 | 0 | 1582.31 | 1582.31 | 1 | 348.11 | 254.58 | 0 | 0 | 0 | 0 | 0 | 1 | 4-100-060 | 6 | чел.-ч. | 1
118 | 91174993 | 91179189 | 87782786 | 1 | 1 | 1 | 2 | 91.15.01-001 | ФСЭМ-2022, 91.15.01-001, приказ Минстроя России от 18.05.2022 г. № 378/пр | Прицепы тракторные, грузоподъемность до 2 т | 1368 | 1011 | маш.-ч | маш.-ч | 1 | 0 | 831026566 | 0.22 | 0 | 14.35 | 0 | 0 | 0 | 14.35 | 0 | 0 | 1 | 1 | 1 | 1 | -2 | 0 | 0 | 1 | 1 | 0 | 0.22 |  | 1 | 2 | 91179198 | 1 | 0 | 227 | 1 | 0 | 0 | 0 | 0 | 0 | 0 | 0 | 0 | 3.157 | 0 | 0 | 0 | 0 | 1 | 0 | 3.157 | 0 | 0 | 0 | 0 | 1 |  | 0 | 0 | 0 | 14.35 | 14.35 | 1 | 3.16 | 0 | 0 | 0 | 0 | 0 | 0 | 1 |  | 0 |  | 0
118 | 91174993 | 91179189 | 87782804 | 1 | 1 | 1 | 2 | 91.15.03-014 | ФСЭМ-2022 доп.11, 91.15.03-014, приказ Минстроя России от 09.08.2024 г. № 524/пр | Тракторы на пневмоколесном ходу, мощность 59 кВт (80 л.с.) | 1368 | 1011 | маш.-ч | маш.-ч | 1 | 0 | -203367391 | 0.22 | 0 | 636.78 | 861.47 | 0 | 0 | 636.78 | 861.47 | 0 | 1 | 1 | 1 | 1 | -2 | 0 | 0 | 1 | 1 | 0 | 0.22 |  | 1 | 2 | 91179199 | 1 | 0 | 228 | 1 | 0 | 0 | 0 | 0 | 0 | 0 | 0 | 0 | 140.0916 | 189.5234 | 0 | 0 | 0.22 | 1 | 0 | 140.0916 | 189.5234 | 0 | 0 | 0.22 | 1 |  | 0 | 0 | 0 | 636.78 | 636.78 | 1 | 140.09 | 189.52 | 0 | 0 | 0 | 0 | 0 | 1 | 4-100-040 | 4 | чел.-ч. | 1
119 | 91175058 | 91179200 | 87655138 | 118 | 1 | 1 | 1 | 1-100-25 |  | Средний разряд работы 2,5 | 1191 | 1013 | чел.-ч. | чел.-ч. | 1 | 0 | -1991603921 | 0.2875 | 0 | 0 | 0 | 732.89 | 0 | 0 | 0 | 732.89 | 1 | 1 | 1 | 1 | -2 | 0 | 0 | 1 | 1 | 0 | 0.25 | *(0,15+1) | 1 | 2 | 91179205 | 1 | 0 | 229 | 1 | 0 | 0 | 0 | 0 | 0 | 0 | 0 | 0 | 0 | 0 | 183.2225 | 0.25 | 0 | 1 | 0 | 0 | 0 | 210.7059 | 0.2875 | 0 | 1 | 0 | 0 | 0 | 0 | 732.89 | 732.89 | 1 | 210.703 | 0 | 0 | 0 | 0 | 0 | 0 | 1 |  | 0 |  | 0
119 | 91175058 | 91179200 | 87655358 | 118 | 1 | 1 | 1 | 4-100-00 |  | Затраты труда машинистов | 1191 | 1013 | чел.-ч. | чел.-ч. | 1 | 0 | -1417349443 | 0.161 | 0 | 0 | 0 | 0 | 0 | 0 | 0 | 0 | 1 | 1 | 1 | 1 | -2 | 0 | 0 | 1 | 1 | 0 | 0.14 | *(0,15+1) | 2 | 2 | 91179206 | 1 | 0 | 230 | 1 | 0 | 0 | 0 | 0 | 0 | 0 | 0 | 0 | 0 | 0 | 0 | 0 | 0 | 0 | 0 | 0 | 0 | 0 | 0 | 0 | 0 |  | 0 | 0 | 0 | 0 | 0 | 1 | 0 | 0 | 0 | 0 | 0 | 0 | 0 | 0 |  | 0 |  | 0
119 | 91175058 | 91179200 | 87782786 | 1 | 1 | 1 | 2 | 91.15.01-001 | ФСЭМ-2022, 91.15.01-001, приказ Минстроя России от 18.05.2022 г. № 378/пр | Прицепы тракторные, грузоподъемность до 2 т | 1368 | 1011 | маш.-ч | маш.-ч | 1 | 0 | 831026566 | 0.161 | 0 | 14.35 | 0 | 0 | 0 | 14.35 | 0 | 0 | 1 | 1 | 1 | 1 | -2 | 0 | 0 | 1 | 1 | 0 | 0.14 | *(0,15+1) | 1 | 2 | 91179207 | 1 | 0 | 231 | 1 | 0 | 0 | 0 | 0 | 0 | 0 | 0 | 0 | 2.009 | 0 | 0 | 0 | 0 | 1 | 0 | 2.3104 | 0 | 0 | 0 | 0 | 1 |  | 0 | 0 | 0 | 14.35 | 14.35 | 1 | 2.3115 | 0 | 0 | 0 | 0 | 0 | 0 | 1 |  | 0 |  | 0
119 | 91175058 | 91179200 | 87782804 | 1 | 1 | 1 | 2 | 91.15.03-014 | ФСЭМ-2022 доп.11, 91.15.03-014, приказ Минстроя России от 09.08.2024 г. № 524/пр | Тракторы на пневмоколесном ходу, мощность 59 кВт (80 л.с.) | 1368 | 1011 | маш.-ч | маш.-ч | 1 | 0 | -203367391 | 0.161 | 0 | 636.78 | 861.47 | 0 | 0 | 636.78 | 861.47 | 0 | 1 | 1 | 1 | 1 | -2 | 0 | 0 | 1 | 1 | 0 | 0.14 | *(0,15+1) | 1 | 2 | 91179208 | 1 | 0 | 232 | 1 | 0 | 0 | 0 | 0 | 0 | 0 | 0 | 0 | 89.1492 | 120.6058 | 0 | 0 | 0.14 | 1 | 0 | 102.5216 | 138.6967 | 0 | 0 | 0.161 | 1 |  | 0 | 0 | 0 | 636.78 | 636.78 | 1 | 102.5225 | 138.7015 | 0 | 0 | 0 | 0 | 0 | 1 | 4-100-040 | 4 | чел.-ч. | 1
120 | 91174993 | 91179200 | 87655138 | 118 | 1 | 1 | 1 | 1-100-25 |  | Средний разряд работы 2,5 | 1191 | 1013 | чел.-ч. | чел.-ч. | 1 | 0 | -1991603921 | 0.2875 | 0 | 0 | 0 | 732.89 | 0 | 0 | 0 | 732.89 | 1 | 1 | 1 | 1 | -2 | 0 | 0 | 1 | 1 | 0 | 0.25 | *(0,15+1) | 1 | 2 | 91179205 | 1 | 0 | 233 | 1 | 0 | 0 | 0 | 0 | 0 | 0 | 0 | 0 | 0 | 0 | 183.2225 | 0.25 | 0 | 1 | 0 | 0 | 0 | 210.7059 | 0.2875 | 0 | 1 | 0 | 0 | 0 | 0 | 732.89 | 732.89 | 1 | 210.703 | 0 | 0 | 0 | 0 | 0 | 0 | 1 |  | 0 |  | 0
120 | 91174993 | 91179200 | 87655358 | 118 | 1 | 1 | 1 | 4-100-00 |  | Затраты труда машинистов | 1191 | 1013 | чел.-ч. | чел.-ч. | 1 | 0 | -1417349443 | 0.161 | 0 | 0 | 0 | 0 | 0 | 0 | 0 | 0 | 1 | 1 | 1 | 1 | -2 | 0 | 0 | 1 | 1 | 0 | 0.14 | *(0,15+1) | 2 | 2 | 91179206 | 1 | 0 | 234 | 1 | 0 | 0 | 0 | 0 | 0 | 0 | 0 | 0 | 0 | 0 | 0 | 0 | 0 | 0 | 0 | 0 | 0 | 0 | 0 | 0 | 0 |  | 0 | 0 | 0 | 0 | 0 | 1 | 0 | 0 | 0 | 0 | 0 | 0 | 0 | 0 |  | 0 |  | 0
120 | 91174993 | 91179200 | 87782786 | 1 | 1 | 1 | 2 | 91.15.01-001 | ФСЭМ-2022, 91.15.01-001, приказ Минстроя России от 18.05.2022 г. № 378/пр | Прицепы тракторные, грузоподъемность до 2 т | 1368 | 1011 | маш.-ч | маш.-ч | 1 | 0 | 831026566 | 0.161 | 0 | 14.35 | 0 | 0 | 0 | 14.35 | 0 | 0 | 1 | 1 | 1 | 1 | -2 | 0 | 0 | 1 | 1 | 0 | 0.14 | *(0,15+1) | 1 | 2 | 91179207 | 1 | 0 | 235 | 1 | 0 | 0 | 0 | 0 | 0 | 0 | 0 | 0 | 2.009 | 0 | 0 | 0 | 0 | 1 | 0 | 2.3104 | 0 | 0 | 0 | 0 | 1 |  | 0 | 0 | 0 | 14.35 | 14.35 | 1 | 2.3115 | 0 | 0 | 0 | 0 | 0 | 0 | 1 |  | 0 |  | 0
120 | 91174993 | 91179200 | 87782804 | 1 | 1 | 1 | 2 | 91.15.03-014 | ФСЭМ-2022 доп.11, 91.15.03-014, приказ Минстроя России от 09.08.2024 г. № 524/пр | Тракторы на пневмоколесном ходу, мощность 59 кВт (80 л.с.) | 1368 | 1011 | маш.-ч | маш.-ч | 1 | 0 | -203367391 | 0.161 | 0 | 636.78 | 861.47 | 0 | 0 | 636.78 | 861.47 | 0 | 1 | 1 | 1 | 1 | -2 | 0 | 0 | 1 | 1 | 0 | 0.14 | *(0,15+1) | 1 | 2 | 91179208 | 1 | 0 | 236 | 1 | 0 | 0 | 0 | 0 | 0 | 0 | 0 | 0 | 89.1492 | 120.6058 | 0 | 0 | 0.14 | 1 | 0 | 102.5216 | 138.6967 | 0 | 0 | 0.161 | 1 |  | 0 | 0 | 0 | 636.78 | 636.78 | 1 | 102.5225 | 138.7015 | 0 | 0 | 0 | 0 | 0 | 1 | 4-100-040 | 4 | чел.-ч. | 1
121 | 91175058 | 91179209 | 87655138 | 118 | 1 | 1 | 1 | 1-100-25 |  | Средний разряд работы 2,5 | 1191 | 1013 | чел.-ч. | чел.-ч. | 1 | 0 | -1991603921 | 0.345 | 0 | 0 | 0 | 732.89 | 0 | 0 | 0 | 732.89 | 1 | 1 | 1 | 1 | -2 | 0 | 0 | 1 | 1 | 0 | 0.3 | *(0,15+1) | 1 | 2 | 91179214 | 1 | 0 | 237 | 1 | 0 | 0 | 0 | 0 | 0 | 0 | 0 | 0 | 0 | 0 | 219.867 | 0.3 | 0 | 1 | 0 | 0 | 0 | 252.847 | 0.345 | 0 | 1 | 0 | 0 | 0 | 0 | 732.89 | 732.89 | 1 | 252.8505 | 0 | 0 | 0 | 0 | 0 | 0 | 1 |  | 0 |  | 0
121 | 91175058 | 91179209 | 87655358 | 118 | 1 | 1 | 1 | 4-100-00 |  | Затраты труда машинистов | 1191 | 1013 | чел.-ч. | чел.-ч. | 1 | 0 | -1417349443 | 0.184 | 0 | 0 | 0 | 0 | 0 | 0 | 0 | 0 | 1 | 1 | 1 | 1 | -2 | 0 | 0 | 1 | 1 | 0 | 0.16 | *(0,15+1) | 2 | 2 | 91179215 | 1 | 0 | 238 | 1 | 0 | 0 | 0 | 0 | 0 | 0 | 0 | 0 | 0 | 0 | 0 | 0 | 0 | 0 | 0 | 0 | 0 | 0 | 0 | 0 | 0 |  | 0 | 0 | 0 | 0 | 0 | 1 | 0 | 0 | 0 | 0 | 0 | 0 | 0 | 0 |  | 0 |  | 0
121 | 91175058 | 91179209 | 87782786 | 1 | 1 | 1 | 2 | 91.15.01-001 | ФСЭМ-2022, 91.15.01-001, приказ Минстроя России от 18.05.2022 г. № 378/пр | Прицепы тракторные, грузоподъемность до 2 т | 1368 | 1011 | маш.-ч | маш.-ч | 1 | 0 | 831026566 | 0.184 | 0 | 14.35 | 0 | 0 | 0 | 14.35 | 0 | 0 | 1 | 1 | 1 | 1 | -2 | 0 | 0 | 1 | 1 | 0 | 0.16 | *(0,15+1) | 1 | 2 | 91179216 | 1 | 0 | 239 | 1 | 0 | 0 | 0 | 0 | 0 | 0 | 0 | 0 | 2.296 | 0 | 0 | 0 | 0 | 1 | 0 | 2.6404 | 0 | 0 | 0 | 0 | 1 |  | 0 | 0 | 0 | 14.35 | 14.35 | 1 | 2.645 | 0 | 0 | 0 | 0 | 0 | 0 | 1 |  | 0 |  | 0
121 | 91175058 | 91179209 | 87782804 | 1 | 1 | 1 | 2 | 91.15.03-014 | ФСЭМ-2022 доп.11, 91.15.03-014, приказ Минстроя России от 09.08.2024 г. № 524/пр | Тракторы на пневмоколесном ходу, мощность 59 кВт (80 л.с.) | 1368 | 1011 | маш.-ч | маш.-ч | 1 | 0 | -203367391 | 0.184 | 0 | 636.78 | 861.47 | 0 | 0 | 636.78 | 861.47 | 0 | 1 | 1 | 1 | 1 | -2 | 0 | 0 | 1 | 1 | 0 | 0.16 | *(0,15+1) | 1 | 2 | 91179217 | 1 | 0 | 240 | 1 | 0 | 0 | 0 | 0 | 0 | 0 | 0 | 0 | 101.8848 | 137.8352 | 0 | 0 | 0.16 | 1 | 0 | 117.1675 | 158.5105 | 0 | 0 | 0.184 | 1 |  | 0 | 0 | 0 | 636.78 | 636.78 | 1 | 117.162 | 158.516 | 0 | 0 | 0 | 0 | 0 | 1 | 4-100-040 | 4 | чел.-ч. | 1
122 | 91174993 | 91179209 | 87655138 | 118 | 1 | 1 | 1 | 1-100-25 |  | Средний разряд работы 2,5 | 1191 | 1013 | чел.-ч. | чел.-ч. | 1 | 0 | -1991603921 | 0.345 | 0 | 0 | 0 | 732.89 | 0 | 0 | 0 | 732.89 | 1 | 1 | 1 | 1 | -2 | 0 | 0 | 1 | 1 | 0 | 0.3 | *(0,15+1) | 1 | 2 | 91179214 | 1 | 0 | 241 | 1 | 0 | 0 | 0 | 0 | 0 | 0 | 0 | 0 | 0 | 0 | 219.867 | 0.3 | 0 | 1 | 0 | 0 | 0 | 252.847 | 0.345 | 0 | 1 | 0 | 0 | 0 | 0 | 732.89 | 732.89 | 1 | 252.8505 | 0 | 0 | 0 | 0 | 0 | 0 | 1 |  | 0 |  | 0
122 | 91174993 | 91179209 | 87655358 | 118 | 1 | 1 | 1 | 4-100-00 |  | Затраты труда машинистов | 1191 | 1013 | чел.-ч. | чел.-ч. | 1 | 0 | -1417349443 | 0.184 | 0 | 0 | 0 | 0 | 0 | 0 | 0 | 0 | 1 | 1 | 1 | 1 | -2 | 0 | 0 | 1 | 1 | 0 | 0.16 | *(0,15+1) | 2 | 2 | 91179215 | 1 | 0 | 242 | 1 | 0 | 0 | 0 | 0 | 0 | 0 | 0 | 0 | 0 | 0 | 0 | 0 | 0 | 0 | 0 | 0 | 0 | 0 | 0 | 0 | 0 |  | 0 | 0 | 0 | 0 | 0 | 1 | 0 | 0 | 0 | 0 | 0 | 0 | 0 | 0 |  | 0 |  | 0
122 | 91174993 | 91179209 | 87782786 | 1 | 1 | 1 | 2 | 91.15.01-001 | ФСЭМ-2022, 91.15.01-001, приказ Минстроя России от 18.05.2022 г. № 378/пр | Прицепы тракторные, грузоподъемность до 2 т | 1368 | 1011 | маш.-ч | маш.-ч | 1 | 0 | 831026566 | 0.184 | 0 | 14.35 | 0 | 0 | 0 | 14.35 | 0 | 0 | 1 | 1 | 1 | 1 | -2 | 0 | 0 | 1 | 1 | 0 | 0.16 | *(0,15+1) | 1 | 2 | 91179216 | 1 | 0 | 243 | 1 | 0 | 0 | 0 | 0 | 0 | 0 | 0 | 0 | 2.296 | 0 | 0 | 0 | 0 | 1 | 0 | 2.6404 | 0 | 0 | 0 | 0 | 1 |  | 0 | 0 | 0 | 14.35 | 14.35 | 1 | 2.645 | 0 | 0 | 0 | 0 | 0 | 0 | 1 |  | 0 |  | 0
122 | 91174993 | 91179209 | 87782804 | 1 | 1 | 1 | 2 | 91.15.03-014 | ФСЭМ-2022 доп.11, 91.15.03-014, приказ Минстроя России от 09.08.2024 г. № 524/пр | Тракторы на пневмоколесном ходу, мощность 59 кВт (80 л.с.) | 1368 | 1011 | маш.-ч | маш.-ч | 1 | 0 | -203367391 | 0.184 | 0 | 636.78 | 861.47 | 0 | 0 | 636.78 | 861.47 | 0 | 1 | 1 | 1 | 1 | -2 | 0 | 0 | 1 | 1 | 0 | 0.16 | *(0,15+1) | 1 | 2 | 91179217 | 1 | 0 | 244 | 1 | 0 | 0 | 0 | 0 | 0 | 0 | 0 | 0 | 101.8848 | 137.8352 | 0 | 0 | 0.16 | 1 | 0 | 117.1675 | 158.5105 | 0 | 0 | 0.184 | 1 |  | 0 | 0 | 0 | 636.78 | 636.78 | 1 | 117.162 | 158.516 | 0 | 0 | 0 | 0 | 0 | 1 | 4-100-040 | 4 | чел.-ч. | 1
123 | 91175058 | 91179218 | 87655165 | 118 | 1 | 1 | 1 | 1-100-33 |  | Средний разряд работы 3,3 | 1191 | 1013 | чел.-ч. | чел.-ч. | 1 | 0 | 32079103 | 6.1425 | 0 | 0 | 0 | 793.97 | 0 | 0 | 0 | 793.97 | 1 | 1 | 1 | 1 | -2 | 0 | 0 | 1 | 1 | 0 | 4.55 | *(0,15+0,2+1) | 1 | 2 | 91179226 | 1 | 0 | 245 | 1 | 0 | 0 | 0 | 0 | 0 | 0 | 0 | 0 | 0 | 0 | 3612.5635 | 4.55 | 0 | 1 | 0 | 0 | 0 | 4876.9607 | 6.1425 | 0 | 1 | 0 | 0 | 0 | 0 | 793.97 | 793.97 | 1 | 4876.956 | 0 | 0 | 0 | 0 | 0 | 0 | 1 |  | 0 |  | 0
123 | 91175058 | 91179218 | 87655358 | 118 | 1 | 1 | 1 | 4-100-00 |  | Затраты труда машинистов | 1191 | 1013 | чел.-ч. | чел.-ч. | 1 | 0 | -1417349443 | 1.3365 | 0 | 0 | 0 | 0 | 0 | 0 | 0 | 0 | 1 | 1 | 1 | 1 | -2 | 0 | 0 | 1 | 1 | 0 | 0.99 | *(0,15+0,2+1) | 2 | 2 | 91179227 | 1 | 0 | 246 | 1 | 0 | 0 | 0 | 0 | 0 | 0 | 0 | 0 | 0 | 0 | 0 | 0 | 0 | 0 | 0 | 0 | 0 | 0 | 0 | 0 | 0 |  | 0 | 0 | 0 | 0 | 0 | 1 | 0 | 0 | 0 | 0 | 0 | 0 | 0 | 0 |  | 0 |  | 0
123 | 91175058 | 91179218 | 87781700 | 1 | 1 | 1 | 2 | 91.04.01-031 | ФСЭМ-2022 доп.11, 91.04.01-031, приказ Минстроя России от 07.11.2024 г. № 747/пр | Машины бурильно-крановые на автомобильном ходу, диаметр бурения до 800 мм, глубина бурения до 5 м | 1368 | 1011 | маш.-ч | маш.-ч | 1 | 0 | 309414549 | 0.9585 | 0 | 2652.74 | 990.05 | 0 | 0 | 2088.77 | 990.05 | 0 | 1 | 1.27 | 1 | 1 | 2 | 0 | 0 | 1 | 1 | 0 | 0.71 | *(0,15+0,2+1) | 1 | 2 | 91179228 | 1 | 0 | 247 | 1 | 0 | 0 | 0 | 0 | 0 | 0 | 0 | 0 | 1483.0267 | 702.9355 | 0 | 0 | 0.71 | 1 | 0 | 2002.086 | 948.9629 | 0 | 0 | 0.9585 | 1 |  | 0 | 0 | 0 | 2652.74 | 2088.77 | 1.27 | 2002.0905 | 948.969 | 0 | 0 | 0 | 0 | 0 | 0 | 4-100-050 | 5 | чел.-ч. | 1
123 | 91175058 | 91179218 | 87782719 | 1 | 1 | 1 | 2 | 91.14.02-001 | ФСЭМ-2022 доп.7, 91.14.02-001, приказ Минстроя России от 02.08.2023 г. № 551/пр | Автомобили бортовые, грузоподъемность до 5 т | 1368 | 1011 | маш.-ч | маш.-ч | 1 | 0 | -312038840 | 0.378 | 0 | 543.33 | 861.47 | 0 | 0 | 543.33 | 861.47 | 0 | 1 | 1 | 1 | 1 | -2 | 0 | 0 | 1 | 1 | 0 | 0.28 | *(0,15+0,2+1) | 1 | 2 | 91179229 | 1 | 0 | 248 | 1 | 0 | 0 | 0 | 0 | 0 | 0 | 0 | 0 | 152.1324 | 241.2116 | 0 | 0 | 0.28 | 1 | 0 | 205.3787 | 325.6357 | 0 | 0 | 0.378 | 1 |  | 0 | 0 | 0 | 543.33 | 543.33 | 1 | 205.3755 | 325.6335 | 0 | 0 | 0 | 0 | 0 | 1 | 4-100-040 | 4 | чел.-ч. | 1
123 | 91175058 | 91179218 | 87729907 | 1 | 1 | 1 | 3 | 01.3.01.06-0038 | ФСБЦ-2022 доп.17, 01.3.01.06-0038, приказ Минстроя России от 17.02.2026 г. № 91/пр | Смазка защитная электросетевая | 1346 | 1009 | кг | кг | 1 | 0 | 85871626 | 0.1 | 294.83 | 0 | 0 | 0 | 185.43 | 0 | 0 | 0 | 1.59 | 1 | 1 | 1 | 2 | 0 | 0 | 1 | 1 | 0 | 0.1 |  | 0 | 2 | 91179230 | 1 | 0 | 249 | 1 | 0 | 0 | 0 | 0 | 0 | 0 | 0 | 18.543 | 0 | 0 | 0 | 0 | 0 | 1 | 18.543 | 0 | 0 | 0 | 0 | 0 | 1 |  | 0 | 0 | 0 | 294.83 | 185.43 | 1.59 | 18.54 | 0 | 0 | 0 | 0 | 0 | 0 | 0 |  | 0 |  | 0
123 | 91175058 | 91179218 | 87729914 | 1 | 1 | 1 | 3 | 01.3.01.06-0051 | ФСБЦ-2022 доп.12, 01.3.01.06-0051, приказ Минстроя России от 07.11.2024 г. № 747/пр | Смазка солидол жировой Ж | 1346 | 1009 | кг | кг | 1 | 0 | -1881778700 | 0.03 | 93.06 | 0 | 0 | 0 | 58.53 | 0 | 0 | 0 | 1.59 | 1 | 1 | 1 | 2 | 0 | 0 | 1 | 1 | 0 | 0.03 |  | 0 | 2 | 91179231 | 1 | 0 | 250 | 1 | 0 | 0 | 0 | 0 | 0 | 0 | 0 | 1.7559 | 0 | 0 | 0 | 0 | 0 | 1 | 1.7559 | 0 | 0 | 0 | 0 | 0 | 1 |  | 0 | 0 | 0 | 93.06 | 58.53 | 1.59 | 1.76 | 0 | 0 | 0 | 0 | 0 | 0 | 0 |  | 0 |  | 0
123 | 91175058 | 91179218 | 87734570 | 1 | 1 | 1 | 3 | 01.7.20.08-0051 | ФСБЦ-2022 доп.8, 01.7.20.08-0051, приказ Минстроя России от 14.11.2023 г. № 817/пр | Ветошь хлопчатобумажная цветная | 1346 | 1009 | кг | кг | 1 | 0 | 651944166 | 0.02 | 89.78 | 0 | 0 | 0 | 56.11 | 0 | 0 | 0 | 1.6 | 1 | 1 | 1 | 2 | 0 | 0 | 1 | 1 | 0 | 0.02 |  | 0 | 2 | 91179233 | 1 | 0 | 252 | 1 | 0 | 0 | 0 | 0 | 0 | 0 | 0 | 1.1222 | 0 | 0 | 0 | 0 | 0 | 1 | 1.1222 | 0 | 0 | 0 | 0 | 0 | 1 |  | 0 | 0 | 0 | 89.78 | 56.11 | 1.6 | 1.12 | 0 | 0 | 0 | 0 | 0 | 0 | 0 |  | 0 |  | 0
124 | 91174993 | 91179218 | 87655165 | 118 | 1 | 1 | 1 | 1-100-33 |  | Средний разряд работы 3,3 | 1191 | 1013 | чел.-ч. | чел.-ч. | 1 | 0 | 32079103 | 6.1425 | 0 | 0 | 0 | 793.97 | 0 | 0 | 0 | 793.97 | 1 | 1 | 1 | 1 | -2 | 0 | 0 | 1 | 1 | 0 | 4.55 | *(0,15+0,2+1) | 1 | 2 | 91179226 | 1 | 0 | 263 | 1 | 0 | 0 | 0 | 0 | 0 | 0 | 0 | 0 | 0 | 0 | 3612.5635 | 4.55 | 0 | 1 | 0 | 0 | 0 | 4876.9607 | 6.1425 | 0 | 1 | 0 | 0 | 0 | 0 | 793.97 | 793.97 | 1 | 4876.956 | 0 | 0 | 0 | 0 | 0 | 0 | 1 |  | 0 |  | 0
124 | 91174993 | 91179218 | 87655358 | 118 | 1 | 1 | 1 | 4-100-00 |  | Затраты труда машинистов | 1191 | 1013 | чел.-ч. | чел.-ч. | 1 | 0 | -1417349443 | 1.3365 | 0 | 0 | 0 | 0 | 0 | 0 | 0 | 0 | 1 | 1 | 1 | 1 | -2 | 0 | 0 | 1 | 1 | 0 | 0.99 | *(0,15+0,2+1) | 2 | 2 | 91179227 | 1 | 0 | 264 | 1 | 0 | 0 | 0 | 0 | 0 | 0 | 0 | 0 | 0 | 0 | 0 | 0 | 0 | 0 | 0 | 0 | 0 | 0 | 0 | 0 | 0 |  | 0 | 0 | 0 | 0 | 0 | 1 | 0 | 0 | 0 | 0 | 0 | 0 | 0 | 0 |  | 0 |  | 0
124 | 91174993 | 91179218 | 87781700 | 1 | 1 | 1 | 2 | 91.04.01-031 | ФСЭМ-2022 доп.11, 91.04.01-031, приказ Минстроя России от 07.11.2024 г. № 747/пр | Машины бурильно-крановые на автомобильном ходу, диаметр бурения до 800 мм, глубина бурения до 5 м | 1368 | 1011 | маш.-ч | маш.-ч | 1 | 0 | 309414549 | 0.9585 | 0 | 2652.74 | 990.05 | 0 | 0 | 2088.77 | 990.05 | 0 | 1 | 1.27 | 1 | 1 | 2 | 0 | 0 | 1 | 1 | 0 | 0.71 | *(0,15+0,2+1) | 1 | 2 | 91179228 | 1 | 0 | 265 | 1 | 0 | 0 | 0 | 0 | 0 | 0 | 0 | 0 | 1483.0267 | 702.9355 | 0 | 0 | 0.71 | 1 | 0 | 2002.086 | 948.9629 | 0 | 0 | 0.9585 | 1 |  | 0 | 0 | 0 | 2652.74 | 2088.77 | 1.27 | 2002.0905 | 948.969 | 0 | 0 | 0 | 0 | 0 | 0 | 4-100-050 | 5 | чел.-ч. | 1
124 | 91174993 | 91179218 | 87782719 | 1 | 1 | 1 | 2 | 91.14.02-001 | ФСЭМ-2022 доп.7, 91.14.02-001, приказ Минстроя России от 02.08.2023 г. № 551/пр | Автомобили бортовые, грузоподъемность до 5 т | 1368 | 1011 | маш.-ч | маш.-ч | 1 | 0 | -312038840 | 0.378 | 0 | 543.33 | 861.47 | 0 | 0 | 543.33 | 861.47 | 0 | 1 | 1 | 1 | 1 | -2 | 0 | 0 | 1 | 1 | 0 | 0.28 | *(0,15+0,2+1) | 1 | 2 | 91179229 | 1 | 0 | 266 | 1 | 0 | 0 | 0 | 0 | 0 | 0 | 0 | 0 | 152.1324 | 241.2116 | 0 | 0 | 0.28 | 1 | 0 | 205.3787 | 325.6357 | 0 | 0 | 0.378 | 1 |  | 0 | 0 | 0 | 543.33 | 543.33 | 1 | 205.3755 | 325.6335 | 0 | 0 | 0 | 0 | 0 | 1 | 4-100-040 | 4 | чел.-ч. | 1
124 | 91174993 | 91179218 | 87729907 | 1 | 1 | 1 | 3 | 01.3.01.06-0038 | ФСБЦ-2022 доп.17, 01.3.01.06-0038, приказ Минстроя России от 17.02.2026 г. № 91/пр | Смазка защитная электросетевая | 1346 | 1009 | кг | кг | 1 | 0 | 85871626 | 0.1 | 294.83 | 0 | 0 | 0 | 185.43 | 0 | 0 | 0 | 1.59 | 1 | 1 | 1 | 2 | 0 | 0 | 1 | 1 | 0 | 0.1 |  | 0 | 2 | 91179230 | 1 | 0 | 267 | 1 | 0 | 0 | 0 | 0 | 0 | 0 | 0 | 18.543 | 0 | 0 | 0 | 0 | 0 | 1 | 18.543 | 0 | 0 | 0 | 0 | 0 | 1 |  | 0 | 0 | 0 | 294.83 | 185.43 | 1.59 | 18.54 | 0 | 0 | 0 | 0 | 0 | 0 | 0 |  | 0 |  | 0
124 | 91174993 | 91179218 | 87729914 | 1 | 1 | 1 | 3 | 01.3.01.06-0051 | ФСБЦ-2022 доп.12, 01.3.01.06-0051, приказ Минстроя России от 07.11.2024 г. № 747/пр | Смазка солидол жировой Ж | 1346 | 1009 | кг | кг | 1 | 0 | -1881778700 | 0.03 | 93.06 | 0 | 0 | 0 | 58.53 | 0 | 0 | 0 | 1.59 | 1 | 1 | 1 | 2 | 0 | 0 | 1 | 1 | 0 | 0.03 |  | 0 | 2 | 91179231 | 1 | 0 | 268 | 1 | 0 | 0 | 0 | 0 | 0 | 0 | 0 | 1.7559 | 0 | 0 | 0 | 0 | 0 | 1 | 1.7559 | 0 | 0 | 0 | 0 | 0 | 1 |  | 0 | 0 | 0 | 93.06 | 58.53 | 1.59 | 1.76 | 0 | 0 | 0 | 0 | 0 | 0 | 0 |  | 0 |  | 0
124 | 91174993 | 91179218 | 87734570 | 1 | 1 | 1 | 3 | 01.7.20.08-0051 | ФСБЦ-2022 доп.8, 01.7.20.08-0051, приказ Минстроя России от 14.11.2023 г. № 817/пр | Ветошь хлопчатобумажная цветная | 1346 | 1009 | кг | кг | 1 | 0 | 651944166 | 0.02 | 89.78 | 0 | 0 | 0 | 56.11 | 0 | 0 | 0 | 1.6 | 1 | 1 | 1 | 2 | 0 | 0 | 1 | 1 | 0 | 0.02 |  | 0 | 2 | 91179233 | 1 | 0 | 270 | 1 | 0 | 0 | 0 | 0 | 0 | 0 | 0 | 1.1222 | 0 | 0 | 0 | 0 | 0 | 1 | 1.1222 | 0 | 0 | 0 | 0 | 0 | 1 |  | 0 | 0 | 0 | 89.78 | 56.11 | 1.6 | 1.12 | 0 | 0 | 0 | 0 | 0 | 0 | 0 |  | 0 |  | 0
125 | 91175058 | 91179244 | 87655165 | 118 | 1 | 1 | 1 | 1-100-33 |  | Средний разряд работы 3,3 | 1191 | 1013 | чел.-ч. | чел.-ч. | 1 | 0 | 32079103 | 3.519 | 0 | 0 | 0 | 793.97 | 0 | 0 | 0 | 793.97 | 1 | 1 | 1 | 1 | -2 | 0 | 0 | 1 | 1 | 0 | 3.06 | *(0,15+1) | 1 | 2 | 91179252 | 1 | 0 | 281 | 1 | 0 | 0 | 0 | 0 | 0 | 0 | 0 | 0 | 0 | 0 | 2429.5482 | 3.06 | 0 | 1 | 0 | 0 | 0 | 2793.9804 | 3.519 | 0 | 1 | 0 | 0 | 0 | 0 | 793.97 | 793.97 | 1 | 2793.9825 | 0 | 0 | 0 | 0 | 0 | 0 | 1 |  | 0 |  | 0
125 | 91175058 | 91179244 | 87655358 | 118 | 1 | 1 | 1 | 4-100-00 |  | Затраты труда машинистов | 1191 | 1013 | чел.-ч. | чел.-ч. | 1 | 0 | -1417349443 | 1.0005 | 0 | 0 | 0 | 0 | 0 | 0 | 0 | 0 | 1 | 1 | 1 | 1 | -2 | 0 | 0 | 1 | 1 | 0 | 0.87 | *(0,15+1) | 2 | 2 | 91179253 | 1 | 0 | 282 | 1 | 0 | 0 | 0 | 0 | 0 | 0 | 0 | 0 | 0 | 0 | 0 | 0 | 0 | 0 | 0 | 0 | 0 | 0 | 0 | 0 | 0 |  | 0 | 0 | 0 | 0 | 0 | 1 | 0 | 0 | 0 | 0 | 0 | 0 | 0 | 0 |  | 0 |  | 0
125 | 91175058 | 91179244 | 87781700 | 1 | 1 | 1 | 2 | 91.04.01-031 | ФСЭМ-2022 доп.11, 91.04.01-031, приказ Минстроя России от 07.11.2024 г. № 747/пр | Машины бурильно-крановые на автомобильном ходу, диаметр бурения до 800 мм, глубина бурения до 5 м | 1368 | 1011 | маш.-ч | маш.-ч | 1 | 0 | 309414549 | 0.782 | 0 | 2652.74 | 990.05 | 0 | 0 | 2088.77 | 990.05 | 0 | 1 | 1.27 | 1 | 1 | 2 | 0 | 0 | 1 | 1 | 0 | 0.68 | *(0,15+1) | 1 | 2 | 91179254 | 1 | 0 | 283 | 1 | 0 | 0 | 0 | 0 | 0 | 0 | 0 | 0 | 1420.3636 | 673.234 | 0 | 0 | 0.68 | 1 | 0 | 1633.4181 | 774.2191 | 0 | 0 | 0.782 | 1 |  | 0 | 0 | 0 | 2652.74 | 2088.77 | 1.27 | 1633.414 | 774.2145 | 0 | 0 | 0 | 0 | 0 | 0 | 4-100-050 | 5 | чел.-ч. | 1
125 | 91175058 | 91179244 | 87782719 | 1 | 1 | 1 | 2 | 91.14.02-001 | ФСЭМ-2022 доп.7, 91.14.02-001, приказ Минстроя России от 02.08.2023 г. № 551/пр | Автомобили бортовые, грузоподъемность до 5 т | 1368 | 1011 | маш.-ч | маш.-ч | 1 | 0 | -312038840 | 0.2185 | 0 | 543.33 | 861.47 | 0 | 0 | 543.33 | 861.47 | 0 | 1 | 1 | 1 | 1 | -2 | 0 | 0 | 1 | 1 | 0 | 0.19 | *(0,15+1) | 1 | 2 | 91179255 | 1 | 0 | 284 | 1 | 0 | 0 | 0 | 0 | 0 | 0 | 0 | 0 | 103.2327 | 163.6793 | 0 | 0 | 0.19 | 1 | 0 | 118.7176 | 188.2312 | 0 | 0 | 0.2185 | 1 |  | 0 | 0 | 0 | 543.33 | 543.33 | 1 | 118.7145 | 188.232 | 0 | 0 | 0 | 0 | 0 | 1 | 4-100-040 | 4 | чел.-ч. | 1
125 | 91175058 | 91179244 | 87729907 | 1 | 1 | 1 | 3 | 01.3.01.06-0038 | ФСБЦ-2022 доп.17, 01.3.01.06-0038, приказ Минстроя России от 17.02.2026 г. № 91/пр | Смазка защитная электросетевая | 1346 | 1009 | кг | кг | 1 | 0 | 85871626 | 0.1 | 294.83 | 0 | 0 | 0 | 185.43 | 0 | 0 | 0 | 1.59 | 1 | 1 | 1 | 2 | 0 | 0 | 1 | 1 | 0 | 0.1 |  | 0 | 2 | 91179256 | 1 | 0 | 285 | 1 | 0 | 0 | 0 | 0 | 0 | 0 | 0 | 18.543 | 0 | 0 | 0 | 0 | 0 | 1 | 18.543 | 0 | 0 | 0 | 0 | 0 | 1 |  | 0 | 0 | 0 | 294.83 | 185.43 | 1.59 | 18.54 | 0 | 0 | 0 | 0 | 0 | 0 | 0 |  | 0 |  | 0
125 | 91175058 | 91179244 | 87729914 | 1 | 1 | 1 | 3 | 01.3.01.06-0051 | ФСБЦ-2022 доп.12, 01.3.01.06-0051, приказ Минстроя России от 07.11.2024 г. № 747/пр | Смазка солидол жировой Ж | 1346 | 1009 | кг | кг | 1 | 0 | -1881778700 | 0.03 | 93.06 | 0 | 0 | 0 | 58.53 | 0 | 0 | 0 | 1.59 | 1 | 1 | 1 | 2 | 0 | 0 | 1 | 1 | 0 | 0.03 |  | 0 | 2 | 91179257 | 1 | 0 | 286 | 1 | 0 | 0 | 0 | 0 | 0 | 0 | 0 | 1.7559 | 0 | 0 | 0 | 0 | 0 | 1 | 1.7559 | 0 | 0 | 0 | 0 | 0 | 1 |  | 0 | 0 | 0 | 93.06 | 58.53 | 1.59 | 1.76 | 0 | 0 | 0 | 0 | 0 | 0 | 0 |  | 0 |  | 0
125 | 91175058 | 91179244 | 87734570 | 1 | 1 | 1 | 3 | 01.7.20.08-0051 | ФСБЦ-2022 доп.8, 01.7.20.08-0051, приказ Минстроя России от 14.11.2023 г. № 817/пр | Ветошь хлопчатобумажная цветная | 1346 | 1009 | кг | кг | 1 | 0 | 651944166 | 0.02 | 89.78 | 0 | 0 | 0 | 56.11 | 0 | 0 | 0 | 1.6 | 1 | 1 | 1 | 2 | 0 | 0 | 1 | 1 | 0 | 0.02 |  | 0 | 2 | 91179259 | 1 | 0 | 288 | 1 | 0 | 0 | 0 | 0 | 0 | 0 | 0 | 1.1222 | 0 | 0 | 0 | 0 | 0 | 1 | 1.1222 | 0 | 0 | 0 | 0 | 0 | 1 |  | 0 | 0 | 0 | 89.78 | 56.11 | 1.6 | 1.12 | 0 | 0 | 0 | 0 | 0 | 0 | 0 |  | 0 |  | 0
126 | 91174993 | 91179244 | 87655165 | 118 | 1 | 1 | 1 | 1-100-33 |  | Средний разряд работы 3,3 | 1191 | 1013 | чел.-ч. | чел.-ч. | 1 | 0 | 32079103 | 3.519 | 0 | 0 | 0 | 793.97 | 0 | 0 | 0 | 793.97 | 1 | 1 | 1 | 1 | -2 | 0 | 0 | 1 | 1 | 0 | 3.06 | *(0,15+1) | 1 | 2 | 91179252 | 1 | 0 | 299 | 1 | 0 | 0 | 0 | 0 | 0 | 0 | 0 | 0 | 0 | 0 | 2429.5482 | 3.06 | 0 | 1 | 0 | 0 | 0 | 2793.9804 | 3.519 | 0 | 1 | 0 | 0 | 0 | 0 | 793.97 | 793.97 | 1 | 2793.9825 | 0 | 0 | 0 | 0 | 0 | 0 | 1 |  | 0 |  | 0
126 | 91174993 | 91179244 | 87655358 | 118 | 1 | 1 | 1 | 4-100-00 |  | Затраты труда машинистов | 1191 | 1013 | чел.-ч. | чел.-ч. | 1 | 0 | -1417349443 | 1.0005 | 0 | 0 | 0 | 0 | 0 | 0 | 0 | 0 | 1 | 1 | 1 | 1 | -2 | 0 | 0 | 1 | 1 | 0 | 0.87 | *(0,15+1) | 2 | 2 | 91179253 | 1 | 0 | 300 | 1 | 0 | 0 | 0 | 0 | 0 | 0 | 0 | 0 | 0 | 0 | 0 | 0 | 0 | 0 | 0 | 0 | 0 | 0 | 0 | 0 | 0 |  | 0 | 0 | 0 | 0 | 0 | 1 | 0 | 0 | 0 | 0 | 0 | 0 | 0 | 0 |  | 0 |  | 0
126 | 91174993 | 91179244 | 87781700 | 1 | 1 | 1 | 2 | 91.04.01-031 | ФСЭМ-2022 доп.11, 91.04.01-031, приказ Минстроя России от 07.11.2024 г. № 747/пр | Машины бурильно-крановые на автомобильном ходу, диаметр бурения до 800 мм, глубина бурения до 5 м | 1368 | 1011 | маш.-ч | маш.-ч | 1 | 0 | 309414549 | 0.782 | 0 | 2652.74 | 990.05 | 0 | 0 | 2088.77 | 990.05 | 0 | 1 | 1.27 | 1 | 1 | 2 | 0 | 0 | 1 | 1 | 0 | 0.68 | *(0,15+1) | 1 | 2 | 91179254 | 1 | 0 | 301 | 1 | 0 | 0 | 0 | 0 | 0 | 0 | 0 | 0 | 1420.3636 | 673.234 | 0 | 0 | 0.68 | 1 | 0 | 1633.4181 | 774.2191 | 0 | 0 | 0.782 | 1 |  | 0 | 0 | 0 | 2652.74 | 2088.77 | 1.27 | 1633.414 | 774.2145 | 0 | 0 | 0 | 0 | 0 | 0 | 4-100-050 | 5 | чел.-ч. | 1
126 | 91174993 | 91179244 | 87782719 | 1 | 1 | 1 | 2 | 91.14.02-001 | ФСЭМ-2022 доп.7, 91.14.02-001, приказ Минстроя России от 02.08.2023 г. № 551/пр | Автомобили бортовые, грузоподъемность до 5 т | 1368 | 1011 | маш.-ч | маш.-ч | 1 | 0 | -312038840 | 0.2185 | 0 | 543.33 | 861.47 | 0 | 0 | 543.33 | 861.47 | 0 | 1 | 1 | 1 | 1 | -2 | 0 | 0 | 1 | 1 | 0 | 0.19 | *(0,15+1) | 1 | 2 | 91179255 | 1 | 0 | 302 | 1 | 0 | 0 | 0 | 0 | 0 | 0 | 0 | 0 | 103.2327 | 163.6793 | 0 | 0 | 0.19 | 1 | 0 | 118.7176 | 188.2312 | 0 | 0 | 0.2185 | 1 |  | 0 | 0 | 0 | 543.33 | 543.33 | 1 | 118.7145 | 188.232 | 0 | 0 | 0 | 0 | 0 | 1 | 4-100-040 | 4 | чел.-ч. | 1
126 | 91174993 | 91179244 | 87729907 | 1 | 1 | 1 | 3 | 01.3.01.06-0038 | ФСБЦ-2022 доп.17, 01.3.01.06-0038, приказ Минстроя России от 17.02.2026 г. № 91/пр | Смазка защитная электросетевая | 1346 | 1009 | кг | кг | 1 | 0 | 85871626 | 0.1 | 294.83 | 0 | 0 | 0 | 185.43 | 0 | 0 | 0 | 1.59 | 1 | 1 | 1 | 2 | 0 | 0 | 1 | 1 | 0 | 0.1 |  | 0 | 2 | 91179256 | 1 | 0 | 303 | 1 | 0 | 0 | 0 | 0 | 0 | 0 | 0 | 18.543 | 0 | 0 | 0 | 0 | 0 | 1 | 18.543 | 0 | 0 | 0 | 0 | 0 | 1 |  | 0 | 0 | 0 | 294.83 | 185.43 | 1.59 | 18.54 | 0 | 0 | 0 | 0 | 0 | 0 | 0 |  | 0 |  | 0
126 | 91174993 | 91179244 | 87729914 | 1 | 1 | 1 | 3 | 01.3.01.06-0051 | ФСБЦ-2022 доп.12, 01.3.01.06-0051, приказ Минстроя России от 07.11.2024 г. № 747/пр | Смазка солидол жировой Ж | 1346 | 1009 | кг | кг | 1 | 0 | -1881778700 | 0.03 | 93.06 | 0 | 0 | 0 | 58.53 | 0 | 0 | 0 | 1.59 | 1 | 1 | 1 | 2 | 0 | 0 | 1 | 1 | 0 | 0.03 |  | 0 | 2 | 91179257 | 1 | 0 | 304 | 1 | 0 | 0 | 0 | 0 | 0 | 0 | 0 | 1.7559 | 0 | 0 | 0 | 0 | 0 | 1 | 1.7559 | 0 | 0 | 0 | 0 | 0 | 1 |  | 0 | 0 | 0 | 93.06 | 58.53 | 1.59 | 1.76 | 0 | 0 | 0 | 0 | 0 | 0 | 0 |  | 0 |  | 0
126 | 91174993 | 91179244 | 87734570 | 1 | 1 | 1 | 3 | 01.7.20.08-0051 | ФСБЦ-2022 доп.8, 01.7.20.08-0051, приказ Минстроя России от 14.11.2023 г. № 817/пр | Ветошь хлопчатобумажная цветная | 1346 | 1009 | кг | кг | 1 | 0 | 651944166 | 0.02 | 89.78 | 0 | 0 | 0 | 56.11 | 0 | 0 | 0 | 1.6 | 1 | 1 | 1 | 2 | 0 | 0 | 1 | 1 | 0 | 0.02 |  | 0 | 2 | 91179259 | 1 | 0 | 306 | 1 | 0 | 0 | 0 | 0 | 0 | 0 | 0 | 1.1222 | 0 | 0 | 0 | 0 | 0 | 1 | 1.1222 | 0 | 0 | 0 | 0 | 0 | 1 |  | 0 | 0 | 0 | 89.78 | 56.11 | 1.6 | 1.12 | 0 | 0 | 0 | 0 | 0 | 0 | 0 |  | 0 |  | 0
127 | 91175058 | 91179270 | 87655165 | 118 | 1 | 1 | 1 | 1-100-33 |  | Средний разряд работы 3,3 | 1191 | 1013 | чел.-ч. | чел.-ч. | 1 | 0 | 32079103 | 3.519 | 0 | 0 | 0 | 793.97 | 0 | 0 | 0 | 793.97 | 1 | 1 | 1 | 1 | -2 | 0 | 0 | 1 | 1 | 0 | 3.06 | *(0,15+1) | 1 | 2 | 91179278 | 1 | 0 | 317 | 1 | 0 | 0 | 0 | 0 | 0 | 0 | 0 | 0 | 0 | 0 | 2429.5482 | 3.06 | 0 | 1 | 0 | 0 | 0 | 2793.9804 | 3.519 | 0 | 1 | 0 | 0 | 0 | 0 | 793.97 | 793.97 | 1 | 2793.9825 | 0 | 0 | 0 | 0 | 0 | 0 | 1 |  | 0 |  | 0
127 | 91175058 | 91179270 | 87655358 | 118 | 1 | 1 | 1 | 4-100-00 |  | Затраты труда машинистов | 1191 | 1013 | чел.-ч. | чел.-ч. | 1 | 0 | -1417349443 | 1.0005 | 0 | 0 | 0 | 0 | 0 | 0 | 0 | 0 | 1 | 1 | 1 | 1 | -2 | 0 | 0 | 1 | 1 | 0 | 0.87 | *(0,15+1) | 2 | 2 | 91179279 | 1 | 0 | 318 | 1 | 0 | 0 | 0 | 0 | 0 | 0 | 0 | 0 | 0 | 0 | 0 | 0 | 0 | 0 | 0 | 0 | 0 | 0 | 0 | 0 | 0 |  | 0 | 0 | 0 | 0 | 0 | 1 | 0 | 0 | 0 | 0 | 0 | 0 | 0 | 0 |  | 0 |  | 0
127 | 91175058 | 91179270 | 87781700 | 1 | 1 | 1 | 2 | 91.04.01-031 | ФСЭМ-2022 доп.11, 91.04.01-031, приказ Минстроя России от 07.11.2024 г. № 747/пр | Машины бурильно-крановые на автомобильном ходу, диаметр бурения до 800 мм, глубина бурения до 5 м | 1368 | 1011 | маш.-ч | маш.-ч | 1 | 0 | 309414549 | 0.782 | 0 | 2652.74 | 990.05 | 0 | 0 | 2088.77 | 990.05 | 0 | 1 | 1.27 | 1 | 1 | 2 | 0 | 0 | 1 | 1 | 0 | 0.68 | *(0,15+1) | 1 | 2 | 91179280 | 1 | 0 | 319 | 1 | 0 | 0 | 0 | 0 | 0 | 0 | 0 | 0 | 1420.3636 | 673.234 | 0 | 0 | 0.68 | 1 | 0 | 1633.4181 | 774.2191 | 0 | 0 | 0.782 | 1 |  | 0 | 0 | 0 | 2652.74 | 2088.77 | 1.27 | 1633.414 | 774.2145 | 0 | 0 | 0 | 0 | 0 | 0 | 4-100-050 | 5 | чел.-ч. | 1
127 | 91175058 | 91179270 | 87782719 | 1 | 1 | 1 | 2 | 91.14.02-001 | ФСЭМ-2022 доп.7, 91.14.02-001, приказ Минстроя России от 02.08.2023 г. № 551/пр | Автомобили бортовые, грузоподъемность до 5 т | 1368 | 1011 | маш.-ч | маш.-ч | 1 | 0 | -312038840 | 0.2185 | 0 | 543.33 | 861.47 | 0 | 0 | 543.33 | 861.47 | 0 | 1 | 1 | 1 | 1 | -2 | 0 | 0 | 1 | 1 | 0 | 0.19 | *(0,15+1) | 1 | 2 | 91179281 | 1 | 0 | 320 | 1 | 0 | 0 | 0 | 0 | 0 | 0 | 0 | 0 | 103.2327 | 163.6793 | 0 | 0 | 0.19 | 1 | 0 | 118.7176 | 188.2312 | 0 | 0 | 0.2185 | 1 |  | 0 | 0 | 0 | 543.33 | 543.33 | 1 | 118.7145 | 188.232 | 0 | 0 | 0 | 0 | 0 | 1 | 4-100-040 | 4 | чел.-ч. | 1
127 | 91175058 | 91179270 | 87729907 | 1 | 1 | 1 | 3 | 01.3.01.06-0038 | ФСБЦ-2022 доп.17, 01.3.01.06-0038, приказ Минстроя России от 17.02.2026 г. № 91/пр | Смазка защитная электросетевая | 1346 | 1009 | кг | кг | 1 | 0 | 85871626 | 0.1 | 294.83 | 0 | 0 | 0 | 185.43 | 0 | 0 | 0 | 1.59 | 1 | 1 | 1 | 2 | 0 | 0 | 1 | 1 | 0 | 0.1 |  | 0 | 2 | 91179282 | 1 | 0 | 321 | 1 | 0 | 0 | 0 | 0 | 0 | 0 | 0 | 18.543 | 0 | 0 | 0 | 0 | 0 | 1 | 18.543 | 0 | 0 | 0 | 0 | 0 | 1 |  | 0 | 0 | 0 | 294.83 | 185.43 | 1.59 | 18.54 | 0 | 0 | 0 | 0 | 0 | 0 | 0 |  | 0 |  | 0
127 | 91175058 | 91179270 | 87729914 | 1 | 1 | 1 | 3 | 01.3.01.06-0051 | ФСБЦ-2022 доп.12, 01.3.01.06-0051, приказ Минстроя России от 07.11.2024 г. № 747/пр | Смазка солидол жировой Ж | 1346 | 1009 | кг | кг | 1 | 0 | -1881778700 | 0.03 | 93.06 | 0 | 0 | 0 | 58.53 | 0 | 0 | 0 | 1.59 | 1 | 1 | 1 | 2 | 0 | 0 | 1 | 1 | 0 | 0.03 |  | 0 | 2 | 91179283 | 1 | 0 | 322 | 1 | 0 | 0 | 0 | 0 | 0 | 0 | 0 | 1.7559 | 0 | 0 | 0 | 0 | 0 | 1 | 1.7559 | 0 | 0 | 0 | 0 | 0 | 1 |  | 0 | 0 | 0 | 93.06 | 58.53 | 1.59 | 1.76 | 0 | 0 | 0 | 0 | 0 | 0 | 0 |  | 0 |  | 0
127 | 91175058 | 91179270 | 87734570 | 1 | 1 | 1 | 3 | 01.7.20.08-0051 | ФСБЦ-2022 доп.8, 01.7.20.08-0051, приказ Минстроя России от 14.11.2023 г. № 817/пр | Ветошь хлопчатобумажная цветная | 1346 | 1009 | кг | кг | 1 | 0 | 651944166 | 0.02 | 89.78 | 0 | 0 | 0 | 56.11 | 0 | 0 | 0 | 1.6 | 1 | 1 | 1 | 2 | 0 | 0 | 1 | 1 | 0 | 0.02 |  | 0 | 2 | 91179285 | 1 | 0 | 324 | 1 | 0 | 0 | 0 | 0 | 0 | 0 | 0 | 1.1222 | 0 | 0 | 0 | 0 | 0 | 1 | 1.1222 | 0 | 0 | 0 | 0 | 0 | 1 |  | 0 | 0 | 0 | 89.78 | 56.11 | 1.6 | 1.12 | 0 | 0 | 0 | 0 | 0 | 0 | 0 |  | 0 |  | 0
128 | 91174993 | 91179270 | 87655165 | 118 | 1 | 1 | 1 | 1-100-33 |  | Средний разряд работы 3,3 | 1191 | 1013 | чел.-ч. | чел.-ч. | 1 | 0 | 32079103 | 3.519 | 0 | 0 | 0 | 793.97 | 0 | 0 | 0 | 793.97 | 1 | 1 | 1 | 1 | -2 | 0 | 0 | 1 | 1 | 0 | 3.06 | *(0,15+1) | 1 | 2 | 91179278 | 1 | 0 | 335 | 1 | 0 | 0 | 0 | 0 | 0 | 0 | 0 | 0 | 0 | 0 | 2429.5482 | 3.06 | 0 | 1 | 0 | 0 | 0 | 2793.9804 | 3.519 | 0 | 1 | 0 | 0 | 0 | 0 | 793.97 | 793.97 | 1 | 2793.9825 | 0 | 0 | 0 | 0 | 0 | 0 | 1 |  | 0 |  | 0
128 | 91174993 | 91179270 | 87655358 | 118 | 1 | 1 | 1 | 4-100-00 |  | Затраты труда машинистов | 1191 | 1013 | чел.-ч. | чел.-ч. | 1 | 0 | -1417349443 | 1.0005 | 0 | 0 | 0 | 0 | 0 | 0 | 0 | 0 | 1 | 1 | 1 | 1 | -2 | 0 | 0 | 1 | 1 | 0 | 0.87 | *(0,15+1) | 2 | 2 | 91179279 | 1 | 0 | 336 | 1 | 0 | 0 | 0 | 0 | 0 | 0 | 0 | 0 | 0 | 0 | 0 | 0 | 0 | 0 | 0 | 0 | 0 | 0 | 0 | 0 | 0 |  | 0 | 0 | 0 | 0 | 0 | 1 | 0 | 0 | 0 | 0 | 0 | 0 | 0 | 0 |  | 0 |  | 0
128 | 91174993 | 91179270 | 87781700 | 1 | 1 | 1 | 2 | 91.04.01-031 | ФСЭМ-2022 доп.11, 91.04.01-031, приказ Минстроя России от 07.11.2024 г. № 747/пр | Машины бурильно-крановые на автомобильном ходу, диаметр бурения до 800 мм, глубина бурения до 5 м | 1368 | 1011 | маш.-ч | маш.-ч | 1 | 0 | 309414549 | 0.782 | 0 | 2652.74 | 990.05 | 0 | 0 | 2088.77 | 990.05 | 0 | 1 | 1.27 | 1 | 1 | 2 | 0 | 0 | 1 | 1 | 0 | 0.68 | *(0,15+1) | 1 | 2 | 91179280 | 1 | 0 | 337 | 1 | 0 | 0 | 0 | 0 | 0 | 0 | 0 | 0 | 1420.3636 | 673.234 | 0 | 0 | 0.68 | 1 | 0 | 1633.4181 | 774.2191 | 0 | 0 | 0.782 | 1 |  | 0 | 0 | 0 | 2652.74 | 2088.77 | 1.27 | 1633.414 | 774.2145 | 0 | 0 | 0 | 0 | 0 | 0 | 4-100-050 | 5 | чел.-ч. | 1
128 | 91174993 | 91179270 | 87782719 | 1 | 1 | 1 | 2 | 91.14.02-001 | ФСЭМ-2022 доп.7, 91.14.02-001, приказ Минстроя России от 02.08.2023 г. № 551/пр | Автомобили бортовые, грузоподъемность до 5 т | 1368 | 1011 | маш.-ч | маш.-ч | 1 | 0 | -312038840 | 0.2185 | 0 | 543.33 | 861.47 | 0 | 0 | 543.33 | 861.47 | 0 | 1 | 1 | 1 | 1 | -2 | 0 | 0 | 1 | 1 | 0 | 0.19 | *(0,15+1) | 1 | 2 | 91179281 | 1 | 0 | 338 | 1 | 0 | 0 | 0 | 0 | 0 | 0 | 0 | 0 | 103.2327 | 163.6793 | 0 | 0 | 0.19 | 1 | 0 | 118.7176 | 188.2312 | 0 | 0 | 0.2185 | 1 |  | 0 | 0 | 0 | 543.33 | 543.33 | 1 | 118.7145 | 188.232 | 0 | 0 | 0 | 0 | 0 | 1 | 4-100-040 | 4 | чел.-ч. | 1
128 | 91174993 | 91179270 | 87729907 | 1 | 1 | 1 | 3 | 01.3.01.06-0038 | ФСБЦ-2022 доп.17, 01.3.01.06-0038, приказ Минстроя России от 17.02.2026 г. № 91/пр | Смазка защитная электросетевая | 1346 | 1009 | кг | кг | 1 | 0 | 85871626 | 0.1 | 294.83 | 0 | 0 | 0 | 185.43 | 0 | 0 | 0 | 1.59 | 1 | 1 | 1 | 2 | 0 | 0 | 1 | 1 | 0 | 0.1 |  | 0 | 2 | 91179282 | 1 | 0 | 339 | 1 | 0 | 0 | 0 | 0 | 0 | 0 | 0 | 18.543 | 0 | 0 | 0 | 0 | 0 | 1 | 18.543 | 0 | 0 | 0 | 0 | 0 | 1 |  | 0 | 0 | 0 | 294.83 | 185.43 | 1.59 | 18.54 | 0 | 0 | 0 | 0 | 0 | 0 | 0 |  | 0 |  | 0
128 | 91174993 | 91179270 | 87729914 | 1 | 1 | 1 | 3 | 01.3.01.06-0051 | ФСБЦ-2022 доп.12, 01.3.01.06-0051, приказ Минстроя России от 07.11.2024 г. № 747/пр | Смазка солидол жировой Ж | 1346 | 1009 | кг | кг | 1 | 0 | -1881778700 | 0.03 | 93.06 | 0 | 0 | 0 | 58.53 | 0 | 0 | 0 | 1.59 | 1 | 1 | 1 | 2 | 0 | 0 | 1 | 1 | 0 | 0.03 |  | 0 | 2 | 91179283 | 1 | 0 | 340 | 1 | 0 | 0 | 0 | 0 | 0 | 0 | 0 | 1.7559 | 0 | 0 | 0 | 0 | 0 | 1 | 1.7559 | 0 | 0 | 0 | 0 | 0 | 1 |  | 0 | 0 | 0 | 93.06 | 58.53 | 1.59 | 1.76 | 0 | 0 | 0 | 0 | 0 | 0 | 0 |  | 0 |  | 0
128 | 91174993 | 91179270 | 87734570 | 1 | 1 | 1 | 3 | 01.7.20.08-0051 | ФСБЦ-2022 доп.8, 01.7.20.08-0051, приказ Минстроя России от 14.11.2023 г. № 817/пр | Ветошь хлопчатобумажная цветная | 1346 | 1009 | кг | кг | 1 | 0 | 651944166 | 0.02 | 89.78 | 0 | 0 | 0 | 56.11 | 0 | 0 | 0 | 1.6 | 1 | 1 | 1 | 2 | 0 | 0 | 1 | 1 | 0 | 0.02 |  | 0 | 2 | 91179285 | 1 | 0 | 342 | 1 | 0 | 0 | 0 | 0 | 0 | 0 | 0 | 1.1222 | 0 | 0 | 0 | 0 | 0 | 1 | 1.1222 | 0 | 0 | 0 | 0 | 0 | 1 |  | 0 | 0 | 0 | 89.78 | 56.11 | 1.6 | 1.12 | 0 | 0 | 0 | 0 | 0 | 0 | 0 |  | 0 |  | 0
129 | 91175058 | 91179296 | 87655165 | 118 | 1 | 1 | 1 | 1-100-33 |  | Средний разряд работы 3,3 | 1191 | 1013 | чел.-ч. | чел.-ч. | 1 | 0 | 32079103 | 6.877 | 0 | 0 | 0 | 793.97 | 0 | 0 | 0 | 793.97 | 1 | 1 | 1 | 1 | -2 | 0 | 0 | 1 | 1 | 0 | 5.98 | *(0,15+1) | 1 | 2 | 91179304 | 1 | 0 | 353 | 1 | 0 | 0 | 0 | 0 | 0 | 0 | 0 | 0 | 0 | 0 | 4747.9406 | 5.98 | 0 | 1 | 0 | 0 | 0 | 5460.1317 | 6.877 | 0 | 1 | 0 | 0 | 0 | 0 | 793.97 | 793.97 | 1 | 5460.131 | 0 | 0 | 0 | 0 | 0 | 0 | 1 |  | 0 |  | 0
129 | 91175058 | 91179296 | 87655358 | 118 | 1 | 1 | 1 | 4-100-00 |  | Затраты труда машинистов | 1191 | 1013 | чел.-ч. | чел.-ч. | 1 | 0 | -1417349443 | 2.3 | 0 | 0 | 0 | 0 | 0 | 0 | 0 | 0 | 1 | 1 | 1 | 1 | -2 | 0 | 0 | 1 | 1 | 0 | 2 | *(0,15+1) | 2 | 2 | 91179305 | 1 | 0 | 354 | 1 | 0 | 0 | 0 | 0 | 0 | 0 | 0 | 0 | 0 | 0 | 0 | 0 | 0 | 0 | 0 | 0 | 0 | 0 | 0 | 0 | 0 |  | 0 | 0 | 0 | 0 | 0 | 1 | 0 | 0 | 0 | 0 | 0 | 0 | 0 | 0 |  | 0 |  | 0
129 | 91175058 | 91179296 | 87781700 | 1 | 1 | 1 | 2 | 91.04.01-031 | ФСЭМ-2022 доп.11, 91.04.01-031, приказ Минстроя России от 07.11.2024 г. № 747/пр | Машины бурильно-крановые на автомобильном ходу, диаметр бурения до 800 мм, глубина бурения до 5 м | 1368 | 1011 | маш.-ч | маш.-ч | 1 | 0 | 309414549 | 1.84 | 0 | 2652.74 | 990.05 | 0 | 0 | 2088.77 | 990.05 | 0 | 1 | 1.27 | 1 | 1 | 2 | 0 | 0 | 1 | 1 | 0 | 1.6 | *(0,15+1) | 1 | 2 | 91179306 | 1 | 0 | 355 | 1 | 0 | 0 | 0 | 0 | 0 | 0 | 0 | 0 | 3342.032 | 1584.08 | 0 | 0 | 1.6 | 1 | 0 | 3843.3368 | 1821.692 | 0 | 0 | 1.84 | 1 |  | 0 | 0 | 0 | 2652.74 | 2088.77 | 1.27 | 3843.3345 | 1821.692 | 0 | 0 | 0 | 0 | 0 | 0 | 4-100-050 | 5 | чел.-ч. | 1
129 | 91175058 | 91179296 | 87782719 | 1 | 1 | 1 | 2 | 91.14.02-001 | ФСЭМ-2022 доп.7, 91.14.02-001, приказ Минстроя России от 02.08.2023 г. № 551/пр | Автомобили бортовые, грузоподъемность до 5 т | 1368 | 1011 | маш.-ч | маш.-ч | 1 | 0 | -312038840 | 0.46 | 0 | 543.33 | 861.47 | 0 | 0 | 543.33 | 861.47 | 0 | 1 | 1 | 1 | 1 | -2 | 0 | 0 | 1 | 1 | 0 | 0.4 | *(0,15+1) | 1 | 2 | 91179307 | 1 | 0 | 356 | 1 | 0 | 0 | 0 | 0 | 0 | 0 | 0 | 0 | 217.332 | 344.588 | 0 | 0 | 0.4 | 1 | 0 | 249.9318 | 396.2762 | 0 | 0 | 0.46 | 1 |  | 0 | 0 | 0 | 543.33 | 543.33 | 1 | 249.9295 | 396.2785 | 0 | 0 | 0 | 0 | 0 | 1 | 4-100-040 | 4 | чел.-ч. | 1
129 | 91175058 | 91179296 | 87729907 | 1 | 1 | 1 | 3 | 01.3.01.06-0038 | ФСБЦ-2022 доп.17, 01.3.01.06-0038, приказ Минстроя России от 17.02.2026 г. № 91/пр | Смазка защитная электросетевая | 1346 | 1009 | кг | кг | 1 | 0 | 85871626 | 0.1 | 294.83 | 0 | 0 | 0 | 185.43 | 0 | 0 | 0 | 1.59 | 1 | 1 | 1 | 2 | 0 | 0 | 1 | 1 | 0 | 0.1 |  | 0 | 2 | 91179308 | 1 | 0 | 357 | 1 | 0 | 0 | 0 | 0 | 0 | 0 | 0 | 18.543 | 0 | 0 | 0 | 0 | 0 | 1 | 18.543 | 0 | 0 | 0 | 0 | 0 | 1 |  | 0 | 0 | 0 | 294.83 | 185.43 | 1.59 | 18.54 | 0 | 0 | 0 | 0 | 0 | 0 | 0 |  | 0 |  | 0
129 | 91175058 | 91179296 | 87729914 | 1 | 1 | 1 | 3 | 01.3.01.06-0051 | ФСБЦ-2022 доп.12, 01.3.01.06-0051, приказ Минстроя России от 07.11.2024 г. № 747/пр | Смазка солидол жировой Ж | 1346 | 1009 | кг | кг | 1 | 0 | -1881778700 | 0.03 | 93.06 | 0 | 0 | 0 | 58.53 | 0 | 0 | 0 | 1.59 | 1 | 1 | 1 | 2 | 0 | 0 | 1 | 1 | 0 | 0.03 |  | 0 | 2 | 91179309 | 1 | 0 | 358 | 1 | 0 | 0 | 0 | 0 | 0 | 0 | 0 | 1.7559 | 0 | 0 | 0 | 0 | 0 | 1 | 1.7559 | 0 | 0 | 0 | 0 | 0 | 1 |  | 0 | 0 | 0 | 93.06 | 58.53 | 1.59 | 1.76 | 0 | 0 | 0 | 0 | 0 | 0 | 0 |  | 0 |  | 0
129 | 91175058 | 91179296 | 87734570 | 1 | 1 | 1 | 3 | 01.7.20.08-0051 | ФСБЦ-2022 доп.8, 01.7.20.08-0051, приказ Минстроя России от 14.11.2023 г. № 817/пр | Ветошь хлопчатобумажная цветная | 1346 | 1009 | кг | кг | 1 | 0 | 651944166 | 0.02 | 89.78 | 0 | 0 | 0 | 56.11 | 0 | 0 | 0 | 1.6 | 1 | 1 | 1 | 2 | 0 | 0 | 1 | 1 | 0 | 0.02 |  | 0 | 2 | 91179311 | 1 | 0 | 360 | 1 | 0 | 0 | 0 | 0 | 0 | 0 | 0 | 1.1222 | 0 | 0 | 0 | 0 | 0 | 1 | 1.1222 | 0 | 0 | 0 | 0 | 0 | 1 |  | 0 | 0 | 0 | 89.78 | 56.11 | 1.6 | 1.12 | 0 | 0 | 0 | 0 | 0 | 0 | 0 |  | 0 |  | 0
130 | 91174993 | 91179296 | 87655165 | 118 | 1 | 1 | 1 | 1-100-33 |  | Средний разряд работы 3,3 | 1191 | 1013 | чел.-ч. | чел.-ч. | 1 | 0 | 32079103 | 6.877 | 0 | 0 | 0 | 793.97 | 0 | 0 | 0 | 793.97 | 1 | 1 | 1 | 1 | -2 | 0 | 0 | 1 | 1 | 0 | 5.98 | *(0,15+1) | 1 | 2 | 91179304 | 1 | 0 | 372 | 1 | 0 | 0 | 0 | 0 | 0 | 0 | 0 | 0 | 0 | 0 | 4747.9406 | 5.98 | 0 | 1 | 0 | 0 | 0 | 5460.1317 | 6.877 | 0 | 1 | 0 | 0 | 0 | 0 | 793.97 | 793.97 | 1 | 5460.131 | 0 | 0 | 0 | 0 | 0 | 0 | 1 |  | 0 |  | 0
130 | 91174993 | 91179296 | 87655358 | 118 | 1 | 1 | 1 | 4-100-00 |  | Затраты труда машинистов | 1191 | 1013 | чел.-ч. | чел.-ч. | 1 | 0 | -1417349443 | 2.3 | 0 | 0 | 0 | 0 | 0 | 0 | 0 | 0 | 1 | 1 | 1 | 1 | -2 | 0 | 0 | 1 | 1 | 0 | 2 | *(0,15+1) | 2 | 2 | 91179305 | 1 | 0 | 373 | 1 | 0 | 0 | 0 | 0 | 0 | 0 | 0 | 0 | 0 | 0 | 0 | 0 | 0 | 0 | 0 | 0 | 0 | 0 | 0 | 0 | 0 |  | 0 | 0 | 0 | 0 | 0 | 1 | 0 | 0 | 0 | 0 | 0 | 0 | 0 | 0 |  | 0 |  | 0
130 | 91174993 | 91179296 | 87781700 | 1 | 1 | 1 | 2 | 91.04.01-031 | ФСЭМ-2022 доп.11, 91.04.01-031, приказ Минстроя России от 07.11.2024 г. № 747/пр | Машины бурильно-крановые на автомобильном ходу, диаметр бурения до 800 мм, глубина бурения до 5 м | 1368 | 1011 | маш.-ч | маш.-ч | 1 | 0 | 309414549 | 1.84 | 0 | 2652.74 | 990.05 | 0 | 0 | 2088.77 | 990.05 | 0 | 1 | 1.27 | 1 | 1 | 2 | 0 | 0 | 1 | 1 | 0 | 1.6 | *(0,15+1) | 1 | 2 | 91179306 | 1 | 0 | 374 | 1 | 0 | 0 | 0 | 0 | 0 | 0 | 0 | 0 | 3342.032 | 1584.08 | 0 | 0 | 1.6 | 1 | 0 | 3843.3368 | 1821.692 | 0 | 0 | 1.84 | 1 |  | 0 | 0 | 0 | 2652.74 | 2088.77 | 1.27 | 3843.3345 | 1821.692 | 0 | 0 | 0 | 0 | 0 | 0 | 4-100-050 | 5 | чел.-ч. | 1
130 | 91174993 | 91179296 | 87782719 | 1 | 1 | 1 | 2 | 91.14.02-001 | ФСЭМ-2022 доп.7, 91.14.02-001, приказ Минстроя России от 02.08.2023 г. № 551/пр | Автомобили бортовые, грузоподъемность до 5 т | 1368 | 1011 | маш.-ч | маш.-ч | 1 | 0 | -312038840 | 0.46 | 0 | 543.33 | 861.47 | 0 | 0 | 543.33 | 861.47 | 0 | 1 | 1 | 1 | 1 | -2 | 0 | 0 | 1 | 1 | 0 | 0.4 | *(0,15+1) | 1 | 2 | 91179307 | 1 | 0 | 375 | 1 | 0 | 0 | 0 | 0 | 0 | 0 | 0 | 0 | 217.332 | 344.588 | 0 | 0 | 0.4 | 1 | 0 | 249.9318 | 396.2762 | 0 | 0 | 0.46 | 1 |  | 0 | 0 | 0 | 543.33 | 543.33 | 1 | 249.9295 | 396.2785 | 0 | 0 | 0 | 0 | 0 | 1 | 4-100-040 | 4 | чел.-ч. | 1
130 | 91174993 | 91179296 | 87729907 | 1 | 1 | 1 | 3 | 01.3.01.06-0038 | ФСБЦ-2022 доп.17, 01.3.01.06-0038, приказ Минстроя России от 17.02.2026 г. № 91/пр | Смазка защитная электросетевая | 1346 | 1009 | кг | кг | 1 | 0 | 85871626 | 0.1 | 294.83 | 0 | 0 | 0 | 185.43 | 0 | 0 | 0 | 1.59 | 1 | 1 | 1 | 2 | 0 | 0 | 1 | 1 | 0 | 0.1 |  | 0 | 2 | 91179308 | 1 | 0 | 376 | 1 | 0 | 0 | 0 | 0 | 0 | 0 | 0 | 18.543 | 0 | 0 | 0 | 0 | 0 | 1 | 18.543 | 0 | 0 | 0 | 0 | 0 | 1 |  | 0 | 0 | 0 | 294.83 | 185.43 | 1.59 | 18.54 | 0 | 0 | 0 | 0 | 0 | 0 | 0 |  | 0 |  | 0
130 | 91174993 | 91179296 | 87729914 | 1 | 1 | 1 | 3 | 01.3.01.06-0051 | ФСБЦ-2022 доп.12, 01.3.01.06-0051, приказ Минстроя России от 07.11.2024 г. № 747/пр | Смазка солидол жировой Ж | 1346 | 1009 | кг | кг | 1 | 0 | -1881778700 | 0.03 | 93.06 | 0 | 0 | 0 | 58.53 | 0 | 0 | 0 | 1.59 | 1 | 1 | 1 | 2 | 0 | 0 | 1 | 1 | 0 | 0.03 |  | 0 | 2 | 91179309 | 1 | 0 | 377 | 1 | 0 | 0 | 0 | 0 | 0 | 0 | 0 | 1.7559 | 0 | 0 | 0 | 0 | 0 | 1 | 1.7559 | 0 | 0 | 0 | 0 | 0 | 1 |  | 0 | 0 | 0 | 93.06 | 58.53 | 1.59 | 1.76 | 0 | 0 | 0 | 0 | 0 | 0 | 0 |  | 0 |  | 0
130 | 91174993 | 91179296 | 87734570 | 1 | 1 | 1 | 3 | 01.7.20.08-0051 | ФСБЦ-2022 доп.8, 01.7.20.08-0051, приказ Минстроя России от 14.11.2023 г. № 817/пр | Ветошь хлопчатобумажная цветная | 1346 | 1009 | кг | кг | 1 | 0 | 651944166 | 0.02 | 89.78 | 0 | 0 | 0 | 56.11 | 0 | 0 | 0 | 1.6 | 1 | 1 | 1 | 2 | 0 | 0 | 1 | 1 | 0 | 0.02 |  | 0 | 2 | 91179311 | 1 | 0 | 379 | 1 | 0 | 0 | 0 | 0 | 0 | 0 | 0 | 1.1222 | 0 | 0 | 0 | 0 | 0 | 1 | 1.1222 | 0 | 0 | 0 | 0 | 0 | 1 |  | 0 | 0 | 0 | 89.78 | 56.11 | 1.6 | 1.12 | 0 | 0 | 0 | 0 | 0 | 0 | 0 |  | 0 |  | 0
131 | 91175058 | 91179323 | 87655165 | 118 | 1 | 1 | 1 | 1-100-33 |  | Средний разряд работы 3,3 | 1191 | 1013 | чел.-ч. | чел.-ч. | 1 | 0 | 32079103 | 10.35 | 0 | 0 | 0 | 793.97 | 0 | 0 | 0 | 793.97 | 1 | 1 | 1 | 1 | -2 | 0 | 0 | 1 | 1 | 0 | 9 | *(0,15+1) | 1 | 2 | 91179331 | 1 | 0 | 391 | 1 | 0 | 0 | 0 | 0 | 0 | 0 | 0 | 0 | 0 | 0 | 7145.73 | 9 | 0 | 1 | 0 | 0 | 0 | 8217.5895 | 10.35 | 0 | 1 | 0 | 0 | 0 | 0 | 793.97 | 793.97 | 1 | 8217.5895 | 0 | 0 | 0 | 0 | 0 | 0 | 1 |  | 0 |  | 0
131 | 91175058 | 91179323 | 87655358 | 118 | 1 | 1 | 1 | 4-100-00 |  | Затраты труда машинистов | 1191 | 1013 | чел.-ч. | чел.-ч. | 1 | 0 | -1417349443 | 3.6915 | 0 | 0 | 0 | 0 | 0 | 0 | 0 | 0 | 1 | 1 | 1 | 1 | -2 | 0 | 0 | 1 | 1 | 0 | 3.21 | *(0,15+1) | 2 | 2 | 91179332 | 1 | 0 | 392 | 1 | 0 | 0 | 0 | 0 | 0 | 0 | 0 | 0 | 0 | 0 | 0 | 0 | 0 | 0 | 0 | 0 | 0 | 0 | 0 | 0 | 0 |  | 0 | 0 | 0 | 0 | 0 | 1 | 0 | 0 | 0 | 0 | 0 | 0 | 0 | 0 |  | 0 |  | 0
131 | 91175058 | 91179323 | 87781700 | 1 | 1 | 1 | 2 | 91.04.01-031 | ФСЭМ-2022 доп.11, 91.04.01-031, приказ Минстроя России от 07.11.2024 г. № 747/пр | Машины бурильно-крановые на автомобильном ходу, диаметр бурения до 800 мм, глубина бурения до 5 м | 1368 | 1011 | маш.-ч | маш.-ч | 1 | 0 | 309414549 | 2.99 | 0 | 2652.74 | 990.05 | 0 | 0 | 2088.77 | 990.05 | 0 | 1 | 1.27 | 1 | 1 | 2 | 0 | 0 | 1 | 1 | 0 | 2.6 | *(0,15+1) | 1 | 2 | 91179333 | 1 | 0 | 393 | 1 | 0 | 0 | 0 | 0 | 0 | 0 | 0 | 0 | 5430.802 | 2574.13 | 0 | 0 | 2.6 | 1 | 0 | 6245.4223 | 2960.2495 | 0 | 0 | 2.99 | 1 |  | 0 | 0 | 0 | 2652.74 | 2088.77 | 1.27 | 6245.42 | 2960.2495 | 0 | 0 | 0 | 0 | 0 | 0 | 4-100-050 | 5 | чел.-ч. | 1
131 | 91175058 | 91179323 | 87782719 | 1 | 1 | 1 | 2 | 91.14.02-001 | ФСЭМ-2022 доп.7, 91.14.02-001, приказ Минстроя России от 02.08.2023 г. № 551/пр | Автомобили бортовые, грузоподъемность до 5 т | 1368 | 1011 | маш.-ч | маш.-ч | 1 | 0 | -312038840 | 0.7015 | 0 | 543.33 | 861.47 | 0 | 0 | 543.33 | 861.47 | 0 | 1 | 1 | 1 | 1 | -2 | 0 | 0 | 1 | 1 | 0 | 0.61 | *(0,15+1) | 1 | 2 | 91179334 | 1 | 0 | 394 | 1 | 0 | 0 | 0 | 0 | 0 | 0 | 0 | 0 | 331.4313 | 525.4967 | 0 | 0 | 0.61 | 1 | 0 | 381.146 | 604.3212 | 0 | 0 | 0.7015 | 1 |  | 0 | 0 | 0 | 543.33 | 543.33 | 1 | 381.1445 | 604.325 | 0 | 0 | 0 | 0 | 0 | 1 | 4-100-040 | 4 | чел.-ч. | 1
131 | 91175058 | 91179323 | 87729907 | 1 | 1 | 1 | 3 | 01.3.01.06-0038 | ФСБЦ-2022 доп.17, 01.3.01.06-0038, приказ Минстроя России от 17.02.2026 г. № 91/пр | Смазка защитная электросетевая | 1346 | 1009 | кг | кг | 1 | 0 | 85871626 | 0.1 | 294.83 | 0 | 0 | 0 | 185.43 | 0 | 0 | 0 | 1.59 | 1 | 1 | 1 | 2 | 0 | 0 | 1 | 1 | 0 | 0.1 |  | 0 | 2 | 91179335 | 1 | 0 | 395 | 1 | 0 | 0 | 0 | 0 | 0 | 0 | 0 | 18.543 | 0 | 0 | 0 | 0 | 0 | 1 | 18.543 | 0 | 0 | 0 | 0 | 0 | 1 |  | 0 | 0 | 0 | 294.83 | 185.43 | 1.59 | 18.54 | 0 | 0 | 0 | 0 | 0 | 0 | 0 |  | 0 |  | 0
131 | 91175058 | 91179323 | 87729914 | 1 | 1 | 1 | 3 | 01.3.01.06-0051 | ФСБЦ-2022 доп.12, 01.3.01.06-0051, приказ Минстроя России от 07.11.2024 г. № 747/пр | Смазка солидол жировой Ж | 1346 | 1009 | кг | кг | 1 | 0 | -1881778700 | 0.03 | 93.06 | 0 | 0 | 0 | 58.53 | 0 | 0 | 0 | 1.59 | 1 | 1 | 1 | 2 | 0 | 0 | 1 | 1 | 0 | 0.03 |  | 0 | 2 | 91179336 | 1 | 0 | 396 | 1 | 0 | 0 | 0 | 0 | 0 | 0 | 0 | 1.7559 | 0 | 0 | 0 | 0 | 0 | 1 | 1.7559 | 0 | 0 | 0 | 0 | 0 | 1 |  | 0 | 0 | 0 | 93.06 | 58.53 | 1.59 | 1.76 | 0 | 0 | 0 | 0 | 0 | 0 | 0 |  | 0 |  | 0
131 | 91175058 | 91179323 | 87734570 | 1 | 1 | 1 | 3 | 01.7.20.08-0051 | ФСБЦ-2022 доп.8, 01.7.20.08-0051, приказ Минстроя России от 14.11.2023 г. № 817/пр | Ветошь хлопчатобумажная цветная | 1346 | 1009 | кг | кг | 1 | 0 | 651944166 | 0.02 | 89.78 | 0 | 0 | 0 | 56.11 | 0 | 0 | 0 | 1.6 | 1 | 1 | 1 | 2 | 0 | 0 | 1 | 1 | 0 | 0.02 |  | 0 | 2 | 91179338 | 1 | 0 | 398 | 1 | 0 | 0 | 0 | 0 | 0 | 0 | 0 | 1.1222 | 0 | 0 | 0 | 0 | 0 | 1 | 1.1222 | 0 | 0 | 0 | 0 | 0 | 1 |  | 0 | 0 | 0 | 89.78 | 56.11 | 1.6 | 1.12 | 0 | 0 | 0 | 0 | 0 | 0 | 0 |  | 0 |  | 0
132 | 91174993 | 91179323 | 87655165 | 118 | 1 | 1 | 1 | 1-100-33 |  | Средний разряд работы 3,3 | 1191 | 1013 | чел.-ч. | чел.-ч. | 1 | 0 | 32079103 | 10.35 | 0 | 0 | 0 | 793.97 | 0 | 0 | 0 | 793.97 | 1 | 1 | 1 | 1 | -2 | 0 | 0 | 1 | 1 | 0 | 9 | *(0,15+1) | 1 | 2 | 91179331 | 1 | 0 | 410 | 1 | 0 | 0 | 0 | 0 | 0 | 0 | 0 | 0 | 0 | 0 | 7145.73 | 9 | 0 | 1 | 0 | 0 | 0 | 8217.5895 | 10.35 | 0 | 1 | 0 | 0 | 0 | 0 | 793.97 | 793.97 | 1 | 8217.5895 | 0 | 0 | 0 | 0 | 0 | 0 | 1 |  | 0 |  | 0
132 | 91174993 | 91179323 | 87655358 | 118 | 1 | 1 | 1 | 4-100-00 |  | Затраты труда машинистов | 1191 | 1013 | чел.-ч. | чел.-ч. | 1 | 0 | -1417349443 | 3.6915 | 0 | 0 | 0 | 0 | 0 | 0 | 0 | 0 | 1 | 1 | 1 | 1 | -2 | 0 | 0 | 1 | 1 | 0 | 3.21 | *(0,15+1) | 2 | 2 | 91179332 | 1 | 0 | 411 | 1 | 0 | 0 | 0 | 0 | 0 | 0 | 0 | 0 | 0 | 0 | 0 | 0 | 0 | 0 | 0 | 0 | 0 | 0 | 0 | 0 | 0 |  | 0 | 0 | 0 | 0 | 0 | 1 | 0 | 0 | 0 | 0 | 0 | 0 | 0 | 0 |  | 0 |  | 0
132 | 91174993 | 91179323 | 87781700 | 1 | 1 | 1 | 2 | 91.04.01-031 | ФСЭМ-2022 доп.11, 91.04.01-031, приказ Минстроя России от 07.11.2024 г. № 747/пр | Машины бурильно-крановые на автомобильном ходу, диаметр бурения до 800 мм, глубина бурения до 5 м | 1368 | 1011 | маш.-ч | маш.-ч | 1 | 0 | 309414549 | 2.99 | 0 | 2652.74 | 990.05 | 0 | 0 | 2088.77 | 990.05 | 0 | 1 | 1.27 | 1 | 1 | 2 | 0 | 0 | 1 | 1 | 0 | 2.6 | *(0,15+1) | 1 | 2 | 91179333 | 1 | 0 | 412 | 1 | 0 | 0 | 0 | 0 | 0 | 0 | 0 | 0 | 5430.802 | 2574.13 | 0 | 0 | 2.6 | 1 | 0 | 6245.4223 | 2960.2495 | 0 | 0 | 2.99 | 1 |  | 0 | 0 | 0 | 2652.74 | 2088.77 | 1.27 | 6245.42 | 2960.2495 | 0 | 0 | 0 | 0 | 0 | 0 | 4-100-050 | 5 | чел.-ч. | 1
132 | 91174993 | 91179323 | 87782719 | 1 | 1 | 1 | 2 | 91.14.02-001 | ФСЭМ-2022 доп.7, 91.14.02-001, приказ Минстроя России от 02.08.2023 г. № 551/пр | Автомобили бортовые, грузоподъемность до 5 т | 1368 | 1011 | маш.-ч | маш.-ч | 1 | 0 | -312038840 | 0.7015 | 0 | 543.33 | 861.47 | 0 | 0 | 543.33 | 861.47 | 0 | 1 | 1 | 1 | 1 | -2 | 0 | 0 | 1 | 1 | 0 | 0.61 | *(0,15+1) | 1 | 2 | 91179334 | 1 | 0 | 413 | 1 | 0 | 0 | 0 | 0 | 0 | 0 | 0 | 0 | 331.4313 | 525.4967 | 0 | 0 | 0.61 | 1 | 0 | 381.146 | 604.3212 | 0 | 0 | 0.7015 | 1 |  | 0 | 0 | 0 | 543.33 | 543.33 | 1 | 381.1445 | 604.325 | 0 | 0 | 0 | 0 | 0 | 1 | 4-100-040 | 4 | чел.-ч. | 1
132 | 91174993 | 91179323 | 87729907 | 1 | 1 | 1 | 3 | 01.3.01.06-0038 | ФСБЦ-2022 доп.17, 01.3.01.06-0038, приказ Минстроя России от 17.02.2026 г. № 91/пр | Смазка защитная электросетевая | 1346 | 1009 | кг | кг | 1 | 0 | 85871626 | 0.1 | 294.83 | 0 | 0 | 0 | 185.43 | 0 | 0 | 0 | 1.59 | 1 | 1 | 1 | 2 | 0 | 0 | 1 | 1 | 0 | 0.1 |  | 0 | 2 | 91179335 | 1 | 0 | 414 | 1 | 0 | 0 | 0 | 0 | 0 | 0 | 0 | 18.543 | 0 | 0 | 0 | 0 | 0 | 1 | 18.543 | 0 | 0 | 0 | 0 | 0 | 1 |  | 0 | 0 | 0 | 294.83 | 185.43 | 1.59 | 18.54 | 0 | 0 | 0 | 0 | 0 | 0 | 0 |  | 0 |  | 0
132 | 91174993 | 91179323 | 87729914 | 1 | 1 | 1 | 3 | 01.3.01.06-0051 | ФСБЦ-2022 доп.12, 01.3.01.06-0051, приказ Минстроя России от 07.11.2024 г. № 747/пр | Смазка солидол жировой Ж | 1346 | 1009 | кг | кг | 1 | 0 | -1881778700 | 0.03 | 93.06 | 0 | 0 | 0 | 58.53 | 0 | 0 | 0 | 1.59 | 1 | 1 | 1 | 2 | 0 | 0 | 1 | 1 | 0 | 0.03 |  | 0 | 2 | 91179336 | 1 | 0 | 415 | 1 | 0 | 0 | 0 | 0 | 0 | 0 | 0 | 1.7559 | 0 | 0 | 0 | 0 | 0 | 1 | 1.7559 | 0 | 0 | 0 | 0 | 0 | 1 |  | 0 | 0 | 0 | 93.06 | 58.53 | 1.59 | 1.76 | 0 | 0 | 0 | 0 | 0 | 0 | 0 |  | 0 |  | 0
132 | 91174993 | 91179323 | 87734570 | 1 | 1 | 1 | 3 | 01.7.20.08-0051 | ФСБЦ-2022 доп.8, 01.7.20.08-0051, приказ Минстроя России от 14.11.2023 г. № 817/пр | Ветошь хлопчатобумажная цветная | 1346 | 1009 | кг | кг | 1 | 0 | 651944166 | 0.02 | 89.78 | 0 | 0 | 0 | 56.11 | 0 | 0 | 0 | 1.6 | 1 | 1 | 1 | 2 | 0 | 0 | 1 | 1 | 0 | 0.02 |  | 0 | 2 | 91179338 | 1 | 0 | 417 | 1 | 0 | 0 | 0 | 0 | 0 | 0 | 0 | 1.1222 | 0 | 0 | 0 | 0 | 0 | 1 | 1.1222 | 0 | 0 | 0 | 0 | 0 | 1 |  | 0 | 0 | 0 | 89.78 | 56.11 | 1.6 | 1.12 | 0 | 0 | 0 | 0 | 0 | 0 | 0 |  | 0 |  | 0
133 | 91175058 | 91179350 | 87655165 | 118 | 1 | 1 | 1 | 1-100-33 |  | Средний разряд работы 3,3 | 1191 | 1013 | чел.-ч. | чел.-ч. | 1 | 0 | 32079103 | 6.1425 | 0 | 0 | 0 | 793.97 | 0 | 0 | 0 | 793.97 | 1 | 1 | 1 | 1 | -2 | 0 | 0 | 1 | 1 | 0 | 4.55 | *(0,15+0,2+1) | 1 | 2 | 91179358 | 1 | 0 | 429 | 1 | 0 | 0 | 0 | 0 | 0 | 0 | 0 | 0 | 0 | 0 | 3612.5635 | 4.55 | 0 | 1 | 0 | 0 | 0 | 4876.9607 | 6.1425 | 0 | 1 | 0 | 0 | 0 | 0 | 793.97 | 793.97 | 1 | 4876.956 | 0 | 0 | 0 | 0 | 0 | 0 | 1 |  | 0 |  | 0
133 | 91175058 | 91179350 | 87655358 | 118 | 1 | 1 | 1 | 4-100-00 |  | Затраты труда машинистов | 1191 | 1013 | чел.-ч. | чел.-ч. | 1 | 0 | -1417349443 | 1.3365 | 0 | 0 | 0 | 0 | 0 | 0 | 0 | 0 | 1 | 1 | 1 | 1 | -2 | 0 | 0 | 1 | 1 | 0 | 0.99 | *(0,15+0,2+1) | 2 | 2 | 91179359 | 1 | 0 | 430 | 1 | 0 | 0 | 0 | 0 | 0 | 0 | 0 | 0 | 0 | 0 | 0 | 0 | 0 | 0 | 0 | 0 | 0 | 0 | 0 | 0 | 0 |  | 0 | 0 | 0 | 0 | 0 | 1 | 0 | 0 | 0 | 0 | 0 | 0 | 0 | 0 |  | 0 |  | 0
133 | 91175058 | 91179350 | 87781700 | 1 | 1 | 1 | 2 | 91.04.01-031 | ФСЭМ-2022 доп.11, 91.04.01-031, приказ Минстроя России от 07.11.2024 г. № 747/пр | Машины бурильно-крановые на автомобильном ходу, диаметр бурения до 800 мм, глубина бурения до 5 м | 1368 | 1011 | маш.-ч | маш.-ч | 1 | 0 | 309414549 | 0.9585 | 0 | 2652.74 | 990.05 | 0 | 0 | 2088.77 | 990.05 | 0 | 1 | 1.27 | 1 | 1 | 2 | 0 | 0 | 1 | 1 | 0 | 0.71 | *(0,15+0,2+1) | 1 | 2 | 91179360 | 1 | 0 | 431 | 1 | 0 | 0 | 0 | 0 | 0 | 0 | 0 | 0 | 1483.0267 | 702.9355 | 0 | 0 | 0.71 | 1 | 0 | 2002.086 | 948.9629 | 0 | 0 | 0.9585 | 1 |  | 0 | 0 | 0 | 2652.74 | 2088.77 | 1.27 | 2002.0905 | 948.969 | 0 | 0 | 0 | 0 | 0 | 0 | 4-100-050 | 5 | чел.-ч. | 1
133 | 91175058 | 91179350 | 87782719 | 1 | 1 | 1 | 2 | 91.14.02-001 | ФСЭМ-2022 доп.7, 91.14.02-001, приказ Минстроя России от 02.08.2023 г. № 551/пр | Автомобили бортовые, грузоподъемность до 5 т | 1368 | 1011 | маш.-ч | маш.-ч | 1 | 0 | -312038840 | 0.378 | 0 | 543.33 | 861.47 | 0 | 0 | 543.33 | 861.47 | 0 | 1 | 1 | 1 | 1 | -2 | 0 | 0 | 1 | 1 | 0 | 0.28 | *(0,15+0,2+1) | 1 | 2 | 91179361 | 1 | 0 | 432 | 1 | 0 | 0 | 0 | 0 | 0 | 0 | 0 | 0 | 152.1324 | 241.2116 | 0 | 0 | 0.28 | 1 | 0 | 205.3787 | 325.6357 | 0 | 0 | 0.378 | 1 |  | 0 | 0 | 0 | 543.33 | 543.33 | 1 | 205.3755 | 325.6335 | 0 | 0 | 0 | 0 | 0 | 1 | 4-100-040 | 4 | чел.-ч. | 1
133 | 91175058 | 91179350 | 87729907 | 1 | 1 | 1 | 3 | 01.3.01.06-0038 | ФСБЦ-2022 доп.17, 01.3.01.06-0038, приказ Минстроя России от 17.02.2026 г. № 91/пр | Смазка защитная электросетевая | 1346 | 1009 | кг | кг | 1 | 0 | 85871626 | 0.1 | 294.83 | 0 | 0 | 0 | 185.43 | 0 | 0 | 0 | 1.59 | 1 | 1 | 1 | 2 | 0 | 0 | 1 | 1 | 0 | 0.1 |  | 0 | 2 | 91179362 | 1 | 0 | 433 | 1 | 0 | 0 | 0 | 0 | 0 | 0 | 0 | 18.543 | 0 | 0 | 0 | 0 | 0 | 1 | 18.543 | 0 | 0 | 0 | 0 | 0 | 1 |  | 0 | 0 | 0 | 294.83 | 185.43 | 1.59 | 18.54 | 0 | 0 | 0 | 0 | 0 | 0 | 0 |  | 0 |  | 0
133 | 91175058 | 91179350 | 87729914 | 1 | 1 | 1 | 3 | 01.3.01.06-0051 | ФСБЦ-2022 доп.12, 01.3.01.06-0051, приказ Минстроя России от 07.11.2024 г. № 747/пр | Смазка солидол жировой Ж | 1346 | 1009 | кг | кг | 1 | 0 | -1881778700 | 0.03 | 93.06 | 0 | 0 | 0 | 58.53 | 0 | 0 | 0 | 1.59 | 1 | 1 | 1 | 2 | 0 | 0 | 1 | 1 | 0 | 0.03 |  | 0 | 2 | 91179363 | 1 | 0 | 434 | 1 | 0 | 0 | 0 | 0 | 0 | 0 | 0 | 1.7559 | 0 | 0 | 0 | 0 | 0 | 1 | 1.7559 | 0 | 0 | 0 | 0 | 0 | 1 |  | 0 | 0 | 0 | 93.06 | 58.53 | 1.59 | 1.76 | 0 | 0 | 0 | 0 | 0 | 0 | 0 |  | 0 |  | 0
133 | 91175058 | 91179350 | 87734570 | 1 | 1 | 1 | 3 | 01.7.20.08-0051 | ФСБЦ-2022 доп.8, 01.7.20.08-0051, приказ Минстроя России от 14.11.2023 г. № 817/пр | Ветошь хлопчатобумажная цветная | 1346 | 1009 | кг | кг | 1 | 0 | 651944166 | 0.02 | 89.78 | 0 | 0 | 0 | 56.11 | 0 | 0 | 0 | 1.6 | 1 | 1 | 1 | 2 | 0 | 0 | 1 | 1 | 0 | 0.02 |  | 0 | 2 | 91179365 | 1 | 0 | 436 | 1 | 0 | 0 | 0 | 0 | 0 | 0 | 0 | 1.1222 | 0 | 0 | 0 | 0 | 0 | 1 | 1.1222 | 0 | 0 | 0 | 0 | 0 | 1 |  | 0 | 0 | 0 | 89.78 | 56.11 | 1.6 | 1.12 | 0 | 0 | 0 | 0 | 0 | 0 | 0 |  | 0 |  | 0
134 | 91174993 | 91179350 | 87655165 | 118 | 1 | 1 | 1 | 1-100-33 |  | Средний разряд работы 3,3 | 1191 | 1013 | чел.-ч. | чел.-ч. | 1 | 0 | 32079103 | 6.1425 | 0 | 0 | 0 | 793.97 | 0 | 0 | 0 | 793.97 | 1 | 1 | 1 | 1 | -2 | 0 | 0 | 1 | 1 | 0 | 4.55 | *(0,15+0,2+1) | 1 | 2 | 91179358 | 1 | 0 | 447 | 1 | 0 | 0 | 0 | 0 | 0 | 0 | 0 | 0 | 0 | 0 | 3612.5635 | 4.55 | 0 | 1 | 0 | 0 | 0 | 4876.9607 | 6.1425 | 0 | 1 | 0 | 0 | 0 | 0 | 793.97 | 793.97 | 1 | 4876.956 | 0 | 0 | 0 | 0 | 0 | 0 | 1 |  | 0 |  | 0
134 | 91174993 | 91179350 | 87655358 | 118 | 1 | 1 | 1 | 4-100-00 |  | Затраты труда машинистов | 1191 | 1013 | чел.-ч. | чел.-ч. | 1 | 0 | -1417349443 | 1.3365 | 0 | 0 | 0 | 0 | 0 | 0 | 0 | 0 | 1 | 1 | 1 | 1 | -2 | 0 | 0 | 1 | 1 | 0 | 0.99 | *(0,15+0,2+1) | 2 | 2 | 91179359 | 1 | 0 | 448 | 1 | 0 | 0 | 0 | 0 | 0 | 0 | 0 | 0 | 0 | 0 | 0 | 0 | 0 | 0 | 0 | 0 | 0 | 0 | 0 | 0 | 0 |  | 0 | 0 | 0 | 0 | 0 | 1 | 0 | 0 | 0 | 0 | 0 | 0 | 0 | 0 |  | 0 |  | 0
134 | 91174993 | 91179350 | 87781700 | 1 | 1 | 1 | 2 | 91.04.01-031 | ФСЭМ-2022 доп.11, 91.04.01-031, приказ Минстроя России от 07.11.2024 г. № 747/пр | Машины бурильно-крановые на автомобильном ходу, диаметр бурения до 800 мм, глубина бурения до 5 м | 1368 | 1011 | маш.-ч | маш.-ч | 1 | 0 | 309414549 | 0.9585 | 0 | 2652.74 | 990.05 | 0 | 0 | 2088.77 | 990.05 | 0 | 1 | 1.27 | 1 | 1 | 2 | 0 | 0 | 1 | 1 | 0 | 0.71 | *(0,15+0,2+1) | 1 | 2 | 91179360 | 1 | 0 | 449 | 1 | 0 | 0 | 0 | 0 | 0 | 0 | 0 | 0 | 1483.0267 | 702.9355 | 0 | 0 | 0.71 | 1 | 0 | 2002.086 | 948.9629 | 0 | 0 | 0.9585 | 1 |  | 0 | 0 | 0 | 2652.74 | 2088.77 | 1.27 | 2002.0905 | 948.969 | 0 | 0 | 0 | 0 | 0 | 0 | 4-100-050 | 5 | чел.-ч. | 1
134 | 91174993 | 91179350 | 87782719 | 1 | 1 | 1 | 2 | 91.14.02-001 | ФСЭМ-2022 доп.7, 91.14.02-001, приказ Минстроя России от 02.08.2023 г. № 551/пр | Автомобили бортовые, грузоподъемность до 5 т | 1368 | 1011 | маш.-ч | маш.-ч | 1 | 0 | -312038840 | 0.378 | 0 | 543.33 | 861.47 | 0 | 0 | 543.33 | 861.47 | 0 | 1 | 1 | 1 | 1 | -2 | 0 | 0 | 1 | 1 | 0 | 0.28 | *(0,15+0,2+1) | 1 | 2 | 91179361 | 1 | 0 | 450 | 1 | 0 | 0 | 0 | 0 | 0 | 0 | 0 | 0 | 152.1324 | 241.2116 | 0 | 0 | 0.28 | 1 | 0 | 205.3787 | 325.6357 | 0 | 0 | 0.378 | 1 |  | 0 | 0 | 0 | 543.33 | 543.33 | 1 | 205.3755 | 325.6335 | 0 | 0 | 0 | 0 | 0 | 1 | 4-100-040 | 4 | чел.-ч. | 1
134 | 91174993 | 91179350 | 87729907 | 1 | 1 | 1 | 3 | 01.3.01.06-0038 | ФСБЦ-2022 доп.17, 01.3.01.06-0038, приказ Минстроя России от 17.02.2026 г. № 91/пр | Смазка защитная электросетевая | 1346 | 1009 | кг | кг | 1 | 0 | 85871626 | 0.1 | 294.83 | 0 | 0 | 0 | 185.43 | 0 | 0 | 0 | 1.59 | 1 | 1 | 1 | 2 | 0 | 0 | 1 | 1 | 0 | 0.1 |  | 0 | 2 | 91179362 | 1 | 0 | 451 | 1 | 0 | 0 | 0 | 0 | 0 | 0 | 0 | 18.543 | 0 | 0 | 0 | 0 | 0 | 1 | 18.543 | 0 | 0 | 0 | 0 | 0 | 1 |  | 0 | 0 | 0 | 294.83 | 185.43 | 1.59 | 18.54 | 0 | 0 | 0 | 0 | 0 | 0 | 0 |  | 0 |  | 0
134 | 91174993 | 91179350 | 87729914 | 1 | 1 | 1 | 3 | 01.3.01.06-0051 | ФСБЦ-2022 доп.12, 01.3.01.06-0051, приказ Минстроя России от 07.11.2024 г. № 747/пр | Смазка солидол жировой Ж | 1346 | 1009 | кг | кг | 1 | 0 | -1881778700 | 0.03 | 93.06 | 0 | 0 | 0 | 58.53 | 0 | 0 | 0 | 1.59 | 1 | 1 | 1 | 2 | 0 | 0 | 1 | 1 | 0 | 0.03 |  | 0 | 2 | 91179363 | 1 | 0 | 452 | 1 | 0 | 0 | 0 | 0 | 0 | 0 | 0 | 1.7559 | 0 | 0 | 0 | 0 | 0 | 1 | 1.7559 | 0 | 0 | 0 | 0 | 0 | 1 |  | 0 | 0 | 0 | 93.06 | 58.53 | 1.59 | 1.76 | 0 | 0 | 0 | 0 | 0 | 0 | 0 |  | 0 |  | 0
134 | 91174993 | 91179350 | 87734570 | 1 | 1 | 1 | 3 | 01.7.20.08-0051 | ФСБЦ-2022 доп.8, 01.7.20.08-0051, приказ Минстроя России от 14.11.2023 г. № 817/пр | Ветошь хлопчатобумажная цветная | 1346 | 1009 | кг | кг | 1 | 0 | 651944166 | 0.02 | 89.78 | 0 | 0 | 0 | 56.11 | 0 | 0 | 0 | 1.6 | 1 | 1 | 1 | 2 | 0 | 0 | 1 | 1 | 0 | 0.02 |  | 0 | 2 | 91179365 | 1 | 0 | 454 | 1 | 0 | 0 | 0 | 0 | 0 | 0 | 0 | 1.1222 | 0 | 0 | 0 | 0 | 0 | 1 | 1.1222 | 0 | 0 | 0 | 0 | 0 | 1 |  | 0 | 0 | 0 | 89.78 | 56.11 | 1.6 | 1.12 | 0 | 0 | 0 | 0 | 0 | 0 | 0 |  | 0 |  | 0
135 | 91175058 | 91179376 | 87655165 | 118 | 1 | 1 | 1 | 1-100-33 |  | Средний разряд работы 3,3 | 1191 | 1013 | чел.-ч. | чел.-ч. | 1 | 0 | 32079103 | 7.75 | 0 | 0 | 0 | 793.97 | 0 | 0 | 0 | 793.97 | 1 | 1 | 1 | 1 | -2 | 0 | 0 | 1 | 1 | 0 | 7.75 |  | 1 | 2 | 91179384 | 1 | 0 | 465 | 1 | 0 | 0 | 0 | 0 | 0 | 0 | 0 | 0 | 0 | 0 | 6153.2675 | 7.75 | 0 | 1 | 0 | 0 | 0 | 6153.2675 | 7.75 | 0 | 1 | 0 | 0 | 0 | 0 | 793.97 | 793.97 | 1 | 6153.27 | 0 | 0 | 0 | 0 | 0 | 0 | 1 |  | 0 |  | 0
135 | 91175058 | 91179376 | 87655358 | 118 | 1 | 1 | 1 | 4-100-00 |  | Затраты труда машинистов | 1191 | 1013 | чел.-ч. | чел.-ч. | 1 | 0 | -1417349443 | 2.13 | 0 | 0 | 0 | 0 | 0 | 0 | 0 | 0 | 1 | 1 | 1 | 1 | -2 | 0 | 0 | 1 | 1 | 0 | 2.13 |  | 2 | 2 | 91179385 | 1 | 0 | 466 | 1 | 0 | 0 | 0 | 0 | 0 | 0 | 0 | 0 | 0 | 0 | 0 | 0 | 0 | 0 | 0 | 0 | 0 | 0 | 0 | 0 | 0 |  | 0 | 0 | 0 | 0 | 0 | 1 | 0 | 0 | 0 | 0 | 0 | 0 | 0 | 0 |  | 0 |  | 0
135 | 91175058 | 91179376 | 87781700 | 1 | 1 | 1 | 2 | 91.04.01-031 | ФСЭМ-2022 доп.11, 91.04.01-031, приказ Минстроя России от 07.11.2024 г. № 747/пр | Машины бурильно-крановые на автомобильном ходу, диаметр бурения до 800 мм, глубина бурения до 5 м | 1368 | 1011 | маш.-ч | маш.-ч | 1 | 0 | 309414549 | 1.63 | 0 | 2652.74 | 990.05 | 0 | 0 | 2088.77 | 990.05 | 0 | 1 | 1.27 | 1 | 1 | 2 | 0 | 0 | 1 | 1 | 0 | 1.63 |  | 1 | 2 | 91179386 | 1 | 0 | 467 | 1 | 0 | 0 | 0 | 0 | 0 | 0 | 0 | 0 | 3404.6951 | 1613.7815 | 0 | 0 | 1.63 | 1 | 0 | 3404.6951 | 1613.7815 | 0 | 0 | 1.63 | 1 |  | 0 | 0 | 0 | 2652.74 | 2088.77 | 1.27 | 3404.7 | 1613.78 | 0 | 0 | 0 | 0 | 0 | 0 | 4-100-050 | 5 | чел.-ч. | 1
135 | 91175058 | 91179376 | 87782719 | 1 | 1 | 1 | 2 | 91.14.02-001 | ФСЭМ-2022 доп.7, 91.14.02-001, приказ Минстроя России от 02.08.2023 г. № 551/пр | Автомобили бортовые, грузоподъемность до 5 т | 1368 | 1011 | маш.-ч | маш.-ч | 1 | 0 | -312038840 | 0.5 | 0 | 543.33 | 861.47 | 0 | 0 | 543.33 | 861.47 | 0 | 1 | 1 | 1 | 1 | -2 | 0 | 0 | 1 | 1 | 0 | 0.5 |  | 1 | 2 | 91179387 | 1 | 0 | 468 | 1 | 0 | 0 | 0 | 0 | 0 | 0 | 0 | 0 | 271.665 | 430.735 | 0 | 0 | 0.5 | 1 | 0 | 271.665 | 430.735 | 0 | 0 | 0.5 | 1 |  | 0 | 0 | 0 | 543.33 | 543.33 | 1 | 271.67 | 430.74 | 0 | 0 | 0 | 0 | 0 | 1 | 4-100-040 | 4 | чел.-ч. | 1
135 | 91175058 | 91179376 | 87729907 | 1 | 1 | 1 | 3 | 01.3.01.06-0038 | ФСБЦ-2022 доп.17, 01.3.01.06-0038, приказ Минстроя России от 17.02.2026 г. № 91/пр | Смазка защитная электросетевая | 1346 | 1009 | кг | кг | 1 | 0 | 85871626 | 0.1 | 294.83 | 0 | 0 | 0 | 185.43 | 0 | 0 | 0 | 1.59 | 1 | 1 | 1 | 2 | 0 | 0 | 1 | 1 | 0 | 0.1 |  | 0 | 2 | 91179388 | 1 | 0 | 469 | 1 | 0 | 0 | 0 | 0 | 0 | 0 | 0 | 18.543 | 0 | 0 | 0 | 0 | 0 | 1 | 18.543 | 0 | 0 | 0 | 0 | 0 | 1 |  | 0 | 0 | 0 | 294.83 | 185.43 | 1.59 | 18.54 | 0 | 0 | 0 | 0 | 0 | 0 | 0 |  | 0 |  | 0
135 | 91175058 | 91179376 | 87729914 | 1 | 1 | 1 | 3 | 01.3.01.06-0051 | ФСБЦ-2022 доп.12, 01.3.01.06-0051, приказ Минстроя России от 07.11.2024 г. № 747/пр | Смазка солидол жировой Ж | 1346 | 1009 | кг | кг | 1 | 0 | -1881778700 | 0.03 | 93.06 | 0 | 0 | 0 | 58.53 | 0 | 0 | 0 | 1.59 | 1 | 1 | 1 | 2 | 0 | 0 | 1 | 1 | 0 | 0.03 |  | 0 | 2 | 91179389 | 1 | 0 | 470 | 1 | 0 | 0 | 0 | 0 | 0 | 0 | 0 | 1.7559 | 0 | 0 | 0 | 0 | 0 | 1 | 1.7559 | 0 | 0 | 0 | 0 | 0 | 1 |  | 0 | 0 | 0 | 93.06 | 58.53 | 1.59 | 1.76 | 0 | 0 | 0 | 0 | 0 | 0 | 0 |  | 0 |  | 0
135 | 91175058 | 91179376 | 87734570 | 1 | 1 | 1 | 3 | 01.7.20.08-0051 | ФСБЦ-2022 доп.8, 01.7.20.08-0051, приказ Минстроя России от 14.11.2023 г. № 817/пр | Ветошь хлопчатобумажная цветная | 1346 | 1009 | кг | кг | 1 | 0 | 651944166 | 0.02 | 89.78 | 0 | 0 | 0 | 56.11 | 0 | 0 | 0 | 1.6 | 1 | 1 | 1 | 2 | 0 | 0 | 1 | 1 | 0 | 0.02 |  | 0 | 2 | 91179391 | 1 | 0 | 472 | 1 | 0 | 0 | 0 | 0 | 0 | 0 | 0 | 1.1222 | 0 | 0 | 0 | 0 | 0 | 1 | 1.1222 | 0 | 0 | 0 | 0 | 0 | 1 |  | 0 | 0 | 0 | 89.78 | 56.11 | 1.6 | 1.12 | 0 | 0 | 0 | 0 | 0 | 0 | 0 |  | 0 |  | 0
136 | 91174993 | 91179376 | 87655165 | 118 | 1 | 1 | 1 | 1-100-33 |  | Средний разряд работы 3,3 | 1191 | 1013 | чел.-ч. | чел.-ч. | 1 | 0 | 32079103 | 7.75 | 0 | 0 | 0 | 793.97 | 0 | 0 | 0 | 793.97 | 1 | 1 | 1 | 1 | -2 | 0 | 0 | 1 | 1 | 0 | 7.75 |  | 1 | 2 | 91179384 | 1 | 0 | 484 | 1 | 0 | 0 | 0 | 0 | 0 | 0 | 0 | 0 | 0 | 0 | 6153.2675 | 7.75 | 0 | 1 | 0 | 0 | 0 | 6153.2675 | 7.75 | 0 | 1 | 0 | 0 | 0 | 0 | 793.97 | 793.97 | 1 | 6153.27 | 0 | 0 | 0 | 0 | 0 | 0 | 1 |  | 0 |  | 0
136 | 91174993 | 91179376 | 87655358 | 118 | 1 | 1 | 1 | 4-100-00 |  | Затраты труда машинистов | 1191 | 1013 | чел.-ч. | чел.-ч. | 1 | 0 | -1417349443 | 2.13 | 0 | 0 | 0 | 0 | 0 | 0 | 0 | 0 | 1 | 1 | 1 | 1 | -2 | 0 | 0 | 1 | 1 | 0 | 2.13 |  | 2 | 2 | 91179385 | 1 | 0 | 485 | 1 | 0 | 0 | 0 | 0 | 0 | 0 | 0 | 0 | 0 | 0 | 0 | 0 | 0 | 0 | 0 | 0 | 0 | 0 | 0 | 0 | 0 |  | 0 | 0 | 0 | 0 | 0 | 1 | 0 | 0 | 0 | 0 | 0 | 0 | 0 | 0 |  | 0 |  | 0
136 | 91174993 | 91179376 | 87781700 | 1 | 1 | 1 | 2 | 91.04.01-031 | ФСЭМ-2022 доп.11, 91.04.01-031, приказ Минстроя России от 07.11.2024 г. № 747/пр | Машины бурильно-крановые на автомобильном ходу, диаметр бурения до 800 мм, глубина бурения до 5 м | 1368 | 1011 | маш.-ч | маш.-ч | 1 | 0 | 309414549 | 1.63 | 0 | 2652.74 | 990.05 | 0 | 0 | 2088.77 | 990.05 | 0 | 1 | 1.27 | 1 | 1 | 2 | 0 | 0 | 1 | 1 | 0 | 1.63 |  | 1 | 2 | 91179386 | 1 | 0 | 486 | 1 | 0 | 0 | 0 | 0 | 0 | 0 | 0 | 0 | 3404.6951 | 1613.7815 | 0 | 0 | 1.63 | 1 | 0 | 3404.6951 | 1613.7815 | 0 | 0 | 1.63 | 1 |  | 0 | 0 | 0 | 2652.74 | 2088.77 | 1.27 | 3404.7 | 1613.78 | 0 | 0 | 0 | 0 | 0 | 0 | 4-100-050 | 5 | чел.-ч. | 1
136 | 91174993 | 91179376 | 87782719 | 1 | 1 | 1 | 2 | 91.14.02-001 | ФСЭМ-2022 доп.7, 91.14.02-001, приказ Минстроя России от 02.08.2023 г. № 551/пр | Автомобили бортовые, грузоподъемность до 5 т | 1368 | 1011 | маш.-ч | маш.-ч | 1 | 0 | -312038840 | 0.5 | 0 | 543.33 | 861.47 | 0 | 0 | 543.33 | 861.47 | 0 | 1 | 1 | 1 | 1 | -2 | 0 | 0 | 1 | 1 | 0 | 0.5 |  | 1 | 2 | 91179387 | 1 | 0 | 487 | 1 | 0 | 0 | 0 | 0 | 0 | 0 | 0 | 0 | 271.665 | 430.735 | 0 | 0 | 0.5 | 1 | 0 | 271.665 | 430.735 | 0 | 0 | 0.5 | 1 |  | 0 | 0 | 0 | 543.33 | 543.33 | 1 | 271.67 | 430.74 | 0 | 0 | 0 | 0 | 0 | 1 | 4-100-040 | 4 | чел.-ч. | 1
136 | 91174993 | 91179376 | 87729907 | 1 | 1 | 1 | 3 | 01.3.01.06-0038 | ФСБЦ-2022 доп.17, 01.3.01.06-0038, приказ Минстроя России от 17.02.2026 г. № 91/пр | Смазка защитная электросетевая | 1346 | 1009 | кг | кг | 1 | 0 | 85871626 | 0.1 | 294.83 | 0 | 0 | 0 | 185.43 | 0 | 0 | 0 | 1.59 | 1 | 1 | 1 | 2 | 0 | 0 | 1 | 1 | 0 | 0.1 |  | 0 | 2 | 91179388 | 1 | 0 | 488 | 1 | 0 | 0 | 0 | 0 | 0 | 0 | 0 | 18.543 | 0 | 0 | 0 | 0 | 0 | 1 | 18.543 | 0 | 0 | 0 | 0 | 0 | 1 |  | 0 | 0 | 0 | 294.83 | 185.43 | 1.59 | 18.54 | 0 | 0 | 0 | 0 | 0 | 0 | 0 |  | 0 |  | 0
136 | 91174993 | 91179376 | 87729914 | 1 | 1 | 1 | 3 | 01.3.01.06-0051 | ФСБЦ-2022 доп.12, 01.3.01.06-0051, приказ Минстроя России от 07.11.2024 г. № 747/пр | Смазка солидол жировой Ж | 1346 | 1009 | кг | кг | 1 | 0 | -1881778700 | 0.03 | 93.06 | 0 | 0 | 0 | 58.53 | 0 | 0 | 0 | 1.59 | 1 | 1 | 1 | 2 | 0 | 0 | 1 | 1 | 0 | 0.03 |  | 0 | 2 | 91179389 | 1 | 0 | 489 | 1 | 0 | 0 | 0 | 0 | 0 | 0 | 0 | 1.7559 | 0 | 0 | 0 | 0 | 0 | 1 | 1.7559 | 0 | 0 | 0 | 0 | 0 | 1 |  | 0 | 0 | 0 | 93.06 | 58.53 | 1.59 | 1.76 | 0 | 0 | 0 | 0 | 0 | 0 | 0 |  | 0 |  | 0
136 | 91174993 | 91179376 | 87734570 | 1 | 1 | 1 | 3 | 01.7.20.08-0051 | ФСБЦ-2022 доп.8, 01.7.20.08-0051, приказ Минстроя России от 14.11.2023 г. № 817/пр | Ветошь хлопчатобумажная цветная | 1346 | 1009 | кг | кг | 1 | 0 | 651944166 | 0.02 | 89.78 | 0 | 0 | 0 | 56.11 | 0 | 0 | 0 | 1.6 | 1 | 1 | 1 | 2 | 0 | 0 | 1 | 1 | 0 | 0.02 |  | 0 | 2 | 91179391 | 1 | 0 | 491 | 1 | 0 | 0 | 0 | 0 | 0 | 0 | 0 | 1.1222 | 0 | 0 | 0 | 0 | 0 | 1 | 1.1222 | 0 | 0 | 0 | 0 | 0 | 1 |  | 0 | 0 | 0 | 89.78 | 56.11 | 1.6 | 1.12 | 0 | 0 | 0 | 0 | 0 | 0 | 0 |  | 0 |  | 0
137 | 91175058 | 91179403 | 87655171 | 118 | 1 | 1 | 1 | 1-100-36 |  | Средний разряд работы 3,6 | 1191 | 1013 | чел.-ч. | чел.-ч. | 1 | 0 | 1733635447 | 0.4725 | 0 | 0 | 0 | 822.9 | 0 | 0 | 0 | 822.9 | 1 | 1 | 1 | 1 | -2 | 0 | 0 | 1 | 1 | 0 | 0.35 | *(0,15+0,2+1) | 1 | 2 | 91179408 | 1 | 0 | 503 | 1 | 0 | 0 | 0 | 0 | 0 | 0 | 0 | 0 | 0 | 0 | 288.015 | 0.35 | 0 | 1 | 0 | 0 | 0 | 388.8202 | 0.4725 | 0 | 1 | 0 | 0 | 0 | 0 | 822.9 | 822.9 | 1 | 388.827 | 0 | 0 | 0 | 0 | 0 | 0 | 1 |  | 0 |  | 0
137 | 91175058 | 91179403 | 87655358 | 118 | 1 | 1 | 1 | 4-100-00 |  | Затраты труда машинистов | 1191 | 1013 | чел.-ч. | чел.-ч. | 1 | 0 | -1417349443 | 0.2025 | 0 | 0 | 0 | 0 | 0 | 0 | 0 | 0 | 1 | 1 | 1 | 1 | -2 | 0 | 0 | 1 | 1 | 0 | 0.15 | *(0,15+0,2+1) | 2 | 2 | 91179409 | 1 | 0 | 504 | 1 | 0 | 0 | 0 | 0 | 0 | 0 | 0 | 0 | 0 | 0 | 0 | 0 | 0 | 0 | 0 | 0 | 0 | 0 | 0 | 0 | 0 |  | 0 | 0 | 0 | 0 | 0 | 1 | 0 | 0 | 0 | 0 | 0 | 0 | 0 | 0 |  | 0 |  | 0
137 | 91175058 | 91179403 | 87781817 | 1 | 1 | 1 | 2 | 91.05.05-015 | ФСЭМ-2022, 91.05.05-015, приказ Минстроя России от 18.05.2022 г. № 378/пр | Краны на автомобильном ходу, грузоподъемность 16 т | 1368 | 1011 | маш.-ч | маш.-ч | 1 | 0 | -1068589559 | 0.2025 | 0 | 1582.31 | 1157.2 | 0 | 0 | 1582.31 | 1157.2 | 0 | 1 | 1 | 1 | 1 | -2 | 0 | 0 | 1 | 1 | 0 | 0.15 | *(0,15+0,2+1) | 1 | 2 | 91179410 | 1 | 0 | 505 | 1 | 0 | 0 | 0 | 0 | 0 | 0 | 0 | 0 | 237.3465 | 173.58 | 0 | 0 | 0.15 | 1 | 0 | 320.4178 | 234.333 | 0 | 0 | 0.2025 | 1 |  | 0 | 0 | 0 | 1582.31 | 1582.31 | 1 | 320.4225 | 234.333 | 0 | 0 | 0 | 0 | 0 | 1 | 4-100-060 | 6 | чел.-ч. | 1
137 | 91175058 | 91179403 | 87661412 | 118 | 1 | 1 | 3 | 421/пр_2020_п.75_пп.а |  | Сметная стоимость вспомогательных ненормируемых материальных ресурсов, не учтенная в сметной норме, 2% | 3277935 | 1013 | % | % | 1 | 0 | 274903907 | 2 | 0 | 0 | 0 | 0 | 0 | 0 | 0 | 0 | 1 | 1 | 1 | 1 | 0 | 0 | 0 | 0 | 0 | 0 | 2 |  | 0 | 2 | 91179411 | 1 | 0 | 506 | 0 | 0 | 0 | 0 | 0 | 0 | 0 | 0 | 0 | 0 | 0 | 0 | 0 | 0 | 0 | 0 | 0 | 0 | 0 | 0 | 0 | 0 |  | 0 | 0 | 0 | 0 | 0 | 1 | 0 | 0 | 0 | 0 | 0 | 0 | 0 | 0 |  | 0 |  | 0
138 | 91174993 | 91179403 | 87655171 | 118 | 1 | 1 | 1 | 1-100-36 |  | Средний разряд работы 3,6 | 1191 | 1013 | чел.-ч. | чел.-ч. | 1 | 0 | 1733635447 | 0.4725 | 0 | 0 | 0 | 822.9 | 0 | 0 | 0 | 822.9 | 1 | 1 | 1 | 1 | -2 | 0 | 0 | 1 | 1 | 0 | 0.35 | *(0,15+0,2+1) | 1 | 2 | 91179408 | 1 | 0 | 507 | 1 | 0 | 0 | 0 | 0 | 0 | 0 | 0 | 0 | 0 | 0 | 288.015 | 0.35 | 0 | 1 | 0 | 0 | 0 | 388.8202 | 0.4725 | 0 | 1 | 0 | 0 | 0 | 0 | 822.9 | 822.9 | 1 | 388.827 | 0 | 0 | 0 | 0 | 0 | 0 | 1 |  | 0 |  | 0
138 | 91174993 | 91179403 | 87655358 | 118 | 1 | 1 | 1 | 4-100-00 |  | Затраты труда машинистов | 1191 | 1013 | чел.-ч. | чел.-ч. | 1 | 0 | -1417349443 | 0.2025 | 0 | 0 | 0 | 0 | 0 | 0 | 0 | 0 | 1 | 1 | 1 | 1 | -2 | 0 | 0 | 1 | 1 | 0 | 0.15 | *(0,15+0,2+1) | 2 | 2 | 91179409 | 1 | 0 | 508 | 1 | 0 | 0 | 0 | 0 | 0 | 0 | 0 | 0 | 0 | 0 | 0 | 0 | 0 | 0 | 0 | 0 | 0 | 0 | 0 | 0 | 0 |  | 0 | 0 | 0 | 0 | 0 | 1 | 0 | 0 | 0 | 0 | 0 | 0 | 0 | 0 |  | 0 |  | 0
138 | 91174993 | 91179403 | 87781817 | 1 | 1 | 1 | 2 | 91.05.05-015 | ФСЭМ-2022, 91.05.05-015, приказ Минстроя России от 18.05.2022 г. № 378/пр | Краны на автомобильном ходу, грузоподъемность 16 т | 1368 | 1011 | маш.-ч | маш.-ч | 1 | 0 | -1068589559 | 0.2025 | 0 | 1582.31 | 1157.2 | 0 | 0 | 1582.31 | 1157.2 | 0 | 1 | 1 | 1 | 1 | -2 | 0 | 0 | 1 | 1 | 0 | 0.15 | *(0,15+0,2+1) | 1 | 2 | 91179410 | 1 | 0 | 509 | 1 | 0 | 0 | 0 | 0 | 0 | 0 | 0 | 0 | 237.3465 | 173.58 | 0 | 0 | 0.15 | 1 | 0 | 320.4178 | 234.333 | 0 | 0 | 0.2025 | 1 |  | 0 | 0 | 0 | 1582.31 | 1582.31 | 1 | 320.4225 | 234.333 | 0 | 0 | 0 | 0 | 0 | 1 | 4-100-060 | 6 | чел.-ч. | 1
138 | 91174993 | 91179403 | 87661412 | 118 | 1 | 1 | 3 | 421/пр_2020_п.75_пп.а |  | Сметная стоимость вспомогательных ненормируемых материальных ресурсов, не учтенная в сметной норме, 2% | 3277935 | 1013 | % | % | 1 | 0 | 274903907 | 2 | 0 | 0 | 0 | 0 | 0 | 0 | 0 | 0 | 1 | 1 | 1 | 1 | 0 | 0 | 0 | 0 | 0 | 0 | 2 |  | 0 | 2 | 91179411 | 1 | 0 | 510 | 0 | 0 | 0 | 0 | 0 | 0 | 0 | 0 | 0 | 0 | 0 | 0 | 0 | 0 | 0 | 0 | 0 | 0 | 0 | 0 | 0 | 0 |  | 0 | 0 | 0 | 0 | 0 | 1 | 0 | 0 | 0 | 0 | 0 | 0 | 0 | 0 |  | 0 |  | 0
141 | 91175058 | 91179413 | 87655181 | 118 | 1 | 1 | 1 | 1-100-40 |  | Средний разряд работы 4,0 | 1191 | 1013 | чел.-ч. | чел.-ч. | 1 | 0 | 888410196 | 2.7405 | 0 | 0 | 0 | 861.47 | 0 | 0 | 0 | 861.47 | 1 | 1 | 1 | 1 | -2 | 0 | 0 | 1 | 1 | 0 | 2.03 | *(0,15+0,2+1) | 1 | 2 | 91179427 | 1 | 0 | 511 | 1 | 0 | 0 | 0 | 0 | 0 | 0 | 0 | 0 | 0 | 0 | 1748.7841 | 2.03 | 0 | 1 | 0 | 0 | 0 | 2360.8585 | 2.7405 | 0 | 1 | 0 | 0 | 0 | 0 | 861.47 | 861.47 | 1 | 2360.853 | 0 | 0 | 0 | 0 | 0 | 0 | 1 |  | 0 |  | 0
141 | 91175058 | 91179413 | 87655358 | 118 | 1 | 1 | 1 | 4-100-00 |  | Затраты труда машинистов | 1191 | 1013 | чел.-ч. | чел.-ч. | 1 | 0 | -1417349443 | 0.5805 | 0 | 0 | 0 | 0 | 0 | 0 | 0 | 0 | 1 | 1 | 1 | 1 | -2 | 0 | 0 | 1 | 1 | 0 | 0.43 | *(0,15+0,2+1) | 2 | 2 | 91179428 | 1 | 0 | 512 | 1 | 0 | 0 | 0 | 0 | 0 | 0 | 0 | 0 | 0 | 0 | 0 | 0 | 0 | 0 | 0 | 0 | 0 | 0 | 0 | 0 | 0 |  | 0 | 0 | 0 | 0 | 0 | 1 | 0 | 0 | 0 | 0 | 0 | 0 | 0 | 0 |  | 0 |  | 0
141 | 91175058 | 91179413 | 87781817 | 1 | 1 | 1 | 2 | 91.05.05-015 | ФСЭМ-2022, 91.05.05-015, приказ Минстроя России от 18.05.2022 г. № 378/пр | Краны на автомобильном ходу, грузоподъемность 16 т | 1368 | 1011 | маш.-ч | маш.-ч | 1 | 0 | -1068589559 | 0.405 | 0 | 1582.31 | 1157.2 | 0 | 0 | 1582.31 | 1157.2 | 0 | 1 | 1 | 1 | 1 | -2 | 0 | 0 | 1 | 1 | 0 | 0.3 | *(0,15+0,2+1) | 1 | 2 | 91179429 | 1 | 0 | 513 | 1 | 0 | 0 | 0 | 0 | 0 | 0 | 0 | 0 | 474.693 | 347.16 | 0 | 0 | 0.3 | 1 | 0 | 640.8356 | 468.666 | 0 | 0 | 0.405 | 1 |  | 0 | 0 | 0 | 1582.31 | 1582.31 | 1 | 640.8315 | 468.666 | 0 | 0 | 0 | 0 | 0 | 1 | 4-100-060 | 6 | чел.-ч. | 1
141 | 91175058 | 91179413 | 87781998 | 1 | 1 | 1 | 2 | 91.06.06-042 | ФСЭМ-2022, 91.06.06-042, приказ Минстроя России от 18.05.2022 г. № 378/пр | Подъемники гидравлические, высота подъема 10 м | 1368 | 1011 | маш.-ч | маш.-ч | 1 | 0 | -228520731 | 0.1485 | 0 | 125.99 | 861.47 | 0 | 0 | 104.99 | 861.47 | 0 | 1 | 1.2 | 1 | 1 | 2 | 0 | 0 | 1 | 1 | 0 | 0.11 | *(0,15+0,2+1) | 1 | 2 | 91179430 | 1 | 0 | 514 | 1 | 0 | 0 | 0 | 0 | 0 | 0 | 0 | 0 | 11.5489 | 94.7617 | 0 | 0 | 0.11 | 1 | 0 | 15.591 | 127.9283 | 0 | 0 | 0.1485 | 1 |  | 0 | 0 | 0 | 125.99 | 104.99 | 1.2 | 15.5925 | 127.926 | 0 | 0 | 0 | 0 | 0 | 0 | 4-100-040 | 4 | чел.-ч. | 1
141 | 91175058 | 91179413 | 87782719 | 1 | 1 | 1 | 2 | 91.14.02-001 | ФСЭМ-2022 доп.7, 91.14.02-001, приказ Минстроя России от 02.08.2023 г. № 551/пр | Автомобили бортовые, грузоподъемность до 5 т | 1368 | 1011 | маш.-ч | маш.-ч | 1 | 0 | -312038840 | 0.027 | 0 | 543.33 | 861.47 | 0 | 0 | 543.33 | 861.47 | 0 | 1 | 1 | 1 | 1 | -2 | 0 | 0 | 1 | 1 | 0 | 0.02 | *(0,15+0,2+1) | 1 | 2 | 91179431 | 1 | 0 | 515 | 1 | 0 | 0 | 0 | 0 | 0 | 0 | 0 | 0 | 10.8666 | 17.2294 | 0 | 0 | 0.02 | 1 | 0 | 14.6699 | 23.2597 | 0 | 0 | 0.027 | 1 |  | 0 | 0 | 0 | 543.33 | 543.33 | 1 | 14.6745 | 23.2605 | 0 | 0 | 0 | 0 | 0 | 1 | 4-100-040 | 4 | чел.-ч. | 1
141 | 91175058 | 91179413 | 87782916 | 1 | 1 | 1 | 2 | 91.17.04-233 | ФСЭМ-2022, 91.17.04-233, приказ Минстроя России от 18.05.2022 г. № 378/пр | Аппараты сварочные для ручной дуговой сварки, сварочный ток до 350 А | 1368 | 1011 | маш.-ч | маш.-ч | 1 | 0 | 462025989 | 0.162 | 0 | 34.6 | 0 | 0 | 0 | 34.6 | 0 | 0 | 1 | 1 | 1 | 1 | -2 | 0 | 0 | 1 | 1 | 0 | 0.12 | *(0,15+0,2+1) | 1 | 2 | 91179432 | 1 | 0 | 516 | 1 | 0 | 0 | 0 | 0 | 0 | 0 | 0 | 0 | 4.152 | 0 | 0 | 0 | 0 | 1 | 0 | 5.6052 | 0 | 0 | 0 | 0 | 1 |  | 0 | 0 | 0 | 34.6 | 34.6 | 1 | 5.6025 | 0 | 0 | 0 | 0 | 0 | 0 | 1 |  | 0 |  | 0
141 | 91175058 | 91179413 | 87729913 | 1 | 1 | 1 | 3 | 01.3.01.06-0050 | ФСБЦ-2022, 01.3.01.06-0050, приказ Минстроя России от 18.05.2022 г. № 378/пр | Смазка универсальная тугоплавкая УТ (консталин жировой) | 1348 | 1009 | т | т | 1000 | 0 | -1459472703 | 2e-05 | 229884.66 | 0 | 0 | 0 | 144581.55 | 0 | 0 | 0 | 1.59 | 1 | 1 | 1 | 2 | 0 | 0 | 1 | 1 | 0 | 2e-05 |  | 0 | 2 | 91179433 | 1 | 0 | 517 | 1 | 0 | 0 | 0 | 0 | 0 | 0 | 0 | 2.8916 | 0 | 0 | 0 | 0 | 0 | 1 | 2.8916 | 0 | 0 | 0 | 0 | 0 | 1 |  | 0 | 0 | 0 | 229884.66 | 144581.55 | 1.59 | 2.89 | 0 | 0 | 0 | 0 | 0 | 0 | 0 |  | 0 |  | 0
141 | 91175058 | 91179413 | 87732676 | 1 | 1 | 1 | 3 | 01.7.11.07-0227 | ФСБЦ-2022, 01.7.11.07-0227, приказ Минстроя России от 18.05.2022 г. № 378/пр | Электроды сварочные для сварки низколегированных и углеродистых сталей УОНИ 13/45, Э42А, диаметр 4-5 мм | 1346 | 1009 | кг | кг | 1 | 0 | -1476217930 | 0.05 | 119.84 | 0 | 0 | 0 | 155.63 | 0 | 0 | 0 | 0.77 | 1 | 1 | 1 | 2 | 0 | 0 | 1 | 1 | 0 | 0.05 |  | 0 | 2 | 91179434 | 1 | 0 | 518 | 1 | 0 | 0 | 0 | 0 | 0 | 0 | 0 | 7.7815 | 0 | 0 | 0 | 0 | 0 | 1 | 7.7815 | 0 | 0 | 0 | 0 | 0 | 1 |  | 0 | 0 | 0 | 119.84 | 155.63 | 0.77 | 7.78 | 0 | 0 | 0 | 0 | 0 | 0 | 0 |  | 0 |  | 0
141 | 91175058 | 91179413 | 87733429 | 1 | 1 | 1 | 3 | 01.7.15.03-0042 | ФСБЦ-2022, 01.7.15.03-0042, приказ Минстроя России от 18.05.2022 г. № 378/пр | Болты с гайками и шайбами строительные | 1346 | 1009 | кг | кг | 1 | 0 | -489290570 | 0.79 | 187.18 | 0 | 0 | 0 | 174.93 | 0 | 0 | 0 | 1.07 | 1 | 1 | 1 | 2 | 0 | 0 | 1 | 1 | 0 | 0.79 |  | 0 | 2 | 91179435 | 1 | 0 | 519 | 1 | 0 | 0 | 0 | 0 | 0 | 0 | 0 | 138.1947 | 0 | 0 | 0 | 0 | 0 | 1 | 138.1947 | 0 | 0 | 0 | 0 | 0 | 1 |  | 0 | 0 | 0 | 187.18 | 174.93 | 1.07 | 138.19 | 0 | 0 | 0 | 0 | 0 | 0 | 0 |  | 0 |  | 0
141 | 91175058 | 91179413 | 87734568 | 1 | 1 | 1 | 3 | 01.7.20.08-0031 | ФСБЦ-2022, 01.7.20.08-0031, приказ Минстроя России от 18.05.2022 г. № 378/пр | Бязь суровая, ширина 1640 мм, поверхностная плотность 125 г/м2 | 1330 | 1005 | 10 м2 | 10 м2 | 10 | 0 | 2013217990 | 0.003 | 618.34 | 0 | 0 | 0 | 386.46 | 0 | 0 | 0 | 1.6 | 1 | 1 | 1 | 2 | 0 | 0 | 1 | 1 | 0 | 0.003 |  | 0 | 2 | 91179436 | 1 | 0 | 520 | 1 | 0 | 0 | 0 | 0 | 0 | 0 | 0 | 1.1594 | 0 | 0 | 0 | 0 | 0 | 1 | 1.1594 | 0 | 0 | 0 | 0 | 0 | 1 |  | 0 | 0 | 0 | 618.34 | 386.46 | 1.6 | 1.16 | 0 | 0 | 0 | 0 | 0 | 0 | 0 |  | 0 |  | 0
141 | 91175058 | 91179413 | 87740836 | 1 | 1 | 1 | 3 | 08.3.07.01-0052 | ФСБЦ-2022 доп.4, 08.3.07.01-0052, приказ Минстроя России от 27.12.2022 г. № 1133/пр | Прокат стальной горячекатаный полосовой, марки стали Ст3сп, Ст3пс, размеры 50х5 мм | 1348 | 1009 | т | т | 1000 | 0 | -1272740970 | 0.003 | 44320.18 | 0 | 0 | 0 | 44320.18 | 0 | 0 | 0 | 1 | 1 | 1 | 1 | -2 | 0 | 0 | 1 | 1 | 0 | 0.003 |  | 0 | 2 | 91179437 | 1 | 0 | 521 | 1 | 0 | 0 | 0 | 0 | 0 | 0 | 0 | 132.9605 | 0 | 0 | 0 | 0 | 0 | 1 | 132.9605 | 0 | 0 | 0 | 0 | 0 | 1 |  | 0 | 0 | 0 | 44320.18 | 44320.18 | 1 | 132.96 | 0 | 0 | 0 | 0 | 0 | 0 | 1 |  | 0 |  | 0
141 | 91175058 | 91179413 | 87750941 | 1 | 1 | 1 | 3 | 14.4.02.04-0142 | ФСБЦ-2022, 14.4.02.04-0142, приказ Минстроя России от 18.05.2022 г. № 378/пр | Краска масляная МА-0115, мумия, сурик железный | 1346 | 1009 | кг | кг | 1 | 0 | 2025193363 | 0.7 | 113.43 | 0 | 0 | 0 | 79.88 | 0 | 0 | 0 | 1.42 | 1 | 1 | 1 | 2 | 0 | 0 | 1 | 1 | 0 | 0.7 |  | 0 | 2 | 91179438 | 1 | 0 | 522 | 1 | 0 | 0 | 0 | 0 | 0 | 0 | 0 | 55.916 | 0 | 0 | 0 | 0 | 0 | 1 | 55.916 | 0 | 0 | 0 | 0 | 0 | 1 |  | 0 | 0 | 0 | 113.43 | 79.88 | 1.42 | 55.92 | 0 | 0 | 0 | 0 | 0 | 0 | 0 |  | 0 |  | 0
141 | 91175058 | 91179413 | 87661412 | 118 | 1 | 1 | 3 | 421/пр_2020_п.75_пп.а |  | Сметная стоимость вспомогательных ненормируемых материальных ресурсов, не учтенная в сметной норме, 2% | 3277935 | 1013 | % | % | 1 | 0 | 274903907 | 2 | 0 | 0 | 0 | 0 | 0 | 0 | 0 | 0 | 1 | 1 | 1 | 1 | 0 | 0 | 0 | 0 | 0 | 0 | 2 |  | 0 | 2 | 91179439 | 1 | 0 | 523 | 0 | 0 | 0 | 0 | 0 | 0 | 0 | 0 | 0 | 0 | 0 | 0 | 0 | 0 | 0 | 0 | 0 | 0 | 0 | 0 | 0 | 0 |  | 0 | 0 | 0 | 0 | 0 | 1 | 0 | 0 | 0 | 0 | 0 | 0 | 0 | 0 |  | 0 |  | 0
142 | 91174993 | 91179413 | 87655181 | 118 | 1 | 1 | 1 | 1-100-40 |  | Средний разряд работы 4,0 | 1191 | 1013 | чел.-ч. | чел.-ч. | 1 | 0 | 888410196 | 2.7405 | 0 | 0 | 0 | 861.47 | 0 | 0 | 0 | 861.47 | 1 | 1 | 1 | 1 | -2 | 0 | 0 | 1 | 1 | 0 | 2.03 | *(0,15+0,2+1) | 1 | 2 | 91179427 | 1 | 0 | 524 | 1 | 0 | 0 | 0 | 0 | 0 | 0 | 0 | 0 | 0 | 0 | 1748.7841 | 2.03 | 0 | 1 | 0 | 0 | 0 | 2360.8585 | 2.7405 | 0 | 1 | 0 | 0 | 0 | 0 | 861.47 | 861.47 | 1 | 2360.853 | 0 | 0 | 0 | 0 | 0 | 0 | 1 |  | 0 |  | 0
142 | 91174993 | 91179413 | 87655358 | 118 | 1 | 1 | 1 | 4-100-00 |  | Затраты труда машинистов | 1191 | 1013 | чел.-ч. | чел.-ч. | 1 | 0 | -1417349443 | 0.5805 | 0 | 0 | 0 | 0 | 0 | 0 | 0 | 0 | 1 | 1 | 1 | 1 | -2 | 0 | 0 | 1 | 1 | 0 | 0.43 | *(0,15+0,2+1) | 2 | 2 | 91179428 | 1 | 0 | 525 | 1 | 0 | 0 | 0 | 0 | 0 | 0 | 0 | 0 | 0 | 0 | 0 | 0 | 0 | 0 | 0 | 0 | 0 | 0 | 0 | 0 | 0 |  | 0 | 0 | 0 | 0 | 0 | 1 | 0 | 0 | 0 | 0 | 0 | 0 | 0 | 0 |  | 0 |  | 0
142 | 91174993 | 91179413 | 87781817 | 1 | 1 | 1 | 2 | 91.05.05-015 | ФСЭМ-2022, 91.05.05-015, приказ Минстроя России от 18.05.2022 г. № 378/пр | Краны на автомобильном ходу, грузоподъемность 16 т | 1368 | 1011 | маш.-ч | маш.-ч | 1 | 0 | -1068589559 | 0.405 | 0 | 1582.31 | 1157.2 | 0 | 0 | 1582.31 | 1157.2 | 0 | 1 | 1 | 1 | 1 | -2 | 0 | 0 | 1 | 1 | 0 | 0.3 | *(0,15+0,2+1) | 1 | 2 | 91179429 | 1 | 0 | 526 | 1 | 0 | 0 | 0 | 0 | 0 | 0 | 0 | 0 | 474.693 | 347.16 | 0 | 0 | 0.3 | 1 | 0 | 640.8356 | 468.666 | 0 | 0 | 0.405 | 1 |  | 0 | 0 | 0 | 1582.31 | 1582.31 | 1 | 640.8315 | 468.666 | 0 | 0 | 0 | 0 | 0 | 1 | 4-100-060 | 6 | чел.-ч. | 1
142 | 91174993 | 91179413 | 87781998 | 1 | 1 | 1 | 2 | 91.06.06-042 | ФСЭМ-2022, 91.06.06-042, приказ Минстроя России от 18.05.2022 г. № 378/пр | Подъемники гидравлические, высота подъема 10 м | 1368 | 1011 | маш.-ч | маш.-ч | 1 | 0 | -228520731 | 0.1485 | 0 | 125.99 | 861.47 | 0 | 0 | 104.99 | 861.47 | 0 | 1 | 1.2 | 1 | 1 | 2 | 0 | 0 | 1 | 1 | 0 | 0.11 | *(0,15+0,2+1) | 1 | 2 | 91179430 | 1 | 0 | 527 | 1 | 0 | 0 | 0 | 0 | 0 | 0 | 0 | 0 | 11.5489 | 94.7617 | 0 | 0 | 0.11 | 1 | 0 | 15.591 | 127.9283 | 0 | 0 | 0.1485 | 1 |  | 0 | 0 | 0 | 125.99 | 104.99 | 1.2 | 15.5925 | 127.926 | 0 | 0 | 0 | 0 | 0 | 0 | 4-100-040 | 4 | чел.-ч. | 1
142 | 91174993 | 91179413 | 87782719 | 1 | 1 | 1 | 2 | 91.14.02-001 | ФСЭМ-2022 доп.7, 91.14.02-001, приказ Минстроя России от 02.08.2023 г. № 551/пр | Автомобили бортовые, грузоподъемность до 5 т | 1368 | 1011 | маш.-ч | маш.-ч | 1 | 0 | -312038840 | 0.027 | 0 | 543.33 | 861.47 | 0 | 0 | 543.33 | 861.47 | 0 | 1 | 1 | 1 | 1 | -2 | 0 | 0 | 1 | 1 | 0 | 0.02 | *(0,15+0,2+1) | 1 | 2 | 91179431 | 1 | 0 | 528 | 1 | 0 | 0 | 0 | 0 | 0 | 0 | 0 | 0 | 10.8666 | 17.2294 | 0 | 0 | 0.02 | 1 | 0 | 14.6699 | 23.2597 | 0 | 0 | 0.027 | 1 |  | 0 | 0 | 0 | 543.33 | 543.33 | 1 | 14.6745 | 23.2605 | 0 | 0 | 0 | 0 | 0 | 1 | 4-100-040 | 4 | чел.-ч. | 1
142 | 91174993 | 91179413 | 87782916 | 1 | 1 | 1 | 2 | 91.17.04-233 | ФСЭМ-2022, 91.17.04-233, приказ Минстроя России от 18.05.2022 г. № 378/пр | Аппараты сварочные для ручной дуговой сварки, сварочный ток до 350 А | 1368 | 1011 | маш.-ч | маш.-ч | 1 | 0 | 462025989 | 0.162 | 0 | 34.6 | 0 | 0 | 0 | 34.6 | 0 | 0 | 1 | 1 | 1 | 1 | -2 | 0 | 0 | 1 | 1 | 0 | 0.12 | *(0,15+0,2+1) | 1 | 2 | 91179432 | 1 | 0 | 529 | 1 | 0 | 0 | 0 | 0 | 0 | 0 | 0 | 0 | 4.152 | 0 | 0 | 0 | 0 | 1 | 0 | 5.6052 | 0 | 0 | 0 | 0 | 1 |  | 0 | 0 | 0 | 34.6 | 34.6 | 1 | 5.6025 | 0 | 0 | 0 | 0 | 0 | 0 | 1 |  | 0 |  | 0
142 | 91174993 | 91179413 | 87729913 | 1 | 1 | 1 | 3 | 01.3.01.06-0050 | ФСБЦ-2022, 01.3.01.06-0050, приказ Минстроя России от 18.05.2022 г. № 378/пр | Смазка универсальная тугоплавкая УТ (консталин жировой) | 1348 | 1009 | т | т | 1000 | 0 | -1459472703 | 2e-05 | 229884.66 | 0 | 0 | 0 | 144581.55 | 0 | 0 | 0 | 1.59 | 1 | 1 | 1 | 2 | 0 | 0 | 1 | 1 | 0 | 2e-05 |  | 0 | 2 | 91179433 | 1 | 0 | 530 | 1 | 0 | 0 | 0 | 0 | 0 | 0 | 0 | 2.8916 | 0 | 0 | 0 | 0 | 0 | 1 | 2.8916 | 0 | 0 | 0 | 0 | 0 | 1 |  | 0 | 0 | 0 | 229884.66 | 144581.55 | 1.59 | 2.89 | 0 | 0 | 0 | 0 | 0 | 0 | 0 |  | 0 |  | 0
142 | 91174993 | 91179413 | 87732676 | 1 | 1 | 1 | 3 | 01.7.11.07-0227 | ФСБЦ-2022, 01.7.11.07-0227, приказ Минстроя России от 18.05.2022 г. № 378/пр | Электроды сварочные для сварки низколегированных и углеродистых сталей УОНИ 13/45, Э42А, диаметр 4-5 мм | 1346 | 1009 | кг | кг | 1 | 0 | -1476217930 | 0.05 | 119.84 | 0 | 0 | 0 | 155.63 | 0 | 0 | 0 | 0.77 | 1 | 1 | 1 | 2 | 0 | 0 | 1 | 1 | 0 | 0.05 |  | 0 | 2 | 91179434 | 1 | 0 | 531 | 1 | 0 | 0 | 0 | 0 | 0 | 0 | 0 | 7.7815 | 0 | 0 | 0 | 0 | 0 | 1 | 7.7815 | 0 | 0 | 0 | 0 | 0 | 1 |  | 0 | 0 | 0 | 119.84 | 155.63 | 0.77 | 7.78 | 0 | 0 | 0 | 0 | 0 | 0 | 0 |  | 0 |  | 0
142 | 91174993 | 91179413 | 87733429 | 1 | 1 | 1 | 3 | 01.7.15.03-0042 | ФСБЦ-2022, 01.7.15.03-0042, приказ Минстроя России от 18.05.2022 г. № 378/пр | Болты с гайками и шайбами строительные | 1346 | 1009 | кг | кг | 1 | 0 | -489290570 | 0.79 | 187.18 | 0 | 0 | 0 | 174.93 | 0 | 0 | 0 | 1.07 | 1 | 1 | 1 | 2 | 0 | 0 | 1 | 1 | 0 | 0.79 |  | 0 | 2 | 91179435 | 1 | 0 | 532 | 1 | 0 | 0 | 0 | 0 | 0 | 0 | 0 | 138.1947 | 0 | 0 | 0 | 0 | 0 | 1 | 138.1947 | 0 | 0 | 0 | 0 | 0 | 1 |  | 0 | 0 | 0 | 187.18 | 174.93 | 1.07 | 138.19 | 0 | 0 | 0 | 0 | 0 | 0 | 0 |  | 0 |  | 0
142 | 91174993 | 91179413 | 87734568 | 1 | 1 | 1 | 3 | 01.7.20.08-0031 | ФСБЦ-2022, 01.7.20.08-0031, приказ Минстроя России от 18.05.2022 г. № 378/пр | Бязь суровая, ширина 1640 мм, поверхностная плотность 125 г/м2 | 1330 | 1005 | 10 м2 | 10 м2 | 10 | 0 | 2013217990 | 0.003 | 618.34 | 0 | 0 | 0 | 386.46 | 0 | 0 | 0 | 1.6 | 1 | 1 | 1 | 2 | 0 | 0 | 1 | 1 | 0 | 0.003 |  | 0 | 2 | 91179436 | 1 | 0 | 533 | 1 | 0 | 0 | 0 | 0 | 0 | 0 | 0 | 1.1594 | 0 | 0 | 0 | 0 | 0 | 1 | 1.1594 | 0 | 0 | 0 | 0 | 0 | 1 |  | 0 | 0 | 0 | 618.34 | 386.46 | 1.6 | 1.16 | 0 | 0 | 0 | 0 | 0 | 0 | 0 |  | 0 |  | 0
142 | 91174993 | 91179413 | 87740836 | 1 | 1 | 1 | 3 | 08.3.07.01-0052 | ФСБЦ-2022 доп.4, 08.3.07.01-0052, приказ Минстроя России от 27.12.2022 г. № 1133/пр | Прокат стальной горячекатаный полосовой, марки стали Ст3сп, Ст3пс, размеры 50х5 мм | 1348 | 1009 | т | т | 1000 | 0 | -1272740970 | 0.003 | 44320.18 | 0 | 0 | 0 | 44320.18 | 0 | 0 | 0 | 1 | 1 | 1 | 1 | -2 | 0 | 0 | 1 | 1 | 0 | 0.003 |  | 0 | 2 | 91179437 | 1 | 0 | 534 | 1 | 0 | 0 | 0 | 0 | 0 | 0 | 0 | 132.9605 | 0 | 0 | 0 | 0 | 0 | 1 | 132.9605 | 0 | 0 | 0 | 0 | 0 | 1 |  | 0 | 0 | 0 | 44320.18 | 44320.18 | 1 | 132.96 | 0 | 0 | 0 | 0 | 0 | 0 | 1 |  | 0 |  | 0
142 | 91174993 | 91179413 | 87750941 | 1 | 1 | 1 | 3 | 14.4.02.04-0142 | ФСБЦ-2022, 14.4.02.04-0142, приказ Минстроя России от 18.05.2022 г. № 378/пр | Краска масляная МА-0115, мумия, сурик железный | 1346 | 1009 | кг | кг | 1 | 0 | 2025193363 | 0.7 | 113.43 | 0 | 0 | 0 | 79.88 | 0 | 0 | 0 | 1.42 | 1 | 1 | 1 | 2 | 0 | 0 | 1 | 1 | 0 | 0.7 |  | 0 | 2 | 91179438 | 1 | 0 | 535 | 1 | 0 | 0 | 0 | 0 | 0 | 0 | 0 | 55.916 | 0 | 0 | 0 | 0 | 0 | 1 | 55.916 | 0 | 0 | 0 | 0 | 0 | 1 |  | 0 | 0 | 0 | 113.43 | 79.88 | 1.42 | 55.92 | 0 | 0 | 0 | 0 | 0 | 0 | 0 |  | 0 |  | 0
142 | 91174993 | 91179413 | 87661412 | 118 | 1 | 1 | 3 | 421/пр_2020_п.75_пп.а |  | Сметная стоимость вспомогательных ненормируемых материальных ресурсов, не учтенная в сметной норме, 2% | 3277935 | 1013 | % | % | 1 | 0 | 274903907 | 2 | 0 | 0 | 0 | 0 | 0 | 0 | 0 | 0 | 1 | 1 | 1 | 1 | 0 | 0 | 0 | 0 | 0 | 0 | 2 |  | 0 | 2 | 91179439 | 1 | 0 | 536 | 0 | 0 | 0 | 0 | 0 | 0 | 0 | 0 | 0 | 0 | 0 | 0 | 0 | 0 | 0 | 0 | 0 | 0 | 0 | 0 | 0 | 0 |  | 0 | 0 | 0 | 0 | 0 | 1 | 0 | 0 | 0 | 0 | 0 | 0 | 0 | 0 |  | 0 |  | 0
145 | 91175058 | 91179441 | 87655181 | 118 | 1 | 1 | 1 | 1-100-40 |  | Средний разряд работы 4,0 | 1191 | 1013 | чел.-ч. | чел.-ч. | 1 | 0 | 888410196 | 0.54 | 0 | 0 | 0 | 861.47 | 0 | 0 | 0 | 861.47 | 1 | 1 | 1 | 1 | -2 | 0 | 0 | 1 | 1 | 0 | 0.4 | *(0,15+0,2+1) | 1 | 2 | 91179448 | 1 | 0 | 537 | 1 | 0 | 0 | 0 | 0 | 0 | 0 | 0 | 0 | 0 | 0 | 344.588 | 0.4 | 0 | 1 | 0 | 0 | 0 | 465.1938 | 0.54 | 0 | 1 | 0 | 0 | 0 | 0 | 861.47 | 861.47 | 1 | 465.1965 | 0 | 0 | 0 | 0 | 0 | 0 | 1 |  | 0 |  | 0
145 | 91175058 | 91179441 | 87655358 | 118 | 1 | 1 | 1 | 4-100-00 |  | Затраты труда машинистов | 1191 | 1013 | чел.-ч. | чел.-ч. | 1 | 0 | -1417349443 | 0.0135 | 0 | 0 | 0 | 0 | 0 | 0 | 0 | 0 | 1 | 1 | 1 | 1 | -2 | 0 | 0 | 1 | 1 | 0 | 0.01 | *(0,15+0,2+1) | 2 | 2 | 91179449 | 1 | 0 | 538 | 1 | 0 | 0 | 0 | 0 | 0 | 0 | 0 | 0 | 0 | 0 | 0 | 0 | 0 | 0 | 0 | 0 | 0 | 0 | 0 | 0 | 0 |  | 0 | 0 | 0 | 0 | 0 | 1 | 0 | 0 | 0 | 0 | 0 | 0 | 0 | 0 |  | 0 |  | 0
145 | 91175058 | 91179441 | 87781817 | 1 | 1 | 1 | 2 | 91.05.05-015 | ФСЭМ-2022, 91.05.05-015, приказ Минстроя России от 18.05.2022 г. № 378/пр | Краны на автомобильном ходу, грузоподъемность 16 т | 1368 | 1011 | маш.-ч | маш.-ч | 1 | 0 | -1068589559 | 0.0054 | 0 | 1582.31 | 1157.2 | 0 | 0 | 1582.31 | 1157.2 | 0 | 1 | 1 | 1 | 1 | -2 | 0 | 0 | 1 | 1 | 0 | 0.004 | *(0,15+0,2+1) | 1 | 2 | 91179450 | 1 | 0 | 539 | 1 | 0 | 0 | 0 | 0 | 0 | 0 | 0 | 0 | 6.3292 | 4.6288 | 0 | 0 | 0.004 | 1 | 0 | 8.5445 | 6.2489 | 0 | 0 | 0.0054 | 1 |  | 0 | 0 | 0 | 1582.31 | 1582.31 | 1 | 8.5455 | 6.2505 | 0 | 0 | 0 | 0 | 0 | 1 | 4-100-060 | 6 | чел.-ч. | 1
145 | 91175058 | 91179441 | 87782719 | 1 | 1 | 1 | 2 | 91.14.02-001 | ФСЭМ-2022 доп.7, 91.14.02-001, приказ Минстроя России от 02.08.2023 г. № 551/пр | Автомобили бортовые, грузоподъемность до 5 т | 1368 | 1011 | маш.-ч | маш.-ч | 1 | 0 | -312038840 | 0.0054 | 0 | 543.33 | 861.47 | 0 | 0 | 543.33 | 861.47 | 0 | 1 | 1 | 1 | 1 | -2 | 0 | 0 | 1 | 1 | 0 | 0.004 | *(0,15+0,2+1) | 1 | 2 | 91179451 | 1 | 0 | 540 | 1 | 0 | 0 | 0 | 0 | 0 | 0 | 0 | 0 | 2.1733 | 3.4459 | 0 | 0 | 0.004 | 1 | 0 | 2.934 | 4.6519 | 0 | 0 | 0.0054 | 1 |  | 0 | 0 | 0 | 543.33 | 543.33 | 1 | 2.9295 | 4.6575 | 0 | 0 | 0 | 0 | 0 | 1 | 4-100-040 | 4 | чел.-ч. | 1
145 | 91175058 | 91179441 | 87733429 | 1 | 1 | 1 | 3 | 01.7.15.03-0042 | ФСБЦ-2022, 01.7.15.03-0042, приказ Минстроя России от 18.05.2022 г. № 378/пр | Болты с гайками и шайбами строительные | 1346 | 1009 | кг | кг | 1 | 0 | -489290570 | 0.08 | 187.18 | 0 | 0 | 0 | 174.93 | 0 | 0 | 0 | 1.07 | 1 | 1 | 1 | 2 | 0 | 0 | 1 | 1 | 0 | 0.08 |  | 0 | 2 | 91179452 | 1 | 0 | 541 | 1 | 0 | 0 | 0 | 0 | 0 | 0 | 0 | 13.9944 | 0 | 0 | 0 | 0 | 0 | 1 | 13.9944 | 0 | 0 | 0 | 0 | 0 | 1 |  | 0 | 0 | 0 | 187.18 | 174.93 | 1.07 | 13.99 | 0 | 0 | 0 | 0 | 0 | 0 | 0 |  | 0 |  | 0
145 | 91175058 | 91179441 | 87661412 | 118 | 1 | 1 | 3 | 421/пр_2020_п.75_пп.а |  | Сметная стоимость вспомогательных ненормируемых материальных ресурсов, не учтенная в сметной норме, 2% | 3277935 | 1013 | % | % | 1 | 0 | 274903907 | 2 | 0 | 0 | 0 | 0 | 0 | 0 | 0 | 0 | 1 | 1 | 1 | 1 | 0 | 0 | 0 | 0 | 0 | 0 | 2 |  | 0 | 2 | 91179453 | 1 | 0 | 542 | 0 | 0 | 0 | 0 | 0 | 0 | 0 | 0 | 0 | 0 | 0 | 0 | 0 | 0 | 0 | 0 | 0 | 0 | 0 | 0 | 0 | 0 |  | 0 | 0 | 0 | 0 | 0 | 1 | 0 | 0 | 0 | 0 | 0 | 0 | 0 | 0 |  | 0 |  | 0
146 | 91174993 | 91179441 | 87655181 | 118 | 1 | 1 | 1 | 1-100-40 |  | Средний разряд работы 4,0 | 1191 | 1013 | чел.-ч. | чел.-ч. | 1 | 0 | 888410196 | 0.54 | 0 | 0 | 0 | 861.47 | 0 | 0 | 0 | 861.47 | 1 | 1 | 1 | 1 | -2 | 0 | 0 | 1 | 1 | 0 | 0.4 | *(0,15+0,2+1) | 1 | 2 | 91179448 | 1 | 0 | 543 | 1 | 0 | 0 | 0 | 0 | 0 | 0 | 0 | 0 | 0 | 0 | 344.588 | 0.4 | 0 | 1 | 0 | 0 | 0 | 465.1938 | 0.54 | 0 | 1 | 0 | 0 | 0 | 0 | 861.47 | 861.47 | 1 | 465.1965 | 0 | 0 | 0 | 0 | 0 | 0 | 1 |  | 0 |  | 0
146 | 91174993 | 91179441 | 87655358 | 118 | 1 | 1 | 1 | 4-100-00 |  | Затраты труда машинистов | 1191 | 1013 | чел.-ч. | чел.-ч. | 1 | 0 | -1417349443 | 0.0135 | 0 | 0 | 0 | 0 | 0 | 0 | 0 | 0 | 1 | 1 | 1 | 1 | -2 | 0 | 0 | 1 | 1 | 0 | 0.01 | *(0,15+0,2+1) | 2 | 2 | 91179449 | 1 | 0 | 544 | 1 | 0 | 0 | 0 | 0 | 0 | 0 | 0 | 0 | 0 | 0 | 0 | 0 | 0 | 0 | 0 | 0 | 0 | 0 | 0 | 0 | 0 |  | 0 | 0 | 0 | 0 | 0 | 1 | 0 | 0 | 0 | 0 | 0 | 0 | 0 | 0 |  | 0 |  | 0
146 | 91174993 | 91179441 | 87781817 | 1 | 1 | 1 | 2 | 91.05.05-015 | ФСЭМ-2022, 91.05.05-015, приказ Минстроя России от 18.05.2022 г. № 378/пр | Краны на автомобильном ходу, грузоподъемность 16 т | 1368 | 1011 | маш.-ч | маш.-ч | 1 | 0 | -1068589559 | 0.0054 | 0 | 1582.31 | 1157.2 | 0 | 0 | 1582.31 | 1157.2 | 0 | 1 | 1 | 1 | 1 | -2 | 0 | 0 | 1 | 1 | 0 | 0.004 | *(0,15+0,2+1) | 1 | 2 | 91179450 | 1 | 0 | 545 | 1 | 0 | 0 | 0 | 0 | 0 | 0 | 0 | 0 | 6.3292 | 4.6288 | 0 | 0 | 0.004 | 1 | 0 | 8.5445 | 6.2489 | 0 | 0 | 0.0054 | 1 |  | 0 | 0 | 0 | 1582.31 | 1582.31 | 1 | 8.5455 | 6.2505 | 0 | 0 | 0 | 0 | 0 | 1 | 4-100-060 | 6 | чел.-ч. | 1
146 | 91174993 | 91179441 | 87782719 | 1 | 1 | 1 | 2 | 91.14.02-001 | ФСЭМ-2022 доп.7, 91.14.02-001, приказ Минстроя России от 02.08.2023 г. № 551/пр | Автомобили бортовые, грузоподъемность до 5 т | 1368 | 1011 | маш.-ч | маш.-ч | 1 | 0 | -312038840 | 0.0054 | 0 | 543.33 | 861.47 | 0 | 0 | 543.33 | 861.47 | 0 | 1 | 1 | 1 | 1 | -2 | 0 | 0 | 1 | 1 | 0 | 0.004 | *(0,15+0,2+1) | 1 | 2 | 91179451 | 1 | 0 | 546 | 1 | 0 | 0 | 0 | 0 | 0 | 0 | 0 | 0 | 2.1733 | 3.4459 | 0 | 0 | 0.004 | 1 | 0 | 2.934 | 4.6519 | 0 | 0 | 0.0054 | 1 |  | 0 | 0 | 0 | 543.33 | 543.33 | 1 | 2.9295 | 4.6575 | 0 | 0 | 0 | 0 | 0 | 1 | 4-100-040 | 4 | чел.-ч. | 1
146 | 91174993 | 91179441 | 87733429 | 1 | 1 | 1 | 3 | 01.7.15.03-0042 | ФСБЦ-2022, 01.7.15.03-0042, приказ Минстроя России от 18.05.2022 г. № 378/пр | Болты с гайками и шайбами строительные | 1346 | 1009 | кг | кг | 1 | 0 | -489290570 | 0.08 | 187.18 | 0 | 0 | 0 | 174.93 | 0 | 0 | 0 | 1.07 | 1 | 1 | 1 | 2 | 0 | 0 | 1 | 1 | 0 | 0.08 |  | 0 | 2 | 91179452 | 1 | 0 | 547 | 1 | 0 | 0 | 0 | 0 | 0 | 0 | 0 | 13.9944 | 0 | 0 | 0 | 0 | 0 | 1 | 13.9944 | 0 | 0 | 0 | 0 | 0 | 1 |  | 0 | 0 | 0 | 187.18 | 174.93 | 1.07 | 13.99 | 0 | 0 | 0 | 0 | 0 | 0 | 0 |  | 0 |  | 0
146 | 91174993 | 91179441 | 87661412 | 118 | 1 | 1 | 3 | 421/пр_2020_п.75_пп.а |  | Сметная стоимость вспомогательных ненормируемых материальных ресурсов, не учтенная в сметной норме, 2% | 3277935 | 1013 | % | % | 1 | 0 | 274903907 | 2 | 0 | 0 | 0 | 0 | 0 | 0 | 0 | 0 | 1 | 1 | 1 | 1 | 0 | 0 | 0 | 0 | 0 | 0 | 2 |  | 0 | 2 | 91179453 | 1 | 0 | 548 | 0 | 0 | 0 | 0 | 0 | 0 | 0 | 0 | 0 | 0 | 0 | 0 | 0 | 0 | 0 | 0 | 0 | 0 | 0 | 0 | 0 | 0 |  | 0 | 0 | 0 | 0 | 0 | 1 | 0 | 0 | 0 | 0 | 0 | 0 | 0 | 0 |  | 0 |  | 0
149 | 91175058 | 91179455 | 87655181 | 118 | 1 | 1 | 1 | 1-100-40 |  | Средний разряд работы 4,0 | 1191 | 1013 | чел.-ч. | чел.-ч. | 1 | 0 | 888410196 | 0.77 | 0 | 0 | 0 | 861.47 | 0 | 0 | 0 | 861.47 | 1 | 1 | 1 | 1 | -2 | 0 | 0 | 1 | 1 | 0 | 0.77 |  | 1 | 2 | 91179463 | 1 | 0 | 549 | 1 | 0 | 0 | 0 | 0 | 0 | 0 | 0 | 0 | 0 | 0 | 663.3319 | 0.77 | 0 | 1 | 0 | 0 | 0 | 663.3319 | 0.77 | 0 | 1 | 0 | 0 | 0 | 0 | 861.47 | 861.47 | 1 | 663.33 | 0 | 0 | 0 | 0 | 0 | 0 | 1 |  | 0 |  | 0
149 | 91175058 | 91179455 | 87655358 | 118 | 1 | 1 | 1 | 4-100-00 |  | Затраты труда машинистов | 1191 | 1013 | чел.-ч. | чел.-ч. | 1 | 0 | -1417349443 | 0.08 | 0 | 0 | 0 | 0 | 0 | 0 | 0 | 0 | 1 | 1 | 1 | 1 | -2 | 0 | 0 | 1 | 1 | 0 | 0.08 |  | 2 | 2 | 91179464 | 1 | 0 | 550 | 1 | 0 | 0 | 0 | 0 | 0 | 0 | 0 | 0 | 0 | 0 | 0 | 0 | 0 | 0 | 0 | 0 | 0 | 0 | 0 | 0 | 0 |  | 0 | 0 | 0 | 0 | 0 | 1 | 0 | 0 | 0 | 0 | 0 | 0 | 0 | 0 |  | 0 |  | 0
149 | 91175058 | 91179455 | 87781817 | 1 | 1 | 1 | 2 | 91.05.05-015 | ФСЭМ-2022, 91.05.05-015, приказ Минстроя России от 18.05.2022 г. № 378/пр | Краны на автомобильном ходу, грузоподъемность 16 т | 1368 | 1011 | маш.-ч | маш.-ч | 1 | 0 | -1068589559 | 0.026 | 0 | 1582.31 | 1157.2 | 0 | 0 | 1582.31 | 1157.2 | 0 | 1 | 1 | 1 | 1 | -2 | 0 | 0 | 1 | 1 | 0 | 0.026 |  | 1 | 2 | 91179465 | 1 | 0 | 551 | 1 | 0 | 0 | 0 | 0 | 0 | 0 | 0 | 0 | 41.1401 | 30.0872 | 0 | 0 | 0.026 | 1 | 0 | 41.1401 | 30.0872 | 0 | 0 | 0.026 | 1 |  | 0 | 0 | 0 | 1582.31 | 1582.31 | 1 | 41.14 | 30.09 | 0 | 0 | 0 | 0 | 0 | 1 | 4-100-060 | 6 | чел.-ч. | 1
149 | 91175058 | 91179455 | 87781954 | 1 | 1 | 1 | 2 | 91.06.03-058 | ФСЭМ-2022, 91.06.03-058, приказ Минстроя России от 18.05.2022 г. № 378/пр | Лебедки электрические тяговым усилием 156,96 кН (16 т) | 1368 | 1011 | маш.-ч | маш.-ч | 1 | 0 | -1845910475 | 0.023 | 0 | 84.23 | 765.04 | 0 | 0 | 55.78 | 765.04 | 0 | 1 | 1.51 | 1 | 1 | 2 | 0 | 0 | 1 | 1 | 0 | 0.023 |  | 1 | 2 | 91179466 | 1 | 0 | 552 | 1 | 0 | 0 | 0 | 0 | 0 | 0 | 0 | 0 | 1.2829 | 17.5959 | 0 | 0 | 0.023 | 1 | 0 | 1.2829 | 17.5959 | 0 | 0 | 0.023 | 1 |  | 0 | 0 | 0 | 84.23 | 55.78 | 1.51 | 1.28 | 17.6 | 0 | 0 | 0 | 0 | 0 | 0 | 4-100-030 | 3 | чел.-ч. | 1
149 | 91175058 | 91179455 | 87782719 | 1 | 1 | 1 | 2 | 91.14.02-001 | ФСЭМ-2022 доп.7, 91.14.02-001, приказ Минстроя России от 02.08.2023 г. № 551/пр | Автомобили бортовые, грузоподъемность до 5 т | 1368 | 1011 | маш.-ч | маш.-ч | 1 | 0 | -312038840 | 0.026 | 0 | 543.33 | 861.47 | 0 | 0 | 543.33 | 861.47 | 0 | 1 | 1 | 1 | 1 | -2 | 0 | 0 | 1 | 1 | 0 | 0.026 |  | 1 | 2 | 91179467 | 1 | 0 | 553 | 1 | 0 | 0 | 0 | 0 | 0 | 0 | 0 | 0 | 14.1266 | 22.3982 | 0 | 0 | 0.026 | 1 | 0 | 14.1266 | 22.3982 | 0 | 0 | 0.026 | 1 |  | 0 | 0 | 0 | 543.33 | 543.33 | 1 | 14.13 | 22.4 | 0 | 0 | 0 | 0 | 0 | 1 | 4-100-040 | 4 | чел.-ч. | 1
149 | 91175058 | 91179455 | 87733429 | 1 | 1 | 1 | 3 | 01.7.15.03-0042 | ФСБЦ-2022, 01.7.15.03-0042, приказ Минстроя России от 18.05.2022 г. № 378/пр | Болты с гайками и шайбами строительные | 1346 | 1009 | кг | кг | 1 | 0 | -489290570 | 0.72 | 187.18 | 0 | 0 | 0 | 174.93 | 0 | 0 | 0 | 1.07 | 1 | 1 | 1 | 2 | 0 | 0 | 1 | 1 | 0 | 0.72 |  | 0 | 2 | 91179468 | 1 | 0 | 554 | 1 | 0 | 0 | 0 | 0 | 0 | 0 | 0 | 125.9496 | 0 | 0 | 0 | 0 | 0 | 1 | 125.9496 | 0 | 0 | 0 | 0 | 0 | 1 |  | 0 | 0 | 0 | 187.18 | 174.93 | 1.07 | 125.95 | 0 | 0 | 0 | 0 | 0 | 0 | 0 |  | 0 |  | 0
149 | 91175058 | 91179455 | 87661412 | 118 | 1 | 1 | 3 | 421/пр_2020_п.75_пп.а |  | Сметная стоимость вспомогательных ненормируемых материальных ресурсов, не учтенная в сметной норме, 2% | 3277935 | 1013 | % | % | 1 | 0 | 274903907 | 2 | 0 | 0 | 0 | 0 | 0 | 0 | 0 | 0 | 1 | 1 | 1 | 1 | 0 | 0 | 0 | 0 | 0 | 0 | 2 |  | 0 | 2 | 91179469 | 1 | 0 | 555 | 0 | 0 | 0 | 0 | 0 | 0 | 0 | 0 | 0 | 0 | 0 | 0 | 0 | 0 | 0 | 0 | 0 | 0 | 0 | 0 | 0 | 0 |  | 0 | 0 | 0 | 0 | 0 | 1 | 0 | 0 | 0 | 0 | 0 | 0 | 0 | 0 |  | 0 |  | 0
150 | 91174993 | 91179455 | 87655181 | 118 | 1 | 1 | 1 | 1-100-40 |  | Средний разряд работы 4,0 | 1191 | 1013 | чел.-ч. | чел.-ч. | 1 | 0 | 888410196 | 0.77 | 0 | 0 | 0 | 861.47 | 0 | 0 | 0 | 861.47 | 1 | 1 | 1 | 1 | -2 | 0 | 0 | 1 | 1 | 0 | 0.77 |  | 1 | 2 | 91179463 | 1 | 0 | 556 | 1 | 0 | 0 | 0 | 0 | 0 | 0 | 0 | 0 | 0 | 0 | 663.3319 | 0.77 | 0 | 1 | 0 | 0 | 0 | 663.3319 | 0.77 | 0 | 1 | 0 | 0 | 0 | 0 | 861.47 | 861.47 | 1 | 663.33 | 0 | 0 | 0 | 0 | 0 | 0 | 1 |  | 0 |  | 0
150 | 91174993 | 91179455 | 87655358 | 118 | 1 | 1 | 1 | 4-100-00 |  | Затраты труда машинистов | 1191 | 1013 | чел.-ч. | чел.-ч. | 1 | 0 | -1417349443 | 0.08 | 0 | 0 | 0 | 0 | 0 | 0 | 0 | 0 | 1 | 1 | 1 | 1 | -2 | 0 | 0 | 1 | 1 | 0 | 0.08 |  | 2 | 2 | 91179464 | 1 | 0 | 557 | 1 | 0 | 0 | 0 | 0 | 0 | 0 | 0 | 0 | 0 | 0 | 0 | 0 | 0 | 0 | 0 | 0 | 0 | 0 | 0 | 0 | 0 |  | 0 | 0 | 0 | 0 | 0 | 1 | 0 | 0 | 0 | 0 | 0 | 0 | 0 | 0 |  | 0 |  | 0
150 | 91174993 | 91179455 | 87781817 | 1 | 1 | 1 | 2 | 91.05.05-015 | ФСЭМ-2022, 91.05.05-015, приказ Минстроя России от 18.05.2022 г. № 378/пр | Краны на автомобильном ходу, грузоподъемность 16 т | 1368 | 1011 | маш.-ч | маш.-ч | 1 | 0 | -1068589559 | 0.026 | 0 | 1582.31 | 1157.2 | 0 | 0 | 1582.31 | 1157.2 | 0 | 1 | 1 | 1 | 1 | -2 | 0 | 0 | 1 | 1 | 0 | 0.026 |  | 1 | 2 | 91179465 | 1 | 0 | 558 | 1 | 0 | 0 | 0 | 0 | 0 | 0 | 0 | 0 | 41.1401 | 30.0872 | 0 | 0 | 0.026 | 1 | 0 | 41.1401 | 30.0872 | 0 | 0 | 0.026 | 1 |  | 0 | 0 | 0 | 1582.31 | 1582.31 | 1 | 41.14 | 30.09 | 0 | 0 | 0 | 0 | 0 | 1 | 4-100-060 | 6 | чел.-ч. | 1
150 | 91174993 | 91179455 | 87781954 | 1 | 1 | 1 | 2 | 91.06.03-058 | ФСЭМ-2022, 91.06.03-058, приказ Минстроя России от 18.05.2022 г. № 378/пр | Лебедки электрические тяговым усилием 156,96 кН (16 т) | 1368 | 1011 | маш.-ч | маш.-ч | 1 | 0 | -1845910475 | 0.023 | 0 | 84.23 | 765.04 | 0 | 0 | 55.78 | 765.04 | 0 | 1 | 1.51 | 1 | 1 | 2 | 0 | 0 | 1 | 1 | 0 | 0.023 |  | 1 | 2 | 91179466 | 1 | 0 | 559 | 1 | 0 | 0 | 0 | 0 | 0 | 0 | 0 | 0 | 1.2829 | 17.5959 | 0 | 0 | 0.023 | 1 | 0 | 1.2829 | 17.5959 | 0 | 0 | 0.023 | 1 |  | 0 | 0 | 0 | 84.23 | 55.78 | 1.51 | 1.28 | 17.6 | 0 | 0 | 0 | 0 | 0 | 0 | 4-100-030 | 3 | чел.-ч. | 1
150 | 91174993 | 91179455 | 87782719 | 1 | 1 | 1 | 2 | 91.14.02-001 | ФСЭМ-2022 доп.7, 91.14.02-001, приказ Минстроя России от 02.08.2023 г. № 551/пр | Автомобили бортовые, грузоподъемность до 5 т | 1368 | 1011 | маш.-ч | маш.-ч | 1 | 0 | -312038840 | 0.026 | 0 | 543.33 | 861.47 | 0 | 0 | 543.33 | 861.47 | 0 | 1 | 1 | 1 | 1 | -2 | 0 | 0 | 1 | 1 | 0 | 0.026 |  | 1 | 2 | 91179467 | 1 | 0 | 560 | 1 | 0 | 0 | 0 | 0 | 0 | 0 | 0 | 0 | 14.1266 | 22.3982 | 0 | 0 | 0.026 | 1 | 0 | 14.1266 | 22.3982 | 0 | 0 | 0.026 | 1 |  | 0 | 0 | 0 | 543.33 | 543.33 | 1 | 14.13 | 22.4 | 0 | 0 | 0 | 0 | 0 | 1 | 4-100-040 | 4 | чел.-ч. | 1
150 | 91174993 | 91179455 | 87733429 | 1 | 1 | 1 | 3 | 01.7.15.03-0042 | ФСБЦ-2022, 01.7.15.03-0042, приказ Минстроя России от 18.05.2022 г. № 378/пр | Болты с гайками и шайбами строительные | 1346 | 1009 | кг | кг | 1 | 0 | -489290570 | 0.72 | 187.18 | 0 | 0 | 0 | 174.93 | 0 | 0 | 0 | 1.07 | 1 | 1 | 1 | 2 | 0 | 0 | 1 | 1 | 0 | 0.72 |  | 0 | 2 | 91179468 | 1 | 0 | 561 | 1 | 0 | 0 | 0 | 0 | 0 | 0 | 0 | 125.9496 | 0 | 0 | 0 | 0 | 0 | 1 | 125.9496 | 0 | 0 | 0 | 0 | 0 | 1 |  | 0 | 0 | 0 | 187.18 | 174.93 | 1.07 | 125.95 | 0 | 0 | 0 | 0 | 0 | 0 | 0 |  | 0 |  | 0
150 | 91174993 | 91179455 | 87661412 | 118 | 1 | 1 | 3 | 421/пр_2020_п.75_пп.а |  | Сметная стоимость вспомогательных ненормируемых материальных ресурсов, не учтенная в сметной норме, 2% | 3277935 | 1013 | % | % | 1 | 0 | 274903907 | 2 | 0 | 0 | 0 | 0 | 0 | 0 | 0 | 0 | 1 | 1 | 1 | 1 | 0 | 0 | 0 | 0 | 0 | 0 | 2 |  | 0 | 2 | 91179469 | 1 | 0 | 562 | 0 | 0 | 0 | 0 | 0 | 0 | 0 | 0 | 0 | 0 | 0 | 0 | 0 | 0 | 0 | 0 | 0 | 0 | 0 | 0 | 0 | 0 |  | 0 | 0 | 0 | 0 | 0 | 1 | 0 | 0 | 0 | 0 | 0 | 0 | 0 | 0 |  | 0 |  | 0
153 | 91175058 | 91179471 | 87655313 | 118 | 1 | 1 | 1 | 2-100-02 |  | Рабочий 2 разряда | 1369 | 1013 | чел.-ч | чел.-ч | 1 | 0 | -236928766 | 1.1385 | 0 | 0 | 0 | 700.75 | 0 | 0 | 0 | 700.75 | 1 | 1 | 1 | 1 | -2 | 0 | 0 | 1 | 1 | 0 | 0.99 | *(0,15+1) | 1 | 2 | 91179482 | 1 | 0 | 563 | 1 | 0 | 0 | 0 | 0 | 0 | 0 | 0 | 0 | 0 | 0 | 693.7425 | 0.99 | 0 | 1 | 0 | 0 | 0 | 797.8039 | 1.1385 | 0 | 1 | 46.48 | 0.07628 | 0 | 0.07628 | 700.75 | 700.75 | 1 | 797.801 | 0 | 0 | 0 | 0 | 53.45 | 53.45 | 1 |  | 0 |  | 0
153 | 91175058 | 91179471 | 87655315 | 118 | 1 | 1 | 1 | 2-100-03 |  | Рабочий 3 разряда | 1369 | 1013 | чел.-ч | чел.-ч | 1 | 0 | -587036825 | 54.3835 | 0 | 0 | 0 | 765.04 | 0 | 0 | 0 | 765.04 | 1 | 1 | 1 | 1 | -2 | 0 | 0 | 1 | 1 | 0 | 47.29 | *(0,15+1) | 1 | 2 | 91179483 | 1 | 0 | 564 | 1 | 0 | 0 | 0 | 0 | 0 | 0 | 0 | 0 | 0 | 0 | 36178.7416 | 47.29 | 0 | 1 | 0 | 0 | 0 | 41605.5528 | 54.3835 | 0 | 1 | 2423.98 | 3.6437 | 0 | 3.6437 | 765.04 | 765.04 | 1 | 41605.551 | 0 | 0 | 0 | 0 | 2787.57 | 2787.57 | 1 |  | 0 |  | 0
153 | 91175058 | 91179471 | 87655317 | 118 | 1 | 1 | 1 | 2-100-04 |  | Рабочий 4 разряда | 1369 | 1013 | чел.-ч | чел.-ч | 1 | 0 | -512803540 | 26.933 | 0 | 0 | 0 | 861.47 | 0 | 0 | 0 | 861.47 | 1 | 1 | 1 | 1 | -2 | 0 | 0 | 1 | 1 | 0 | 23.42 | *(0,15+1) | 1 | 2 | 91179484 | 1 | 0 | 565 | 1 | 0 | 0 | 0 | 0 | 0 | 0 | 0 | 0 | 0 | 0 | 20175.6274 | 23.42 | 0 | 1 | 0 | 0 | 0 | 23201.9715 | 26.933 | 0 | 1 | 1351.77 | 1.8045 | 0 | 1.8045 | 861.47 | 861.47 | 1 | 23201.9745 | 0 | 0 | 0 | 0 | 1554.53 | 1554.53 | 1 |  | 0 |  | 0
153 | 91175058 | 91179471 | 87655319 | 118 | 1 | 1 | 1 | 2-100-05 |  | Рабочий 5 разряда | 1369 | 1013 | чел.-ч | чел.-ч | 1 | 0 | 1518711480 | 26.933 | 0 | 0 | 0 | 990.05 | 0 | 0 | 0 | 990.05 | 1 | 1 | 1 | 1 | -2 | 0 | 0 | 1 | 1 | 0 | 23.42 | *(0,15+1) | 1 | 2 | 91179485 | 1 | 0 | 566 | 1 | 0 | 0 | 0 | 0 | 0 | 0 | 0 | 0 | 0 | 0 | 23186.971 | 23.42 | 0 | 1 | 0 | 0 | 0 | 26665.0167 | 26.933 | 0 | 1 | 1553.53 | 1.8045 | 0 | 1.8045 | 990.05 | 990.05 | 1 | 26665.0155 | 0 | 0 | 0 | 0 | 1786.56 | 1786.56 | 1 |  | 0 |  | 0
153 | 91175058 | 91179471 | 87655358 | 118 | 1 | 1 | 1 | 4-100-00 |  | Затраты труда машинистов | 1191 | 1013 | чел.-ч. | чел.-ч. | 1 | 0 | -1417349443 | 28.6235 | 0 | 0 | 0 | 0 | 0 | 0 | 0 | 0 | 1 | 1 | 1 | 1 | -2 | 0 | 0 | 1 | 1 | 0 | 24.89 | *(0,15+1) | 2 | 2 | 91179486 | 1 | 0 | 567 | 1 | 0 | 0 | 0 | 0 | 0 | 0 | 0 | 0 | 0 | 0 | 0 | 0 | 0 | 0 | 0 | 0 | 0 | 0 | 0 | 0 | 0 |  | 0 | 0 | 1.9178 | 0 | 0 | 1 | 0 | 0 | 0 | 0 | 0 | 0 | 0 | 0 |  | 0 |  | 0
153 | 91175058 | 91179471 | 87781817 | 1 | 1 | 1 | 2 | 91.05.05-015 | ФСЭМ-2022, 91.05.05-015, приказ Минстроя России от 18.05.2022 г. № 378/пр | Краны на автомобильном ходу, грузоподъемность 16 т | 1368 | 1011 | маш.-ч | маш.-ч | 1 | 0 | -1068589559 | 0.8625 | 0 | 1582.31 | 1157.2 | 0 | 0 | 1582.31 | 1157.2 | 0 | 1 | 1 | 1 | 1 | -2 | 0 | 0 | 1 | 1 | 0 | 0.75 | *(0,15+1) | 1 | 2 | 91179487 | 1 | 0 | 568 | 1 | 0 | 0 | 0 | 0 | 0 | 0 | 0 | 0 | 1186.7325 | 867.9 | 0 | 0 | 0.75 | 1 | 0 | 1364.7424 | 998.085 | 0 | 0 | 0.8625 | 1 |  | 0 | 0.057787 | 0.057787 | 1582.31 | 1582.31 | 1 | 1364.7395 | 998.085 | 0 | 91.44 | 66.87 | 0 | 158.31 | 1 | 4-100-060 | 6 | чел.-ч. | 1
153 | 91175058 | 91179471 | 87781951 | 1 | 1 | 1 | 2 | 91.06.03-055 | ФСЭМ-2022, 91.06.03-055, приказ Минстроя России от 18.05.2022 г. № 378/пр | Лебедки электрические тяговым усилием 19,62 кН (2 т) | 1368 | 1011 | маш.-ч | маш.-ч | 1 | 0 | -1150739313 | 0.9315 | 0 | 17.29 | 0 | 0 | 0 | 11.45 | 0 | 0 | 1 | 1.51 | 1 | 1 | 2 | 0 | 0 | 1 | 1 | 0 | 0.81 | *(0,15+1) | 1 | 2 | 91179488 | 1 | 0 | 569 | 1 | 0 | 0 | 0 | 0 | 0 | 0 | 0 | 0 | 9.2745 | 0 | 0 | 0 | 0 | 1 | 0 | 10.6657 | 0 | 0 | 0 | 0 | 1 |  | 0 | 0 | 0.062411 | 17.29 | 11.45 | 1.51 | 10.6605 | 0 | 0 | 1.08 | 0 | 0 | 1.08 | 0 |  | 0 |  | 0
153 | 91175058 | 91179471 | 87781991 | 1 | 1 | 1 | 2 | 91.06.06-011 | ФСЭМ-2022, 91.06.06-011, приказ Минстроя России от 18.05.2022 г. № 378/пр | Автогидроподъемники, высота подъема 12 м | 1368 | 1011 | маш.-ч | маш.-ч | 1 | 0 | -327270445 | 26.151 | 0 | 499.29 | 861.47 | 0 | 0 | 346.73 | 861.47 | 0 | 1 | 1.44 | 1 | 1 | 2 | 0 | 0 | 1 | 1 | 0 | 22.74 | *(0,15+1) | 1 | 2 | 91179489 | 1 | 0 | 570 | 1 | 0 | 0 | 0 | 0 | 0 | 0 | 0 | 0 | 7884.6402 | 19589.8278 | 0 | 0 | 22.74 | 1 | 0 | 9067.3362 | 22528.302 | 0 | 0 | 26.151 | 1 |  | 0 | 1.7521 | 1.7521 | 499.29 | 346.73 | 1.44 | 9067.336 | 22528.3045 | 0 | 874.81 | 1509.4 | 0 | 2384.21 | 0 | 4-100-040 | 4 | чел.-ч. | 1
153 | 91175058 | 91179471 | 87782719 | 1 | 1 | 1 | 2 | 91.14.02-001 | ФСЭМ-2022 доп.7, 91.14.02-001, приказ Минстроя России от 02.08.2023 г. № 551/пр | Автомобили бортовые, грузоподъемность до 5 т | 1368 | 1011 | маш.-ч | маш.-ч | 1 | 0 | -312038840 | 0.6785 | 0 | 543.33 | 861.47 | 0 | 0 | 543.33 | 861.47 | 0 | 1 | 1 | 1 | 1 | -2 | 0 | 0 | 1 | 1 | 0 | 0.59 | *(0,15+1) | 1 | 2 | 91179490 | 1 | 0 | 571 | 1 | 0 | 0 | 0 | 0 | 0 | 0 | 0 | 0 | 320.5647 | 508.2673 | 0 | 0 | 0.59 | 1 | 0 | 368.6494 | 584.5074 | 0 | 0 | 0.6785 | 1 |  | 0 | 0.045459 | 0.045459 | 543.33 | 543.33 | 1 | 368.644 | 584.5105 | 0 | 24.7 | 39.16 | 0 | 63.86 | 1 | 4-100-040 | 4 | чел.-ч. | 1
153 | 91175058 | 91179471 | 87782918 | 1 | 1 | 1 | 2 | 91.17.04-544 | ФСЭМ-2022, 91.17.04-544, приказ Минстроя России от 18.05.2022 г. № 378/пр | Генераторы бензиновые портативные, мощность до 6 кВт | 1368 | 1011 | маш.-ч | маш.-ч | 1 | 0 | 1390514803 | 0.9315 | 0 | 193.28 | 861.47 | 0 | 0 | 193.28 | 861.47 | 0 | 1 | 1 | 1 | 1 | -2 | 0 | 0 | 1 | 1 | 0 | 0.81 | *(0,15+1) | 1 | 2 | 91179491 | 1 | 0 | 572 | 1 | 0 | 0 | 0 | 0 | 0 | 0 | 0 | 0 | 156.5568 | 697.7907 | 0 | 0 | 0.81 | 1 | 0 | 180.0403 | 802.4593 | 0 | 0 | 0.9315 | 1 |  | 0 | 0.062411 | 0.062411 | 193.28 | 193.28 | 1 | 180.044 | 802.4585 | 0 | 12.06 | 53.76 | 0 | 65.82 | 1 | 4-100-040 | 4 | чел.-ч. | 1
154 | 91174993 | 91179471 | 87655313 | 118 | 1 | 1 | 1 | 2-100-02 |  | Рабочий 2 разряда | 1369 | 1013 | чел.-ч | чел.-ч | 1 | 0 | -236928766 | 1.1385 | 0 | 0 | 0 | 700.75 | 0 | 0 | 0 | 700.75 | 1 | 1 | 1 | 1 | -2 | 0 | 0 | 1 | 1 | 0 | 0.99 | *(0,15+1) | 1 | 2 | 91179482 | 1 | 0 | 576 | 1 | 0 | 0 | 0 | 0 | 0 | 0 | 0 | 0 | 0 | 0 | 693.7425 | 0.99 | 0 | 1 | 0 | 0 | 0 | 797.8039 | 1.1385 | 0 | 1 | 46.48 | 0.07628 | 0 | 0.07628 | 700.75 | 700.75 | 1 | 797.801 | 0 | 0 | 0 | 0 | 53.45 | 53.45 | 1 |  | 0 |  | 0
154 | 91174993 | 91179471 | 87655315 | 118 | 1 | 1 | 1 | 2-100-03 |  | Рабочий 3 разряда | 1369 | 1013 | чел.-ч | чел.-ч | 1 | 0 | -587036825 | 54.3835 | 0 | 0 | 0 | 765.04 | 0 | 0 | 0 | 765.04 | 1 | 1 | 1 | 1 | -2 | 0 | 0 | 1 | 1 | 0 | 47.29 | *(0,15+1) | 1 | 2 | 91179483 | 1 | 0 | 577 | 1 | 0 | 0 | 0 | 0 | 0 | 0 | 0 | 0 | 0 | 0 | 36178.7416 | 47.29 | 0 | 1 | 0 | 0 | 0 | 41605.5528 | 54.3835 | 0 | 1 | 2423.98 | 3.6437 | 0 | 3.6437 | 765.04 | 765.04 | 1 | 41605.551 | 0 | 0 | 0 | 0 | 2787.57 | 2787.57 | 1 |  | 0 |  | 0
154 | 91174993 | 91179471 | 87655317 | 118 | 1 | 1 | 1 | 2-100-04 |  | Рабочий 4 разряда | 1369 | 1013 | чел.-ч | чел.-ч | 1 | 0 | -512803540 | 26.933 | 0 | 0 | 0 | 861.47 | 0 | 0 | 0 | 861.47 | 1 | 1 | 1 | 1 | -2 | 0 | 0 | 1 | 1 | 0 | 23.42 | *(0,15+1) | 1 | 2 | 91179484 | 1 | 0 | 578 | 1 | 0 | 0 | 0 | 0 | 0 | 0 | 0 | 0 | 0 | 0 | 20175.6274 | 23.42 | 0 | 1 | 0 | 0 | 0 | 23201.9715 | 26.933 | 0 | 1 | 1351.77 | 1.8045 | 0 | 1.8045 | 861.47 | 861.47 | 1 | 23201.9745 | 0 | 0 | 0 | 0 | 1554.53 | 1554.53 | 1 |  | 0 |  | 0
154 | 91174993 | 91179471 | 87655319 | 118 | 1 | 1 | 1 | 2-100-05 |  | Рабочий 5 разряда | 1369 | 1013 | чел.-ч | чел.-ч | 1 | 0 | 1518711480 | 26.933 | 0 | 0 | 0 | 990.05 | 0 | 0 | 0 | 990.05 | 1 | 1 | 1 | 1 | -2 | 0 | 0 | 1 | 1 | 0 | 23.42 | *(0,15+1) | 1 | 2 | 91179485 | 1 | 0 | 579 | 1 | 0 | 0 | 0 | 0 | 0 | 0 | 0 | 0 | 0 | 0 | 23186.971 | 23.42 | 0 | 1 | 0 | 0 | 0 | 26665.0167 | 26.933 | 0 | 1 | 1553.53 | 1.8045 | 0 | 1.8045 | 990.05 | 990.05 | 1 | 26665.0155 | 0 | 0 | 0 | 0 | 1786.56 | 1786.56 | 1 |  | 0 |  | 0
154 | 91174993 | 91179471 | 87655358 | 118 | 1 | 1 | 1 | 4-100-00 |  | Затраты труда машинистов | 1191 | 1013 | чел.-ч. | чел.-ч. | 1 | 0 | -1417349443 | 28.6235 | 0 | 0 | 0 | 0 | 0 | 0 | 0 | 0 | 1 | 1 | 1 | 1 | -2 | 0 | 0 | 1 | 1 | 0 | 24.89 | *(0,15+1) | 2 | 2 | 91179486 | 1 | 0 | 580 | 1 | 0 | 0 | 0 | 0 | 0 | 0 | 0 | 0 | 0 | 0 | 0 | 0 | 0 | 0 | 0 | 0 | 0 | 0 | 0 | 0 | 0 |  | 0 | 0 | 1.9178 | 0 | 0 | 1 | 0 | 0 | 0 | 0 | 0 | 0 | 0 | 0 |  | 0 |  | 0
154 | 91174993 | 91179471 | 87781817 | 1 | 1 | 1 | 2 | 91.05.05-015 | ФСЭМ-2022, 91.05.05-015, приказ Минстроя России от 18.05.2022 г. № 378/пр | Краны на автомобильном ходу, грузоподъемность 16 т | 1368 | 1011 | маш.-ч | маш.-ч | 1 | 0 | -1068589559 | 0.8625 | 0 | 1582.31 | 1157.2 | 0 | 0 | 1582.31 | 1157.2 | 0 | 1 | 1 | 1 | 1 | -2 | 0 | 0 | 1 | 1 | 0 | 0.75 | *(0,15+1) | 1 | 2 | 91179487 | 1 | 0 | 581 | 1 | 0 | 0 | 0 | 0 | 0 | 0 | 0 | 0 | 1186.7325 | 867.9 | 0 | 0 | 0.75 | 1 | 0 | 1364.7424 | 998.085 | 0 | 0 | 0.8625 | 1 |  | 0 | 0.057787 | 0.057787 | 1582.31 | 1582.31 | 1 | 1364.7395 | 998.085 | 0 | 91.44 | 66.87 | 0 | 158.31 | 1 | 4-100-060 | 6 | чел.-ч. | 1
154 | 91174993 | 91179471 | 87781951 | 1 | 1 | 1 | 2 | 91.06.03-055 | ФСЭМ-2022, 91.06.03-055, приказ Минстроя России от 18.05.2022 г. № 378/пр | Лебедки электрические тяговым усилием 19,62 кН (2 т) | 1368 | 1011 | маш.-ч | маш.-ч | 1 | 0 | -1150739313 | 0.9315 | 0 | 17.29 | 0 | 0 | 0 | 11.45 | 0 | 0 | 1 | 1.51 | 1 | 1 | 2 | 0 | 0 | 1 | 1 | 0 | 0.81 | *(0,15+1) | 1 | 2 | 91179488 | 1 | 0 | 582 | 1 | 0 | 0 | 0 | 0 | 0 | 0 | 0 | 0 | 9.2745 | 0 | 0 | 0 | 0 | 1 | 0 | 10.6657 | 0 | 0 | 0 | 0 | 1 |  | 0 | 0 | 0.062411 | 17.29 | 11.45 | 1.51 | 10.6605 | 0 | 0 | 1.08 | 0 | 0 | 1.08 | 0 |  | 0 |  | 0
154 | 91174993 | 91179471 | 87781991 | 1 | 1 | 1 | 2 | 91.06.06-011 | ФСЭМ-2022, 91.06.06-011, приказ Минстроя России от 18.05.2022 г. № 378/пр | Автогидроподъемники, высота подъема 12 м | 1368 | 1011 | маш.-ч | маш.-ч | 1 | 0 | -327270445 | 26.151 | 0 | 499.29 | 861.47 | 0 | 0 | 346.73 | 861.47 | 0 | 1 | 1.44 | 1 | 1 | 2 | 0 | 0 | 1 | 1 | 0 | 22.74 | *(0,15+1) | 1 | 2 | 91179489 | 1 | 0 | 583 | 1 | 0 | 0 | 0 | 0 | 0 | 0 | 0 | 0 | 7884.6402 | 19589.8278 | 0 | 0 | 22.74 | 1 | 0 | 9067.3362 | 22528.302 | 0 | 0 | 26.151 | 1 |  | 0 | 1.7521 | 1.7521 | 499.29 | 346.73 | 1.44 | 9067.336 | 22528.3045 | 0 | 874.81 | 1509.4 | 0 | 2384.21 | 0 | 4-100-040 | 4 | чел.-ч. | 1
154 | 91174993 | 91179471 | 87782719 | 1 | 1 | 1 | 2 | 91.14.02-001 | ФСЭМ-2022 доп.7, 91.14.02-001, приказ Минстроя России от 02.08.2023 г. № 551/пр | Автомобили бортовые, грузоподъемность до 5 т | 1368 | 1011 | маш.-ч | маш.-ч | 1 | 0 | -312038840 | 0.6785 | 0 | 543.33 | 861.47 | 0 | 0 | 543.33 | 861.47 | 0 | 1 | 1 | 1 | 1 | -2 | 0 | 0 | 1 | 1 | 0 | 0.59 | *(0,15+1) | 1 | 2 | 91179490 | 1 | 0 | 584 | 1 | 0 | 0 | 0 | 0 | 0 | 0 | 0 | 0 | 320.5647 | 508.2673 | 0 | 0 | 0.59 | 1 | 0 | 368.6494 | 584.5074 | 0 | 0 | 0.6785 | 1 |  | 0 | 0.045459 | 0.045459 | 543.33 | 543.33 | 1 | 368.644 | 584.5105 | 0 | 24.7 | 39.16 | 0 | 63.86 | 1 | 4-100-040 | 4 | чел.-ч. | 1
154 | 91174993 | 91179471 | 87782918 | 1 | 1 | 1 | 2 | 91.17.04-544 | ФСЭМ-2022, 91.17.04-544, приказ Минстроя России от 18.05.2022 г. № 378/пр | Генераторы бензиновые портативные, мощность до 6 кВт | 1368 | 1011 | маш.-ч | маш.-ч | 1 | 0 | 1390514803 | 0.9315 | 0 | 193.28 | 861.47 | 0 | 0 | 193.28 | 861.47 | 0 | 1 | 1 | 1 | 1 | -2 | 0 | 0 | 1 | 1 | 0 | 0.81 | *(0,15+1) | 1 | 2 | 91179491 | 1 | 0 | 585 | 1 | 0 | 0 | 0 | 0 | 0 | 0 | 0 | 0 | 156.5568 | 697.7907 | 0 | 0 | 0.81 | 1 | 0 | 180.0403 | 802.4593 | 0 | 0 | 0.9315 | 1 |  | 0 | 0.062411 | 0.062411 | 193.28 | 193.28 | 1 | 180.044 | 802.4585 | 0 | 12.06 | 53.76 | 0 | 65.82 | 1 | 4-100-040 | 4 | чел.-ч. | 1
155 | 91175058 | 91179495 | 87655315 | 118 | 1 | 1 | 1 | 2-100-03 |  | Рабочий 3 разряда | 1369 | 1013 | чел.-ч | чел.-ч | 1 | 0 | -587036825 | 1.0465 | 0 | 0 | 0 | 765.04 | 0 | 0 | 0 | 765.04 | 1 | 1 | 1 | 1 | -2 | 0 | 0 | 1 | 1 | 0 | 0.91 | *(0,15+1) | 1 | 2 | 91179501 | 1 | 0 | 589 | 1 | 0 | 0 | 0 | 0 | 0 | 0 | 0 | 0 | 0 | 0 | 696.1864 | 0.91 | 0 | 1 | 0 | 0 | 0 | 800.6144 | 1.0465 | 0 | 1 | 1392.37 | 2.093 | 0 | 2.093 | 765.04 | 765.04 | 1 | 800.6185 | 0 | 0 | 0 | 0 | 1601.23 | 1601.23 | 1 |  | 0 |  | 0
155 | 91175058 | 91179495 | 87655317 | 118 | 1 | 1 | 1 | 2-100-04 |  | Рабочий 4 разряда | 1369 | 1013 | чел.-ч | чел.-ч | 1 | 0 | -512803540 | 0.5175 | 0 | 0 | 0 | 861.47 | 0 | 0 | 0 | 861.47 | 1 | 1 | 1 | 1 | -2 | 0 | 0 | 1 | 1 | 0 | 0.45 | *(0,15+1) | 1 | 2 | 91179502 | 1 | 0 | 590 | 1 | 0 | 0 | 0 | 0 | 0 | 0 | 0 | 0 | 0 | 0 | 387.6615 | 0.45 | 0 | 1 | 0 | 0 | 0 | 445.8107 | 0.5175 | 0 | 1 | 775.32 | 1.035 | 0 | 1.035 | 861.47 | 861.47 | 1 | 445.809 | 0 | 0 | 0 | 0 | 891.62 | 891.62 | 1 |  | 0 |  | 0
155 | 91175058 | 91179495 | 87655319 | 118 | 1 | 1 | 1 | 2-100-05 |  | Рабочий 5 разряда | 1369 | 1013 | чел.-ч | чел.-ч | 1 | 0 | 1518711480 | 0.5175 | 0 | 0 | 0 | 990.05 | 0 | 0 | 0 | 990.05 | 1 | 1 | 1 | 1 | -2 | 0 | 0 | 1 | 1 | 0 | 0.45 | *(0,15+1) | 1 | 2 | 91179503 | 1 | 0 | 591 | 1 | 0 | 0 | 0 | 0 | 0 | 0 | 0 | 0 | 0 | 0 | 445.5225 | 0.45 | 0 | 1 | 0 | 0 | 0 | 512.3509 | 0.5175 | 0 | 1 | 891.05 | 1.035 | 0 | 1.035 | 990.05 | 990.05 | 1 | 512.348 | 0 | 0 | 0 | 0 | 1024.7 | 1024.7 | 1 |  | 0 |  | 0
155 | 91175058 | 91179495 | 87655358 | 118 | 1 | 1 | 1 | 4-100-00 |  | Затраты труда машинистов | 1191 | 1013 | чел.-ч. | чел.-ч. | 1 | 0 | -1417349443 | 0.506 | 0 | 0 | 0 | 0 | 0 | 0 | 0 | 0 | 1 | 1 | 1 | 1 | -2 | 0 | 0 | 1 | 1 | 0 | 0.44 | *(0,15+1) | 2 | 2 | 91179504 | 1 | 0 | 592 | 1 | 0 | 0 | 0 | 0 | 0 | 0 | 0 | 0 | 0 | 0 | 0 | 0 | 0 | 0 | 0 | 0 | 0 | 0 | 0 | 0 | 0 |  | 0 | 0 | 1.012 | 0 | 0 | 1 | 0 | 0 | 0 | 0 | 0 | 0 | 0 | 0 |  | 0 |  | 0
155 | 91175058 | 91179495 | 87781991 | 1 | 1 | 1 | 2 | 91.06.06-011 | ФСЭМ-2022, 91.06.06-011, приказ Минстроя России от 18.05.2022 г. № 378/пр | Автогидроподъемники, высота подъема 12 м | 1368 | 1011 | маш.-ч | маш.-ч | 1 | 0 | -327270445 | 0.506 | 0 | 499.29 | 861.47 | 0 | 0 | 346.73 | 861.47 | 0 | 1 | 1.44 | 1 | 1 | 2 | 0 | 0 | 1 | 1 | 0 | 0.44 | *(0,15+1) | 1 | 2 | 91179505 | 1 | 0 | 593 | 1 | 0 | 0 | 0 | 0 | 0 | 0 | 0 | 0 | 152.5612 | 379.0468 | 0 | 0 | 0.44 | 1 | 0 | 175.4454 | 435.9038 | 0 | 0 | 0.506 | 1 |  | 0 | 1.012 | 1.012 | 499.29 | 346.73 | 1.44 | 175.444 | 435.9075 | 0 | 505.28 | 871.81 | 0 | 1377.09 | 0 | 4-100-040 | 4 | чел.-ч. | 1
156 | 91174993 | 91179495 | 87655315 | 118 | 1 | 1 | 1 | 2-100-03 |  | Рабочий 3 разряда | 1369 | 1013 | чел.-ч | чел.-ч | 1 | 0 | -587036825 | 1.0465 | 0 | 0 | 0 | 765.04 | 0 | 0 | 0 | 765.04 | 1 | 1 | 1 | 1 | -2 | 0 | 0 | 1 | 1 | 0 | 0.91 | *(0,15+1) | 1 | 2 | 91179501 | 1 | 0 | 596 | 1 | 0 | 0 | 0 | 0 | 0 | 0 | 0 | 0 | 0 | 0 | 696.1864 | 0.91 | 0 | 1 | 0 | 0 | 0 | 800.6144 | 1.0465 | 0 | 1 | 1392.37 | 2.093 | 0 | 2.093 | 765.04 | 765.04 | 1 | 800.6185 | 0 | 0 | 0 | 0 | 1601.23 | 1601.23 | 1 |  | 0 |  | 0
156 | 91174993 | 91179495 | 87655317 | 118 | 1 | 1 | 1 | 2-100-04 |  | Рабочий 4 разряда | 1369 | 1013 | чел.-ч | чел.-ч | 1 | 0 | -512803540 | 0.5175 | 0 | 0 | 0 | 861.47 | 0 | 0 | 0 | 861.47 | 1 | 1 | 1 | 1 | -2 | 0 | 0 | 1 | 1 | 0 | 0.45 | *(0,15+1) | 1 | 2 | 91179502 | 1 | 0 | 597 | 1 | 0 | 0 | 0 | 0 | 0 | 0 | 0 | 0 | 0 | 0 | 387.6615 | 0.45 | 0 | 1 | 0 | 0 | 0 | 445.8107 | 0.5175 | 0 | 1 | 775.32 | 1.035 | 0 | 1.035 | 861.47 | 861.47 | 1 | 445.809 | 0 | 0 | 0 | 0 | 891.62 | 891.62 | 1 |  | 0 |  | 0
156 | 91174993 | 91179495 | 87655319 | 118 | 1 | 1 | 1 | 2-100-05 |  | Рабочий 5 разряда | 1369 | 1013 | чел.-ч | чел.-ч | 1 | 0 | 1518711480 | 0.5175 | 0 | 0 | 0 | 990.05 | 0 | 0 | 0 | 990.05 | 1 | 1 | 1 | 1 | -2 | 0 | 0 | 1 | 1 | 0 | 0.45 | *(0,15+1) | 1 | 2 | 91179503 | 1 | 0 | 598 | 1 | 0 | 0 | 0 | 0 | 0 | 0 | 0 | 0 | 0 | 0 | 445.5225 | 0.45 | 0 | 1 | 0 | 0 | 0 | 512.3509 | 0.5175 | 0 | 1 | 891.05 | 1.035 | 0 | 1.035 | 990.05 | 990.05 | 1 | 512.348 | 0 | 0 | 0 | 0 | 1024.7 | 1024.7 | 1 |  | 0 |  | 0
156 | 91174993 | 91179495 | 87655358 | 118 | 1 | 1 | 1 | 4-100-00 |  | Затраты труда машинистов | 1191 | 1013 | чел.-ч. | чел.-ч. | 1 | 0 | -1417349443 | 0.506 | 0 | 0 | 0 | 0 | 0 | 0 | 0 | 0 | 1 | 1 | 1 | 1 | -2 | 0 | 0 | 1 | 1 | 0 | 0.44 | *(0,15+1) | 2 | 2 | 91179504 | 1 | 0 | 599 | 1 | 0 | 0 | 0 | 0 | 0 | 0 | 0 | 0 | 0 | 0 | 0 | 0 | 0 | 0 | 0 | 0 | 0 | 0 | 0 | 0 | 0 |  | 0 | 0 | 1.012 | 0 | 0 | 1 | 0 | 0 | 0 | 0 | 0 | 0 | 0 | 0 |  | 0 |  | 0
156 | 91174993 | 91179495 | 87781991 | 1 | 1 | 1 | 2 | 91.06.06-011 | ФСЭМ-2022, 91.06.06-011, приказ Минстроя России от 18.05.2022 г. № 378/пр | Автогидроподъемники, высота подъема 12 м | 1368 | 1011 | маш.-ч | маш.-ч | 1 | 0 | -327270445 | 0.506 | 0 | 499.29 | 861.47 | 0 | 0 | 346.73 | 861.47 | 0 | 1 | 1.44 | 1 | 1 | 2 | 0 | 0 | 1 | 1 | 0 | 0.44 | *(0,15+1) | 1 | 2 | 91179505 | 1 | 0 | 600 | 1 | 0 | 0 | 0 | 0 | 0 | 0 | 0 | 0 | 152.5612 | 379.0468 | 0 | 0 | 0.44 | 1 | 0 | 175.4454 | 435.9038 | 0 | 0 | 0.506 | 1 |  | 0 | 1.012 | 1.012 | 499.29 | 346.73 | 1.44 | 175.444 | 435.9075 | 0 | 505.28 | 871.81 | 0 | 1377.09 | 0 | 4-100-040 | 4 | чел.-ч. | 1
157 | 91175058 | 91179508 | 87655181 | 118 | 1 | 1 | 1 | 1-100-40 |  | Средний разряд работы 4,0 | 1191 | 1013 | чел.-ч. | чел.-ч. | 1 | 0 | 888410196 | 47.38 | 0 | 0 | 0 | 861.47 | 0 | 0 | 0 | 861.47 | 1 | 1 | 1 | 1 | -2 | 0 | 0 | 1 | 1 | 0 | 41.2 | *(0,15+1) | 1 | 2 | 91179514 | 1 | 0 | 603 | 1 | 0 | 0 | 0 | 0 | 0 | 0 | 0 | 0 | 0 | 0 | 35492.564 | 41.2 | 0 | 1 | 0 | 0 | 0 | 40816.4486 | 47.38 | 0 | 1 | 0 | 0 | 0 | 0 | 861.47 | 861.47 | 1 | 40816.444 | 0 | 0 | 0 | 0 | 0 | 0 | 1 |  | 0 |  | 0
157 | 91175058 | 91179508 | 87655358 | 118 | 1 | 1 | 1 | 4-100-00 |  | Затраты труда машинистов | 1191 | 1013 | чел.-ч. | чел.-ч. | 1 | 0 | -1417349443 | 0.23 | 0 | 0 | 0 | 0 | 0 | 0 | 0 | 0 | 1 | 1 | 1 | 1 | -2 | 0 | 0 | 1 | 1 | 0 | 0.2 | *(0,15+1) | 2 | 2 | 91179515 | 1 | 0 | 604 | 1 | 0 | 0 | 0 | 0 | 0 | 0 | 0 | 0 | 0 | 0 | 0 | 0 | 0 | 0 | 0 | 0 | 0 | 0 | 0 | 0 | 0 |  | 0 | 0 | 0 | 0 | 0 | 1 | 0 | 0 | 0 | 0 | 0 | 0 | 0 | 0 |  | 0 |  | 0
157 | 91175058 | 91179508 | 87781817 | 1 | 1 | 1 | 2 | 91.05.05-015 | ФСЭМ-2022, 91.05.05-015, приказ Минстроя России от 18.05.2022 г. № 378/пр | Краны на автомобильном ходу, грузоподъемность 16 т | 1368 | 1011 | маш.-ч | маш.-ч | 1 | 0 | -1068589559 | 0.115 | 0 | 1582.31 | 1157.2 | 0 | 0 | 1582.31 | 1157.2 | 0 | 1 | 1 | 1 | 1 | -2 | 0 | 0 | 1 | 1 | 0 | 0.1 | *(0,15+1) | 1 | 2 | 91179516 | 1 | 0 | 605 | 1 | 0 | 0 | 0 | 0 | 0 | 0 | 0 | 0 | 158.231 | 115.72 | 0 | 0 | 0.1 | 1 | 0 | 181.9657 | 133.078 | 0 | 0 | 0.115 | 1 |  | 0 | 0 | 0 | 1582.31 | 1582.31 | 1 | 181.9645 | 133.078 | 0 | 0 | 0 | 0 | 0 | 1 | 4-100-060 | 6 | чел.-ч. | 1
157 | 91175058 | 91179508 | 87782719 | 1 | 1 | 1 | 2 | 91.14.02-001 | ФСЭМ-2022 доп.7, 91.14.02-001, приказ Минстроя России от 02.08.2023 г. № 551/пр | Автомобили бортовые, грузоподъемность до 5 т | 1368 | 1011 | маш.-ч | маш.-ч | 1 | 0 | -312038840 | 0.115 | 0 | 543.33 | 861.47 | 0 | 0 | 543.33 | 861.47 | 0 | 1 | 1 | 1 | 1 | -2 | 0 | 0 | 1 | 1 | 0 | 0.1 | *(0,15+1) | 1 | 2 | 91179517 | 1 | 0 | 606 | 1 | 0 | 0 | 0 | 0 | 0 | 0 | 0 | 0 | 54.333 | 86.147 | 0 | 0 | 0.1 | 1 | 0 | 62.483 | 99.0691 | 0 | 0 | 0.115 | 1 |  | 0 | 0 | 0 | 543.33 | 543.33 | 1 | 62.4795 | 99.0725 | 0 | 0 | 0 | 0 | 0 | 1 | 4-100-040 | 4 | чел.-ч. | 1
157 | 91175058 | 91179508 | 87661412 | 118 | 1 | 1 | 3 | 421/пр_2020_п.75_пп.а |  | Сметная стоимость вспомогательных ненормируемых материальных ресурсов, не учтенная в сметной норме, 2% | 3277935 | 1013 | % | % | 1 | 0 | 274903907 | 2 | 0 | 0 | 0 | 0 | 0 | 0 | 0 | 0 | 1 | 1 | 1 | 1 | 0 | 0 | 0 | 0 | 0 | 0 | 2 |  | 0 | 2 | 91179522 | 1 | 0 | 611 | 0 | 0 | 0 | 0 | 0 | 0 | 0 | 0 | 0 | 0 | 0 | 0 | 0 | 0 | 0 | 0 | 0 | 0 | 0 | 0 | 0 | 0 |  | 0 | 0 | 0 | 0 | 0 | 1 | 0 | 0 | 0 | 0 | 0 | 0 | 0 | 0 |  | 0 |  | 0
158 | 91174993 | 91179508 | 87655181 | 118 | 1 | 1 | 1 | 1-100-40 |  | Средний разряд работы 4,0 | 1191 | 1013 | чел.-ч. | чел.-ч. | 1 | 0 | 888410196 | 47.38 | 0 | 0 | 0 | 861.47 | 0 | 0 | 0 | 861.47 | 1 | 1 | 1 | 1 | -2 | 0 | 0 | 1 | 1 | 0 | 41.2 | *(0,15+1) | 1 | 2 | 91179514 | 1 | 0 | 612 | 1 | 0 | 0 | 0 | 0 | 0 | 0 | 0 | 0 | 0 | 0 | 35492.564 | 41.2 | 0 | 1 | 0 | 0 | 0 | 40816.4486 | 47.38 | 0 | 1 | 0 | 0 | 0 | 0 | 861.47 | 861.47 | 1 | 40816.444 | 0 | 0 | 0 | 0 | 0 | 0 | 1 |  | 0 |  | 0
158 | 91174993 | 91179508 | 87655358 | 118 | 1 | 1 | 1 | 4-100-00 |  | Затраты труда машинистов | 1191 | 1013 | чел.-ч. | чел.-ч. | 1 | 0 | -1417349443 | 0.23 | 0 | 0 | 0 | 0 | 0 | 0 | 0 | 0 | 1 | 1 | 1 | 1 | -2 | 0 | 0 | 1 | 1 | 0 | 0.2 | *(0,15+1) | 2 | 2 | 91179515 | 1 | 0 | 613 | 1 | 0 | 0 | 0 | 0 | 0 | 0 | 0 | 0 | 0 | 0 | 0 | 0 | 0 | 0 | 0 | 0 | 0 | 0 | 0 | 0 | 0 |  | 0 | 0 | 0 | 0 | 0 | 1 | 0 | 0 | 0 | 0 | 0 | 0 | 0 | 0 |  | 0 |  | 0
158 | 91174993 | 91179508 | 87781817 | 1 | 1 | 1 | 2 | 91.05.05-015 | ФСЭМ-2022, 91.05.05-015, приказ Минстроя России от 18.05.2022 г. № 378/пр | Краны на автомобильном ходу, грузоподъемность 16 т | 1368 | 1011 | маш.-ч | маш.-ч | 1 | 0 | -1068589559 | 0.115 | 0 | 1582.31 | 1157.2 | 0 | 0 | 1582.31 | 1157.2 | 0 | 1 | 1 | 1 | 1 | -2 | 0 | 0 | 1 | 1 | 0 | 0.1 | *(0,15+1) | 1 | 2 | 91179516 | 1 | 0 | 614 | 1 | 0 | 0 | 0 | 0 | 0 | 0 | 0 | 0 | 158.231 | 115.72 | 0 | 0 | 0.1 | 1 | 0 | 181.9657 | 133.078 | 0 | 0 | 0.115 | 1 |  | 0 | 0 | 0 | 1582.31 | 1582.31 | 1 | 181.9645 | 133.078 | 0 | 0 | 0 | 0 | 0 | 1 | 4-100-060 | 6 | чел.-ч. | 1
158 | 91174993 | 91179508 | 87782719 | 1 | 1 | 1 | 2 | 91.14.02-001 | ФСЭМ-2022 доп.7, 91.14.02-001, приказ Минстроя России от 02.08.2023 г. № 551/пр | Автомобили бортовые, грузоподъемность до 5 т | 1368 | 1011 | маш.-ч | маш.-ч | 1 | 0 | -312038840 | 0.115 | 0 | 543.33 | 861.47 | 0 | 0 | 543.33 | 861.47 | 0 | 1 | 1 | 1 | 1 | -2 | 0 | 0 | 1 | 1 | 0 | 0.1 | *(0,15+1) | 1 | 2 | 91179517 | 1 | 0 | 615 | 1 | 0 | 0 | 0 | 0 | 0 | 0 | 0 | 0 | 54.333 | 86.147 | 0 | 0 | 0.1 | 1 | 0 | 62.483 | 99.0691 | 0 | 0 | 0.115 | 1 |  | 0 | 0 | 0 | 543.33 | 543.33 | 1 | 62.4795 | 99.0725 | 0 | 0 | 0 | 0 | 0 | 1 | 4-100-040 | 4 | чел.-ч. | 1
158 | 91174993 | 91179508 | 87661412 | 118 | 1 | 1 | 3 | 421/пр_2020_п.75_пп.а |  | Сметная стоимость вспомогательных ненормируемых материальных ресурсов, не учтенная в сметной норме, 2% | 3277935 | 1013 | % | % | 1 | 0 | 274903907 | 2 | 0 | 0 | 0 | 0 | 0 | 0 | 0 | 0 | 1 | 1 | 1 | 1 | 0 | 0 | 0 | 0 | 0 | 0 | 2 |  | 0 | 2 | 91179522 | 1 | 0 | 620 | 0 | 0 | 0 | 0 | 0 | 0 | 0 | 0 | 0 | 0 | 0 | 0 | 0 | 0 | 0 | 0 | 0 | 0 | 0 | 0 | 0 | 0 |  | 0 | 0 | 0 | 0 | 0 | 1 | 0 | 0 | 0 | 0 | 0 | 0 | 0 | 0 |  | 0 |  | 0
161 | 91175058 | 91179524 | 87655169 | 118 | 1 | 1 | 1 | 1-100-35 |  | Средний разряд работы 3,5 | 1191 | 1013 | чел.-ч. | чел.-ч. | 1 | 0 | -715079457 | 1.55 | 0 | 0 | 0 | 813.26 | 0 | 0 | 0 | 813.26 | 1 | 1 | 1 | 1 | -2 | 0 | 0 | 1 | 1 | 0 | 1.55 |  | 1 | 2 | 91179530 | 1 | 0 | 621 | 1 | 0 | 0 | 0 | 0 | 0 | 0 | 0 | 0 | 0 | 0 | 1260.553 | 1.55 | 0 | 1 | 0 | 0 | 0 | 1260.553 | 1.55 | 0 | 1 | 0 | 0 | 0 | 0 | 813.26 | 813.26 | 1 | 1260.55 | 0 | 0 | 0 | 0 | 0 | 0 | 1 |  | 0 |  | 0
161 | 91175058 | 91179524 | 87655358 | 118 | 1 | 1 | 1 | 4-100-00 |  | Затраты труда машинистов | 1191 | 1013 | чел.-ч. | чел.-ч. | 1 | 0 | -1417349443 | 0.15 | 0 | 0 | 0 | 0 | 0 | 0 | 0 | 0 | 1 | 1 | 1 | 1 | -2 | 0 | 0 | 1 | 1 | 0 | 0.15 |  | 2 | 2 | 91179531 | 1 | 0 | 622 | 1 | 0 | 0 | 0 | 0 | 0 | 0 | 0 | 0 | 0 | 0 | 0 | 0 | 0 | 0 | 0 | 0 | 0 | 0 | 0 | 0 | 0 |  | 0 | 0 | 0 | 0 | 0 | 1 | 0 | 0 | 0 | 0 | 0 | 0 | 0 | 0 |  | 0 |  | 0
161 | 91175058 | 91179524 | 87781991 | 1 | 1 | 1 | 2 | 91.06.06-011 | ФСЭМ-2022, 91.06.06-011, приказ Минстроя России от 18.05.2022 г. № 378/пр | Автогидроподъемники, высота подъема 12 м | 1368 | 1011 | маш.-ч | маш.-ч | 1 | 0 | -327270445 | 0.07 | 0 | 499.29 | 861.47 | 0 | 0 | 346.73 | 861.47 | 0 | 1 | 1.44 | 1 | 1 | 2 | 0 | 0 | 1 | 1 | 0 | 0.07 |  | 1 | 2 | 91179532 | 1 | 0 | 623 | 1 | 0 | 0 | 0 | 0 | 0 | 0 | 0 | 0 | 24.2711 | 60.3029 | 0 | 0 | 0.07 | 1 | 0 | 24.2711 | 60.3029 | 0 | 0 | 0.07 | 1 |  | 0 | 0 | 0 | 499.29 | 346.73 | 1.44 | 24.27 | 60.3 | 0 | 0 | 0 | 0 | 0 | 0 | 4-100-040 | 4 | чел.-ч. | 1
161 | 91175058 | 91179524 | 87782719 | 1 | 1 | 1 | 2 | 91.14.02-001 | ФСЭМ-2022 доп.7, 91.14.02-001, приказ Минстроя России от 02.08.2023 г. № 551/пр | Автомобили бортовые, грузоподъемность до 5 т | 1368 | 1011 | маш.-ч | маш.-ч | 1 | 0 | -312038840 | 0.08 | 0 | 543.33 | 861.47 | 0 | 0 | 543.33 | 861.47 | 0 | 1 | 1 | 1 | 1 | -2 | 0 | 0 | 1 | 1 | 0 | 0.08 |  | 1 | 2 | 91179533 | 1 | 0 | 624 | 1 | 0 | 0 | 0 | 0 | 0 | 0 | 0 | 0 | 43.4664 | 68.9176 | 0 | 0 | 0.08 | 1 | 0 | 43.4664 | 68.9176 | 0 | 0 | 0.08 | 1 |  | 0 | 0 | 0 | 543.33 | 543.33 | 1 | 43.47 | 68.92 | 0 | 0 | 0 | 0 | 0 | 1 | 4-100-040 | 4 | чел.-ч. | 1
161 | 91175058 | 91179524 | 87729907 | 1 | 1 | 1 | 3 | 01.3.01.06-0038 | ФСБЦ-2022 доп.17, 01.3.01.06-0038, приказ Минстроя России от 17.02.2026 г. № 91/пр | Смазка защитная электросетевая | 1346 | 1009 | кг | кг | 1 | 0 | 85871626 | 0.1 | 294.83 | 0 | 0 | 0 | 185.43 | 0 | 0 | 0 | 1.59 | 1 | 1 | 1 | 2 | 0 | 0 | 1 | 1 | 0 | 0.1 |  | 0 | 2 | 91179534 | 1 | 0 | 625 | 1 | 0 | 0 | 0 | 0 | 0 | 0 | 0 | 18.543 | 0 | 0 | 0 | 0 | 0 | 1 | 18.543 | 0 | 0 | 0 | 0 | 0 | 1 |  | 0 | 0 | 0 | 294.83 | 185.43 | 1.59 | 18.54 | 0 | 0 | 0 | 0 | 0 | 0 | 0 |  | 0 |  | 0
162 | 91174993 | 91179524 | 87655169 | 118 | 1 | 1 | 1 | 1-100-35 |  | Средний разряд работы 3,5 | 1191 | 1013 | чел.-ч. | чел.-ч. | 1 | 0 | -715079457 | 1.55 | 0 | 0 | 0 | 813.26 | 0 | 0 | 0 | 813.26 | 1 | 1 | 1 | 1 | -2 | 0 | 0 | 1 | 1 | 0 | 1.55 |  | 1 | 2 | 91179530 | 1 | 0 | 632 | 1 | 0 | 0 | 0 | 0 | 0 | 0 | 0 | 0 | 0 | 0 | 1260.553 | 1.55 | 0 | 1 | 0 | 0 | 0 | 1260.553 | 1.55 | 0 | 1 | 0 | 0 | 0 | 0 | 813.26 | 813.26 | 1 | 1260.55 | 0 | 0 | 0 | 0 | 0 | 0 | 1 |  | 0 |  | 0
162 | 91174993 | 91179524 | 87655358 | 118 | 1 | 1 | 1 | 4-100-00 |  | Затраты труда машинистов | 1191 | 1013 | чел.-ч. | чел.-ч. | 1 | 0 | -1417349443 | 0.15 | 0 | 0 | 0 | 0 | 0 | 0 | 0 | 0 | 1 | 1 | 1 | 1 | -2 | 0 | 0 | 1 | 1 | 0 | 0.15 |  | 2 | 2 | 91179531 | 1 | 0 | 633 | 1 | 0 | 0 | 0 | 0 | 0 | 0 | 0 | 0 | 0 | 0 | 0 | 0 | 0 | 0 | 0 | 0 | 0 | 0 | 0 | 0 | 0 |  | 0 | 0 | 0 | 0 | 0 | 1 | 0 | 0 | 0 | 0 | 0 | 0 | 0 | 0 |  | 0 |  | 0
162 | 91174993 | 91179524 | 87781991 | 1 | 1 | 1 | 2 | 91.06.06-011 | ФСЭМ-2022, 91.06.06-011, приказ Минстроя России от 18.05.2022 г. № 378/пр | Автогидроподъемники, высота подъема 12 м | 1368 | 1011 | маш.-ч | маш.-ч | 1 | 0 | -327270445 | 0.07 | 0 | 499.29 | 861.47 | 0 | 0 | 346.73 | 861.47 | 0 | 1 | 1.44 | 1 | 1 | 2 | 0 | 0 | 1 | 1 | 0 | 0.07 |  | 1 | 2 | 91179532 | 1 | 0 | 634 | 1 | 0 | 0 | 0 | 0 | 0 | 0 | 0 | 0 | 24.2711 | 60.3029 | 0 | 0 | 0.07 | 1 | 0 | 24.2711 | 60.3029 | 0 | 0 | 0.07 | 1 |  | 0 | 0 | 0 | 499.29 | 346.73 | 1.44 | 24.27 | 60.3 | 0 | 0 | 0 | 0 | 0 | 0 | 4-100-040 | 4 | чел.-ч. | 1
162 | 91174993 | 91179524 | 87782719 | 1 | 1 | 1 | 2 | 91.14.02-001 | ФСЭМ-2022 доп.7, 91.14.02-001, приказ Минстроя России от 02.08.2023 г. № 551/пр | Автомобили бортовые, грузоподъемность до 5 т | 1368 | 1011 | маш.-ч | маш.-ч | 1 | 0 | -312038840 | 0.08 | 0 | 543.33 | 861.47 | 0 | 0 | 543.33 | 861.47 | 0 | 1 | 1 | 1 | 1 | -2 | 0 | 0 | 1 | 1 | 0 | 0.08 |  | 1 | 2 | 91179533 | 1 | 0 | 635 | 1 | 0 | 0 | 0 | 0 | 0 | 0 | 0 | 0 | 43.4664 | 68.9176 | 0 | 0 | 0.08 | 1 | 0 | 43.4664 | 68.9176 | 0 | 0 | 0.08 | 1 |  | 0 | 0 | 0 | 543.33 | 543.33 | 1 | 43.47 | 68.92 | 0 | 0 | 0 | 0 | 0 | 1 | 4-100-040 | 4 | чел.-ч. | 1
162 | 91174993 | 91179524 | 87729907 | 1 | 1 | 1 | 3 | 01.3.01.06-0038 | ФСБЦ-2022 доп.17, 01.3.01.06-0038, приказ Минстроя России от 17.02.2026 г. № 91/пр | Смазка защитная электросетевая | 1346 | 1009 | кг | кг | 1 | 0 | 85871626 | 0.1 | 294.83 | 0 | 0 | 0 | 185.43 | 0 | 0 | 0 | 1.59 | 1 | 1 | 1 | 2 | 0 | 0 | 1 | 1 | 0 | 0.1 |  | 0 | 2 | 91179534 | 1 | 0 | 636 | 1 | 0 | 0 | 0 | 0 | 0 | 0 | 0 | 18.543 | 0 | 0 | 0 | 0 | 0 | 1 | 18.543 | 0 | 0 | 0 | 0 | 0 | 1 |  | 0 | 0 | 0 | 294.83 | 185.43 | 1.59 | 18.54 | 0 | 0 | 0 | 0 | 0 | 0 | 0 |  | 0 |  | 0
163 | 91175058 | 91179541 | 87655169 | 118 | 1 | 1 | 1 | 1-100-35 |  | Средний разряд работы 3,5 | 1191 | 1013 | чел.-ч. | чел.-ч. | 1 | 0 | -715079457 | 3.6294 | 0 | 0 | 0 | 813.26 | 0 | 0 | 0 | 813.26 | 1 | 1 | 1 | 1 | -2 | 0 | 0 | 1 | 1 | 0 | 2.63 | )*1,20)*1,15 | 1 | 2 | 91179547 | 1 | 0 | 643 | 1 | 0 | 0 | 0 | 0 | 0 | 0 | 0 | 0 | 0 | 0 | 2138.8738 | 2.63 | 0 | 1 | 0 | 0 | 0 | 2951.6458 | 3.6294 | 0 | 1 | 0 | 0 | 0 | 0 | 813.26 | 813.26 | 1 | 2951.6406 | 0 | 0 | 0 | 0 | 0 | 0 | 1 |  | 0 |  | 0
163 | 91175058 | 91179541 | 87655358 | 118 | 1 | 1 | 1 | 4-100-00 |  | Затраты труда машинистов | 1191 | 1013 | чел.-ч. | чел.-ч. | 1 | 0 | -1417349443 | 0.3726 | 0 | 0 | 0 | 0 | 0 | 0 | 0 | 0 | 1 | 1 | 1 | 1 | -2 | 0 | 0 | 1 | 1 | 0 | 0.27 | )*1,20)*1,15 | 2 | 2 | 91179548 | 1 | 0 | 644 | 1 | 0 | 0 | 0 | 0 | 0 | 0 | 0 | 0 | 0 | 0 | 0 | 0 | 0 | 0 | 0 | 0 | 0 | 0 | 0 | 0 | 0 |  | 0 | 0 | 0 | 0 | 0 | 1 | 0 | 0 | 0 | 0 | 0 | 0 | 0 | 0 |  | 0 |  | 0
163 | 91175058 | 91179541 | 87781991 | 1 | 1 | 1 | 2 | 91.06.06-011 | ФСЭМ-2022, 91.06.06-011, приказ Минстроя России от 18.05.2022 г. № 378/пр | Автогидроподъемники, высота подъема 12 м | 1368 | 1011 | маш.-ч | маш.-ч | 1 | 0 | -327270445 | 0.1656 | 0 | 499.29 | 861.47 | 0 | 0 | 346.73 | 861.47 | 0 | 1 | 1.44 | 1 | 1 | 2 | 0 | 0 | 1 | 1 | 0 | 0.12 | )*1,20)*1,15 | 1 | 2 | 91179549 | 1 | 0 | 645 | 1 | 0 | 0 | 0 | 0 | 0 | 0 | 0 | 0 | 41.6076 | 103.3764 | 0 | 0 | 0.12 | 1 | 0 | 57.4185 | 142.6594 | 0 | 0 | 0.1656 | 1 |  | 0 | 0 | 0 | 499.29 | 346.73 | 1.44 | 57.4218 | 142.6644 | 0 | 0 | 0 | 0 | 0 | 0 | 4-100-040 | 4 | чел.-ч. | 1
163 | 91175058 | 91179541 | 87782719 | 1 | 1 | 1 | 2 | 91.14.02-001 | ФСЭМ-2022 доп.7, 91.14.02-001, приказ Минстроя России от 02.08.2023 г. № 551/пр | Автомобили бортовые, грузоподъемность до 5 т | 1368 | 1011 | маш.-ч | маш.-ч | 1 | 0 | -312038840 | 0.207 | 0 | 543.33 | 861.47 | 0 | 0 | 543.33 | 861.47 | 0 | 1 | 1 | 1 | 1 | -2 | 0 | 0 | 1 | 1 | 0 | 0.15 | )*1,20)*1,15 | 1 | 2 | 91179550 | 1 | 0 | 646 | 1 | 0 | 0 | 0 | 0 | 0 | 0 | 0 | 0 | 81.4995 | 129.2205 | 0 | 0 | 0.15 | 1 | 0 | 112.4693 | 178.3243 | 0 | 0 | 0.207 | 1 |  | 0 | 0 | 0 | 543.33 | 543.33 | 1 | 112.47 | 178.3236 | 0 | 0 | 0 | 0 | 0 | 1 | 4-100-040 | 4 | чел.-ч. | 1
163 | 91175058 | 91179541 | 87729907 | 1 | 1 | 1 | 3 | 01.3.01.06-0038 | ФСБЦ-2022 доп.17, 01.3.01.06-0038, приказ Минстроя России от 17.02.2026 г. № 91/пр | Смазка защитная электросетевая | 1346 | 1009 | кг | кг | 1 | 0 | 85871626 | 0.5 | 294.83 | 0 | 0 | 0 | 185.43 | 0 | 0 | 0 | 1.59 | 1 | 1 | 1 | 2 | 0 | 0 | 1 | 1 | 0 | 0.5 |  | 0 | 2 | 91179551 | 1 | 0 | 647 | 1 | 0 | 0 | 0 | 0 | 0 | 0 | 0 | 92.715 | 0 | 0 | 0 | 0 | 0 | 1 | 92.715 | 0 | 0 | 0 | 0 | 0 | 1 |  | 0 | 0 | 0 | 294.83 | 185.43 | 1.59 | 92.72 | 0 | 0 | 0 | 0 | 0 | 0 | 0 |  | 0 |  | 0
164 | 91174993 | 91179541 | 87655169 | 118 | 1 | 1 | 1 | 1-100-35 |  | Средний разряд работы 3,5 | 1191 | 1013 | чел.-ч. | чел.-ч. | 1 | 0 | -715079457 | 3.6294 | 0 | 0 | 0 | 813.26 | 0 | 0 | 0 | 813.26 | 1 | 1 | 1 | 1 | -2 | 0 | 0 | 1 | 1 | 0 | 2.63 | )*1,20)*1,15 | 1 | 2 | 91179547 | 1 | 0 | 654 | 1 | 0 | 0 | 0 | 0 | 0 | 0 | 0 | 0 | 0 | 0 | 2138.8738 | 2.63 | 0 | 1 | 0 | 0 | 0 | 2951.6458 | 3.6294 | 0 | 1 | 0 | 0 | 0 | 0 | 813.26 | 813.26 | 1 | 2951.6406 | 0 | 0 | 0 | 0 | 0 | 0 | 1 |  | 0 |  | 0
164 | 91174993 | 91179541 | 87655358 | 118 | 1 | 1 | 1 | 4-100-00 |  | Затраты труда машинистов | 1191 | 1013 | чел.-ч. | чел.-ч. | 1 | 0 | -1417349443 | 0.3726 | 0 | 0 | 0 | 0 | 0 | 0 | 0 | 0 | 1 | 1 | 1 | 1 | -2 | 0 | 0 | 1 | 1 | 0 | 0.27 | )*1,20)*1,15 | 2 | 2 | 91179548 | 1 | 0 | 655 | 1 | 0 | 0 | 0 | 0 | 0 | 0 | 0 | 0 | 0 | 0 | 0 | 0 | 0 | 0 | 0 | 0 | 0 | 0 | 0 | 0 | 0 |  | 0 | 0 | 0 | 0 | 0 | 1 | 0 | 0 | 0 | 0 | 0 | 0 | 0 | 0 |  | 0 |  | 0
164 | 91174993 | 91179541 | 87781991 | 1 | 1 | 1 | 2 | 91.06.06-011 | ФСЭМ-2022, 91.06.06-011, приказ Минстроя России от 18.05.2022 г. № 378/пр | Автогидроподъемники, высота подъема 12 м | 1368 | 1011 | маш.-ч | маш.-ч | 1 | 0 | -327270445 | 0.1656 | 0 | 499.29 | 861.47 | 0 | 0 | 346.73 | 861.47 | 0 | 1 | 1.44 | 1 | 1 | 2 | 0 | 0 | 1 | 1 | 0 | 0.12 | )*1,20)*1,15 | 1 | 2 | 91179549 | 1 | 0 | 656 | 1 | 0 | 0 | 0 | 0 | 0 | 0 | 0 | 0 | 41.6076 | 103.3764 | 0 | 0 | 0.12 | 1 | 0 | 57.4185 | 142.6594 | 0 | 0 | 0.1656 | 1 |  | 0 | 0 | 0 | 499.29 | 346.73 | 1.44 | 57.4218 | 142.6644 | 0 | 0 | 0 | 0 | 0 | 0 | 4-100-040 | 4 | чел.-ч. | 1
164 | 91174993 | 91179541 | 87782719 | 1 | 1 | 1 | 2 | 91.14.02-001 | ФСЭМ-2022 доп.7, 91.14.02-001, приказ Минстроя России от 02.08.2023 г. № 551/пр | Автомобили бортовые, грузоподъемность до 5 т | 1368 | 1011 | маш.-ч | маш.-ч | 1 | 0 | -312038840 | 0.207 | 0 | 543.33 | 861.47 | 0 | 0 | 543.33 | 861.47 | 0 | 1 | 1 | 1 | 1 | -2 | 0 | 0 | 1 | 1 | 0 | 0.15 | )*1,20)*1,15 | 1 | 2 | 91179550 | 1 | 0 | 657 | 1 | 0 | 0 | 0 | 0 | 0 | 0 | 0 | 0 | 81.4995 | 129.2205 | 0 | 0 | 0.15 | 1 | 0 | 112.4693 | 178.3243 | 0 | 0 | 0.207 | 1 |  | 0 | 0 | 0 | 543.33 | 543.33 | 1 | 112.47 | 178.3236 | 0 | 0 | 0 | 0 | 0 | 1 | 4-100-040 | 4 | чел.-ч. | 1
164 | 91174993 | 91179541 | 87729907 | 1 | 1 | 1 | 3 | 01.3.01.06-0038 | ФСБЦ-2022 доп.17, 01.3.01.06-0038, приказ Минстроя России от 17.02.2026 г. № 91/пр | Смазка защитная электросетевая | 1346 | 1009 | кг | кг | 1 | 0 | 85871626 | 0.5 | 294.83 | 0 | 0 | 0 | 185.43 | 0 | 0 | 0 | 1.59 | 1 | 1 | 1 | 2 | 0 | 0 | 1 | 1 | 0 | 0.5 |  | 0 | 2 | 91179551 | 1 | 0 | 658 | 1 | 0 | 0 | 0 | 0 | 0 | 0 | 0 | 92.715 | 0 | 0 | 0 | 0 | 0 | 1 | 92.715 | 0 | 0 | 0 | 0 | 0 | 1 |  | 0 | 0 | 0 | 294.83 | 185.43 | 1.59 | 92.72 | 0 | 0 | 0 | 0 | 0 | 0 | 0 |  | 0 |  | 0
165 | 91175058 | 91179558 | 87655199 | 118 | 1 | 1 | 1 | 1-100-47 |  | Средний разряд работы 4,7 | 1191 | 1013 | чел.-ч. | чел.-ч. | 1 | 0 | 1521243167 | 4 | 0 | 0 | 0 | 951.48 | 0 | 0 | 0 | 951.48 | 1 | 1 | 1 | 1 | -2 | 0 | 0 | 1 | 1 | 0 | 4 |  | 1 | 2 | 91179570 | 1 | 0 | 665 | 1 | 0 | 0 | 0 | 0 | 0 | 0 | 0 | 0 | 0 | 0 | 3805.92 | 4 | 0 | 1 | 0 | 0 | 0 | 3805.92 | 4 | 0 | 1 | 0 | 0 | 0 | 0 | 951.48 | 951.48 | 1 | 3805.92 | 0 | 0 | 0 | 0 | 0 | 0 | 1 |  | 0 |  | 0
165 | 91175058 | 91179558 | 87783360 | 1 | 1 | 1 | 2 | 91.21.16-012 | ФСЭМ-2022, 91.21.16-012, приказ Минстроя России от 18.05.2022 г. № 378/пр | Прессы гидравлические с электроприводом | 1368 | 1011 | маш.-ч | маш.-ч | 1 | 0 | 547854956 | 0.558 | 0 | 16.35 | 0 | 0 | 0 | 16.35 | 0 | 0 | 1 | 1 | 1 | 1 | -2 | 0 | 0 | 1 | 1 | 0 | 0.558 |  | 1 | 2 | 91179571 | 1 | 0 | 666 | 1 | 0 | 0 | 0 | 0 | 0 | 0 | 0 | 0 | 9.1233 | 0 | 0 | 0 | 0 | 1 | 0 | 9.1233 | 0 | 0 | 0 | 0 | 1 |  | 0 | 0 | 0 | 16.35 | 16.35 | 1 | 9.12 | 0 | 0 | 0 | 0 | 0 | 0 | 1 |  | 0 |  | 0
165 | 91175058 | 91179558 | 87729888 | 1 | 1 | 1 | 3 | 01.3.01.02-0002 | ФСБЦ-2022 доп.8, 01.3.01.02-0002, приказ Минстроя России от 14.11.2023 г. № 817/пр | Вазелин технический | 1346 | 1009 | кг | кг | 1 | 0 | -288203296 | 0.036 | 238.56 | 0 | 0 | 0 | 150.04 | 0 | 0 | 0 | 1.59 | 1 | 1 | 1 | 2 | 0 | 0 | 1 | 1 | 0 | 0.036 |  | 0 | 2 | 91179572 | 1 | 0 | 667 | 1 | 0 | 0 | 0 | 0 | 0 | 0 | 0 | 5.4014 | 0 | 0 | 0 | 0 | 0 | 1 | 5.4014 | 0 | 0 | 0 | 0 | 0 | 1 |  | 0 | 0 | 0 | 238.56 | 150.04 | 1.59 | 5.4 | 0 | 0 | 0 | 0 | 0 | 0 | 0 |  | 0 |  | 0
165 | 91175058 | 91179558 | 87731910 | 1 | 1 | 1 | 3 | 01.7.02.09-0002 | ФСБЦ-2022, 01.7.02.09-0002, приказ Минстроя России от 18.05.2022 г. № 378/пр | Шпагат бумажный, диаметр 2,5 мм | 1346 | 1009 | кг | кг | 1 | 0 | -1673196120 | 0.014 | 163.02 | 0 | 0 | 0 | 187.38 | 0 | 0 | 0 | 0.87 | 1 | 1 | 1 | 2 | 0 | 0 | 1 | 1 | 0 | 0.014 |  | 0 | 2 | 91179573 | 1 | 0 | 668 | 1 | 0 | 0 | 0 | 0 | 0 | 0 | 0 | 2.6233 | 0 | 0 | 0 | 0 | 0 | 1 | 2.6233 | 0 | 0 | 0 | 0 | 0 | 1 |  | 0 | 0 | 0 | 163.02 | 187.38 | 0.87 | 2.62 | 0 | 0 | 0 | 0 | 0 | 0 | 0 |  | 0 |  | 0
165 | 91175058 | 91179558 | 87731934 | 1 | 1 | 1 | 3 | 01.7.03.04-0001 | ФСБЦ-2022, 01.7.03.04-0001, приказ Минстроя России от 18.05.2022 г. № 378/пр | Электроэнергия | 1383 | 1013 | КВТ-Ч | КВТ-Ч | 1 | 0 | -182421198 | 0.0312 | 7.46 | 0 | 0 | 0 | 7.46 | 0 | 0 | 0 | 1 | 1 | 1 | 1 | -2 | 0 | 0 | 1 | 1 | 0 | 0.0312 |  | 0 | 2 | 91179574 | 1 | 0 | 669 | 1 | 0 | 0 | 0 | 0 | 0 | 0 | 0 | 0.23275 | 0 | 0 | 0 | 0 | 0 | 1 | 0.23275 | 0 | 0 | 0 | 0 | 0 | 1 |  | 0 | 0 | 0 | 7.46 | 7.46 | 1 | 0.23 | 0 | 0 | 0 | 0 | 0 | 0 | 1 |  | 0 |  | 0
165 | 91175058 | 91179558 | 87732090 | 1 | 1 | 1 | 3 | 01.7.06.05-0041 | ФСБЦ-2022, 01.7.06.05-0041, приказ Минстроя России от 18.05.2022 г. № 378/пр | Ленты изоляционные хлопчатобумажные прорезиненные для электромонтажных и ремонтных работ, цвет черный, ширина 20 мм, толщина 0,35 мм | 1301 | 1003 | м | м | 1 | 0 | 1043352333 | 11 | 5.11 | 0 | 0 | 0 | 5.87 | 0 | 0 | 0 | 0.87 | 1 | 1 | 1 | 2 | 0 | 0 | 1 | 1 | 0 | 11 |  | 0 | 2 | 91179575 | 1 | 0 | 670 | 1 | 0 | 0 | 0 | 0 | 0 | 0 | 0 | 64.57 | 0 | 0 | 0 | 0 | 0 | 1 | 64.57 | 0 | 0 | 0 | 0 | 0 | 1 |  | 0 | 0 | 0 | 5.11 | 5.87 | 0.87 | 64.57 | 0 | 0 | 0 | 0 | 0 | 0 | 0 |  | 0 |  | 0
165 | 91175058 | 91179558 | 87733429 | 1 | 1 | 1 | 3 | 01.7.15.03-0042 | ФСБЦ-2022, 01.7.15.03-0042, приказ Минстроя России от 18.05.2022 г. № 378/пр | Болты с гайками и шайбами строительные | 1346 | 1009 | кг | кг | 1 | 0 | -489290570 | 0.54 | 187.18 | 0 | 0 | 0 | 174.93 | 0 | 0 | 0 | 1.07 | 1 | 1 | 1 | 2 | 0 | 0 | 1 | 1 | 0 | 0.54 |  | 0 | 2 | 91179576 | 1 | 0 | 671 | 1 | 0 | 0 | 0 | 0 | 0 | 0 | 0 | 94.4622 | 0 | 0 | 0 | 0 | 0 | 1 | 94.4622 | 0 | 0 | 0 | 0 | 0 | 1 |  | 0 | 0 | 0 | 187.18 | 174.93 | 1.07 | 94.46 | 0 | 0 | 0 | 0 | 0 | 0 | 0 |  | 0 |  | 0
165 | 91175058 | 91179558 | 87734546 | 1 | 1 | 1 | 3 | 01.7.20.04-0005 | ФСБЦ-2022, 01.7.20.04-0005, приказ Минстроя России от 18.05.2022 г. № 378/пр | Нитки швейные армированные | 1346 | 1009 | кг | кг | 1 | 0 | -1224836742 | 0.005 | 633.04 | 0 | 0 | 0 | 395.65 | 0 | 0 | 0 | 1.6 | 1 | 1 | 1 | 2 | 0 | 0 | 1 | 1 | 0 | 0.005 |  | 0 | 2 | 91179577 | 1 | 0 | 672 | 1 | 0 | 0 | 0 | 0 | 0 | 0 | 0 | 1.9783 | 0 | 0 | 0 | 0 | 0 | 1 | 1.9783 | 0 | 0 | 0 | 0 | 0 | 1 |  | 0 | 0 | 0 | 633.04 | 395.65 | 1.6 | 1.98 | 0 | 0 | 0 | 0 | 0 | 0 | 0 |  | 0 |  | 0
165 | 91175058 | 91179558 | 87750941 | 1 | 1 | 1 | 3 | 14.4.02.04-0142 | ФСБЦ-2022, 14.4.02.04-0142, приказ Минстроя России от 18.05.2022 г. № 378/пр | Краска масляная МА-0115, мумия, сурик железный | 1346 | 1009 | кг | кг | 1 | 0 | 2025193363 | 0.073 | 113.43 | 0 | 0 | 0 | 79.88 | 0 | 0 | 0 | 1.42 | 1 | 1 | 1 | 2 | 0 | 0 | 1 | 1 | 0 | 0.073 |  | 0 | 2 | 91179578 | 1 | 0 | 673 | 1 | 0 | 0 | 0 | 0 | 0 | 0 | 0 | 5.8312 | 0 | 0 | 0 | 0 | 0 | 1 | 5.8312 | 0 | 0 | 0 | 0 | 0 | 1 |  | 0 | 0 | 0 | 113.43 | 79.88 | 1.42 | 5.83 | 0 | 0 | 0 | 0 | 0 | 0 | 0 |  | 0 |  | 0
165 | 91175058 | 91179558 | 87750987 | 1 | 1 | 1 | 3 | 14.4.03.06-0001 | ФСБЦ-2022 доп.9, 14.4.03.06-0001, приказ Минстроя России от 16.02.2024 г. № 102/пр | Лак электроизоляционный МЛ-92 | 1346 | 1009 | кг | кг | 1 | 0 | -921302106 | 0.05 | 192.08 | 0 | 0 | 0 | 157.44 | 0 | 0 | 0 | 1.22 | 1 | 1 | 1 | 2 | 0 | 0 | 1 | 1 | 0 | 0.05 |  | 0 | 2 | 91179579 | 1 | 0 | 674 | 1 | 0 | 0 | 0 | 0 | 0 | 0 | 0 | 7.872 | 0 | 0 | 0 | 0 | 0 | 1 | 7.872 | 0 | 0 | 0 | 0 | 0 | 1 |  | 0 | 0 | 0 | 192.08 | 157.44 | 1.22 | 7.87 | 0 | 0 | 0 | 0 | 0 | 0 | 0 |  | 0 |  | 0
165 | 91175058 | 91179558 | 87661412 | 118 | 1 | 1 | 3 | 421/пр_2020_п.75_пп.а |  | Сметная стоимость вспомогательных ненормируемых материальных ресурсов, не учтенная в сметной норме, 2% | 3277935 | 1013 | % | % | 1 | 0 | 274903907 | 2 | 0 | 0 | 0 | 0 | 0 | 0 | 0 | 0 | 1 | 1 | 1 | 1 | 0 | 0 | 0 | 0 | 0 | 0 | 2 |  | 0 | 2 | 91179580 | 1 | 0 | 675 | 0 | 0 | 0 | 0 | 0 | 0 | 0 | 0 | 0 | 0 | 0 | 0 | 0 | 0 | 0 | 0 | 0 | 0 | 0 | 0 | 0 | 0 |  | 0 | 0 | 0 | 0 | 0 | 1 | 0 | 0 | 0 | 0 | 0 | 0 | 0 | 0 |  | 0 |  | 0
166 | 91174993 | 91179558 | 87655199 | 118 | 1 | 1 | 1 | 1-100-47 |  | Средний разряд работы 4,7 | 1191 | 1013 | чел.-ч. | чел.-ч. | 1 | 0 | 1521243167 | 4 | 0 | 0 | 0 | 951.48 | 0 | 0 | 0 | 951.48 | 1 | 1 | 1 | 1 | -2 | 0 | 0 | 1 | 1 | 0 | 4 |  | 1 | 2 | 91179570 | 1 | 0 | 676 | 1 | 0 | 0 | 0 | 0 | 0 | 0 | 0 | 0 | 0 | 0 | 3805.92 | 4 | 0 | 1 | 0 | 0 | 0 | 3805.92 | 4 | 0 | 1 | 0 | 0 | 0 | 0 | 951.48 | 951.48 | 1 | 3805.92 | 0 | 0 | 0 | 0 | 0 | 0 | 1 |  | 0 |  | 0
166 | 91174993 | 91179558 | 87783360 | 1 | 1 | 1 | 2 | 91.21.16-012 | ФСЭМ-2022, 91.21.16-012, приказ Минстроя России от 18.05.2022 г. № 378/пр | Прессы гидравлические с электроприводом | 1368 | 1011 | маш.-ч | маш.-ч | 1 | 0 | 547854956 | 0.558 | 0 | 16.35 | 0 | 0 | 0 | 16.35 | 0 | 0 | 1 | 1 | 1 | 1 | -2 | 0 | 0 | 1 | 1 | 0 | 0.558 |  | 1 | 2 | 91179571 | 1 | 0 | 677 | 1 | 0 | 0 | 0 | 0 | 0 | 0 | 0 | 0 | 9.1233 | 0 | 0 | 0 | 0 | 1 | 0 | 9.1233 | 0 | 0 | 0 | 0 | 1 |  | 0 | 0 | 0 | 16.35 | 16.35 | 1 | 9.12 | 0 | 0 | 0 | 0 | 0 | 0 | 1 |  | 0 |  | 0
166 | 91174993 | 91179558 | 87729888 | 1 | 1 | 1 | 3 | 01.3.01.02-0002 | ФСБЦ-2022 доп.8, 01.3.01.02-0002, приказ Минстроя России от 14.11.2023 г. № 817/пр | Вазелин технический | 1346 | 1009 | кг | кг | 1 | 0 | -288203296 | 0.036 | 238.56 | 0 | 0 | 0 | 150.04 | 0 | 0 | 0 | 1.59 | 1 | 1 | 1 | 2 | 0 | 0 | 1 | 1 | 0 | 0.036 |  | 0 | 2 | 91179572 | 1 | 0 | 678 | 1 | 0 | 0 | 0 | 0 | 0 | 0 | 0 | 5.4014 | 0 | 0 | 0 | 0 | 0 | 1 | 5.4014 | 0 | 0 | 0 | 0 | 0 | 1 |  | 0 | 0 | 0 | 238.56 | 150.04 | 1.59 | 5.4 | 0 | 0 | 0 | 0 | 0 | 0 | 0 |  | 0 |  | 0
166 | 91174993 | 91179558 | 87731910 | 1 | 1 | 1 | 3 | 01.7.02.09-0002 | ФСБЦ-2022, 01.7.02.09-0002, приказ Минстроя России от 18.05.2022 г. № 378/пр | Шпагат бумажный, диаметр 2,5 мм | 1346 | 1009 | кг | кг | 1 | 0 | -1673196120 | 0.014 | 163.02 | 0 | 0 | 0 | 187.38 | 0 | 0 | 0 | 0.87 | 1 | 1 | 1 | 2 | 0 | 0 | 1 | 1 | 0 | 0.014 |  | 0 | 2 | 91179573 | 1 | 0 | 679 | 1 | 0 | 0 | 0 | 0 | 0 | 0 | 0 | 2.6233 | 0 | 0 | 0 | 0 | 0 | 1 | 2.6233 | 0 | 0 | 0 | 0 | 0 | 1 |  | 0 | 0 | 0 | 163.02 | 187.38 | 0.87 | 2.62 | 0 | 0 | 0 | 0 | 0 | 0 | 0 |  | 0 |  | 0
166 | 91174993 | 91179558 | 87731934 | 1 | 1 | 1 | 3 | 01.7.03.04-0001 | ФСБЦ-2022, 01.7.03.04-0001, приказ Минстроя России от 18.05.2022 г. № 378/пр | Электроэнергия | 1383 | 1013 | КВТ-Ч | КВТ-Ч | 1 | 0 | -182421198 | 0.0312 | 7.46 | 0 | 0 | 0 | 7.46 | 0 | 0 | 0 | 1 | 1 | 1 | 1 | -2 | 0 | 0 | 1 | 1 | 0 | 0.0312 |  | 0 | 2 | 91179574 | 1 | 0 | 680 | 1 | 0 | 0 | 0 | 0 | 0 | 0 | 0 | 0.23275 | 0 | 0 | 0 | 0 | 0 | 1 | 0.23275 | 0 | 0 | 0 | 0 | 0 | 1 |  | 0 | 0 | 0 | 7.46 | 7.46 | 1 | 0.23 | 0 | 0 | 0 | 0 | 0 | 0 | 1 |  | 0 |  | 0
166 | 91174993 | 91179558 | 87732090 | 1 | 1 | 1 | 3 | 01.7.06.05-0041 | ФСБЦ-2022, 01.7.06.05-0041, приказ Минстроя России от 18.05.2022 г. № 378/пр | Ленты изоляционные хлопчатобумажные прорезиненные для электромонтажных и ремонтных работ, цвет черный, ширина 20 мм, толщина 0,35 мм | 1301 | 1003 | м | м | 1 | 0 | 1043352333 | 11 | 5.11 | 0 | 0 | 0 | 5.87 | 0 | 0 | 0 | 0.87 | 1 | 1 | 1 | 2 | 0 | 0 | 1 | 1 | 0 | 11 |  | 0 | 2 | 91179575 | 1 | 0 | 681 | 1 | 0 | 0 | 0 | 0 | 0 | 0 | 0 | 64.57 | 0 | 0 | 0 | 0 | 0 | 1 | 64.57 | 0 | 0 | 0 | 0 | 0 | 1 |  | 0 | 0 | 0 | 5.11 | 5.87 | 0.87 | 64.57 | 0 | 0 | 0 | 0 | 0 | 0 | 0 |  | 0 |  | 0
166 | 91174993 | 91179558 | 87733429 | 1 | 1 | 1 | 3 | 01.7.15.03-0042 | ФСБЦ-2022, 01.7.15.03-0042, приказ Минстроя России от 18.05.2022 г. № 378/пр | Болты с гайками и шайбами строительные | 1346 | 1009 | кг | кг | 1 | 0 | -489290570 | 0.54 | 187.18 | 0 | 0 | 0 | 174.93 | 0 | 0 | 0 | 1.07 | 1 | 1 | 1 | 2 | 0 | 0 | 1 | 1 | 0 | 0.54 |  | 0 | 2 | 91179576 | 1 | 0 | 682 | 1 | 0 | 0 | 0 | 0 | 0 | 0 | 0 | 94.4622 | 0 | 0 | 0 | 0 | 0 | 1 | 94.4622 | 0 | 0 | 0 | 0 | 0 | 1 |  | 0 | 0 | 0 | 187.18 | 174.93 | 1.07 | 94.46 | 0 | 0 | 0 | 0 | 0 | 0 | 0 |  | 0 |  | 0
166 | 91174993 | 91179558 | 87734546 | 1 | 1 | 1 | 3 | 01.7.20.04-0005 | ФСБЦ-2022, 01.7.20.04-0005, приказ Минстроя России от 18.05.2022 г. № 378/пр | Нитки швейные армированные | 1346 | 1009 | кг | кг | 1 | 0 | -1224836742 | 0.005 | 633.04 | 0 | 0 | 0 | 395.65 | 0 | 0 | 0 | 1.6 | 1 | 1 | 1 | 2 | 0 | 0 | 1 | 1 | 0 | 0.005 |  | 0 | 2 | 91179577 | 1 | 0 | 683 | 1 | 0 | 0 | 0 | 0 | 0 | 0 | 0 | 1.9783 | 0 | 0 | 0 | 0 | 0 | 1 | 1.9783 | 0 | 0 | 0 | 0 | 0 | 1 |  | 0 | 0 | 0 | 633.04 | 395.65 | 1.6 | 1.98 | 0 | 0 | 0 | 0 | 0 | 0 | 0 |  | 0 |  | 0
166 | 91174993 | 91179558 | 87750941 | 1 | 1 | 1 | 3 | 14.4.02.04-0142 | ФСБЦ-2022, 14.4.02.04-0142, приказ Минстроя России от 18.05.2022 г. № 378/пр | Краска масляная МА-0115, мумия, сурик железный | 1346 | 1009 | кг | кг | 1 | 0 | 2025193363 | 0.073 | 113.43 | 0 | 0 | 0 | 79.88 | 0 | 0 | 0 | 1.42 | 1 | 1 | 1 | 2 | 0 | 0 | 1 | 1 | 0 | 0.073 |  | 0 | 2 | 91179578 | 1 | 0 | 684 | 1 | 0 | 0 | 0 | 0 | 0 | 0 | 0 | 5.8312 | 0 | 0 | 0 | 0 | 0 | 1 | 5.8312 | 0 | 0 | 0 | 0 | 0 | 1 |  | 0 | 0 | 0 | 113.43 | 79.88 | 1.42 | 5.83 | 0 | 0 | 0 | 0 | 0 | 0 | 0 |  | 0 |  | 0
166 | 91174993 | 91179558 | 87750987 | 1 | 1 | 1 | 3 | 14.4.03.06-0001 | ФСБЦ-2022 доп.9, 14.4.03.06-0001, приказ Минстроя России от 16.02.2024 г. № 102/пр | Лак электроизоляционный МЛ-92 | 1346 | 1009 | кг | кг | 1 | 0 | -921302106 | 0.05 | 192.08 | 0 | 0 | 0 | 157.44 | 0 | 0 | 0 | 1.22 | 1 | 1 | 1 | 2 | 0 | 0 | 1 | 1 | 0 | 0.05 |  | 0 | 2 | 91179579 | 1 | 0 | 685 | 1 | 0 | 0 | 0 | 0 | 0 | 0 | 0 | 7.872 | 0 | 0 | 0 | 0 | 0 | 1 | 7.872 | 0 | 0 | 0 | 0 | 0 | 1 |  | 0 | 0 | 0 | 192.08 | 157.44 | 1.22 | 7.87 | 0 | 0 | 0 | 0 | 0 | 0 | 0 |  | 0 |  | 0
166 | 91174993 | 91179558 | 87661412 | 118 | 1 | 1 | 3 | 421/пр_2020_п.75_пп.а |  | Сметная стоимость вспомогательных ненормируемых материальных ресурсов, не учтенная в сметной норме, 2% | 3277935 | 1013 | % | % | 1 | 0 | 274903907 | 2 | 0 | 0 | 0 | 0 | 0 | 0 | 0 | 0 | 1 | 1 | 1 | 1 | 0 | 0 | 0 | 0 | 0 | 0 | 2 |  | 0 | 2 | 91179580 | 1 | 0 | 686 | 0 | 0 | 0 | 0 | 0 | 0 | 0 | 0 | 0 | 0 | 0 | 0 | 0 | 0 | 0 | 0 | 0 | 0 | 0 | 0 | 0 | 0 |  | 0 | 0 | 0 | 0 | 0 | 1 | 0 | 0 | 0 | 0 | 0 | 0 | 0 | 0 |  | 0 |  | 0
169 | 91175058 | 91179582 | 87655195 | 118 | 1 | 1 | 1 | 1-100-45 |  | Средний разряд работы 4,5 | 1191 | 1013 | чел.-ч. | чел.-ч. | 1 | 0 | 1903532093 | 2.737 | 0 | 0 | 0 | 925.76 | 0 | 0 | 0 | 925.76 | 1 | 1 | 1 | 1 | -2 | 0 | 0 | 1 | 1 | 0 | 2.38 | )*1,15 | 1 | 2 | 91179602 | 1 | 0 | 687 | 1 | 0 | 0 | 0 | 0 | 0 | 0 | 0 | 0 | 0 | 0 | 2203.3088 | 2.38 | 0 | 1 | 0 | 0 | 0 | 2533.8051 | 2.737 | 0 | 1 | 0 | 0 | 0 | 0 | 925.76 | 925.76 | 1 | 2533.8065 | 0 | 0 | 0 | 0 | 0 | 0 | 1 |  | 0 |  | 0
169 | 91175058 | 91179582 | 87655358 | 118 | 1 | 1 | 1 | 4-100-00 |  | Затраты труда машинистов | 1191 | 1013 | чел.-ч. | чел.-ч. | 1 | 0 | -1417349443 | 0.023 | 0 | 0 | 0 | 0 | 0 | 0 | 0 | 0 | 1 | 1 | 1 | 1 | -2 | 0 | 0 | 1 | 1 | 0 | 0.02 | )*1,15 | 2 | 2 | 91179603 | 1 | 0 | 688 | 1 | 0 | 0 | 0 | 0 | 0 | 0 | 0 | 0 | 0 | 0 | 0 | 0 | 0 | 0 | 0 | 0 | 0 | 0 | 0 | 0 | 0 |  | 0 | 0 | 0 | 0 | 0 | 1 | 0 | 0 | 0 | 0 | 0 | 0 | 0 | 0 |  | 0 |  | 0
169 | 91175058 | 91179582 | 87781817 | 1 | 1 | 1 | 2 | 91.05.05-015 | ФСЭМ-2022, 91.05.05-015, приказ Минстроя России от 18.05.2022 г. № 378/пр | Краны на автомобильном ходу, грузоподъемность 16 т | 1368 | 1011 | маш.-ч | маш.-ч | 1 | 0 | -1068589559 | 0.0115 | 0 | 1582.31 | 1157.2 | 0 | 0 | 1582.31 | 1157.2 | 0 | 1 | 1 | 1 | 1 | -2 | 0 | 0 | 1 | 1 | 0 | 0.01 | )*1,15 | 1 | 2 | 91179604 | 1 | 0 | 689 | 1 | 0 | 0 | 0 | 0 | 0 | 0 | 0 | 0 | 15.8231 | 11.572 | 0 | 0 | 0.01 | 1 | 0 | 18.1966 | 13.3078 | 0 | 0 | 0.0115 | 1 |  | 0 | 0 | 0 | 1582.31 | 1582.31 | 1 | 18.193 | 13.3055 | 0 | 0 | 0 | 0 | 0 | 1 | 4-100-060 | 6 | чел.-ч. | 1
169 | 91175058 | 91179582 | 87782719 | 1 | 1 | 1 | 2 | 91.14.02-001 | ФСЭМ-2022 доп.7, 91.14.02-001, приказ Минстроя России от 02.08.2023 г. № 551/пр | Автомобили бортовые, грузоподъемность до 5 т | 1368 | 1011 | маш.-ч | маш.-ч | 1 | 0 | -312038840 | 0.0115 | 0 | 543.33 | 861.47 | 0 | 0 | 543.33 | 861.47 | 0 | 1 | 1 | 1 | 1 | -2 | 0 | 0 | 1 | 1 | 0 | 0.01 | )*1,15 | 1 | 2 | 91179605 | 1 | 0 | 690 | 1 | 0 | 0 | 0 | 0 | 0 | 0 | 0 | 0 | 5.4333 | 8.6147 | 0 | 0 | 0.01 | 1 | 0 | 6.2483 | 9.9069 | 0 | 0 | 0.0115 | 1 |  | 0 | 0 | 0 | 543.33 | 543.33 | 1 | 6.2445 | 9.9015 | 0 | 0 | 0 | 0 | 0 | 1 | 4-100-040 | 4 | чел.-ч. | 1
169 | 91175058 | 91179582 | 87782916 | 1 | 1 | 1 | 2 | 91.17.04-233 | ФСЭМ-2022, 91.17.04-233, приказ Минстроя России от 18.05.2022 г. № 378/пр | Аппараты сварочные для ручной дуговой сварки, сварочный ток до 350 А | 1368 | 1011 | маш.-ч | маш.-ч | 1 | 0 | 462025989 | 0.1242 | 0 | 34.6 | 0 | 0 | 0 | 34.6 | 0 | 0 | 1 | 1 | 1 | 1 | -2 | 0 | 0 | 1 | 1 | 0 | 0.108 | )*1,15 | 1 | 2 | 91179606 | 1 | 0 | 691 | 1 | 0 | 0 | 0 | 0 | 0 | 0 | 0 | 0 | 3.7368 | 0 | 0 | 0 | 0 | 1 | 0 | 4.2973 | 0 | 0 | 0 | 0 | 1 |  | 0 | 0 | 0 | 34.6 | 34.6 | 1 | 4.301 | 0 | 0 | 0 | 0 | 0 | 0 | 1 |  | 0 |  | 0
169 | 91175058 | 91179582 | 87783360 | 1 | 1 | 1 | 2 | 91.21.16-012 | ФСЭМ-2022, 91.21.16-012, приказ Минстроя России от 18.05.2022 г. № 378/пр | Прессы гидравлические с электроприводом | 1368 | 1011 | маш.-ч | маш.-ч | 1 | 0 | 547854956 | 0.2277 | 0 | 16.35 | 0 | 0 | 0 | 16.35 | 0 | 0 | 1 | 1 | 1 | 1 | -2 | 0 | 0 | 1 | 1 | 0 | 0.198 | )*1,15 | 1 | 2 | 91179607 | 1 | 0 | 692 | 1 | 0 | 0 | 0 | 0 | 0 | 0 | 0 | 0 | 3.2373 | 0 | 0 | 0 | 0 | 1 | 0 | 3.7229 | 0 | 0 | 0 | 0 | 1 |  | 0 | 0 | 0 | 16.35 | 16.35 | 1 | 3.726 | 0 | 0 | 0 | 0 | 0 | 0 | 1 |  | 0 |  | 0
169 | 91175058 | 91179582 | 87729888 | 1 | 1 | 1 | 3 | 01.3.01.02-0002 | ФСБЦ-2022 доп.8, 01.3.01.02-0002, приказ Минстроя России от 14.11.2023 г. № 817/пр | Вазелин технический | 1346 | 1009 | кг | кг | 1 | 0 | -288203296 | 0.009 | 238.56 | 0 | 0 | 0 | 150.04 | 0 | 0 | 0 | 1.59 | 1 | 1 | 1 | 2 | 0 | 0 | 1 | 1 | 0 | 0.009 |  | 0 | 2 | 91179608 | 1 | 0 | 693 | 1 | 0 | 0 | 0 | 0 | 0 | 0 | 0 | 1.3504 | 0 | 0 | 0 | 0 | 0 | 1 | 1.3504 | 0 | 0 | 0 | 0 | 0 | 1 |  | 0 | 0 | 0 | 238.56 | 150.04 | 1.59 | 1.35 | 0 | 0 | 0 | 0 | 0 | 0 | 0 |  | 0 |  | 0
169 | 91175058 | 91179582 | 87731910 | 1 | 1 | 1 | 3 | 01.7.02.09-0002 | ФСБЦ-2022, 01.7.02.09-0002, приказ Минстроя России от 18.05.2022 г. № 378/пр | Шпагат бумажный, диаметр 2,5 мм | 1346 | 1009 | кг | кг | 1 | 0 | -1673196120 | 0.004 | 163.02 | 0 | 0 | 0 | 187.38 | 0 | 0 | 0 | 0.87 | 1 | 1 | 1 | 2 | 0 | 0 | 1 | 1 | 0 | 0.004 |  | 0 | 2 | 91179609 | 1 | 0 | 694 | 1 | 0 | 0 | 0 | 0 | 0 | 0 | 0 | 0.74952 | 0 | 0 | 0 | 0 | 0 | 1 | 0.74952 | 0 | 0 | 0 | 0 | 0 | 1 |  | 0 | 0 | 0 | 163.02 | 187.38 | 0.87 | 0.75 | 0 | 0 | 0 | 0 | 0 | 0 | 0 |  | 0 |  | 0
169 | 91175058 | 91179582 | 87731934 | 1 | 1 | 1 | 3 | 01.7.03.04-0001 | ФСБЦ-2022, 01.7.03.04-0001, приказ Минстроя России от 18.05.2022 г. № 378/пр | Электроэнергия | 1383 | 1013 | КВТ-Ч | КВТ-Ч | 1 | 0 | -182421198 | 0.0208 | 7.46 | 0 | 0 | 0 | 7.46 | 0 | 0 | 0 | 1 | 1 | 1 | 1 | -2 | 0 | 0 | 1 | 1 | 0 | 0.0208 |  | 0 | 2 | 91179610 | 1 | 0 | 695 | 1 | 0 | 0 | 0 | 0 | 0 | 0 | 0 | 0.15517 | 0 | 0 | 0 | 0 | 0 | 1 | 0.15517 | 0 | 0 | 0 | 0 | 0 | 1 |  | 0 | 0 | 0 | 7.46 | 7.46 | 1 | 0.16 | 0 | 0 | 0 | 0 | 0 | 0 | 1 |  | 0 |  | 0
169 | 91175058 | 91179582 | 87732090 | 1 | 1 | 1 | 3 | 01.7.06.05-0041 | ФСБЦ-2022, 01.7.06.05-0041, приказ Минстроя России от 18.05.2022 г. № 378/пр | Ленты изоляционные хлопчатобумажные прорезиненные для электромонтажных и ремонтных работ, цвет черный, ширина 20 мм, толщина 0,35 мм | 1301 | 1003 | м | м | 1 | 0 | 1043352333 | 3.5 | 5.11 | 0 | 0 | 0 | 5.87 | 0 | 0 | 0 | 0.87 | 1 | 1 | 1 | 2 | 0 | 0 | 1 | 1 | 0 | 3.5 |  | 0 | 2 | 91179611 | 1 | 0 | 696 | 1 | 0 | 0 | 0 | 0 | 0 | 0 | 0 | 20.545 | 0 | 0 | 0 | 0 | 0 | 1 | 20.545 | 0 | 0 | 0 | 0 | 0 | 1 |  | 0 | 0 | 0 | 5.11 | 5.87 | 0.87 | 20.55 | 0 | 0 | 0 | 0 | 0 | 0 | 0 |  | 0 |  | 0
169 | 91175058 | 91179582 | 87732676 | 1 | 1 | 1 | 3 | 01.7.11.07-0227 | ФСБЦ-2022, 01.7.11.07-0227, приказ Минстроя России от 18.05.2022 г. № 378/пр | Электроды сварочные для сварки низколегированных и углеродистых сталей УОНИ 13/45, Э42А, диаметр 4-5 мм | 1346 | 1009 | кг | кг | 1 | 0 | -1476217930 | 0.07 | 119.84 | 0 | 0 | 0 | 155.63 | 0 | 0 | 0 | 0.77 | 1 | 1 | 1 | 2 | 0 | 0 | 1 | 1 | 0 | 0.07 |  | 0 | 2 | 91179612 | 1 | 0 | 697 | 1 | 0 | 0 | 0 | 0 | 0 | 0 | 0 | 10.8941 | 0 | 0 | 0 | 0 | 0 | 1 | 10.8941 | 0 | 0 | 0 | 0 | 0 | 1 |  | 0 | 0 | 0 | 119.84 | 155.63 | 0.77 | 10.89 | 0 | 0 | 0 | 0 | 0 | 0 | 0 |  | 0 |  | 0
169 | 91175058 | 91179582 | 87733429 | 1 | 1 | 1 | 3 | 01.7.15.03-0042 | ФСБЦ-2022, 01.7.15.03-0042, приказ Минстроя России от 18.05.2022 г. № 378/пр | Болты с гайками и шайбами строительные | 1346 | 1009 | кг | кг | 1 | 0 | -489290570 | 0.431 | 187.18 | 0 | 0 | 0 | 174.93 | 0 | 0 | 0 | 1.07 | 1 | 1 | 1 | 2 | 0 | 0 | 1 | 1 | 0 | 0.431 |  | 0 | 2 | 91179613 | 1 | 0 | 698 | 1 | 0 | 0 | 0 | 0 | 0 | 0 | 0 | 75.3948 | 0 | 0 | 0 | 0 | 0 | 1 | 75.3948 | 0 | 0 | 0 | 0 | 0 | 1 |  | 0 | 0 | 0 | 187.18 | 174.93 | 1.07 | 75.39 | 0 | 0 | 0 | 0 | 0 | 0 | 0 |  | 0 |  | 0
169 | 91175058 | 91179582 | 87733495 | 1 | 1 | 1 | 3 | 01.7.15.07-0014 | ФСБЦ-2022, 01.7.15.07-0014, приказ Минстроя России от 18.05.2022 г. № 378/пр | Дюбели распорные полипропиленовые | 1425 | 1013 | 100 ШТ | 100 ШТ | 1 | 0 | -910460444 | 0.014 | 54.22 | 0 | 0 | 0 | 41.71 | 0 | 0 | 0 | 1.3 | 1 | 1 | 1 | 2 | 0 | 0 | 1 | 1 | 0 | 0.014 |  | 0 | 2 | 91179614 | 1 | 0 | 699 | 1 | 0 | 0 | 0 | 0 | 0 | 0 | 0 | 0.58394 | 0 | 0 | 0 | 0 | 0 | 1 | 0.58394 | 0 | 0 | 0 | 0 | 0 | 1 |  | 0 | 0 | 0 | 54.22 | 41.71 | 1.3 | 0.58 | 0 | 0 | 0 | 0 | 0 | 0 | 0 |  | 0 |  | 0
169 | 91175058 | 91179582 | 87734546 | 1 | 1 | 1 | 3 | 01.7.20.04-0005 | ФСБЦ-2022, 01.7.20.04-0005, приказ Минстроя России от 18.05.2022 г. № 378/пр | Нитки швейные армированные | 1346 | 1009 | кг | кг | 1 | 0 | -1224836742 | 0.002 | 633.04 | 0 | 0 | 0 | 395.65 | 0 | 0 | 0 | 1.6 | 1 | 1 | 1 | 2 | 0 | 0 | 1 | 1 | 0 | 0.002 |  | 0 | 2 | 91179615 | 1 | 0 | 700 | 1 | 0 | 0 | 0 | 0 | 0 | 0 | 0 | 0.7913 | 0 | 0 | 0 | 0 | 0 | 1 | 0.7913 | 0 | 0 | 0 | 0 | 0 | 1 |  | 0 | 0 | 0 | 633.04 | 395.65 | 1.6 | 0.79 | 0 | 0 | 0 | 0 | 0 | 0 | 0 |  | 0 |  | 0
169 | 91175058 | 91179582 | 87738567 | 1 | 1 | 1 | 3 | 07.2.07.04-0007 | ФСБЦ-2022, 07.2.07.04-0007, приказ Минстроя России от 18.05.2022 г. № 378/пр | Конструкции стальные индивидуального изготовления из сортового проката | 1348 | 1009 | т | т | 1000 | 0 | -901091791 | 0.003 | 133704.09 | 0 | 0 | 0 | 105278.81 | 0 | 0 | 0 | 1.27 | 1 | 1 | 1 | 2 | 0 | 0 | 1 | 1 | 0 | 0.003 |  | 0 | 2 | 91179616 | 1 | 0 | 701 | 1 | 0 | 0 | 0 | 0 | 0 | 0 | 0 | 315.8364 | 0 | 0 | 0 | 0 | 0 | 1 | 315.8364 | 0 | 0 | 0 | 0 | 0 | 1 |  | 0 | 0 | 0 | 133704.09 | 105278.81 | 1.27 | 315.84 | 0 | 0 | 0 | 0 | 0 | 0 | 0 |  | 0 |  | 0
169 | 91175058 | 91179582 | 87750941 | 1 | 1 | 1 | 3 | 14.4.02.04-0142 | ФСБЦ-2022, 14.4.02.04-0142, приказ Минстроя России от 18.05.2022 г. № 378/пр | Краска масляная МА-0115, мумия, сурик железный | 1346 | 1009 | кг | кг | 1 | 0 | 2025193363 | 0.047 | 113.43 | 0 | 0 | 0 | 79.88 | 0 | 0 | 0 | 1.42 | 1 | 1 | 1 | 2 | 0 | 0 | 1 | 1 | 0 | 0.047 |  | 0 | 2 | 91179617 | 1 | 0 | 702 | 1 | 0 | 0 | 0 | 0 | 0 | 0 | 0 | 3.7544 | 0 | 0 | 0 | 0 | 0 | 1 | 3.7544 | 0 | 0 | 0 | 0 | 0 | 1 |  | 0 | 0 | 0 | 113.43 | 79.88 | 1.42 | 3.75 | 0 | 0 | 0 | 0 | 0 | 0 | 0 |  | 0 |  | 0
169 | 91175058 | 91179582 | 87750987 | 1 | 1 | 1 | 3 | 14.4.03.06-0001 | ФСБЦ-2022 доп.9, 14.4.03.06-0001, приказ Минстроя России от 16.02.2024 г. № 102/пр | Лак электроизоляционный МЛ-92 | 1346 | 1009 | кг | кг | 1 | 0 | -921302106 | 0.016 | 192.08 | 0 | 0 | 0 | 157.44 | 0 | 0 | 0 | 1.22 | 1 | 1 | 1 | 2 | 0 | 0 | 1 | 1 | 0 | 0.016 |  | 0 | 2 | 91179618 | 1 | 0 | 703 | 1 | 0 | 0 | 0 | 0 | 0 | 0 | 0 | 2.519 | 0 | 0 | 0 | 0 | 0 | 1 | 2.519 | 0 | 0 | 0 | 0 | 0 | 1 |  | 0 | 0 | 0 | 192.08 | 157.44 | 1.22 | 2.52 | 0 | 0 | 0 | 0 | 0 | 0 | 0 |  | 0 |  | 0
169 | 91175058 | 91179582 | 87758815 | 1 | 1 | 1 | 3 | 20.1.02.23-0082 | ФСБЦ-2022, 20.1.02.23-0082, приказ Минстроя России от 18.05.2022 г. № 378/пр | Перемычки гибкие, тип ПГС-50 | 1455 | 1013 | 10 ШТ | 10 ШТ | 1 | 0 | -1468880334 | 0.1 | 1303.67 | 0 | 0 | 0 | 944.69 | 0 | 0 | 0 | 1.38 | 1 | 1 | 1 | 2 | 0 | 0 | 1 | 1 | 0 | 0.1 |  | 0 | 2 | 91179619 | 1 | 0 | 704 | 1 | 0 | 0 | 0 | 0 | 0 | 0 | 0 | 94.469 | 0 | 0 | 0 | 0 | 0 | 1 | 94.469 | 0 | 0 | 0 | 0 | 0 | 1 |  | 0 | 0 | 0 | 1303.67 | 944.69 | 1.38 | 94.47 | 0 | 0 | 0 | 0 | 0 | 0 | 0 |  | 0 |  | 0
169 | 91175058 | 91179582 | 87661412 | 118 | 1 | 1 | 3 | 421/пр_2020_п.75_пп.а |  | Сметная стоимость вспомогательных ненормируемых материальных ресурсов, не учтенная в сметной норме, 2% | 3277935 | 1013 | % | % | 1 | 0 | 274903907 | 2 | 0 | 0 | 0 | 0 | 0 | 0 | 0 | 0 | 1 | 1 | 1 | 1 | 0 | 0 | 0 | 0 | 0 | 0 | 2 |  | 0 | 2 | 91179620 | 1 | 0 | 705 | 0 | 0 | 0 | 0 | 0 | 0 | 0 | 0 | 0 | 0 | 0 | 0 | 0 | 0 | 0 | 0 | 0 | 0 | 0 | 0 | 0 | 0 |  | 0 | 0 | 0 | 0 | 0 | 1 | 0 | 0 | 0 | 0 | 0 | 0 | 0 | 0 |  | 0 |  | 0
170 | 91174993 | 91179582 | 87655195 | 118 | 1 | 1 | 1 | 1-100-45 |  | Средний разряд работы 4,5 | 1191 | 1013 | чел.-ч. | чел.-ч. | 1 | 0 | 1903532093 | 2.737 | 0 | 0 | 0 | 925.76 | 0 | 0 | 0 | 925.76 | 1 | 1 | 1 | 1 | -2 | 0 | 0 | 1 | 1 | 0 | 2.38 | )*1,15 | 1 | 2 | 91179602 | 1 | 0 | 706 | 1 | 0 | 0 | 0 | 0 | 0 | 0 | 0 | 0 | 0 | 0 | 2203.3088 | 2.38 | 0 | 1 | 0 | 0 | 0 | 2533.8051 | 2.737 | 0 | 1 | 0 | 0 | 0 | 0 | 925.76 | 925.76 | 1 | 2533.8065 | 0 | 0 | 0 | 0 | 0 | 0 | 1 |  | 0 |  | 0
170 | 91174993 | 91179582 | 87655358 | 118 | 1 | 1 | 1 | 4-100-00 |  | Затраты труда машинистов | 1191 | 1013 | чел.-ч. | чел.-ч. | 1 | 0 | -1417349443 | 0.023 | 0 | 0 | 0 | 0 | 0 | 0 | 0 | 0 | 1 | 1 | 1 | 1 | -2 | 0 | 0 | 1 | 1 | 0 | 0.02 | )*1,15 | 2 | 2 | 91179603 | 1 | 0 | 707 | 1 | 0 | 0 | 0 | 0 | 0 | 0 | 0 | 0 | 0 | 0 | 0 | 0 | 0 | 0 | 0 | 0 | 0 | 0 | 0 | 0 | 0 |  | 0 | 0 | 0 | 0 | 0 | 1 | 0 | 0 | 0 | 0 | 0 | 0 | 0 | 0 |  | 0 |  | 0
170 | 91174993 | 91179582 | 87781817 | 1 | 1 | 1 | 2 | 91.05.05-015 | ФСЭМ-2022, 91.05.05-015, приказ Минстроя России от 18.05.2022 г. № 378/пр | Краны на автомобильном ходу, грузоподъемность 16 т | 1368 | 1011 | маш.-ч | маш.-ч | 1 | 0 | -1068589559 | 0.0115 | 0 | 1582.31 | 1157.2 | 0 | 0 | 1582.31 | 1157.2 | 0 | 1 | 1 | 1 | 1 | -2 | 0 | 0 | 1 | 1 | 0 | 0.01 | )*1,15 | 1 | 2 | 91179604 | 1 | 0 | 708 | 1 | 0 | 0 | 0 | 0 | 0 | 0 | 0 | 0 | 15.8231 | 11.572 | 0 | 0 | 0.01 | 1 | 0 | 18.1966 | 13.3078 | 0 | 0 | 0.0115 | 1 |  | 0 | 0 | 0 | 1582.31 | 1582.31 | 1 | 18.193 | 13.3055 | 0 | 0 | 0 | 0 | 0 | 1 | 4-100-060 | 6 | чел.-ч. | 1
170 | 91174993 | 91179582 | 87782719 | 1 | 1 | 1 | 2 | 91.14.02-001 | ФСЭМ-2022 доп.7, 91.14.02-001, приказ Минстроя России от 02.08.2023 г. № 551/пр | Автомобили бортовые, грузоподъемность до 5 т | 1368 | 1011 | маш.-ч | маш.-ч | 1 | 0 | -312038840 | 0.0115 | 0 | 543.33 | 861.47 | 0 | 0 | 543.33 | 861.47 | 0 | 1 | 1 | 1 | 1 | -2 | 0 | 0 | 1 | 1 | 0 | 0.01 | )*1,15 | 1 | 2 | 91179605 | 1 | 0 | 709 | 1 | 0 | 0 | 0 | 0 | 0 | 0 | 0 | 0 | 5.4333 | 8.6147 | 0 | 0 | 0.01 | 1 | 0 | 6.2483 | 9.9069 | 0 | 0 | 0.0115 | 1 |  | 0 | 0 | 0 | 543.33 | 543.33 | 1 | 6.2445 | 9.9015 | 0 | 0 | 0 | 0 | 0 | 1 | 4-100-040 | 4 | чел.-ч. | 1
170 | 91174993 | 91179582 | 87782916 | 1 | 1 | 1 | 2 | 91.17.04-233 | ФСЭМ-2022, 91.17.04-233, приказ Минстроя России от 18.05.2022 г. № 378/пр | Аппараты сварочные для ручной дуговой сварки, сварочный ток до 350 А | 1368 | 1011 | маш.-ч | маш.-ч | 1 | 0 | 462025989 | 0.1242 | 0 | 34.6 | 0 | 0 | 0 | 34.6 | 0 | 0 | 1 | 1 | 1 | 1 | -2 | 0 | 0 | 1 | 1 | 0 | 0.108 | )*1,15 | 1 | 2 | 91179606 | 1 | 0 | 710 | 1 | 0 | 0 | 0 | 0 | 0 | 0 | 0 | 0 | 3.7368 | 0 | 0 | 0 | 0 | 1 | 0 | 4.2973 | 0 | 0 | 0 | 0 | 1 |  | 0 | 0 | 0 | 34.6 | 34.6 | 1 | 4.301 | 0 | 0 | 0 | 0 | 0 | 0 | 1 |  | 0 |  | 0
170 | 91174993 | 91179582 | 87783360 | 1 | 1 | 1 | 2 | 91.21.16-012 | ФСЭМ-2022, 91.21.16-012, приказ Минстроя России от 18.05.2022 г. № 378/пр | Прессы гидравлические с электроприводом | 1368 | 1011 | маш.-ч | маш.-ч | 1 | 0 | 547854956 | 0.2277 | 0 | 16.35 | 0 | 0 | 0 | 16.35 | 0 | 0 | 1 | 1 | 1 | 1 | -2 | 0 | 0 | 1 | 1 | 0 | 0.198 | )*1,15 | 1 | 2 | 91179607 | 1 | 0 | 711 | 1 | 0 | 0 | 0 | 0 | 0 | 0 | 0 | 0 | 3.2373 | 0 | 0 | 0 | 0 | 1 | 0 | 3.7229 | 0 | 0 | 0 | 0 | 1 |  | 0 | 0 | 0 | 16.35 | 16.35 | 1 | 3.726 | 0 | 0 | 0 | 0 | 0 | 0 | 1 |  | 0 |  | 0
170 | 91174993 | 91179582 | 87729888 | 1 | 1 | 1 | 3 | 01.3.01.02-0002 | ФСБЦ-2022 доп.8, 01.3.01.02-0002, приказ Минстроя России от 14.11.2023 г. № 817/пр | Вазелин технический | 1346 | 1009 | кг | кг | 1 | 0 | -288203296 | 0.009 | 238.56 | 0 | 0 | 0 | 150.04 | 0 | 0 | 0 | 1.59 | 1 | 1 | 1 | 2 | 0 | 0 | 1 | 1 | 0 | 0.009 |  | 0 | 2 | 91179608 | 1 | 0 | 712 | 1 | 0 | 0 | 0 | 0 | 0 | 0 | 0 | 1.3504 | 0 | 0 | 0 | 0 | 0 | 1 | 1.3504 | 0 | 0 | 0 | 0 | 0 | 1 |  | 0 | 0 | 0 | 238.56 | 150.04 | 1.59 | 1.35 | 0 | 0 | 0 | 0 | 0 | 0 | 0 |  | 0 |  | 0
170 | 91174993 | 91179582 | 87731910 | 1 | 1 | 1 | 3 | 01.7.02.09-0002 | ФСБЦ-2022, 01.7.02.09-0002, приказ Минстроя России от 18.05.2022 г. № 378/пр | Шпагат бумажный, диаметр 2,5 мм | 1346 | 1009 | кг | кг | 1 | 0 | -1673196120 | 0.004 | 163.02 | 0 | 0 | 0 | 187.38 | 0 | 0 | 0 | 0.87 | 1 | 1 | 1 | 2 | 0 | 0 | 1 | 1 | 0 | 0.004 |  | 0 | 2 | 91179609 | 1 | 0 | 713 | 1 | 0 | 0 | 0 | 0 | 0 | 0 | 0 | 0.74952 | 0 | 0 | 0 | 0 | 0 | 1 | 0.74952 | 0 | 0 | 0 | 0 | 0 | 1 |  | 0 | 0 | 0 | 163.02 | 187.38 | 0.87 | 0.75 | 0 | 0 | 0 | 0 | 0 | 0 | 0 |  | 0 |  | 0
170 | 91174993 | 91179582 | 87731934 | 1 | 1 | 1 | 3 | 01.7.03.04-0001 | ФСБЦ-2022, 01.7.03.04-0001, приказ Минстроя России от 18.05.2022 г. № 378/пр | Электроэнергия | 1383 | 1013 | КВТ-Ч | КВТ-Ч | 1 | 0 | -182421198 | 0.0208 | 7.46 | 0 | 0 | 0 | 7.46 | 0 | 0 | 0 | 1 | 1 | 1 | 1 | -2 | 0 | 0 | 1 | 1 | 0 | 0.0208 |  | 0 | 2 | 91179610 | 1 | 0 | 714 | 1 | 0 | 0 | 0 | 0 | 0 | 0 | 0 | 0.15517 | 0 | 0 | 0 | 0 | 0 | 1 | 0.15517 | 0 | 0 | 0 | 0 | 0 | 1 |  | 0 | 0 | 0 | 7.46 | 7.46 | 1 | 0.16 | 0 | 0 | 0 | 0 | 0 | 0 | 1 |  | 0 |  | 0
170 | 91174993 | 91179582 | 87732090 | 1 | 1 | 1 | 3 | 01.7.06.05-0041 | ФСБЦ-2022, 01.7.06.05-0041, приказ Минстроя России от 18.05.2022 г. № 378/пр | Ленты изоляционные хлопчатобумажные прорезиненные для электромонтажных и ремонтных работ, цвет черный, ширина 20 мм, толщина 0,35 мм | 1301 | 1003 | м | м | 1 | 0 | 1043352333 | 3.5 | 5.11 | 0 | 0 | 0 | 5.87 | 0 | 0 | 0 | 0.87 | 1 | 1 | 1 | 2 | 0 | 0 | 1 | 1 | 0 | 3.5 |  | 0 | 2 | 91179611 | 1 | 0 | 715 | 1 | 0 | 0 | 0 | 0 | 0 | 0 | 0 | 20.545 | 0 | 0 | 0 | 0 | 0 | 1 | 20.545 | 0 | 0 | 0 | 0 | 0 | 1 |  | 0 | 0 | 0 | 5.11 | 5.87 | 0.87 | 20.55 | 0 | 0 | 0 | 0 | 0 | 0 | 0 |  | 0 |  | 0
170 | 91174993 | 91179582 | 87732676 | 1 | 1 | 1 | 3 | 01.7.11.07-0227 | ФСБЦ-2022, 01.7.11.07-0227, приказ Минстроя России от 18.05.2022 г. № 378/пр | Электроды сварочные для сварки низколегированных и углеродистых сталей УОНИ 13/45, Э42А, диаметр 4-5 мм | 1346 | 1009 | кг | кг | 1 | 0 | -1476217930 | 0.07 | 119.84 | 0 | 0 | 0 | 155.63 | 0 | 0 | 0 | 0.77 | 1 | 1 | 1 | 2 | 0 | 0 | 1 | 1 | 0 | 0.07 |  | 0 | 2 | 91179612 | 1 | 0 | 716 | 1 | 0 | 0 | 0 | 0 | 0 | 0 | 0 | 10.8941 | 0 | 0 | 0 | 0 | 0 | 1 | 10.8941 | 0 | 0 | 0 | 0 | 0 | 1 |  | 0 | 0 | 0 | 119.84 | 155.63 | 0.77 | 10.89 | 0 | 0 | 0 | 0 | 0 | 0 | 0 |  | 0 |  | 0
170 | 91174993 | 91179582 | 87733429 | 1 | 1 | 1 | 3 | 01.7.15.03-0042 | ФСБЦ-2022, 01.7.15.03-0042, приказ Минстроя России от 18.05.2022 г. № 378/пр | Болты с гайками и шайбами строительные | 1346 | 1009 | кг | кг | 1 | 0 | -489290570 | 0.431 | 187.18 | 0 | 0 | 0 | 174.93 | 0 | 0 | 0 | 1.07 | 1 | 1 | 1 | 2 | 0 | 0 | 1 | 1 | 0 | 0.431 |  | 0 | 2 | 91179613 | 1 | 0 | 717 | 1 | 0 | 0 | 0 | 0 | 0 | 0 | 0 | 75.3948 | 0 | 0 | 0 | 0 | 0 | 1 | 75.3948 | 0 | 0 | 0 | 0 | 0 | 1 |  | 0 | 0 | 0 | 187.18 | 174.93 | 1.07 | 75.39 | 0 | 0 | 0 | 0 | 0 | 0 | 0 |  | 0 |  | 0
170 | 91174993 | 91179582 | 87733495 | 1 | 1 | 1 | 3 | 01.7.15.07-0014 | ФСБЦ-2022, 01.7.15.07-0014, приказ Минстроя России от 18.05.2022 г. № 378/пр | Дюбели распорные полипропиленовые | 1425 | 1013 | 100 ШТ | 100 ШТ | 1 | 0 | -910460444 | 0.014 | 54.22 | 0 | 0 | 0 | 41.71 | 0 | 0 | 0 | 1.3 | 1 | 1 | 1 | 2 | 0 | 0 | 1 | 1 | 0 | 0.014 |  | 0 | 2 | 91179614 | 1 | 0 | 718 | 1 | 0 | 0 | 0 | 0 | 0 | 0 | 0 | 0.58394 | 0 | 0 | 0 | 0 | 0 | 1 | 0.58394 | 0 | 0 | 0 | 0 | 0 | 1 |  | 0 | 0 | 0 | 54.22 | 41.71 | 1.3 | 0.58 | 0 | 0 | 0 | 0 | 0 | 0 | 0 |  | 0 |  | 0
170 | 91174993 | 91179582 | 87734546 | 1 | 1 | 1 | 3 | 01.7.20.04-0005 | ФСБЦ-2022, 01.7.20.04-0005, приказ Минстроя России от 18.05.2022 г. № 378/пр | Нитки швейные армированные | 1346 | 1009 | кг | кг | 1 | 0 | -1224836742 | 0.002 | 633.04 | 0 | 0 | 0 | 395.65 | 0 | 0 | 0 | 1.6 | 1 | 1 | 1 | 2 | 0 | 0 | 1 | 1 | 0 | 0.002 |  | 0 | 2 | 91179615 | 1 | 0 | 719 | 1 | 0 | 0 | 0 | 0 | 0 | 0 | 0 | 0.7913 | 0 | 0 | 0 | 0 | 0 | 1 | 0.7913 | 0 | 0 | 0 | 0 | 0 | 1 |  | 0 | 0 | 0 | 633.04 | 395.65 | 1.6 | 0.79 | 0 | 0 | 0 | 0 | 0 | 0 | 0 |  | 0 |  | 0
170 | 91174993 | 91179582 | 87738567 | 1 | 1 | 1 | 3 | 07.2.07.04-0007 | ФСБЦ-2022, 07.2.07.04-0007, приказ Минстроя России от 18.05.2022 г. № 378/пр | Конструкции стальные индивидуального изготовления из сортового проката | 1348 | 1009 | т | т | 1000 | 0 | -901091791 | 0.003 | 133704.09 | 0 | 0 | 0 | 105278.81 | 0 | 0 | 0 | 1.27 | 1 | 1 | 1 | 2 | 0 | 0 | 1 | 1 | 0 | 0.003 |  | 0 | 2 | 91179616 | 1 | 0 | 720 | 1 | 0 | 0 | 0 | 0 | 0 | 0 | 0 | 315.8364 | 0 | 0 | 0 | 0 | 0 | 1 | 315.8364 | 0 | 0 | 0 | 0 | 0 | 1 |  | 0 | 0 | 0 | 133704.09 | 105278.81 | 1.27 | 315.84 | 0 | 0 | 0 | 0 | 0 | 0 | 0 |  | 0 |  | 0
170 | 91174993 | 91179582 | 87750941 | 1 | 1 | 1 | 3 | 14.4.02.04-0142 | ФСБЦ-2022, 14.4.02.04-0142, приказ Минстроя России от 18.05.2022 г. № 378/пр | Краска масляная МА-0115, мумия, сурик железный | 1346 | 1009 | кг | кг | 1 | 0 | 2025193363 | 0.047 | 113.43 | 0 | 0 | 0 | 79.88 | 0 | 0 | 0 | 1.42 | 1 | 1 | 1 | 2 | 0 | 0 | 1 | 1 | 0 | 0.047 |  | 0 | 2 | 91179617 | 1 | 0 | 721 | 1 | 0 | 0 | 0 | 0 | 0 | 0 | 0 | 3.7544 | 0 | 0 | 0 | 0 | 0 | 1 | 3.7544 | 0 | 0 | 0 | 0 | 0 | 1 |  | 0 | 0 | 0 | 113.43 | 79.88 | 1.42 | 3.75 | 0 | 0 | 0 | 0 | 0 | 0 | 0 |  | 0 |  | 0
170 | 91174993 | 91179582 | 87750987 | 1 | 1 | 1 | 3 | 14.4.03.06-0001 | ФСБЦ-2022 доп.9, 14.4.03.06-0001, приказ Минстроя России от 16.02.2024 г. № 102/пр | Лак электроизоляционный МЛ-92 | 1346 | 1009 | кг | кг | 1 | 0 | -921302106 | 0.016 | 192.08 | 0 | 0 | 0 | 157.44 | 0 | 0 | 0 | 1.22 | 1 | 1 | 1 | 2 | 0 | 0 | 1 | 1 | 0 | 0.016 |  | 0 | 2 | 91179618 | 1 | 0 | 722 | 1 | 0 | 0 | 0 | 0 | 0 | 0 | 0 | 2.519 | 0 | 0 | 0 | 0 | 0 | 1 | 2.519 | 0 | 0 | 0 | 0 | 0 | 1 |  | 0 | 0 | 0 | 192.08 | 157.44 | 1.22 | 2.52 | 0 | 0 | 0 | 0 | 0 | 0 | 0 |  | 0 |  | 0
170 | 91174993 | 91179582 | 87758815 | 1 | 1 | 1 | 3 | 20.1.02.23-0082 | ФСБЦ-2022, 20.1.02.23-0082, приказ Минстроя России от 18.05.2022 г. № 378/пр | Перемычки гибкие, тип ПГС-50 | 1455 | 1013 | 10 ШТ | 10 ШТ | 1 | 0 | -1468880334 | 0.1 | 1303.67 | 0 | 0 | 0 | 944.69 | 0 | 0 | 0 | 1.38 | 1 | 1 | 1 | 2 | 0 | 0 | 1 | 1 | 0 | 0.1 |  | 0 | 2 | 91179619 | 1 | 0 | 723 | 1 | 0 | 0 | 0 | 0 | 0 | 0 | 0 | 94.469 | 0 | 0 | 0 | 0 | 0 | 1 | 94.469 | 0 | 0 | 0 | 0 | 0 | 1 |  | 0 | 0 | 0 | 1303.67 | 944.69 | 1.38 | 94.47 | 0 | 0 | 0 | 0 | 0 | 0 | 0 |  | 0 |  | 0
170 | 91174993 | 91179582 | 87661412 | 118 | 1 | 1 | 3 | 421/пр_2020_п.75_пп.а |  | Сметная стоимость вспомогательных ненормируемых материальных ресурсов, не учтенная в сметной норме, 2% | 3277935 | 1013 | % | % | 1 | 0 | 274903907 | 2 | 0 | 0 | 0 | 0 | 0 | 0 | 0 | 0 | 1 | 1 | 1 | 1 | 0 | 0 | 0 | 0 | 0 | 0 | 2 |  | 0 | 2 | 91179620 | 1 | 0 | 724 | 0 | 0 | 0 | 0 | 0 | 0 | 0 | 0 | 0 | 0 | 0 | 0 | 0 | 0 | 0 | 0 | 0 | 0 | 0 | 0 | 0 | 0 |  | 0 | 0 | 0 | 0 | 0 | 1 | 0 | 0 | 0 | 0 | 0 | 0 | 0 | 0 |  | 0 |  | 0
173 | 91175058 | 91179622 | 87655171 | 118 | 1 | 1 | 1 | 1-100-36 |  | Средний разряд работы 3,6 | 1191 | 1013 | чел.-ч. | чел.-ч. | 1 | 0 | 1733635447 | 100.98 | 0 | 0 | 0 | 822.9 | 0 | 0 | 0 | 822.9 | 1 | 1 | 1 | 1 | -2 | 0 | 0 | 1 | 1 | 0 | 74.8 | *(0,15+0,2+1) | 1 | 2 | 91179625 | 1 | 0 | 725 | 1 | 0 | 0 | 0 | 0 | 0 | 0 | 0 | 0 | 0 | 0 | 61552.92 | 74.8 | 0 | 1 | 0 | 0 | 0 | 83096.442 | 100.98 | 0 | 1 | 0 | 0 | 0 | 0 | 822.9 | 822.9 | 1 | 83096.442 | 0 | 0 | 0 | 0 | 0 | 0 | 1 |  | 0 |  | 0
173 | 91175058 | 91179622 | 87782936 | 1 | 1 | 1 | 2 | 91.18.01-508 | ФСЭМ-2022 доп.3, 91.18.01-508, приказ Минстроя России от 26.10.2022 г. № 905/пр | Компрессоры винтовые передвижные с электродвигателем, давление до 1 МПа (10 атм), производительность до 5 м3/мин | 1368 | 1011 | маш.-ч | маш.-ч | 1 | 0 | -1509327684 | 28.4985 | 0 | 174.3 | 0 | 0 | 0 | 115.43 | 0 | 0 | 1 | 1.51 | 1 | 1 | 2 | 0 | 0 | 1 | 1 | 0 | 21.11 | *(0,15+0,2+1) | 1 | 2 | 91179626 | 1 | 0 | 726 | 1 | 0 | 0 | 0 | 0 | 0 | 0 | 0 | 0 | 2436.7273 | 0 | 0 | 0 | 0 | 1 | 0 | 3289.5819 | 0 | 0 | 0 | 0 | 1 |  | 0 | 0 | 0 | 174.3 | 115.43 | 1.51 | 3289.5855 | 0 | 0 | 0 | 0 | 0 | 0 | 0 |  | 0 |  | 0
174 | 91174993 | 91179622 | 87655171 | 118 | 1 | 1 | 1 | 1-100-36 |  | Средний разряд работы 3,6 | 1191 | 1013 | чел.-ч. | чел.-ч. | 1 | 0 | 1733635447 | 100.98 | 0 | 0 | 0 | 822.9 | 0 | 0 | 0 | 822.9 | 1 | 1 | 1 | 1 | -2 | 0 | 0 | 1 | 1 | 0 | 74.8 | *(0,15+0,2+1) | 1 | 2 | 91179625 | 1 | 0 | 727 | 1 | 0 | 0 | 0 | 0 | 0 | 0 | 0 | 0 | 0 | 0 | 61552.92 | 74.8 | 0 | 1 | 0 | 0 | 0 | 83096.442 | 100.98 | 0 | 1 | 0 | 0 | 0 | 0 | 822.9 | 822.9 | 1 | 83096.442 | 0 | 0 | 0 | 0 | 0 | 0 | 1 |  | 0 |  | 0
174 | 91174993 | 91179622 | 87782936 | 1 | 1 | 1 | 2 | 91.18.01-508 | ФСЭМ-2022 доп.3, 91.18.01-508, приказ Минстроя России от 26.10.2022 г. № 905/пр | Компрессоры винтовые передвижные с электродвигателем, давление до 1 МПа (10 атм), производительность до 5 м3/мин | 1368 | 1011 | маш.-ч | маш.-ч | 1 | 0 | -1509327684 | 28.4985 | 0 | 174.3 | 0 | 0 | 0 | 115.43 | 0 | 0 | 1 | 1.51 | 1 | 1 | 2 | 0 | 0 | 1 | 1 | 0 | 21.11 | *(0,15+0,2+1) | 1 | 2 | 91179626 | 1 | 0 | 728 | 1 | 0 | 0 | 0 | 0 | 0 | 0 | 0 | 0 | 2436.7273 | 0 | 0 | 0 | 0 | 1 | 0 | 3289.5819 | 0 | 0 | 0 | 0 | 1 |  | 0 | 0 | 0 | 174.3 | 115.43 | 1.51 | 3289.5855 | 0 | 0 | 0 | 0 | 0 | 0 | 0 |  | 0 |  | 0
175 | 91175058 | 91179627 | 87655175 | 118 | 1 | 1 | 1 | 1-100-38 |  | Средний разряд работы 3,8 | 1191 | 1013 | чел.-ч. | чел.-ч. | 1 | 0 | 44848675 | 59.4 | 0 | 0 | 0 | 842.19 | 0 | 0 | 0 | 842.19 | 1 | 1 | 1 | 1 | -2 | 0 | 0 | 1 | 1 | 0 | 44 | *(0,15+0,2+1) | 1 | 2 | 91179639 | 1 | 0 | 729 | 1 | 0 | 0 | 0 | 0 | 0 | 0 | 0 | 0 | 0 | 0 | 37056.36 | 44 | 0 | 1 | 0 | 0 | 0 | 50026.086 | 59.4 | 0 | 1 | 0 | 0 | 0 | 0 | 842.19 | 842.19 | 1 | 50026.086 | 0 | 0 | 0 | 0 | 0 | 0 | 1 |  | 0 |  | 0
175 | 91175058 | 91179627 | 87655358 | 118 | 1 | 1 | 1 | 4-100-00 |  | Затраты труда машинистов | 1191 | 1013 | чел.-ч. | чел.-ч. | 1 | 0 | -1417349443 | 3.618 | 0 | 0 | 0 | 0 | 0 | 0 | 0 | 0 | 1 | 1 | 1 | 1 | -2 | 0 | 0 | 1 | 1 | 0 | 2.68 | *(0,15+0,2+1) | 2 | 2 | 91179640 | 1 | 0 | 730 | 1 | 0 | 0 | 0 | 0 | 0 | 0 | 0 | 0 | 0 | 0 | 0 | 0 | 0 | 0 | 0 | 0 | 0 | 0 | 0 | 0 | 0 |  | 0 | 0 | 0 | 0 | 0 | 1 | 0 | 0 | 0 | 0 | 0 | 0 | 0 | 0 |  | 0 |  | 0
175 | 91175058 | 91179627 | 87781817 | 1 | 1 | 1 | 2 | 91.05.05-015 | ФСЭМ-2022, 91.05.05-015, приказ Минстроя России от 18.05.2022 г. № 378/пр | Краны на автомобильном ходу, грузоподъемность 16 т | 1368 | 1011 | маш.-ч | маш.-ч | 1 | 0 | -1068589559 | 1.809 | 0 | 1582.31 | 1157.2 | 0 | 0 | 1582.31 | 1157.2 | 0 | 1 | 1 | 1 | 1 | -2 | 0 | 0 | 1 | 1 | 0 | 1.34 | *(0,15+0,2+1) | 1 | 2 | 91179641 | 1 | 0 | 731 | 1 | 0 | 0 | 0 | 0 | 0 | 0 | 0 | 0 | 2120.2954 | 1550.648 | 0 | 0 | 1.34 | 1 | 0 | 2862.3988 | 2093.3748 | 0 | 0 | 1.809 | 1 |  | 0 | 0 | 0 | 1582.31 | 1582.31 | 1 | 2862.405 | 2093.3775 | 0 | 0 | 0 | 0 | 0 | 1 | 4-100-060 | 6 | чел.-ч. | 1
175 | 91175058 | 91179627 | 87782719 | 1 | 1 | 1 | 2 | 91.14.02-001 | ФСЭМ-2022 доп.7, 91.14.02-001, приказ Минстроя России от 02.08.2023 г. № 551/пр | Автомобили бортовые, грузоподъемность до 5 т | 1368 | 1011 | маш.-ч | маш.-ч | 1 | 0 | -312038840 | 1.809 | 0 | 543.33 | 861.47 | 0 | 0 | 543.33 | 861.47 | 0 | 1 | 1 | 1 | 1 | -2 | 0 | 0 | 1 | 1 | 0 | 1.34 | *(0,15+0,2+1) | 1 | 2 | 91179642 | 1 | 0 | 732 | 1 | 0 | 0 | 0 | 0 | 0 | 0 | 0 | 0 | 728.0622 | 1154.3698 | 0 | 0 | 1.34 | 1 | 0 | 982.884 | 1558.3992 | 0 | 0 | 1.809 | 1 |  | 0 | 0 | 0 | 543.33 | 543.33 | 1 | 982.881 | 1558.3995 | 0 | 0 | 0 | 0 | 0 | 1 | 4-100-040 | 4 | чел.-ч. | 1
175 | 91175058 | 91179627 | 87782916 | 1 | 1 | 1 | 2 | 91.17.04-233 | ФСЭМ-2022, 91.17.04-233, приказ Минстроя России от 18.05.2022 г. № 378/пр | Аппараты сварочные для ручной дуговой сварки, сварочный ток до 350 А | 1368 | 1011 | маш.-ч | маш.-ч | 1 | 0 | 462025989 | 6.669 | 0 | 34.6 | 0 | 0 | 0 | 34.6 | 0 | 0 | 1 | 1 | 1 | 1 | -2 | 0 | 0 | 1 | 1 | 0 | 4.94 | *(0,15+0,2+1) | 1 | 2 | 91179643 | 1 | 0 | 733 | 1 | 0 | 0 | 0 | 0 | 0 | 0 | 0 | 0 | 170.924 | 0 | 0 | 0 | 0 | 1 | 0 | 230.7474 | 0 | 0 | 0 | 0 | 1 |  | 0 | 0 | 0 | 34.6 | 34.6 | 1 | 230.742 | 0 | 0 | 0 | 0 | 0 | 0 | 1 |  | 0 |  | 0
175 | 91175058 | 91179627 | 87731902 | 1 | 1 | 1 | 3 | 01.7.02.07-0011 | ФСБЦ-2022 доп.12, 01.7.02.07-0011, приказ Минстроя России от 07.11.2024 г. № 747/пр | Прессшпан листовой, марка А | 1346 | 1009 | кг | кг | 1 | 0 | 185393552 | 0.99 | 282.81 | 0 | 0 | 0 | 206.43 | 0 | 0 | 0 | 1.37 | 1 | 1 | 1 | 2 | 0 | 0 | 1 | 1 | 0 | 0.99 |  | 0 | 2 | 91179644 | 1 | 0 | 734 | 1 | 0 | 0 | 0 | 0 | 0 | 0 | 0 | 204.3657 | 0 | 0 | 0 | 0 | 0 | 1 | 204.3657 | 0 | 0 | 0 | 0 | 0 | 1 |  | 0 | 0 | 0 | 282.81 | 206.43 | 1.37 | 204.37 | 0 | 0 | 0 | 0 | 0 | 0 | 0 |  | 0 |  | 0
175 | 91175058 | 91179627 | 87731934 | 1 | 1 | 1 | 3 | 01.7.03.04-0001 | ФСБЦ-2022, 01.7.03.04-0001, приказ Минстроя России от 18.05.2022 г. № 378/пр | Электроэнергия | 1383 | 1013 | КВТ-Ч | КВТ-Ч | 1 | 0 | -182421198 | 2.5428 | 7.46 | 0 | 0 | 0 | 7.46 | 0 | 0 | 0 | 1 | 1 | 1 | 1 | -2 | 0 | 0 | 1 | 1 | 0 | 2.5428 |  | 0 | 2 | 91179645 | 1 | 0 | 735 | 1 | 0 | 0 | 0 | 0 | 0 | 0 | 0 | 18.9693 | 0 | 0 | 0 | 0 | 0 | 1 | 18.9693 | 0 | 0 | 0 | 0 | 0 | 1 |  | 0 | 0 | 0 | 7.46 | 7.46 | 1 | 18.97 | 0 | 0 | 0 | 0 | 0 | 0 | 1 |  | 0 |  | 0
175 | 91175058 | 91179627 | 87732676 | 1 | 1 | 1 | 3 | 01.7.11.07-0227 | ФСБЦ-2022, 01.7.11.07-0227, приказ Минстроя России от 18.05.2022 г. № 378/пр | Электроды сварочные для сварки низколегированных и углеродистых сталей УОНИ 13/45, Э42А, диаметр 4-5 мм | 1346 | 1009 | кг | кг | 1 | 0 | -1476217930 | 3 | 119.84 | 0 | 0 | 0 | 155.63 | 0 | 0 | 0 | 0.77 | 1 | 1 | 1 | 2 | 0 | 0 | 1 | 1 | 0 | 3 |  | 0 | 2 | 91179646 | 1 | 0 | 736 | 1 | 0 | 0 | 0 | 0 | 0 | 0 | 0 | 466.89 | 0 | 0 | 0 | 0 | 0 | 1 | 466.89 | 0 | 0 | 0 | 0 | 0 | 1 |  | 0 | 0 | 0 | 119.84 | 155.63 | 0.77 | 466.89 | 0 | 0 | 0 | 0 | 0 | 0 | 0 |  | 0 |  | 0
175 | 91175058 | 91179627 | 87733434 | 1 | 1 | 1 | 3 | 01.7.15.04-0011 | ФСБЦ-2022, 01.7.15.04-0011, приказ Минстроя России от 18.05.2022 г. № 378/пр | Винты стальные с полукруглой головкой, длина 50 мм | 1348 | 1009 | т | т | 1000 | 0 | 1670083924 | 0.0016 | 165627.8 | 0 | 0 | 0 | 127406 | 0 | 0 | 0 | 1.3 | 1 | 1 | 1 | 2 | 0 | 0 | 1 | 1 | 0 | 0.0016 |  | 0 | 2 | 91179647 | 1 | 0 | 737 | 1 | 0 | 0 | 0 | 0 | 0 | 0 | 0 | 203.8496 | 0 | 0 | 0 | 0 | 0 | 1 | 203.8496 | 0 | 0 | 0 | 0 | 0 | 1 |  | 0 | 0 | 0 | 165627.8 | 127406 | 1.3 | 203.85 | 0 | 0 | 0 | 0 | 0 | 0 | 0 |  | 0 |  | 0
175 | 91175058 | 91179627 | 87750941 | 1 | 1 | 1 | 3 | 14.4.02.04-0142 | ФСБЦ-2022, 14.4.02.04-0142, приказ Минстроя России от 18.05.2022 г. № 378/пр | Краска масляная МА-0115, мумия, сурик железный | 1346 | 1009 | кг | кг | 1 | 0 | 2025193363 | 0.1 | 113.43 | 0 | 0 | 0 | 79.88 | 0 | 0 | 0 | 1.42 | 1 | 1 | 1 | 2 | 0 | 0 | 1 | 1 | 0 | 0.1 |  | 0 | 2 | 91179648 | 1 | 0 | 738 | 1 | 0 | 0 | 0 | 0 | 0 | 0 | 0 | 7.988 | 0 | 0 | 0 | 0 | 0 | 1 | 7.988 | 0 | 0 | 0 | 0 | 0 | 1 |  | 0 | 0 | 0 | 113.43 | 79.88 | 1.42 | 7.99 | 0 | 0 | 0 | 0 | 0 | 0 | 0 |  | 0 |  | 0
175 | 91175058 | 91179627 | 87661412 | 118 | 1 | 1 | 3 | 421/пр_2020_п.75_пп.а |  | Сметная стоимость вспомогательных ненормируемых материальных ресурсов, не учтенная в сметной норме, 2% | 3277935 | 1013 | % | % | 1 | 0 | 274903907 | 2 | 0 | 0 | 0 | 0 | 0 | 0 | 0 | 0 | 1 | 1 | 1 | 1 | 0 | 0 | 0 | 0 | 0 | 0 | 2 |  | 0 | 2 | 91179649 | 1 | 0 | 739 | 0 | 0 | 0 | 0 | 0 | 0 | 0 | 0 | 0 | 0 | 0 | 0 | 0 | 0 | 0 | 0 | 0 | 0 | 0 | 0 | 0 | 0 |  | 0 | 0 | 0 | 0 | 0 | 1 | 0 | 0 | 0 | 0 | 0 | 0 | 0 | 0 |  | 0 |  | 0
176 | 91174993 | 91179627 | 87655175 | 118 | 1 | 1 | 1 | 1-100-38 |  | Средний разряд работы 3,8 | 1191 | 1013 | чел.-ч. | чел.-ч. | 1 | 0 | 44848675 | 59.4 | 0 | 0 | 0 | 842.19 | 0 | 0 | 0 | 842.19 | 1 | 1 | 1 | 1 | -2 | 0 | 0 | 1 | 1 | 0 | 44 | *(0,15+0,2+1) | 1 | 2 | 91179639 | 1 | 0 | 740 | 1 | 0 | 0 | 0 | 0 | 0 | 0 | 0 | 0 | 0 | 0 | 37056.36 | 44 | 0 | 1 | 0 | 0 | 0 | 50026.086 | 59.4 | 0 | 1 | 0 | 0 | 0 | 0 | 842.19 | 842.19 | 1 | 50026.086 | 0 | 0 | 0 | 0 | 0 | 0 | 1 |  | 0 |  | 0
176 | 91174993 | 91179627 | 87655358 | 118 | 1 | 1 | 1 | 4-100-00 |  | Затраты труда машинистов | 1191 | 1013 | чел.-ч. | чел.-ч. | 1 | 0 | -1417349443 | 3.618 | 0 | 0 | 0 | 0 | 0 | 0 | 0 | 0 | 1 | 1 | 1 | 1 | -2 | 0 | 0 | 1 | 1 | 0 | 2.68 | *(0,15+0,2+1) | 2 | 2 | 91179640 | 1 | 0 | 741 | 1 | 0 | 0 | 0 | 0 | 0 | 0 | 0 | 0 | 0 | 0 | 0 | 0 | 0 | 0 | 0 | 0 | 0 | 0 | 0 | 0 | 0 |  | 0 | 0 | 0 | 0 | 0 | 1 | 0 | 0 | 0 | 0 | 0 | 0 | 0 | 0 |  | 0 |  | 0
176 | 91174993 | 91179627 | 87781817 | 1 | 1 | 1 | 2 | 91.05.05-015 | ФСЭМ-2022, 91.05.05-015, приказ Минстроя России от 18.05.2022 г. № 378/пр | Краны на автомобильном ходу, грузоподъемность 16 т | 1368 | 1011 | маш.-ч | маш.-ч | 1 | 0 | -1068589559 | 1.809 | 0 | 1582.31 | 1157.2 | 0 | 0 | 1582.31 | 1157.2 | 0 | 1 | 1 | 1 | 1 | -2 | 0 | 0 | 1 | 1 | 0 | 1.34 | *(0,15+0,2+1) | 1 | 2 | 91179641 | 1 | 0 | 742 | 1 | 0 | 0 | 0 | 0 | 0 | 0 | 0 | 0 | 2120.2954 | 1550.648 | 0 | 0 | 1.34 | 1 | 0 | 2862.3988 | 2093.3748 | 0 | 0 | 1.809 | 1 |  | 0 | 0 | 0 | 1582.31 | 1582.31 | 1 | 2862.405 | 2093.3775 | 0 | 0 | 0 | 0 | 0 | 1 | 4-100-060 | 6 | чел.-ч. | 1
176 | 91174993 | 91179627 | 87782719 | 1 | 1 | 1 | 2 | 91.14.02-001 | ФСЭМ-2022 доп.7, 91.14.02-001, приказ Минстроя России от 02.08.2023 г. № 551/пр | Автомобили бортовые, грузоподъемность до 5 т | 1368 | 1011 | маш.-ч | маш.-ч | 1 | 0 | -312038840 | 1.809 | 0 | 543.33 | 861.47 | 0 | 0 | 543.33 | 861.47 | 0 | 1 | 1 | 1 | 1 | -2 | 0 | 0 | 1 | 1 | 0 | 1.34 | *(0,15+0,2+1) | 1 | 2 | 91179642 | 1 | 0 | 743 | 1 | 0 | 0 | 0 | 0 | 0 | 0 | 0 | 0 | 728.0622 | 1154.3698 | 0 | 0 | 1.34 | 1 | 0 | 982.884 | 1558.3992 | 0 | 0 | 1.809 | 1 |  | 0 | 0 | 0 | 543.33 | 543.33 | 1 | 982.881 | 1558.3995 | 0 | 0 | 0 | 0 | 0 | 1 | 4-100-040 | 4 | чел.-ч. | 1
176 | 91174993 | 91179627 | 87782916 | 1 | 1 | 1 | 2 | 91.17.04-233 | ФСЭМ-2022, 91.17.04-233, приказ Минстроя России от 18.05.2022 г. № 378/пр | Аппараты сварочные для ручной дуговой сварки, сварочный ток до 350 А | 1368 | 1011 | маш.-ч | маш.-ч | 1 | 0 | 462025989 | 6.669 | 0 | 34.6 | 0 | 0 | 0 | 34.6 | 0 | 0 | 1 | 1 | 1 | 1 | -2 | 0 | 0 | 1 | 1 | 0 | 4.94 | *(0,15+0,2+1) | 1 | 2 | 91179643 | 1 | 0 | 744 | 1 | 0 | 0 | 0 | 0 | 0 | 0 | 0 | 0 | 170.924 | 0 | 0 | 0 | 0 | 1 | 0 | 230.7474 | 0 | 0 | 0 | 0 | 1 |  | 0 | 0 | 0 | 34.6 | 34.6 | 1 | 230.742 | 0 | 0 | 0 | 0 | 0 | 0 | 1 |  | 0 |  | 0
176 | 91174993 | 91179627 | 87731902 | 1 | 1 | 1 | 3 | 01.7.02.07-0011 | ФСБЦ-2022 доп.12, 01.7.02.07-0011, приказ Минстроя России от 07.11.2024 г. № 747/пр | Прессшпан листовой, марка А | 1346 | 1009 | кг | кг | 1 | 0 | 185393552 | 0.99 | 282.81 | 0 | 0 | 0 | 206.43 | 0 | 0 | 0 | 1.37 | 1 | 1 | 1 | 2 | 0 | 0 | 1 | 1 | 0 | 0.99 |  | 0 | 2 | 91179644 | 1 | 0 | 745 | 1 | 0 | 0 | 0 | 0 | 0 | 0 | 0 | 204.3657 | 0 | 0 | 0 | 0 | 0 | 1 | 204.3657 | 0 | 0 | 0 | 0 | 0 | 1 |  | 0 | 0 | 0 | 282.81 | 206.43 | 1.37 | 204.37 | 0 | 0 | 0 | 0 | 0 | 0 | 0 |  | 0 |  | 0
176 | 91174993 | 91179627 | 87731934 | 1 | 1 | 1 | 3 | 01.7.03.04-0001 | ФСБЦ-2022, 01.7.03.04-0001, приказ Минстроя России от 18.05.2022 г. № 378/пр | Электроэнергия | 1383 | 1013 | КВТ-Ч | КВТ-Ч | 1 | 0 | -182421198 | 2.5428 | 7.46 | 0 | 0 | 0 | 7.46 | 0 | 0 | 0 | 1 | 1 | 1 | 1 | -2 | 0 | 0 | 1 | 1 | 0 | 2.5428 |  | 0 | 2 | 91179645 | 1 | 0 | 746 | 1 | 0 | 0 | 0 | 0 | 0 | 0 | 0 | 18.9693 | 0 | 0 | 0 | 0 | 0 | 1 | 18.9693 | 0 | 0 | 0 | 0 | 0 | 1 |  | 0 | 0 | 0 | 7.46 | 7.46 | 1 | 18.97 | 0 | 0 | 0 | 0 | 0 | 0 | 1 |  | 0 |  | 0
176 | 91174993 | 91179627 | 87732676 | 1 | 1 | 1 | 3 | 01.7.11.07-0227 | ФСБЦ-2022, 01.7.11.07-0227, приказ Минстроя России от 18.05.2022 г. № 378/пр | Электроды сварочные для сварки низколегированных и углеродистых сталей УОНИ 13/45, Э42А, диаметр 4-5 мм | 1346 | 1009 | кг | кг | 1 | 0 | -1476217930 | 3 | 119.84 | 0 | 0 | 0 | 155.63 | 0 | 0 | 0 | 0.77 | 1 | 1 | 1 | 2 | 0 | 0 | 1 | 1 | 0 | 3 |  | 0 | 2 | 91179646 | 1 | 0 | 747 | 1 | 0 | 0 | 0 | 0 | 0 | 0 | 0 | 466.89 | 0 | 0 | 0 | 0 | 0 | 1 | 466.89 | 0 | 0 | 0 | 0 | 0 | 1 |  | 0 | 0 | 0 | 119.84 | 155.63 | 0.77 | 466.89 | 0 | 0 | 0 | 0 | 0 | 0 | 0 |  | 0 |  | 0
176 | 91174993 | 91179627 | 87733434 | 1 | 1 | 1 | 3 | 01.7.15.04-0011 | ФСБЦ-2022, 01.7.15.04-0011, приказ Минстроя России от 18.05.2022 г. № 378/пр | Винты стальные с полукруглой головкой, длина 50 мм | 1348 | 1009 | т | т | 1000 | 0 | 1670083924 | 0.0016 | 165627.8 | 0 | 0 | 0 | 127406 | 0 | 0 | 0 | 1.3 | 1 | 1 | 1 | 2 | 0 | 0 | 1 | 1 | 0 | 0.0016 |  | 0 | 2 | 91179647 | 1 | 0 | 748 | 1 | 0 | 0 | 0 | 0 | 0 | 0 | 0 | 203.8496 | 0 | 0 | 0 | 0 | 0 | 1 | 203.8496 | 0 | 0 | 0 | 0 | 0 | 1 |  | 0 | 0 | 0 | 165627.8 | 127406 | 1.3 | 203.85 | 0 | 0 | 0 | 0 | 0 | 0 | 0 |  | 0 |  | 0
176 | 91174993 | 91179627 | 87750941 | 1 | 1 | 1 | 3 | 14.4.02.04-0142 | ФСБЦ-2022, 14.4.02.04-0142, приказ Минстроя России от 18.05.2022 г. № 378/пр | Краска масляная МА-0115, мумия, сурик железный | 1346 | 1009 | кг | кг | 1 | 0 | 2025193363 | 0.1 | 113.43 | 0 | 0 | 0 | 79.88 | 0 | 0 | 0 | 1.42 | 1 | 1 | 1 | 2 | 0 | 0 | 1 | 1 | 0 | 0.1 |  | 0 | 2 | 91179648 | 1 | 0 | 749 | 1 | 0 | 0 | 0 | 0 | 0 | 0 | 0 | 7.988 | 0 | 0 | 0 | 0 | 0 | 1 | 7.988 | 0 | 0 | 0 | 0 | 0 | 1 |  | 0 | 0 | 0 | 113.43 | 79.88 | 1.42 | 7.99 | 0 | 0 | 0 | 0 | 0 | 0 | 0 |  | 0 |  | 0
176 | 91174993 | 91179627 | 87661412 | 118 | 1 | 1 | 3 | 421/пр_2020_п.75_пп.а |  | Сметная стоимость вспомогательных ненормируемых материальных ресурсов, не учтенная в сметной норме, 2% | 3277935 | 1013 | % | % | 1 | 0 | 274903907 | 2 | 0 | 0 | 0 | 0 | 0 | 0 | 0 | 0 | 1 | 1 | 1 | 1 | 0 | 0 | 0 | 0 | 0 | 0 | 2 |  | 0 | 2 | 91179649 | 1 | 0 | 750 | 0 | 0 | 0 | 0 | 0 | 0 | 0 | 0 | 0 | 0 | 0 | 0 | 0 | 0 | 0 | 0 | 0 | 0 | 0 | 0 | 0 | 0 |  | 0 | 0 | 0 | 0 | 0 | 1 | 0 | 0 | 0 | 0 | 0 | 0 | 0 | 0 |  | 0 |  | 0
179 | 91175058 | 91179651 | 87655175 | 118 | 1 | 1 | 1 | 1-100-38 |  | Средний разряд работы 3,8 | 1191 | 1013 | чел.-ч. | чел.-ч. | 1 | 0 | 44848675 | 42.228 | 0 | 0 | 0 | 842.19 | 0 | 0 | 0 | 842.19 | 1 | 1 | 1 | 1 | -2 | 0 | 0 | 1 | 1 | 0 | 31.28 | *(0,15+0,2+1) | 1 | 2 | 91179661 | 1 | 0 | 751 | 1 | 0 | 0 | 0 | 0 | 0 | 0 | 0 | 0 | 0 | 0 | 26343.7032 | 31.28 | 0 | 1 | 0 | 0 | 0 | 35563.9993 | 42.228 | 0 | 1 | 0 | 0 | 0 | 0 | 842.19 | 842.19 | 1 | 35563.995 | 0 | 0 | 0 | 0 | 0 | 0 | 1 |  | 0 |  | 0
179 | 91175058 | 91179651 | 87655358 | 118 | 1 | 1 | 1 | 4-100-00 |  | Затраты труда машинистов | 1191 | 1013 | чел.-ч. | чел.-ч. | 1 | 0 | -1417349443 | 0.945 | 0 | 0 | 0 | 0 | 0 | 0 | 0 | 0 | 1 | 1 | 1 | 1 | -2 | 0 | 0 | 1 | 1 | 0 | 0.7 | *(0,15+0,2+1) | 2 | 2 | 91179662 | 1 | 0 | 752 | 1 | 0 | 0 | 0 | 0 | 0 | 0 | 0 | 0 | 0 | 0 | 0 | 0 | 0 | 0 | 0 | 0 | 0 | 0 | 0 | 0 | 0 |  | 0 | 0 | 0 | 0 | 0 | 1 | 0 | 0 | 0 | 0 | 0 | 0 | 0 | 0 |  | 0 |  | 0
179 | 91175058 | 91179651 | 87781817 | 1 | 1 | 1 | 2 | 91.05.05-015 | ФСЭМ-2022, 91.05.05-015, приказ Минстроя России от 18.05.2022 г. № 378/пр | Краны на автомобильном ходу, грузоподъемность 16 т | 1368 | 1011 | маш.-ч | маш.-ч | 1 | 0 | -1068589559 | 0.4725 | 0 | 1582.31 | 1157.2 | 0 | 0 | 1582.31 | 1157.2 | 0 | 1 | 1 | 1 | 1 | -2 | 0 | 0 | 1 | 1 | 0 | 0.35 | *(0,15+0,2+1) | 1 | 2 | 91179663 | 1 | 0 | 753 | 1 | 0 | 0 | 0 | 0 | 0 | 0 | 0 | 0 | 553.8085 | 405.02 | 0 | 0 | 0.35 | 1 | 0 | 747.6415 | 546.777 | 0 | 0 | 0.4725 | 1 |  | 0 | 0 | 0 | 1582.31 | 1582.31 | 1 | 747.6435 | 546.777 | 0 | 0 | 0 | 0 | 0 | 1 | 4-100-060 | 6 | чел.-ч. | 1
179 | 91175058 | 91179651 | 87782719 | 1 | 1 | 1 | 2 | 91.14.02-001 | ФСЭМ-2022 доп.7, 91.14.02-001, приказ Минстроя России от 02.08.2023 г. № 551/пр | Автомобили бортовые, грузоподъемность до 5 т | 1368 | 1011 | маш.-ч | маш.-ч | 1 | 0 | -312038840 | 0.4725 | 0 | 543.33 | 861.47 | 0 | 0 | 543.33 | 861.47 | 0 | 1 | 1 | 1 | 1 | -2 | 0 | 0 | 1 | 1 | 0 | 0.35 | *(0,15+0,2+1) | 1 | 2 | 91179664 | 1 | 0 | 754 | 1 | 0 | 0 | 0 | 0 | 0 | 0 | 0 | 0 | 190.1655 | 301.5145 | 0 | 0 | 0.35 | 1 | 0 | 256.7234 | 407.0446 | 0 | 0 | 0.4725 | 1 |  | 0 | 0 | 0 | 543.33 | 543.33 | 1 | 256.7295 | 407.0385 | 0 | 0 | 0 | 0 | 0 | 1 | 4-100-040 | 4 | чел.-ч. | 1
179 | 91175058 | 91179651 | 87782916 | 1 | 1 | 1 | 2 | 91.17.04-233 | ФСЭМ-2022, 91.17.04-233, приказ Минстроя России от 18.05.2022 г. № 378/пр | Аппараты сварочные для ручной дуговой сварки, сварочный ток до 350 А | 1368 | 1011 | маш.-ч | маш.-ч | 1 | 0 | 462025989 | 2.916 | 0 | 34.6 | 0 | 0 | 0 | 34.6 | 0 | 0 | 1 | 1 | 1 | 1 | -2 | 0 | 0 | 1 | 1 | 0 | 2.16 | *(0,15+0,2+1) | 1 | 2 | 91179665 | 1 | 0 | 755 | 1 | 0 | 0 | 0 | 0 | 0 | 0 | 0 | 0 | 74.736 | 0 | 0 | 0 | 0 | 1 | 0 | 100.8936 | 0 | 0 | 0 | 0 | 1 |  | 0 | 0 | 0 | 34.6 | 34.6 | 1 | 100.899 | 0 | 0 | 0 | 0 | 0 | 0 | 1 |  | 0 |  | 0
179 | 91175058 | 91179651 | 87731934 | 1 | 1 | 1 | 3 | 01.7.03.04-0001 | ФСБЦ-2022, 01.7.03.04-0001, приказ Минстроя России от 18.05.2022 г. № 378/пр | Электроэнергия | 1383 | 1013 | КВТ-Ч | КВТ-Ч | 1 | 0 | -182421198 | 1.1488 | 7.46 | 0 | 0 | 0 | 7.46 | 0 | 0 | 0 | 1 | 1 | 1 | 1 | -2 | 0 | 0 | 1 | 1 | 0 | 1.1488 |  | 0 | 2 | 91179666 | 1 | 0 | 756 | 1 | 0 | 0 | 0 | 0 | 0 | 0 | 0 | 8.57 | 0 | 0 | 0 | 0 | 0 | 1 | 8.57 | 0 | 0 | 0 | 0 | 0 | 1 |  | 0 | 0 | 0 | 7.46 | 7.46 | 1 | 8.57 | 0 | 0 | 0 | 0 | 0 | 0 | 1 |  | 0 |  | 0
179 | 91175058 | 91179651 | 87732676 | 1 | 1 | 1 | 3 | 01.7.11.07-0227 | ФСБЦ-2022, 01.7.11.07-0227, приказ Минстроя России от 18.05.2022 г. № 378/пр | Электроды сварочные для сварки низколегированных и углеродистых сталей УОНИ 13/45, Э42А, диаметр 4-5 мм | 1346 | 1009 | кг | кг | 1 | 0 | -1476217930 | 0.96 | 119.84 | 0 | 0 | 0 | 155.63 | 0 | 0 | 0 | 0.77 | 1 | 1 | 1 | 2 | 0 | 0 | 1 | 1 | 0 | 0.96 |  | 0 | 2 | 91179667 | 1 | 0 | 757 | 1 | 0 | 0 | 0 | 0 | 0 | 0 | 0 | 149.4048 | 0 | 0 | 0 | 0 | 0 | 1 | 149.4048 | 0 | 0 | 0 | 0 | 0 | 1 |  | 0 | 0 | 0 | 119.84 | 155.63 | 0.77 | 149.4 | 0 | 0 | 0 | 0 | 0 | 0 | 0 |  | 0 |  | 0
179 | 91175058 | 91179651 | 87750475 | 1 | 1 | 1 | 3 | 14.1.05.01-1000 | ФСБЦ-2022 доп.18, 14.1.05.01-1000, приказ Минстроя России от 15.05.2026 г. № 301/пр | Клей (жидкие гвозди) водно-дисперсионный на основе акриловых сополимеров для материалов из древесины, металла, кирпича, бетона, ПВХ, керамики, гипса и пенополистирола, плотность 1,30-1,40 г/см3 | 1346 | 1009 | кг | кг | 1 | 0 | -980455286 | 0.55 | 506.99 | 0 | 0 | 0 | 506.99 | 0 | 0 | 0 | 1 | 1 | 1 | 1 | -2 | 0 | 0 | 1 | 1 | 0 | 0.55 |  | 0 | 2 | 91179668 | 1 | 0 | 758 | 1 | 0 | 0 | 0 | 0 | 0 | 0 | 0 | 278.8445 | 0 | 0 | 0 | 0 | 0 | 1 | 278.8445 | 0 | 0 | 0 | 0 | 0 | 1 |  | 0 | 0 | 0 | 506.99 | 506.99 | 1 | 278.84 | 0 | 0 | 0 | 0 | 0 | 0 | 1 |  | 0 |  | 0
179 | 91175058 | 91179651 | 87661412 | 118 | 1 | 1 | 3 | 421/пр_2020_п.75_пп.а |  | Сметная стоимость вспомогательных ненормируемых материальных ресурсов, не учтенная в сметной норме, 2% | 3277935 | 1013 | % | % | 1 | 0 | 274903907 | 2 | 0 | 0 | 0 | 0 | 0 | 0 | 0 | 0 | 1 | 1 | 1 | 1 | 0 | 0 | 0 | 0 | 0 | 0 | 2 |  | 0 | 2 | 91179669 | 1 | 0 | 759 | 0 | 0 | 0 | 0 | 0 | 0 | 0 | 0 | 0 | 0 | 0 | 0 | 0 | 0 | 0 | 0 | 0 | 0 | 0 | 0 | 0 | 0 |  | 0 | 0 | 0 | 0 | 0 | 1 | 0 | 0 | 0 | 0 | 0 | 0 | 0 | 0 |  | 0 |  | 0
180 | 91174993 | 91179651 | 87655175 | 118 | 1 | 1 | 1 | 1-100-38 |  | Средний разряд работы 3,8 | 1191 | 1013 | чел.-ч. | чел.-ч. | 1 | 0 | 44848675 | 42.228 | 0 | 0 | 0 | 842.19 | 0 | 0 | 0 | 842.19 | 1 | 1 | 1 | 1 | -2 | 0 | 0 | 1 | 1 | 0 | 31.28 | *(0,15+0,2+1) | 1 | 2 | 91179661 | 1 | 0 | 760 | 1 | 0 | 0 | 0 | 0 | 0 | 0 | 0 | 0 | 0 | 0 | 26343.7032 | 31.28 | 0 | 1 | 0 | 0 | 0 | 35563.9993 | 42.228 | 0 | 1 | 0 | 0 | 0 | 0 | 842.19 | 842.19 | 1 | 35563.995 | 0 | 0 | 0 | 0 | 0 | 0 | 1 |  | 0 |  | 0
180 | 91174993 | 91179651 | 87655358 | 118 | 1 | 1 | 1 | 4-100-00 |  | Затраты труда машинистов | 1191 | 1013 | чел.-ч. | чел.-ч. | 1 | 0 | -1417349443 | 0.945 | 0 | 0 | 0 | 0 | 0 | 0 | 0 | 0 | 1 | 1 | 1 | 1 | -2 | 0 | 0 | 1 | 1 | 0 | 0.7 | *(0,15+0,2+1) | 2 | 2 | 91179662 | 1 | 0 | 761 | 1 | 0 | 0 | 0 | 0 | 0 | 0 | 0 | 0 | 0 | 0 | 0 | 0 | 0 | 0 | 0 | 0 | 0 | 0 | 0 | 0 | 0 |  | 0 | 0 | 0 | 0 | 0 | 1 | 0 | 0 | 0 | 0 | 0 | 0 | 0 | 0 |  | 0 |  | 0
180 | 91174993 | 91179651 | 87781817 | 1 | 1 | 1 | 2 | 91.05.05-015 | ФСЭМ-2022, 91.05.05-015, приказ Минстроя России от 18.05.2022 г. № 378/пр | Краны на автомобильном ходу, грузоподъемность 16 т | 1368 | 1011 | маш.-ч | маш.-ч | 1 | 0 | -1068589559 | 0.4725 | 0 | 1582.31 | 1157.2 | 0 | 0 | 1582.31 | 1157.2 | 0 | 1 | 1 | 1 | 1 | -2 | 0 | 0 | 1 | 1 | 0 | 0.35 | *(0,15+0,2+1) | 1 | 2 | 91179663 | 1 | 0 | 762 | 1 | 0 | 0 | 0 | 0 | 0 | 0 | 0 | 0 | 553.8085 | 405.02 | 0 | 0 | 0.35 | 1 | 0 | 747.6415 | 546.777 | 0 | 0 | 0.4725 | 1 |  | 0 | 0 | 0 | 1582.31 | 1582.31 | 1 | 747.6435 | 546.777 | 0 | 0 | 0 | 0 | 0 | 1 | 4-100-060 | 6 | чел.-ч. | 1
180 | 91174993 | 91179651 | 87782719 | 1 | 1 | 1 | 2 | 91.14.02-001 | ФСЭМ-2022 доп.7, 91.14.02-001, приказ Минстроя России от 02.08.2023 г. № 551/пр | Автомобили бортовые, грузоподъемность до 5 т | 1368 | 1011 | маш.-ч | маш.-ч | 1 | 0 | -312038840 | 0.4725 | 0 | 543.33 | 861.47 | 0 | 0 | 543.33 | 861.47 | 0 | 1 | 1 | 1 | 1 | -2 | 0 | 0 | 1 | 1 | 0 | 0.35 | *(0,15+0,2+1) | 1 | 2 | 91179664 | 1 | 0 | 763 | 1 | 0 | 0 | 0 | 0 | 0 | 0 | 0 | 0 | 190.1655 | 301.5145 | 0 | 0 | 0.35 | 1 | 0 | 256.7234 | 407.0446 | 0 | 0 | 0.4725 | 1 |  | 0 | 0 | 0 | 543.33 | 543.33 | 1 | 256.7295 | 407.0385 | 0 | 0 | 0 | 0 | 0 | 1 | 4-100-040 | 4 | чел.-ч. | 1
180 | 91174993 | 91179651 | 87782916 | 1 | 1 | 1 | 2 | 91.17.04-233 | ФСЭМ-2022, 91.17.04-233, приказ Минстроя России от 18.05.2022 г. № 378/пр | Аппараты сварочные для ручной дуговой сварки, сварочный ток до 350 А | 1368 | 1011 | маш.-ч | маш.-ч | 1 | 0 | 462025989 | 2.916 | 0 | 34.6 | 0 | 0 | 0 | 34.6 | 0 | 0 | 1 | 1 | 1 | 1 | -2 | 0 | 0 | 1 | 1 | 0 | 2.16 | *(0,15+0,2+1) | 1 | 2 | 91179665 | 1 | 0 | 764 | 1 | 0 | 0 | 0 | 0 | 0 | 0 | 0 | 0 | 74.736 | 0 | 0 | 0 | 0 | 1 | 0 | 100.8936 | 0 | 0 | 0 | 0 | 1 |  | 0 | 0 | 0 | 34.6 | 34.6 | 1 | 100.899 | 0 | 0 | 0 | 0 | 0 | 0 | 1 |  | 0 |  | 0
180 | 91174993 | 91179651 | 87731934 | 1 | 1 | 1 | 3 | 01.7.03.04-0001 | ФСБЦ-2022, 01.7.03.04-0001, приказ Минстроя России от 18.05.2022 г. № 378/пр | Электроэнергия | 1383 | 1013 | КВТ-Ч | КВТ-Ч | 1 | 0 | -182421198 | 1.1488 | 7.46 | 0 | 0 | 0 | 7.46 | 0 | 0 | 0 | 1 | 1 | 1 | 1 | -2 | 0 | 0 | 1 | 1 | 0 | 1.1488 |  | 0 | 2 | 91179666 | 1 | 0 | 765 | 1 | 0 | 0 | 0 | 0 | 0 | 0 | 0 | 8.57 | 0 | 0 | 0 | 0 | 0 | 1 | 8.57 | 0 | 0 | 0 | 0 | 0 | 1 |  | 0 | 0 | 0 | 7.46 | 7.46 | 1 | 8.57 | 0 | 0 | 0 | 0 | 0 | 0 | 1 |  | 0 |  | 0
180 | 91174993 | 91179651 | 87732676 | 1 | 1 | 1 | 3 | 01.7.11.07-0227 | ФСБЦ-2022, 01.7.11.07-0227, приказ Минстроя России от 18.05.2022 г. № 378/пр | Электроды сварочные для сварки низколегированных и углеродистых сталей УОНИ 13/45, Э42А, диаметр 4-5 мм | 1346 | 1009 | кг | кг | 1 | 0 | -1476217930 | 0.96 | 119.84 | 0 | 0 | 0 | 155.63 | 0 | 0 | 0 | 0.77 | 1 | 1 | 1 | 2 | 0 | 0 | 1 | 1 | 0 | 0.96 |  | 0 | 2 | 91179667 | 1 | 0 | 766 | 1 | 0 | 0 | 0 | 0 | 0 | 0 | 0 | 149.4048 | 0 | 0 | 0 | 0 | 0 | 1 | 149.4048 | 0 | 0 | 0 | 0 | 0 | 1 |  | 0 | 0 | 0 | 119.84 | 155.63 | 0.77 | 149.4 | 0 | 0 | 0 | 0 | 0 | 0 | 0 |  | 0 |  | 0
180 | 91174993 | 91179651 | 87750475 | 1 | 1 | 1 | 3 | 14.1.05.01-1000 | ФСБЦ-2022 доп.18, 14.1.05.01-1000, приказ Минстроя России от 15.05.2026 г. № 301/пр | Клей (жидкие гвозди) водно-дисперсионный на основе акриловых сополимеров для материалов из древесины, металла, кирпича, бетона, ПВХ, керамики, гипса и пенополистирола, плотность 1,30-1,40 г/см3 | 1346 | 1009 | кг | кг | 1 | 0 | -980455286 | 0.55 | 506.99 | 0 | 0 | 0 | 506.99 | 0 | 0 | 0 | 1 | 1 | 1 | 1 | -2 | 0 | 0 | 1 | 1 | 0 | 0.55 |  | 0 | 2 | 91179668 | 1 | 0 | 767 | 1 | 0 | 0 | 0 | 0 | 0 | 0 | 0 | 278.8445 | 0 | 0 | 0 | 0 | 0 | 1 | 278.8445 | 0 | 0 | 0 | 0 | 0 | 1 |  | 0 | 0 | 0 | 506.99 | 506.99 | 1 | 278.84 | 0 | 0 | 0 | 0 | 0 | 0 | 1 |  | 0 |  | 0
180 | 91174993 | 91179651 | 87661412 | 118 | 1 | 1 | 3 | 421/пр_2020_п.75_пп.а |  | Сметная стоимость вспомогательных ненормируемых материальных ресурсов, не учтенная в сметной норме, 2% | 3277935 | 1013 | % | % | 1 | 0 | 274903907 | 2 | 0 | 0 | 0 | 0 | 0 | 0 | 0 | 0 | 1 | 1 | 1 | 1 | 0 | 0 | 0 | 0 | 0 | 0 | 2 |  | 0 | 2 | 91179669 | 1 | 0 | 768 | 0 | 0 | 0 | 0 | 0 | 0 | 0 | 0 | 0 | 0 | 0 | 0 | 0 | 0 | 0 | 0 | 0 | 0 | 0 | 0 | 0 | 0 |  | 0 | 0 | 0 | 0 | 0 | 1 | 0 | 0 | 0 | 0 | 0 | 0 | 0 | 0 |  | 0 |  | 0
183 | 91175058 | 91179671 | 87655175 | 118 | 1 | 1 | 1 | 1-100-38 |  | Средний разряд работы 3,8 | 1191 | 1013 | чел.-ч. | чел.-ч. | 1 | 0 | 44848675 | 42.444 | 0 | 0 | 0 | 842.19 | 0 | 0 | 0 | 842.19 | 1 | 1 | 1 | 1 | -2 | 0 | 0 | 1 | 1 | 0 | 31.44 | *(0,15+0,2+1) | 1 | 2 | 91179682 | 1 | 0 | 769 | 1 | 0 | 0 | 0 | 0 | 0 | 0 | 0 | 0 | 0 | 0 | 26478.4536 | 31.44 | 0 | 1 | 0 | 0 | 0 | 35745.9124 | 42.444 | 0 | 1 | 0 | 0 | 0 | 0 | 842.19 | 842.19 | 1 | 35745.9075 | 0 | 0 | 0 | 0 | 0 | 0 | 1 |  | 0 |  | 0
183 | 91175058 | 91179671 | 87655358 | 118 | 1 | 1 | 1 | 4-100-00 |  | Затраты труда машинистов | 1191 | 1013 | чел.-ч. | чел.-ч. | 1 | 0 | -1417349443 | 0.864 | 0 | 0 | 0 | 0 | 0 | 0 | 0 | 0 | 1 | 1 | 1 | 1 | -2 | 0 | 0 | 1 | 1 | 0 | 0.64 | *(0,15+0,2+1) | 2 | 2 | 91179683 | 1 | 0 | 770 | 1 | 0 | 0 | 0 | 0 | 0 | 0 | 0 | 0 | 0 | 0 | 0 | 0 | 0 | 0 | 0 | 0 | 0 | 0 | 0 | 0 | 0 |  | 0 | 0 | 0 | 0 | 0 | 1 | 0 | 0 | 0 | 0 | 0 | 0 | 0 | 0 |  | 0 |  | 0
183 | 91175058 | 91179671 | 87781817 | 1 | 1 | 1 | 2 | 91.05.05-015 | ФСЭМ-2022, 91.05.05-015, приказ Минстроя России от 18.05.2022 г. № 378/пр | Краны на автомобильном ходу, грузоподъемность 16 т | 1368 | 1011 | маш.-ч | маш.-ч | 1 | 0 | -1068589559 | 0.432 | 0 | 1582.31 | 1157.2 | 0 | 0 | 1582.31 | 1157.2 | 0 | 1 | 1 | 1 | 1 | -2 | 0 | 0 | 1 | 1 | 0 | 0.32 | *(0,15+0,2+1) | 1 | 2 | 91179684 | 1 | 0 | 771 | 1 | 0 | 0 | 0 | 0 | 0 | 0 | 0 | 0 | 506.3392 | 370.304 | 0 | 0 | 0.32 | 1 | 0 | 683.5579 | 499.9104 | 0 | 0 | 0.432 | 1 |  | 0 | 0 | 0 | 1582.31 | 1582.31 | 1 | 683.559 | 499.905 | 0 | 0 | 0 | 0 | 0 | 1 | 4-100-060 | 6 | чел.-ч. | 1
183 | 91175058 | 91179671 | 87782719 | 1 | 1 | 1 | 2 | 91.14.02-001 | ФСЭМ-2022 доп.7, 91.14.02-001, приказ Минстроя России от 02.08.2023 г. № 551/пр | Автомобили бортовые, грузоподъемность до 5 т | 1368 | 1011 | маш.-ч | маш.-ч | 1 | 0 | -312038840 | 0.432 | 0 | 543.33 | 861.47 | 0 | 0 | 543.33 | 861.47 | 0 | 1 | 1 | 1 | 1 | -2 | 0 | 0 | 1 | 1 | 0 | 0.32 | *(0,15+0,2+1) | 1 | 2 | 91179685 | 1 | 0 | 772 | 1 | 0 | 0 | 0 | 0 | 0 | 0 | 0 | 0 | 173.8656 | 275.6704 | 0 | 0 | 0.32 | 1 | 0 | 234.7186 | 372.155 | 0 | 0 | 0.432 | 1 |  | 0 | 0 | 0 | 543.33 | 543.33 | 1 | 234.7245 | 372.1545 | 0 | 0 | 0 | 0 | 0 | 1 | 4-100-040 | 4 | чел.-ч. | 1
183 | 91175058 | 91179671 | 87732090 | 1 | 1 | 1 | 3 | 01.7.06.05-0041 | ФСБЦ-2022, 01.7.06.05-0041, приказ Минстроя России от 18.05.2022 г. № 378/пр | Ленты изоляционные хлопчатобумажные прорезиненные для электромонтажных и ремонтных работ, цвет черный, ширина 20 мм, толщина 0,35 мм | 1301 | 1003 | м | м | 1 | 0 | 1043352333 | 33.33 | 5.11 | 0 | 0 | 0 | 5.87 | 0 | 0 | 0 | 0.87 | 1 | 1 | 1 | 2 | 0 | 0 | 1 | 1 | 0 | 33.33 |  | 0 | 2 | 91179686 | 1 | 0 | 773 | 1 | 0 | 0 | 0 | 0 | 0 | 0 | 0 | 195.6471 | 0 | 0 | 0 | 0 | 0 | 1 | 195.6471 | 0 | 0 | 0 | 0 | 0 | 1 |  | 0 | 0 | 0 | 5.11 | 5.87 | 0.87 | 195.65 | 0 | 0 | 0 | 0 | 0 | 0 | 0 |  | 0 |  | 0
183 | 91175058 | 91179671 | 87732258 | 1 | 1 | 1 | 3 | 01.7.07.20-0002 | ФСБЦ-2022, 01.7.07.20-0002, приказ Минстроя России от 18.05.2022 г. № 378/пр | Тальк молотый, сорт I | 1348 | 1009 | т | т | 1000 | 0 | 2119437083 | 0.00157 | 58720.85 | 0 | 0 | 0 | 43821.53 | 0 | 0 | 0 | 1.34 | 1 | 1 | 1 | 2 | 0 | 0 | 1 | 1 | 0 | 0.00157 |  | 0 | 2 | 91179687 | 1 | 0 | 774 | 1 | 0 | 0 | 0 | 0 | 0 | 0 | 0 | 68.7998 | 0 | 0 | 0 | 0 | 0 | 1 | 68.7998 | 0 | 0 | 0 | 0 | 0 | 1 |  | 0 | 0 | 0 | 58720.85 | 43821.53 | 1.34 | 68.8 | 0 | 0 | 0 | 0 | 0 | 0 | 0 |  | 0 |  | 0
183 | 91175058 | 91179671 | 87750941 | 1 | 1 | 1 | 3 | 14.4.02.04-0142 | ФСБЦ-2022, 14.4.02.04-0142, приказ Минстроя России от 18.05.2022 г. № 378/пр | Краска масляная МА-0115, мумия, сурик железный | 1346 | 1009 | кг | кг | 1 | 0 | 2025193363 | 0.02 | 113.43 | 0 | 0 | 0 | 79.88 | 0 | 0 | 0 | 1.42 | 1 | 1 | 1 | 2 | 0 | 0 | 1 | 1 | 0 | 0.02 |  | 0 | 2 | 91179688 | 1 | 0 | 775 | 1 | 0 | 0 | 0 | 0 | 0 | 0 | 0 | 1.5976 | 0 | 0 | 0 | 0 | 0 | 1 | 1.5976 | 0 | 0 | 0 | 0 | 0 | 1 |  | 0 | 0 | 0 | 113.43 | 79.88 | 1.42 | 1.6 | 0 | 0 | 0 | 0 | 0 | 0 | 0 |  | 0 |  | 0
183 | 91175058 | 91179671 | 87758892 | 1 | 1 | 1 | 3 | 20.2.01.05-0014 | ФСБЦ-2022 доп.11, 20.2.01.05-0014, приказ Минстроя России от 09.08.2024 г. № 524/пр | Гильзы кабельные медные 240 мм | 1425 | 1013 | 100 ШТ | 100 ШТ | 1 | 0 | 23302008 | 0.05 | 36910.25 | 0 | 0 | 0 | 28612.6 | 0 | 0 | 0 | 1.29 | 1 | 1 | 1 | 2 | 0 | 0 | 1 | 1 | 0 | 0.05 |  | 0 | 2 | 91179689 | 1 | 0 | 776 | 1 | 0 | 0 | 0 | 0 | 0 | 0 | 0 | 1430.63 | 0 | 0 | 0 | 0 | 0 | 1 | 1430.63 | 0 | 0 | 0 | 0 | 0 | 1 |  | 0 | 0 | 0 | 36910.25 | 28612.6 | 1.29 | 1430.63 | 0 | 0 | 0 | 0 | 0 | 0 | 0 |  | 0 |  | 0
183 | 91175058 | 91179671 | 87758935 | 1 | 1 | 1 | 3 | 20.2.02.01-0017 | ФСБЦ-2022 доп.9, 20.2.02.01-0017, приказ Минстроя России от 16.02.2024 г. № 102/пр | Втулки полипропиленовые, диаметр 82 мм | 1407 | 1013 | 1000 ШТ | 1000 ШТ | 1 | 0 | 1851362512 | 0.0122 | 10338.35 | 0 | 0 | 0 | 8337.38 | 0 | 0 | 0 | 1.24 | 1 | 1 | 1 | 2 | 0 | 0 | 1 | 1 | 0 | 0.0122 |  | 0 | 2 | 91179690 | 1 | 0 | 777 | 1 | 0 | 0 | 0 | 0 | 0 | 0 | 0 | 101.716 | 0 | 0 | 0 | 0 | 0 | 1 | 101.716 | 0 | 0 | 0 | 0 | 0 | 1 |  | 0 | 0 | 0 | 10338.35 | 8337.38 | 1.24 | 101.72 | 0 | 0 | 0 | 0 | 0 | 0 | 0 |  | 0 |  | 0
183 | 91175058 | 91179671 | 87661412 | 118 | 1 | 1 | 3 | 421/пр_2020_п.75_пп.а |  | Сметная стоимость вспомогательных ненормируемых материальных ресурсов, не учтенная в сметной норме, 2% | 3277935 | 1013 | % | % | 1 | 0 | 274903907 | 2 | 0 | 0 | 0 | 0 | 0 | 0 | 0 | 0 | 1 | 1 | 1 | 1 | 0 | 0 | 0 | 0 | 0 | 0 | 2 |  | 0 | 2 | 91179691 | 1 | 0 | 778 | 0 | 0 | 0 | 0 | 0 | 0 | 0 | 0 | 0 | 0 | 0 | 0 | 0 | 0 | 0 | 0 | 0 | 0 | 0 | 0 | 0 | 0 |  | 0 | 0 | 0 | 0 | 0 | 1 | 0 | 0 | 0 | 0 | 0 | 0 | 0 | 0 |  | 0 |  | 0
184 | 91174993 | 91179671 | 87655175 | 118 | 1 | 1 | 1 | 1-100-38 |  | Средний разряд работы 3,8 | 1191 | 1013 | чел.-ч. | чел.-ч. | 1 | 0 | 44848675 | 42.444 | 0 | 0 | 0 | 842.19 | 0 | 0 | 0 | 842.19 | 1 | 1 | 1 | 1 | -2 | 0 | 0 | 1 | 1 | 0 | 31.44 | *(0,15+0,2+1) | 1 | 2 | 91179682 | 1 | 0 | 779 | 1 | 0 | 0 | 0 | 0 | 0 | 0 | 0 | 0 | 0 | 0 | 26478.4536 | 31.44 | 0 | 1 | 0 | 0 | 0 | 35745.9124 | 42.444 | 0 | 1 | 0 | 0 | 0 | 0 | 842.19 | 842.19 | 1 | 35745.9075 | 0 | 0 | 0 | 0 | 0 | 0 | 1 |  | 0 |  | 0
184 | 91174993 | 91179671 | 87655358 | 118 | 1 | 1 | 1 | 4-100-00 |  | Затраты труда машинистов | 1191 | 1013 | чел.-ч. | чел.-ч. | 1 | 0 | -1417349443 | 0.864 | 0 | 0 | 0 | 0 | 0 | 0 | 0 | 0 | 1 | 1 | 1 | 1 | -2 | 0 | 0 | 1 | 1 | 0 | 0.64 | *(0,15+0,2+1) | 2 | 2 | 91179683 | 1 | 0 | 780 | 1 | 0 | 0 | 0 | 0 | 0 | 0 | 0 | 0 | 0 | 0 | 0 | 0 | 0 | 0 | 0 | 0 | 0 | 0 | 0 | 0 | 0 |  | 0 | 0 | 0 | 0 | 0 | 1 | 0 | 0 | 0 | 0 | 0 | 0 | 0 | 0 |  | 0 |  | 0
184 | 91174993 | 91179671 | 87781817 | 1 | 1 | 1 | 2 | 91.05.05-015 | ФСЭМ-2022, 91.05.05-015, приказ Минстроя России от 18.05.2022 г. № 378/пр | Краны на автомобильном ходу, грузоподъемность 16 т | 1368 | 1011 | маш.-ч | маш.-ч | 1 | 0 | -1068589559 | 0.432 | 0 | 1582.31 | 1157.2 | 0 | 0 | 1582.31 | 1157.2 | 0 | 1 | 1 | 1 | 1 | -2 | 0 | 0 | 1 | 1 | 0 | 0.32 | *(0,15+0,2+1) | 1 | 2 | 91179684 | 1 | 0 | 781 | 1 | 0 | 0 | 0 | 0 | 0 | 0 | 0 | 0 | 506.3392 | 370.304 | 0 | 0 | 0.32 | 1 | 0 | 683.5579 | 499.9104 | 0 | 0 | 0.432 | 1 |  | 0 | 0 | 0 | 1582.31 | 1582.31 | 1 | 683.559 | 499.905 | 0 | 0 | 0 | 0 | 0 | 1 | 4-100-060 | 6 | чел.-ч. | 1
184 | 91174993 | 91179671 | 87782719 | 1 | 1 | 1 | 2 | 91.14.02-001 | ФСЭМ-2022 доп.7, 91.14.02-001, приказ Минстроя России от 02.08.2023 г. № 551/пр | Автомобили бортовые, грузоподъемность до 5 т | 1368 | 1011 | маш.-ч | маш.-ч | 1 | 0 | -312038840 | 0.432 | 0 | 543.33 | 861.47 | 0 | 0 | 543.33 | 861.47 | 0 | 1 | 1 | 1 | 1 | -2 | 0 | 0 | 1 | 1 | 0 | 0.32 | *(0,15+0,2+1) | 1 | 2 | 91179685 | 1 | 0 | 782 | 1 | 0 | 0 | 0 | 0 | 0 | 0 | 0 | 0 | 173.8656 | 275.6704 | 0 | 0 | 0.32 | 1 | 0 | 234.7186 | 372.155 | 0 | 0 | 0.432 | 1 |  | 0 | 0 | 0 | 543.33 | 543.33 | 1 | 234.7245 | 372.1545 | 0 | 0 | 0 | 0 | 0 | 1 | 4-100-040 | 4 | чел.-ч. | 1
184 | 91174993 | 91179671 | 87732090 | 1 | 1 | 1 | 3 | 01.7.06.05-0041 | ФСБЦ-2022, 01.7.06.05-0041, приказ Минстроя России от 18.05.2022 г. № 378/пр | Ленты изоляционные хлопчатобумажные прорезиненные для электромонтажных и ремонтных работ, цвет черный, ширина 20 мм, толщина 0,35 мм | 1301 | 1003 | м | м | 1 | 0 | 1043352333 | 33.33 | 5.11 | 0 | 0 | 0 | 5.87 | 0 | 0 | 0 | 0.87 | 1 | 1 | 1 | 2 | 0 | 0 | 1 | 1 | 0 | 33.33 |  | 0 | 2 | 91179686 | 1 | 0 | 783 | 1 | 0 | 0 | 0 | 0 | 0 | 0 | 0 | 195.6471 | 0 | 0 | 0 | 0 | 0 | 1 | 195.6471 | 0 | 0 | 0 | 0 | 0 | 1 |  | 0 | 0 | 0 | 5.11 | 5.87 | 0.87 | 195.65 | 0 | 0 | 0 | 0 | 0 | 0 | 0 |  | 0 |  | 0
184 | 91174993 | 91179671 | 87732258 | 1 | 1 | 1 | 3 | 01.7.07.20-0002 | ФСБЦ-2022, 01.7.07.20-0002, приказ Минстроя России от 18.05.2022 г. № 378/пр | Тальк молотый, сорт I | 1348 | 1009 | т | т | 1000 | 0 | 2119437083 | 0.00157 | 58720.85 | 0 | 0 | 0 | 43821.53 | 0 | 0 | 0 | 1.34 | 1 | 1 | 1 | 2 | 0 | 0 | 1 | 1 | 0 | 0.00157 |  | 0 | 2 | 91179687 | 1 | 0 | 784 | 1 | 0 | 0 | 0 | 0 | 0 | 0 | 0 | 68.7998 | 0 | 0 | 0 | 0 | 0 | 1 | 68.7998 | 0 | 0 | 0 | 0 | 0 | 1 |  | 0 | 0 | 0 | 58720.85 | 43821.53 | 1.34 | 68.8 | 0 | 0 | 0 | 0 | 0 | 0 | 0 |  | 0 |  | 0
184 | 91174993 | 91179671 | 87750941 | 1 | 1 | 1 | 3 | 14.4.02.04-0142 | ФСБЦ-2022, 14.4.02.04-0142, приказ Минстроя России от 18.05.2022 г. № 378/пр | Краска масляная МА-0115, мумия, сурик железный | 1346 | 1009 | кг | кг | 1 | 0 | 2025193363 | 0.02 | 113.43 | 0 | 0 | 0 | 79.88 | 0 | 0 | 0 | 1.42 | 1 | 1 | 1 | 2 | 0 | 0 | 1 | 1 | 0 | 0.02 |  | 0 | 2 | 91179688 | 1 | 0 | 785 | 1 | 0 | 0 | 0 | 0 | 0 | 0 | 0 | 1.5976 | 0 | 0 | 0 | 0 | 0 | 1 | 1.5976 | 0 | 0 | 0 | 0 | 0 | 1 |  | 0 | 0 | 0 | 113.43 | 79.88 | 1.42 | 1.6 | 0 | 0 | 0 | 0 | 0 | 0 | 0 |  | 0 |  | 0
184 | 91174993 | 91179671 | 87758892 | 1 | 1 | 1 | 3 | 20.2.01.05-0014 | ФСБЦ-2022 доп.11, 20.2.01.05-0014, приказ Минстроя России от 09.08.2024 г. № 524/пр | Гильзы кабельные медные 240 мм | 1425 | 1013 | 100 ШТ | 100 ШТ | 1 | 0 | 23302008 | 0.05 | 36910.25 | 0 | 0 | 0 | 28612.6 | 0 | 0 | 0 | 1.29 | 1 | 1 | 1 | 2 | 0 | 0 | 1 | 1 | 0 | 0.05 |  | 0 | 2 | 91179689 | 1 | 0 | 786 | 1 | 0 | 0 | 0 | 0 | 0 | 0 | 0 | 1430.63 | 0 | 0 | 0 | 0 | 0 | 1 | 1430.63 | 0 | 0 | 0 | 0 | 0 | 1 |  | 0 | 0 | 0 | 36910.25 | 28612.6 | 1.29 | 1430.63 | 0 | 0 | 0 | 0 | 0 | 0 | 0 |  | 0 |  | 0
184 | 91174993 | 91179671 | 87758935 | 1 | 1 | 1 | 3 | 20.2.02.01-0017 | ФСБЦ-2022 доп.9, 20.2.02.01-0017, приказ Минстроя России от 16.02.2024 г. № 102/пр | Втулки полипропиленовые, диаметр 82 мм | 1407 | 1013 | 1000 ШТ | 1000 ШТ | 1 | 0 | 1851362512 | 0.0122 | 10338.35 | 0 | 0 | 0 | 8337.38 | 0 | 0 | 0 | 1.24 | 1 | 1 | 1 | 2 | 0 | 0 | 1 | 1 | 0 | 0.0122 |  | 0 | 2 | 91179690 | 1 | 0 | 787 | 1 | 0 | 0 | 0 | 0 | 0 | 0 | 0 | 101.716 | 0 | 0 | 0 | 0 | 0 | 1 | 101.716 | 0 | 0 | 0 | 0 | 0 | 1 |  | 0 | 0 | 0 | 10338.35 | 8337.38 | 1.24 | 101.72 | 0 | 0 | 0 | 0 | 0 | 0 | 0 |  | 0 |  | 0
184 | 91174993 | 91179671 | 87661412 | 118 | 1 | 1 | 3 | 421/пр_2020_п.75_пп.а |  | Сметная стоимость вспомогательных ненормируемых материальных ресурсов, не учтенная в сметной норме, 2% | 3277935 | 1013 | % | % | 1 | 0 | 274903907 | 2 | 0 | 0 | 0 | 0 | 0 | 0 | 0 | 0 | 1 | 1 | 1 | 1 | 0 | 0 | 0 | 0 | 0 | 0 | 2 |  | 0 | 2 | 91179691 | 1 | 0 | 788 | 0 | 0 | 0 | 0 | 0 | 0 | 0 | 0 | 0 | 0 | 0 | 0 | 0 | 0 | 0 | 0 | 0 | 0 | 0 | 0 | 0 | 0 |  | 0 | 0 | 0 | 0 | 0 | 1 | 0 | 0 | 0 | 0 | 0 | 0 | 0 | 0 |  | 0 |  | 0
187 | 91175058 | 91179693 | 87655175 | 118 | 1 | 1 | 1 | 1-100-38 |  | Средний разряд работы 3,8 | 1191 | 1013 | чел.-ч. | чел.-ч. | 1 | 0 | 44848675 | 19.4304 | 0 | 0 | 0 | 842.19 | 0 | 0 | 0 | 842.19 | 1 | 1 | 1 | 1 | -2 | 0 | 0 | 1 | 1 | 0 | 14.08 | )*1,20)*1,15 | 1 | 2 | 91179705 | 1 | 0 | 789 | 1 | 0 | 0 | 0 | 0 | 0 | 0 | 0 | 0 | 0 | 0 | 11858.0352 | 14.08 | 0 | 1 | 0 | 0 | 0 | 16364.0886 | 19.4304 | 0 | 1 | 0 | 0 | 0 | 0 | 842.19 | 842.19 | 1 | 16364.0952 | 0 | 0 | 0 | 0 | 0 | 0 | 1 |  | 0 |  | 0
187 | 91175058 | 91179693 | 87655358 | 118 | 1 | 1 | 1 | 4-100-00 |  | Затраты труда машинистов | 1191 | 1013 | чел.-ч. | чел.-ч. | 1 | 0 | -1417349443 | 0.552 | 0 | 0 | 0 | 0 | 0 | 0 | 0 | 0 | 1 | 1 | 1 | 1 | -2 | 0 | 0 | 1 | 1 | 0 | 0.4 | )*1,20)*1,15 | 2 | 2 | 91179706 | 1 | 0 | 790 | 1 | 0 | 0 | 0 | 0 | 0 | 0 | 0 | 0 | 0 | 0 | 0 | 0 | 0 | 0 | 0 | 0 | 0 | 0 | 0 | 0 | 0 |  | 0 | 0 | 0 | 0 | 0 | 1 | 0 | 0 | 0 | 0 | 0 | 0 | 0 | 0 |  | 0 |  | 0
187 | 91175058 | 91179693 | 87781817 | 1 | 1 | 1 | 2 | 91.05.05-015 | ФСЭМ-2022, 91.05.05-015, приказ Минстроя России от 18.05.2022 г. № 378/пр | Краны на автомобильном ходу, грузоподъемность 16 т | 1368 | 1011 | маш.-ч | маш.-ч | 1 | 0 | -1068589559 | 0.276 | 0 | 1582.31 | 1157.2 | 0 | 0 | 1582.31 | 1157.2 | 0 | 1 | 1 | 1 | 1 | -2 | 0 | 0 | 1 | 1 | 0 | 0.2 | )*1,20)*1,15 | 1 | 2 | 91179707 | 1 | 0 | 791 | 1 | 0 | 0 | 0 | 0 | 0 | 0 | 0 | 0 | 316.462 | 231.44 | 0 | 0 | 0.2 | 1 | 0 | 436.7176 | 319.3872 | 0 | 0 | 0.276 | 1 |  | 0 | 0 | 0 | 1582.31 | 1582.31 | 1 | 436.7148 | 319.3872 | 0 | 0 | 0 | 0 | 0 | 1 | 4-100-060 | 6 | чел.-ч. | 1
187 | 91175058 | 91179693 | 87781914 | 1 | 1 | 1 | 2 | 91.06.01-003 | ФСЭМ-2022, 91.06.01-003, приказ Минстроя России от 18.05.2022 г. № 378/пр | Домкраты гидравлические, грузоподъемность 63-100 т | 1368 | 1011 | маш.-ч | маш.-ч | 1 | 0 | -1260283711 | 4.6092 | 0 | 2.75 | 0 | 0 | 0 | 1.75 | 0 | 0 | 1 | 1.57 | 1 | 1 | 2 | 0 | 0 | 1 | 1 | 0 | 3.34 | )*1,20)*1,15 | 1 | 2 | 91179708 | 1 | 0 | 792 | 1 | 0 | 0 | 0 | 0 | 0 | 0 | 0 | 0 | 5.845 | 0 | 0 | 0 | 0 | 1 | 0 | 8.0661 | 0 | 0 | 0 | 0 | 1 |  | 0 | 0 | 0 | 2.75 | 1.75 | 1.57 | 8.073 | 0 | 0 | 0 | 0 | 0 | 0 | 0 |  | 0 |  | 0
187 | 91175058 | 91179693 | 87781957 | 1 | 1 | 1 | 2 | 91.06.03-061 | ФСЭМ-2022, 91.06.03-061, приказ Минстроя России от 18.05.2022 г. № 378/пр | Лебедки электрические тяговым усилием до 12,26 кН (1,25 т) | 1368 | 1011 | маш.-ч | маш.-ч | 1 | 0 | 805750914 | 4.6092 | 0 | 13.35 | 0 | 0 | 0 | 8.84 | 0 | 0 | 1 | 1.51 | 1 | 1 | 2 | 0 | 0 | 1 | 1 | 0 | 3.34 | )*1,20)*1,15 | 1 | 2 | 91179709 | 1 | 0 | 793 | 1 | 0 | 0 | 0 | 0 | 0 | 0 | 0 | 0 | 29.5256 | 0 | 0 | 0 | 0 | 1 | 0 | 40.7453 | 0 | 0 | 0 | 0 | 1 |  | 0 | 0 | 0 | 13.35 | 8.84 | 1.51 | 40.7514 | 0 | 0 | 0 | 0 | 0 | 0 | 0 |  | 0 |  | 0
187 | 91175058 | 91179693 | 87782719 | 1 | 1 | 1 | 2 | 91.14.02-001 | ФСЭМ-2022 доп.7, 91.14.02-001, приказ Минстроя России от 02.08.2023 г. № 551/пр | Автомобили бортовые, грузоподъемность до 5 т | 1368 | 1011 | маш.-ч | маш.-ч | 1 | 0 | -312038840 | 0.276 | 0 | 543.33 | 861.47 | 0 | 0 | 543.33 | 861.47 | 0 | 1 | 1 | 1 | 1 | -2 | 0 | 0 | 1 | 1 | 0 | 0.2 | )*1,20)*1,15 | 1 | 2 | 91179710 | 1 | 0 | 794 | 1 | 0 | 0 | 0 | 0 | 0 | 0 | 0 | 0 | 108.666 | 172.294 | 0 | 0 | 0.2 | 1 | 0 | 149.9591 | 237.7657 | 0 | 0 | 0.276 | 1 |  | 0 | 0 | 0 | 543.33 | 543.33 | 1 | 149.9646 | 237.7602 | 0 | 0 | 0 | 0 | 0 | 1 | 4-100-040 | 4 | чел.-ч. | 1
187 | 91175058 | 91179693 | 87732104 | 1 | 1 | 1 | 3 | 01.7.06.07-0002 | ФСБЦ-2022, 01.7.06.07-0002, приказ Минстроя России от 18.05.2022 г. № 378/пр | Ленты монтажные из пластмассы для бандажирования проводов, скрепляются пластмассовыми кнопками, ширина 10 мм | 1302 | 1003 | 10 м | 10 м | 10 | 0 | -2026727604 | 0.245 | 58.07 | 0 | 0 | 0 | 37.71 | 0 | 0 | 0 | 1.54 | 1 | 1 | 1 | 2 | 0 | 0 | 1 | 1 | 0 | 0.245 |  | 0 | 2 | 91179711 | 1 | 0 | 795 | 1 | 0 | 0 | 0 | 0 | 0 | 0 | 0 | 9.239 | 0 | 0 | 0 | 0 | 0 | 1 | 9.239 | 0 | 0 | 0 | 0 | 0 | 1 |  | 0 | 0 | 0 | 58.07 | 37.71 | 1.54 | 9.24 | 0 | 0 | 0 | 0 | 0 | 0 | 0 |  | 0 |  | 0
187 | 91175058 | 91179693 | 87733774 | 1 | 1 | 1 | 3 | 01.7.15.14-0165 | ФСБЦ-2022 доп.2, 01.7.15.14-0165, приказ Минстроя России от 26.08.2022 г. № 703/пр | Шурупы самонарезающие стальные с полукруглой головкой и прямым шлицем, остроконечные, диаметр 4 мм, длина 40 мм | 1348 | 1009 | т | т | 1000 | 0 | 1553760940 | 0.00062 | 128948.25 | 0 | 0 | 0 | 99190.96 | 0 | 0 | 0 | 1.3 | 1 | 1 | 1 | 2 | 0 | 0 | 1 | 1 | 0 | 0.00062 |  | 0 | 2 | 91179712 | 1 | 0 | 796 | 1 | 0 | 0 | 0 | 0 | 0 | 0 | 0 | 61.4984 | 0 | 0 | 0 | 0 | 0 | 1 | 61.4984 | 0 | 0 | 0 | 0 | 0 | 1 |  | 0 | 0 | 0 | 128948.25 | 99190.96 | 1.3 | 61.5 | 0 | 0 | 0 | 0 | 0 | 0 | 0 |  | 0 |  | 0
187 | 91175058 | 91179693 | 87742434 | 1 | 1 | 1 | 3 | 10.3.02.03-0011 | ФСБЦ-2022, 10.3.02.03-0011, приказ Минстроя России от 18.05.2022 г. № 378/пр | Припои оловянно-свинцовые бессурьмянистые, марка ПОС30 | 1346 | 1009 | кг | кг | 1 | 0 | -1158883324 | 0.25 | 1499.09 | 0 | 0 | 0 | 931.11 | 0 | 0 | 0 | 1.61 | 1 | 1 | 1 | 2 | 0 | 0 | 1 | 1 | 0 | 0.25 |  | 0 | 2 | 91179713 | 1 | 0 | 797 | 1 | 0 | 0 | 0 | 0 | 0 | 0 | 0 | 232.7775 | 0 | 0 | 0 | 0 | 0 | 1 | 232.7775 | 0 | 0 | 0 | 0 | 0 | 1 |  | 0 | 0 | 0 | 1499.09 | 931.11 | 1.61 | 232.78 | 0 | 0 | 0 | 0 | 0 | 0 | 0 |  | 0 |  | 0
187 | 91175058 | 91179693 | 87750971 | 1 | 1 | 1 | 3 | 14.4.03.03-0002 | ФСБЦ-2022 доп.4, 14.4.03.03-0002, приказ Минстроя России от 27.12.2022 г. № 1133/пр | Лак битумный БТ-123 | 1348 | 1009 | т | т | 1000 | 0 | 320706636 | 0.00072 | 105026.64 | 0 | 0 | 0 | 82698.14 | 0 | 0 | 0 | 1.27 | 1 | 1 | 1 | 2 | 0 | 0 | 1 | 1 | 0 | 0.00072 |  | 0 | 2 | 91179714 | 1 | 0 | 798 | 1 | 0 | 0 | 0 | 0 | 0 | 0 | 0 | 59.5427 | 0 | 0 | 0 | 0 | 0 | 1 | 59.5427 | 0 | 0 | 0 | 0 | 0 | 1 |  | 0 | 0 | 0 | 105026.64 | 82698.14 | 1.27 | 59.54 | 0 | 0 | 0 | 0 | 0 | 0 | 0 |  | 0 |  | 0
187 | 91175058 | 91179693 | 87661412 | 118 | 1 | 1 | 3 | 421/пр_2020_п.75_пп.а |  | Сметная стоимость вспомогательных ненормируемых материальных ресурсов, не учтенная в сметной норме, 2% | 3277935 | 1013 | % | % | 1 | 0 | 274903907 | 2 | 0 | 0 | 0 | 0 | 0 | 0 | 0 | 0 | 1 | 1 | 1 | 1 | 0 | 0 | 0 | 0 | 0 | 0 | 2 |  | 0 | 2 | 91179715 | 1 | 0 | 799 | 0 | 0 | 0 | 0 | 0 | 0 | 0 | 0 | 0 | 0 | 0 | 0 | 0 | 0 | 0 | 0 | 0 | 0 | 0 | 0 | 0 | 0 |  | 0 | 0 | 0 | 0 | 0 | 1 | 0 | 0 | 0 | 0 | 0 | 0 | 0 | 0 |  | 0 |  | 0
188 | 91174993 | 91179693 | 87655175 | 118 | 1 | 1 | 1 | 1-100-38 |  | Средний разряд работы 3,8 | 1191 | 1013 | чел.-ч. | чел.-ч. | 1 | 0 | 44848675 | 19.4304 | 0 | 0 | 0 | 842.19 | 0 | 0 | 0 | 842.19 | 1 | 1 | 1 | 1 | -2 | 0 | 0 | 1 | 1 | 0 | 14.08 | )*1,20)*1,15 | 1 | 2 | 91179705 | 1 | 0 | 800 | 1 | 0 | 0 | 0 | 0 | 0 | 0 | 0 | 0 | 0 | 0 | 11858.0352 | 14.08 | 0 | 1 | 0 | 0 | 0 | 16364.0886 | 19.4304 | 0 | 1 | 0 | 0 | 0 | 0 | 842.19 | 842.19 | 1 | 16364.0952 | 0 | 0 | 0 | 0 | 0 | 0 | 1 |  | 0 |  | 0
188 | 91174993 | 91179693 | 87655358 | 118 | 1 | 1 | 1 | 4-100-00 |  | Затраты труда машинистов | 1191 | 1013 | чел.-ч. | чел.-ч. | 1 | 0 | -1417349443 | 0.552 | 0 | 0 | 0 | 0 | 0 | 0 | 0 | 0 | 1 | 1 | 1 | 1 | -2 | 0 | 0 | 1 | 1 | 0 | 0.4 | )*1,20)*1,15 | 2 | 2 | 91179706 | 1 | 0 | 801 | 1 | 0 | 0 | 0 | 0 | 0 | 0 | 0 | 0 | 0 | 0 | 0 | 0 | 0 | 0 | 0 | 0 | 0 | 0 | 0 | 0 | 0 |  | 0 | 0 | 0 | 0 | 0 | 1 | 0 | 0 | 0 | 0 | 0 | 0 | 0 | 0 |  | 0 |  | 0
188 | 91174993 | 91179693 | 87781817 | 1 | 1 | 1 | 2 | 91.05.05-015 | ФСЭМ-2022, 91.05.05-015, приказ Минстроя России от 18.05.2022 г. № 378/пр | Краны на автомобильном ходу, грузоподъемность 16 т | 1368 | 1011 | маш.-ч | маш.-ч | 1 | 0 | -1068589559 | 0.276 | 0 | 1582.31 | 1157.2 | 0 | 0 | 1582.31 | 1157.2 | 0 | 1 | 1 | 1 | 1 | -2 | 0 | 0 | 1 | 1 | 0 | 0.2 | )*1,20)*1,15 | 1 | 2 | 91179707 | 1 | 0 | 802 | 1 | 0 | 0 | 0 | 0 | 0 | 0 | 0 | 0 | 316.462 | 231.44 | 0 | 0 | 0.2 | 1 | 0 | 436.7176 | 319.3872 | 0 | 0 | 0.276 | 1 |  | 0 | 0 | 0 | 1582.31 | 1582.31 | 1 | 436.7148 | 319.3872 | 0 | 0 | 0 | 0 | 0 | 1 | 4-100-060 | 6 | чел.-ч. | 1
188 | 91174993 | 91179693 | 87781914 | 1 | 1 | 1 | 2 | 91.06.01-003 | ФСЭМ-2022, 91.06.01-003, приказ Минстроя России от 18.05.2022 г. № 378/пр | Домкраты гидравлические, грузоподъемность 63-100 т | 1368 | 1011 | маш.-ч | маш.-ч | 1 | 0 | -1260283711 | 4.6092 | 0 | 2.75 | 0 | 0 | 0 | 1.75 | 0 | 0 | 1 | 1.57 | 1 | 1 | 2 | 0 | 0 | 1 | 1 | 0 | 3.34 | )*1,20)*1,15 | 1 | 2 | 91179708 | 1 | 0 | 803 | 1 | 0 | 0 | 0 | 0 | 0 | 0 | 0 | 0 | 5.845 | 0 | 0 | 0 | 0 | 1 | 0 | 8.0661 | 0 | 0 | 0 | 0 | 1 |  | 0 | 0 | 0 | 2.75 | 1.75 | 1.57 | 8.073 | 0 | 0 | 0 | 0 | 0 | 0 | 0 |  | 0 |  | 0
188 | 91174993 | 91179693 | 87781957 | 1 | 1 | 1 | 2 | 91.06.03-061 | ФСЭМ-2022, 91.06.03-061, приказ Минстроя России от 18.05.2022 г. № 378/пр | Лебедки электрические тяговым усилием до 12,26 кН (1,25 т) | 1368 | 1011 | маш.-ч | маш.-ч | 1 | 0 | 805750914 | 4.6092 | 0 | 13.35 | 0 | 0 | 0 | 8.84 | 0 | 0 | 1 | 1.51 | 1 | 1 | 2 | 0 | 0 | 1 | 1 | 0 | 3.34 | )*1,20)*1,15 | 1 | 2 | 91179709 | 1 | 0 | 804 | 1 | 0 | 0 | 0 | 0 | 0 | 0 | 0 | 0 | 29.5256 | 0 | 0 | 0 | 0 | 1 | 0 | 40.7453 | 0 | 0 | 0 | 0 | 1 |  | 0 | 0 | 0 | 13.35 | 8.84 | 1.51 | 40.7514 | 0 | 0 | 0 | 0 | 0 | 0 | 0 |  | 0 |  | 0
188 | 91174993 | 91179693 | 87782719 | 1 | 1 | 1 | 2 | 91.14.02-001 | ФСЭМ-2022 доп.7, 91.14.02-001, приказ Минстроя России от 02.08.2023 г. № 551/пр | Автомобили бортовые, грузоподъемность до 5 т | 1368 | 1011 | маш.-ч | маш.-ч | 1 | 0 | -312038840 | 0.276 | 0 | 543.33 | 861.47 | 0 | 0 | 543.33 | 861.47 | 0 | 1 | 1 | 1 | 1 | -2 | 0 | 0 | 1 | 1 | 0 | 0.2 | )*1,20)*1,15 | 1 | 2 | 91179710 | 1 | 0 | 805 | 1 | 0 | 0 | 0 | 0 | 0 | 0 | 0 | 0 | 108.666 | 172.294 | 0 | 0 | 0.2 | 1 | 0 | 149.9591 | 237.7657 | 0 | 0 | 0.276 | 1 |  | 0 | 0 | 0 | 543.33 | 543.33 | 1 | 149.9646 | 237.7602 | 0 | 0 | 0 | 0 | 0 | 1 | 4-100-040 | 4 | чел.-ч. | 1
188 | 91174993 | 91179693 | 87732104 | 1 | 1 | 1 | 3 | 01.7.06.07-0002 | ФСБЦ-2022, 01.7.06.07-0002, приказ Минстроя России от 18.05.2022 г. № 378/пр | Ленты монтажные из пластмассы для бандажирования проводов, скрепляются пластмассовыми кнопками, ширина 10 мм | 1302 | 1003 | 10 м | 10 м | 10 | 0 | -2026727604 | 0.245 | 58.07 | 0 | 0 | 0 | 37.71 | 0 | 0 | 0 | 1.54 | 1 | 1 | 1 | 2 | 0 | 0 | 1 | 1 | 0 | 0.245 |  | 0 | 2 | 91179711 | 1 | 0 | 806 | 1 | 0 | 0 | 0 | 0 | 0 | 0 | 0 | 9.239 | 0 | 0 | 0 | 0 | 0 | 1 | 9.239 | 0 | 0 | 0 | 0 | 0 | 1 |  | 0 | 0 | 0 | 58.07 | 37.71 | 1.54 | 9.24 | 0 | 0 | 0 | 0 | 0 | 0 | 0 |  | 0 |  | 0
188 | 91174993 | 91179693 | 87733774 | 1 | 1 | 1 | 3 | 01.7.15.14-0165 | ФСБЦ-2022 доп.2, 01.7.15.14-0165, приказ Минстроя России от 26.08.2022 г. № 703/пр | Шурупы самонарезающие стальные с полукруглой головкой и прямым шлицем, остроконечные, диаметр 4 мм, длина 40 мм | 1348 | 1009 | т | т | 1000 | 0 | 1553760940 | 0.00062 | 128948.25 | 0 | 0 | 0 | 99190.96 | 0 | 0 | 0 | 1.3 | 1 | 1 | 1 | 2 | 0 | 0 | 1 | 1 | 0 | 0.00062 |  | 0 | 2 | 91179712 | 1 | 0 | 807 | 1 | 0 | 0 | 0 | 0 | 0 | 0 | 0 | 61.4984 | 0 | 0 | 0 | 0 | 0 | 1 | 61.4984 | 0 | 0 | 0 | 0 | 0 | 1 |  | 0 | 0 | 0 | 128948.25 | 99190.96 | 1.3 | 61.5 | 0 | 0 | 0 | 0 | 0 | 0 | 0 |  | 0 |  | 0
188 | 91174993 | 91179693 | 87742434 | 1 | 1 | 1 | 3 | 10.3.02.03-0011 | ФСБЦ-2022, 10.3.02.03-0011, приказ Минстроя России от 18.05.2022 г. № 378/пр | Припои оловянно-свинцовые бессурьмянистые, марка ПОС30 | 1346 | 1009 | кг | кг | 1 | 0 | -1158883324 | 0.25 | 1499.09 | 0 | 0 | 0 | 931.11 | 0 | 0 | 0 | 1.61 | 1 | 1 | 1 | 2 | 0 | 0 | 1 | 1 | 0 | 0.25 |  | 0 | 2 | 91179713 | 1 | 0 | 808 | 1 | 0 | 0 | 0 | 0 | 0 | 0 | 0 | 232.7775 | 0 | 0 | 0 | 0 | 0 | 1 | 232.7775 | 0 | 0 | 0 | 0 | 0 | 1 |  | 0 | 0 | 0 | 1499.09 | 931.11 | 1.61 | 232.78 | 0 | 0 | 0 | 0 | 0 | 0 | 0 |  | 0 |  | 0
188 | 91174993 | 91179693 | 87750971 | 1 | 1 | 1 | 3 | 14.4.03.03-0002 | ФСБЦ-2022 доп.4, 14.4.03.03-0002, приказ Минстроя России от 27.12.2022 г. № 1133/пр | Лак битумный БТ-123 | 1348 | 1009 | т | т | 1000 | 0 | 320706636 | 0.00072 | 105026.64 | 0 | 0 | 0 | 82698.14 | 0 | 0 | 0 | 1.27 | 1 | 1 | 1 | 2 | 0 | 0 | 1 | 1 | 0 | 0.00072 |  | 0 | 2 | 91179714 | 1 | 0 | 809 | 1 | 0 | 0 | 0 | 0 | 0 | 0 | 0 | 59.5427 | 0 | 0 | 0 | 0 | 0 | 1 | 59.5427 | 0 | 0 | 0 | 0 | 0 | 1 |  | 0 | 0 | 0 | 105026.64 | 82698.14 | 1.27 | 59.54 | 0 | 0 | 0 | 0 | 0 | 0 | 0 |  | 0 |  | 0
188 | 91174993 | 91179693 | 87661412 | 118 | 1 | 1 | 3 | 421/пр_2020_п.75_пп.а |  | Сметная стоимость вспомогательных ненормируемых материальных ресурсов, не учтенная в сметной норме, 2% | 3277935 | 1013 | % | % | 1 | 0 | 274903907 | 2 | 0 | 0 | 0 | 0 | 0 | 0 | 0 | 0 | 1 | 1 | 1 | 1 | 0 | 0 | 0 | 0 | 0 | 0 | 2 |  | 0 | 2 | 91179715 | 1 | 0 | 810 | 0 | 0 | 0 | 0 | 0 | 0 | 0 | 0 | 0 | 0 | 0 | 0 | 0 | 0 | 0 | 0 | 0 | 0 | 0 | 0 | 0 | 0 |  | 0 | 0 | 0 | 0 | 0 | 1 | 0 | 0 | 0 | 0 | 0 | 0 | 0 | 0 |  | 0 |  | 0
191 | 91175058 | 91179717 | 87655175 | 118 | 1 | 1 | 1 | 1-100-38 |  | Средний разряд работы 3,8 | 1191 | 1013 | чел.-ч. | чел.-ч. | 1 | 0 | 44848675 | 55.512 | 0 | 0 | 0 | 842.19 | 0 | 0 | 0 | 842.19 | 1 | 1 | 1 | 1 | -2 | 0 | 0 | 1 | 1 | 0 | 41.12 | *(0,15+0,2+1) | 1 | 2 | 91179729 | 1 | 0 | 811 | 1 | 0 | 0 | 0 | 0 | 0 | 0 | 0 | 0 | 0 | 0 | 34630.8528 | 41.12 | 0 | 1 | 0 | 0 | 0 | 46751.6513 | 55.512 | 0 | 1 | 0 | 0 | 0 | 0 | 842.19 | 842.19 | 1 | 46751.6475 | 0 | 0 | 0 | 0 | 0 | 0 | 1 |  | 0 |  | 0
191 | 91175058 | 91179717 | 87655358 | 118 | 1 | 1 | 1 | 4-100-00 |  | Затраты труда машинистов | 1191 | 1013 | чел.-ч. | чел.-ч. | 1 | 0 | -1417349443 | 2.079 | 0 | 0 | 0 | 0 | 0 | 0 | 0 | 0 | 1 | 1 | 1 | 1 | -2 | 0 | 0 | 1 | 1 | 0 | 1.54 | *(0,15+0,2+1) | 2 | 2 | 91179730 | 1 | 0 | 812 | 1 | 0 | 0 | 0 | 0 | 0 | 0 | 0 | 0 | 0 | 0 | 0 | 0 | 0 | 0 | 0 | 0 | 0 | 0 | 0 | 0 | 0 |  | 0 | 0 | 0 | 0 | 0 | 1 | 0 | 0 | 0 | 0 | 0 | 0 | 0 | 0 |  | 0 |  | 0
191 | 91175058 | 91179717 | 87781817 | 1 | 1 | 1 | 2 | 91.05.05-015 | ФСЭМ-2022, 91.05.05-015, приказ Минстроя России от 18.05.2022 г. № 378/пр | Краны на автомобильном ходу, грузоподъемность 16 т | 1368 | 1011 | маш.-ч | маш.-ч | 1 | 0 | -1068589559 | 1.0395 | 0 | 1582.31 | 1157.2 | 0 | 0 | 1582.31 | 1157.2 | 0 | 1 | 1 | 1 | 1 | -2 | 0 | 0 | 1 | 1 | 0 | 0.77 | *(0,15+0,2+1) | 1 | 2 | 91179731 | 1 | 0 | 813 | 1 | 0 | 0 | 0 | 0 | 0 | 0 | 0 | 0 | 1218.3787 | 891.044 | 0 | 0 | 0.77 | 1 | 0 | 1644.8112 | 1202.9094 | 0 | 0 | 1.0395 | 1 |  | 0 | 0 | 0 | 1582.31 | 1582.31 | 1 | 1644.813 | 1202.904 | 0 | 0 | 0 | 0 | 0 | 1 | 4-100-060 | 6 | чел.-ч. | 1
191 | 91175058 | 91179717 | 87782719 | 1 | 1 | 1 | 2 | 91.14.02-001 | ФСЭМ-2022 доп.7, 91.14.02-001, приказ Минстроя России от 02.08.2023 г. № 551/пр | Автомобили бортовые, грузоподъемность до 5 т | 1368 | 1011 | маш.-ч | маш.-ч | 1 | 0 | -312038840 | 1.0395 | 0 | 543.33 | 861.47 | 0 | 0 | 543.33 | 861.47 | 0 | 1 | 1 | 1 | 1 | -2 | 0 | 0 | 1 | 1 | 0 | 0.77 | *(0,15+0,2+1) | 1 | 2 | 91179732 | 1 | 0 | 814 | 1 | 0 | 0 | 0 | 0 | 0 | 0 | 0 | 0 | 418.3641 | 663.3319 | 0 | 0 | 0.77 | 1 | 0 | 564.7915 | 895.4981 | 0 | 0 | 1.0395 | 1 |  | 0 | 0 | 0 | 543.33 | 543.33 | 1 | 564.786 | 895.4955 | 0 | 0 | 0 | 0 | 0 | 1 | 4-100-040 | 4 | чел.-ч. | 1
191 | 91175058 | 91179717 | 87782916 | 1 | 1 | 1 | 2 | 91.17.04-233 | ФСЭМ-2022, 91.17.04-233, приказ Минстроя России от 18.05.2022 г. № 378/пр | Аппараты сварочные для ручной дуговой сварки, сварочный ток до 350 А | 1368 | 1011 | маш.-ч | маш.-ч | 1 | 0 | 462025989 | 6.669 | 0 | 34.6 | 0 | 0 | 0 | 34.6 | 0 | 0 | 1 | 1 | 1 | 1 | -2 | 0 | 0 | 1 | 1 | 0 | 4.94 | *(0,15+0,2+1) | 1 | 2 | 91179733 | 1 | 0 | 815 | 1 | 0 | 0 | 0 | 0 | 0 | 0 | 0 | 0 | 170.924 | 0 | 0 | 0 | 0 | 1 | 0 | 230.7474 | 0 | 0 | 0 | 0 | 1 |  | 0 | 0 | 0 | 34.6 | 34.6 | 1 | 230.742 | 0 | 0 | 0 | 0 | 0 | 0 | 1 |  | 0 |  | 0
191 | 91175058 | 91179717 | 87731902 | 1 | 1 | 1 | 3 | 01.7.02.07-0011 | ФСБЦ-2022 доп.12, 01.7.02.07-0011, приказ Минстроя России от 07.11.2024 г. № 747/пр | Прессшпан листовой, марка А | 1346 | 1009 | кг | кг | 1 | 0 | 185393552 | 0.99 | 282.81 | 0 | 0 | 0 | 206.43 | 0 | 0 | 0 | 1.37 | 1 | 1 | 1 | 2 | 0 | 0 | 1 | 1 | 0 | 0.99 |  | 0 | 2 | 91179734 | 1 | 0 | 816 | 1 | 0 | 0 | 0 | 0 | 0 | 0 | 0 | 204.3657 | 0 | 0 | 0 | 0 | 0 | 1 | 204.3657 | 0 | 0 | 0 | 0 | 0 | 1 |  | 0 | 0 | 0 | 282.81 | 206.43 | 1.37 | 204.37 | 0 | 0 | 0 | 0 | 0 | 0 | 0 |  | 0 |  | 0
191 | 91175058 | 91179717 | 87731934 | 1 | 1 | 1 | 3 | 01.7.03.04-0001 | ФСБЦ-2022, 01.7.03.04-0001, приказ Минстроя России от 18.05.2022 г. № 378/пр | Электроэнергия | 1383 | 1013 | КВТ-Ч | КВТ-Ч | 1 | 0 | -182421198 | 2.5428 | 7.46 | 0 | 0 | 0 | 7.46 | 0 | 0 | 0 | 1 | 1 | 1 | 1 | -2 | 0 | 0 | 1 | 1 | 0 | 2.5428 |  | 0 | 2 | 91179735 | 1 | 0 | 817 | 1 | 0 | 0 | 0 | 0 | 0 | 0 | 0 | 18.9693 | 0 | 0 | 0 | 0 | 0 | 1 | 18.9693 | 0 | 0 | 0 | 0 | 0 | 1 |  | 0 | 0 | 0 | 7.46 | 7.46 | 1 | 18.97 | 0 | 0 | 0 | 0 | 0 | 0 | 1 |  | 0 |  | 0
191 | 91175058 | 91179717 | 87732676 | 1 | 1 | 1 | 3 | 01.7.11.07-0227 | ФСБЦ-2022, 01.7.11.07-0227, приказ Минстроя России от 18.05.2022 г. № 378/пр | Электроды сварочные для сварки низколегированных и углеродистых сталей УОНИ 13/45, Э42А, диаметр 4-5 мм | 1346 | 1009 | кг | кг | 1 | 0 | -1476217930 | 3 | 119.84 | 0 | 0 | 0 | 155.63 | 0 | 0 | 0 | 0.77 | 1 | 1 | 1 | 2 | 0 | 0 | 1 | 1 | 0 | 3 |  | 0 | 2 | 91179736 | 1 | 0 | 818 | 1 | 0 | 0 | 0 | 0 | 0 | 0 | 0 | 466.89 | 0 | 0 | 0 | 0 | 0 | 1 | 466.89 | 0 | 0 | 0 | 0 | 0 | 1 |  | 0 | 0 | 0 | 119.84 | 155.63 | 0.77 | 466.89 | 0 | 0 | 0 | 0 | 0 | 0 | 0 |  | 0 |  | 0
191 | 91175058 | 91179717 | 87733434 | 1 | 1 | 1 | 3 | 01.7.15.04-0011 | ФСБЦ-2022, 01.7.15.04-0011, приказ Минстроя России от 18.05.2022 г. № 378/пр | Винты стальные с полукруглой головкой, длина 50 мм | 1348 | 1009 | т | т | 1000 | 0 | 1670083924 | 0.00155 | 165627.8 | 0 | 0 | 0 | 127406 | 0 | 0 | 0 | 1.3 | 1 | 1 | 1 | 2 | 0 | 0 | 1 | 1 | 0 | 0.00155 |  | 0 | 2 | 91179737 | 1 | 0 | 819 | 1 | 0 | 0 | 0 | 0 | 0 | 0 | 0 | 197.4793 | 0 | 0 | 0 | 0 | 0 | 1 | 197.4793 | 0 | 0 | 0 | 0 | 0 | 1 |  | 0 | 0 | 0 | 165627.8 | 127406 | 1.3 | 197.48 | 0 | 0 | 0 | 0 | 0 | 0 | 0 |  | 0 |  | 0
191 | 91175058 | 91179717 | 87750941 | 1 | 1 | 1 | 3 | 14.4.02.04-0142 | ФСБЦ-2022, 14.4.02.04-0142, приказ Минстроя России от 18.05.2022 г. № 378/пр | Краска масляная МА-0115, мумия, сурик железный | 1346 | 1009 | кг | кг | 1 | 0 | 2025193363 | 0.1 | 113.43 | 0 | 0 | 0 | 79.88 | 0 | 0 | 0 | 1.42 | 1 | 1 | 1 | 2 | 0 | 0 | 1 | 1 | 0 | 0.1 |  | 0 | 2 | 91179738 | 1 | 0 | 820 | 1 | 0 | 0 | 0 | 0 | 0 | 0 | 0 | 7.988 | 0 | 0 | 0 | 0 | 0 | 1 | 7.988 | 0 | 0 | 0 | 0 | 0 | 1 |  | 0 | 0 | 0 | 113.43 | 79.88 | 1.42 | 7.99 | 0 | 0 | 0 | 0 | 0 | 0 | 0 |  | 0 |  | 0
191 | 91175058 | 91179717 | 87661412 | 118 | 1 | 1 | 3 | 421/пр_2020_п.75_пп.а |  | Сметная стоимость вспомогательных ненормируемых материальных ресурсов, не учтенная в сметной норме, 2% | 3277935 | 1013 | % | % | 1 | 0 | 274903907 | 2 | 0 | 0 | 0 | 0 | 0 | 0 | 0 | 0 | 1 | 1 | 1 | 1 | 0 | 0 | 0 | 0 | 0 | 0 | 2 |  | 0 | 2 | 91179739 | 1 | 0 | 821 | 0 | 0 | 0 | 0 | 0 | 0 | 0 | 0 | 0 | 0 | 0 | 0 | 0 | 0 | 0 | 0 | 0 | 0 | 0 | 0 | 0 | 0 |  | 0 | 0 | 0 | 0 | 0 | 1 | 0 | 0 | 0 | 0 | 0 | 0 | 0 | 0 |  | 0 |  | 0
192 | 91174993 | 91179717 | 87655175 | 118 | 1 | 1 | 1 | 1-100-38 |  | Средний разряд работы 3,8 | 1191 | 1013 | чел.-ч. | чел.-ч. | 1 | 0 | 44848675 | 55.512 | 0 | 0 | 0 | 842.19 | 0 | 0 | 0 | 842.19 | 1 | 1 | 1 | 1 | -2 | 0 | 0 | 1 | 1 | 0 | 41.12 | *(0,15+0,2+1) | 1 | 2 | 91179729 | 1 | 0 | 822 | 1 | 0 | 0 | 0 | 0 | 0 | 0 | 0 | 0 | 0 | 0 | 34630.8528 | 41.12 | 0 | 1 | 0 | 0 | 0 | 46751.6513 | 55.512 | 0 | 1 | 0 | 0 | 0 | 0 | 842.19 | 842.19 | 1 | 46751.6475 | 0 | 0 | 0 | 0 | 0 | 0 | 1 |  | 0 |  | 0
192 | 91174993 | 91179717 | 87655358 | 118 | 1 | 1 | 1 | 4-100-00 |  | Затраты труда машинистов | 1191 | 1013 | чел.-ч. | чел.-ч. | 1 | 0 | -1417349443 | 2.079 | 0 | 0 | 0 | 0 | 0 | 0 | 0 | 0 | 1 | 1 | 1 | 1 | -2 | 0 | 0 | 1 | 1 | 0 | 1.54 | *(0,15+0,2+1) | 2 | 2 | 91179730 | 1 | 0 | 823 | 1 | 0 | 0 | 0 | 0 | 0 | 0 | 0 | 0 | 0 | 0 | 0 | 0 | 0 | 0 | 0 | 0 | 0 | 0 | 0 | 0 | 0 |  | 0 | 0 | 0 | 0 | 0 | 1 | 0 | 0 | 0 | 0 | 0 | 0 | 0 | 0 |  | 0 |  | 0
192 | 91174993 | 91179717 | 87781817 | 1 | 1 | 1 | 2 | 91.05.05-015 | ФСЭМ-2022, 91.05.05-015, приказ Минстроя России от 18.05.2022 г. № 378/пр | Краны на автомобильном ходу, грузоподъемность 16 т | 1368 | 1011 | маш.-ч | маш.-ч | 1 | 0 | -1068589559 | 1.0395 | 0 | 1582.31 | 1157.2 | 0 | 0 | 1582.31 | 1157.2 | 0 | 1 | 1 | 1 | 1 | -2 | 0 | 0 | 1 | 1 | 0 | 0.77 | *(0,15+0,2+1) | 1 | 2 | 91179731 | 1 | 0 | 824 | 1 | 0 | 0 | 0 | 0 | 0 | 0 | 0 | 0 | 1218.3787 | 891.044 | 0 | 0 | 0.77 | 1 | 0 | 1644.8112 | 1202.9094 | 0 | 0 | 1.0395 | 1 |  | 0 | 0 | 0 | 1582.31 | 1582.31 | 1 | 1644.813 | 1202.904 | 0 | 0 | 0 | 0 | 0 | 1 | 4-100-060 | 6 | чел.-ч. | 1
192 | 91174993 | 91179717 | 87782719 | 1 | 1 | 1 | 2 | 91.14.02-001 | ФСЭМ-2022 доп.7, 91.14.02-001, приказ Минстроя России от 02.08.2023 г. № 551/пр | Автомобили бортовые, грузоподъемность до 5 т | 1368 | 1011 | маш.-ч | маш.-ч | 1 | 0 | -312038840 | 1.0395 | 0 | 543.33 | 861.47 | 0 | 0 | 543.33 | 861.47 | 0 | 1 | 1 | 1 | 1 | -2 | 0 | 0 | 1 | 1 | 0 | 0.77 | *(0,15+0,2+1) | 1 | 2 | 91179732 | 1 | 0 | 825 | 1 | 0 | 0 | 0 | 0 | 0 | 0 | 0 | 0 | 418.3641 | 663.3319 | 0 | 0 | 0.77 | 1 | 0 | 564.7915 | 895.4981 | 0 | 0 | 1.0395 | 1 |  | 0 | 0 | 0 | 543.33 | 543.33 | 1 | 564.786 | 895.4955 | 0 | 0 | 0 | 0 | 0 | 1 | 4-100-040 | 4 | чел.-ч. | 1
192 | 91174993 | 91179717 | 87782916 | 1 | 1 | 1 | 2 | 91.17.04-233 | ФСЭМ-2022, 91.17.04-233, приказ Минстроя России от 18.05.2022 г. № 378/пр | Аппараты сварочные для ручной дуговой сварки, сварочный ток до 350 А | 1368 | 1011 | маш.-ч | маш.-ч | 1 | 0 | 462025989 | 6.669 | 0 | 34.6 | 0 | 0 | 0 | 34.6 | 0 | 0 | 1 | 1 | 1 | 1 | -2 | 0 | 0 | 1 | 1 | 0 | 4.94 | *(0,15+0,2+1) | 1 | 2 | 91179733 | 1 | 0 | 826 | 1 | 0 | 0 | 0 | 0 | 0 | 0 | 0 | 0 | 170.924 | 0 | 0 | 0 | 0 | 1 | 0 | 230.7474 | 0 | 0 | 0 | 0 | 1 |  | 0 | 0 | 0 | 34.6 | 34.6 | 1 | 230.742 | 0 | 0 | 0 | 0 | 0 | 0 | 1 |  | 0 |  | 0
192 | 91174993 | 91179717 | 87731902 | 1 | 1 | 1 | 3 | 01.7.02.07-0011 | ФСБЦ-2022 доп.12, 01.7.02.07-0011, приказ Минстроя России от 07.11.2024 г. № 747/пр | Прессшпан листовой, марка А | 1346 | 1009 | кг | кг | 1 | 0 | 185393552 | 0.99 | 282.81 | 0 | 0 | 0 | 206.43 | 0 | 0 | 0 | 1.37 | 1 | 1 | 1 | 2 | 0 | 0 | 1 | 1 | 0 | 0.99 |  | 0 | 2 | 91179734 | 1 | 0 | 827 | 1 | 0 | 0 | 0 | 0 | 0 | 0 | 0 | 204.3657 | 0 | 0 | 0 | 0 | 0 | 1 | 204.3657 | 0 | 0 | 0 | 0 | 0 | 1 |  | 0 | 0 | 0 | 282.81 | 206.43 | 1.37 | 204.37 | 0 | 0 | 0 | 0 | 0 | 0 | 0 |  | 0 |  | 0
192 | 91174993 | 91179717 | 87731934 | 1 | 1 | 1 | 3 | 01.7.03.04-0001 | ФСБЦ-2022, 01.7.03.04-0001, приказ Минстроя России от 18.05.2022 г. № 378/пр | Электроэнергия | 1383 | 1013 | КВТ-Ч | КВТ-Ч | 1 | 0 | -182421198 | 2.5428 | 7.46 | 0 | 0 | 0 | 7.46 | 0 | 0 | 0 | 1 | 1 | 1 | 1 | -2 | 0 | 0 | 1 | 1 | 0 | 2.5428 |  | 0 | 2 | 91179735 | 1 | 0 | 828 | 1 | 0 | 0 | 0 | 0 | 0 | 0 | 0 | 18.9693 | 0 | 0 | 0 | 0 | 0 | 1 | 18.9693 | 0 | 0 | 0 | 0 | 0 | 1 |  | 0 | 0 | 0 | 7.46 | 7.46 | 1 | 18.97 | 0 | 0 | 0 | 0 | 0 | 0 | 1 |  | 0 |  | 0
192 | 91174993 | 91179717 | 87732676 | 1 | 1 | 1 | 3 | 01.7.11.07-0227 | ФСБЦ-2022, 01.7.11.07-0227, приказ Минстроя России от 18.05.2022 г. № 378/пр | Электроды сварочные для сварки низколегированных и углеродистых сталей УОНИ 13/45, Э42А, диаметр 4-5 мм | 1346 | 1009 | кг | кг | 1 | 0 | -1476217930 | 3 | 119.84 | 0 | 0 | 0 | 155.63 | 0 | 0 | 0 | 0.77 | 1 | 1 | 1 | 2 | 0 | 0 | 1 | 1 | 0 | 3 |  | 0 | 2 | 91179736 | 1 | 0 | 829 | 1 | 0 | 0 | 0 | 0 | 0 | 0 | 0 | 466.89 | 0 | 0 | 0 | 0 | 0 | 1 | 466.89 | 0 | 0 | 0 | 0 | 0 | 1 |  | 0 | 0 | 0 | 119.84 | 155.63 | 0.77 | 466.89 | 0 | 0 | 0 | 0 | 0 | 0 | 0 |  | 0 |  | 0
192 | 91174993 | 91179717 | 87733434 | 1 | 1 | 1 | 3 | 01.7.15.04-0011 | ФСБЦ-2022, 01.7.15.04-0011, приказ Минстроя России от 18.05.2022 г. № 378/пр | Винты стальные с полукруглой головкой, длина 50 мм | 1348 | 1009 | т | т | 1000 | 0 | 1670083924 | 0.00155 | 165627.8 | 0 | 0 | 0 | 127406 | 0 | 0 | 0 | 1.3 | 1 | 1 | 1 | 2 | 0 | 0 | 1 | 1 | 0 | 0.00155 |  | 0 | 2 | 91179737 | 1 | 0 | 830 | 1 | 0 | 0 | 0 | 0 | 0 | 0 | 0 | 197.4793 | 0 | 0 | 0 | 0 | 0 | 1 | 197.4793 | 0 | 0 | 0 | 0 | 0 | 1 |  | 0 | 0 | 0 | 165627.8 | 127406 | 1.3 | 197.48 | 0 | 0 | 0 | 0 | 0 | 0 | 0 |  | 0 |  | 0
192 | 91174993 | 91179717 | 87750941 | 1 | 1 | 1 | 3 | 14.4.02.04-0142 | ФСБЦ-2022, 14.4.02.04-0142, приказ Минстроя России от 18.05.2022 г. № 378/пр | Краска масляная МА-0115, мумия, сурик железный | 1346 | 1009 | кг | кг | 1 | 0 | 2025193363 | 0.1 | 113.43 | 0 | 0 | 0 | 79.88 | 0 | 0 | 0 | 1.42 | 1 | 1 | 1 | 2 | 0 | 0 | 1 | 1 | 0 | 0.1 |  | 0 | 2 | 91179738 | 1 | 0 | 831 | 1 | 0 | 0 | 0 | 0 | 0 | 0 | 0 | 7.988 | 0 | 0 | 0 | 0 | 0 | 1 | 7.988 | 0 | 0 | 0 | 0 | 0 | 1 |  | 0 | 0 | 0 | 113.43 | 79.88 | 1.42 | 7.99 | 0 | 0 | 0 | 0 | 0 | 0 | 0 |  | 0 |  | 0
192 | 91174993 | 91179717 | 87661412 | 118 | 1 | 1 | 3 | 421/пр_2020_п.75_пп.а |  | Сметная стоимость вспомогательных ненормируемых материальных ресурсов, не учтенная в сметной норме, 2% | 3277935 | 1013 | % | % | 1 | 0 | 274903907 | 2 | 0 | 0 | 0 | 0 | 0 | 0 | 0 | 0 | 1 | 1 | 1 | 1 | 0 | 0 | 0 | 0 | 0 | 0 | 2 |  | 0 | 2 | 91179739 | 1 | 0 | 832 | 0 | 0 | 0 | 0 | 0 | 0 | 0 | 0 | 0 | 0 | 0 | 0 | 0 | 0 | 0 | 0 | 0 | 0 | 0 | 0 | 0 | 0 |  | 0 | 0 | 0 | 0 | 0 | 1 | 0 | 0 | 0 | 0 | 0 | 0 | 0 | 0 |  | 0 |  | 0
195 | 91175058 | 91179741 | 87655163 | 118 | 1 | 1 | 1 | 1-100-32 |  | Средний разряд работы 3,2 | 1191 | 1013 | чел.-ч. | чел.-ч. | 1 | 0 | 1958912953 | 22.08 | 0 | 0 | 0 | 784.33 | 0 | 0 | 0 | 784.33 | 1 | 1 | 1 | 1 | -2 | 0 | 0 | 1 | 1 | 0 | 19.2 | *(0,15+1) | 1 | 2 | 91179750 | 1 | 0 | 833 | 1 | 0 | 0 | 0 | 0 | 0 | 0 | 0 | 0 | 0 | 0 | 15059.136 | 19.2 | 0 | 1 | 0 | 0 | 0 | 17318.0064 | 22.08 | 0 | 1 | 0 | 0 | 0 | 0 | 784.33 | 784.33 | 1 | 17318.011 | 0 | 0 | 0 | 0 | 0 | 0 | 1 |  | 0 |  | 0
195 | 91175058 | 91179741 | 87655358 | 118 | 1 | 1 | 1 | 4-100-00 |  | Затраты труда машинистов | 1191 | 1013 | чел.-ч. | чел.-ч. | 1 | 0 | -1417349443 | 0.069 | 0 | 0 | 0 | 0 | 0 | 0 | 0 | 0 | 1 | 1 | 1 | 1 | -2 | 0 | 0 | 1 | 1 | 0 | 0.06 | *(0,15+1) | 2 | 2 | 91179751 | 1 | 0 | 834 | 1 | 0 | 0 | 0 | 0 | 0 | 0 | 0 | 0 | 0 | 0 | 0 | 0 | 0 | 0 | 0 | 0 | 0 | 0 | 0 | 0 | 0 |  | 0 | 0 | 0 | 0 | 0 | 1 | 0 | 0 | 0 | 0 | 0 | 0 | 0 | 0 |  | 0 |  | 0
195 | 91175058 | 91179741 | 87782004 | 1 | 1 | 1 | 2 | 91.06.06-048 | ФСЭМ-2022, 91.06.06-048, приказ Минстроя России от 18.05.2022 г. № 378/пр | Подъемники одномачтовые, грузоподъемность до 500 кг, высота подъема 45 м | 1368 | 1011 | маш.-ч | маш.-ч | 1 | 0 | -566469117 | 0.0115 | 0 | 58.59 | 765.04 | 0 | 0 | 37.32 | 765.04 | 0 | 1 | 1.57 | 1 | 1 | 2 | 0 | 0 | 1 | 1 | 0 | 0.01 | *(0,15+1) | 1 | 2 | 91179752 | 1 | 0 | 835 | 1 | 0 | 0 | 0 | 0 | 0 | 0 | 0 | 0 | 0.3732 | 7.6504 | 0 | 0 | 0.01 | 1 | 0 | 0.42918 | 8.798 | 0 | 0 | 0.0115 | 1 |  | 0 | 0 | 0 | 58.59 | 37.32 | 1.57 | 0.4255 | 8.7975 | 0 | 0 | 0 | 0 | 0 | 0 | 4-100-030 | 3 | чел.-ч. | 1
195 | 91175058 | 91179741 | 87782719 | 1 | 1 | 1 | 2 | 91.14.02-001 | ФСЭМ-2022 доп.7, 91.14.02-001, приказ Минстроя России от 02.08.2023 г. № 551/пр | Автомобили бортовые, грузоподъемность до 5 т | 1368 | 1011 | маш.-ч | маш.-ч | 1 | 0 | -312038840 | 0.0575 | 0 | 543.33 | 861.47 | 0 | 0 | 543.33 | 861.47 | 0 | 1 | 1 | 1 | 1 | -2 | 0 | 0 | 1 | 1 | 0 | 0.05 | *(0,15+1) | 1 | 2 | 91179753 | 1 | 0 | 836 | 1 | 0 | 0 | 0 | 0 | 0 | 0 | 0 | 0 | 27.1665 | 43.0735 | 0 | 0 | 0.05 | 1 | 0 | 31.2415 | 49.5345 | 0 | 0 | 0.0575 | 1 |  | 0 | 0 | 0 | 543.33 | 543.33 | 1 | 31.2455 | 49.5305 | 0 | 0 | 0 | 0 | 0 | 1 | 4-100-040 | 4 | чел.-ч. | 1
195 | 91175058 | 91179741 | 87732526 | 1 | 1 | 1 | 3 | 01.7.10.17-0141 | ФСБЦ-2022, 01.7.10.17-0141, приказ Минстроя России от 18.05.2022 г. № 378/пр | Пемза | 1346 | 1009 | кг | кг | 1 | 0 | 434687713 | 0.24 | 3360.21 | 0 | 0 | 0 | 2507.62 | 0 | 0 | 0 | 1.34 | 1 | 1 | 1 | 2 | 0 | 0 | 1 | 1 | 0 | 0.24 |  | 0 | 2 | 91179754 | 1 | 0 | 837 | 1 | 0 | 0 | 0 | 0 | 0 | 0 | 0 | 601.8288 | 0 | 0 | 0 | 0 | 0 | 1 | 601.8288 | 0 | 0 | 0 | 0 | 0 | 1 |  | 0 | 0 | 0 | 3360.21 | 2507.62 | 1.34 | 601.83 | 0 | 0 | 0 | 0 | 0 | 0 | 0 |  | 0 |  | 0
195 | 91175058 | 91179741 | 87734211 | 1 | 1 | 1 | 3 | 01.7.17.11-0011 | ФСБЦ-2022, 01.7.17.11-0011, приказ Минстроя России от 18.05.2022 г. № 378/пр | Шкурка шлифовальная двухслойная с зернистостью 40-25 | 1327 | 1005 | м2 | м2 | 1 | 0 | -1743799079 | 0.8 | 712.13 | 0 | 0 | 0 | 531.44 | 0 | 0 | 0 | 1.34 | 1 | 1 | 1 | 2 | 0 | 0 | 1 | 1 | 0 | 0.8 |  | 0 | 2 | 91179755 | 1 | 0 | 838 | 1 | 0 | 0 | 0 | 0 | 0 | 0 | 0 | 425.152 | 0 | 0 | 0 | 0 | 0 | 1 | 425.152 | 0 | 0 | 0 | 0 | 0 | 1 |  | 0 | 0 | 0 | 712.13 | 531.44 | 1.34 | 425.15 | 0 | 0 | 0 | 0 | 0 | 0 | 0 |  | 0 |  | 0
195 | 91175058 | 91179741 | 87734570 | 1 | 1 | 1 | 3 | 01.7.20.08-0051 | ФСБЦ-2022 доп.8, 01.7.20.08-0051, приказ Минстроя России от 14.11.2023 г. № 817/пр | Ветошь хлопчатобумажная цветная | 1346 | 1009 | кг | кг | 1 | 0 | 651944166 | 0.21 | 89.78 | 0 | 0 | 0 | 56.11 | 0 | 0 | 0 | 1.6 | 1 | 1 | 1 | 2 | 0 | 0 | 1 | 1 | 0 | 0.21 |  | 0 | 2 | 91179756 | 1 | 0 | 839 | 1 | 0 | 0 | 0 | 0 | 0 | 0 | 0 | 11.7831 | 0 | 0 | 0 | 0 | 0 | 1 | 11.7831 | 0 | 0 | 0 | 0 | 0 | 1 |  | 0 | 0 | 0 | 89.78 | 56.11 | 1.6 | 11.78 | 0 | 0 | 0 | 0 | 0 | 0 | 0 |  | 0 |  | 0
195 | 91175058 | 91179741 | 87751358 | 1 | 1 | 1 | 3 | 14.5.11.01-0003 | ФСБЦ-2022, 14.5.11.01-0003, приказ Минстроя России от 18.05.2022 г. № 378/пр | Шпатлевка масляно-клеевая | 1348 | 1009 | т | т | 1000 | 0 | -1440173967 | 0.005 | 35993.28 | 0 | 0 | 0 | 24995.33 | 0 | 0 | 0 | 1.44 | 1 | 1 | 1 | 2 | 0 | 0 | 1 | 1 | 0 | 0.005 |  | 0 | 2 | 91179759 | 1 | 0 | 842 | 1 | 0 | 0 | 0 | 0 | 0 | 0 | 0 | 124.9767 | 0 | 0 | 0 | 0 | 0 | 1 | 124.9767 | 0 | 0 | 0 | 0 | 0 | 1 |  | 0 | 0 | 0 | 35993.28 | 24995.33 | 1.44 | 124.98 | 0 | 0 | 0 | 0 | 0 | 0 | 0 |  | 0 |  | 0
196 | 91174993 | 91179741 | 87655163 | 118 | 1 | 1 | 1 | 1-100-32 |  | Средний разряд работы 3,2 | 1191 | 1013 | чел.-ч. | чел.-ч. | 1 | 0 | 1958912953 | 22.08 | 0 | 0 | 0 | 784.33 | 0 | 0 | 0 | 784.33 | 1 | 1 | 1 | 1 | -2 | 0 | 0 | 1 | 1 | 0 | 19.2 | *(0,15+1) | 1 | 2 | 91179750 | 1 | 0 | 843 | 1 | 0 | 0 | 0 | 0 | 0 | 0 | 0 | 0 | 0 | 0 | 15059.136 | 19.2 | 0 | 1 | 0 | 0 | 0 | 17318.0064 | 22.08 | 0 | 1 | 0 | 0 | 0 | 0 | 784.33 | 784.33 | 1 | 17318.011 | 0 | 0 | 0 | 0 | 0 | 0 | 1 |  | 0 |  | 0
196 | 91174993 | 91179741 | 87655358 | 118 | 1 | 1 | 1 | 4-100-00 |  | Затраты труда машинистов | 1191 | 1013 | чел.-ч. | чел.-ч. | 1 | 0 | -1417349443 | 0.069 | 0 | 0 | 0 | 0 | 0 | 0 | 0 | 0 | 1 | 1 | 1 | 1 | -2 | 0 | 0 | 1 | 1 | 0 | 0.06 | *(0,15+1) | 2 | 2 | 91179751 | 1 | 0 | 844 | 1 | 0 | 0 | 0 | 0 | 0 | 0 | 0 | 0 | 0 | 0 | 0 | 0 | 0 | 0 | 0 | 0 | 0 | 0 | 0 | 0 | 0 |  | 0 | 0 | 0 | 0 | 0 | 1 | 0 | 0 | 0 | 0 | 0 | 0 | 0 | 0 |  | 0 |  | 0
196 | 91174993 | 91179741 | 87782004 | 1 | 1 | 1 | 2 | 91.06.06-048 | ФСЭМ-2022, 91.06.06-048, приказ Минстроя России от 18.05.2022 г. № 378/пр | Подъемники одномачтовые, грузоподъемность до 500 кг, высота подъема 45 м | 1368 | 1011 | маш.-ч | маш.-ч | 1 | 0 | -566469117 | 0.0115 | 0 | 58.59 | 765.04 | 0 | 0 | 37.32 | 765.04 | 0 | 1 | 1.57 | 1 | 1 | 2 | 0 | 0 | 1 | 1 | 0 | 0.01 | *(0,15+1) | 1 | 2 | 91179752 | 1 | 0 | 845 | 1 | 0 | 0 | 0 | 0 | 0 | 0 | 0 | 0 | 0.3732 | 7.6504 | 0 | 0 | 0.01 | 1 | 0 | 0.42918 | 8.798 | 0 | 0 | 0.0115 | 1 |  | 0 | 0 | 0 | 58.59 | 37.32 | 1.57 | 0.4255 | 8.7975 | 0 | 0 | 0 | 0 | 0 | 0 | 4-100-030 | 3 | чел.-ч. | 1
196 | 91174993 | 91179741 | 87782719 | 1 | 1 | 1 | 2 | 91.14.02-001 | ФСЭМ-2022 доп.7, 91.14.02-001, приказ Минстроя России от 02.08.2023 г. № 551/пр | Автомобили бортовые, грузоподъемность до 5 т | 1368 | 1011 | маш.-ч | маш.-ч | 1 | 0 | -312038840 | 0.0575 | 0 | 543.33 | 861.47 | 0 | 0 | 543.33 | 861.47 | 0 | 1 | 1 | 1 | 1 | -2 | 0 | 0 | 1 | 1 | 0 | 0.05 | *(0,15+1) | 1 | 2 | 91179753 | 1 | 0 | 846 | 1 | 0 | 0 | 0 | 0 | 0 | 0 | 0 | 0 | 27.1665 | 43.0735 | 0 | 0 | 0.05 | 1 | 0 | 31.2415 | 49.5345 | 0 | 0 | 0.0575 | 1 |  | 0 | 0 | 0 | 543.33 | 543.33 | 1 | 31.2455 | 49.5305 | 0 | 0 | 0 | 0 | 0 | 1 | 4-100-040 | 4 | чел.-ч. | 1
196 | 91174993 | 91179741 | 87732526 | 1 | 1 | 1 | 3 | 01.7.10.17-0141 | ФСБЦ-2022, 01.7.10.17-0141, приказ Минстроя России от 18.05.2022 г. № 378/пр | Пемза | 1346 | 1009 | кг | кг | 1 | 0 | 434687713 | 0.24 | 3360.21 | 0 | 0 | 0 | 2507.62 | 0 | 0 | 0 | 1.34 | 1 | 1 | 1 | 2 | 0 | 0 | 1 | 1 | 0 | 0.24 |  | 0 | 2 | 91179754 | 1 | 0 | 847 | 1 | 0 | 0 | 0 | 0 | 0 | 0 | 0 | 601.8288 | 0 | 0 | 0 | 0 | 0 | 1 | 601.8288 | 0 | 0 | 0 | 0 | 0 | 1 |  | 0 | 0 | 0 | 3360.21 | 2507.62 | 1.34 | 601.83 | 0 | 0 | 0 | 0 | 0 | 0 | 0 |  | 0 |  | 0
196 | 91174993 | 91179741 | 87734211 | 1 | 1 | 1 | 3 | 01.7.17.11-0011 | ФСБЦ-2022, 01.7.17.11-0011, приказ Минстроя России от 18.05.2022 г. № 378/пр | Шкурка шлифовальная двухслойная с зернистостью 40-25 | 1327 | 1005 | м2 | м2 | 1 | 0 | -1743799079 | 0.8 | 712.13 | 0 | 0 | 0 | 531.44 | 0 | 0 | 0 | 1.34 | 1 | 1 | 1 | 2 | 0 | 0 | 1 | 1 | 0 | 0.8 |  | 0 | 2 | 91179755 | 1 | 0 | 848 | 1 | 0 | 0 | 0 | 0 | 0 | 0 | 0 | 425.152 | 0 | 0 | 0 | 0 | 0 | 1 | 425.152 | 0 | 0 | 0 | 0 | 0 | 1 |  | 0 | 0 | 0 | 712.13 | 531.44 | 1.34 | 425.15 | 0 | 0 | 0 | 0 | 0 | 0 | 0 |  | 0 |  | 0
196 | 91174993 | 91179741 | 87734570 | 1 | 1 | 1 | 3 | 01.7.20.08-0051 | ФСБЦ-2022 доп.8, 01.7.20.08-0051, приказ Минстроя России от 14.11.2023 г. № 817/пр | Ветошь хлопчатобумажная цветная | 1346 | 1009 | кг | кг | 1 | 0 | 651944166 | 0.21 | 89.78 | 0 | 0 | 0 | 56.11 | 0 | 0 | 0 | 1.6 | 1 | 1 | 1 | 2 | 0 | 0 | 1 | 1 | 0 | 0.21 |  | 0 | 2 | 91179756 | 1 | 0 | 849 | 1 | 0 | 0 | 0 | 0 | 0 | 0 | 0 | 11.7831 | 0 | 0 | 0 | 0 | 0 | 1 | 11.7831 | 0 | 0 | 0 | 0 | 0 | 1 |  | 0 | 0 | 0 | 89.78 | 56.11 | 1.6 | 11.78 | 0 | 0 | 0 | 0 | 0 | 0 | 0 |  | 0 |  | 0
196 | 91174993 | 91179741 | 87751358 | 1 | 1 | 1 | 3 | 14.5.11.01-0003 | ФСБЦ-2022, 14.5.11.01-0003, приказ Минстроя России от 18.05.2022 г. № 378/пр | Шпатлевка масляно-клеевая | 1348 | 1009 | т | т | 1000 | 0 | -1440173967 | 0.005 | 35993.28 | 0 | 0 | 0 | 24995.33 | 0 | 0 | 0 | 1.44 | 1 | 1 | 1 | 2 | 0 | 0 | 1 | 1 | 0 | 0.005 |  | 0 | 2 | 91179759 | 1 | 0 | 852 | 1 | 0 | 0 | 0 | 0 | 0 | 0 | 0 | 124.9767 | 0 | 0 | 0 | 0 | 0 | 1 | 124.9767 | 0 | 0 | 0 | 0 | 0 | 1 |  | 0 | 0 | 0 | 35993.28 | 24995.33 | 1.44 | 124.98 | 0 | 0 | 0 | 0 | 0 | 0 | 0 |  | 0 |  | 0
197 | 91175058 | 91179760 | 87655177 | 118 | 1 | 1 | 1 | 1-100-39 |  | Средний разряд работы 3,9 | 1191 | 1013 | чел.-ч. | чел.-ч. | 1 | 0 | -1088579471 | 24.38 | 0 | 0 | 0 | 851.83 | 0 | 0 | 0 | 851.83 | 1 | 1 | 1 | 1 | -2 | 0 | 0 | 1 | 1 | 0 | 21.2 | *(0,15+1) | 1 | 2 | 91179767 | 1 | 0 | 853 | 1 | 0 | 0 | 0 | 0 | 0 | 0 | 0 | 0 | 0 | 0 | 18058.796 | 21.2 | 0 | 1 | 0 | 0 | 0 | 20767.6154 | 24.38 | 0 | 1 | 0 | 0 | 0 | 0 | 851.83 | 851.83 | 1 | 20767.62 | 0 | 0 | 0 | 0 | 0 | 0 | 1 |  | 0 |  | 0
197 | 91175058 | 91179760 | 87655358 | 118 | 1 | 1 | 1 | 0 |  | Затраты труда машинистов | 1191 | 1013 | чел.-ч. | чел.-ч. | 1 | 0 | -1417349443 | 0.23 | 0 | 0 | 0 | 0 | 0 | 0 | 0 | 0 | 1 | 1 | 1 | 1 | -2 | 0 | 0 | 1 | 1 | 0 | 0.2 | *(0,15+1) | 2 | 2 | 91179768 | 1 | 0 | 854 | 1 | 0 | 0 | 0 | 0 | 0 | 0 | 0 | 0 | 0 | 0 | 0 | 0 | 0 | 0 | 0 | 0 | 0 | 0 | 0 | 0 | 0 |  | 0 | 0 | 0 | 0 | 0 | 1 | 0 | 0 | 0 | 0 | 0 | 0 | 0 | 0 |  | 0 |  | 0
197 | 91175058 | 91179760 | 87782191 | 1 | 1 | 1 | 2 | 91.08.04-021 | ФСЭМ-2022, 91.08.04-021, приказ Минстроя России от 18.05.2022 г. № 378/пр | Котлы битумные передвижные электрические с центробежной мешалкой, объем загрузочной емкости 400 л | 1368 | 1011 | маш.-ч | маш.-ч | 1 | 0 | -1433341575 | 2.2425 | 0 | 140.02 | 0 | 0 | 0 | 95.25 | 0 | 0 | 1 | 1.47 | 1 | 1 | 2 | 0 | 0 | 1 | 1 | 0 | 1.95 | *(0,15+1) | 1 | 2 | 91179769 | 1 | 0 | 855 | 1 | 0 | 0 | 0 | 0 | 0 | 0 | 0 | 0 | 185.7375 | 0 | 0 | 0 | 0 | 1 | 0 | 213.5981 | 0 | 0 | 0 | 0 | 1 |  | 0 | 0 | 0 | 140.02 | 95.25 | 1.47 | 213.601 | 0 | 0 | 0 | 0 | 0 | 0 | 0 |  | 0 |  | 0
197 | 91175058 | 91179760 | 87782719 | 1 | 1 | 1 | 2 | 91.14.02-001 | ФСЭМ-2022 доп.7, 91.14.02-001, приказ Минстроя России от 02.08.2023 г. № 551/пр | Автомобили бортовые, грузоподъемность до 5 т | 1368 | 1011 | маш.-ч | маш.-ч | 1 | 0 | -312038840 | 0.23 | 0 | 543.33 | 861.47 | 0 | 0 | 543.33 | 861.47 | 0 | 1 | 1 | 1 | 1 | -2 | 0 | 0 | 1 | 1 | 0 | 0.2 | *(0,15+1) | 1 | 2 | 91179770 | 1 | 0 | 856 | 1 | 0 | 0 | 0 | 0 | 0 | 0 | 0 | 0 | 108.666 | 172.294 | 0 | 0 | 0.2 | 1 | 0 | 124.9659 | 198.1381 | 0 | 0 | 0.23 | 1 |  | 0 | 0 | 0 | 543.33 | 543.33 | 1 | 124.9705 | 198.1335 | 0 | 0 | 0 | 0 | 0 | 1 | 4-100-040 | 4 | чел.-ч. | 1
197 | 91175058 | 91179760 | 87729891 | 1 | 1 | 1 | 3 | 01.3.01.03-0002 | ФСБЦ-2022 доп.8, 01.3.01.03-0002, приказ Минстроя России от 14.11.2023 г. № 817/пр | Керосин для технических целей | 1348 | 1009 | т | т | 1000 | 0 | 778448453 | 0.024 | 67783.56 | 0 | 0 | 0 | 62186.75 | 0 | 0 | 0 | 1.09 | 1 | 1 | 1 | 2 | 0 | 0 | 1 | 1 | 0 | 0.024 |  | 0 | 2 | 91179773 | 1 | 0 | 859 | 1 | 0 | 0 | 0 | 0 | 0 | 0 | 0 | 1492.482 | 0 | 0 | 0 | 0 | 0 | 1 | 1492.482 | 0 | 0 | 0 | 0 | 0 | 1 |  | 0 | 0 | 0 | 67783.56 | 62186.75 | 1.09 | 1492.48 | 0 | 0 | 0 | 0 | 0 | 0 | 0 |  | 0 |  | 0
197 | 91175058 | 91179760 | 87734570 | 1 | 1 | 1 | 3 | 01.7.20.08-0051 | ФСБЦ-2022 доп.8, 01.7.20.08-0051, приказ Минстроя России от 14.11.2023 г. № 817/пр | Ветошь хлопчатобумажная цветная | 1346 | 1009 | кг | кг | 1 | 0 | 651944166 | 0.1 | 89.78 | 0 | 0 | 0 | 56.11 | 0 | 0 | 0 | 1.6 | 1 | 1 | 1 | 2 | 0 | 0 | 1 | 1 | 0 | 0.1 |  | 0 | 2 | 91179774 | 1 | 0 | 860 | 1 | 0 | 0 | 0 | 0 | 0 | 0 | 0 | 5.611 | 0 | 0 | 0 | 0 | 0 | 1 | 5.611 | 0 | 0 | 0 | 0 | 0 | 1 |  | 0 | 0 | 0 | 89.78 | 56.11 | 1.6 | 5.61 | 0 | 0 | 0 | 0 | 0 | 0 | 0 |  | 0 |  | 0
198 | 91174993 | 91179760 | 87655177 | 118 | 1 | 1 | 1 | 1-100-39 |  | Средний разряд работы 3,9 | 1191 | 1013 | чел.-ч. | чел.-ч. | 1 | 0 | -1088579471 | 24.38 | 0 | 0 | 0 | 851.83 | 0 | 0 | 0 | 851.83 | 1 | 1 | 1 | 1 | -2 | 0 | 0 | 1 | 1 | 0 | 21.2 | *(0,15+1) | 1 | 2 | 91179767 | 1 | 0 | 861 | 1 | 0 | 0 | 0 | 0 | 0 | 0 | 0 | 0 | 0 | 0 | 18058.796 | 21.2 | 0 | 1 | 0 | 0 | 0 | 20767.6154 | 24.38 | 0 | 1 | 0 | 0 | 0 | 0 | 851.83 | 851.83 | 1 | 20767.62 | 0 | 0 | 0 | 0 | 0 | 0 | 1 |  | 0 |  | 0
198 | 91174993 | 91179760 | 87655358 | 118 | 1 | 1 | 1 | 4-100-00 |  | Затраты труда машинистов | 1191 | 1013 | чел.-ч. | чел.-ч. | 1 | 0 | -1417349443 | 0.23 | 0 | 0 | 0 | 0 | 0 | 0 | 0 | 0 | 1 | 1 | 1 | 1 | -2 | 0 | 0 | 1 | 1 | 0 | 0.2 | *(0,15+1) | 2 | 2 | 91179768 | 1 | 0 | 862 | 1 | 0 | 0 | 0 | 0 | 0 | 0 | 0 | 0 | 0 | 0 | 0 | 0 | 0 | 0 | 0 | 0 | 0 | 0 | 0 | 0 | 0 |  | 0 | 0 | 0 | 0 | 0 | 1 | 0 | 0 | 0 | 0 | 0 | 0 | 0 | 0 |  | 0 |  | 0
198 | 91174993 | 91179760 | 87782191 | 1 | 1 | 1 | 2 | 91.08.04-021 | ФСЭМ-2022, 91.08.04-021, приказ Минстроя России от 18.05.2022 г. № 378/пр | Котлы битумные передвижные электрические с центробежной мешалкой, объем загрузочной емкости 400 л | 1368 | 1011 | маш.-ч | маш.-ч | 1 | 0 | -1433341575 | 2.2425 | 0 | 140.02 | 0 | 0 | 0 | 95.25 | 0 | 0 | 1 | 1.47 | 1 | 1 | 2 | 0 | 0 | 1 | 1 | 0 | 1.95 | *(0,15+1) | 1 | 2 | 91179769 | 1 | 0 | 863 | 1 | 0 | 0 | 0 | 0 | 0 | 0 | 0 | 0 | 185.7375 | 0 | 0 | 0 | 0 | 1 | 0 | 213.5981 | 0 | 0 | 0 | 0 | 1 |  | 0 | 0 | 0 | 140.02 | 95.25 | 1.47 | 213.601 | 0 | 0 | 0 | 0 | 0 | 0 | 0 |  | 0 |  | 0
198 | 91174993 | 91179760 | 87782719 | 1 | 1 | 1 | 2 | 91.14.02-001 | ФСЭМ-2022 доп.7, 91.14.02-001, приказ Минстроя России от 02.08.2023 г. № 551/пр | Автомобили бортовые, грузоподъемность до 5 т | 1368 | 1011 | маш.-ч | маш.-ч | 1 | 0 | -312038840 | 0.23 | 0 | 543.33 | 861.47 | 0 | 0 | 543.33 | 861.47 | 0 | 1 | 1 | 1 | 1 | -2 | 0 | 0 | 1 | 1 | 0 | 0.2 | *(0,15+1) | 1 | 2 | 91179770 | 1 | 0 | 864 | 1 | 0 | 0 | 0 | 0 | 0 | 0 | 0 | 0 | 108.666 | 172.294 | 0 | 0 | 0.2 | 1 | 0 | 124.9659 | 198.1381 | 0 | 0 | 0.23 | 1 |  | 0 | 0 | 0 | 543.33 | 543.33 | 1 | 124.9705 | 198.1335 | 0 | 0 | 0 | 0 | 0 | 1 | 4-100-040 | 4 | чел.-ч. | 1
198 | 91174993 | 91179760 | 87729891 | 1 | 1 | 1 | 3 | 01.3.01.03-0002 | ФСБЦ-2022 доп.8, 01.3.01.03-0002, приказ Минстроя России от 14.11.2023 г. № 817/пр | Керосин для технических целей | 1348 | 1009 | т | т | 1000 | 0 | 778448453 | 0.024 | 67783.56 | 0 | 0 | 0 | 62186.75 | 0 | 0 | 0 | 1.09 | 1 | 1 | 1 | 2 | 0 | 0 | 1 | 1 | 0 | 0.024 |  | 0 | 2 | 91179773 | 1 | 0 | 867 | 1 | 0 | 0 | 0 | 0 | 0 | 0 | 0 | 1492.482 | 0 | 0 | 0 | 0 | 0 | 1 | 1492.482 | 0 | 0 | 0 | 0 | 0 | 1 |  | 0 | 0 | 0 | 67783.56 | 62186.75 | 1.09 | 1492.48 | 0 | 0 | 0 | 0 | 0 | 0 | 0 |  | 0 |  | 0
198 | 91174993 | 91179760 | 87734570 | 1 | 1 | 1 | 3 | 01.7.20.08-0051 | ФСБЦ-2022 доп.8, 01.7.20.08-0051, приказ Минстроя России от 14.11.2023 г. № 817/пр | Ветошь хлопчатобумажная цветная | 1346 | 1009 | кг | кг | 1 | 0 | 651944166 | 0.1 | 89.78 | 0 | 0 | 0 | 56.11 | 0 | 0 | 0 | 1.6 | 1 | 1 | 1 | 2 | 0 | 0 | 1 | 1 | 0 | 0.1 |  | 0 | 2 | 91179774 | 1 | 0 | 868 | 1 | 0 | 0 | 0 | 0 | 0 | 0 | 0 | 5.611 | 0 | 0 | 0 | 0 | 0 | 1 | 5.611 | 0 | 0 | 0 | 0 | 0 | 1 |  | 0 | 0 | 0 | 89.78 | 56.11 | 1.6 | 5.61 | 0 | 0 | 0 | 0 | 0 | 0 | 0 |  | 0 |  | 0
199 | 91175058 | 91179775 | 87655187 | 118 | 1 | 1 | 1 | 1-100-42 |  | Средний разряд работы 4,2 | 1191 | 1013 | чел.-ч. | чел.-ч. | 1 | 0 | 1522950421 | 2.8428 | 0 | 0 | 0 | 887.19 | 0 | 0 | 0 | 887.19 | 1 | 1 | 1 | 1 | -2 | 0 | 0 | 1 | 1 | 0 | 2.06 | )*1,20)*1,15 | 1 | 2 | 91179786 | 1 | 0 | 869 | 1 | 0 | 0 | 0 | 0 | 0 | 0 | 0 | 0 | 0 | 0 | 1827.6114 | 2.06 | 0 | 1 | 0 | 0 | 0 | 2522.1037 | 2.8428 | 0 | 1 | 0 | 0 | 0 | 0 | 887.19 | 887.19 | 1 | 2522.1018 | 0 | 0 | 0 | 0 | 0 | 0 | 1 |  | 0 |  | 0
199 | 91175058 | 91179775 | 87655358 | 118 | 1 | 1 | 1 | 4-100-00 |  | Затраты труда машинистов | 1191 | 1013 | чел.-ч. | чел.-ч. | 1 | 0 | -1417349443 | 0.2484 | 0 | 0 | 0 | 0 | 0 | 0 | 0 | 0 | 1 | 1 | 1 | 1 | -2 | 0 | 0 | 1 | 1 | 0 | 0.18 | )*1,20)*1,15 | 2 | 2 | 91179787 | 1 | 0 | 870 | 1 | 0 | 0 | 0 | 0 | 0 | 0 | 0 | 0 | 0 | 0 | 0 | 0 | 0 | 0 | 0 | 0 | 0 | 0 | 0 | 0 | 0 |  | 0 | 0 | 0 | 0 | 0 | 1 | 0 | 0 | 0 | 0 | 0 | 0 | 0 | 0 |  | 0 |  | 0
199 | 91175058 | 91179775 | 87781817 | 1 | 1 | 1 | 2 | 91.05.05-015 | ФСЭМ-2022, 91.05.05-015, приказ Минстроя России от 18.05.2022 г. № 378/пр | Краны на автомобильном ходу, грузоподъемность 16 т | 1368 | 1011 | маш.-ч | маш.-ч | 1 | 0 | -1068589559 | 0.1242 | 0 | 1582.31 | 1157.2 | 0 | 0 | 1582.31 | 1157.2 | 0 | 1 | 1 | 1 | 1 | -2 | 0 | 0 | 1 | 1 | 0 | 0.09 | )*1,20)*1,15 | 1 | 2 | 91179788 | 1 | 0 | 871 | 1 | 0 | 0 | 0 | 0 | 0 | 0 | 0 | 0 | 142.4079 | 104.148 | 0 | 0 | 0.09 | 1 | 0 | 196.5229 | 143.7242 | 0 | 0 | 0.1242 | 1 |  | 0 | 0 | 0 | 1582.31 | 1582.31 | 1 | 196.5258 | 143.727 | 0 | 0 | 0 | 0 | 0 | 1 | 4-100-060 | 6 | чел.-ч. | 1
199 | 91175058 | 91179775 | 87782719 | 1 | 1 | 1 | 2 | 91.14.02-001 | ФСЭМ-2022 доп.7, 91.14.02-001, приказ Минстроя России от 02.08.2023 г. № 551/пр | Автомобили бортовые, грузоподъемность до 5 т | 1368 | 1011 | маш.-ч | маш.-ч | 1 | 0 | -312038840 | 0.1242 | 0 | 543.33 | 861.47 | 0 | 0 | 543.33 | 861.47 | 0 | 1 | 1 | 1 | 1 | -2 | 0 | 0 | 1 | 1 | 0 | 0.09 | )*1,20)*1,15 | 1 | 2 | 91179789 | 1 | 0 | 872 | 1 | 0 | 0 | 0 | 0 | 0 | 0 | 0 | 0 | 48.8997 | 77.5323 | 0 | 0 | 0.09 | 1 | 0 | 67.4816 | 106.9946 | 0 | 0 | 0.1242 | 1 |  | 0 | 0 | 0 | 543.33 | 543.33 | 1 | 67.482 | 106.9914 | 0 | 0 | 0 | 0 | 0 | 1 | 4-100-040 | 4 | чел.-ч. | 1
199 | 91175058 | 91179775 | 87782916 | 1 | 1 | 1 | 2 | 91.17.04-233 | ФСЭМ-2022, 91.17.04-233, приказ Минстроя России от 18.05.2022 г. № 378/пр | Аппараты сварочные для ручной дуговой сварки, сварочный ток до 350 А | 1368 | 1011 | маш.-ч | маш.-ч | 1 | 0 | 462025989 | 0.9108 | 0 | 34.6 | 0 | 0 | 0 | 34.6 | 0 | 0 | 1 | 1 | 1 | 1 | -2 | 0 | 0 | 1 | 1 | 0 | 0.66 | )*1,20)*1,15 | 1 | 2 | 91179790 | 1 | 0 | 873 | 1 | 0 | 0 | 0 | 0 | 0 | 0 | 0 | 0 | 22.836 | 0 | 0 | 0 | 0 | 1 | 0 | 31.5137 | 0 | 0 | 0 | 0 | 1 |  | 0 | 0 | 0 | 34.6 | 34.6 | 1 | 31.5192 | 0 | 0 | 0 | 0 | 0 | 0 | 1 |  | 0 |  | 0
199 | 91175058 | 91179775 | 87732676 | 1 | 1 | 1 | 3 | 01.7.11.07-0227 | ФСБЦ-2022, 01.7.11.07-0227, приказ Минстроя России от 18.05.2022 г. № 378/пр | Электроды сварочные для сварки низколегированных и углеродистых сталей УОНИ 13/45, Э42А, диаметр 4-5 мм | 1346 | 1009 | кг | кг | 1 | 0 | -1476217930 | 0.15 | 119.84 | 0 | 0 | 0 | 155.63 | 0 | 0 | 0 | 0.77 | 1 | 1 | 1 | 2 | 0 | 0 | 1 | 1 | 0 | 0.15 |  | 0 | 2 | 91179791 | 1 | 0 | 874 | 1 | 0 | 0 | 0 | 0 | 0 | 0 | 0 | 23.3445 | 0 | 0 | 0 | 0 | 0 | 1 | 23.3445 | 0 | 0 | 0 | 0 | 0 | 1 |  | 0 | 0 | 0 | 119.84 | 155.63 | 0.77 | 23.34 | 0 | 0 | 0 | 0 | 0 | 0 | 0 |  | 0 |  | 0
199 | 91175058 | 91179775 | 87733429 | 1 | 1 | 1 | 3 | 01.7.15.03-0042 | ФСБЦ-2022, 01.7.15.03-0042, приказ Минстроя России от 18.05.2022 г. № 378/пр | Болты с гайками и шайбами строительные | 1346 | 1009 | кг | кг | 1 | 0 | -489290570 | 0.17 | 187.18 | 0 | 0 | 0 | 174.93 | 0 | 0 | 0 | 1.07 | 1 | 1 | 1 | 2 | 0 | 0 | 1 | 1 | 0 | 0.17 |  | 0 | 2 | 91179792 | 1 | 0 | 875 | 1 | 0 | 0 | 0 | 0 | 0 | 0 | 0 | 29.7381 | 0 | 0 | 0 | 0 | 0 | 1 | 29.7381 | 0 | 0 | 0 | 0 | 0 | 1 |  | 0 | 0 | 0 | 187.18 | 174.93 | 1.07 | 29.74 | 0 | 0 | 0 | 0 | 0 | 0 | 0 |  | 0 |  | 0
199 | 91175058 | 91179775 | 87738567 | 1 | 1 | 1 | 3 | 07.2.07.04-0007 | ФСБЦ-2022, 07.2.07.04-0007, приказ Минстроя России от 18.05.2022 г. № 378/пр | Конструкции стальные индивидуального изготовления из сортового проката | 1348 | 1009 | т | т | 1000 | 0 | -901091791 | 0.015 | 133704.09 | 0 | 0 | 0 | 105278.81 | 0 | 0 | 0 | 1.27 | 1 | 1 | 1 | 2 | 0 | 0 | 1 | 1 | 0 | 0.015 |  | 0 | 2 | 91179793 | 1 | 0 | 876 | 1 | 0 | 0 | 0 | 0 | 0 | 0 | 0 | 1579.1822 | 0 | 0 | 0 | 0 | 0 | 1 | 1579.1822 | 0 | 0 | 0 | 0 | 0 | 1 |  | 0 | 0 | 0 | 133704.09 | 105278.81 | 1.27 | 1579.18 | 0 | 0 | 0 | 0 | 0 | 0 | 0 |  | 0 |  | 0
199 | 91175058 | 91179775 | 87750941 | 1 | 1 | 1 | 3 | 14.4.02.04-0142 | ФСБЦ-2022, 14.4.02.04-0142, приказ Минстроя России от 18.05.2022 г. № 378/пр | Краска масляная МА-0115, мумия, сурик железный | 1346 | 1009 | кг | кг | 1 | 0 | 2025193363 | 0.03 | 113.43 | 0 | 0 | 0 | 79.88 | 0 | 0 | 0 | 1.42 | 1 | 1 | 1 | 2 | 0 | 0 | 1 | 1 | 0 | 0.03 |  | 0 | 2 | 91179794 | 1 | 0 | 877 | 1 | 0 | 0 | 0 | 0 | 0 | 0 | 0 | 2.3964 | 0 | 0 | 0 | 0 | 0 | 1 | 2.3964 | 0 | 0 | 0 | 0 | 0 | 1 |  | 0 | 0 | 0 | 113.43 | 79.88 | 1.42 | 2.4 | 0 | 0 | 0 | 0 | 0 | 0 | 0 |  | 0 |  | 0
199 | 91175058 | 91179775 | 87661412 | 118 | 1 | 1 | 3 | 421/пр_2020_п.75_пп.а |  | Сметная стоимость вспомогательных ненормируемых материальных ресурсов, не учтенная в сметной норме, 2% | 3277935 | 1013 | % | % | 1 | 0 | 274903907 | 2 | 0 | 0 | 0 | 0 | 0 | 0 | 0 | 0 | 1 | 1 | 1 | 1 | 0 | 0 | 0 | 0 | 0 | 0 | 2 |  | 0 | 2 | 91179795 | 1 | 0 | 878 | 0 | 0 | 0 | 0 | 0 | 0 | 0 | 0 | 0 | 0 | 0 | 0 | 0 | 0 | 0 | 0 | 0 | 0 | 0 | 0 | 0 | 0 |  | 0 | 0 | 0 | 0 | 0 | 1 | 0 | 0 | 0 | 0 | 0 | 0 | 0 | 0 |  | 0 |  | 0
200 | 91174993 | 91179775 | 87655187 | 118 | 1 | 1 | 1 | 1-100-42 |  | Средний разряд работы 4,2 | 1191 | 1013 | чел.-ч. | чел.-ч. | 1 | 0 | 1522950421 | 2.8428 | 0 | 0 | 0 | 887.19 | 0 | 0 | 0 | 887.19 | 1 | 1 | 1 | 1 | -2 | 0 | 0 | 1 | 1 | 0 | 2.06 | )*1,20)*1,15 | 1 | 2 | 91179786 | 1 | 0 | 879 | 1 | 0 | 0 | 0 | 0 | 0 | 0 | 0 | 0 | 0 | 0 | 1827.6114 | 2.06 | 0 | 1 | 0 | 0 | 0 | 2522.1037 | 2.8428 | 0 | 1 | 0 | 0 | 0 | 0 | 887.19 | 887.19 | 1 | 2522.1018 | 0 | 0 | 0 | 0 | 0 | 0 | 1 |  | 0 |  | 0
200 | 91174993 | 91179775 | 87655358 | 118 | 1 | 1 | 1 | 4-100-00 |  | Затраты труда машинистов | 1191 | 1013 | чел.-ч. | чел.-ч. | 1 | 0 | -1417349443 | 0.2484 | 0 | 0 | 0 | 0 | 0 | 0 | 0 | 0 | 1 | 1 | 1 | 1 | -2 | 0 | 0 | 1 | 1 | 0 | 0.18 | )*1,20)*1,15 | 2 | 2 | 91179787 | 1 | 0 | 880 | 1 | 0 | 0 | 0 | 0 | 0 | 0 | 0 | 0 | 0 | 0 | 0 | 0 | 0 | 0 | 0 | 0 | 0 | 0 | 0 | 0 | 0 |  | 0 | 0 | 0 | 0 | 0 | 1 | 0 | 0 | 0 | 0 | 0 | 0 | 0 | 0 |  | 0 |  | 0
200 | 91174993 | 91179775 | 87781817 | 1 | 1 | 1 | 2 | 91.05.05-015 | ФСЭМ-2022, 91.05.05-015, приказ Минстроя России от 18.05.2022 г. № 378/пр | Краны на автомобильном ходу, грузоподъемность 16 т | 1368 | 1011 | маш.-ч | маш.-ч | 1 | 0 | -1068589559 | 0.1242 | 0 | 1582.31 | 1157.2 | 0 | 0 | 1582.31 | 1157.2 | 0 | 1 | 1 | 1 | 1 | -2 | 0 | 0 | 1 | 1 | 0 | 0.09 | )*1,20)*1,15 | 1 | 2 | 91179788 | 1 | 0 | 881 | 1 | 0 | 0 | 0 | 0 | 0 | 0 | 0 | 0 | 142.4079 | 104.148 | 0 | 0 | 0.09 | 1 | 0 | 196.5229 | 143.7242 | 0 | 0 | 0.1242 | 1 |  | 0 | 0 | 0 | 1582.31 | 1582.31 | 1 | 196.5258 | 143.727 | 0 | 0 | 0 | 0 | 0 | 1 | 4-100-060 | 6 | чел.-ч. | 1
200 | 91174993 | 91179775 | 87782719 | 1 | 1 | 1 | 2 | 91.14.02-001 | ФСЭМ-2022 доп.7, 91.14.02-001, приказ Минстроя России от 02.08.2023 г. № 551/пр | Автомобили бортовые, грузоподъемность до 5 т | 1368 | 1011 | маш.-ч | маш.-ч | 1 | 0 | -312038840 | 0.1242 | 0 | 543.33 | 861.47 | 0 | 0 | 543.33 | 861.47 | 0 | 1 | 1 | 1 | 1 | -2 | 0 | 0 | 1 | 1 | 0 | 0.09 | )*1,20)*1,15 | 1 | 2 | 91179789 | 1 | 0 | 882 | 1 | 0 | 0 | 0 | 0 | 0 | 0 | 0 | 0 | 48.8997 | 77.5323 | 0 | 0 | 0.09 | 1 | 0 | 67.4816 | 106.9946 | 0 | 0 | 0.1242 | 1 |  | 0 | 0 | 0 | 543.33 | 543.33 | 1 | 67.482 | 106.9914 | 0 | 0 | 0 | 0 | 0 | 1 | 4-100-040 | 4 | чел.-ч. | 1
200 | 91174993 | 91179775 | 87782916 | 1 | 1 | 1 | 2 | 91.17.04-233 | ФСЭМ-2022, 91.17.04-233, приказ Минстроя России от 18.05.2022 г. № 378/пр | Аппараты сварочные для ручной дуговой сварки, сварочный ток до 350 А | 1368 | 1011 | маш.-ч | маш.-ч | 1 | 0 | 462025989 | 0.9108 | 0 | 34.6 | 0 | 0 | 0 | 34.6 | 0 | 0 | 1 | 1 | 1 | 1 | -2 | 0 | 0 | 1 | 1 | 0 | 0.66 | )*1,20)*1,15 | 1 | 2 | 91179790 | 1 | 0 | 883 | 1 | 0 | 0 | 0 | 0 | 0 | 0 | 0 | 0 | 22.836 | 0 | 0 | 0 | 0 | 1 | 0 | 31.5137 | 0 | 0 | 0 | 0 | 1 |  | 0 | 0 | 0 | 34.6 | 34.6 | 1 | 31.5192 | 0 | 0 | 0 | 0 | 0 | 0 | 1 |  | 0 |  | 0
200 | 91174993 | 91179775 | 87732676 | 1 | 1 | 1 | 3 | 01.7.11.07-0227 | ФСБЦ-2022, 01.7.11.07-0227, приказ Минстроя России от 18.05.2022 г. № 378/пр | Электроды сварочные для сварки низколегированных и углеродистых сталей УОНИ 13/45, Э42А, диаметр 4-5 мм | 1346 | 1009 | кг | кг | 1 | 0 | -1476217930 | 0.15 | 119.84 | 0 | 0 | 0 | 155.63 | 0 | 0 | 0 | 0.77 | 1 | 1 | 1 | 2 | 0 | 0 | 1 | 1 | 0 | 0.15 |  | 0 | 2 | 91179791 | 1 | 0 | 884 | 1 | 0 | 0 | 0 | 0 | 0 | 0 | 0 | 23.3445 | 0 | 0 | 0 | 0 | 0 | 1 | 23.3445 | 0 | 0 | 0 | 0 | 0 | 1 |  | 0 | 0 | 0 | 119.84 | 155.63 | 0.77 | 23.34 | 0 | 0 | 0 | 0 | 0 | 0 | 0 |  | 0 |  | 0
200 | 91174993 | 91179775 | 87733429 | 1 | 1 | 1 | 3 | 01.7.15.03-0042 | ФСБЦ-2022, 01.7.15.03-0042, приказ Минстроя России от 18.05.2022 г. № 378/пр | Болты с гайками и шайбами строительные | 1346 | 1009 | кг | кг | 1 | 0 | -489290570 | 0.17 | 187.18 | 0 | 0 | 0 | 174.93 | 0 | 0 | 0 | 1.07 | 1 | 1 | 1 | 2 | 0 | 0 | 1 | 1 | 0 | 0.17 |  | 0 | 2 | 91179792 | 1 | 0 | 885 | 1 | 0 | 0 | 0 | 0 | 0 | 0 | 0 | 29.7381 | 0 | 0 | 0 | 0 | 0 | 1 | 29.7381 | 0 | 0 | 0 | 0 | 0 | 1 |  | 0 | 0 | 0 | 187.18 | 174.93 | 1.07 | 29.74 | 0 | 0 | 0 | 0 | 0 | 0 | 0 |  | 0 |  | 0
200 | 91174993 | 91179775 | 87738567 | 1 | 1 | 1 | 3 | 07.2.07.04-0007 | ФСБЦ-2022, 07.2.07.04-0007, приказ Минстроя России от 18.05.2022 г. № 378/пр | Конструкции стальные индивидуального изготовления из сортового проката | 1348 | 1009 | т | т | 1000 | 0 | -901091791 | 0.015 | 133704.09 | 0 | 0 | 0 | 105278.81 | 0 | 0 | 0 | 1.27 | 1 | 1 | 1 | 2 | 0 | 0 | 1 | 1 | 0 | 0.015 |  | 0 | 2 | 91179793 | 1 | 0 | 886 | 1 | 0 | 0 | 0 | 0 | 0 | 0 | 0 | 1579.1822 | 0 | 0 | 0 | 0 | 0 | 1 | 1579.1822 | 0 | 0 | 0 | 0 | 0 | 1 |  | 0 | 0 | 0 | 133704.09 | 105278.81 | 1.27 | 1579.18 | 0 | 0 | 0 | 0 | 0 | 0 | 0 |  | 0 |  | 0
200 | 91174993 | 91179775 | 87750941 | 1 | 1 | 1 | 3 | 14.4.02.04-0142 | ФСБЦ-2022, 14.4.02.04-0142, приказ Минстроя России от 18.05.2022 г. № 378/пр | Краска масляная МА-0115, мумия, сурик железный | 1346 | 1009 | кг | кг | 1 | 0 | 2025193363 | 0.03 | 113.43 | 0 | 0 | 0 | 79.88 | 0 | 0 | 0 | 1.42 | 1 | 1 | 1 | 2 | 0 | 0 | 1 | 1 | 0 | 0.03 |  | 0 | 2 | 91179794 | 1 | 0 | 887 | 1 | 0 | 0 | 0 | 0 | 0 | 0 | 0 | 2.3964 | 0 | 0 | 0 | 0 | 0 | 1 | 2.3964 | 0 | 0 | 0 | 0 | 0 | 1 |  | 0 | 0 | 0 | 113.43 | 79.88 | 1.42 | 2.4 | 0 | 0 | 0 | 0 | 0 | 0 | 0 |  | 0 |  | 0
200 | 91174993 | 91179775 | 87661412 | 118 | 1 | 1 | 3 | 421/пр_2020_п.75_пп.а |  | Сметная стоимость вспомогательных ненормируемых материальных ресурсов, не учтенная в сметной норме, 2% | 3277935 | 1013 | % | % | 1 | 0 | 274903907 | 2 | 0 | 0 | 0 | 0 | 0 | 0 | 0 | 0 | 1 | 1 | 1 | 1 | 0 | 0 | 0 | 0 | 0 | 0 | 2 |  | 0 | 2 | 91179795 | 1 | 0 | 888 | 0 | 0 | 0 | 0 | 0 | 0 | 0 | 0 | 0 | 0 | 0 | 0 | 0 | 0 | 0 | 0 | 0 | 0 | 0 | 0 | 0 | 0 |  | 0 | 0 | 0 | 0 | 0 | 1 | 0 | 0 | 0 | 0 | 0 | 0 | 0 | 0 |  | 0 |  | 0
203 | 91175058 | 91179797 | 87655117 | 118 | 1 | 1 | 1 | 1-100-20 |  | Средний разряд работы 2,0 | 1191 | 1013 | чел.-ч. | чел.-ч. | 1 | 0 | 370475345 | 177.1 | 0 | 0 | 0 | 700.75 | 0 | 0 | 0 | 700.75 | 1 | 1 | 1 | 1 | -2 | 0 | 0 | 1 | 1 | 0 | 154 | *(0,15+1) | 1 | 2 | 91179799 | 1 | 0 | 889 | 1 | 0 | 0 | 0 | 0 | 0 | 0 | 0 | 0 | 0 | 0 | 107915.5 | 154 | 0 | 1 | 0 | 0 | 0 | 124102.825 | 177.1 | 0 | 1 | 0 | 0 | 0 | 0 | 700.75 | 700.75 | 1 | 124102.825 | 0 | 0 | 0 | 0 | 0 | 0 | 1 |  | 0 |  | 0
204 | 91174993 | 91179797 | 87655117 | 118 | 1 | 1 | 1 | 1-100-20 |  | Средний разряд работы 2,0 | 1191 | 1013 | чел.-ч. | чел.-ч. | 1 | 0 | 370475345 | 177.1 | 0 | 0 | 0 | 700.75 | 0 | 0 | 0 | 700.75 | 1 | 1 | 1 | 1 | -2 | 0 | 0 | 1 | 1 | 0 | 154 | *(0,15+1) | 1 | 2 | 91179799 | 1 | 0 | 890 | 1 | 0 | 0 | 0 | 0 | 0 | 0 | 0 | 0 | 0 | 0 | 107915.5 | 154 | 0 | 1 | 0 | 0 | 0 | 124102.825 | 177.1 | 0 | 1 | 0 | 0 | 0 | 0 | 700.75 | 700.75 | 1 | 124102.825 | 0 | 0 | 0 | 0 | 0 | 0 | 1 |  | 0 |  | 0
205 | 91175058 | 91179800 | 87655107 | 118 | 1 | 1 | 1 | 1-100-15 |  | Средний разряд работы 1,5 | 1191 | 1013 | чел.-ч. | чел.-ч. | 1 | 0 | -267883188 | 111.78 | 0 | 0 | 0 | 671.82 | 0 | 0 | 0 | 671.82 | 1 | 1 | 1 | 1 | -2 | 0 | 0 | 1 | 1 | 0 | 97.2 | *(0,15+1) | 1 | 2 | 91179802 | 1 | 0 | 891 | 1 | 0 | 0 | 0 | 0 | 0 | 0 | 0 | 0 | 0 | 0 | 65300.904 | 97.2 | 0 | 1 | 0 | 0 | 0 | 75096.0396 | 111.78 | 0 | 1 | 0 | 0 | 0 | 0 | 671.82 | 671.82 | 1 | 75096.035 | 0 | 0 | 0 | 0 | 0 | 0 | 1 |  | 0 |  | 0
206 | 91174993 | 91179800 | 87655107 | 118 | 1 | 1 | 1 | 1-100-15 |  | Средний разряд работы 1,5 | 1191 | 1013 | чел.-ч. | чел.-ч. | 1 | 0 | -267883188 | 111.78 | 0 | 0 | 0 | 671.82 | 0 | 0 | 0 | 671.82 | 1 | 1 | 1 | 1 | -2 | 0 | 0 | 1 | 1 | 0 | 97.2 | *(0,15+1) | 1 | 2 | 91179802 | 1 | 0 | 892 | 1 | 0 | 0 | 0 | 0 | 0 | 0 | 0 | 0 | 0 | 0 | 65300.904 | 97.2 | 0 | 1 | 0 | 0 | 0 | 75096.0396 | 111.78 | 0 | 1 | 0 | 0 | 0 | 0 | 671.82 | 671.82 | 1 | 75096.035 | 0 | 0 | 0 | 0 | 0 | 0 | 1 |  | 0 |  | 0
242 | 91175058 | 91179803 | 87655117 | 118 | 1 | 1 | 1 | 1-100-20 |  | Средний разряд работы 2,0 | 1191 | 1013 | чел.-ч. | чел.-ч. | 1 | 0 | 370475345 | 177.1 | 0 | 0 | 0 | 700.75 | 0 | 0 | 0 | 700.75 | 1 | 1 | 1 | 1 | -2 | 0 | 0 | 1 | 1 | 0 | 154 | *(0,15+1) | 1 | 2 | 91179805 | 1 | 0 | 893 | 1 | 0 | 0 | 0 | 0 | 0 | 0 | 0 | 0 | 0 | 0 | 107915.5 | 154 | 0 | 1 | 0 | 0 | 0 | 124102.825 | 177.1 | 0 | 1 | 323.75 | 0.5313 | 0 | 0.5313 | 700.75 | 700.75 | 1 | 124102.825 | 0 | 0 | 0 | 0 | 372.31 | 372.31 | 1 |  | 0 |  | 0
243 | 91174993 | 91179803 | 87655117 | 118 | 1 | 1 | 1 | 1-100-20 |  | Средний разряд работы 2,0 | 1191 | 1013 | чел.-ч. | чел.-ч. | 1 | 0 | 370475345 | 177.1 | 0 | 0 | 0 | 700.75 | 0 | 0 | 0 | 700.75 | 1 | 1 | 1 | 1 | -2 | 0 | 0 | 1 | 1 | 0 | 154 | *(0,15+1) | 1 | 2 | 91179805 | 1 | 0 | 894 | 1 | 0 | 0 | 0 | 0 | 0 | 0 | 0 | 0 | 0 | 0 | 107915.5 | 154 | 0 | 1 | 0 | 0 | 0 | 124102.825 | 177.1 | 0 | 1 | 323.75 | 0.5313 | 0 | 0.5313 | 700.75 | 700.75 | 1 | 124102.825 | 0 | 0 | 0 | 0 | 372.31 | 372.31 | 1 |  | 0 |  | 0
244 | 91175058 | 91179806 | 87655107 | 118 | 1 | 1 | 1 | 1-100-15 |  | Средний разряд работы 1,5 | 1191 | 1013 | чел.-ч. | чел.-ч. | 1 | 0 | -267883188 | 111.78 | 0 | 0 | 0 | 671.82 | 0 | 0 | 0 | 671.82 | 1 | 1 | 1 | 1 | -2 | 0 | 0 | 1 | 1 | 0 | 97.2 | *(0,15+1) | 1 | 2 | 91179808 | 1 | 0 | 895 | 1 | 0 | 0 | 0 | 0 | 0 | 0 | 0 | 0 | 0 | 0 | 65300.904 | 97.2 | 0 | 1 | 0 | 0 | 0 | 75096.0396 | 111.78 | 0 | 1 | 195.9 | 0.33534 | 0 | 0.33534 | 671.82 | 671.82 | 1 | 75096.035 | 0 | 0 | 0 | 0 | 225.29 | 225.29 | 1 |  | 0 |  | 0
245 | 91174993 | 91179806 | 87655107 | 118 | 1 | 1 | 1 | 1-100-15 |  | Средний разряд работы 1,5 | 1191 | 1013 | чел.-ч. | чел.-ч. | 1 | 0 | -267883188 | 111.78 | 0 | 0 | 0 | 671.82 | 0 | 0 | 0 | 671.82 | 1 | 1 | 1 | 1 | -2 | 0 | 0 | 1 | 1 | 0 | 97.2 | *(0,15+1) | 1 | 2 | 91179808 | 1 | 0 | 896 | 1 | 0 | 0 | 0 | 0 | 0 | 0 | 0 | 0 | 0 | 0 | 65300.904 | 97.2 | 0 | 1 | 0 | 0 | 0 | 75096.0396 | 111.78 | 0 | 1 | 195.9 | 0.33534 | 0 | 0.33534 | 671.82 | 671.82 | 1 | 75096.035 | 0 | 0 | 0 | 0 | 225.29 | 225.29 | 1 |  | 0 |  | 0
246 | 91175058 | 91179809 | 87655175 | 118 | 1 | 1 | 1 | 1-100-38 |  | Средний разряд работы 3,8 | 1191 | 1013 | чел.-ч. | чел.-ч. | 1 | 0 | 44848675 | 8.2915 | 0 | 0 | 0 | 842.19 | 0 | 0 | 0 | 842.19 | 1 | 1 | 1 | 1 | -2 | 0 | 0 | 1 | 1 | 0 | 7.21 | *(0,15+1) | 1 | 2 | 91179819 | 1 | 0 | 897 | 1 | 0 | 0 | 0 | 0 | 0 | 0 | 0 | 0 | 0 | 0 | 6072.1899 | 7.21 | 0 | 1 | 0 | 0 | 0 | 6983.0184 | 8.2915 | 0 | 1 | 1214.44 | 1.6583 | 0 | 1.6583 | 842.19 | 842.19 | 1 | 6983.0185 | 0 | 0 | 0 | 0 | 1396.6 | 1396.6 | 1 |  | 0 |  | 0
246 | 91175058 | 91179809 | 87655358 | 118 | 1 | 1 | 1 | 4-100-00 |  | Затраты труда машинистов | 1191 | 1013 | чел.-ч. | чел.-ч. | 1 | 0 | -1417349443 | 0.299 | 0 | 0 | 0 | 0 | 0 | 0 | 0 | 0 | 1 | 1 | 1 | 1 | -2 | 0 | 0 | 1 | 1 | 0 | 0.26 | *(0,15+1) | 2 | 2 | 91179820 | 1 | 0 | 898 | 1 | 0 | 0 | 0 | 0 | 0 | 0 | 0 | 0 | 0 | 0 | 0 | 0 | 0 | 0 | 0 | 0 | 0 | 0 | 0 | 0 | 0 |  | 0 | 0 | 0.0598 | 0 | 0 | 1 | 0 | 0 | 0 | 0 | 0 | 0 | 0 | 0 |  | 0 |  | 0
246 | 91175058 | 91179809 | 87781817 | 1 | 1 | 1 | 2 | 91.05.05-015 | ФСЭМ-2022, 91.05.05-015, приказ Минстроя России от 18.05.2022 г. № 378/пр | Краны на автомобильном ходу, грузоподъемность 16 т | 1368 | 1011 | маш.-ч | маш.-ч | 1 | 0 | -1068589559 | 0.1495 | 0 | 1582.31 | 1157.2 | 0 | 0 | 1582.31 | 1157.2 | 0 | 1 | 1 | 1 | 1 | -2 | 0 | 0 | 1 | 1 | 0 | 0.13 | *(0,15+1) | 1 | 2 | 91179821 | 1 | 0 | 899 | 1 | 0 | 0 | 0 | 0 | 0 | 0 | 0 | 0 | 205.7003 | 150.436 | 0 | 0 | 0.13 | 1 | 0 | 236.5553 | 173.0014 | 0 | 0 | 0.1495 | 1 |  | 0 | 0.0299 | 0.0299 | 1582.31 | 1582.31 | 1 | 236.555 | 173.006 | 0 | 47.31 | 34.6 | 0 | 81.91 | 1 | 4-100-060 | 6 | чел.-ч. | 1
246 | 91175058 | 91179809 | 87782719 | 1 | 1 | 1 | 2 | 91.14.02-001 | ФСЭМ-2022 доп.7, 91.14.02-001, приказ Минстроя России от 02.08.2023 г. № 551/пр | Автомобили бортовые, грузоподъемность до 5 т | 1368 | 1011 | маш.-ч | маш.-ч | 1 | 0 | -312038840 | 0.1495 | 0 | 543.33 | 861.47 | 0 | 0 | 543.33 | 861.47 | 0 | 1 | 1 | 1 | 1 | -2 | 0 | 0 | 1 | 1 | 0 | 0.13 | *(0,15+1) | 1 | 2 | 91179822 | 1 | 0 | 900 | 1 | 0 | 0 | 0 | 0 | 0 | 0 | 0 | 0 | 70.6329 | 111.9911 | 0 | 0 | 0.13 | 1 | 0 | 81.2278 | 128.7898 | 0 | 0 | 0.1495 | 1 |  | 0 | 0.0299 | 0.0299 | 543.33 | 543.33 | 1 | 81.2245 | 128.7885 | 0 | 16.25 | 25.76 | 0 | 42.01 | 1 | 4-100-040 | 4 | чел.-ч. | 1
246 | 91175058 | 91179809 | 87782916 | 1 | 1 | 1 | 2 | 91.17.04-233 | ФСЭМ-2022, 91.17.04-233, приказ Минстроя России от 18.05.2022 г. № 378/пр | Аппараты сварочные для ручной дуговой сварки, сварочный ток до 350 А | 1368 | 1011 | маш.-ч | маш.-ч | 1 | 0 | 462025989 | 2.5185 | 0 | 34.6 | 0 | 0 | 0 | 34.6 | 0 | 0 | 1 | 1 | 1 | 1 | -2 | 0 | 0 | 1 | 1 | 0 | 2.19 | *(0,15+1) | 1 | 2 | 91179823 | 1 | 0 | 901 | 1 | 0 | 0 | 0 | 0 | 0 | 0 | 0 | 0 | 75.774 | 0 | 0 | 0 | 0 | 1 | 0 | 87.1401 | 0 | 0 | 0 | 0 | 1 |  | 0 | 0 | 0.5037 | 34.6 | 34.6 | 1 | 87.1355 | 0 | 0 | 17.43 | 0 | 0 | 17.43 | 1 |  | 0 |  | 0
246 | 91175058 | 91179809 | 87732676 | 1 | 1 | 1 | 3 | 01.7.11.07-0227 | ФСБЦ-2022, 01.7.11.07-0227, приказ Минстроя России от 18.05.2022 г. № 378/пр | Электроды сварочные для сварки низколегированных и углеродистых сталей УОНИ 13/45, Э42А, диаметр 4-5 мм | 1346 | 1009 | кг | кг | 1 | 0 | -1476217930 | 0.78 | 119.84 | 0 | 0 | 0 | 155.63 | 0 | 0 | 0 | 0.77 | 1 | 1 | 1 | 2 | 0 | 0 | 1 | 1 | 0 | 0.78 |  | 0 | 2 | 91179824 | 1 | 0 | 902 | 1 | 0 | 0 | 0 | 0 | 0 | 0 | 0 | 121.3914 | 0 | 0 | 0 | 0 | 0 | 1 | 121.3914 | 0 | 0 | 0 | 0 | 0 | 1 |  | 0 | 0 | 0.156 | 119.84 | 155.63 | 0.77 | 121.39 | 0 | 18.7 | 0 | 0 | 0 | 18.7 | 0 |  | 0 |  | 0
246 | 91175058 | 91179809 | 83008922 | 1 | 1 | 1 | 3 | 08.3.04.02-0095 | ФСБЦ-2022, 08.3.04.02-0095, приказ Минстроя России от 18.05.2022 г. № 378/пр | Прокат стальной горячекатаный круглый, марки стали Ст3сп, Ст3пс, диаметр 14-50 мм | 1348 | 1009 | т | т | 1000 | 0 | -377013951 | 0.07 | 40507.72 | 0 | 0 | 0 | 40507.72 | 0 | 0 | 0 | 1 | 1 | 1 | 1 | 0 | 0 | 0 | 0 | 0 | 0 | 0.07 |  | 0 | 1 | -1 | 0 | 0 |  | 0 | 0 | 0 | 0 | 0 | 0 | 0 | 0 | 0 | 0 | 0 | 0 | 0 | 0 | 0 | 0 | 0 | 0 | 0 | 0 | 0 | 0 |  | 0 | 0 | 0.014 | 40507.72 | 40507.72 | 1 | 2835.54 | 0 | 567.11 | 0 | 0 | 0 | 567.11 | 1 |  | 0 |  | 0
246 | 91175058 | 91179809 | 87750884 | 1 | 1 | 1 | 3 | 14.4.01.09-0427 | ФСБЦ-2022 доп.8, 14.4.01.09-0427, приказ Минстроя России от 14.11.2023 г. № 817/пр | Грунтовка эпоксидная антикоррозионная с содержанием цинка для защиты металлических поверхностей, расход 0,20-0,39 кг/м2 | 1346 | 1009 | кг | кг | 1 | 0 | -179141659 | 2 | 1234.9 | 0 | 0 | 0 | 1234.9 | 0 | 0 | 0 | 1 | 1 | 1 | 1 | -2 | 0 | 0 | 1 | 1 | 0 | 2 |  | 0 | 2 | 91179825 | 1 | 0 | 903 | 1 | 0 | 0 | 0 | 0 | 0 | 0 | 0 | 2469.8 | 0 | 0 | 0 | 0 | 0 | 1 | 2469.8 | 0 | 0 | 0 | 0 | 0 | 1 |  | 0 | 0 | 0.4 | 1234.9 | 1234.9 | 1 | 2469.8 | 0 | 493.96 | 0 | 0 | 0 | 493.96 | 1 |  | 0 |  | 0
246 | 91175058 | 91179809 | 87661412 | 118 | 1 | 1 | 3 | 421/пр_2020_п.75_пп.а |  | Сметная стоимость вспомогательных ненормируемых материальных ресурсов, не учтенная в сметной норме, 2% | 3277935 | 1013 | % | % | 1 | 0 | 274903907 | 2 | 0 | 0 | 0 | 0 | 0 | 0 | 0 | 0 | 1 | 1 | 1 | 1 | 0 | 0 | 0 | 0 | 0 | 0 | 2 |  | 0 | 2 | 91179826 | 1 | 0 | 904 | 0 | 0 | 0 | 0 | 0 | 0 | 0 | 0 | 0 | 0 | 0 | 0 | 0 | 0 | 0 | 0 | 0 | 0 | 0 | 0 | 0 | 0 |  | 0 | 0 | 0.4 | 0 | 0 | 1 | 0 | 0 | 0 | 0 | 0 | 0 | 0 | 0 |  | 0 |  | 0
247 | 91174993 | 91179809 | 87655175 | 118 | 1 | 1 | 1 | 1-100-38 |  | Средний разряд работы 3,8 | 1191 | 1013 | чел.-ч. | чел.-ч. | 1 | 0 | 44848675 | 8.2915 | 0 | 0 | 0 | 842.19 | 0 | 0 | 0 | 842.19 | 1 | 1 | 1 | 1 | -2 | 0 | 0 | 1 | 1 | 0 | 7.21 | *(0,15+1) | 1 | 2 | 91179819 | 1 | 0 | 905 | 1 | 0 | 0 | 0 | 0 | 0 | 0 | 0 | 0 | 0 | 0 | 6072.1899 | 7.21 | 0 | 1 | 0 | 0 | 0 | 6983.0184 | 8.2915 | 0 | 1 | 1214.44 | 1.6583 | 0 | 1.6583 | 842.19 | 842.19 | 1 | 6983.0185 | 0 | 0 | 0 | 0 | 1396.6 | 1396.6 | 1 |  | 0 |  | 0
247 | 91174993 | 91179809 | 87655358 | 118 | 1 | 1 | 1 | 4-100-00 |  | Затраты труда машинистов | 1191 | 1013 | чел.-ч. | чел.-ч. | 1 | 0 | -1417349443 | 0.299 | 0 | 0 | 0 | 0 | 0 | 0 | 0 | 0 | 1 | 1 | 1 | 1 | -2 | 0 | 0 | 1 | 1 | 0 | 0.26 | *(0,15+1) | 2 | 2 | 91179820 | 1 | 0 | 906 | 1 | 0 | 0 | 0 | 0 | 0 | 0 | 0 | 0 | 0 | 0 | 0 | 0 | 0 | 0 | 0 | 0 | 0 | 0 | 0 | 0 | 0 |  | 0 | 0 | 0.0598 | 0 | 0 | 1 | 0 | 0 | 0 | 0 | 0 | 0 | 0 | 0 |  | 0 |  | 0
247 | 91174993 | 91179809 | 87781817 | 1 | 1 | 1 | 2 | 91.05.05-015 | ФСЭМ-2022, 91.05.05-015, приказ Минстроя России от 18.05.2022 г. № 378/пр | Краны на автомобильном ходу, грузоподъемность 16 т | 1368 | 1011 | маш.-ч | маш.-ч | 1 | 0 | -1068589559 | 0.1495 | 0 | 1582.31 | 1157.2 | 0 | 0 | 1582.31 | 1157.2 | 0 | 1 | 1 | 1 | 1 | -2 | 0 | 0 | 1 | 1 | 0 | 0.13 | *(0,15+1) | 1 | 2 | 91179821 | 1 | 0 | 907 | 1 | 0 | 0 | 0 | 0 | 0 | 0 | 0 | 0 | 205.7003 | 150.436 | 0 | 0 | 0.13 | 1 | 0 | 236.5553 | 173.0014 | 0 | 0 | 0.1495 | 1 |  | 0 | 0.0299 | 0.0299 | 1582.31 | 1582.31 | 1 | 236.555 | 173.006 | 0 | 47.31 | 34.6 | 0 | 81.91 | 1 | 4-100-060 | 6 | чел.-ч. | 1
247 | 91174993 | 91179809 | 87782719 | 1 | 1 | 1 | 2 | 91.14.02-001 | ФСЭМ-2022 доп.7, 91.14.02-001, приказ Минстроя России от 02.08.2023 г. № 551/пр | Автомобили бортовые, грузоподъемность до 5 т | 1368 | 1011 | маш.-ч | маш.-ч | 1 | 0 | -312038840 | 0.1495 | 0 | 543.33 | 861.47 | 0 | 0 | 543.33 | 861.47 | 0 | 1 | 1 | 1 | 1 | -2 | 0 | 0 | 1 | 1 | 0 | 0.13 | *(0,15+1) | 1 | 2 | 91179822 | 1 | 0 | 908 | 1 | 0 | 0 | 0 | 0 | 0 | 0 | 0 | 0 | 70.6329 | 111.9911 | 0 | 0 | 0.13 | 1 | 0 | 81.2278 | 128.7898 | 0 | 0 | 0.1495 | 1 |  | 0 | 0.0299 | 0.0299 | 543.33 | 543.33 | 1 | 81.2245 | 128.7885 | 0 | 16.25 | 25.76 | 0 | 42.01 | 1 | 4-100-040 | 4 | чел.-ч. | 1
247 | 91174993 | 91179809 | 87782916 | 1 | 1 | 1 | 2 | 91.17.04-233 | ФСЭМ-2022, 91.17.04-233, приказ Минстроя России от 18.05.2022 г. № 378/пр | Аппараты сварочные для ручной дуговой сварки, сварочный ток до 350 А | 1368 | 1011 | маш.-ч | маш.-ч | 1 | 0 | 462025989 | 2.5185 | 0 | 34.6 | 0 | 0 | 0 | 34.6 | 0 | 0 | 1 | 1 | 1 | 1 | -2 | 0 | 0 | 1 | 1 | 0 | 2.19 | *(0,15+1) | 1 | 2 | 91179823 | 1 | 0 | 909 | 1 | 0 | 0 | 0 | 0 | 0 | 0 | 0 | 0 | 75.774 | 0 | 0 | 0 | 0 | 1 | 0 | 87.1401 | 0 | 0 | 0 | 0 | 1 |  | 0 | 0 | 0.5037 | 34.6 | 34.6 | 1 | 87.1355 | 0 | 0 | 17.43 | 0 | 0 | 17.43 | 1 |  | 0 |  | 0
247 | 91174993 | 91179809 | 87732676 | 1 | 1 | 1 | 3 | 01.7.11.07-0227 | ФСБЦ-2022, 01.7.11.07-0227, приказ Минстроя России от 18.05.2022 г. № 378/пр | Электроды сварочные для сварки низколегированных и углеродистых сталей УОНИ 13/45, Э42А, диаметр 4-5 мм | 1346 | 1009 | кг | кг | 1 | 0 | -1476217930 | 0.78 | 119.84 | 0 | 0 | 0 | 155.63 | 0 | 0 | 0 | 0.77 | 1 | 1 | 1 | 2 | 0 | 0 | 1 | 1 | 0 | 0.78 |  | 0 | 2 | 91179824 | 1 | 0 | 910 | 1 | 0 | 0 | 0 | 0 | 0 | 0 | 0 | 121.3914 | 0 | 0 | 0 | 0 | 0 | 1 | 121.3914 | 0 | 0 | 0 | 0 | 0 | 1 |  | 0 | 0 | 0.156 | 119.84 | 155.63 | 0.77 | 121.39 | 0 | 18.7 | 0 | 0 | 0 | 18.7 | 0 |  | 0 |  | 0
247 | 91174993 | 91179809 | 83008922 | 1 | 1 | 1 | 3 | 08.3.04.02-0095 | ФСБЦ-2022, 08.3.04.02-0095, приказ Минстроя России от 18.05.2022 г. № 378/пр | Прокат стальной горячекатаный круглый, марки стали Ст3сп, Ст3пс, диаметр 14-50 мм | 1348 | 1009 | т | т | 1000 | 0 | -377013951 | 0.07 | 40507.72 | 0 | 0 | 0 | 40507.72 | 0 | 0 | 0 | 1 | 1 | 1 | 1 | 0 | 0 | 0 | 0 | 0 | 0 | 0.07 |  | 0 | 1 | -1 | 0 | 0 |  | 0 | 0 | 0 | 0 | 0 | 0 | 0 | 0 | 0 | 0 | 0 | 0 | 0 | 0 | 0 | 0 | 0 | 0 | 0 | 0 | 0 | 0 |  | 0 | 0 | 0.014 | 40507.72 | 40507.72 | 1 | 2835.54 | 0 | 567.11 | 0 | 0 | 0 | 567.11 | 1 |  | 0 |  | 0
247 | 91174993 | 91179809 | 87750884 | 1 | 1 | 1 | 3 | 14.4.01.09-0427 | ФСБЦ-2022 доп.8, 14.4.01.09-0427, приказ Минстроя России от 14.11.2023 г. № 817/пр | Грунтовка эпоксидная антикоррозионная с содержанием цинка для защиты металлических поверхностей, расход 0,20-0,39 кг/м2 | 1346 | 1009 | кг | кг | 1 | 0 | -179141659 | 2 | 1234.9 | 0 | 0 | 0 | 1234.9 | 0 | 0 | 0 | 1 | 1 | 1 | 1 | -2 | 0 | 0 | 1 | 1 | 0 | 2 |  | 0 | 2 | 91179825 | 1 | 0 | 911 | 1 | 0 | 0 | 0 | 0 | 0 | 0 | 0 | 2469.8 | 0 | 0 | 0 | 0 | 0 | 1 | 2469.8 | 0 | 0 | 0 | 0 | 0 | 1 |  | 0 | 0 | 0.4 | 1234.9 | 1234.9 | 1 | 2469.8 | 0 | 493.96 | 0 | 0 | 0 | 493.96 | 1 |  | 0 |  | 0
247 | 91174993 | 91179809 | 87661412 | 118 | 1 | 1 | 3 | 421/пр_2020_п.75_пп.а |  | Сметная стоимость вспомогательных ненормируемых материальных ресурсов, не учтенная в сметной норме, 2% | 3277935 | 1013 | % | % | 1 | 0 | 274903907 | 2 | 0 | 0 | 0 | 0 | 0 | 0 | 0 | 0 | 1 | 1 | 1 | 1 | 0 | 0 | 0 | 0 | 0 | 0 | 2 |  | 0 | 2 | 91179826 | 1 | 0 | 912 | 0 | 0 | 0 | 0 | 0 | 0 | 0 | 0 | 0 | 0 | 0 | 0 | 0 | 0 | 0 | 0 | 0 | 0 | 0 | 0 | 0 | 0 |  | 0 | 0 | 0.4 | 0 | 0 | 1 | 0 | 0 | 0 | 0 | 0 | 0 | 0 | 0 |  | 0 |  | 0
252 | 91175058 | 91179829 | 87655175 | 118 | 1 | 1 | 1 | 1-100-38 |  | Средний разряд работы 3,8 | 1191 | 1013 | чел.-ч. | чел.-ч. | 1 | 0 | 44848675 | 20.125 | 0 | 0 | 0 | 842.19 | 0 | 0 | 0 | 842.19 | 1 | 1 | 1 | 1 | -2 | 0 | 0 | 1 | 1 | 0 | 17.5 | *(0,15+1) | 1 | 2 | 91179839 | 1 | 0 | 913 | 1 | 0 | 0 | 0 | 0 | 0 | 0 | 0 | 0 | 0 | 0 | 14738.325 | 17.5 | 0 | 1 | 0 | 0 | 0 | 16949.0737 | 20.125 | 0 | 1 | 2358.13 | 3.22 | 0 | 3.22 | 842.19 | 842.19 | 1 | 16949.0795 | 0 | 0 | 0 | 0 | 2711.85 | 2711.85 | 1 |  | 0 |  | 0
252 | 91175058 | 91179829 | 87655358 | 118 | 1 | 1 | 1 | 4-100-00 |  | Затраты труда машинистов | 1191 | 1013 | чел.-ч. | чел.-ч. | 1 | 0 | -1417349443 | 0.23 | 0 | 0 | 0 | 0 | 0 | 0 | 0 | 0 | 1 | 1 | 1 | 1 | -2 | 0 | 0 | 1 | 1 | 0 | 0.2 | *(0,15+1) | 2 | 2 | 91179840 | 1 | 0 | 914 | 1 | 0 | 0 | 0 | 0 | 0 | 0 | 0 | 0 | 0 | 0 | 0 | 0 | 0 | 0 | 0 | 0 | 0 | 0 | 0 | 0 | 0 |  | 0 | 0 | 0.0368 | 0 | 0 | 1 | 0 | 0 | 0 | 0 | 0 | 0 | 0 | 0 |  | 0 |  | 0
252 | 91175058 | 91179829 | 87781817 | 1 | 1 | 1 | 2 | 91.05.05-015 | ФСЭМ-2022, 91.05.05-015, приказ Минстроя России от 18.05.2022 г. № 378/пр | Краны на автомобильном ходу, грузоподъемность 16 т | 1368 | 1011 | маш.-ч | маш.-ч | 1 | 0 | -1068589559 | 0.115 | 0 | 1582.31 | 1157.2 | 0 | 0 | 1582.31 | 1157.2 | 0 | 1 | 1 | 1 | 1 | -2 | 0 | 0 | 1 | 1 | 0 | 0.1 | *(0,15+1) | 1 | 2 | 91179841 | 1 | 0 | 915 | 1 | 0 | 0 | 0 | 0 | 0 | 0 | 0 | 0 | 158.231 | 115.72 | 0 | 0 | 0.1 | 1 | 0 | 181.9657 | 133.078 | 0 | 0 | 0.115 | 1 |  | 0 | 0.0184 | 0.0184 | 1582.31 | 1582.31 | 1 | 181.9645 | 133.078 | 0 | 29.11 | 21.29 | 0 | 50.4 | 1 | 4-100-060 | 6 | чел.-ч. | 1
252 | 91175058 | 91179829 | 87782719 | 1 | 1 | 1 | 2 | 91.14.02-001 | ФСЭМ-2022 доп.7, 91.14.02-001, приказ Минстроя России от 02.08.2023 г. № 551/пр | Автомобили бортовые, грузоподъемность до 5 т | 1368 | 1011 | маш.-ч | маш.-ч | 1 | 0 | -312038840 | 0.115 | 0 | 543.33 | 861.47 | 0 | 0 | 543.33 | 861.47 | 0 | 1 | 1 | 1 | 1 | -2 | 0 | 0 | 1 | 1 | 0 | 0.1 | *(0,15+1) | 1 | 2 | 91179842 | 1 | 0 | 916 | 1 | 0 | 0 | 0 | 0 | 0 | 0 | 0 | 0 | 54.333 | 86.147 | 0 | 0 | 0.1 | 1 | 0 | 62.483 | 99.0691 | 0 | 0 | 0.115 | 1 |  | 0 | 0.0184 | 0.0184 | 543.33 | 543.33 | 1 | 62.4795 | 99.0725 | 0 | 10 | 15.85 | 0 | 25.85 | 1 | 4-100-040 | 4 | чел.-ч. | 1
252 | 91175058 | 91179829 | 87782916 | 1 | 1 | 1 | 2 | 91.17.04-233 | ФСЭМ-2022, 91.17.04-233, приказ Минстроя России от 18.05.2022 г. № 378/пр | Аппараты сварочные для ручной дуговой сварки, сварочный ток до 350 А | 1368 | 1011 | маш.-ч | маш.-ч | 1 | 0 | 462025989 | 3.335 | 0 | 34.6 | 0 | 0 | 0 | 34.6 | 0 | 0 | 1 | 1 | 1 | 1 | -2 | 0 | 0 | 1 | 1 | 0 | 2.9 | *(0,15+1) | 1 | 2 | 91179843 | 1 | 0 | 917 | 1 | 0 | 0 | 0 | 0 | 0 | 0 | 0 | 0 | 100.34 | 0 | 0 | 0 | 0 | 1 | 0 | 115.391 | 0 | 0 | 0 | 0 | 1 |  | 0 | 0 | 0.5336 | 34.6 | 34.6 | 1 | 115.391 | 0 | 0 | 18.46 | 0 | 0 | 18.46 | 1 |  | 0 |  | 0
252 | 91175058 | 91179829 | 87732676 | 1 | 1 | 1 | 3 | 01.7.11.07-0227 | ФСБЦ-2022, 01.7.11.07-0227, приказ Минстроя России от 18.05.2022 г. № 378/пр | Электроды сварочные для сварки низколегированных и углеродистых сталей УОНИ 13/45, Э42А, диаметр 4-5 мм | 1346 | 1009 | кг | кг | 1 | 0 | -1476217930 | 0.9 | 119.84 | 0 | 0 | 0 | 155.63 | 0 | 0 | 0 | 0.77 | 1 | 1 | 1 | 2 | 0 | 0 | 1 | 1 | 0 | 0.9 |  | 0 | 2 | 91179844 | 1 | 0 | 918 | 1 | 0 | 0 | 0 | 0 | 0 | 0 | 0 | 140.067 | 0 | 0 | 0 | 0 | 0 | 1 | 140.067 | 0 | 0 | 0 | 0 | 0 | 1 |  | 0 | 0 | 0.144 | 119.84 | 155.63 | 0.77 | 140.07 | 0 | 17.26 | 0 | 0 | 0 | 17.26 | 0 |  | 0 |  | 0
252 | 91175058 | 91179829 | 83008919 | 1 | 1 | 1 | 3 | 08.3.04.02-0063 | ФСБЦ-2022, 08.3.04.02-0063, приказ Минстроя России от 18.05.2022 г. № 378/пр | Прокат стальной горячекатаный круглый, марки стали Ст3сп, Ст3пс, диаметр 5-12 мм | 1348 | 1009 | т | т | 1000 | 0 | 353692280 | 0.0222 | 45574.28 | 0 | 0 | 0 | 45574.28 | 0 | 0 | 0 | 1 | 1 | 1 | 1 | 0 | 0 | 0 | 0 | 0 | 0 | 0.0222 |  | 0 | 1 | -1 | 0 | 0 |  | 0 | 0 | 0 | 0 | 0 | 0 | 0 | 0 | 0 | 0 | 0 | 0 | 0 | 0 | 0 | 0 | 0 | 0 | 0 | 0 | 0 | 0 |  | 0 | 0 | 0.003552 | 45574.28 | 45574.28 | 1 | 1011.75 | 0 | 161.88 | 0 | 0 | 0 | 161.88 | 1 |  | 0 |  | 0
252 | 91175058 | 91179829 | 87750884 | 1 | 1 | 1 | 3 | 14.4.01.09-0427 | ФСБЦ-2022 доп.8, 14.4.01.09-0427, приказ Минстроя России от 14.11.2023 г. № 817/пр | Грунтовка эпоксидная антикоррозионная с содержанием цинка для защиты металлических поверхностей, расход 0,20-0,39 кг/м2 | 1346 | 1009 | кг | кг | 1 | 0 | -179141659 | 2 | 1234.9 | 0 | 0 | 0 | 1234.9 | 0 | 0 | 0 | 1 | 1 | 1 | 1 | -2 | 0 | 0 | 1 | 1 | 0 | 2 |  | 0 | 2 | 91179846 | 1 | 0 | 920 | 1 | 0 | 0 | 0 | 0 | 0 | 0 | 0 | 2469.8 | 0 | 0 | 0 | 0 | 0 | 1 | 2469.8 | 0 | 0 | 0 | 0 | 0 | 1 |  | 0 | 0 | 0.32 | 1234.9 | 1234.9 | 1 | 2469.8 | 0 | 395.17 | 0 | 0 | 0 | 395.17 | 1 |  | 0 |  | 0
252 | 91175058 | 91179829 | 87661412 | 118 | 1 | 1 | 3 | 421/пр_2020_п.75_пп.а |  | Сметная стоимость вспомогательных ненормируемых материальных ресурсов, не учтенная в сметной норме, 2% | 3277935 | 1013 | % | % | 1 | 0 | 274903907 | 2 | 0 | 0 | 0 | 0 | 0 | 0 | 0 | 0 | 1 | 1 | 1 | 1 | 0 | 0 | 0 | 0 | 0 | 0 | 2 |  | 0 | 2 | 91179847 | 1 | 0 | 921 | 0 | 0 | 0 | 0 | 0 | 0 | 0 | 0 | 0 | 0 | 0 | 0 | 0 | 0 | 0 | 0 | 0 | 0 | 0 | 0 | 0 | 0 |  | 0 | 0 | 0.32 | 0 | 0 | 1 | 0 | 0 | 0 | 0 | 0 | 0 | 0 | 0 |  | 0 |  | 0
253 | 91174993 | 91179829 | 87655175 | 118 | 1 | 1 | 1 | 1-100-38 |  | Средний разряд работы 3,8 | 1191 | 1013 | чел.-ч. | чел.-ч. | 1 | 0 | 44848675 | 20.125 | 0 | 0 | 0 | 842.19 | 0 | 0 | 0 | 842.19 | 1 | 1 | 1 | 1 | -2 | 0 | 0 | 1 | 1 | 0 | 17.5 | *(0,15+1) | 1 | 2 | 91179839 | 1 | 0 | 922 | 1 | 0 | 0 | 0 | 0 | 0 | 0 | 0 | 0 | 0 | 0 | 14738.325 | 17.5 | 0 | 1 | 0 | 0 | 0 | 16949.0737 | 20.125 | 0 | 1 | 2358.13 | 3.22 | 0 | 3.22 | 842.19 | 842.19 | 1 | 16949.0795 | 0 | 0 | 0 | 0 | 2711.85 | 2711.85 | 1 |  | 0 |  | 0
253 | 91174993 | 91179829 | 87655358 | 118 | 1 | 1 | 1 | 4-100-00 |  | Затраты труда машинистов | 1191 | 1013 | чел.-ч. | чел.-ч. | 1 | 0 | -1417349443 | 0.23 | 0 | 0 | 0 | 0 | 0 | 0 | 0 | 0 | 1 | 1 | 1 | 1 | -2 | 0 | 0 | 1 | 1 | 0 | 0.2 | *(0,15+1) | 2 | 2 | 91179840 | 1 | 0 | 923 | 1 | 0 | 0 | 0 | 0 | 0 | 0 | 0 | 0 | 0 | 0 | 0 | 0 | 0 | 0 | 0 | 0 | 0 | 0 | 0 | 0 | 0 |  | 0 | 0 | 0.0368 | 0 | 0 | 1 | 0 | 0 | 0 | 0 | 0 | 0 | 0 | 0 |  | 0 |  | 0
253 | 91174993 | 91179829 | 87781817 | 1 | 1 | 1 | 2 | 91.05.05-015 | ФСЭМ-2022, 91.05.05-015, приказ Минстроя России от 18.05.2022 г. № 378/пр | Краны на автомобильном ходу, грузоподъемность 16 т | 1368 | 1011 | маш.-ч | маш.-ч | 1 | 0 | -1068589559 | 0.115 | 0 | 1582.31 | 1157.2 | 0 | 0 | 1582.31 | 1157.2 | 0 | 1 | 1 | 1 | 1 | -2 | 0 | 0 | 1 | 1 | 0 | 0.1 | *(0,15+1) | 1 | 2 | 91179841 | 1 | 0 | 924 | 1 | 0 | 0 | 0 | 0 | 0 | 0 | 0 | 0 | 158.231 | 115.72 | 0 | 0 | 0.1 | 1 | 0 | 181.9657 | 133.078 | 0 | 0 | 0.115 | 1 |  | 0 | 0.0184 | 0.0184 | 1582.31 | 1582.31 | 1 | 181.9645 | 133.078 | 0 | 29.11 | 21.29 | 0 | 50.4 | 1 | 4-100-060 | 6 | чел.-ч. | 1
253 | 91174993 | 91179829 | 87782719 | 1 | 1 | 1 | 2 | 91.14.02-001 | ФСЭМ-2022 доп.7, 91.14.02-001, приказ Минстроя России от 02.08.2023 г. № 551/пр | Автомобили бортовые, грузоподъемность до 5 т | 1368 | 1011 | маш.-ч | маш.-ч | 1 | 0 | -312038840 | 0.115 | 0 | 543.33 | 861.47 | 0 | 0 | 543.33 | 861.47 | 0 | 1 | 1 | 1 | 1 | -2 | 0 | 0 | 1 | 1 | 0 | 0.1 | *(0,15+1) | 1 | 2 | 91179842 | 1 | 0 | 925 | 1 | 0 | 0 | 0 | 0 | 0 | 0 | 0 | 0 | 54.333 | 86.147 | 0 | 0 | 0.1 | 1 | 0 | 62.483 | 99.0691 | 0 | 0 | 0.115 | 1 |  | 0 | 0.0184 | 0.0184 | 543.33 | 543.33 | 1 | 62.4795 | 99.0725 | 0 | 10 | 15.85 | 0 | 25.85 | 1 | 4-100-040 | 4 | чел.-ч. | 1
253 | 91174993 | 91179829 | 87782916 | 1 | 1 | 1 | 2 | 91.17.04-233 | ФСЭМ-2022, 91.17.04-233, приказ Минстроя России от 18.05.2022 г. № 378/пр | Аппараты сварочные для ручной дуговой сварки, сварочный ток до 350 А | 1368 | 1011 | маш.-ч | маш.-ч | 1 | 0 | 462025989 | 3.335 | 0 | 34.6 | 0 | 0 | 0 | 34.6 | 0 | 0 | 1 | 1 | 1 | 1 | -2 | 0 | 0 | 1 | 1 | 0 | 2.9 | *(0,15+1) | 1 | 2 | 91179843 | 1 | 0 | 926 | 1 | 0 | 0 | 0 | 0 | 0 | 0 | 0 | 0 | 100.34 | 0 | 0 | 0 | 0 | 1 | 0 | 115.391 | 0 | 0 | 0 | 0 | 1 |  | 0 | 0 | 0.5336 | 34.6 | 34.6 | 1 | 115.391 | 0 | 0 | 18.46 | 0 | 0 | 18.46 | 1 |  | 0 |  | 0
253 | 91174993 | 91179829 | 87732676 | 1 | 1 | 1 | 3 | 01.7.11.07-0227 | ФСБЦ-2022, 01.7.11.07-0227, приказ Минстроя России от 18.05.2022 г. № 378/пр | Электроды сварочные для сварки низколегированных и углеродистых сталей УОНИ 13/45, Э42А, диаметр 4-5 мм | 1346 | 1009 | кг | кг | 1 | 0 | -1476217930 | 0.9 | 119.84 | 0 | 0 | 0 | 155.63 | 0 | 0 | 0 | 0.77 | 1 | 1 | 1 | 2 | 0 | 0 | 1 | 1 | 0 | 0.9 |  | 0 | 2 | 91179844 | 1 | 0 | 927 | 1 | 0 | 0 | 0 | 0 | 0 | 0 | 0 | 140.067 | 0 | 0 | 0 | 0 | 0 | 1 | 140.067 | 0 | 0 | 0 | 0 | 0 | 1 |  | 0 | 0 | 0.144 | 119.84 | 155.63 | 0.77 | 140.07 | 0 | 17.26 | 0 | 0 | 0 | 17.26 | 0 |  | 0 |  | 0
253 | 91174993 | 91179829 | 83008919 | 1 | 1 | 1 | 3 | 08.3.04.02-0063 | ФСБЦ-2022, 08.3.04.02-0063, приказ Минстроя России от 18.05.2022 г. № 378/пр | Прокат стальной горячекатаный круглый, марки стали Ст3сп, Ст3пс, диаметр 5-12 мм | 1348 | 1009 | т | т | 1000 | 0 | 353692280 | 0.0222 | 45574.28 | 0 | 0 | 0 | 45574.28 | 0 | 0 | 0 | 1 | 1 | 1 | 1 | 0 | 0 | 0 | 0 | 0 | 0 | 0.0222 |  | 0 | 1 | -1 | 0 | 0 |  | 0 | 0 | 0 | 0 | 0 | 0 | 0 | 0 | 0 | 0 | 0 | 0 | 0 | 0 | 0 | 0 | 0 | 0 | 0 | 0 | 0 | 0 |  | 0 | 0 | 0.003552 | 45574.28 | 45574.28 | 1 | 1011.75 | 0 | 161.88 | 0 | 0 | 0 | 161.88 | 1 |  | 0 |  | 0
253 | 91174993 | 91179829 | 87750884 | 1 | 1 | 1 | 3 | 14.4.01.09-0427 | ФСБЦ-2022 доп.8, 14.4.01.09-0427, приказ Минстроя России от 14.11.2023 г. № 817/пр | Грунтовка эпоксидная антикоррозионная с содержанием цинка для защиты металлических поверхностей, расход 0,20-0,39 кг/м2 | 1346 | 1009 | кг | кг | 1 | 0 | -179141659 | 2 | 1234.9 | 0 | 0 | 0 | 1234.9 | 0 | 0 | 0 | 1 | 1 | 1 | 1 | -2 | 0 | 0 | 1 | 1 | 0 | 2 |  | 0 | 2 | 91179846 | 1 | 0 | 929 | 1 | 0 | 0 | 0 | 0 | 0 | 0 | 0 | 2469.8 | 0 | 0 | 0 | 0 | 0 | 1 | 2469.8 | 0 | 0 | 0 | 0 | 0 | 1 |  | 0 | 0 | 0.32 | 1234.9 | 1234.9 | 1 | 2469.8 | 0 | 395.17 | 0 | 0 | 0 | 395.17 | 1 |  | 0 |  | 0
253 | 91174993 | 91179829 | 87661412 | 118 | 1 | 1 | 3 | 421/пр_2020_п.75_пп.а |  | Сметная стоимость вспомогательных ненормируемых материальных ресурсов, не учтенная в сметной норме, 2% | 3277935 | 1013 | % | % | 1 | 0 | 274903907 | 2 | 0 | 0 | 0 | 0 | 0 | 0 | 0 | 0 | 1 | 1 | 1 | 1 | 0 | 0 | 0 | 0 | 0 | 0 | 2 |  | 0 | 2 | 91179847 | 1 | 0 | 930 | 0 | 0 | 0 | 0 | 0 | 0 | 0 | 0 | 0 | 0 | 0 | 0 | 0 | 0 | 0 | 0 | 0 | 0 | 0 | 0 | 0 | 0 |  | 0 | 0 | 0.32 | 0 | 0 | 1 | 0 | 0 | 0 | 0 | 0 | 0 | 0 | 0 |  | 0 |  | 0
258 | 91175058 | 91179850 | 87655175 | 118 | 1 | 1 | 1 | 1-100-38 |  | Средний разряд работы 3,8 | 1191 | 1013 | чел.-ч. | чел.-ч. | 1 | 0 | 44848675 | 18.975 | 0 | 0 | 0 | 842.19 | 0 | 0 | 0 | 842.19 | 1 | 1 | 1 | 1 | -2 | 0 | 0 | 1 | 1 | 0 | 16.5 | *(0,15+1) | 1 | 2 | 91179860 | 1 | 0 | 931 | 1 | 0 | 0 | 0 | 0 | 0 | 0 | 0 | 0 | 0 | 0 | 13896.135 | 16.5 | 0 | 1 | 0 | 0 | 0 | 15980.5552 | 18.975 | 0 | 1 | 416.88 | 0.56925 | 0 | 0.56925 | 842.19 | 842.19 | 1 | 15980.561 | 0 | 0 | 0 | 0 | 479.42 | 479.42 | 1 |  | 0 |  | 0
258 | 91175058 | 91179850 | 87655358 | 118 | 1 | 1 | 1 | 4-100-00 |  | Затраты труда машинистов | 1191 | 1013 | чел.-ч. | чел.-ч. | 1 | 0 | -1417349443 | 0.299 | 0 | 0 | 0 | 0 | 0 | 0 | 0 | 0 | 1 | 1 | 1 | 1 | -2 | 0 | 0 | 1 | 1 | 0 | 0.26 | *(0,15+1) | 2 | 2 | 91179861 | 1 | 0 | 932 | 1 | 0 | 0 | 0 | 0 | 0 | 0 | 0 | 0 | 0 | 0 | 0 | 0 | 0 | 0 | 0 | 0 | 0 | 0 | 0 | 0 | 0 |  | 0 | 0 | 0.00897 | 0 | 0 | 1 | 0 | 0 | 0 | 0 | 0 | 0 | 0 | 0 |  | 0 |  | 0
258 | 91175058 | 91179850 | 87781817 | 1 | 1 | 1 | 2 | 91.05.05-015 | ФСЭМ-2022, 91.05.05-015, приказ Минстроя России от 18.05.2022 г. № 378/пр | Краны на автомобильном ходу, грузоподъемность 16 т | 1368 | 1011 | маш.-ч | маш.-ч | 1 | 0 | -1068589559 | 0.1495 | 0 | 1582.31 | 1157.2 | 0 | 0 | 1582.31 | 1157.2 | 0 | 1 | 1 | 1 | 1 | -2 | 0 | 0 | 1 | 1 | 0 | 0.13 | *(0,15+1) | 1 | 2 | 91179862 | 1 | 0 | 933 | 1 | 0 | 0 | 0 | 0 | 0 | 0 | 0 | 0 | 205.7003 | 150.436 | 0 | 0 | 0.13 | 1 | 0 | 236.5553 | 173.0014 | 0 | 0 | 0.1495 | 1 |  | 0 | 0.004485 | 0.004485 | 1582.31 | 1582.31 | 1 | 236.555 | 173.006 | 0 | 7.1 | 5.19 | 0 | 12.29 | 1 | 4-100-060 | 6 | чел.-ч. | 1
258 | 91175058 | 91179850 | 87782719 | 1 | 1 | 1 | 2 | 91.14.02-001 | ФСЭМ-2022 доп.7, 91.14.02-001, приказ Минстроя России от 02.08.2023 г. № 551/пр | Автомобили бортовые, грузоподъемность до 5 т | 1368 | 1011 | маш.-ч | маш.-ч | 1 | 0 | -312038840 | 0.1495 | 0 | 543.33 | 861.47 | 0 | 0 | 543.33 | 861.47 | 0 | 1 | 1 | 1 | 1 | -2 | 0 | 0 | 1 | 1 | 0 | 0.13 | *(0,15+1) | 1 | 2 | 91179863 | 1 | 0 | 934 | 1 | 0 | 0 | 0 | 0 | 0 | 0 | 0 | 0 | 70.6329 | 111.9911 | 0 | 0 | 0.13 | 1 | 0 | 81.2278 | 128.7898 | 0 | 0 | 0.1495 | 1 |  | 0 | 0.004485 | 0.004485 | 543.33 | 543.33 | 1 | 81.2245 | 128.7885 | 0 | 2.44 | 3.86 | 0 | 6.3 | 1 | 4-100-040 | 4 | чел.-ч. | 1
258 | 91175058 | 91179850 | 87782916 | 1 | 1 | 1 | 2 | 91.17.04-233 | ФСЭМ-2022, 91.17.04-233, приказ Минстроя России от 18.05.2022 г. № 378/пр | Аппараты сварочные для ручной дуговой сварки, сварочный ток до 350 А | 1368 | 1011 | маш.-ч | маш.-ч | 1 | 0 | 462025989 | 3.105 | 0 | 34.6 | 0 | 0 | 0 | 34.6 | 0 | 0 | 1 | 1 | 1 | 1 | -2 | 0 | 0 | 1 | 1 | 0 | 2.7 | *(0,15+1) | 1 | 2 | 91179864 | 1 | 0 | 935 | 1 | 0 | 0 | 0 | 0 | 0 | 0 | 0 | 0 | 93.42 | 0 | 0 | 0 | 0 | 1 | 0 | 107.433 | 0 | 0 | 0 | 0 | 1 |  | 0 | 0 | 0.09315 | 34.6 | 34.6 | 1 | 107.433 | 0 | 0 | 3.22 | 0 | 0 | 3.22 | 1 |  | 0 |  | 0
258 | 91175058 | 91179850 | 87732676 | 1 | 1 | 1 | 3 | 01.7.11.07-0227 | ФСБЦ-2022, 01.7.11.07-0227, приказ Минстроя России от 18.05.2022 г. № 378/пр | Электроды сварочные для сварки низколегированных и углеродистых сталей УОНИ 13/45, Э42А, диаметр 4-5 мм | 1346 | 1009 | кг | кг | 1 | 0 | -1476217930 | 0.6 | 119.84 | 0 | 0 | 0 | 155.63 | 0 | 0 | 0 | 0.77 | 1 | 1 | 1 | 2 | 0 | 0 | 1 | 1 | 0 | 0.6 |  | 0 | 2 | 91179865 | 1 | 0 | 936 | 1 | 0 | 0 | 0 | 0 | 0 | 0 | 0 | 93.378 | 0 | 0 | 0 | 0 | 0 | 1 | 93.378 | 0 | 0 | 0 | 0 | 0 | 1 |  | 0 | 0 | 0.018 | 119.84 | 155.63 | 0.77 | 93.38 | 0 | 2.16 | 0 | 0 | 0 | 2.16 | 0 |  | 0 |  | 0
258 | 91175058 | 91179850 | 83008919 | 1 | 1 | 1 | 3 | 08.3.04.02-0063 | ФСБЦ-2022, 08.3.04.02-0063, приказ Минстроя России от 18.05.2022 г. № 378/пр | Прокат стальной горячекатаный круглый, марки стали Ст3сп, Ст3пс, диаметр 5-12 мм | 1348 | 1009 | т | т | 1000 | 0 | 353692280 | 0.0616 | 45574.28 | 0 | 0 | 0 | 45574.28 | 0 | 0 | 0 | 1 | 1 | 1 | 1 | 0 | 0 | 0 | 0 | 0 | 0 | 0.0616 |  | 0 | 1 | -1 | 0 | 0 |  | 0 | 0 | 0 | 0 | 0 | 0 | 0 | 0 | 0 | 0 | 0 | 0 | 0 | 0 | 0 | 0 | 0 | 0 | 0 | 0 | 0 | 0 |  | 0 | 0 | 0.001848 | 45574.28 | 45574.28 | 1 | 2807.38 | 0 | 84.22 | 0 | 0 | 0 | 84.22 | 1 |  | 0 |  | 0
258 | 91175058 | 91179850 | 87750884 | 1 | 1 | 1 | 3 | 14.4.01.09-0427 | ФСБЦ-2022 доп.8, 14.4.01.09-0427, приказ Минстроя России от 14.11.2023 г. № 817/пр | Грунтовка эпоксидная антикоррозионная с содержанием цинка для защиты металлических поверхностей, расход 0,20-0,39 кг/м2 | 1346 | 1009 | кг | кг | 1 | 0 | -179141659 | 2 | 1234.9 | 0 | 0 | 0 | 1234.9 | 0 | 0 | 0 | 1 | 1 | 1 | 1 | -2 | 0 | 0 | 1 | 1 | 0 | 2 |  | 0 | 2 | 91179866 | 1 | 0 | 937 | 1 | 0 | 0 | 0 | 0 | 0 | 0 | 0 | 2469.8 | 0 | 0 | 0 | 0 | 0 | 1 | 2469.8 | 0 | 0 | 0 | 0 | 0 | 1 |  | 0 | 0 | 0.06 | 1234.9 | 1234.9 | 1 | 2469.8 | 0 | 74.09 | 0 | 0 | 0 | 74.09 | 1 |  | 0 |  | 0
258 | 91175058 | 91179850 | 87661412 | 118 | 1 | 1 | 3 | 421/пр_2020_п.75_пп.а |  | Сметная стоимость вспомогательных ненормируемых материальных ресурсов, не учтенная в сметной норме, 2% | 3277935 | 1013 | % | % | 1 | 0 | 274903907 | 2 | 0 | 0 | 0 | 0 | 0 | 0 | 0 | 0 | 1 | 1 | 1 | 1 | 0 | 0 | 0 | 0 | 0 | 0 | 2 |  | 0 | 2 | 91179867 | 1 | 0 | 938 | 0 | 0 | 0 | 0 | 0 | 0 | 0 | 0 | 0 | 0 | 0 | 0 | 0 | 0 | 0 | 0 | 0 | 0 | 0 | 0 | 0 | 0 |  | 0 | 0 | 0.06 | 0 | 0 | 1 | 0 | 0 | 0 | 0 | 0 | 0 | 0 | 0 |  | 0 |  | 0
259 | 91174993 | 91179850 | 87655175 | 118 | 1 | 1 | 1 | 1-100-38 |  | Средний разряд работы 3,8 | 1191 | 1013 | чел.-ч. | чел.-ч. | 1 | 0 | 44848675 | 18.975 | 0 | 0 | 0 | 842.19 | 0 | 0 | 0 | 842.19 | 1 | 1 | 1 | 1 | -2 | 0 | 0 | 1 | 1 | 0 | 16.5 | *(0,15+1) | 1 | 2 | 91179860 | 1 | 0 | 939 | 1 | 0 | 0 | 0 | 0 | 0 | 0 | 0 | 0 | 0 | 0 | 13896.135 | 16.5 | 0 | 1 | 0 | 0 | 0 | 15980.5552 | 18.975 | 0 | 1 | 416.88 | 0.56925 | 0 | 0.56925 | 842.19 | 842.19 | 1 | 15980.561 | 0 | 0 | 0 | 0 | 479.42 | 479.42 | 1 |  | 0 |  | 0
259 | 91174993 | 91179850 | 87655358 | 118 | 1 | 1 | 1 | 4-100-00 |  | Затраты труда машинистов | 1191 | 1013 | чел.-ч. | чел.-ч. | 1 | 0 | -1417349443 | 0.299 | 0 | 0 | 0 | 0 | 0 | 0 | 0 | 0 | 1 | 1 | 1 | 1 | -2 | 0 | 0 | 1 | 1 | 0 | 0.26 | *(0,15+1) | 2 | 2 | 91179861 | 1 | 0 | 940 | 1 | 0 | 0 | 0 | 0 | 0 | 0 | 0 | 0 | 0 | 0 | 0 | 0 | 0 | 0 | 0 | 0 | 0 | 0 | 0 | 0 | 0 |  | 0 | 0 | 0.00897 | 0 | 0 | 1 | 0 | 0 | 0 | 0 | 0 | 0 | 0 | 0 |  | 0 |  | 0
259 | 91174993 | 91179850 | 87781817 | 1 | 1 | 1 | 2 | 91.05.05-015 | ФСЭМ-2022, 91.05.05-015, приказ Минстроя России от 18.05.2022 г. № 378/пр | Краны на автомобильном ходу, грузоподъемность 16 т | 1368 | 1011 | маш.-ч | маш.-ч | 1 | 0 | -1068589559 | 0.1495 | 0 | 1582.31 | 1157.2 | 0 | 0 | 1582.31 | 1157.2 | 0 | 1 | 1 | 1 | 1 | -2 | 0 | 0 | 1 | 1 | 0 | 0.13 | *(0,15+1) | 1 | 2 | 91179862 | 1 | 0 | 941 | 1 | 0 | 0 | 0 | 0 | 0 | 0 | 0 | 0 | 205.7003 | 150.436 | 0 | 0 | 0.13 | 1 | 0 | 236.5553 | 173.0014 | 0 | 0 | 0.1495 | 1 |  | 0 | 0.004485 | 0.004485 | 1582.31 | 1582.31 | 1 | 236.555 | 173.006 | 0 | 7.1 | 5.19 | 0 | 12.29 | 1 | 4-100-060 | 6 | чел.-ч. | 1
259 | 91174993 | 91179850 | 87782719 | 1 | 1 | 1 | 2 | 91.14.02-001 | ФСЭМ-2022 доп.7, 91.14.02-001, приказ Минстроя России от 02.08.2023 г. № 551/пр | Автомобили бортовые, грузоподъемность до 5 т | 1368 | 1011 | маш.-ч | маш.-ч | 1 | 0 | -312038840 | 0.1495 | 0 | 543.33 | 861.47 | 0 | 0 | 543.33 | 861.47 | 0 | 1 | 1 | 1 | 1 | -2 | 0 | 0 | 1 | 1 | 0 | 0.13 | *(0,15+1) | 1 | 2 | 91179863 | 1 | 0 | 942 | 1 | 0 | 0 | 0 | 0 | 0 | 0 | 0 | 0 | 70.6329 | 111.9911 | 0 | 0 | 0.13 | 1 | 0 | 81.2278 | 128.7898 | 0 | 0 | 0.1495 | 1 |  | 0 | 0.004485 | 0.004485 | 543.33 | 543.33 | 1 | 81.2245 | 128.7885 | 0 | 2.44 | 3.86 | 0 | 6.3 | 1 | 4-100-040 | 4 | чел.-ч. | 1
259 | 91174993 | 91179850 | 87782916 | 1 | 1 | 1 | 2 | 91.17.04-233 | ФСЭМ-2022, 91.17.04-233, приказ Минстроя России от 18.05.2022 г. № 378/пр | Аппараты сварочные для ручной дуговой сварки, сварочный ток до 350 А | 1368 | 1011 | маш.-ч | маш.-ч | 1 | 0 | 462025989 | 3.105 | 0 | 34.6 | 0 | 0 | 0 | 34.6 | 0 | 0 | 1 | 1 | 1 | 1 | -2 | 0 | 0 | 1 | 1 | 0 | 2.7 | *(0,15+1) | 1 | 2 | 91179864 | 1 | 0 | 943 | 1 | 0 | 0 | 0 | 0 | 0 | 0 | 0 | 0 | 93.42 | 0 | 0 | 0 | 0 | 1 | 0 | 107.433 | 0 | 0 | 0 | 0 | 1 |  | 0 | 0 | 0.09315 | 34.6 | 34.6 | 1 | 107.433 | 0 | 0 | 3.22 | 0 | 0 | 3.22 | 1 |  | 0 |  | 0
259 | 91174993 | 91179850 | 87732676 | 1 | 1 | 1 | 3 | 01.7.11.07-0227 | ФСБЦ-2022, 01.7.11.07-0227, приказ Минстроя России от 18.05.2022 г. № 378/пр | Электроды сварочные для сварки низколегированных и углеродистых сталей УОНИ 13/45, Э42А, диаметр 4-5 мм | 1346 | 1009 | кг | кг | 1 | 0 | -1476217930 | 0.6 | 119.84 | 0 | 0 | 0 | 155.63 | 0 | 0 | 0 | 0.77 | 1 | 1 | 1 | 2 | 0 | 0 | 1 | 1 | 0 | 0.6 |  | 0 | 2 | 91179865 | 1 | 0 | 944 | 1 | 0 | 0 | 0 | 0 | 0 | 0 | 0 | 93.378 | 0 | 0 | 0 | 0 | 0 | 1 | 93.378 | 0 | 0 | 0 | 0 | 0 | 1 |  | 0 | 0 | 0.018 | 119.84 | 155.63 | 0.77 | 93.38 | 0 | 2.16 | 0 | 0 | 0 | 2.16 | 0 |  | 0 |  | 0
259 | 91174993 | 91179850 | 83008919 | 1 | 1 | 1 | 3 | 08.3.04.02-0063 | ФСБЦ-2022, 08.3.04.02-0063, приказ Минстроя России от 18.05.2022 г. № 378/пр | Прокат стальной горячекатаный круглый, марки стали Ст3сп, Ст3пс, диаметр 5-12 мм | 1348 | 1009 | т | т | 1000 | 0 | 353692280 | 0.0616 | 45574.28 | 0 | 0 | 0 | 45574.28 | 0 | 0 | 0 | 1 | 1 | 1 | 1 | 0 | 0 | 0 | 0 | 0 | 0 | 0.0616 |  | 0 | 1 | -1 | 0 | 0 |  | 0 | 0 | 0 | 0 | 0 | 0 | 0 | 0 | 0 | 0 | 0 | 0 | 0 | 0 | 0 | 0 | 0 | 0 | 0 | 0 | 0 | 0 |  | 0 | 0 | 0.001848 | 45574.28 | 45574.28 | 1 | 2807.38 | 0 | 84.22 | 0 | 0 | 0 | 84.22 | 1 |  | 0 |  | 0
259 | 91174993 | 91179850 | 87750884 | 1 | 1 | 1 | 3 | 14.4.01.09-0427 | ФСБЦ-2022 доп.8, 14.4.01.09-0427, приказ Минстроя России от 14.11.2023 г. № 817/пр | Грунтовка эпоксидная антикоррозионная с содержанием цинка для защиты металлических поверхностей, расход 0,20-0,39 кг/м2 | 1346 | 1009 | кг | кг | 1 | 0 | -179141659 | 2 | 1234.9 | 0 | 0 | 0 | 1234.9 | 0 | 0 | 0 | 1 | 1 | 1 | 1 | -2 | 0 | 0 | 1 | 1 | 0 | 2 |  | 0 | 2 | 91179866 | 1 | 0 | 945 | 1 | 0 | 0 | 0 | 0 | 0 | 0 | 0 | 2469.8 | 0 | 0 | 0 | 0 | 0 | 1 | 2469.8 | 0 | 0 | 0 | 0 | 0 | 1 |  | 0 | 0 | 0.06 | 1234.9 | 1234.9 | 1 | 2469.8 | 0 | 74.09 | 0 | 0 | 0 | 74.09 | 1 |  | 0 |  | 0
259 | 91174993 | 91179850 | 87661412 | 118 | 1 | 1 | 3 | 421/пр_2020_п.75_пп.а |  | Сметная стоимость вспомогательных ненормируемых материальных ресурсов, не учтенная в сметной норме, 2% | 3277935 | 1013 | % | % | 1 | 0 | 274903907 | 2 | 0 | 0 | 0 | 0 | 0 | 0 | 0 | 0 | 1 | 1 | 1 | 1 | 0 | 0 | 0 | 0 | 0 | 0 | 2 |  | 0 | 2 | 91179867 | 1 | 0 | 946 | 0 | 0 | 0 | 0 | 0 | 0 | 0 | 0 | 0 | 0 | 0 | 0 | 0 | 0 | 0 | 0 | 0 | 0 | 0 | 0 | 0 | 0 |  | 0 | 0 | 0.06 | 0 | 0 | 1 | 0 | 0 | 0 | 0 | 0 | 0 | 0 | 0 |  | 0 |  | 0
264 | 91175058 | 91179870 | 87655175 | 118 | 1 | 1 | 1 | 1-100-38 |  | Средний разряд работы 3,8 | 1191 | 1013 | чел.-ч. | чел.-ч. | 1 | 0 | 44848675 | 19.44 | 0 | 0 | 0 | 842.19 | 0 | 0 | 0 | 842.19 | 1 | 1 | 1 | 1 | -2 | 0 | 0 | 1 | 1 | 0 | 14.4 | *(0,15+0,2+1) | 1 | 2 | 91179880 | 1 | 0 | 947 | 1 | 0 | 0 | 0 | 0 | 0 | 0 | 0 | 0 | 0 | 0 | 12127.536 | 14.4 | 0 | 1 | 0 | 0 | 0 | 16372.1736 | 19.44 | 0 | 1 | 0 | 0 | 0 | 0 | 842.19 | 842.19 | 1 | 16372.179 | 0 | 0 | 0 | 0 | 0 | 0 | 1 |  | 0 |  | 0
264 | 91175058 | 91179870 | 87655358 | 118 | 1 | 1 | 1 | 4-100-00 |  | Затраты труда машинистов | 1191 | 1013 | чел.-ч. | чел.-ч. | 1 | 0 | -1417349443 | 0.54 | 0 | 0 | 0 | 0 | 0 | 0 | 0 | 0 | 1 | 1 | 1 | 1 | -2 | 0 | 0 | 1 | 1 | 0 | 0.4 | *(0,15+0,2+1) | 2 | 2 | 91179881 | 1 | 0 | 948 | 1 | 0 | 0 | 0 | 0 | 0 | 0 | 0 | 0 | 0 | 0 | 0 | 0 | 0 | 0 | 0 | 0 | 0 | 0 | 0 | 0 | 0 |  | 0 | 0 | 0 | 0 | 0 | 1 | 0 | 0 | 0 | 0 | 0 | 0 | 0 | 0 |  | 0 |  | 0
264 | 91175058 | 91179870 | 87781817 | 1 | 1 | 1 | 2 | 91.05.05-015 | ФСЭМ-2022, 91.05.05-015, приказ Минстроя России от 18.05.2022 г. № 378/пр | Краны на автомобильном ходу, грузоподъемность 16 т | 1368 | 1011 | маш.-ч | маш.-ч | 1 | 0 | -1068589559 | 0.27 | 0 | 1582.31 | 1157.2 | 0 | 0 | 1582.31 | 1157.2 | 0 | 1 | 1 | 1 | 1 | -2 | 0 | 0 | 1 | 1 | 0 | 0.2 | *(0,15+0,2+1) | 1 | 2 | 91179882 | 1 | 0 | 949 | 1 | 0 | 0 | 0 | 0 | 0 | 0 | 0 | 0 | 316.462 | 231.44 | 0 | 0 | 0.2 | 1 | 0 | 427.2237 | 312.444 | 0 | 0 | 0.27 | 1 |  | 0 | 0 | 0 | 1582.31 | 1582.31 | 1 | 427.221 | 312.444 | 0 | 0 | 0 | 0 | 0 | 1 | 4-100-060 | 6 | чел.-ч. | 1
264 | 91175058 | 91179870 | 87782719 | 1 | 1 | 1 | 2 | 91.14.02-001 | ФСЭМ-2022 доп.7, 91.14.02-001, приказ Минстроя России от 02.08.2023 г. № 551/пр | Автомобили бортовые, грузоподъемность до 5 т | 1368 | 1011 | маш.-ч | маш.-ч | 1 | 0 | -312038840 | 0.27 | 0 | 543.33 | 861.47 | 0 | 0 | 543.33 | 861.47 | 0 | 1 | 1 | 1 | 1 | -2 | 0 | 0 | 1 | 1 | 0 | 0.2 | *(0,15+0,2+1) | 1 | 2 | 91179883 | 1 | 0 | 950 | 1 | 0 | 0 | 0 | 0 | 0 | 0 | 0 | 0 | 108.666 | 172.294 | 0 | 0 | 0.2 | 1 | 0 | 146.6991 | 232.5969 | 0 | 0 | 0.27 | 1 |  | 0 | 0 | 0 | 543.33 | 543.33 | 1 | 146.7045 | 232.5915 | 0 | 0 | 0 | 0 | 0 | 1 | 4-100-040 | 4 | чел.-ч. | 1
264 | 91175058 | 91179870 | 87782916 | 1 | 1 | 1 | 2 | 91.17.04-233 | ФСЭМ-2022, 91.17.04-233, приказ Минстроя России от 18.05.2022 г. № 378/пр | Аппараты сварочные для ручной дуговой сварки, сварочный ток до 350 А | 1368 | 1011 | маш.-ч | маш.-ч | 1 | 0 | 462025989 | 3.645 | 0 | 34.6 | 0 | 0 | 0 | 34.6 | 0 | 0 | 1 | 1 | 1 | 1 | -2 | 0 | 0 | 1 | 1 | 0 | 2.7 | *(0,15+0,2+1) | 1 | 2 | 91179884 | 1 | 0 | 951 | 1 | 0 | 0 | 0 | 0 | 0 | 0 | 0 | 0 | 93.42 | 0 | 0 | 0 | 0 | 1 | 0 | 126.117 | 0 | 0 | 0 | 0 | 1 |  | 0 | 0 | 0 | 34.6 | 34.6 | 1 | 126.117 | 0 | 0 | 0 | 0 | 0 | 0 | 1 |  | 0 |  | 0
264 | 91175058 | 91179870 | 87732676 | 1 | 1 | 1 | 3 | 01.7.11.07-0227 | ФСБЦ-2022, 01.7.11.07-0227, приказ Минстроя России от 18.05.2022 г. № 378/пр | Электроды сварочные для сварки низколегированных и углеродистых сталей УОНИ 13/45, Э42А, диаметр 4-5 мм | 1346 | 1009 | кг | кг | 1 | 0 | -1476217930 | 0.9 | 119.84 | 0 | 0 | 0 | 155.63 | 0 | 0 | 0 | 0.77 | 1 | 1 | 1 | 2 | 0 | 0 | 1 | 1 | 0 | 0.9 |  | 0 | 2 | 91179885 | 1 | 0 | 952 | 1 | 0 | 0 | 0 | 0 | 0 | 0 | 0 | 140.067 | 0 | 0 | 0 | 0 | 0 | 1 | 140.067 | 0 | 0 | 0 | 0 | 0 | 1 |  | 0 | 0 | 0 | 119.84 | 155.63 | 0.77 | 140.07 | 0 | 0 | 0 | 0 | 0 | 0 | 0 |  | 0 |  | 0
264 | 91175058 | 91179870 | 83009055 | 1 | 1 | 1 | 3 | 08.3.07.01-0042 | ФСБЦ-2022 доп.4, 08.3.07.01-0042, приказ Минстроя России от 27.12.2022 г. № 1133/пр | Прокат стальной горячекатаный полосовой, марки стали Ст3сп, Ст3пс, размеры 40х4 мм | 1348 | 1009 | т | т | 1000 | 0 | -1570507019 | 0.126 | 47572.8 | 0 | 0 | 0 | 67961.14 | 0 | 0 | 0 | 0.7 | 1 | 1 | 1 | 0 | 0 | 0 | 0 | 0 | 0 | 0.126 |  | 0 | 1 | -1 | 0 | 0 |  | 0 | 0 | 0 | 0 | 0 | 0 | 0 | 0 | 0 | 0 | 0 | 0 | 0 | 0 | 0 | 0 | 0 | 0 | 0 | 0 | 0 | 0 |  | 0 | 0 | 0 | 47572.8 | 67961.14 | 0.7 | 8563.1 | 0 | 0 | 0 | 0 | 0 | 0 | 0 |  | 0 |  | 0
264 | 91175058 | 91179870 | 87750884 | 1 | 1 | 1 | 3 | 14.4.01.09-0427 | ФСБЦ-2022 доп.8, 14.4.01.09-0427, приказ Минстроя России от 14.11.2023 г. № 817/пр | Грунтовка эпоксидная антикоррозионная с содержанием цинка для защиты металлических поверхностей, расход 0,20-0,39 кг/м2 | 1346 | 1009 | кг | кг | 1 | 0 | -179141659 | 3.7 | 1234.9 | 0 | 0 | 0 | 1234.9 | 0 | 0 | 0 | 1 | 1 | 1 | 1 | -2 | 0 | 0 | 1 | 1 | 0 | 3.7 |  | 0 | 2 | 91179886 | 1 | 0 | 953 | 1 | 0 | 0 | 0 | 0 | 0 | 0 | 0 | 4569.13 | 0 | 0 | 0 | 0 | 0 | 1 | 4569.13 | 0 | 0 | 0 | 0 | 0 | 1 |  | 0 | 0 | 0 | 1234.9 | 1234.9 | 1 | 4569.13 | 0 | 0 | 0 | 0 | 0 | 0 | 1 |  | 0 |  | 0
264 | 91175058 | 91179870 | 87661412 | 118 | 1 | 1 | 3 | 421/пр_2020_п.75_пп.а |  | Сметная стоимость вспомогательных ненормируемых материальных ресурсов, не учтенная в сметной норме, 2% | 3277935 | 1013 | % | % | 1 | 0 | 274903907 | 2 | 0 | 0 | 0 | 0 | 0 | 0 | 0 | 0 | 1 | 1 | 1 | 1 | 0 | 0 | 0 | 0 | 0 | 0 | 2 |  | 0 | 2 | 91179887 | 1 | 0 | 954 | 0 | 0 | 0 | 0 | 0 | 0 | 0 | 0 | 0 | 0 | 0 | 0 | 0 | 0 | 0 | 0 | 0 | 0 | 0 | 0 | 0 | 0 |  | 0 | 0 | 0 | 0 | 0 | 1 | 0 | 0 | 0 | 0 | 0 | 0 | 0 | 0 |  | 0 |  | 0
265 | 91174993 | 91179870 | 87655175 | 118 | 1 | 1 | 1 | 1-100-38 |  | Средний разряд работы 3,8 | 1191 | 1013 | чел.-ч. | чел.-ч. | 1 | 0 | 44848675 | 19.44 | 0 | 0 | 0 | 842.19 | 0 | 0 | 0 | 842.19 | 1 | 1 | 1 | 1 | -2 | 0 | 0 | 1 | 1 | 0 | 14.4 | *(0,15+0,2+1) | 1 | 2 | 91179880 | 1 | 0 | 955 | 1 | 0 | 0 | 0 | 0 | 0 | 0 | 0 | 0 | 0 | 0 | 12127.536 | 14.4 | 0 | 1 | 0 | 0 | 0 | 16372.1736 | 19.44 | 0 | 1 | 0 | 0 | 0 | 0 | 842.19 | 842.19 | 1 | 16372.179 | 0 | 0 | 0 | 0 | 0 | 0 | 1 |  | 0 |  | 0
265 | 91174993 | 91179870 | 87655358 | 118 | 1 | 1 | 1 | 4-100-00 |  | Затраты труда машинистов | 1191 | 1013 | чел.-ч. | чел.-ч. | 1 | 0 | -1417349443 | 0.54 | 0 | 0 | 0 | 0 | 0 | 0 | 0 | 0 | 1 | 1 | 1 | 1 | -2 | 0 | 0 | 1 | 1 | 0 | 0.4 | *(0,15+0,2+1) | 2 | 2 | 91179881 | 1 | 0 | 956 | 1 | 0 | 0 | 0 | 0 | 0 | 0 | 0 | 0 | 0 | 0 | 0 | 0 | 0 | 0 | 0 | 0 | 0 | 0 | 0 | 0 | 0 |  | 0 | 0 | 0 | 0 | 0 | 1 | 0 | 0 | 0 | 0 | 0 | 0 | 0 | 0 |  | 0 |  | 0
265 | 91174993 | 91179870 | 87781817 | 1 | 1 | 1 | 2 | 91.05.05-015 | ФСЭМ-2022, 91.05.05-015, приказ Минстроя России от 18.05.2022 г. № 378/пр | Краны на автомобильном ходу, грузоподъемность 16 т | 1368 | 1011 | маш.-ч | маш.-ч | 1 | 0 | -1068589559 | 0.27 | 0 | 1582.31 | 1157.2 | 0 | 0 | 1582.31 | 1157.2 | 0 | 1 | 1 | 1 | 1 | -2 | 0 | 0 | 1 | 1 | 0 | 0.2 | *(0,15+0,2+1) | 1 | 2 | 91179882 | 1 | 0 | 957 | 1 | 0 | 0 | 0 | 0 | 0 | 0 | 0 | 0 | 316.462 | 231.44 | 0 | 0 | 0.2 | 1 | 0 | 427.2237 | 312.444 | 0 | 0 | 0.27 | 1 |  | 0 | 0 | 0 | 1582.31 | 1582.31 | 1 | 427.221 | 312.444 | 0 | 0 | 0 | 0 | 0 | 1 | 4-100-060 | 6 | чел.-ч. | 1
265 | 91174993 | 91179870 | 87782719 | 1 | 1 | 1 | 2 | 91.14.02-001 | ФСЭМ-2022 доп.7, 91.14.02-001, приказ Минстроя России от 02.08.2023 г. № 551/пр | Автомобили бортовые, грузоподъемность до 5 т | 1368 | 1011 | маш.-ч | маш.-ч | 1 | 0 | -312038840 | 0.27 | 0 | 543.33 | 861.47 | 0 | 0 | 543.33 | 861.47 | 0 | 1 | 1 | 1 | 1 | -2 | 0 | 0 | 1 | 1 | 0 | 0.2 | *(0,15+0,2+1) | 1 | 2 | 91179883 | 1 | 0 | 958 | 1 | 0 | 0 | 0 | 0 | 0 | 0 | 0 | 0 | 108.666 | 172.294 | 0 | 0 | 0.2 | 1 | 0 | 146.6991 | 232.5969 | 0 | 0 | 0.27 | 1 |  | 0 | 0 | 0 | 543.33 | 543.33 | 1 | 146.7045 | 232.5915 | 0 | 0 | 0 | 0 | 0 | 1 | 4-100-040 | 4 | чел.-ч. | 1
265 | 91174993 | 91179870 | 87782916 | 1 | 1 | 1 | 2 | 91.17.04-233 | ФСЭМ-2022, 91.17.04-233, приказ Минстроя России от 18.05.2022 г. № 378/пр | Аппараты сварочные для ручной дуговой сварки, сварочный ток до 350 А | 1368 | 1011 | маш.-ч | маш.-ч | 1 | 0 | 462025989 | 3.645 | 0 | 34.6 | 0 | 0 | 0 | 34.6 | 0 | 0 | 1 | 1 | 1 | 1 | -2 | 0 | 0 | 1 | 1 | 0 | 2.7 | *(0,15+0,2+1) | 1 | 2 | 91179884 | 1 | 0 | 959 | 1 | 0 | 0 | 0 | 0 | 0 | 0 | 0 | 0 | 93.42 | 0 | 0 | 0 | 0 | 1 | 0 | 126.117 | 0 | 0 | 0 | 0 | 1 |  | 0 | 0 | 0 | 34.6 | 34.6 | 1 | 126.117 | 0 | 0 | 0 | 0 | 0 | 0 | 1 |  | 0 |  | 0
265 | 91174993 | 91179870 | 87732676 | 1 | 1 | 1 | 3 | 01.7.11.07-0227 | ФСБЦ-2022, 01.7.11.07-0227, приказ Минстроя России от 18.05.2022 г. № 378/пр | Электроды сварочные для сварки низколегированных и углеродистых сталей УОНИ 13/45, Э42А, диаметр 4-5 мм | 1346 | 1009 | кг | кг | 1 | 0 | -1476217930 | 0.9 | 119.84 | 0 | 0 | 0 | 155.63 | 0 | 0 | 0 | 0.77 | 1 | 1 | 1 | 2 | 0 | 0 | 1 | 1 | 0 | 0.9 |  | 0 | 2 | 91179885 | 1 | 0 | 960 | 1 | 0 | 0 | 0 | 0 | 0 | 0 | 0 | 140.067 | 0 | 0 | 0 | 0 | 0 | 1 | 140.067 | 0 | 0 | 0 | 0 | 0 | 1 |  | 0 | 0 | 0 | 119.84 | 155.63 | 0.77 | 140.07 | 0 | 0 | 0 | 0 | 0 | 0 | 0 |  | 0 |  | 0
265 | 91174993 | 91179870 | 83009055 | 1 | 1 | 1 | 3 | 08.3.07.01-0042 | ФСБЦ-2022 доп.4, 08.3.07.01-0042, приказ Минстроя России от 27.12.2022 г. № 1133/пр | Прокат стальной горячекатаный полосовой, марки стали Ст3сп, Ст3пс, размеры 40х4 мм | 1348 | 1009 | т | т | 1000 | 0 | -1570507019 | 0.126 | 47572.8 | 0 | 0 | 0 | 67961.14 | 0 | 0 | 0 | 0.7 | 1 | 1 | 1 | 0 | 0 | 0 | 0 | 0 | 0 | 0.126 |  | 0 | 1 | -1 | 0 | 0 |  | 0 | 0 | 0 | 0 | 0 | 0 | 0 | 0 | 0 | 0 | 0 | 0 | 0 | 0 | 0 | 0 | 0 | 0 | 0 | 0 | 0 | 0 |  | 0 | 0 | 0 | 47572.8 | 67961.14 | 0.7 | 8563.1 | 0 | 0 | 0 | 0 | 0 | 0 | 0 |  | 0 |  | 0
265 | 91174993 | 91179870 | 87750884 | 1 | 1 | 1 | 3 | 14.4.01.09-0427 | ФСБЦ-2022 доп.8, 14.4.01.09-0427, приказ Минстроя России от 14.11.2023 г. № 817/пр | Грунтовка эпоксидная антикоррозионная с содержанием цинка для защиты металлических поверхностей, расход 0,20-0,39 кг/м2 | 1346 | 1009 | кг | кг | 1 | 0 | -179141659 | 3.7 | 1234.9 | 0 | 0 | 0 | 1234.9 | 0 | 0 | 0 | 1 | 1 | 1 | 1 | -2 | 0 | 0 | 1 | 1 | 0 | 3.7 |  | 0 | 2 | 91179886 | 1 | 0 | 961 | 1 | 0 | 0 | 0 | 0 | 0 | 0 | 0 | 4569.13 | 0 | 0 | 0 | 0 | 0 | 1 | 4569.13 | 0 | 0 | 0 | 0 | 0 | 1 |  | 0 | 0 | 0 | 1234.9 | 1234.9 | 1 | 4569.13 | 0 | 0 | 0 | 0 | 0 | 0 | 1 |  | 0 |  | 0
265 | 91174993 | 91179870 | 87661412 | 118 | 1 | 1 | 3 | 421/пр_2020_п.75_пп.а |  | Сметная стоимость вспомогательных ненормируемых материальных ресурсов, не учтенная в сметной норме, 2% | 3277935 | 1013 | % | % | 1 | 0 | 274903907 | 2 | 0 | 0 | 0 | 0 | 0 | 0 | 0 | 0 | 1 | 1 | 1 | 1 | 0 | 0 | 0 | 0 | 0 | 0 | 2 |  | 0 | 2 | 91179887 | 1 | 0 | 962 | 0 | 0 | 0 | 0 | 0 | 0 | 0 | 0 | 0 | 0 | 0 | 0 | 0 | 0 | 0 | 0 | 0 | 0 | 0 | 0 | 0 | 0 |  | 0 | 0 | 0 | 0 | 0 | 1 | 0 | 0 | 0 | 0 | 0 | 0 | 0 | 0 |  | 0 |  | 0
270 | 91175058 | 91179890 | 82925874 | 117 | 1 | 1 | 1 | 1-100-49 |  | Средний разряд работы 4,9 | 1191 | 1013 | чел.-ч. | чел.-ч. | 1 | 0 | 303490689 | 4.4965 | 0 | 0 | 0 | 977.19 | 0 | 0 | 0 | 977.19 | 1 | 1 | 1 | 1 | -2 | 0 | 0 | 1 | 1 | 0 | 3.91 | *(0,15+1) | 1 | 2 | 91179898 | 2 | 131072 | 963 | 1 | 0 | 0 | 0 | 0 | 0 | 0 | 0 | 0 | 0 | 0 | 3820.8129 | 3.91 | 0 | 1 | 0 | 0 | 0 | 4393.9348 | 4.4965 | 0 | 1 | 11.84 | 0.013939 | 0 | 0.013939 | 977.19 | 977.19 | 1 | 4393.9315 | 0 | 0 | 0 | 0 | 13.62 | 13.62 | 1 |  | 0 |  | 0
270 | 91175058 | 91179890 | 82926016 | 117 | 1 | 1 | 1 | 4-100-00 |  | Затраты труда машинистов | 1191 | 1013 | чел.-ч. | чел.-ч. | 1 | 0 | -1417349443 | 0.046 | 0 | 0 | 0 | 0 | 0 | 0 | 0 | 0 | 1 | 1 | 1 | 1 | -2 | 0 | 0 | 1 | 1 | 0 | 0.04 | *(0,15+1) | 2 | 2 | 91179899 | 1 | 0 | 964 | 1 | 0 | 0 | 0 | 0 | 0 | 0 | 0 | 0 | 0 | 0 | 0 | 0 | 0 | 0 | 0 | 0 | 0 | 0 | 0 | 0 | 0 |  | 0 | 0 | 0.0001426 | 0 | 0 | 1 | 0 | 0 | 0 | 0 | 0 | 0 | 0 | 0 |  | 0 |  | 0
270 | 91175058 | 91179890 | 82932644 | 1 | 1 | 1 | 2 | 91.06.03-060 | ФСЭМ-2022, 91.06.03-060, приказ Минстроя России от 18.05.2022 г. № 378/пр | Лебедки электрические тяговым усилием до 5,79 кН (0,59 т) | 1368 | 1011 | маш.-ч | маш.-ч | 1 | 0 | 453228636 | 0.0115 | 0 | 10 | 0 | 0 | 0 | 6.62 | 0 | 0 | 1 | 1.51 | 1 | 1 | 2 | 0 | 0 | 1 | 1 | 0 | 0.01 | *(0,15+1) | 1 | 2 | 91179900 | 1 | 0 | 965 | 1 | 0 | 0 | 0 | 0 | 0 | 0 | 0 | 0 | 0.0662 | 0 | 0 | 0 | 0 | 1 | 0 | 0.07613 | 0 | 0 | 0 | 0 | 1 |  | 0 | 0 | 3.57e-05 | 10 | 6.62 | 1.51 | 0.0805 | 0 | 0 | 0 | 0 | 0 | 0 | 0 |  | 0 |  | 0
270 | 91175058 | 91179890 | 82932662 | 1 | 1 | 1 | 2 | 91.06.05-011 | ФСЭМ-2022, 91.06.05-011, приказ Минстроя России от 18.05.2022 г. № 378/пр | Погрузчики одноковшовые универсальные фронтальные пневмоколесные, номинальная вместимость основного ковша 2,6 м3, грузоподъемность 5 т | 1368 | 1011 | маш.-ч | маш.-ч | 1 | 0 | -664744344 | 0.0115 | 0 | 1539.54 | 990.05 | 0 | 0 | 1539.54 | 990.05 | 0 | 1 | 1 | 1 | 1 | -2 | 0 | 0 | 1 | 1 | 0 | 0.01 | *(0,15+1) | 1 | 2 | 91179901 | 1 | 0 | 966 | 1 | 0 | 0 | 0 | 0 | 0 | 0 | 0 | 0 | 15.3954 | 9.9005 | 0 | 0 | 0.01 | 1 | 0 | 17.7047 | 11.3856 | 0 | 0 | 0.0115 | 1 |  | 0 | 3.57e-05 | 3.57e-05 | 1539.54 | 1539.54 | 1 | 17.71 | 11.385 | 0 | 0.05 | 0.04 | 0 | 0.09 | 1 | 4-100-050 | 5 | чел.-ч. | 1
270 | 91175058 | 91179890 | 82933400 | 1 | 1 | 1 | 2 | 91.14.02-001 | ФСЭМ-2022 доп.7, 91.14.02-001, приказ Минстроя России от 02.08.2023 г. № 551/пр | Автомобили бортовые, грузоподъемность до 5 т | 1368 | 1011 | маш.-ч | маш.-ч | 1 | 0 | -849950259 | 0.0345 | 0 | 543.33 | 861.47 | 0 | 0 | 543.33 | 861.47 | 0 | 1 | 1 | 1 | 1 | -2 | 0 | 0 | 1 | 1 | 0 | 0.03 | *(0,15+1) | 1 | 2 | 91179902 | 1 | 0 | 967 | 1 | 0 | 0 | 0 | 0 | 0 | 0 | 0 | 0 | 16.2999 | 25.8441 | 0 | 0 | 0.03 | 1 | 0 | 18.7449 | 29.7207 | 0 | 0 | 0.0345 | 1 |  | 0 | 0.000107 | 0.000107 | 543.33 | 543.33 | 1 | 18.745 | 29.716 | 0 | 0.06 | 0.09 | 0 | 0.15 | 1 | 4-100-040 | 4 | чел.-ч. | 1
270 | 91175058 | 91179890 | 82933957 | 1 | 1 | 1 | 2 | 91.21.01-012 | ФСЭМ-2022 доп.11, 91.21.01-012, приказ Минстроя России от 09.08.2024 г. № 524/пр | Агрегаты окрасочные высокого давления для окраски поверхностей конструкций, мощность 1 кВт | 1368 | 1011 | маш.-ч | маш.-ч | 1 | 0 | -132886196 | 1.288 | 0 | 5.92 | 0 | 0 | 0 | 4.52 | 0 | 0 | 1 | 1.31 | 1 | 1 | 2 | 0 | 0 | 1 | 1 | 0 | 1.12 | *(0,15+1) | 1 | 2 | 91179903 | 1 | 0 | 968 | 1 | 0 | 0 | 0 | 0 | 0 | 0 | 0 | 0 | 5.0624 | 0 | 0 | 0 | 0 | 1 | 0 | 5.8218 | 0 | 0 | 0 | 0 | 1 |  | 0 | 0 | 0.0039928 | 5.92 | 4.52 | 1.31 | 5.819 | 0 | 0 | 0.02 | 0 | 0 | 0.02 | 0 |  | 0 |  | 0
270 | 91175058 | 91179890 | 83019282 | 1 | 1 | 1 | 3 | 14.5.09.11-0102 | ФСБЦ-2022, 14.5.09.11-0102, приказ Минстроя России от 18.05.2022 г. № 378/пр | Уайт-спирит | 1346 | 1009 | кг | кг | 1 | 0 | -939965935 | 1.3 | 86.66 | 0 | 0 | 0 | 60.6 | 0 | 0 | 0 | 1.43 | 1 | 1 | 1 | 2 | 0 | 0 | 1 | 1 | 0 | 1.3 |  | 0 | 2 | 91179905 | 1 | 0 | 970 | 1 | 0 | 0 | 0 | 0 | 0 | 0 | 0 | 78.78 | 0 | 0 | 0 | 0 | 0 | 1 | 78.78 | 0 | 0 | 0 | 0 | 0 | 1 |  | 0 | 0 | 0.00403 | 86.66 | 60.6 | 1.43 | 78.78 | 0 | 0.35 | 0 | 0 | 0 | 0.35 | 0 |  | 0 |  | 0
271 | 91174993 | 91179890 | 82925874 | 117 | 1 | 1 | 1 | 1-100-49 |  | Средний разряд работы 4,9 | 1191 | 1013 | чел.-ч. | чел.-ч. | 1 | 0 | 303490689 | 4.4965 | 0 | 0 | 0 | 977.19 | 0 | 0 | 0 | 977.19 | 1 | 1 | 1 | 1 | -2 | 0 | 0 | 1 | 1 | 0 | 3.91 | *(0,15+1) | 1 | 2 | 91179898 | 2 | 131072 | 971 | 1 | 0 | 0 | 0 | 0 | 0 | 0 | 0 | 0 | 0 | 0 | 3820.8129 | 3.91 | 0 | 1 | 0 | 0 | 0 | 4393.9348 | 4.4965 | 0 | 1 | 11.84 | 0.013939 | 0 | 0.013939 | 977.19 | 977.19 | 1 | 4393.9315 | 0 | 0 | 0 | 0 | 13.62 | 13.62 | 1 |  | 0 |  | 0
271 | 91174993 | 91179890 | 82926016 | 117 | 1 | 1 | 1 | 4-100-00 |  | Затраты труда машинистов | 1191 | 1013 | чел.-ч. | чел.-ч. | 1 | 0 | -1417349443 | 0.046 | 0 | 0 | 0 | 0 | 0 | 0 | 0 | 0 | 1 | 1 | 1 | 1 | -2 | 0 | 0 | 1 | 1 | 0 | 0.04 | *(0,15+1) | 2 | 2 | 91179899 | 1 | 0 | 972 | 1 | 0 | 0 | 0 | 0 | 0 | 0 | 0 | 0 | 0 | 0 | 0 | 0 | 0 | 0 | 0 | 0 | 0 | 0 | 0 | 0 | 0 |  | 0 | 0 | 0.0001426 | 0 | 0 | 1 | 0 | 0 | 0 | 0 | 0 | 0 | 0 | 0 |  | 0 |  | 0
271 | 91174993 | 91179890 | 82932644 | 1 | 1 | 1 | 2 | 91.06.03-060 | ФСЭМ-2022, 91.06.03-060, приказ Минстроя России от 18.05.2022 г. № 378/пр | Лебедки электрические тяговым усилием до 5,79 кН (0,59 т) | 1368 | 1011 | маш.-ч | маш.-ч | 1 | 0 | 453228636 | 0.0115 | 0 | 10 | 0 | 0 | 0 | 6.62 | 0 | 0 | 1 | 1.51 | 1 | 1 | 2 | 0 | 0 | 1 | 1 | 0 | 0.01 | *(0,15+1) | 1 | 2 | 91179900 | 1 | 0 | 973 | 1 | 0 | 0 | 0 | 0 | 0 | 0 | 0 | 0 | 0.0662 | 0 | 0 | 0 | 0 | 1 | 0 | 0.07613 | 0 | 0 | 0 | 0 | 1 |  | 0 | 0 | 3.57e-05 | 10 | 6.62 | 1.51 | 0.0805 | 0 | 0 | 0 | 0 | 0 | 0 | 0 |  | 0 |  | 0
271 | 91174993 | 91179890 | 82932662 | 1 | 1 | 1 | 2 | 91.06.05-011 | ФСЭМ-2022, 91.06.05-011, приказ Минстроя России от 18.05.2022 г. № 378/пр | Погрузчики одноковшовые универсальные фронтальные пневмоколесные, номинальная вместимость основного ковша 2,6 м3, грузоподъемность 5 т | 1368 | 1011 | маш.-ч | маш.-ч | 1 | 0 | -664744344 | 0.0115 | 0 | 1539.54 | 990.05 | 0 | 0 | 1539.54 | 990.05 | 0 | 1 | 1 | 1 | 1 | -2 | 0 | 0 | 1 | 1 | 0 | 0.01 | *(0,15+1) | 1 | 2 | 91179901 | 1 | 0 | 974 | 1 | 0 | 0 | 0 | 0 | 0 | 0 | 0 | 0 | 15.3954 | 9.9005 | 0 | 0 | 0.01 | 1 | 0 | 17.7047 | 11.3856 | 0 | 0 | 0.0115 | 1 |  | 0 | 3.57e-05 | 3.57e-05 | 1539.54 | 1539.54 | 1 | 17.71 | 11.385 | 0 | 0.05 | 0.04 | 0 | 0.09 | 1 | 4-100-050 | 5 | чел.-ч. | 1
271 | 91174993 | 91179890 | 82933400 | 1 | 1 | 1 | 2 | 91.14.02-001 | ФСЭМ-2022 доп.7, 91.14.02-001, приказ Минстроя России от 02.08.2023 г. № 551/пр | Автомобили бортовые, грузоподъемность до 5 т | 1368 | 1011 | маш.-ч | маш.-ч | 1 | 0 | -849950259 | 0.0345 | 0 | 543.33 | 861.47 | 0 | 0 | 543.33 | 861.47 | 0 | 1 | 1 | 1 | 1 | -2 | 0 | 0 | 1 | 1 | 0 | 0.03 | *(0,15+1) | 1 | 2 | 91179902 | 1 | 0 | 975 | 1 | 0 | 0 | 0 | 0 | 0 | 0 | 0 | 0 | 16.2999 | 25.8441 | 0 | 0 | 0.03 | 1 | 0 | 18.7449 | 29.7207 | 0 | 0 | 0.0345 | 1 |  | 0 | 0.000107 | 0.000107 | 543.33 | 543.33 | 1 | 18.745 | 29.716 | 0 | 0.06 | 0.09 | 0 | 0.15 | 1 | 4-100-040 | 4 | чел.-ч. | 1
271 | 91174993 | 91179890 | 82933957 | 1 | 1 | 1 | 2 | 91.21.01-012 | ФСЭМ-2022 доп.11, 91.21.01-012, приказ Минстроя России от 09.08.2024 г. № 524/пр | Агрегаты окрасочные высокого давления для окраски поверхностей конструкций, мощность 1 кВт | 1368 | 1011 | маш.-ч | маш.-ч | 1 | 0 | -132886196 | 1.288 | 0 | 5.92 | 0 | 0 | 0 | 4.52 | 0 | 0 | 1 | 1.31 | 1 | 1 | 2 | 0 | 0 | 1 | 1 | 0 | 1.12 | *(0,15+1) | 1 | 2 | 91179903 | 1 | 0 | 976 | 1 | 0 | 0 | 0 | 0 | 0 | 0 | 0 | 0 | 5.0624 | 0 | 0 | 0 | 0 | 1 | 0 | 5.8218 | 0 | 0 | 0 | 0 | 1 |  | 0 | 0 | 0.0039928 | 5.92 | 4.52 | 1.31 | 5.819 | 0 | 0 | 0.02 | 0 | 0 | 0.02 | 0 |  | 0 |  | 0
271 | 91174993 | 91179890 | 83019282 | 1 | 1 | 1 | 3 | 14.5.09.11-0102 | ФСБЦ-2022, 14.5.09.11-0102, приказ Минстроя России от 18.05.2022 г. № 378/пр | Уайт-спирит | 1346 | 1009 | кг | кг | 1 | 0 | -939965935 | 1.3 | 86.66 | 0 | 0 | 0 | 60.6 | 0 | 0 | 0 | 1.43 | 1 | 1 | 1 | 2 | 0 | 0 | 1 | 1 | 0 | 1.3 |  | 0 | 2 | 91179905 | 1 | 0 | 978 | 1 | 0 | 0 | 0 | 0 | 0 | 0 | 0 | 78.78 | 0 | 0 | 0 | 0 | 0 | 1 | 78.78 | 0 | 0 | 0 | 0 | 0 | 1 |  | 0 | 0 | 0.00403 | 86.66 | 60.6 | 1.43 | 78.78 | 0 | 0.35 | 0 | 0 | 0 | 0.35 | 0 |  | 0 |  | 0
519 | 91175058 | 91179955 | 87655323 | 118 | 1 | 1 | 1 | 2-100-06 |  | Рабочий 6 разряда | 1369 | 1013 | чел.-ч | чел.-ч | 1 | 0 | 286205319 | 0.6 | 0 | 0 | 0 | 1157.2 | 0 | 0 | 0 | 1157.2 | 1 | 1 | 1 | 1 | -2 | 0 | 0 | 1 | 1 | 0 | 0.5 | *1,2 | 1 | 2 | 91179958 | 1 | 0 | 979 | 1 | 0 | 0 | 0 | 0 | 0 | 0 | 0 | 0 | 0 | 0 | 578.6 | 0.5 | 0 | 1 | 0 | 0 | 0 | 694.32 | 0.6 | 0 | 1 | 1157.2 | 1.2 | 0 | 1.2 | 1157.2 | 1157.2 | 1 | 694.32 | 0 | 0 | 0 | 0 | 1388.64 | 1388.64 | 1 |  | 0 |  | 0
519 | 91175058 | 91179955 | 87655350 | 118 | 1 | 1 | 1 | 3-200-03 |  | Инженер III категории | 1369 | 1013 | чел.-ч | чел.-ч | 1 | 0 | 126826561 | 0.6 | 0 | 0 | 0 | 1131.49 | 0 | 0 | 0 | 1131.49 | 1 | 1 | 1 | 1 | -2 | 0 | 0 | 1 | 1 | 0 | 0.5 | *1,2 | 1 | 2 | 91179959 | 1 | 0 | 980 | 1 | 0 | 0 | 0 | 0 | 0 | 0 | 0 | 0 | 0 | 0 | 565.745 | 0.5 | 0 | 1 | 0 | 0 | 0 | 678.894 | 0.6 | 0 | 1 | 1131.49 | 1.2 | 0 | 1.2 | 1131.49 | 1131.49 | 1 | 678.9 | 0 | 0 | 0 | 0 | 1357.79 | 1357.79 | 1 |  | 0 |  | 0
520 | 91174993 | 91179955 | 87655323 | 118 | 1 | 1 | 1 | 2-100-06 |  | Рабочий 6 разряда | 1369 | 1013 | чел.-ч | чел.-ч | 1 | 0 | 286205319 | 0.6 | 0 | 0 | 0 | 1157.2 | 0 | 0 | 0 | 1157.2 | 1 | 1 | 1 | 1 | -2 | 0 | 0 | 1 | 1 | 0 | 0.5 | *1,2 | 1 | 2 | 91179958 | 1 | 0 | 981 | 1 | 0 | 0 | 0 | 0 | 0 | 0 | 0 | 0 | 0 | 0 | 578.6 | 0.5 | 0 | 1 | 0 | 0 | 0 | 694.32 | 0.6 | 0 | 1 | 1157.2 | 1.2 | 0 | 1.2 | 1157.2 | 1157.2 | 1 | 694.32 | 0 | 0 | 0 | 0 | 1388.64 | 1388.64 | 1 |  | 0 |  | 0
520 | 91174993 | 91179955 | 87655350 | 118 | 1 | 1 | 1 | 3-200-03 |  | Инженер III категории | 1369 | 1013 | чел.-ч | чел.-ч | 1 | 0 | 126826561 | 0.6 | 0 | 0 | 0 | 1131.49 | 0 | 0 | 0 | 1131.49 | 1 | 1 | 1 | 1 | -2 | 0 | 0 | 1 | 1 | 0 | 0.5 | *1,2 | 1 | 2 | 91179959 | 1 | 0 | 982 | 1 | 0 | 0 | 0 | 0 | 0 | 0 | 0 | 0 | 0 | 0 | 565.745 | 0.5 | 0 | 1 | 0 | 0 | 0 | 678.894 | 0.6 | 0 | 1 | 1131.49 | 1.2 | 0 | 1.2 | 1131.49 | 1131.49 | 1 | 678.9 | 0 | 0 | 0 | 0 | 1357.79 | 1357.79 | 1 |  | 0 |  | 0
521 | 91175058 | 91179960 | 87655323 | 118 | 1 | 1 | 1 | 2-100-06 |  | Рабочий 6 разряда | 1369 | 1013 | чел.-ч | чел.-ч | 1 | 0 | 286205319 | 7.776 | 0 | 0 | 0 | 1157.2 | 0 | 0 | 0 | 1157.2 | 1 | 1 | 1 | 1 | -2 | 0 | 0 | 1 | 1 | 0 | 6.48 | *1,2 | 1 | 2 | 91179963 | 1 | 0 | 983 | 1 | 0 | 0 | 0 | 0 | 0 | 0 | 0 | 0 | 0 | 0 | 7498.656 | 6.48 | 0 | 1 | 0 | 0 | 0 | 8998.3872 | 7.776 | 0 | 1 | 299.95 | 0.31104 | 0 | 0.31104 | 1157.2 | 1157.2 | 1 | 8998.392 | 0 | 0 | 0 | 0 | 359.94 | 359.94 | 1 |  | 0 |  | 0
521 | 91175058 | 91179960 | 87655350 | 118 | 1 | 1 | 1 | 3-200-03 |  | Инженер III категории | 1369 | 1013 | чел.-ч | чел.-ч | 1 | 0 | 126826561 | 7.776 | 0 | 0 | 0 | 1131.49 | 0 | 0 | 0 | 1131.49 | 1 | 1 | 1 | 1 | -2 | 0 | 0 | 1 | 1 | 0 | 6.48 | *1,2 | 1 | 2 | 91179964 | 1 | 0 | 984 | 1 | 0 | 0 | 0 | 0 | 0 | 0 | 0 | 0 | 0 | 0 | 7332.0552 | 6.48 | 0 | 1 | 0 | 0 | 0 | 8798.4662 | 7.776 | 0 | 1 | 293.28 | 0.31104 | 0 | 0.31104 | 1131.49 | 1131.49 | 1 | 8798.472 | 0 | 0 | 0 | 0 | 351.94 | 351.94 | 1 |  | 0 |  | 0
522 | 91174993 | 91179960 | 87655323 | 118 | 1 | 1 | 1 | 2-100-06 |  | Рабочий 6 разряда | 1369 | 1013 | чел.-ч | чел.-ч | 1 | 0 | 286205319 | 7.776 | 0 | 0 | 0 | 1157.2 | 0 | 0 | 0 | 1157.2 | 1 | 1 | 1 | 1 | -2 | 0 | 0 | 1 | 1 | 0 | 6.48 | *1,2 | 1 | 2 | 91179963 | 1 | 0 | 985 | 1 | 0 | 0 | 0 | 0 | 0 | 0 | 0 | 0 | 0 | 0 | 7498.656 | 6.48 | 0 | 1 | 0 | 0 | 0 | 8998.3872 | 7.776 | 0 | 1 | 299.95 | 0.31104 | 0 | 0.31104 | 1157.2 | 1157.2 | 1 | 8998.392 | 0 | 0 | 0 | 0 | 359.94 | 359.94 | 1 |  | 0 |  | 0
522 | 91174993 | 91179960 | 87655350 | 118 | 1 | 1 | 1 | 3-200-03 |  | Инженер III категории | 1369 | 1013 | чел.-ч | чел.-ч | 1 | 0 | 126826561 | 7.776 | 0 | 0 | 0 | 1131.49 | 0 | 0 | 0 | 1131.49 | 1 | 1 | 1 | 1 | -2 | 0 | 0 | 1 | 1 | 0 | 6.48 | *1,2 | 1 | 2 | 91179964 | 1 | 0 | 986 | 1 | 0 | 0 | 0 | 0 | 0 | 0 | 0 | 0 | 0 | 0 | 7332.0552 | 6.48 | 0 | 1 | 0 | 0 | 0 | 8798.4662 | 7.776 | 0 | 1 | 293.28 | 0.31104 | 0 | 0.31104 | 1131.49 | 1131.49 | 1 | 8798.472 | 0 | 0 | 0 | 0 | 351.94 | 351.94 | 1 |  | 0 |  | 0
523 | 91175058 | 91179965 | 87655323 | 118 | 1 | 1 | 1 | 2-100-06 |  | Рабочий 6 разряда | 1369 | 1013 | чел.-ч | чел.-ч | 1 | 0 | 286205319 | 0.492 | 0 | 0 | 0 | 1157.2 | 0 | 0 | 0 | 1157.2 | 1 | 1 | 1 | 1 | -2 | 0 | 0 | 1 | 1 | 0 | 0.41 | *1,2 | 1 | 2 | 91179968 | 1 | 0 | 987 | 1 | 0 | 0 | 0 | 0 | 0 | 0 | 0 | 0 | 0 | 0 | 474.452 | 0.41 | 0 | 1 | 0 | 0 | 0 | 569.3424 | 0.492 | 0 | 1 | 1423.36 | 1.476 | 0 | 1.476 | 1157.2 | 1157.2 | 1 | 569.34 | 0 | 0 | 0 | 0 | 1708.03 | 1708.03 | 1 |  | 0 |  | 0
523 | 91175058 | 91179965 | 87655350 | 118 | 1 | 1 | 1 | 3-200-03 |  | Инженер III категории | 1369 | 1013 | чел.-ч | чел.-ч | 1 | 0 | 126826561 | 0.492 | 0 | 0 | 0 | 1131.49 | 0 | 0 | 0 | 1131.49 | 1 | 1 | 1 | 1 | -2 | 0 | 0 | 1 | 1 | 0 | 0.41 | *1,2 | 1 | 2 | 91179969 | 1 | 0 | 988 | 1 | 0 | 0 | 0 | 0 | 0 | 0 | 0 | 0 | 0 | 0 | 463.9109 | 0.41 | 0 | 1 | 0 | 0 | 0 | 556.6931 | 0.492 | 0 | 1 | 1391.73 | 1.476 | 0 | 1.476 | 1131.49 | 1131.49 | 1 | 556.692 | 0 | 0 | 0 | 0 | 1670.08 | 1670.08 | 1 |  | 0 |  | 0
524 | 91174993 | 91179965 | 87655323 | 118 | 1 | 1 | 1 | 2-100-06 |  | Рабочий 6 разряда | 1369 | 1013 | чел.-ч | чел.-ч | 1 | 0 | 286205319 | 0.492 | 0 | 0 | 0 | 1157.2 | 0 | 0 | 0 | 1157.2 | 1 | 1 | 1 | 1 | -2 | 0 | 0 | 1 | 1 | 0 | 0.41 | *1,2 | 1 | 2 | 91179968 | 1 | 0 | 989 | 1 | 0 | 0 | 0 | 0 | 0 | 0 | 0 | 0 | 0 | 0 | 474.452 | 0.41 | 0 | 1 | 0 | 0 | 0 | 569.3424 | 0.492 | 0 | 1 | 1423.36 | 1.476 | 0 | 1.476 | 1157.2 | 1157.2 | 1 | 569.34 | 0 | 0 | 0 | 0 | 1708.03 | 1708.03 | 1 |  | 0 |  | 0
524 | 91174993 | 91179965 | 87655350 | 118 | 1 | 1 | 1 | 3-200-03 |  | Инженер III категории | 1369 | 1013 | чел.-ч | чел.-ч | 1 | 0 | 126826561 | 0.492 | 0 | 0 | 0 | 1131.49 | 0 | 0 | 0 | 1131.49 | 1 | 1 | 1 | 1 | -2 | 0 | 0 | 1 | 1 | 0 | 0.41 | *1,2 | 1 | 2 | 91179969 | 1 | 0 | 990 | 1 | 0 | 0 | 0 | 0 | 0 | 0 | 0 | 0 | 0 | 0 | 463.9109 | 0.41 | 0 | 1 | 0 | 0 | 0 | 556.6931 | 0.492 | 0 | 1 | 1391.73 | 1.476 | 0 | 1.476 | 1131.49 | 1131.49 | 1 | 556.692 | 0 | 0 | 0 | 0 | 1670.08 | 1670.08 | 1 |  | 0 |  | 0
525 | 91175058 | 91179970 | 87655323 | 118 | 1 | 1 | 1 | 2-100-06 |  | Рабочий 6 разряда | 1369 | 1013 | чел.-ч | чел.-ч | 1 | 0 | 286205319 | 0.192 | 0 | 0 | 0 | 1157.2 | 0 | 0 | 0 | 1157.2 | 1 | 1 | 1 | 1 | -2 | 0 | 0 | 1 | 1 | 0 | 0.16 | *1,2 | 1 | 2 | 91179973 | 1 | 0 | 991 | 1 | 0 | 0 | 0 | 0 | 0 | 0 | 0 | 0 | 0 | 0 | 185.152 | 0.16 | 0 | 1 | 0 | 0 | 0 | 222.1824 | 0.192 | 0 | 1 | 185.15 | 0.192 | 0 | 0.192 | 1157.2 | 1157.2 | 1 | 222.18 | 0 | 0 | 0 | 0 | 222.18 | 222.18 | 1 |  | 0 |  | 0
525 | 91175058 | 91179970 | 87655350 | 118 | 1 | 1 | 1 | 3-200-03 |  | Инженер III категории | 1369 | 1013 | чел.-ч | чел.-ч | 1 | 0 | 126826561 | 0.192 | 0 | 0 | 0 | 1131.49 | 0 | 0 | 0 | 1131.49 | 1 | 1 | 1 | 1 | -2 | 0 | 0 | 1 | 1 | 0 | 0.16 | *1,2 | 1 | 2 | 91179974 | 1 | 0 | 992 | 1 | 0 | 0 | 0 | 0 | 0 | 0 | 0 | 0 | 0 | 0 | 181.0384 | 0.16 | 0 | 1 | 0 | 0 | 0 | 217.2461 | 0.192 | 0 | 1 | 181.04 | 0.192 | 0 | 0.192 | 1131.49 | 1131.49 | 1 | 217.248 | 0 | 0 | 0 | 0 | 217.25 | 217.25 | 1 |  | 0 |  | 0
526 | 91174993 | 91179970 | 87655323 | 118 | 1 | 1 | 1 | 2-100-06 |  | Рабочий 6 разряда | 1369 | 1013 | чел.-ч | чел.-ч | 1 | 0 | 286205319 | 0.192 | 0 | 0 | 0 | 1157.2 | 0 | 0 | 0 | 1157.2 | 1 | 1 | 1 | 1 | -2 | 0 | 0 | 1 | 1 | 0 | 0.16 | *1,2 | 1 | 2 | 91179973 | 1 | 0 | 993 | 1 | 0 | 0 | 0 | 0 | 0 | 0 | 0 | 0 | 0 | 0 | 185.152 | 0.16 | 0 | 1 | 0 | 0 | 0 | 222.1824 | 0.192 | 0 | 1 | 185.15 | 0.192 | 0 | 0.192 | 1157.2 | 1157.2 | 1 | 222.18 | 0 | 0 | 0 | 0 | 222.18 | 222.18 | 1 |  | 0 |  | 0
526 | 91174993 | 91179970 | 87655350 | 118 | 1 | 1 | 1 | 3-200-03 |  | Инженер III категории | 1369 | 1013 | чел.-ч | чел.-ч | 1 | 0 | 126826561 | 0.192 | 0 | 0 | 0 | 1131.49 | 0 | 0 | 0 | 1131.49 | 1 | 1 | 1 | 1 | -2 | 0 | 0 | 1 | 1 | 0 | 0.16 | *1,2 | 1 | 2 | 91179974 | 1 | 0 | 994 | 1 | 0 | 0 | 0 | 0 | 0 | 0 | 0 | 0 | 0 | 0 | 181.0384 | 0.16 | 0 | 1 | 0 | 0 | 0 | 217.2461 | 0.192 | 0 | 1 | 181.04 | 0.192 | 0 | 0.192 | 1131.49 | 1131.49 | 1 | 217.248 | 0 | 0 | 0 | 0 | 217.25 | 217.25 | 1 |  | 0 |  | 0
527 | 91175058 | 91179975 | 87655323 | 118 | 1 | 1 | 1 | 2-100-06 |  | Рабочий 6 разряда | 1369 | 1013 | чел.-ч | чел.-ч | 1 | 0 | 286205319 | 0.6 | 0 | 0 | 0 | 1157.2 | 0 | 0 | 0 | 1157.2 | 1 | 1 | 1 | 1 | -2 | 0 | 0 | 1 | 1 | 0 | 0.5 | *1,2 | 1 | 2 | 91179978 | 1 | 0 | 995 | 1 | 0 | 0 | 0 | 0 | 0 | 0 | 0 | 0 | 0 | 0 | 578.6 | 0.5 | 0 | 1 | 0 | 0 | 0 | 694.32 | 0.6 | 0 | 1 | 578.6 | 0.6 | 0 | 0.6 | 1157.2 | 1157.2 | 1 | 694.32 | 0 | 0 | 0 | 0 | 694.32 | 694.32 | 1 |  | 0 |  | 0
527 | 91175058 | 91179975 | 87655350 | 118 | 1 | 1 | 1 | 3-200-03 |  | Инженер III категории | 1369 | 1013 | чел.-ч | чел.-ч | 1 | 0 | 126826561 | 0.6 | 0 | 0 | 0 | 1131.49 | 0 | 0 | 0 | 1131.49 | 1 | 1 | 1 | 1 | -2 | 0 | 0 | 1 | 1 | 0 | 0.5 | *1,2 | 1 | 2 | 91179979 | 1 | 0 | 996 | 1 | 0 | 0 | 0 | 0 | 0 | 0 | 0 | 0 | 0 | 0 | 565.745 | 0.5 | 0 | 1 | 0 | 0 | 0 | 678.894 | 0.6 | 0 | 1 | 565.75 | 0.6 | 0 | 0.6 | 1131.49 | 1131.49 | 1 | 678.9 | 0 | 0 | 0 | 0 | 678.89 | 678.89 | 1 |  | 0 |  | 0
528 | 91174993 | 91179975 | 87655323 | 118 | 1 | 1 | 1 | 2-100-06 |  | Рабочий 6 разряда | 1369 | 1013 | чел.-ч | чел.-ч | 1 | 0 | 286205319 | 0.6 | 0 | 0 | 0 | 1157.2 | 0 | 0 | 0 | 1157.2 | 1 | 1 | 1 | 1 | -2 | 0 | 0 | 1 | 1 | 0 | 0.5 | *1,2 | 1 | 2 | 91179978 | 1 | 0 | 997 | 1 | 0 | 0 | 0 | 0 | 0 | 0 | 0 | 0 | 0 | 0 | 578.6 | 0.5 | 0 | 1 | 0 | 0 | 0 | 694.32 | 0.6 | 0 | 1 | 578.6 | 0.6 | 0 | 0.6 | 1157.2 | 1157.2 | 1 | 694.32 | 0 | 0 | 0 | 0 | 694.32 | 694.32 | 1 |  | 0 |  | 0
528 | 91174993 | 91179975 | 87655350 | 118 | 1 | 1 | 1 | 3-200-03 |  | Инженер III категории | 1369 | 1013 | чел.-ч | чел.-ч | 1 | 0 | 126826561 | 0.6 | 0 | 0 | 0 | 1131.49 | 0 | 0 | 0 | 1131.49 | 1 | 1 | 1 | 1 | -2 | 0 | 0 | 1 | 1 | 0 | 0.5 | *1,2 | 1 | 2 | 91179979 | 1 | 0 | 998 | 1 | 0 | 0 | 0 | 0 | 0 | 0 | 0 | 0 | 0 | 0 | 565.745 | 0.5 | 0 | 1 | 0 | 0 | 0 | 678.894 | 0.6 | 0 | 1 | 565.75 | 0.6 | 0 | 0.6 | 1131.49 | 1131.49 | 1 | 678.9 | 0 | 0 | 0 | 0 | 678.89 | 678.89 | 1 |  | 0 |  | 0
529 | 91175058 | 91179980 | 87655317 | 118 | 1 | 1 | 1 | 2-100-04 |  | Рабочий 4 разряда | 1369 | 1013 | чел.-ч | чел.-ч | 1 | 0 | -512803540 | 1.62 | 0 | 0 | 0 | 861.47 | 0 | 0 | 0 | 861.47 | 1 | 1 | 1 | 1 | -2 | 0 | 0 | 1 | 1 | 0 | 1.35 | )*1,2 | 1 | 2 | 91179983 | 1 | 0 | 999 | 1 | 0 | 0 | 0 | 0 | 0 | 0 | 0 | 0 | 0 | 0 | 1162.9845 | 1.35 | 0 | 1 | 0 | 0 | 0 | 1395.5814 | 1.62 | 0 | 1 | 0 | 0 | 0 | 0 | 861.47 | 861.47 | 1 | 1395.576 | 0 | 0 | 0 | 0 | 0 | 0 | 1 |  | 0 |  | 0
529 | 91175058 | 91179980 | 87655338 | 118 | 1 | 1 | 1 | 3-100-02 |  | Техник II категории | 1369 | 1013 | чел.-ч | чел.-ч | 1 | 0 | -1275334932 | 1.62 | 0 | 0 | 0 | 822.9 | 0 | 0 | 0 | 822.9 | 1 | 1 | 1 | 1 | -2 | 0 | 0 | 1 | 1 | 0 | 1.35 | )*1,2 | 1 | 2 | 91179984 | 1 | 0 | 1000 | 1 | 0 | 0 | 0 | 0 | 0 | 0 | 0 | 0 | 0 | 0 | 1110.915 | 1.35 | 0 | 1 | 0 | 0 | 0 | 1333.098 | 1.62 | 0 | 1 | 0 | 0 | 0 | 0 | 822.9 | 822.9 | 1 | 1333.104 | 0 | 0 | 0 | 0 | 0 | 0 | 1 |  | 0 |  | 0
530 | 91174993 | 91179980 | 87655317 | 118 | 1 | 1 | 1 | 2-100-04 |  | Рабочий 4 разряда | 1369 | 1013 | чел.-ч | чел.-ч | 1 | 0 | -512803540 | 1.62 | 0 | 0 | 0 | 861.47 | 0 | 0 | 0 | 861.47 | 1 | 1 | 1 | 1 | -2 | 0 | 0 | 1 | 1 | 0 | 1.35 | )*1,2 | 1 | 2 | 91179983 | 1 | 0 | 1001 | 1 | 0 | 0 | 0 | 0 | 0 | 0 | 0 | 0 | 0 | 0 | 1162.9845 | 1.35 | 0 | 1 | 0 | 0 | 0 | 1395.5814 | 1.62 | 0 | 1 | 0 | 0 | 0 | 0 | 861.47 | 861.47 | 1 | 1395.576 | 0 | 0 | 0 | 0 | 0 | 0 | 1 |  | 0 |  | 0
530 | 91174993 | 91179980 | 87655338 | 118 | 1 | 1 | 1 | 3-100-02 |  | Техник II категории | 1369 | 1013 | чел.-ч | чел.-ч | 1 | 0 | -1275334932 | 1.62 | 0 | 0 | 0 | 822.9 | 0 | 0 | 0 | 822.9 | 1 | 1 | 1 | 1 | -2 | 0 | 0 | 1 | 1 | 0 | 1.35 | )*1,2 | 1 | 2 | 91179984 | 1 | 0 | 1002 | 1 | 0 | 0 | 0 | 0 | 0 | 0 | 0 | 0 | 0 | 0 | 1110.915 | 1.35 | 0 | 1 | 0 | 0 | 0 | 1333.098 | 1.62 | 0 | 1 | 0 | 0 | 0 | 0 | 822.9 | 822.9 | 1 | 1333.104 | 0 | 0 | 0 | 0 | 0 | 0 | 1 |  | 0 |  | 0

## EtalonRes
28 | 91178950 | 91178945 | 87655157 | 118 | 1 | 1 | 1 | 1-100-30 |  | Средний разряд работы 3,0 | 1191 | 1013 | чел.-ч. | чел.-ч. | 1 | 2.03 | 0 | 0 | 0 | 765.04 | 0 | 1 | 1 | )*1,20)*1,15 | 2.8014 | 2 | 91178946 | 1 | 0 | 0 | 0 | 0 | 0 | 0 | 0 | 0
28 | 91178951 | 91178945 | 87655358 | 118 | 1 | 1 | 1 | 4-100-00 |  | Затраты труда машинистов | 1191 | 1013 | чел.-ч. | чел.-ч. | 1 | 0.55 | 0 | 0 | 0 | 0 | 0 | 1 | 2 | )*1,20)*1,15 | 0.759 | 2 | 91178947 | 2 | 0 | 0 | 0 | 0 | 0 | 0 | 0 | 0
28 | 91178952 | 91178945 | 87781991 | 1 | 1 | 1 | 2 | 91.06.06-011 | ФСЭМ-2022, 91.06.06-011, приказ Минстроя России от 18.05.2022 г. № 378/пр | Автогидроподъемники, высота подъема 12 м | 1368 | 1011 | маш.-ч | маш.-ч | 1 | 0.45 | 0 | 346.73 | 861.47 | 0 | 0 | 1 | 0 | )*1,20)*1,15 | 0.621 | 2 | 91178948 | 3 | 0 | 0 | 0 | 0 | 0 | 0 | 0 | 0
28 | 91178953 | 91178945 | 87782719 | 1 | 1 | 1 | 2 | 91.14.02-001 | ФСЭМ-2022 доп.7, 91.14.02-001, приказ Минстроя России от 02.08.2023 г. № 551/пр | Автомобили бортовые, грузоподъемность до 5 т | 1368 | 1011 | маш.-ч | маш.-ч | 1 | 0.1 | 0 | 543.33 | 861.47 | 0 | 0 | 1 | 0 | )*1,20)*1,15 | 0.138 | 2 | 91178949 | 4 | 0 | 0 | 0 | 0 | 0 | 0 | 0 | 0
29 | 91178950 | 91178945 | 87655157 | 118 | 1 | 1 | 1 | 1-100-30 |  | Средний разряд работы 3,0 | 1191 | 1013 | чел.-ч. | чел.-ч. | 1 | 2.03 | 0 | 0 | 0 | 765.04 | 0 | 1 | 1 | )*1,20)*1,15 | 2.8014 | 2 | 91178946 | 5 | 0 | 0 | 0 | 0 | 0 | 0 | 0 | 0
29 | 91178951 | 91178945 | 87655358 | 118 | 1 | 1 | 1 | 4-100-00 |  | Затраты труда машинистов | 1191 | 1013 | чел.-ч. | чел.-ч. | 1 | 0.55 | 0 | 0 | 0 | 0 | 0 | 1 | 2 | )*1,20)*1,15 | 0.759 | 2 | 91178947 | 6 | 0 | 0 | 0 | 0 | 0 | 0 | 0 | 0
29 | 91178952 | 91178945 | 87781991 | 1 | 1 | 1 | 2 | 91.06.06-011 | ФСЭМ-2022, 91.06.06-011, приказ Минстроя России от 18.05.2022 г. № 378/пр | Автогидроподъемники, высота подъема 12 м | 1368 | 1011 | маш.-ч | маш.-ч | 1 | 0.45 | 0 | 346.73 | 861.47 | 0 | 0 | 1 | 0 | )*1,20)*1,15 | 0.621 | 2 | 91178948 | 7 | 0 | 0 | 0 | 0 | 0 | 0 | 0 | 0
29 | 91178953 | 91178945 | 87782719 | 1 | 1 | 1 | 2 | 91.14.02-001 | ФСЭМ-2022 доп.7, 91.14.02-001, приказ Минстроя России от 02.08.2023 г. № 551/пр | Автомобили бортовые, грузоподъемность до 5 т | 1368 | 1011 | маш.-ч | маш.-ч | 1 | 0.1 | 0 | 543.33 | 861.47 | 0 | 0 | 1 | 0 | )*1,20)*1,15 | 0.138 | 2 | 91178949 | 8 | 0 | 0 | 0 | 0 | 0 | 0 | 0 | 0
30 | 91178959 | 91178954 | 87655169 | 118 | 1 | 1 | 1 | 1-100-35 |  | Средний разряд работы 3,5 | 1191 | 1013 | чел.-ч. | чел.-ч. | 1 | 1.24 | 0 | 0 | 0 | 813.26 | 0 | 1 | 1 | )*1,20)*1,15 | 1.7112 | 2 | 91178955 | 9 | 0 | 0 | 0 | 0 | 0 | 0 | 0 | 0
30 | 91178960 | 91178954 | 87655358 | 118 | 1 | 1 | 1 | 4-100-00 |  | Затраты труда машинистов | 1191 | 1013 | чел.-ч. | чел.-ч. | 1 | 1.1 | 0 | 0 | 0 | 0 | 0 | 1 | 2 | )*1,20)*1,15 | 1.518 | 2 | 91178956 | 10 | 0 | 0 | 0 | 0 | 0 | 0 | 0 | 0
30 | 91178961 | 91178954 | 87781700 | 1 | 1 | 1 | 2 | 91.04.01-031 | ФСЭМ-2022 доп.11, 91.04.01-031, приказ Минстроя России от 07.11.2024 г. № 747/пр | Машины бурильно-крановые на автомобильном ходу, диаметр бурения до 800 мм, глубина бурения до 5 м | 1368 | 1011 | маш.-ч | маш.-ч | 1 | 1.04 | 0 | 2088.77 | 990.05 | 0 | 0 | 1 | 0 | )*1,20)*1,15 | 1.4352 | 2 | 91178957 | 11 | 0 | 0 | 0 | 0 | 0 | 0 | 0 | 0
30 | 91178962 | 91178954 | 87782719 | 1 | 1 | 1 | 2 | 91.14.02-001 | ФСЭМ-2022 доп.7, 91.14.02-001, приказ Минстроя России от 02.08.2023 г. № 551/пр | Автомобили бортовые, грузоподъемность до 5 т | 1368 | 1011 | маш.-ч | маш.-ч | 1 | 0.06 | 0 | 543.33 | 861.47 | 0 | 0 | 1 | 0 | )*1,20)*1,15 | 0.0828 | 2 | 91178958 | 12 | 0 | 0 | 0 | 0 | 0 | 0 | 0 | 0
31 | 91178959 | 91178954 | 87655169 | 118 | 1 | 1 | 1 | 1-100-35 |  | Средний разряд работы 3,5 | 1191 | 1013 | чел.-ч. | чел.-ч. | 1 | 1.24 | 0 | 0 | 0 | 813.26 | 0 | 1 | 1 | )*1,20)*1,15 | 1.7112 | 2 | 91178955 | 13 | 0 | 0 | 0 | 0 | 0 | 0 | 0 | 0
31 | 91178960 | 91178954 | 87655358 | 118 | 1 | 1 | 1 | 4-100-00 |  | Затраты труда машинистов | 1191 | 1013 | чел.-ч. | чел.-ч. | 1 | 1.1 | 0 | 0 | 0 | 0 | 0 | 1 | 2 | )*1,20)*1,15 | 1.518 | 2 | 91178956 | 14 | 0 | 0 | 0 | 0 | 0 | 0 | 0 | 0
31 | 91178961 | 91178954 | 87781700 | 1 | 1 | 1 | 2 | 91.04.01-031 | ФСЭМ-2022 доп.11, 91.04.01-031, приказ Минстроя России от 07.11.2024 г. № 747/пр | Машины бурильно-крановые на автомобильном ходу, диаметр бурения до 800 мм, глубина бурения до 5 м | 1368 | 1011 | маш.-ч | маш.-ч | 1 | 1.04 | 0 | 2088.77 | 990.05 | 0 | 0 | 1 | 0 | )*1,20)*1,15 | 1.4352 | 2 | 91178957 | 15 | 0 | 0 | 0 | 0 | 0 | 0 | 0 | 0
31 | 91178962 | 91178954 | 87782719 | 1 | 1 | 1 | 2 | 91.14.02-001 | ФСЭМ-2022 доп.7, 91.14.02-001, приказ Минстроя России от 02.08.2023 г. № 551/пр | Автомобили бортовые, грузоподъемность до 5 т | 1368 | 1011 | маш.-ч | маш.-ч | 1 | 0.06 | 0 | 543.33 | 861.47 | 0 | 0 | 1 | 0 | )*1,20)*1,15 | 0.0828 | 2 | 91178958 | 16 | 0 | 0 | 0 | 0 | 0 | 0 | 0 | 0
32 | 91178968 | 91178963 | 87655138 | 118 | 1 | 1 | 1 | 1-100-25 |  | Средний разряд работы 2,5 | 1191 | 1013 | чел.-ч. | чел.-ч. | 1 | 0.2 | 0 | 0 | 0 | 732.89 | 0 | 1 | 1 | )*1,20)*1,15 | 0.276 | 2 | 91178964 | 17 | 0 | 0 | 0 | 0 | 0 | 0 | 0 | 0
32 | 91178969 | 91178963 | 87655358 | 118 | 1 | 1 | 1 | 4-100-00 |  | Затраты труда машинистов | 1191 | 1013 | чел.-ч. | чел.-ч. | 1 | 0.11 | 0 | 0 | 0 | 0 | 0 | 1 | 2 | )*1,20)*1,15 | 0.1518 | 2 | 91178965 | 18 | 0 | 0 | 0 | 0 | 0 | 0 | 0 | 0
32 | 91178970 | 91178963 | 87782786 | 1 | 1 | 1 | 2 | 91.15.01-001 | ФСЭМ-2022, 91.15.01-001, приказ Минстроя России от 18.05.2022 г. № 378/пр | Прицепы тракторные, грузоподъемность до 2 т | 1368 | 1011 | маш.-ч | маш.-ч | 1 | 0.11 | 0 | 14.35 | 0 | 0 | 0 | 1 | 0 | )*1,20)*1,15 | 0.1518 | 2 | 91178966 | 19 | 0 | 0 | 0 | 0 | 0 | 0 | 0 | 0
32 | 91178971 | 91178963 | 87782804 | 1 | 1 | 1 | 2 | 91.15.03-014 | ФСЭМ-2022 доп.11, 91.15.03-014, приказ Минстроя России от 09.08.2024 г. № 524/пр | Тракторы на пневмоколесном ходу, мощность 59 кВт (80 л.с.) | 1368 | 1011 | маш.-ч | маш.-ч | 1 | 0.11 | 0 | 636.78 | 861.47 | 0 | 0 | 1 | 0 | )*1,20)*1,15 | 0.1518 | 2 | 91178967 | 20 | 0 | 0 | 0 | 0 | 0 | 0 | 0 | 0
33 | 91178968 | 91178963 | 87655138 | 118 | 1 | 1 | 1 | 1-100-25 |  | Средний разряд работы 2,5 | 1191 | 1013 | чел.-ч. | чел.-ч. | 1 | 0.2 | 0 | 0 | 0 | 732.89 | 0 | 1 | 1 | )*1,20)*1,15 | 0.276 | 2 | 91178964 | 21 | 0 | 0 | 0 | 0 | 0 | 0 | 0 | 0
33 | 91178969 | 91178963 | 87655358 | 118 | 1 | 1 | 1 | 4-100-00 |  | Затраты труда машинистов | 1191 | 1013 | чел.-ч. | чел.-ч. | 1 | 0.11 | 0 | 0 | 0 | 0 | 0 | 1 | 2 | )*1,20)*1,15 | 0.1518 | 2 | 91178965 | 22 | 0 | 0 | 0 | 0 | 0 | 0 | 0 | 0
33 | 91178970 | 91178963 | 87782786 | 1 | 1 | 1 | 2 | 91.15.01-001 | ФСЭМ-2022, 91.15.01-001, приказ Минстроя России от 18.05.2022 г. № 378/пр | Прицепы тракторные, грузоподъемность до 2 т | 1368 | 1011 | маш.-ч | маш.-ч | 1 | 0.11 | 0 | 14.35 | 0 | 0 | 0 | 1 | 0 | )*1,20)*1,15 | 0.1518 | 2 | 91178966 | 23 | 0 | 0 | 0 | 0 | 0 | 0 | 0 | 0
33 | 91178971 | 91178963 | 87782804 | 1 | 1 | 1 | 2 | 91.15.03-014 | ФСЭМ-2022 доп.11, 91.15.03-014, приказ Минстроя России от 09.08.2024 г. № 524/пр | Тракторы на пневмоколесном ходу, мощность 59 кВт (80 л.с.) | 1368 | 1011 | маш.-ч | маш.-ч | 1 | 0.11 | 0 | 636.78 | 861.47 | 0 | 0 | 1 | 0 | )*1,20)*1,15 | 0.1518 | 2 | 91178967 | 24 | 0 | 0 | 0 | 0 | 0 | 0 | 0 | 0
34 | 91178978 | 91178972 | 87655138 | 118 | 1 | 1 | 1 | 1-100-25 |  | Средний разряд работы 2,5 | 1191 | 1013 | чел.-ч. | чел.-ч. | 1 | 0.41 | 0 | 0 | 0 | 732.89 | 0 | 1 | 1 | )*1,20)*1,15 | 0.5658 | 2 | 91178973 | 25 | 0 | 0 | 0 | 0 | 0 | 0 | 0 | 0
34 | 91178979 | 91178972 | 87655358 | 118 | 1 | 1 | 1 | 4-100-00 |  | Затраты труда машинистов | 1191 | 1013 | чел.-ч. | чел.-ч. | 1 | 0.44 | 0 | 0 | 0 | 0 | 0 | 1 | 2 | )*1,20)*1,15 | 0.6072 | 2 | 91178974 | 26 | 0 | 0 | 0 | 0 | 0 | 0 | 0 | 0
34 | 91178980 | 91178972 | 87781817 | 1 | 1 | 1 | 2 | 91.05.05-015 | ФСЭМ-2022, 91.05.05-015, приказ Минстроя России от 18.05.2022 г. № 378/пр | Краны на автомобильном ходу, грузоподъемность 16 т | 1368 | 1011 | маш.-ч | маш.-ч | 1 | 0.22 | 0 | 1582.31 | 1157.2 | 0 | 0 | 1 | 0 | )*1,20)*1,15 | 0.3036 | 2 | 91178975 | 27 | 0 | 0 | 0 | 0 | 0 | 0 | 0 | 0
34 | 91178981 | 91178972 | 87782786 | 1 | 1 | 1 | 2 | 91.15.01-001 | ФСЭМ-2022, 91.15.01-001, приказ Минстроя России от 18.05.2022 г. № 378/пр | Прицепы тракторные, грузоподъемность до 2 т | 1368 | 1011 | маш.-ч | маш.-ч | 1 | 0.22 | 0 | 14.35 | 0 | 0 | 0 | 1 | 0 | )*1,20)*1,15 | 0.3036 | 2 | 91178976 | 28 | 0 | 0 | 0 | 0 | 0 | 0 | 0 | 0
34 | 91178982 | 91178972 | 87782804 | 1 | 1 | 1 | 2 | 91.15.03-014 | ФСЭМ-2022 доп.11, 91.15.03-014, приказ Минстроя России от 09.08.2024 г. № 524/пр | Тракторы на пневмоколесном ходу, мощность 59 кВт (80 л.с.) | 1368 | 1011 | маш.-ч | маш.-ч | 1 | 0.22 | 0 | 636.78 | 861.47 | 0 | 0 | 1 | 0 | )*1,20)*1,15 | 0.3036 | 2 | 91178977 | 29 | 0 | 0 | 0 | 0 | 0 | 0 | 0 | 0
35 | 91178978 | 91178972 | 87655138 | 118 | 1 | 1 | 1 | 1-100-25 |  | Средний разряд работы 2,5 | 1191 | 1013 | чел.-ч. | чел.-ч. | 1 | 0.41 | 0 | 0 | 0 | 732.89 | 0 | 1 | 1 | )*1,20)*1,15 | 0.5658 | 2 | 91178973 | 30 | 0 | 0 | 0 | 0 | 0 | 0 | 0 | 0
35 | 91178979 | 91178972 | 87655358 | 118 | 1 | 1 | 1 | 4-100-00 |  | Затраты труда машинистов | 1191 | 1013 | чел.-ч. | чел.-ч. | 1 | 0.44 | 0 | 0 | 0 | 0 | 0 | 1 | 2 | )*1,20)*1,15 | 0.6072 | 2 | 91178974 | 31 | 0 | 0 | 0 | 0 | 0 | 0 | 0 | 0
35 | 91178980 | 91178972 | 87781817 | 1 | 1 | 1 | 2 | 91.05.05-015 | ФСЭМ-2022, 91.05.05-015, приказ Минстроя России от 18.05.2022 г. № 378/пр | Краны на автомобильном ходу, грузоподъемность 16 т | 1368 | 1011 | маш.-ч | маш.-ч | 1 | 0.22 | 0 | 1582.31 | 1157.2 | 0 | 0 | 1 | 0 | )*1,20)*1,15 | 0.3036 | 2 | 91178975 | 32 | 0 | 0 | 0 | 0 | 0 | 0 | 0 | 0
35 | 91178981 | 91178972 | 87782786 | 1 | 1 | 1 | 2 | 91.15.01-001 | ФСЭМ-2022, 91.15.01-001, приказ Минстроя России от 18.05.2022 г. № 378/пр | Прицепы тракторные, грузоподъемность до 2 т | 1368 | 1011 | маш.-ч | маш.-ч | 1 | 0.22 | 0 | 14.35 | 0 | 0 | 0 | 1 | 0 | )*1,20)*1,15 | 0.3036 | 2 | 91178976 | 33 | 0 | 0 | 0 | 0 | 0 | 0 | 0 | 0
35 | 91178982 | 91178972 | 87782804 | 1 | 1 | 1 | 2 | 91.15.03-014 | ФСЭМ-2022 доп.11, 91.15.03-014, приказ Минстроя России от 09.08.2024 г. № 524/пр | Тракторы на пневмоколесном ходу, мощность 59 кВт (80 л.с.) | 1368 | 1011 | маш.-ч | маш.-ч | 1 | 0.22 | 0 | 636.78 | 861.47 | 0 | 0 | 1 | 0 | )*1,20)*1,15 | 0.3036 | 2 | 91178977 | 34 | 0 | 0 | 0 | 0 | 0 | 0 | 0 | 0
36 | 91178988 | 91178983 | 87655169 | 118 | 1 | 1 | 1 | 1-100-35 |  | Средний разряд работы 3,5 | 1191 | 1013 | чел.-ч. | чел.-ч. | 1 | 0.81 | 0 | 0 | 0 | 813.26 | 0 | 1 | 1 | )*1,20)*1,15 | 1.1178 | 2 | 91178984 | 35 | 0 | 0 | 0 | 0 | 0 | 0 | 0 | 0
36 | 91178989 | 91178983 | 87655358 | 118 | 1 | 1 | 1 | 4-100-00 |  | Затраты труда машинистов | 1191 | 1013 | чел.-ч. | чел.-ч. | 1 | 0.48 | 0 | 0 | 0 | 0 | 0 | 1 | 2 | )*1,20)*1,15 | 0.6624 | 2 | 91178985 | 36 | 0 | 0 | 0 | 0 | 0 | 0 | 0 | 0
36 | 91178990 | 91178983 | 87781700 | 1 | 1 | 1 | 2 | 91.04.01-031 | ФСЭМ-2022 доп.11, 91.04.01-031, приказ Минстроя России от 07.11.2024 г. № 747/пр | Машины бурильно-крановые на автомобильном ходу, диаметр бурения до 800 мм, глубина бурения до 5 м | 1368 | 1011 | маш.-ч | маш.-ч | 1 | 0.44 | 0 | 2088.77 | 990.05 | 0 | 0 | 1 | 0 | )*1,20)*1,15 | 0.6072 | 2 | 91178986 | 37 | 0 | 0 | 0 | 0 | 0 | 0 | 0 | 0
36 | 91178991 | 91178983 | 87782719 | 1 | 1 | 1 | 2 | 91.14.02-001 | ФСЭМ-2022 доп.7, 91.14.02-001, приказ Минстроя России от 02.08.2023 г. № 551/пр | Автомобили бортовые, грузоподъемность до 5 т | 1368 | 1011 | маш.-ч | маш.-ч | 1 | 0.04 | 0 | 543.33 | 861.47 | 0 | 0 | 1 | 0 | )*1,20)*1,15 | 0.0552 | 2 | 91178987 | 38 | 0 | 0 | 0 | 0 | 0 | 0 | 0 | 0
37 | 91178988 | 91178983 | 87655169 | 118 | 1 | 1 | 1 | 1-100-35 |  | Средний разряд работы 3,5 | 1191 | 1013 | чел.-ч. | чел.-ч. | 1 | 0.81 | 0 | 0 | 0 | 813.26 | 0 | 1 | 1 | )*1,20)*1,15 | 1.1178 | 2 | 91178984 | 39 | 0 | 0 | 0 | 0 | 0 | 0 | 0 | 0
37 | 91178989 | 91178983 | 87655358 | 118 | 1 | 1 | 1 | 4-100-00 |  | Затраты труда машинистов | 1191 | 1013 | чел.-ч. | чел.-ч. | 1 | 0.48 | 0 | 0 | 0 | 0 | 0 | 1 | 2 | )*1,20)*1,15 | 0.6624 | 2 | 91178985 | 40 | 0 | 0 | 0 | 0 | 0 | 0 | 0 | 0
37 | 91178990 | 91178983 | 87781700 | 1 | 1 | 1 | 2 | 91.04.01-031 | ФСЭМ-2022 доп.11, 91.04.01-031, приказ Минстроя России от 07.11.2024 г. № 747/пр | Машины бурильно-крановые на автомобильном ходу, диаметр бурения до 800 мм, глубина бурения до 5 м | 1368 | 1011 | маш.-ч | маш.-ч | 1 | 0.44 | 0 | 2088.77 | 990.05 | 0 | 0 | 1 | 0 | )*1,20)*1,15 | 0.6072 | 2 | 91178986 | 41 | 0 | 0 | 0 | 0 | 0 | 0 | 0 | 0
37 | 91178991 | 91178983 | 87782719 | 1 | 1 | 1 | 2 | 91.14.02-001 | ФСЭМ-2022 доп.7, 91.14.02-001, приказ Минстроя России от 02.08.2023 г. № 551/пр | Автомобили бортовые, грузоподъемность до 5 т | 1368 | 1011 | маш.-ч | маш.-ч | 1 | 0.04 | 0 | 543.33 | 861.47 | 0 | 0 | 1 | 0 | )*1,20)*1,15 | 0.0552 | 2 | 91178987 | 42 | 0 | 0 | 0 | 0 | 0 | 0 | 0 | 0
38 | 91178998 | 91178992 | 87655169 | 118 | 1 | 1 | 1 | 1-100-35 |  | Средний разряд работы 3,5 | 1191 | 1013 | чел.-ч. | чел.-ч. | 1 | 1.75 | 0 | 0 | 0 | 813.26 | 0 | 1 | 1 | )*1,20)*1,15 | 2.415 | 2 | 91178993 | 43 | 0 | 0 | 0 | 0 | 0 | 0 | 0 | 0
38 | 91178999 | 91178992 | 87655358 | 118 | 1 | 1 | 1 | 4-100-00 |  | Затраты труда машинистов | 1191 | 1013 | чел.-ч. | чел.-ч. | 1 | 1.89 | 0 | 0 | 0 | 0 | 0 | 1 | 2 | )*1,20)*1,15 | 2.6082 | 2 | 91178994 | 44 | 0 | 0 | 0 | 0 | 0 | 0 | 0 | 0
38 | 91179000 | 91178992 | 87781700 | 1 | 1 | 1 | 2 | 91.04.01-031 | ФСЭМ-2022 доп.11, 91.04.01-031, приказ Минстроя России от 07.11.2024 г. № 747/пр | Машины бурильно-крановые на автомобильном ходу, диаметр бурения до 800 мм, глубина бурения до 5 м | 1368 | 1011 | маш.-ч | маш.-ч | 1 | 0.96 | 0 | 2088.77 | 990.05 | 0 | 0 | 1 | 0 | )*1,20)*1,15 | 1.3248 | 2 | 91178995 | 45 | 0 | 0 | 0 | 0 | 0 | 0 | 0 | 0
38 | 91179001 | 91178992 | 87781991 | 1 | 1 | 1 | 2 | 91.06.06-011 | ФСЭМ-2022, 91.06.06-011, приказ Минстроя России от 18.05.2022 г. № 378/пр | Автогидроподъемники, высота подъема 12 м | 1368 | 1011 | маш.-ч | маш.-ч | 1 | 0.84 | 0 | 346.73 | 861.47 | 0 | 0 | 1 | 0 | )*1,20)*1,15 | 1.1592 | 2 | 91178996 | 46 | 0 | 0 | 0 | 0 | 0 | 0 | 0 | 0
38 | 91179002 | 91178992 | 87782719 | 1 | 1 | 1 | 2 | 91.14.02-001 | ФСЭМ-2022 доп.7, 91.14.02-001, приказ Минстроя России от 02.08.2023 г. № 551/пр | Автомобили бортовые, грузоподъемность до 5 т | 1368 | 1011 | маш.-ч | маш.-ч | 1 | 0.09 | 0 | 543.33 | 861.47 | 0 | 0 | 1 | 0 | )*1,20)*1,15 | 0.1242 | 2 | 91178997 | 47 | 0 | 0 | 0 | 0 | 0 | 0 | 0 | 0
39 | 91178998 | 91178992 | 87655169 | 118 | 1 | 1 | 1 | 1-100-35 |  | Средний разряд работы 3,5 | 1191 | 1013 | чел.-ч. | чел.-ч. | 1 | 1.75 | 0 | 0 | 0 | 813.26 | 0 | 1 | 1 | )*1,20)*1,15 | 2.415 | 2 | 91178993 | 48 | 0 | 0 | 0 | 0 | 0 | 0 | 0 | 0
39 | 91178999 | 91178992 | 87655358 | 118 | 1 | 1 | 1 | 4-100-00 |  | Затраты труда машинистов | 1191 | 1013 | чел.-ч. | чел.-ч. | 1 | 1.89 | 0 | 0 | 0 | 0 | 0 | 1 | 2 | )*1,20)*1,15 | 2.6082 | 2 | 91178994 | 49 | 0 | 0 | 0 | 0 | 0 | 0 | 0 | 0
39 | 91179000 | 91178992 | 87781700 | 1 | 1 | 1 | 2 | 91.04.01-031 | ФСЭМ-2022 доп.11, 91.04.01-031, приказ Минстроя России от 07.11.2024 г. № 747/пр | Машины бурильно-крановые на автомобильном ходу, диаметр бурения до 800 мм, глубина бурения до 5 м | 1368 | 1011 | маш.-ч | маш.-ч | 1 | 0.96 | 0 | 2088.77 | 990.05 | 0 | 0 | 1 | 0 | )*1,20)*1,15 | 1.3248 | 2 | 91178995 | 50 | 0 | 0 | 0 | 0 | 0 | 0 | 0 | 0
39 | 91179001 | 91178992 | 87781991 | 1 | 1 | 1 | 2 | 91.06.06-011 | ФСЭМ-2022, 91.06.06-011, приказ Минстроя России от 18.05.2022 г. № 378/пр | Автогидроподъемники, высота подъема 12 м | 1368 | 1011 | маш.-ч | маш.-ч | 1 | 0.84 | 0 | 346.73 | 861.47 | 0 | 0 | 1 | 0 | )*1,20)*1,15 | 1.1592 | 2 | 91178996 | 51 | 0 | 0 | 0 | 0 | 0 | 0 | 0 | 0
39 | 91179002 | 91178992 | 87782719 | 1 | 1 | 1 | 2 | 91.14.02-001 | ФСЭМ-2022 доп.7, 91.14.02-001, приказ Минстроя России от 02.08.2023 г. № 551/пр | Автомобили бортовые, грузоподъемность до 5 т | 1368 | 1011 | маш.-ч | маш.-ч | 1 | 0.09 | 0 | 543.33 | 861.47 | 0 | 0 | 1 | 0 | )*1,20)*1,15 | 0.1242 | 2 | 91178997 | 52 | 0 | 0 | 0 | 0 | 0 | 0 | 0 | 0
40 | 91179009 | 91179003 | 87655138 | 118 | 1 | 1 | 1 | 1-100-25 |  | Средний разряд работы 2,5 | 1191 | 1013 | чел.-ч. | чел.-ч. | 1 | 0.44 | 0 | 0 | 0 | 732.89 | 0 | 1 | 1 | )*1,20)*1,15 | 0.6072 | 2 | 91179004 | 53 | 0 | 0 | 0 | 0 | 0 | 0 | 0 | 0
40 | 91179010 | 91179003 | 87655358 | 118 | 1 | 1 | 1 | 4-100-00 |  | Затраты труда машинистов | 1191 | 1013 | чел.-ч. | чел.-ч. | 1 | 0.48 | 0 | 0 | 0 | 0 | 0 | 1 | 2 | )*1,20)*1,15 | 0.6624 | 2 | 91179005 | 54 | 0 | 0 | 0 | 0 | 0 | 0 | 0 | 0
40 | 91179011 | 91179003 | 87781817 | 1 | 1 | 1 | 2 | 91.05.05-015 | ФСЭМ-2022, 91.05.05-015, приказ Минстроя России от 18.05.2022 г. № 378/пр | Краны на автомобильном ходу, грузоподъемность 16 т | 1368 | 1011 | маш.-ч | маш.-ч | 1 | 0.24 | 0 | 1582.31 | 1157.2 | 0 | 0 | 1 | 0 | )*1,20)*1,15 | 0.3312 | 2 | 91179006 | 55 | 0 | 0 | 0 | 0 | 0 | 0 | 0 | 0
40 | 91179012 | 91179003 | 87782786 | 1 | 1 | 1 | 2 | 91.15.01-001 | ФСЭМ-2022, 91.15.01-001, приказ Минстроя России от 18.05.2022 г. № 378/пр | Прицепы тракторные, грузоподъемность до 2 т | 1368 | 1011 | маш.-ч | маш.-ч | 1 | 0.24 | 0 | 14.35 | 0 | 0 | 0 | 1 | 0 | )*1,20)*1,15 | 0.3312 | 2 | 91179007 | 56 | 0 | 0 | 0 | 0 | 0 | 0 | 0 | 0
40 | 91179013 | 91179003 | 87782804 | 1 | 1 | 1 | 2 | 91.15.03-014 | ФСЭМ-2022 доп.11, 91.15.03-014, приказ Минстроя России от 09.08.2024 г. № 524/пр | Тракторы на пневмоколесном ходу, мощность 59 кВт (80 л.с.) | 1368 | 1011 | маш.-ч | маш.-ч | 1 | 0.24 | 0 | 636.78 | 861.47 | 0 | 0 | 1 | 0 | )*1,20)*1,15 | 0.3312 | 2 | 91179008 | 57 | 0 | 0 | 0 | 0 | 0 | 0 | 0 | 0
41 | 91179009 | 91179003 | 87655138 | 118 | 1 | 1 | 1 | 1-100-25 |  | Средний разряд работы 2,5 | 1191 | 1013 | чел.-ч. | чел.-ч. | 1 | 0.44 | 0 | 0 | 0 | 732.89 | 0 | 1 | 1 | )*1,20)*1,15 | 0.6072 | 2 | 91179004 | 58 | 0 | 0 | 0 | 0 | 0 | 0 | 0 | 0
41 | 91179010 | 91179003 | 87655358 | 118 | 1 | 1 | 1 | 4-100-00 |  | Затраты труда машинистов | 1191 | 1013 | чел.-ч. | чел.-ч. | 1 | 0.48 | 0 | 0 | 0 | 0 | 0 | 1 | 2 | )*1,20)*1,15 | 0.6624 | 2 | 91179005 | 59 | 0 | 0 | 0 | 0 | 0 | 0 | 0 | 0
41 | 91179011 | 91179003 | 87781817 | 1 | 1 | 1 | 2 | 91.05.05-015 | ФСЭМ-2022, 91.05.05-015, приказ Минстроя России от 18.05.2022 г. № 378/пр | Краны на автомобильном ходу, грузоподъемность 16 т | 1368 | 1011 | маш.-ч | маш.-ч | 1 | 0.24 | 0 | 1582.31 | 1157.2 | 0 | 0 | 1 | 0 | )*1,20)*1,15 | 0.3312 | 2 | 91179006 | 60 | 0 | 0 | 0 | 0 | 0 | 0 | 0 | 0
41 | 91179012 | 91179003 | 87782786 | 1 | 1 | 1 | 2 | 91.15.01-001 | ФСЭМ-2022, 91.15.01-001, приказ Минстроя России от 18.05.2022 г. № 378/пр | Прицепы тракторные, грузоподъемность до 2 т | 1368 | 1011 | маш.-ч | маш.-ч | 1 | 0.24 | 0 | 14.35 | 0 | 0 | 0 | 1 | 0 | )*1,20)*1,15 | 0.3312 | 2 | 91179007 | 61 | 0 | 0 | 0 | 0 | 0 | 0 | 0 | 0
41 | 91179013 | 91179003 | 87782804 | 1 | 1 | 1 | 2 | 91.15.03-014 | ФСЭМ-2022 доп.11, 91.15.03-014, приказ Минстроя России от 09.08.2024 г. № 524/пр | Тракторы на пневмоколесном ходу, мощность 59 кВт (80 л.с.) | 1368 | 1011 | маш.-ч | маш.-ч | 1 | 0.24 | 0 | 636.78 | 861.47 | 0 | 0 | 1 | 0 | )*1,20)*1,15 | 0.3312 | 2 | 91179008 | 62 | 0 | 0 | 0 | 0 | 0 | 0 | 0 | 0
42 | 91179019 | 91179014 | 87655138 | 118 | 1 | 1 | 1 | 1-100-25 |  | Средний разряд работы 2,5 | 1191 | 1013 | чел.-ч. | чел.-ч. | 1 | 0.25 | 0 | 0 | 0 | 732.89 | 0 | 1 | 1 | )*1,20)*1,15 | 0.345 | 2 | 91179015 | 63 | 0 | 0 | 0 | 0 | 0 | 0 | 0 | 0
42 | 91179020 | 91179014 | 87655358 | 118 | 1 | 1 | 1 | 4-100-00 |  | Затраты труда машинистов | 1191 | 1013 | чел.-ч. | чел.-ч. | 1 | 0.14 | 0 | 0 | 0 | 0 | 0 | 1 | 2 | )*1,20)*1,15 | 0.1932 | 2 | 91179016 | 64 | 0 | 0 | 0 | 0 | 0 | 0 | 0 | 0
42 | 91179021 | 91179014 | 87782786 | 1 | 1 | 1 | 2 | 91.15.01-001 | ФСЭМ-2022, 91.15.01-001, приказ Минстроя России от 18.05.2022 г. № 378/пр | Прицепы тракторные, грузоподъемность до 2 т | 1368 | 1011 | маш.-ч | маш.-ч | 1 | 0.14 | 0 | 14.35 | 0 | 0 | 0 | 1 | 0 | )*1,20)*1,15 | 0.1932 | 2 | 91179017 | 65 | 0 | 0 | 0 | 0 | 0 | 0 | 0 | 0
42 | 91179022 | 91179014 | 87782804 | 1 | 1 | 1 | 2 | 91.15.03-014 | ФСЭМ-2022 доп.11, 91.15.03-014, приказ Минстроя России от 09.08.2024 г. № 524/пр | Тракторы на пневмоколесном ходу, мощность 59 кВт (80 л.с.) | 1368 | 1011 | маш.-ч | маш.-ч | 1 | 0.14 | 0 | 636.78 | 861.47 | 0 | 0 | 1 | 0 | )*1,20)*1,15 | 0.1932 | 2 | 91179018 | 66 | 0 | 0 | 0 | 0 | 0 | 0 | 0 | 0
43 | 91179019 | 91179014 | 87655138 | 118 | 1 | 1 | 1 | 1-100-25 |  | Средний разряд работы 2,5 | 1191 | 1013 | чел.-ч. | чел.-ч. | 1 | 0.25 | 0 | 0 | 0 | 732.89 | 0 | 1 | 1 | )*1,20)*1,15 | 0.345 | 2 | 91179015 | 67 | 0 | 0 | 0 | 0 | 0 | 0 | 0 | 0
43 | 91179020 | 91179014 | 87655358 | 118 | 1 | 1 | 1 | 4-100-00 |  | Затраты труда машинистов | 1191 | 1013 | чел.-ч. | чел.-ч. | 1 | 0.14 | 0 | 0 | 0 | 0 | 0 | 1 | 2 | )*1,20)*1,15 | 0.1932 | 2 | 91179016 | 68 | 0 | 0 | 0 | 0 | 0 | 0 | 0 | 0
43 | 91179021 | 91179014 | 87782786 | 1 | 1 | 1 | 2 | 91.15.01-001 | ФСЭМ-2022, 91.15.01-001, приказ Минстроя России от 18.05.2022 г. № 378/пр | Прицепы тракторные, грузоподъемность до 2 т | 1368 | 1011 | маш.-ч | маш.-ч | 1 | 0.14 | 0 | 14.35 | 0 | 0 | 0 | 1 | 0 | )*1,20)*1,15 | 0.1932 | 2 | 91179017 | 69 | 0 | 0 | 0 | 0 | 0 | 0 | 0 | 0
43 | 91179022 | 91179014 | 87782804 | 1 | 1 | 1 | 2 | 91.15.03-014 | ФСЭМ-2022 доп.11, 91.15.03-014, приказ Минстроя России от 09.08.2024 г. № 524/пр | Тракторы на пневмоколесном ходу, мощность 59 кВт (80 л.с.) | 1368 | 1011 | маш.-ч | маш.-ч | 1 | 0.14 | 0 | 636.78 | 861.47 | 0 | 0 | 1 | 0 | )*1,20)*1,15 | 0.1932 | 2 | 91179018 | 70 | 0 | 0 | 0 | 0 | 0 | 0 | 0 | 0
44 | 91179028 | 91179023 | 87655138 | 118 | 1 | 1 | 1 | 1-100-25 |  | Средний разряд работы 2,5 | 1191 | 1013 | чел.-ч. | чел.-ч. | 1 | 0.3 | 0 | 0 | 0 | 732.89 | 0 | 1 | 1 | )*1,20)*1,15 | 0.414 | 2 | 91179024 | 71 | 0 | 0 | 0 | 0 | 0 | 0 | 0 | 0
44 | 91179029 | 91179023 | 87655358 | 118 | 1 | 1 | 1 | 4-100-00 |  | Затраты труда машинистов | 1191 | 1013 | чел.-ч. | чел.-ч. | 1 | 0.16 | 0 | 0 | 0 | 0 | 0 | 1 | 2 | )*1,20)*1,15 | 0.2208 | 2 | 91179025 | 72 | 0 | 0 | 0 | 0 | 0 | 0 | 0 | 0
44 | 91179030 | 91179023 | 87782786 | 1 | 1 | 1 | 2 | 91.15.01-001 | ФСЭМ-2022, 91.15.01-001, приказ Минстроя России от 18.05.2022 г. № 378/пр | Прицепы тракторные, грузоподъемность до 2 т | 1368 | 1011 | маш.-ч | маш.-ч | 1 | 0.16 | 0 | 14.35 | 0 | 0 | 0 | 1 | 0 | )*1,20)*1,15 | 0.2208 | 2 | 91179026 | 73 | 0 | 0 | 0 | 0 | 0 | 0 | 0 | 0
44 | 91179031 | 91179023 | 87782804 | 1 | 1 | 1 | 2 | 91.15.03-014 | ФСЭМ-2022 доп.11, 91.15.03-014, приказ Минстроя России от 09.08.2024 г. № 524/пр | Тракторы на пневмоколесном ходу, мощность 59 кВт (80 л.с.) | 1368 | 1011 | маш.-ч | маш.-ч | 1 | 0.16 | 0 | 636.78 | 861.47 | 0 | 0 | 1 | 0 | )*1,20)*1,15 | 0.2208 | 2 | 91179027 | 74 | 0 | 0 | 0 | 0 | 0 | 0 | 0 | 0
45 | 91179028 | 91179023 | 87655138 | 118 | 1 | 1 | 1 | 1-100-25 |  | Средний разряд работы 2,5 | 1191 | 1013 | чел.-ч. | чел.-ч. | 1 | 0.3 | 0 | 0 | 0 | 732.89 | 0 | 1 | 1 | )*1,20)*1,15 | 0.414 | 2 | 91179024 | 75 | 0 | 0 | 0 | 0 | 0 | 0 | 0 | 0
45 | 91179029 | 91179023 | 87655358 | 118 | 1 | 1 | 1 | 4-100-00 |  | Затраты труда машинистов | 1191 | 1013 | чел.-ч. | чел.-ч. | 1 | 0.16 | 0 | 0 | 0 | 0 | 0 | 1 | 2 | )*1,20)*1,15 | 0.2208 | 2 | 91179025 | 76 | 0 | 0 | 0 | 0 | 0 | 0 | 0 | 0
45 | 91179030 | 91179023 | 87782786 | 1 | 1 | 1 | 2 | 91.15.01-001 | ФСЭМ-2022, 91.15.01-001, приказ Минстроя России от 18.05.2022 г. № 378/пр | Прицепы тракторные, грузоподъемность до 2 т | 1368 | 1011 | маш.-ч | маш.-ч | 1 | 0.16 | 0 | 14.35 | 0 | 0 | 0 | 1 | 0 | )*1,20)*1,15 | 0.2208 | 2 | 91179026 | 77 | 0 | 0 | 0 | 0 | 0 | 0 | 0 | 0
45 | 91179031 | 91179023 | 87782804 | 1 | 1 | 1 | 2 | 91.15.03-014 | ФСЭМ-2022 доп.11, 91.15.03-014, приказ Минстроя России от 09.08.2024 г. № 524/пр | Тракторы на пневмоколесном ходу, мощность 59 кВт (80 л.с.) | 1368 | 1011 | маш.-ч | маш.-ч | 1 | 0.16 | 0 | 636.78 | 861.47 | 0 | 0 | 1 | 0 | )*1,20)*1,15 | 0.2208 | 2 | 91179027 | 78 | 0 | 0 | 0 | 0 | 0 | 0 | 0 | 0
46 | 91179044 | 91179032 | 87655171 | 118 | 1 | 1 | 1 | 1-100-36 |  | Средний разряд работы 3,6 | 1191 | 1013 | чел.-ч. | чел.-ч. | 1 | 16.1 | 0 | 0 | 0 | 822.9 | 0 | 1 | 1 | )*0,7)*1,20)*1,15 | 15.5526 | 2 | 91179033 | 79 | 0 | 0 | 0 | 0 | 0 | 0 | 0 | 0
46 | 91179045 | 91179032 | 87655358 | 118 | 1 | 1 | 1 | 4-100-00 |  | Затраты труда машинистов | 1191 | 1013 | чел.-ч. | чел.-ч. | 1 | 4.44 | 0 | 0 | 0 | 0 | 0 | 1 | 2 | )*0,7)*1,20)*1,15 | 4.289 | 2 | 91179034 | 80 | 0 | 0 | 0 | 0 | 0 | 0 | 0 | 0
46 | 91179046 | 91179032 | 87781991 | 1 | 1 | 1 | 2 | 91.06.06-011 | ФСЭМ-2022, 91.06.06-011, приказ Минстроя России от 18.05.2022 г. № 378/пр | Автогидроподъемники, высота подъема 12 м | 1368 | 1011 | маш.-ч | маш.-ч | 1 | 1.18 | 0 | 346.73 | 861.47 | 0 | 0 | 1 | 0 | )*0,7)*1,20)*1,15 | 1.1399 | 2 | 91179035 | 81 | 0 | 0 | 0 | 0 | 0 | 0 | 0 | 0
46 | 91179047 | 91179032 | 87782719 | 1 | 1 | 1 | 2 | 91.14.02-001 | ФСЭМ-2022 доп.7, 91.14.02-001, приказ Минстроя России от 02.08.2023 г. № 551/пр | Автомобили бортовые, грузоподъемность до 5 т | 1368 | 1011 | маш.-ч | маш.-ч | 1 | 0.89 | 0 | 543.33 | 861.47 | 0 | 0 | 1 | 0 | )*0,7)*1,20)*1,15 | 0.85974 | 2 | 91179036 | 82 | 0 | 0 | 0 | 0 | 0 | 0 | 0 | 0
46 | 91179048 | 91179032 | 87782804 | 1 | 1 | 1 | 2 | 91.15.03-014 | ФСЭМ-2022 доп.11, 91.15.03-014, приказ Минстроя России от 09.08.2024 г. № 524/пр | Тракторы на пневмоколесном ходу, мощность 59 кВт (80 л.с.) | 1368 | 1011 | маш.-ч | маш.-ч | 1 | 2.37 | 0 | 636.78 | 861.47 | 0 | 0 | 1 | 0 | )*0,7)*1,20)*1,15 | 2.2894 | 2 | 91179037 | 83 | 0 | 0 | 0 | 0 | 0 | 0 | 0 | 0
46 | 91179049 | 91179032 | 87729884 | 1 | 1 | 1 | 3 | 01.3.01.01-0010 | ФСБЦ-2022 доп.6, 01.3.01.01-0010, приказ Минстроя России от 11.05.2023 г. № 335/пр | Бензин-растворитель | 1346 | 1009 | кг | кг | 1 | 0.02 | 160.27 | 0 | 0 | 0 | 0 | 1 | 0 | )*0 | 0 | 2 | 91179038 | 84 | 0 | 0 | 0 | 0 | 0 | 0 | 0 | 0
46 | 91179050 | 91179032 | 87729907 | 1 | 1 | 1 | 3 | 01.3.01.06-0038 | ФСБЦ-2022 доп.17, 01.3.01.06-0038, приказ Минстроя России от 17.02.2026 г. № 91/пр | Смазка защитная электросетевая | 1346 | 1009 | кг | кг | 1 | 0.1 | 185.43 | 0 | 0 | 0 | 0 | 1 | 0 | )*0 | 0 | 2 | 91179039 | 85 | 0 | 0 | 0 | 0 | 0 | 0 | 0 | 0
46 | 91179051 | 91179032 | 87734570 | 1 | 1 | 1 | 3 | 01.7.20.08-0051 | ФСБЦ-2022 доп.8, 01.7.20.08-0051, приказ Минстроя России от 14.11.2023 г. № 817/пр | Ветошь хлопчатобумажная цветная | 1346 | 1009 | кг | кг | 1 | 0.02 | 56.11 | 0 | 0 | 0 | 0 | 1 | 0 | )*0 | 0 | 2 | 91179040 | 86 | 0 | 0 | 0 | 0 | 0 | 0 | 0 | 0
46 | 91179052 | 91179032 | 87742096 | 1 | 1 | 1 | 3 | 10.1.02.03-0002 | ФСБЦ-2022 доп.6, 10.1.02.03-0002, приказ Минстроя России от 11.05.2023 г. № 335/пр | Проволока алюминиевая из сплава марки АМЦ, диаметр 3,0-5,8 мм | 1348 | 1009 | т | т | 1000 | 0.0004 | 625256.9 | 0 | 0 | 0 | 0 | 1 | 0 | )*0 | 0 | 2 | 91179041 | 87 | 0 | 0 | 0 | 0 | 0 | 0 | 0 | 0
46 | 91179053 | 91179032 | 87758649 | 1 | 1 | 1 | 3 | 20.1.02.15-0011 | ФСБЦ-2022, 20.1.02.15-0011, приказ Минстроя России от 18.05.2022 г. № 378/пр | Соединитель алюминиевых и сталеалюминиевых проводов (СОАС) 062-3 | 1371 | 1013 | ШТ | ШТ | 1 | 2.1 | 635.88 | 0 | 0 | 0 | 0 | 1 | 0 | )*0 | 0 | 2 | 91179042 | 88 | 0 | 0 | 0 | 0 | 0 | 0 | 0 | 0
46 | 91179054 | 91179032 | 87660428 | 118 | 1 | 1 | 3 | 21.2.01.02 |  | Провода неизолированные для воздушных линий электропередач | 1348 | 1009 | т | т | 1000 | 0 | 0 | 0 | 0 | 0 | 1 | 0 | 0 | )*0 | 0 | 2 | 91179043 | 89 | 0 | 0 | 0 | 0 | 0 | 0 | 0 | 0
47 | 91179044 | 91179032 | 87655171 | 118 | 1 | 1 | 1 | 1-100-36 |  | Средний разряд работы 3,6 | 1191 | 1013 | чел.-ч. | чел.-ч. | 1 | 16.1 | 0 | 0 | 0 | 822.9 | 0 | 1 | 1 | )*0,7)*1,20)*1,15 | 15.5526 | 2 | 91179033 | 90 | 0 | 0 | 0 | 0 | 0 | 0 | 0 | 0
47 | 91179045 | 91179032 | 87655358 | 118 | 1 | 1 | 1 | 4-100-00 |  | Затраты труда машинистов | 1191 | 1013 | чел.-ч. | чел.-ч. | 1 | 4.44 | 0 | 0 | 0 | 0 | 0 | 1 | 2 | )*0,7)*1,20)*1,15 | 4.289 | 2 | 91179034 | 91 | 0 | 0 | 0 | 0 | 0 | 0 | 0 | 0
47 | 91179046 | 91179032 | 87781991 | 1 | 1 | 1 | 2 | 91.06.06-011 | ФСЭМ-2022, 91.06.06-011, приказ Минстроя России от 18.05.2022 г. № 378/пр | Автогидроподъемники, высота подъема 12 м | 1368 | 1011 | маш.-ч | маш.-ч | 1 | 1.18 | 0 | 346.73 | 861.47 | 0 | 0 | 1 | 0 | )*0,7)*1,20)*1,15 | 1.1399 | 2 | 91179035 | 92 | 0 | 0 | 0 | 0 | 0 | 0 | 0 | 0
47 | 91179047 | 91179032 | 87782719 | 1 | 1 | 1 | 2 | 91.14.02-001 | ФСЭМ-2022 доп.7, 91.14.02-001, приказ Минстроя России от 02.08.2023 г. № 551/пр | Автомобили бортовые, грузоподъемность до 5 т | 1368 | 1011 | маш.-ч | маш.-ч | 1 | 0.89 | 0 | 543.33 | 861.47 | 0 | 0 | 1 | 0 | )*0,7)*1,20)*1,15 | 0.85974 | 2 | 91179036 | 93 | 0 | 0 | 0 | 0 | 0 | 0 | 0 | 0
47 | 91179048 | 91179032 | 87782804 | 1 | 1 | 1 | 2 | 91.15.03-014 | ФСЭМ-2022 доп.11, 91.15.03-014, приказ Минстроя России от 09.08.2024 г. № 524/пр | Тракторы на пневмоколесном ходу, мощность 59 кВт (80 л.с.) | 1368 | 1011 | маш.-ч | маш.-ч | 1 | 2.37 | 0 | 636.78 | 861.47 | 0 | 0 | 1 | 0 | )*0,7)*1,20)*1,15 | 2.2894 | 2 | 91179037 | 94 | 0 | 0 | 0 | 0 | 0 | 0 | 0 | 0
47 | 91179049 | 91179032 | 87729884 | 1 | 1 | 1 | 3 | 01.3.01.01-0010 | ФСБЦ-2022 доп.6, 01.3.01.01-0010, приказ Минстроя России от 11.05.2023 г. № 335/пр | Бензин-растворитель | 1346 | 1009 | кг | кг | 1 | 0.02 | 160.27 | 0 | 0 | 0 | 0 | 1 | 0 | )*0 | 0 | 2 | 91179038 | 95 | 0 | 0 | 0 | 0 | 0 | 0 | 0 | 0
47 | 91179050 | 91179032 | 87729907 | 1 | 1 | 1 | 3 | 01.3.01.06-0038 | ФСБЦ-2022 доп.17, 01.3.01.06-0038, приказ Минстроя России от 17.02.2026 г. № 91/пр | Смазка защитная электросетевая | 1346 | 1009 | кг | кг | 1 | 0.1 | 185.43 | 0 | 0 | 0 | 0 | 1 | 0 | )*0 | 0 | 2 | 91179039 | 96 | 0 | 0 | 0 | 0 | 0 | 0 | 0 | 0
47 | 91179051 | 91179032 | 87734570 | 1 | 1 | 1 | 3 | 01.7.20.08-0051 | ФСБЦ-2022 доп.8, 01.7.20.08-0051, приказ Минстроя России от 14.11.2023 г. № 817/пр | Ветошь хлопчатобумажная цветная | 1346 | 1009 | кг | кг | 1 | 0.02 | 56.11 | 0 | 0 | 0 | 0 | 1 | 0 | )*0 | 0 | 2 | 91179040 | 97 | 0 | 0 | 0 | 0 | 0 | 0 | 0 | 0
47 | 91179052 | 91179032 | 87742096 | 1 | 1 | 1 | 3 | 10.1.02.03-0002 | ФСБЦ-2022 доп.6, 10.1.02.03-0002, приказ Минстроя России от 11.05.2023 г. № 335/пр | Проволока алюминиевая из сплава марки АМЦ, диаметр 3,0-5,8 мм | 1348 | 1009 | т | т | 1000 | 0.0004 | 625256.9 | 0 | 0 | 0 | 0 | 1 | 0 | )*0 | 0 | 2 | 91179041 | 98 | 0 | 0 | 0 | 0 | 0 | 0 | 0 | 0
47 | 91179053 | 91179032 | 87758649 | 1 | 1 | 1 | 3 | 20.1.02.15-0011 | ФСБЦ-2022, 20.1.02.15-0011, приказ Минстроя России от 18.05.2022 г. № 378/пр | Соединитель алюминиевых и сталеалюминиевых проводов (СОАС) 062-3 | 1371 | 1013 | ШТ | ШТ | 1 | 2.1 | 635.88 | 0 | 0 | 0 | 0 | 1 | 0 | )*0 | 0 | 2 | 91179042 | 99 | 0 | 0 | 0 | 0 | 0 | 0 | 0 | 0
47 | 91179054 | 91179032 | 87660428 | 118 | 1 | 1 | 3 | 21.2.01.02 |  | Провода неизолированные для воздушных линий электропередач | 1348 | 1009 | т | т | 1000 | 0 | 0 | 0 | 0 | 0 | 1 | 0 | 0 | )*0 | 0 | 2 | 91179043 | 100 | 0 | 0 | 0 | 0 | 0 | 0 | 0 | 0
50 | 91179065 | 91179056 | 87655171 | 118 | 1 | 1 | 1 | 1-100-36 |  | Средний разряд работы 3,6 | 1191 | 1013 | чел.-ч. | чел.-ч. | 1 | 84.69 | 0 | 0 | 0 | 822.9 | 0 | 1 | 1 | )*0,7 | 59.283 | 2 | 91179057 | 101 | 0 | 0 | 0 | 0 | 0 | 0 | 0 | 0
50 | 91179066 | 91179056 | 87655358 | 118 | 1 | 1 | 1 | 4-100-00 |  | Затраты труда машинистов | 1191 | 1013 | чел.-ч. | чел.-ч. | 1 | 0.65 | 0 | 0 | 0 | 0 | 0 | 1 | 2 | )*0,7 | 0.455 | 2 | 91179058 | 102 | 0 | 0 | 0 | 0 | 0 | 0 | 0 | 0
50 | 91179067 | 91179056 | 87782719 | 1 | 1 | 1 | 2 | 91.14.02-001 | ФСЭМ-2022 доп.7, 91.14.02-001, приказ Минстроя России от 02.08.2023 г. № 551/пр | Автомобили бортовые, грузоподъемность до 5 т | 1368 | 1011 | маш.-ч | маш.-ч | 1 | 0.65 | 0 | 543.33 | 861.47 | 0 | 0 | 1 | 0 | )*0,7 | 0.455 | 2 | 91179059 | 103 | 0 | 0 | 0 | 0 | 0 | 0 | 0 | 0
50 | 91179068 | 91179056 | 87782916 | 1 | 1 | 1 | 2 | 91.17.04-233 | ФСЭМ-2022, 91.17.04-233, приказ Минстроя России от 18.05.2022 г. № 378/пр | Аппараты сварочные для ручной дуговой сварки, сварочный ток до 350 А | 1368 | 1011 | маш.-ч | маш.-ч | 1 | 9.51 | 0 | 34.6 | 0 | 0 | 0 | 1 | 0 | )*0,7 | 6.657 | 2 | 91179060 | 104 | 0 | 0 | 0 | 0 | 0 | 0 | 0 | 0
50 | 91179069 | 91179056 | 87731934 | 1 | 1 | 1 | 3 | 01.7.03.04-0001 | ФСБЦ-2022, 01.7.03.04-0001, приказ Минстроя России от 18.05.2022 г. № 378/пр | Электроэнергия | 1383 | 1013 | КВТ-Ч | КВТ-Ч | 1 | 21.51 | 7.46 | 0 | 0 | 0 | 0 | 1 | 0 | )*0 | 0 | 2 | 91179061 | 105 | 0 | 0 | 0 | 0 | 0 | 0 | 0 | 0
50 | 91179070 | 91179056 | 87732676 | 1 | 1 | 1 | 3 | 01.7.11.07-0227 | ФСБЦ-2022, 01.7.11.07-0227, приказ Минстроя России от 18.05.2022 г. № 378/пр | Электроды сварочные для сварки низколегированных и углеродистых сталей УОНИ 13/45, Э42А, диаметр 4-5 мм | 1346 | 1009 | кг | кг | 1 | 8.1 | 155.63 | 0 | 0 | 0 | 0 | 1 | 0 | )*0 | 0 | 2 | 91179062 | 106 | 0 | 0 | 0 | 0 | 0 | 0 | 0 | 0
50 | 91179071 | 91179056 | 87657680 | 118 | 1 | 1 | 3 | 07.2.07.13 |  | Конструкции металлические мелкие | 1348 | 1009 | т | т | 1000 | 1 | 0 | 0 | 0 | 0 | 0 | 0 | 0 | )*0 | 0 | 2 | 91179063 | 107 | 0 | 0 | 0 | 0 | 0 | 0 | 0 | 0
50 | 91179072 | 91179056 | 87740651 | 1 | 1 | 1 | 3 | 08.3.03.06-0002 | ФСБЦ-2022, 08.3.03.06-0002, приказ Минстроя России от 18.05.2022 г. № 378/пр | Проволока горячекатаная в мотках, диаметр 6,3-6,5 мм | 1348 | 1009 | т | т | 1000 | 0.0001 | 60258.2 | 0 | 0 | 0 | 0 | 1 | 0 | )*0 | 0 | 2 | 91179064 | 108 | 0 | 0 | 0 | 0 | 0 | 0 | 0 | 0
51 | 91179065 | 91179056 | 87655171 | 118 | 1 | 1 | 1 | 1-100-36 |  | Средний разряд работы 3,6 | 1191 | 1013 | чел.-ч. | чел.-ч. | 1 | 84.69 | 0 | 0 | 0 | 822.9 | 0 | 1 | 1 | )*0,7 | 59.283 | 2 | 91179057 | 109 | 0 | 0 | 0 | 0 | 0 | 0 | 0 | 0
51 | 91179066 | 91179056 | 87655358 | 118 | 1 | 1 | 1 | 4-100-00 |  | Затраты труда машинистов | 1191 | 1013 | чел.-ч. | чел.-ч. | 1 | 0.65 | 0 | 0 | 0 | 0 | 0 | 1 | 2 | )*0,7 | 0.455 | 2 | 91179058 | 110 | 0 | 0 | 0 | 0 | 0 | 0 | 0 | 0
51 | 91179067 | 91179056 | 87782719 | 1 | 1 | 1 | 2 | 91.14.02-001 | ФСЭМ-2022 доп.7, 91.14.02-001, приказ Минстроя России от 02.08.2023 г. № 551/пр | Автомобили бортовые, грузоподъемность до 5 т | 1368 | 1011 | маш.-ч | маш.-ч | 1 | 0.65 | 0 | 543.33 | 861.47 | 0 | 0 | 1 | 0 | )*0,7 | 0.455 | 2 | 91179059 | 111 | 0 | 0 | 0 | 0 | 0 | 0 | 0 | 0
51 | 91179068 | 91179056 | 87782916 | 1 | 1 | 1 | 2 | 91.17.04-233 | ФСЭМ-2022, 91.17.04-233, приказ Минстроя России от 18.05.2022 г. № 378/пр | Аппараты сварочные для ручной дуговой сварки, сварочный ток до 350 А | 1368 | 1011 | маш.-ч | маш.-ч | 1 | 9.51 | 0 | 34.6 | 0 | 0 | 0 | 1 | 0 | )*0,7 | 6.657 | 2 | 91179060 | 112 | 0 | 0 | 0 | 0 | 0 | 0 | 0 | 0
51 | 91179069 | 91179056 | 87731934 | 1 | 1 | 1 | 3 | 01.7.03.04-0001 | ФСБЦ-2022, 01.7.03.04-0001, приказ Минстроя России от 18.05.2022 г. № 378/пр | Электроэнергия | 1383 | 1013 | КВТ-Ч | КВТ-Ч | 1 | 21.51 | 7.46 | 0 | 0 | 0 | 0 | 1 | 0 | )*0 | 0 | 2 | 91179061 | 113 | 0 | 0 | 0 | 0 | 0 | 0 | 0 | 0
51 | 91179070 | 91179056 | 87732676 | 1 | 1 | 1 | 3 | 01.7.11.07-0227 | ФСБЦ-2022, 01.7.11.07-0227, приказ Минстроя России от 18.05.2022 г. № 378/пр | Электроды сварочные для сварки низколегированных и углеродистых сталей УОНИ 13/45, Э42А, диаметр 4-5 мм | 1346 | 1009 | кг | кг | 1 | 8.1 | 155.63 | 0 | 0 | 0 | 0 | 1 | 0 | )*0 | 0 | 2 | 91179062 | 114 | 0 | 0 | 0 | 0 | 0 | 0 | 0 | 0
51 | 91179071 | 91179056 | 87657680 | 118 | 1 | 1 | 3 | 07.2.07.13 |  | Конструкции металлические мелкие | 1348 | 1009 | т | т | 1000 | 1 | 0 | 0 | 0 | 0 | 0 | 0 | 0 | )*0 | 0 | 2 | 91179063 | 115 | 0 | 0 | 0 | 0 | 0 | 0 | 0 | 0
51 | 91179072 | 91179056 | 87740651 | 1 | 1 | 1 | 3 | 08.3.03.06-0002 | ФСБЦ-2022, 08.3.03.06-0002, приказ Минстроя России от 18.05.2022 г. № 378/пр | Проволока горячекатаная в мотках, диаметр 6,3-6,5 мм | 1348 | 1009 | т | т | 1000 | 0.0001 | 60258.2 | 0 | 0 | 0 | 0 | 1 | 0 | )*0 | 0 | 2 | 91179064 | 116 | 0 | 0 | 0 | 0 | 0 | 0 | 0 | 0
54 | 91179079 | 91179074 | 87655171 | 118 | 1 | 1 | 1 | 1-100-36 |  | Средний разряд работы 3,6 | 1191 | 1013 | чел.-ч. | чел.-ч. | 1 | 0.35 | 0 | 0 | 0 | 822.9 | 0 | 1 | 1 | )*0,7)*1,20)*1,15 | 0.3381 | 2 | 91179075 | 117 | 0 | 0 | 0 | 0 | 0 | 0 | 0 | 0
54 | 91179080 | 91179074 | 87655358 | 118 | 1 | 1 | 1 | 4-100-00 |  | Затраты труда машинистов | 1191 | 1013 | чел.-ч. | чел.-ч. | 1 | 0.15 | 0 | 0 | 0 | 0 | 0 | 1 | 2 | )*0,7)*1,20)*1,15 | 0.1449 | 2 | 91179076 | 118 | 0 | 0 | 0 | 0 | 0 | 0 | 0 | 0
54 | 91179081 | 91179074 | 87781817 | 1 | 1 | 1 | 2 | 91.05.05-015 | ФСЭМ-2022, 91.05.05-015, приказ Минстроя России от 18.05.2022 г. № 378/пр | Краны на автомобильном ходу, грузоподъемность 16 т | 1368 | 1011 | маш.-ч | маш.-ч | 1 | 0.15 | 0 | 1582.31 | 1157.2 | 0 | 0 | 1 | 0 | )*0,7)*1,20)*1,15 | 0.1449 | 2 | 91179077 | 119 | 0 | 0 | 0 | 0 | 0 | 0 | 0 | 0
54 | 91179082 | 91179074 | 87661412 | 118 | 1 | 1 | 3 | 421/пр_2020_п.75_пп.а |  | Сметная стоимость вспомогательных ненормируемых материальных ресурсов, не учтенная в сметной норме, 2% | 3277935 | 1013 | % | % | 1 | 2 | 0 | 0 | 0 | 0 | 0 | 0 | 0 | )*0 | 0 | 2 | 91179078 | 120 | 0 | 0 | 0 | 0 | 0 | 0 | 0 | 0
55 | 91179079 | 91179074 | 87655171 | 118 | 1 | 1 | 1 | 1-100-36 |  | Средний разряд работы 3,6 | 1191 | 1013 | чел.-ч. | чел.-ч. | 1 | 0.35 | 0 | 0 | 0 | 822.9 | 0 | 1 | 1 | )*0,7)*1,20)*1,15 | 0.3381 | 2 | 91179075 | 121 | 0 | 0 | 0 | 0 | 0 | 0 | 0 | 0
55 | 91179080 | 91179074 | 87655358 | 118 | 1 | 1 | 1 | 4-100-00 |  | Затраты труда машинистов | 1191 | 1013 | чел.-ч. | чел.-ч. | 1 | 0.15 | 0 | 0 | 0 | 0 | 0 | 1 | 2 | )*0,7)*1,20)*1,15 | 0.1449 | 2 | 91179076 | 122 | 0 | 0 | 0 | 0 | 0 | 0 | 0 | 0
55 | 91179081 | 91179074 | 87781817 | 1 | 1 | 1 | 2 | 91.05.05-015 | ФСЭМ-2022, 91.05.05-015, приказ Минстроя России от 18.05.2022 г. № 378/пр | Краны на автомобильном ходу, грузоподъемность 16 т | 1368 | 1011 | маш.-ч | маш.-ч | 1 | 0.15 | 0 | 1582.31 | 1157.2 | 0 | 0 | 1 | 0 | )*0,7)*1,20)*1,15 | 0.1449 | 2 | 91179077 | 123 | 0 | 0 | 0 | 0 | 0 | 0 | 0 | 0
55 | 91179082 | 91179074 | 87661412 | 118 | 1 | 1 | 3 | 421/пр_2020_п.75_пп.а |  | Сметная стоимость вспомогательных ненормируемых материальных ресурсов, не учтенная в сметной норме, 2% | 3277935 | 1013 | % | % | 1 | 2 | 0 | 0 | 0 | 0 | 0 | 0 | 0 | )*0 | 0 | 2 | 91179078 | 124 | 0 | 0 | 0 | 0 | 0 | 0 | 0 | 0
58 | 91179091 | 91179084 | 87655181 | 118 | 1 | 1 | 1 | 1-100-40 |  | Средний разряд работы 4,0 | 1191 | 1013 | чел.-ч. | чел.-ч. | 1 | 0.4 | 0 | 0 | 0 | 861.47 | 0 | 1 | 1 | )*0,7)*1,20)*1,15 | 0.3864 | 2 | 91179085 | 125 | 0 | 0 | 0 | 0 | 0 | 0 | 0 | 0
58 | 91179092 | 91179084 | 87655358 | 118 | 1 | 1 | 1 | 4-100-00 |  | Затраты труда машинистов | 1191 | 1013 | чел.-ч. | чел.-ч. | 1 | 0.01 | 0 | 0 | 0 | 0 | 0 | 1 | 2 | )*0,7)*1,20)*1,15 | 0.00966 | 2 | 91179086 | 126 | 0 | 0 | 0 | 0 | 0 | 0 | 0 | 0
58 | 91179093 | 91179084 | 87781817 | 1 | 1 | 1 | 2 | 91.05.05-015 | ФСЭМ-2022, 91.05.05-015, приказ Минстроя России от 18.05.2022 г. № 378/пр | Краны на автомобильном ходу, грузоподъемность 16 т | 1368 | 1011 | маш.-ч | маш.-ч | 1 | 0.004 | 0 | 1582.31 | 1157.2 | 0 | 0 | 1 | 0 | )*0,7)*1,20)*1,15 | 0.003864 | 2 | 91179087 | 127 | 0 | 0 | 0 | 0 | 0 | 0 | 0 | 0
58 | 91179094 | 91179084 | 87782719 | 1 | 1 | 1 | 2 | 91.14.02-001 | ФСЭМ-2022 доп.7, 91.14.02-001, приказ Минстроя России от 02.08.2023 г. № 551/пр | Автомобили бортовые, грузоподъемность до 5 т | 1368 | 1011 | маш.-ч | маш.-ч | 1 | 0.004 | 0 | 543.33 | 861.47 | 0 | 0 | 1 | 0 | )*0,7)*1,20)*1,15 | 0.003864 | 2 | 91179088 | 128 | 0 | 0 | 0 | 0 | 0 | 0 | 0 | 0
58 | 91179095 | 91179084 | 87733429 | 1 | 1 | 1 | 3 | 01.7.15.03-0042 | ФСБЦ-2022, 01.7.15.03-0042, приказ Минстроя России от 18.05.2022 г. № 378/пр | Болты с гайками и шайбами строительные | 1346 | 1009 | кг | кг | 1 | 0.08 | 174.93 | 0 | 0 | 0 | 0 | 1 | 0 | )*0 | 0 | 2 | 91179089 | 129 | 0 | 0 | 0 | 0 | 0 | 0 | 0 | 0
58 | 91179096 | 91179084 | 87661412 | 118 | 1 | 1 | 3 | 421/пр_2020_п.75_пп.а |  | Сметная стоимость вспомогательных ненормируемых материальных ресурсов, не учтенная в сметной норме, 2% | 3277935 | 1013 | % | % | 1 | 2 | 0 | 0 | 0 | 0 | 0 | 0 | 0 | )*0 | 0 | 2 | 91179090 | 130 | 0 | 0 | 0 | 0 | 0 | 0 | 0 | 0
59 | 91179091 | 91179084 | 87655181 | 118 | 1 | 1 | 1 | 1-100-40 |  | Средний разряд работы 4,0 | 1191 | 1013 | чел.-ч. | чел.-ч. | 1 | 0.4 | 0 | 0 | 0 | 861.47 | 0 | 1 | 1 | )*0,7)*1,20)*1,15 | 0.3864 | 2 | 91179085 | 131 | 0 | 0 | 0 | 0 | 0 | 0 | 0 | 0
59 | 91179092 | 91179084 | 87655358 | 118 | 1 | 1 | 1 | 4-100-00 |  | Затраты труда машинистов | 1191 | 1013 | чел.-ч. | чел.-ч. | 1 | 0.01 | 0 | 0 | 0 | 0 | 0 | 1 | 2 | )*0,7)*1,20)*1,15 | 0.00966 | 2 | 91179086 | 132 | 0 | 0 | 0 | 0 | 0 | 0 | 0 | 0
59 | 91179093 | 91179084 | 87781817 | 1 | 1 | 1 | 2 | 91.05.05-015 | ФСЭМ-2022, 91.05.05-015, приказ Минстроя России от 18.05.2022 г. № 378/пр | Краны на автомобильном ходу, грузоподъемность 16 т | 1368 | 1011 | маш.-ч | маш.-ч | 1 | 0.004 | 0 | 1582.31 | 1157.2 | 0 | 0 | 1 | 0 | )*0,7)*1,20)*1,15 | 0.003864 | 2 | 91179087 | 133 | 0 | 0 | 0 | 0 | 0 | 0 | 0 | 0
59 | 91179094 | 91179084 | 87782719 | 1 | 1 | 1 | 2 | 91.14.02-001 | ФСЭМ-2022 доп.7, 91.14.02-001, приказ Минстроя России от 02.08.2023 г. № 551/пр | Автомобили бортовые, грузоподъемность до 5 т | 1368 | 1011 | маш.-ч | маш.-ч | 1 | 0.004 | 0 | 543.33 | 861.47 | 0 | 0 | 1 | 0 | )*0,7)*1,20)*1,15 | 0.003864 | 2 | 91179088 | 134 | 0 | 0 | 0 | 0 | 0 | 0 | 0 | 0
59 | 91179095 | 91179084 | 87733429 | 1 | 1 | 1 | 3 | 01.7.15.03-0042 | ФСБЦ-2022, 01.7.15.03-0042, приказ Минстроя России от 18.05.2022 г. № 378/пр | Болты с гайками и шайбами строительные | 1346 | 1009 | кг | кг | 1 | 0.08 | 174.93 | 0 | 0 | 0 | 0 | 1 | 0 | )*0 | 0 | 2 | 91179089 | 135 | 0 | 0 | 0 | 0 | 0 | 0 | 0 | 0
59 | 91179096 | 91179084 | 87661412 | 118 | 1 | 1 | 3 | 421/пр_2020_п.75_пп.а |  | Сметная стоимость вспомогательных ненормируемых материальных ресурсов, не учтенная в сметной норме, 2% | 3277935 | 1013 | % | % | 1 | 2 | 0 | 0 | 0 | 0 | 0 | 0 | 0 | )*0 | 0 | 2 | 91179090 | 136 | 0 | 0 | 0 | 0 | 0 | 0 | 0 | 0
62 | 91179103 | 91179098 | 87655147 | 118 | 1 | 1 | 1 | 1-100-28 |  | Средний разряд работы 2,8 | 1191 | 1013 | чел.-ч. | чел.-ч. | 1 | 1.27 | 0 | 0 | 0 | 752.18 | 0 | 1 | 1 | )*1,20)*1,15 | 1.7526 | 2 | 91179099 | 137 | 0 | 0 | 0 | 0 | 0 | 0 | 0 | 0
62 | 91179104 | 91179098 | 87655358 | 118 | 1 | 1 | 1 | 4-100-00 |  | Затраты труда машинистов | 1191 | 1013 | чел.-ч. | чел.-ч. | 1 | 0.41 | 0 | 0 | 0 | 0 | 0 | 1 | 2 | )*1,20)*1,15 | 0.5658 | 2 | 91179100 | 138 | 0 | 0 | 0 | 0 | 0 | 0 | 0 | 0
62 | 91179105 | 91179098 | 87781991 | 1 | 1 | 1 | 2 | 91.06.06-011 | ФСЭМ-2022, 91.06.06-011, приказ Минстроя России от 18.05.2022 г. № 378/пр | Автогидроподъемники, высота подъема 12 м | 1368 | 1011 | маш.-ч | маш.-ч | 1 | 0.35 | 0 | 346.73 | 861.47 | 0 | 0 | 1 | 0 | )*1,20)*1,15 | 0.483 | 2 | 91179101 | 139 | 0 | 0 | 0 | 0 | 0 | 0 | 0 | 0
62 | 91179106 | 91179098 | 87782719 | 1 | 1 | 1 | 2 | 91.14.02-001 | ФСЭМ-2022 доп.7, 91.14.02-001, приказ Минстроя России от 02.08.2023 г. № 551/пр | Автомобили бортовые, грузоподъемность до 5 т | 1368 | 1011 | маш.-ч | маш.-ч | 1 | 0.06 | 0 | 543.33 | 861.47 | 0 | 0 | 1 | 0 | )*1,20)*1,15 | 0.0828 | 2 | 91179102 | 140 | 0 | 0 | 0 | 0 | 0 | 0 | 0 | 0
63 | 91179103 | 91179098 | 87655147 | 118 | 1 | 1 | 1 | 1-100-28 |  | Средний разряд работы 2,8 | 1191 | 1013 | чел.-ч. | чел.-ч. | 1 | 1.27 | 0 | 0 | 0 | 752.18 | 0 | 1 | 1 | )*1,20)*1,15 | 1.7526 | 2 | 91179099 | 141 | 0 | 0 | 0 | 0 | 0 | 0 | 0 | 0
63 | 91179104 | 91179098 | 87655358 | 118 | 1 | 1 | 1 | 4-100-00 |  | Затраты труда машинистов | 1191 | 1013 | чел.-ч. | чел.-ч. | 1 | 0.41 | 0 | 0 | 0 | 0 | 0 | 1 | 2 | )*1,20)*1,15 | 0.5658 | 2 | 91179100 | 142 | 0 | 0 | 0 | 0 | 0 | 0 | 0 | 0
63 | 91179105 | 91179098 | 87781991 | 1 | 1 | 1 | 2 | 91.06.06-011 | ФСЭМ-2022, 91.06.06-011, приказ Минстроя России от 18.05.2022 г. № 378/пр | Автогидроподъемники, высота подъема 12 м | 1368 | 1011 | маш.-ч | маш.-ч | 1 | 0.35 | 0 | 346.73 | 861.47 | 0 | 0 | 1 | 0 | )*1,20)*1,15 | 0.483 | 2 | 91179101 | 143 | 0 | 0 | 0 | 0 | 0 | 0 | 0 | 0
63 | 91179106 | 91179098 | 87782719 | 1 | 1 | 1 | 2 | 91.14.02-001 | ФСЭМ-2022 доп.7, 91.14.02-001, приказ Минстроя России от 02.08.2023 г. № 551/пр | Автомобили бортовые, грузоподъемность до 5 т | 1368 | 1011 | маш.-ч | маш.-ч | 1 | 0.06 | 0 | 543.33 | 861.47 | 0 | 0 | 1 | 0 | )*1,20)*1,15 | 0.0828 | 2 | 91179102 | 144 | 0 | 0 | 0 | 0 | 0 | 0 | 0 | 0
64 | 91179112 | 91179107 | 87655142 | 118 | 1 | 1 | 1 | 1-100-26 |  | Средний разряд работы 2,6 | 1191 | 1013 | чел.-ч. | чел.-ч. | 1 | 0.15 | 0 | 0 | 0 | 739.32 | 0 | 1 | 1 | )*1,20)*1,15 | 0.207 | 2 | 91179108 | 145 | 0 | 0 | 0 | 0 | 0 | 0 | 0 | 0
64 | 91179113 | 91179107 | 87655358 | 118 | 1 | 1 | 1 | 4-100-00 |  | Затраты труда машинистов | 1191 | 1013 | чел.-ч. | чел.-ч. | 1 | 0.08 | 0 | 0 | 0 | 0 | 0 | 1 | 2 | )*1,20)*1,15 | 0.1104 | 2 | 91179109 | 146 | 0 | 0 | 0 | 0 | 0 | 0 | 0 | 0
64 | 91179114 | 91179107 | 87781991 | 1 | 1 | 1 | 2 | 91.06.06-011 | ФСЭМ-2022, 91.06.06-011, приказ Минстроя России от 18.05.2022 г. № 378/пр | Автогидроподъемники, высота подъема 12 м | 1368 | 1011 | маш.-ч | маш.-ч | 1 | 0.07 | 0 | 346.73 | 861.47 | 0 | 0 | 1 | 0 | )*1,20)*1,15 | 0.0966 | 2 | 91179110 | 147 | 0 | 0 | 0 | 0 | 0 | 0 | 0 | 0
64 | 91179115 | 91179107 | 87782719 | 1 | 1 | 1 | 2 | 91.14.02-001 | ФСЭМ-2022 доп.7, 91.14.02-001, приказ Минстроя России от 02.08.2023 г. № 551/пр | Автомобили бортовые, грузоподъемность до 5 т | 1368 | 1011 | маш.-ч | маш.-ч | 1 | 0.01 | 0 | 543.33 | 861.47 | 0 | 0 | 1 | 0 | )*1,20)*1,15 | 0.0138 | 2 | 91179111 | 148 | 0 | 0 | 0 | 0 | 0 | 0 | 0 | 0
65 | 91179112 | 91179107 | 87655142 | 118 | 1 | 1 | 1 | 1-100-26 |  | Средний разряд работы 2,6 | 1191 | 1013 | чел.-ч. | чел.-ч. | 1 | 0.15 | 0 | 0 | 0 | 739.32 | 0 | 1 | 1 | )*1,20)*1,15 | 0.207 | 2 | 91179108 | 149 | 0 | 0 | 0 | 0 | 0 | 0 | 0 | 0
65 | 91179113 | 91179107 | 87655358 | 118 | 1 | 1 | 1 | 4-100-00 |  | Затраты труда машинистов | 1191 | 1013 | чел.-ч. | чел.-ч. | 1 | 0.08 | 0 | 0 | 0 | 0 | 0 | 1 | 2 | )*1,20)*1,15 | 0.1104 | 2 | 91179109 | 150 | 0 | 0 | 0 | 0 | 0 | 0 | 0 | 0
65 | 91179114 | 91179107 | 87781991 | 1 | 1 | 1 | 2 | 91.06.06-011 | ФСЭМ-2022, 91.06.06-011, приказ Минстроя России от 18.05.2022 г. № 378/пр | Автогидроподъемники, высота подъема 12 м | 1368 | 1011 | маш.-ч | маш.-ч | 1 | 0.07 | 0 | 346.73 | 861.47 | 0 | 0 | 1 | 0 | )*1,20)*1,15 | 0.0966 | 2 | 91179110 | 151 | 0 | 0 | 0 | 0 | 0 | 0 | 0 | 0
65 | 91179115 | 91179107 | 87782719 | 1 | 1 | 1 | 2 | 91.14.02-001 | ФСЭМ-2022 доп.7, 91.14.02-001, приказ Минстроя России от 02.08.2023 г. № 551/пр | Автомобили бортовые, грузоподъемность до 5 т | 1368 | 1011 | маш.-ч | маш.-ч | 1 | 0.01 | 0 | 543.33 | 861.47 | 0 | 0 | 1 | 0 | )*1,20)*1,15 | 0.0138 | 2 | 91179111 | 152 | 0 | 0 | 0 | 0 | 0 | 0 | 0 | 0
66 | 91179121 | 91179116 | 87655138 | 118 | 1 | 1 | 1 | 1-100-25 |  | Средний разряд работы 2,5 | 1191 | 1013 | чел.-ч. | чел.-ч. | 1 | 0.66 | 0 | 0 | 0 | 732.89 | 0 | 1 | 1 |  | 0.66 | 2 | 91179117 | 153 | 0 | 0 | 0 | 0 | 0 | 0 | 0 | 0
66 | 91179122 | 91179116 | 87655358 | 118 | 1 | 1 | 1 | 4-100-00 |  | Затраты труда машинистов | 1191 | 1013 | чел.-ч. | чел.-ч. | 1 | 0.03 | 0 | 0 | 0 | 0 | 0 | 1 | 2 |  | 0.03 | 2 | 91179118 | 154 | 0 | 0 | 0 | 0 | 0 | 0 | 0 | 0
66 | 91179120 | 91179116 | 87782719 | 1 | 1 | 1 | 2 | 91.14.02-001 | ФСЭМ-2022 доп.7, 91.14.02-001, приказ Минстроя России от 02.08.2023 г. № 551/пр | Автомобили бортовые, грузоподъемность до 5 т | 1368 | 1011 | маш.-ч | маш.-ч | 1 | 0.03 | 0 | 543.33 | 861.47 | 0 | 0 | 1 | 0 |  | 0.03 | 2 | 91179119 | 155 | 0 | 0 | 0 | 0 | 0 | 0 | 0 | 0
67 | 91179121 | 91179116 | 87655138 | 118 | 1 | 1 | 1 | 1-100-25 |  | Средний разряд работы 2,5 | 1191 | 1013 | чел.-ч. | чел.-ч. | 1 | 0.66 | 0 | 0 | 0 | 732.89 | 0 | 1 | 1 |  | 0.66 | 2 | 91179117 | 156 | 0 | 0 | 0 | 0 | 0 | 0 | 0 | 0
67 | 91179122 | 91179116 | 87655358 | 118 | 1 | 1 | 1 | 4-100-00 |  | Затраты труда машинистов | 1191 | 1013 | чел.-ч. | чел.-ч. | 1 | 0.03 | 0 | 0 | 0 | 0 | 0 | 1 | 2 |  | 0.03 | 2 | 91179118 | 157 | 0 | 0 | 0 | 0 | 0 | 0 | 0 | 0
67 | 91179120 | 91179116 | 87782719 | 1 | 1 | 1 | 2 | 91.14.02-001 | ФСЭМ-2022 доп.7, 91.14.02-001, приказ Минстроя России от 02.08.2023 г. № 551/пр | Автомобили бортовые, грузоподъемность до 5 т | 1368 | 1011 | маш.-ч | маш.-ч | 1 | 0.03 | 0 | 543.33 | 861.47 | 0 | 0 | 1 | 0 |  | 0.03 | 2 | 91179119 | 158 | 0 | 0 | 0 | 0 | 0 | 0 | 0 | 0
68 | 91179127 | 91179123 | 87655138 | 118 | 1 | 1 | 1 | 1-100-25 |  | Средний разряд работы 2,5 | 1191 | 1013 | чел.-ч. | чел.-ч. | 1 | 1.03 | 0 | 0 | 0 | 732.89 | 0 | 1 | 1 | )*1,20)*1,15 | 1.4214 | 2 | 91179124 | 159 | 0 | 0 | 0 | 0 | 0 | 0 | 0 | 0
68 | 91179128 | 91179123 | 87655358 | 118 | 1 | 1 | 1 | 4-100-00 |  | Затраты труда машинистов | 1191 | 1013 | чел.-ч. | чел.-ч. | 1 | 0.05 | 0 | 0 | 0 | 0 | 0 | 1 | 2 | )*1,20)*1,15 | 0.069 | 2 | 91179125 | 160 | 0 | 0 | 0 | 0 | 0 | 0 | 0 | 0
68 | 91179129 | 91179123 | 87782719 | 1 | 1 | 1 | 2 | 91.14.02-001 | ФСЭМ-2022 доп.7, 91.14.02-001, приказ Минстроя России от 02.08.2023 г. № 551/пр | Автомобили бортовые, грузоподъемность до 5 т | 1368 | 1011 | маш.-ч | маш.-ч | 1 | 0.05 | 0 | 543.33 | 861.47 | 0 | 0 | 1 | 0 | )*1,20)*1,15 | 0.069 | 2 | 91179126 | 161 | 0 | 0 | 0 | 0 | 0 | 0 | 0 | 0
69 | 91179127 | 91179123 | 87655138 | 118 | 1 | 1 | 1 | 1-100-25 |  | Средний разряд работы 2,5 | 1191 | 1013 | чел.-ч. | чел.-ч. | 1 | 1.03 | 0 | 0 | 0 | 732.89 | 0 | 1 | 1 | )*1,20)*1,15 | 1.4214 | 2 | 91179124 | 162 | 0 | 0 | 0 | 0 | 0 | 0 | 0 | 0
69 | 91179128 | 91179123 | 87655358 | 118 | 1 | 1 | 1 | 4-100-00 |  | Затраты труда машинистов | 1191 | 1013 | чел.-ч. | чел.-ч. | 1 | 0.05 | 0 | 0 | 0 | 0 | 0 | 1 | 2 | )*1,20)*1,15 | 0.069 | 2 | 91179125 | 163 | 0 | 0 | 0 | 0 | 0 | 0 | 0 | 0
69 | 91179129 | 91179123 | 87782719 | 1 | 1 | 1 | 2 | 91.14.02-001 | ФСЭМ-2022 доп.7, 91.14.02-001, приказ Минстроя России от 02.08.2023 г. № 551/пр | Автомобили бортовые, грузоподъемность до 5 т | 1368 | 1011 | маш.-ч | маш.-ч | 1 | 0.05 | 0 | 543.33 | 861.47 | 0 | 0 | 1 | 0 | )*1,20)*1,15 | 0.069 | 2 | 91179126 | 164 | 0 | 0 | 0 | 0 | 0 | 0 | 0 | 0
70 | 91179138 | 91179130 | 87655175 | 118 | 1 | 1 | 1 | 1-100-38 |  | Средний разряд работы 3,8 | 1191 | 1013 | чел.-ч. | чел.-ч. | 1 | 3.14 | 0 | 0 | 0 | 842.19 | 0 | 1 | 1 | )*1,20)*1,15)*0,7 | 3.0332 | 2 | 91179131 | 165 | 0 | 0 | 0 | 0 | 0 | 0 | 0 | 0
70 | 91179139 | 91179130 | 87734532 | 1 | 1 | 1 | 3 | 01.7.20.02-0002 | ФСБЦ-2022 доп.6, 01.7.20.02-0002, приказ Минстроя России от 11.05.2023 г. № 335/пр | Войлок технический грубошерстный для изоляции, темный, толщина 8-10 мм | 1346 | 1009 | кг | кг | 1 | 0.08 | 193.65 | 0 | 0 | 0 | 0 | 1 | 0 | )*0 | 0 | 2 | 91179132 | 166 | 0 | 0 | 0 | 0 | 0 | 0 | 0 | 0
70 | 91179140 | 91179130 | 87740648 | 1 | 1 | 1 | 3 | 08.3.03.05-0020 | ФСБЦ-2022, 08.3.03.05-0020, приказ Минстроя России от 18.05.2022 г. № 378/пр | Проволока стальная низкоуглеродистая оцинкованная разного назначения, диаметр 6,0 мм | 1348 | 1009 | т | т | 1000 | 0.0003 | 73218.1 | 0 | 0 | 0 | 0 | 1 | 0 | )*0 | 0 | 2 | 91179133 | 167 | 0 | 0 | 0 | 0 | 0 | 0 | 0 | 0
70 | 91179141 | 91179130 | 87750941 | 1 | 1 | 1 | 3 | 14.4.02.04-0142 | ФСБЦ-2022, 14.4.02.04-0142, приказ Минстроя России от 18.05.2022 г. № 378/пр | Краска масляная МА-0115, мумия, сурик железный | 1346 | 1009 | кг | кг | 1 | 0.08 | 79.88 | 0 | 0 | 0 | 0 | 1 | 0 | )*0 | 0 | 2 | 91179134 | 168 | 0 | 0 | 0 | 0 | 0 | 0 | 0 | 0
70 | 91179142 | 91179130 | 87751164 | 1 | 1 | 1 | 3 | 14.5.02.02-0101 | ФСБЦ-2022, 14.5.02.02-0101, приказ Минстроя России от 18.05.2022 г. № 378/пр | Мастика-замазка защитная на акриловой основе, универсальная | 1346 | 1009 | кг | кг | 1 | 0.5 | 46.06 | 0 | 0 | 0 | 0 | 1 | 0 | )*0 | 0 | 2 | 91179135 | 169 | 0 | 0 | 0 | 0 | 0 | 0 | 0 | 0
70 | 91179143 | 91179130 | 87751213 | 1 | 1 | 1 | 3 | 14.5.05.01-0011 | ФСБЦ-2022, 14.5.05.01-0011, приказ Минстроя России от 18.05.2022 г. № 378/пр | Олифа комбинированная для отделочных работ внутри помещений | 1348 | 1009 | т | т | 1000 | 0.00015 | 65007.69 | 0 | 0 | 0 | 0 | 1 | 0 | )*0 | 0 | 2 | 91179136 | 170 | 0 | 0 | 0 | 0 | 0 | 0 | 0 | 0
70 | 91179144 | 91179130 | 87767684 | 1 | 1 | 1 | 3 | 22.2.02.17-0003 | ФСБЦ-2022, 22.2.02.17-0003, приказ Минстроя России от 18.05.2022 г. № 378/пр | Стойка телефонная с траверсами, поковками и болтами для крепления, однопарная | 1371 | 1013 | ШТ | ШТ | 1 | 1 | 609.4 | 0 | 0 | 0 | 0 | 1 | 0 | )*0 | 0 | 2 | 91179137 | 171 | 0 | 0 | 0 | 0 | 0 | 0 | 0 | 0
71 | 91179138 | 91179130 | 87655175 | 118 | 1 | 1 | 1 | 1-100-38 |  | Средний разряд работы 3,8 | 1191 | 1013 | чел.-ч. | чел.-ч. | 1 | 3.14 | 0 | 0 | 0 | 842.19 | 0 | 1 | 1 | )*1,20)*1,15)*0,7 | 3.0332 | 2 | 91179131 | 172 | 0 | 0 | 0 | 0 | 0 | 0 | 0 | 0
71 | 91179139 | 91179130 | 87734532 | 1 | 1 | 1 | 3 | 01.7.20.02-0002 | ФСБЦ-2022 доп.6, 01.7.20.02-0002, приказ Минстроя России от 11.05.2023 г. № 335/пр | Войлок технический грубошерстный для изоляции, темный, толщина 8-10 мм | 1346 | 1009 | кг | кг | 1 | 0.08 | 193.65 | 0 | 0 | 0 | 0 | 1 | 0 | )*0 | 0 | 2 | 91179132 | 173 | 0 | 0 | 0 | 0 | 0 | 0 | 0 | 0
71 | 91179140 | 91179130 | 87740648 | 1 | 1 | 1 | 3 | 08.3.03.05-0020 | ФСБЦ-2022, 08.3.03.05-0020, приказ Минстроя России от 18.05.2022 г. № 378/пр | Проволока стальная низкоуглеродистая оцинкованная разного назначения, диаметр 6,0 мм | 1348 | 1009 | т | т | 1000 | 0.0003 | 73218.1 | 0 | 0 | 0 | 0 | 1 | 0 | )*0 | 0 | 2 | 91179133 | 174 | 0 | 0 | 0 | 0 | 0 | 0 | 0 | 0
71 | 91179141 | 91179130 | 87750941 | 1 | 1 | 1 | 3 | 14.4.02.04-0142 | ФСБЦ-2022, 14.4.02.04-0142, приказ Минстроя России от 18.05.2022 г. № 378/пр | Краска масляная МА-0115, мумия, сурик железный | 1346 | 1009 | кг | кг | 1 | 0.08 | 79.88 | 0 | 0 | 0 | 0 | 1 | 0 | )*0 | 0 | 2 | 91179134 | 175 | 0 | 0 | 0 | 0 | 0 | 0 | 0 | 0
71 | 91179142 | 91179130 | 87751164 | 1 | 1 | 1 | 3 | 14.5.02.02-0101 | ФСБЦ-2022, 14.5.02.02-0101, приказ Минстроя России от 18.05.2022 г. № 378/пр | Мастика-замазка защитная на акриловой основе, универсальная | 1346 | 1009 | кг | кг | 1 | 0.5 | 46.06 | 0 | 0 | 0 | 0 | 1 | 0 | )*0 | 0 | 2 | 91179135 | 176 | 0 | 0 | 0 | 0 | 0 | 0 | 0 | 0
71 | 91179143 | 91179130 | 87751213 | 1 | 1 | 1 | 3 | 14.5.05.01-0011 | ФСБЦ-2022, 14.5.05.01-0011, приказ Минстроя России от 18.05.2022 г. № 378/пр | Олифа комбинированная для отделочных работ внутри помещений | 1348 | 1009 | т | т | 1000 | 0.00015 | 65007.69 | 0 | 0 | 0 | 0 | 1 | 0 | )*0 | 0 | 2 | 91179136 | 177 | 0 | 0 | 0 | 0 | 0 | 0 | 0 | 0
71 | 91179144 | 91179130 | 87767684 | 1 | 1 | 1 | 3 | 22.2.02.17-0003 | ФСБЦ-2022, 22.2.02.17-0003, приказ Минстроя России от 18.05.2022 г. № 378/пр | Стойка телефонная с траверсами, поковками и болтами для крепления, однопарная | 1371 | 1013 | ШТ | ШТ | 1 | 1 | 609.4 | 0 | 0 | 0 | 0 | 1 | 0 | )*0 | 0 | 2 | 91179137 | 178 | 0 | 0 | 0 | 0 | 0 | 0 | 0 | 0
72 | 91179156 | 91179145 | 87655187 | 118 | 1 | 1 | 1 | 1-100-42 |  | Средний разряд работы 4,2 | 1191 | 1013 | чел.-ч. | чел.-ч. | 1 | 2.06 | 0 | 0 | 0 | 887.19 | 0 | 1 | 1 | )*1,20)*1,15)*0,7 | 1.99 | 2 | 91179146 | 179 | 0 | 0 | 0 | 0 | 0 | 0 | 0 | 0
72 | 91179157 | 91179145 | 87655358 | 118 | 1 | 1 | 1 | 4-100-00 |  | Затраты труда машинистов | 1191 | 1013 | чел.-ч. | чел.-ч. | 1 | 0.18 | 0 | 0 | 0 | 0 | 0 | 1 | 2 | )*1,20)*1,15)*0,7 | 0.17388 | 2 | 91179147 | 180 | 0 | 0 | 0 | 0 | 0 | 0 | 0 | 0
72 | 91179158 | 91179145 | 87781817 | 1 | 1 | 1 | 2 | 91.05.05-015 | ФСЭМ-2022, 91.05.05-015, приказ Минстроя России от 18.05.2022 г. № 378/пр | Краны на автомобильном ходу, грузоподъемность 16 т | 1368 | 1011 | маш.-ч | маш.-ч | 1 | 0.09 | 0 | 1582.31 | 1157.2 | 0 | 0 | 1 | 0 | )*1,20)*1,15)*0,7 | 0.08694 | 2 | 91179148 | 181 | 0 | 0 | 0 | 0 | 0 | 0 | 0 | 0
72 | 91179159 | 91179145 | 87782719 | 1 | 1 | 1 | 2 | 91.14.02-001 | ФСЭМ-2022 доп.7, 91.14.02-001, приказ Минстроя России от 02.08.2023 г. № 551/пр | Автомобили бортовые, грузоподъемность до 5 т | 1368 | 1011 | маш.-ч | маш.-ч | 1 | 0.09 | 0 | 543.33 | 861.47 | 0 | 0 | 1 | 0 | )*1,20)*1,15)*0,7 | 0.08694 | 2 | 91179149 | 182 | 0 | 0 | 0 | 0 | 0 | 0 | 0 | 0
72 | 91179160 | 91179145 | 87782916 | 1 | 1 | 1 | 2 | 91.17.04-233 | ФСЭМ-2022, 91.17.04-233, приказ Минстроя России от 18.05.2022 г. № 378/пр | Аппараты сварочные для ручной дуговой сварки, сварочный ток до 350 А | 1368 | 1011 | маш.-ч | маш.-ч | 1 | 0.66 | 0 | 34.6 | 0 | 0 | 0 | 1 | 0 | )*1,20)*1,15)*0,7 | 0.63756 | 2 | 91179150 | 183 | 0 | 0 | 0 | 0 | 0 | 0 | 0 | 0
72 | 91179161 | 91179145 | 87732676 | 1 | 1 | 1 | 3 | 01.7.11.07-0227 | ФСБЦ-2022, 01.7.11.07-0227, приказ Минстроя России от 18.05.2022 г. № 378/пр | Электроды сварочные для сварки низколегированных и углеродистых сталей УОНИ 13/45, Э42А, диаметр 4-5 мм | 1346 | 1009 | кг | кг | 1 | 0.15 | 155.63 | 0 | 0 | 0 | 0 | 1 | 0 | )*0 | 0 | 2 | 91179151 | 184 | 0 | 0 | 0 | 0 | 0 | 0 | 0 | 0
72 | 91179162 | 91179145 | 87733429 | 1 | 1 | 1 | 3 | 01.7.15.03-0042 | ФСБЦ-2022, 01.7.15.03-0042, приказ Минстроя России от 18.05.2022 г. № 378/пр | Болты с гайками и шайбами строительные | 1346 | 1009 | кг | кг | 1 | 0.17 | 174.93 | 0 | 0 | 0 | 0 | 1 | 0 | )*0 | 0 | 2 | 91179152 | 185 | 0 | 0 | 0 | 0 | 0 | 0 | 0 | 0
72 | 91179163 | 91179145 | 87738567 | 1 | 1 | 1 | 3 | 07.2.07.04-0007 | ФСБЦ-2022, 07.2.07.04-0007, приказ Минстроя России от 18.05.2022 г. № 378/пр | Конструкции стальные индивидуального изготовления из сортового проката | 1348 | 1009 | т | т | 1000 | 0.015 | 105278.81 | 0 | 0 | 0 | 0 | 1 | 0 | )*0 | 0 | 2 | 91179153 | 186 | 0 | 0 | 0 | 0 | 0 | 0 | 0 | 0
72 | 91179164 | 91179145 | 87750941 | 1 | 1 | 1 | 3 | 14.4.02.04-0142 | ФСБЦ-2022, 14.4.02.04-0142, приказ Минстроя России от 18.05.2022 г. № 378/пр | Краска масляная МА-0115, мумия, сурик железный | 1346 | 1009 | кг | кг | 1 | 0.03 | 79.88 | 0 | 0 | 0 | 0 | 1 | 0 | )*0 | 0 | 2 | 91179154 | 187 | 0 | 0 | 0 | 0 | 0 | 0 | 0 | 0
72 | 91179165 | 91179145 | 87661412 | 118 | 1 | 1 | 3 | 421/пр_2020_п.75_пп.а |  | Сметная стоимость вспомогательных ненормируемых материальных ресурсов, не учтенная в сметной норме, 2% | 3277935 | 1013 | % | % | 1 | 2 | 0 | 0 | 0 | 0 | 0 | 0 | 0 | )*0 | 0 | 2 | 91179155 | 188 | 0 | 0 | 0 | 0 | 0 | 0 | 0 | 0
73 | 91179156 | 91179145 | 87655187 | 118 | 1 | 1 | 1 | 1-100-42 |  | Средний разряд работы 4,2 | 1191 | 1013 | чел.-ч. | чел.-ч. | 1 | 2.06 | 0 | 0 | 0 | 887.19 | 0 | 1 | 1 | )*1,20)*1,15)*0,7 | 1.99 | 2 | 91179146 | 189 | 0 | 0 | 0 | 0 | 0 | 0 | 0 | 0
73 | 91179157 | 91179145 | 87655358 | 118 | 1 | 1 | 1 | 4-100-00 |  | Затраты труда машинистов | 1191 | 1013 | чел.-ч. | чел.-ч. | 1 | 0.18 | 0 | 0 | 0 | 0 | 0 | 1 | 2 | )*1,20)*1,15)*0,7 | 0.17388 | 2 | 91179147 | 190 | 0 | 0 | 0 | 0 | 0 | 0 | 0 | 0
73 | 91179158 | 91179145 | 87781817 | 1 | 1 | 1 | 2 | 91.05.05-015 | ФСЭМ-2022, 91.05.05-015, приказ Минстроя России от 18.05.2022 г. № 378/пр | Краны на автомобильном ходу, грузоподъемность 16 т | 1368 | 1011 | маш.-ч | маш.-ч | 1 | 0.09 | 0 | 1582.31 | 1157.2 | 0 | 0 | 1 | 0 | )*1,20)*1,15)*0,7 | 0.08694 | 2 | 91179148 | 191 | 0 | 0 | 0 | 0 | 0 | 0 | 0 | 0
73 | 91179159 | 91179145 | 87782719 | 1 | 1 | 1 | 2 | 91.14.02-001 | ФСЭМ-2022 доп.7, 91.14.02-001, приказ Минстроя России от 02.08.2023 г. № 551/пр | Автомобили бортовые, грузоподъемность до 5 т | 1368 | 1011 | маш.-ч | маш.-ч | 1 | 0.09 | 0 | 543.33 | 861.47 | 0 | 0 | 1 | 0 | )*1,20)*1,15)*0,7 | 0.08694 | 2 | 91179149 | 192 | 0 | 0 | 0 | 0 | 0 | 0 | 0 | 0
73 | 91179160 | 91179145 | 87782916 | 1 | 1 | 1 | 2 | 91.17.04-233 | ФСЭМ-2022, 91.17.04-233, приказ Минстроя России от 18.05.2022 г. № 378/пр | Аппараты сварочные для ручной дуговой сварки, сварочный ток до 350 А | 1368 | 1011 | маш.-ч | маш.-ч | 1 | 0.66 | 0 | 34.6 | 0 | 0 | 0 | 1 | 0 | )*1,20)*1,15)*0,7 | 0.63756 | 2 | 91179150 | 193 | 0 | 0 | 0 | 0 | 0 | 0 | 0 | 0
73 | 91179161 | 91179145 | 87732676 | 1 | 1 | 1 | 3 | 01.7.11.07-0227 | ФСБЦ-2022, 01.7.11.07-0227, приказ Минстроя России от 18.05.2022 г. № 378/пр | Электроды сварочные для сварки низколегированных и углеродистых сталей УОНИ 13/45, Э42А, диаметр 4-5 мм | 1346 | 1009 | кг | кг | 1 | 0.15 | 155.63 | 0 | 0 | 0 | 0 | 1 | 0 | )*0 | 0 | 2 | 91179151 | 194 | 0 | 0 | 0 | 0 | 0 | 0 | 0 | 0
73 | 91179162 | 91179145 | 87733429 | 1 | 1 | 1 | 3 | 01.7.15.03-0042 | ФСБЦ-2022, 01.7.15.03-0042, приказ Минстроя России от 18.05.2022 г. № 378/пр | Болты с гайками и шайбами строительные | 1346 | 1009 | кг | кг | 1 | 0.17 | 174.93 | 0 | 0 | 0 | 0 | 1 | 0 | )*0 | 0 | 2 | 91179152 | 195 | 0 | 0 | 0 | 0 | 0 | 0 | 0 | 0
73 | 91179163 | 91179145 | 87738567 | 1 | 1 | 1 | 3 | 07.2.07.04-0007 | ФСБЦ-2022, 07.2.07.04-0007, приказ Минстроя России от 18.05.2022 г. № 378/пр | Конструкции стальные индивидуального изготовления из сортового проката | 1348 | 1009 | т | т | 1000 | 0.015 | 105278.81 | 0 | 0 | 0 | 0 | 1 | 0 | )*0 | 0 | 2 | 91179153 | 196 | 0 | 0 | 0 | 0 | 0 | 0 | 0 | 0
73 | 91179164 | 91179145 | 87750941 | 1 | 1 | 1 | 3 | 14.4.02.04-0142 | ФСБЦ-2022, 14.4.02.04-0142, приказ Минстроя России от 18.05.2022 г. № 378/пр | Краска масляная МА-0115, мумия, сурик железный | 1346 | 1009 | кг | кг | 1 | 0.03 | 79.88 | 0 | 0 | 0 | 0 | 1 | 0 | )*0 | 0 | 2 | 91179154 | 197 | 0 | 0 | 0 | 0 | 0 | 0 | 0 | 0
73 | 91179165 | 91179145 | 87661412 | 118 | 1 | 1 | 3 | 421/пр_2020_п.75_пп.а |  | Сметная стоимость вспомогательных ненормируемых материальных ресурсов, не учтенная в сметной норме, 2% | 3277935 | 1013 | % | % | 1 | 2 | 0 | 0 | 0 | 0 | 0 | 0 | 0 | )*0 | 0 | 2 | 91179155 | 198 | 0 | 0 | 0 | 0 | 0 | 0 | 0 | 0
111 | 91179171 | 91179167 | 87655214 | 118 | 1 | 1 | 1 | 1-100-50 |  | Средний разряд работы 5,0 | 1191 | 1013 | чел.-ч. | чел.-ч. | 1 | 2.88 | 0 | 0 | 0 | 990.05 | 0 | 1 | 1 | *(0,15+1) | 3.312 | 2 | 91179168 | 199 | 0 | 0 | 0 | 0 | 0 | 0 | 0 | 0
111 | 91179172 | 91179167 | 87655358 | 118 | 1 | 1 | 1 | 4-100-00 |  | Затраты труда машинистов | 1191 | 1013 | чел.-ч. | чел.-ч. | 1 | 1.4 | 0 | 0 | 0 | 0 | 0 | 1 | 2 | *(0,15+1) | 1.61 | 2 | 91179169 | 200 | 0 | 0 | 0 | 0 | 0 | 0 | 0 | 0
111 | 91179173 | 91179167 | 87781992 | 1 | 1 | 1 | 2 | 91.06.06-012 | ФСЭМ-2022, 91.06.06-012, приказ Минстроя России от 18.05.2022 г. № 378/пр | Автогидроподъемники, высота подъема 18 м | 1368 | 1011 | маш.-ч | маш.-ч | 1 | 1.4 | 0 | 917.84 | 990.05 | 0 | 0 | 1 | 0 | *(0,15+1) | 1.61 | 2 | 91179170 | 201 | 0 | 0 | 0 | 0 | 0 | 0 | 0 | 0
111 | 91179174 | 91179167 | 87659254 | 118 | 1 | 1 | 3 | 14.4.02.04 |  | Краска масляная | 1346 | 1009 | кг | кг | 1 | 0.03 | 0 | 0 | 0 | 0 | 0 | 0 | 0 |  | 0.03 | 3 | -1 |  | 0 | 0 | 0 | 0 | 0 | 0 | 0 | 0
112 | 91179171 | 91179167 | 87655214 | 118 | 1 | 1 | 1 | 1-100-50 |  | Средний разряд работы 5,0 | 1191 | 1013 | чел.-ч. | чел.-ч. | 1 | 2.88 | 0 | 0 | 0 | 990.05 | 0 | 1 | 1 | *(0,15+1) | 3.312 | 2 | 91179168 | 202 | 0 | 0 | 0 | 0 | 0 | 0 | 0 | 0
112 | 91179172 | 91179167 | 87655358 | 118 | 1 | 1 | 1 | 4-100-00 |  | Затраты труда машинистов | 1191 | 1013 | чел.-ч. | чел.-ч. | 1 | 1.4 | 0 | 0 | 0 | 0 | 0 | 1 | 2 | *(0,15+1) | 1.61 | 2 | 91179169 | 203 | 0 | 0 | 0 | 0 | 0 | 0 | 0 | 0
112 | 91179173 | 91179167 | 87781992 | 1 | 1 | 1 | 2 | 91.06.06-012 | ФСЭМ-2022, 91.06.06-012, приказ Минстроя России от 18.05.2022 г. № 378/пр | Автогидроподъемники, высота подъема 18 м | 1368 | 1011 | маш.-ч | маш.-ч | 1 | 1.4 | 0 | 917.84 | 990.05 | 0 | 0 | 1 | 0 | *(0,15+1) | 1.61 | 2 | 91179170 | 204 | 0 | 0 | 0 | 0 | 0 | 0 | 0 | 0
112 | 91179174 | 91179167 | 87659254 | 118 | 1 | 1 | 3 | 14.4.02.04 |  | Краска масляная | 1346 | 1009 | кг | кг | 1 | 0.03 | 0 | 0 | 0 | 0 | 0 | 0 | 0 |  | 0.03 | 3 | -1 |  | 0 | 0 | 0 | 0 | 0 | 0 | 0 | 0
113 | 91179177 | 91179175 | 87655157 | 118 | 1 | 1 | 1 | 1-100-30 |  | Средний разряд работы 3,0 | 1191 | 1013 | чел.-ч. | чел.-ч. | 1 | 4.43 | 0 | 0 | 0 | 765.04 | 0 | 1 | 1 | *(0,15+1) | 5.0945 | 2 | 91179176 | 205 | 0 | 0 | 0 | 0 | 0 | 0 | 0 | 0
114 | 91179177 | 91179175 | 87655157 | 118 | 1 | 1 | 1 | 1-100-30 |  | Средний разряд работы 3,0 | 1191 | 1013 | чел.-ч. | чел.-ч. | 1 | 4.43 | 0 | 0 | 0 | 765.04 | 0 | 1 | 1 | *(0,15+1) | 5.0945 | 2 | 91179176 | 206 | 0 | 0 | 0 | 0 | 0 | 0 | 0 | 0
115 | 91179184 | 91179178 | 87655138 | 118 | 1 | 1 | 1 | 1-100-25 |  | Средний разряд работы 2,5 | 1191 | 1013 | чел.-ч. | чел.-ч. | 1 | 0.44 | 0 | 0 | 0 | 732.89 | 0 | 1 | 1 | *(0,15+1) | 0.506 | 2 | 91179179 | 207 | 0 | 0 | 0 | 0 | 0 | 0 | 0 | 0
115 | 91179185 | 91179178 | 87655358 | 118 | 1 | 1 | 1 | 4-100-00 |  | Затраты труда машинистов | 1191 | 1013 | чел.-ч. | чел.-ч. | 1 | 0.48 | 0 | 0 | 0 | 0 | 0 | 1 | 2 | *(0,15+1) | 0.552 | 2 | 91179180 | 208 | 0 | 0 | 0 | 0 | 0 | 0 | 0 | 0
115 | 91179186 | 91179178 | 87781817 | 1 | 1 | 1 | 2 | 91.05.05-015 | ФСЭМ-2022, 91.05.05-015, приказ Минстроя России от 18.05.2022 г. № 378/пр | Краны на автомобильном ходу, грузоподъемность 16 т | 1368 | 1011 | маш.-ч | маш.-ч | 1 | 0.24 | 0 | 1582.31 | 1157.2 | 0 | 0 | 1 | 0 | *(0,15+1) | 0.276 | 2 | 91179181 | 209 | 0 | 0 | 0 | 0 | 0 | 0 | 0 | 0
115 | 91179187 | 91179178 | 87782786 | 1 | 1 | 1 | 2 | 91.15.01-001 | ФСЭМ-2022, 91.15.01-001, приказ Минстроя России от 18.05.2022 г. № 378/пр | Прицепы тракторные, грузоподъемность до 2 т | 1368 | 1011 | маш.-ч | маш.-ч | 1 | 0.24 | 0 | 14.35 | 0 | 0 | 0 | 1 | 0 | *(0,15+1) | 0.276 | 2 | 91179182 | 210 | 0 | 0 | 0 | 0 | 0 | 0 | 0 | 0
115 | 91179188 | 91179178 | 87782804 | 1 | 1 | 1 | 2 | 91.15.03-014 | ФСЭМ-2022 доп.11, 91.15.03-014, приказ Минстроя России от 09.08.2024 г. № 524/пр | Тракторы на пневмоколесном ходу, мощность 59 кВт (80 л.с.) | 1368 | 1011 | маш.-ч | маш.-ч | 1 | 0.24 | 0 | 636.78 | 861.47 | 0 | 0 | 1 | 0 | *(0,15+1) | 0.276 | 2 | 91179183 | 211 | 0 | 0 | 0 | 0 | 0 | 0 | 0 | 0
116 | 91179184 | 91179178 | 87655138 | 118 | 1 | 1 | 1 | 1-100-25 |  | Средний разряд работы 2,5 | 1191 | 1013 | чел.-ч. | чел.-ч. | 1 | 0.44 | 0 | 0 | 0 | 732.89 | 0 | 1 | 1 | *(0,15+1) | 0.506 | 2 | 91179179 | 212 | 0 | 0 | 0 | 0 | 0 | 0 | 0 | 0
116 | 91179185 | 91179178 | 87655358 | 118 | 1 | 1 | 1 | 4-100-00 |  | Затраты труда машинистов | 1191 | 1013 | чел.-ч. | чел.-ч. | 1 | 0.48 | 0 | 0 | 0 | 0 | 0 | 1 | 2 | *(0,15+1) | 0.552 | 2 | 91179180 | 213 | 0 | 0 | 0 | 0 | 0 | 0 | 0 | 0
116 | 91179186 | 91179178 | 87781817 | 1 | 1 | 1 | 2 | 91.05.05-015 | ФСЭМ-2022, 91.05.05-015, приказ Минстроя России от 18.05.2022 г. № 378/пр | Краны на автомобильном ходу, грузоподъемность 16 т | 1368 | 1011 | маш.-ч | маш.-ч | 1 | 0.24 | 0 | 1582.31 | 1157.2 | 0 | 0 | 1 | 0 | *(0,15+1) | 0.276 | 2 | 91179181 | 214 | 0 | 0 | 0 | 0 | 0 | 0 | 0 | 0
116 | 91179187 | 91179178 | 87782786 | 1 | 1 | 1 | 2 | 91.15.01-001 | ФСЭМ-2022, 91.15.01-001, приказ Минстроя России от 18.05.2022 г. № 378/пр | Прицепы тракторные, грузоподъемность до 2 т | 1368 | 1011 | маш.-ч | маш.-ч | 1 | 0.24 | 0 | 14.35 | 0 | 0 | 0 | 1 | 0 | *(0,15+1) | 0.276 | 2 | 91179182 | 215 | 0 | 0 | 0 | 0 | 0 | 0 | 0 | 0
116 | 91179188 | 91179178 | 87782804 | 1 | 1 | 1 | 2 | 91.15.03-014 | ФСЭМ-2022 доп.11, 91.15.03-014, приказ Минстроя России от 09.08.2024 г. № 524/пр | Тракторы на пневмоколесном ходу, мощность 59 кВт (80 л.с.) | 1368 | 1011 | маш.-ч | маш.-ч | 1 | 0.24 | 0 | 636.78 | 861.47 | 0 | 0 | 1 | 0 | *(0,15+1) | 0.276 | 2 | 91179183 | 216 | 0 | 0 | 0 | 0 | 0 | 0 | 0 | 0
117 | 91179195 | 91179189 | 87655138 | 118 | 1 | 1 | 1 | 1-100-25 |  | Средний разряд работы 2,5 | 1191 | 1013 | чел.-ч. | чел.-ч. | 1 | 0.41 | 0 | 0 | 0 | 732.89 | 0 | 1 | 1 |  | 0.41 | 2 | 91179190 | 217 | 0 | 0 | 0 | 0 | 0 | 0 | 0 | 0
117 | 91179196 | 91179189 | 87655358 | 118 | 1 | 1 | 1 | 4-100-00 |  | Затраты труда машинистов | 1191 | 1013 | чел.-ч. | чел.-ч. | 1 | 0.44 | 0 | 0 | 0 | 0 | 0 | 1 | 2 |  | 0.44 | 2 | 91179191 | 218 | 0 | 0 | 0 | 0 | 0 | 0 | 0 | 0
117 | 91179197 | 91179189 | 87781817 | 1 | 1 | 1 | 2 | 91.05.05-015 | ФСЭМ-2022, 91.05.05-015, приказ Минстроя России от 18.05.2022 г. № 378/пр | Краны на автомобильном ходу, грузоподъемность 16 т | 1368 | 1011 | маш.-ч | маш.-ч | 1 | 0.22 | 0 | 1582.31 | 1157.2 | 0 | 0 | 1 | 0 |  | 0.22 | 2 | 91179192 | 219 | 0 | 0 | 0 | 0 | 0 | 0 | 0 | 0
117 | 91179198 | 91179189 | 87782786 | 1 | 1 | 1 | 2 | 91.15.01-001 | ФСЭМ-2022, 91.15.01-001, приказ Минстроя России от 18.05.2022 г. № 378/пр | Прицепы тракторные, грузоподъемность до 2 т | 1368 | 1011 | маш.-ч | маш.-ч | 1 | 0.22 | 0 | 14.35 | 0 | 0 | 0 | 1 | 0 |  | 0.22 | 2 | 91179193 | 220 | 0 | 0 | 0 | 0 | 0 | 0 | 0 | 0
117 | 91179199 | 91179189 | 87782804 | 1 | 1 | 1 | 2 | 91.15.03-014 | ФСЭМ-2022 доп.11, 91.15.03-014, приказ Минстроя России от 09.08.2024 г. № 524/пр | Тракторы на пневмоколесном ходу, мощность 59 кВт (80 л.с.) | 1368 | 1011 | маш.-ч | маш.-ч | 1 | 0.22 | 0 | 636.78 | 861.47 | 0 | 0 | 1 | 0 |  | 0.22 | 2 | 91179194 | 221 | 0 | 0 | 0 | 0 | 0 | 0 | 0 | 0
118 | 91179195 | 91179189 | 87655138 | 118 | 1 | 1 | 1 | 1-100-25 |  | Средний разряд работы 2,5 | 1191 | 1013 | чел.-ч. | чел.-ч. | 1 | 0.41 | 0 | 0 | 0 | 732.89 | 0 | 1 | 1 |  | 0.41 | 2 | 91179190 | 222 | 0 | 0 | 0 | 0 | 0 | 0 | 0 | 0
118 | 91179196 | 91179189 | 87655358 | 118 | 1 | 1 | 1 | 4-100-00 |  | Затраты труда машинистов | 1191 | 1013 | чел.-ч. | чел.-ч. | 1 | 0.44 | 0 | 0 | 0 | 0 | 0 | 1 | 2 |  | 0.44 | 2 | 91179191 | 223 | 0 | 0 | 0 | 0 | 0 | 0 | 0 | 0
118 | 91179197 | 91179189 | 87781817 | 1 | 1 | 1 | 2 | 91.05.05-015 | ФСЭМ-2022, 91.05.05-015, приказ Минстроя России от 18.05.2022 г. № 378/пр | Краны на автомобильном ходу, грузоподъемность 16 т | 1368 | 1011 | маш.-ч | маш.-ч | 1 | 0.22 | 0 | 1582.31 | 1157.2 | 0 | 0 | 1 | 0 |  | 0.22 | 2 | 91179192 | 224 | 0 | 0 | 0 | 0 | 0 | 0 | 0 | 0
118 | 91179198 | 91179189 | 87782786 | 1 | 1 | 1 | 2 | 91.15.01-001 | ФСЭМ-2022, 91.15.01-001, приказ Минстроя России от 18.05.2022 г. № 378/пр | Прицепы тракторные, грузоподъемность до 2 т | 1368 | 1011 | маш.-ч | маш.-ч | 1 | 0.22 | 0 | 14.35 | 0 | 0 | 0 | 1 | 0 |  | 0.22 | 2 | 91179193 | 225 | 0 | 0 | 0 | 0 | 0 | 0 | 0 | 0
118 | 91179199 | 91179189 | 87782804 | 1 | 1 | 1 | 2 | 91.15.03-014 | ФСЭМ-2022 доп.11, 91.15.03-014, приказ Минстроя России от 09.08.2024 г. № 524/пр | Тракторы на пневмоколесном ходу, мощность 59 кВт (80 л.с.) | 1368 | 1011 | маш.-ч | маш.-ч | 1 | 0.22 | 0 | 636.78 | 861.47 | 0 | 0 | 1 | 0 |  | 0.22 | 2 | 91179194 | 226 | 0 | 0 | 0 | 0 | 0 | 0 | 0 | 0
119 | 91179205 | 91179200 | 87655138 | 118 | 1 | 1 | 1 | 1-100-25 |  | Средний разряд работы 2,5 | 1191 | 1013 | чел.-ч. | чел.-ч. | 1 | 0.25 | 0 | 0 | 0 | 732.89 | 0 | 1 | 1 | *(0,15+1) | 0.2875 | 2 | 91179201 | 227 | 0 | 0 | 0 | 0 | 0 | 0 | 0 | 0
119 | 91179206 | 91179200 | 87655358 | 118 | 1 | 1 | 1 | 4-100-00 |  | Затраты труда машинистов | 1191 | 1013 | чел.-ч. | чел.-ч. | 1 | 0.14 | 0 | 0 | 0 | 0 | 0 | 1 | 2 | *(0,15+1) | 0.161 | 2 | 91179202 | 228 | 0 | 0 | 0 | 0 | 0 | 0 | 0 | 0
119 | 91179207 | 91179200 | 87782786 | 1 | 1 | 1 | 2 | 91.15.01-001 | ФСЭМ-2022, 91.15.01-001, приказ Минстроя России от 18.05.2022 г. № 378/пр | Прицепы тракторные, грузоподъемность до 2 т | 1368 | 1011 | маш.-ч | маш.-ч | 1 | 0.14 | 0 | 14.35 | 0 | 0 | 0 | 1 | 0 | *(0,15+1) | 0.161 | 2 | 91179203 | 229 | 0 | 0 | 0 | 0 | 0 | 0 | 0 | 0
119 | 91179208 | 91179200 | 87782804 | 1 | 1 | 1 | 2 | 91.15.03-014 | ФСЭМ-2022 доп.11, 91.15.03-014, приказ Минстроя России от 09.08.2024 г. № 524/пр | Тракторы на пневмоколесном ходу, мощность 59 кВт (80 л.с.) | 1368 | 1011 | маш.-ч | маш.-ч | 1 | 0.14 | 0 | 636.78 | 861.47 | 0 | 0 | 1 | 0 | *(0,15+1) | 0.161 | 2 | 91179204 | 230 | 0 | 0 | 0 | 0 | 0 | 0 | 0 | 0
120 | 91179205 | 91179200 | 87655138 | 118 | 1 | 1 | 1 | 1-100-25 |  | Средний разряд работы 2,5 | 1191 | 1013 | чел.-ч. | чел.-ч. | 1 | 0.25 | 0 | 0 | 0 | 732.89 | 0 | 1 | 1 | *(0,15+1) | 0.2875 | 2 | 91179201 | 231 | 0 | 0 | 0 | 0 | 0 | 0 | 0 | 0
120 | 91179206 | 91179200 | 87655358 | 118 | 1 | 1 | 1 | 4-100-00 |  | Затраты труда машинистов | 1191 | 1013 | чел.-ч. | чел.-ч. | 1 | 0.14 | 0 | 0 | 0 | 0 | 0 | 1 | 2 | *(0,15+1) | 0.161 | 2 | 91179202 | 232 | 0 | 0 | 0 | 0 | 0 | 0 | 0 | 0
120 | 91179207 | 91179200 | 87782786 | 1 | 1 | 1 | 2 | 91.15.01-001 | ФСЭМ-2022, 91.15.01-001, приказ Минстроя России от 18.05.2022 г. № 378/пр | Прицепы тракторные, грузоподъемность до 2 т | 1368 | 1011 | маш.-ч | маш.-ч | 1 | 0.14 | 0 | 14.35 | 0 | 0 | 0 | 1 | 0 | *(0,15+1) | 0.161 | 2 | 91179203 | 233 | 0 | 0 | 0 | 0 | 0 | 0 | 0 | 0
120 | 91179208 | 91179200 | 87782804 | 1 | 1 | 1 | 2 | 91.15.03-014 | ФСЭМ-2022 доп.11, 91.15.03-014, приказ Минстроя России от 09.08.2024 г. № 524/пр | Тракторы на пневмоколесном ходу, мощность 59 кВт (80 л.с.) | 1368 | 1011 | маш.-ч | маш.-ч | 1 | 0.14 | 0 | 636.78 | 861.47 | 0 | 0 | 1 | 0 | *(0,15+1) | 0.161 | 2 | 91179204 | 234 | 0 | 0 | 0 | 0 | 0 | 0 | 0 | 0
121 | 91179214 | 91179209 | 87655138 | 118 | 1 | 1 | 1 | 1-100-25 |  | Средний разряд работы 2,5 | 1191 | 1013 | чел.-ч. | чел.-ч. | 1 | 0.3 | 0 | 0 | 0 | 732.89 | 0 | 1 | 1 | *(0,15+1) | 0.345 | 2 | 91179210 | 235 | 0 | 0 | 0 | 0 | 0 | 0 | 0 | 0
121 | 91179215 | 91179209 | 87655358 | 118 | 1 | 1 | 1 | 4-100-00 |  | Затраты труда машинистов | 1191 | 1013 | чел.-ч. | чел.-ч. | 1 | 0.16 | 0 | 0 | 0 | 0 | 0 | 1 | 2 | *(0,15+1) | 0.184 | 2 | 91179211 | 236 | 0 | 0 | 0 | 0 | 0 | 0 | 0 | 0
121 | 91179216 | 91179209 | 87782786 | 1 | 1 | 1 | 2 | 91.15.01-001 | ФСЭМ-2022, 91.15.01-001, приказ Минстроя России от 18.05.2022 г. № 378/пр | Прицепы тракторные, грузоподъемность до 2 т | 1368 | 1011 | маш.-ч | маш.-ч | 1 | 0.16 | 0 | 14.35 | 0 | 0 | 0 | 1 | 0 | *(0,15+1) | 0.184 | 2 | 91179212 | 237 | 0 | 0 | 0 | 0 | 0 | 0 | 0 | 0
121 | 91179217 | 91179209 | 87782804 | 1 | 1 | 1 | 2 | 91.15.03-014 | ФСЭМ-2022 доп.11, 91.15.03-014, приказ Минстроя России от 09.08.2024 г. № 524/пр | Тракторы на пневмоколесном ходу, мощность 59 кВт (80 л.с.) | 1368 | 1011 | маш.-ч | маш.-ч | 1 | 0.16 | 0 | 636.78 | 861.47 | 0 | 0 | 1 | 0 | *(0,15+1) | 0.184 | 2 | 91179213 | 238 | 0 | 0 | 0 | 0 | 0 | 0 | 0 | 0
122 | 91179214 | 91179209 | 87655138 | 118 | 1 | 1 | 1 | 1-100-25 |  | Средний разряд работы 2,5 | 1191 | 1013 | чел.-ч. | чел.-ч. | 1 | 0.3 | 0 | 0 | 0 | 732.89 | 0 | 1 | 1 | *(0,15+1) | 0.345 | 2 | 91179210 | 239 | 0 | 0 | 0 | 0 | 0 | 0 | 0 | 0
122 | 91179215 | 91179209 | 87655358 | 118 | 1 | 1 | 1 | 4-100-00 |  | Затраты труда машинистов | 1191 | 1013 | чел.-ч. | чел.-ч. | 1 | 0.16 | 0 | 0 | 0 | 0 | 0 | 1 | 2 | *(0,15+1) | 0.184 | 2 | 91179211 | 240 | 0 | 0 | 0 | 0 | 0 | 0 | 0 | 0
122 | 91179216 | 91179209 | 87782786 | 1 | 1 | 1 | 2 | 91.15.01-001 | ФСЭМ-2022, 91.15.01-001, приказ Минстроя России от 18.05.2022 г. № 378/пр | Прицепы тракторные, грузоподъемность до 2 т | 1368 | 1011 | маш.-ч | маш.-ч | 1 | 0.16 | 0 | 14.35 | 0 | 0 | 0 | 1 | 0 | *(0,15+1) | 0.184 | 2 | 91179212 | 241 | 0 | 0 | 0 | 0 | 0 | 0 | 0 | 0
122 | 91179217 | 91179209 | 87782804 | 1 | 1 | 1 | 2 | 91.15.03-014 | ФСЭМ-2022 доп.11, 91.15.03-014, приказ Минстроя России от 09.08.2024 г. № 524/пр | Тракторы на пневмоколесном ходу, мощность 59 кВт (80 л.с.) | 1368 | 1011 | маш.-ч | маш.-ч | 1 | 0.16 | 0 | 636.78 | 861.47 | 0 | 0 | 1 | 0 | *(0,15+1) | 0.184 | 2 | 91179213 | 242 | 0 | 0 | 0 | 0 | 0 | 0 | 0 | 0
123 | 91179226 | 91179218 | 87655165 | 118 | 1 | 1 | 1 | 1-100-33 |  | Средний разряд работы 3,3 | 1191 | 1013 | чел.-ч. | чел.-ч. | 1 | 4.55 | 0 | 0 | 0 | 793.97 | 0 | 1 | 1 | *(0,15+0,2+1) | 6.1425 | 2 | 91179219 | 243 | 0 | 0 | 0 | 0 | 0 | 0 | 0 | 0
123 | 91179227 | 91179218 | 87655358 | 118 | 1 | 1 | 1 | 4-100-00 |  | Затраты труда машинистов | 1191 | 1013 | чел.-ч. | чел.-ч. | 1 | 0.99 | 0 | 0 | 0 | 0 | 0 | 1 | 2 | *(0,15+0,2+1) | 1.3365 | 2 | 91179220 | 244 | 0 | 0 | 0 | 0 | 0 | 0 | 0 | 0
123 | 91179228 | 91179218 | 87781700 | 1 | 1 | 1 | 2 | 91.04.01-031 | ФСЭМ-2022 доп.11, 91.04.01-031, приказ Минстроя России от 07.11.2024 г. № 747/пр | Машины бурильно-крановые на автомобильном ходу, диаметр бурения до 800 мм, глубина бурения до 5 м | 1368 | 1011 | маш.-ч | маш.-ч | 1 | 0.71 | 0 | 2088.77 | 990.05 | 0 | 0 | 1 | 0 | *(0,15+0,2+1) | 0.9585 | 2 | 91179221 | 245 | 0 | 0 | 0 | 0 | 0 | 0 | 0 | 0
123 | 91179229 | 91179218 | 87782719 | 1 | 1 | 1 | 2 | 91.14.02-001 | ФСЭМ-2022 доп.7, 91.14.02-001, приказ Минстроя России от 02.08.2023 г. № 551/пр | Автомобили бортовые, грузоподъемность до 5 т | 1368 | 1011 | маш.-ч | маш.-ч | 1 | 0.28 | 0 | 543.33 | 861.47 | 0 | 0 | 1 | 0 | *(0,15+0,2+1) | 0.378 | 2 | 91179222 | 246 | 0 | 0 | 0 | 0 | 0 | 0 | 0 | 0
123 | 91179230 | 91179218 | 87729907 | 1 | 1 | 1 | 3 | 01.3.01.06-0038 | ФСБЦ-2022 доп.17, 01.3.01.06-0038, приказ Минстроя России от 17.02.2026 г. № 91/пр | Смазка защитная электросетевая | 1346 | 1009 | кг | кг | 1 | 0.1 | 185.43 | 0 | 0 | 0 | 0 | 1 | 0 |  | 0.1 | 2 | 91179223 | 247 | 0 | 0 | 0 | 0 | 0 | 0 | 0 | 0
123 | 91179231 | 91179218 | 87729914 | 1 | 1 | 1 | 3 | 01.3.01.06-0051 | ФСБЦ-2022 доп.12, 01.3.01.06-0051, приказ Минстроя России от 07.11.2024 г. № 747/пр | Смазка солидол жировой Ж | 1346 | 1009 | кг | кг | 1 | 0.03 | 58.53 | 0 | 0 | 0 | 0 | 1 | 0 |  | 0.03 | 2 | 91179224 | 248 | 0 | 0 | 0 | 0 | 0 | 0 | 0 | 0
123 | 91179232 | 91179218 | 87733429 | 1 | 1 | 1 | 3 | 01.7.15.03-0042 | ФСБЦ-2022, 01.7.15.03-0042, приказ Минстроя России от 18.05.2022 г. № 378/пр | Болты с гайками и шайбами строительные | 1346 | 1009 | кг | кг | 1 | 0 | 174.93 | 0 | 0 | 0 | 1 | 0 | 0 |  | 0 | 3 | -1 |  | 0 | 0 | 0 | 0 | 0 | 0 | 0 | 0
123 | 91179233 | 91179218 | 87734570 | 1 | 1 | 1 | 3 | 01.7.20.08-0051 | ФСБЦ-2022 доп.8, 01.7.20.08-0051, приказ Минстроя России от 14.11.2023 г. № 817/пр | Ветошь хлопчатобумажная цветная | 1346 | 1009 | кг | кг | 1 | 0.02 | 56.11 | 0 | 0 | 0 | 0 | 1 | 0 |  | 0.02 | 2 | 91179225 | 249 | 0 | 0 | 0 | 0 | 0 | 0 | 0 | 0
123 | 91179234 | 91179218 | 87656842 | 118 | 1 | 1 | 3 | 05.1.02.07 |  | Стойка железобетонная вибрированная для опор | 1371 | 1013 | ШТ | ШТ | 1 | 0 | 0 | 0 | 0 | 0 | 1 | 0 | 0 |  | 0 | 3 | -1 |  | 0 | 0 | 0 | 0 | 0 | 0 | 0 | 0
123 | 91179235 | 91179218 | 87657533 | 118 | 1 | 1 | 3 | 07.2.02.05 |  | Траверсы стальные | 1348 | 1009 | т | т | 1000 | 0 | 0 | 0 | 0 | 0 | 1 | 0 | 0 |  | 0 | 3 | -1 |  | 0 | 0 | 0 | 0 | 0 | 0 | 0 | 0
123 | 91179236 | 91179218 | 87657680 | 118 | 1 | 1 | 3 | 07.2.07.13 |  | Хомуты стальные | 1346 | 1009 | кг | кг | 1 | 0 | 0 | 0 | 0 | 0 | 1 | 0 | 0 |  | 0 | 3 | -1 |  | 0 | 0 | 0 | 0 | 0 | 0 | 0 | 0
123 | 91179237 | 91179218 | 87658016 | 118 | 1 | 1 | 3 | 08.3.04.02 |  | Сталь стержневая диаметром до 10 мм | 1348 | 1009 | т | т | 1000 | 0 | 0 | 0 | 0 | 0 | 1 | 0 | 0 |  | 0 | 3 | -1 |  | 0 | 0 | 0 | 0 | 0 | 0 | 0 | 0
123 | 91179238 | 91179218 | 87750947 | 1 | 1 | 1 | 3 | 14.4.02.04-0182 | ФСБЦ-2022 доп.17, 14.4.02.04-0182, приказ Минстроя России от 17.02.2026 г. № 91/пр | Краска масляная МА-15, цветная | 1346 | 1009 | кг | кг | 1 | 0.4 | 61.28 | 0 | 0 | 0 | 0 | 1 | 0 |  | 0.4 | 3 | -1 |  | 0 | 0 | 0 | 0 | 0 | 0 | 0 | 0
123 | 91179239 | 91179218 | 87750973 | 1 | 1 | 1 | 3 | 14.4.03.03-0102 | ФСБЦ-2022 доп.4, 14.4.03.03-0102, приказ Минстроя России от 27.12.2022 г. № 1133/пр | Лак битумный БТ-577 | 1348 | 1009 | т | т | 1000 | 0.0001 | 80020.98 | 0 | 0 | 0 | 0 | 1 | 0 |  | 0.0001 | 3 | -1 |  | 0 | 0 | 0 | 0 | 0 | 0 | 0 | 0
123 | 91179240 | 91179218 | 87758953 | 1 | 1 | 1 | 3 | 20.2.02.04-0006 | ФСБЦ-2022, 20.2.02.04-0006, приказ Минстроя России от 18.05.2022 г. № 378/пр | Колпачки полиэтиленовые К-6 | 1425 | 1013 | 100 ШТ | 100 ШТ | 1 | 0.12 | 1031.73 | 0 | 0 | 0 | 0 | 1 | 0 |  | 0.12 | 3 | -1 |  | 0 | 0 | 0 | 0 | 0 | 0 | 0 | 0
123 | 91179241 | 91179218 | 87660460 | 118 | 1 | 1 | 3 | 22.2.01.04 |  | Изоляторы штыревые | 1371 | 1013 | ШТ | ШТ | 1 | 0 | 0 | 0 | 0 | 0 | 1 | 0 | 0 |  | 0 | 3 | -1 |  | 0 | 0 | 0 | 0 | 0 | 0 | 0 | 0
123 | 91179242 | 91179218 | 87660506 | 118 | 1 | 1 | 3 | 22.2.02.21 |  | Штыри | 1371 | 1013 | ШТ | ШТ | 1 | 0 | 0 | 0 | 0 | 0 | 1 | 0 | 0 |  | 0 | 3 | -1 |  | 0 | 0 | 0 | 0 | 0 | 0 | 0 | 0
123 | 91179243 | 91179218 | 87660510 | 118 | 1 | 1 | 3 | 22.2.02.23 |  | Металлические плакаты | 1371 | 1013 | ШТ | ШТ | 1 | 0 | 0 | 0 | 0 | 0 | 1 | 0 | 0 |  | 0 | 3 | -1 |  | 0 | 0 | 0 | 0 | 0 | 0 | 0 | 0
124 | 91179226 | 91179218 | 87655165 | 118 | 1 | 1 | 1 | 1-100-33 |  | Средний разряд работы 3,3 | 1191 | 1013 | чел.-ч. | чел.-ч. | 1 | 4.55 | 0 | 0 | 0 | 793.97 | 0 | 1 | 1 | *(0,15+0,2+1) | 6.1425 | 2 | 91179219 | 250 | 0 | 0 | 0 | 0 | 0 | 0 | 0 | 0
124 | 91179227 | 91179218 | 87655358 | 118 | 1 | 1 | 1 | 4-100-00 |  | Затраты труда машинистов | 1191 | 1013 | чел.-ч. | чел.-ч. | 1 | 0.99 | 0 | 0 | 0 | 0 | 0 | 1 | 2 | *(0,15+0,2+1) | 1.3365 | 2 | 91179220 | 251 | 0 | 0 | 0 | 0 | 0 | 0 | 0 | 0
124 | 91179228 | 91179218 | 87781700 | 1 | 1 | 1 | 2 | 91.04.01-031 | ФСЭМ-2022 доп.11, 91.04.01-031, приказ Минстроя России от 07.11.2024 г. № 747/пр | Машины бурильно-крановые на автомобильном ходу, диаметр бурения до 800 мм, глубина бурения до 5 м | 1368 | 1011 | маш.-ч | маш.-ч | 1 | 0.71 | 0 | 2088.77 | 990.05 | 0 | 0 | 1 | 0 | *(0,15+0,2+1) | 0.9585 | 2 | 91179221 | 252 | 0 | 0 | 0 | 0 | 0 | 0 | 0 | 0
124 | 91179229 | 91179218 | 87782719 | 1 | 1 | 1 | 2 | 91.14.02-001 | ФСЭМ-2022 доп.7, 91.14.02-001, приказ Минстроя России от 02.08.2023 г. № 551/пр | Автомобили бортовые, грузоподъемность до 5 т | 1368 | 1011 | маш.-ч | маш.-ч | 1 | 0.28 | 0 | 543.33 | 861.47 | 0 | 0 | 1 | 0 | *(0,15+0,2+1) | 0.378 | 2 | 91179222 | 253 | 0 | 0 | 0 | 0 | 0 | 0 | 0 | 0
124 | 91179230 | 91179218 | 87729907 | 1 | 1 | 1 | 3 | 01.3.01.06-0038 | ФСБЦ-2022 доп.17, 01.3.01.06-0038, приказ Минстроя России от 17.02.2026 г. № 91/пр | Смазка защитная электросетевая | 1346 | 1009 | кг | кг | 1 | 0.1 | 185.43 | 0 | 0 | 0 | 0 | 1 | 0 |  | 0.1 | 2 | 91179223 | 254 | 0 | 0 | 0 | 0 | 0 | 0 | 0 | 0
124 | 91179231 | 91179218 | 87729914 | 1 | 1 | 1 | 3 | 01.3.01.06-0051 | ФСБЦ-2022 доп.12, 01.3.01.06-0051, приказ Минстроя России от 07.11.2024 г. № 747/пр | Смазка солидол жировой Ж | 1346 | 1009 | кг | кг | 1 | 0.03 | 58.53 | 0 | 0 | 0 | 0 | 1 | 0 |  | 0.03 | 2 | 91179224 | 255 | 0 | 0 | 0 | 0 | 0 | 0 | 0 | 0
124 | 91179232 | 91179218 | 87733429 | 1 | 1 | 1 | 3 | 01.7.15.03-0042 | ФСБЦ-2022, 01.7.15.03-0042, приказ Минстроя России от 18.05.2022 г. № 378/пр | Болты с гайками и шайбами строительные | 1346 | 1009 | кг | кг | 1 | 0 | 174.93 | 0 | 0 | 0 | 1 | 0 | 0 |  | 0 | 3 | -1 |  | 0 | 0 | 0 | 0 | 0 | 0 | 0 | 0
124 | 91179233 | 91179218 | 87734570 | 1 | 1 | 1 | 3 | 01.7.20.08-0051 | ФСБЦ-2022 доп.8, 01.7.20.08-0051, приказ Минстроя России от 14.11.2023 г. № 817/пр | Ветошь хлопчатобумажная цветная | 1346 | 1009 | кг | кг | 1 | 0.02 | 56.11 | 0 | 0 | 0 | 0 | 1 | 0 |  | 0.02 | 2 | 91179225 | 256 | 0 | 0 | 0 | 0 | 0 | 0 | 0 | 0
124 | 91179234 | 91179218 | 87656842 | 118 | 1 | 1 | 3 | 05.1.02.07 |  | Стойка железобетонная вибрированная для опор | 1371 | 1013 | ШТ | ШТ | 1 | 0 | 0 | 0 | 0 | 0 | 1 | 0 | 0 |  | 0 | 3 | -1 |  | 0 | 0 | 0 | 0 | 0 | 0 | 0 | 0
124 | 91179235 | 91179218 | 87657533 | 118 | 1 | 1 | 3 | 07.2.02.05 |  | Траверсы стальные | 1348 | 1009 | т | т | 1000 | 0 | 0 | 0 | 0 | 0 | 1 | 0 | 0 |  | 0 | 3 | -1 |  | 0 | 0 | 0 | 0 | 0 | 0 | 0 | 0
124 | 91179236 | 91179218 | 87657680 | 118 | 1 | 1 | 3 | 07.2.07.13 |  | Хомуты стальные | 1346 | 1009 | кг | кг | 1 | 0 | 0 | 0 | 0 | 0 | 1 | 0 | 0 |  | 0 | 3 | -1 |  | 0 | 0 | 0 | 0 | 0 | 0 | 0 | 0
124 | 91179237 | 91179218 | 87658016 | 118 | 1 | 1 | 3 | 08.3.04.02 |  | Сталь стержневая диаметром до 10 мм | 1348 | 1009 | т | т | 1000 | 0 | 0 | 0 | 0 | 0 | 1 | 0 | 0 |  | 0 | 3 | -1 |  | 0 | 0 | 0 | 0 | 0 | 0 | 0 | 0
124 | 91179238 | 91179218 | 87750947 | 1 | 1 | 1 | 3 | 14.4.02.04-0182 | ФСБЦ-2022 доп.17, 14.4.02.04-0182, приказ Минстроя России от 17.02.2026 г. № 91/пр | Краска масляная МА-15, цветная | 1346 | 1009 | кг | кг | 1 | 0.4 | 61.28 | 0 | 0 | 0 | 0 | 1 | 0 |  | 0.4 | 3 | -1 |  | 0 | 0 | 0 | 0 | 0 | 0 | 0 | 0
124 | 91179239 | 91179218 | 87750973 | 1 | 1 | 1 | 3 | 14.4.03.03-0102 | ФСБЦ-2022 доп.4, 14.4.03.03-0102, приказ Минстроя России от 27.12.2022 г. № 1133/пр | Лак битумный БТ-577 | 1348 | 1009 | т | т | 1000 | 0.0001 | 80020.98 | 0 | 0 | 0 | 0 | 1 | 0 |  | 0.0001 | 3 | -1 |  | 0 | 0 | 0 | 0 | 0 | 0 | 0 | 0
124 | 91179240 | 91179218 | 87758953 | 1 | 1 | 1 | 3 | 20.2.02.04-0006 | ФСБЦ-2022, 20.2.02.04-0006, приказ Минстроя России от 18.05.2022 г. № 378/пр | Колпачки полиэтиленовые К-6 | 1425 | 1013 | 100 ШТ | 100 ШТ | 1 | 0.12 | 1031.73 | 0 | 0 | 0 | 0 | 1 | 0 |  | 0.12 | 3 | -1 |  | 0 | 0 | 0 | 0 | 0 | 0 | 0 | 0
124 | 91179241 | 91179218 | 87660460 | 118 | 1 | 1 | 3 | 22.2.01.04 |  | Изоляторы штыревые | 1371 | 1013 | ШТ | ШТ | 1 | 0 | 0 | 0 | 0 | 0 | 1 | 0 | 0 |  | 0 | 3 | -1 |  | 0 | 0 | 0 | 0 | 0 | 0 | 0 | 0
124 | 91179242 | 91179218 | 87660506 | 118 | 1 | 1 | 3 | 22.2.02.21 |  | Штыри | 1371 | 1013 | ШТ | ШТ | 1 | 0 | 0 | 0 | 0 | 0 | 1 | 0 | 0 |  | 0 | 3 | -1 |  | 0 | 0 | 0 | 0 | 0 | 0 | 0 | 0
124 | 91179243 | 91179218 | 87660510 | 118 | 1 | 1 | 3 | 22.2.02.23 |  | Металлические плакаты | 1371 | 1013 | ШТ | ШТ | 1 | 0 | 0 | 0 | 0 | 0 | 1 | 0 | 0 |  | 0 | 3 | -1 |  | 0 | 0 | 0 | 0 | 0 | 0 | 0 | 0
125 | 91179252 | 91179244 | 87655165 | 118 | 1 | 1 | 1 | 1-100-33 |  | Средний разряд работы 3,3 | 1191 | 1013 | чел.-ч. | чел.-ч. | 1 | 3.06 | 0 | 0 | 0 | 793.97 | 0 | 1 | 1 | *(0,15+1) | 3.519 | 2 | 91179245 | 257 | 0 | 0 | 0 | 0 | 0 | 0 | 0 | 0
125 | 91179253 | 91179244 | 87655358 | 118 | 1 | 1 | 1 | 4-100-00 |  | Затраты труда машинистов | 1191 | 1013 | чел.-ч. | чел.-ч. | 1 | 0.87 | 0 | 0 | 0 | 0 | 0 | 1 | 2 | *(0,15+1) | 1.0005 | 2 | 91179246 | 258 | 0 | 0 | 0 | 0 | 0 | 0 | 0 | 0
125 | 91179254 | 91179244 | 87781700 | 1 | 1 | 1 | 2 | 91.04.01-031 | ФСЭМ-2022 доп.11, 91.04.01-031, приказ Минстроя России от 07.11.2024 г. № 747/пр | Машины бурильно-крановые на автомобильном ходу, диаметр бурения до 800 мм, глубина бурения до 5 м | 1368 | 1011 | маш.-ч | маш.-ч | 1 | 0.68 | 0 | 2088.77 | 990.05 | 0 | 0 | 1 | 0 | *(0,15+1) | 0.782 | 2 | 91179247 | 259 | 0 | 0 | 0 | 0 | 0 | 0 | 0 | 0
125 | 91179255 | 91179244 | 87782719 | 1 | 1 | 1 | 2 | 91.14.02-001 | ФСЭМ-2022 доп.7, 91.14.02-001, приказ Минстроя России от 02.08.2023 г. № 551/пр | Автомобили бортовые, грузоподъемность до 5 т | 1368 | 1011 | маш.-ч | маш.-ч | 1 | 0.19 | 0 | 543.33 | 861.47 | 0 | 0 | 1 | 0 | *(0,15+1) | 0.2185 | 2 | 91179248 | 260 | 0 | 0 | 0 | 0 | 0 | 0 | 0 | 0
125 | 91179256 | 91179244 | 87729907 | 1 | 1 | 1 | 3 | 01.3.01.06-0038 | ФСБЦ-2022 доп.17, 01.3.01.06-0038, приказ Минстроя России от 17.02.2026 г. № 91/пр | Смазка защитная электросетевая | 1346 | 1009 | кг | кг | 1 | 0.1 | 185.43 | 0 | 0 | 0 | 0 | 1 | 0 |  | 0.1 | 2 | 91179249 | 261 | 0 | 0 | 0 | 0 | 0 | 0 | 0 | 0
125 | 91179257 | 91179244 | 87729914 | 1 | 1 | 1 | 3 | 01.3.01.06-0051 | ФСБЦ-2022 доп.12, 01.3.01.06-0051, приказ Минстроя России от 07.11.2024 г. № 747/пр | Смазка солидол жировой Ж | 1346 | 1009 | кг | кг | 1 | 0.03 | 58.53 | 0 | 0 | 0 | 0 | 1 | 0 |  | 0.03 | 2 | 91179250 | 262 | 0 | 0 | 0 | 0 | 0 | 0 | 0 | 0
125 | 91179258 | 91179244 | 87733429 | 1 | 1 | 1 | 3 | 01.7.15.03-0042 | ФСБЦ-2022, 01.7.15.03-0042, приказ Минстроя России от 18.05.2022 г. № 378/пр | Болты с гайками и шайбами строительные | 1346 | 1009 | кг | кг | 1 | 0 | 174.93 | 0 | 0 | 0 | 1 | 0 | 0 |  | 0 | 3 | -1 |  | 0 | 0 | 0 | 0 | 0 | 0 | 0 | 0
125 | 91179259 | 91179244 | 87734570 | 1 | 1 | 1 | 3 | 01.7.20.08-0051 | ФСБЦ-2022 доп.8, 01.7.20.08-0051, приказ Минстроя России от 14.11.2023 г. № 817/пр | Ветошь хлопчатобумажная цветная | 1346 | 1009 | кг | кг | 1 | 0.02 | 56.11 | 0 | 0 | 0 | 0 | 1 | 0 |  | 0.02 | 2 | 91179251 | 263 | 0 | 0 | 0 | 0 | 0 | 0 | 0 | 0
125 | 91179260 | 91179244 | 87656842 | 118 | 1 | 1 | 3 | 05.1.02.07 |  | Стойка железобетонная вибрированная для опор | 1371 | 1013 | ШТ | ШТ | 1 | 0 | 0 | 0 | 0 | 0 | 1 | 0 | 0 |  | 0 | 3 | -1 |  | 0 | 0 | 0 | 0 | 0 | 0 | 0 | 0
125 | 91179261 | 91179244 | 87657533 | 118 | 1 | 1 | 3 | 07.2.02.05 |  | Траверсы стальные | 1348 | 1009 | т | т | 1000 | 0 | 0 | 0 | 0 | 0 | 1 | 0 | 0 |  | 0 | 3 | -1 |  | 0 | 0 | 0 | 0 | 0 | 0 | 0 | 0
125 | 91179262 | 91179244 | 87657680 | 118 | 1 | 1 | 3 | 07.2.07.13 |  | Хомуты стальные | 1346 | 1009 | кг | кг | 1 | 0 | 0 | 0 | 0 | 0 | 1 | 0 | 0 |  | 0 | 3 | -1 |  | 0 | 0 | 0 | 0 | 0 | 0 | 0 | 0
125 | 91179263 | 91179244 | 87658016 | 118 | 1 | 1 | 3 | 08.3.04.02 |  | Сталь стержневая диаметром до 10 мм | 1348 | 1009 | т | т | 1000 | 0 | 0 | 0 | 0 | 0 | 1 | 0 | 0 |  | 0 | 3 | -1 |  | 0 | 0 | 0 | 0 | 0 | 0 | 0 | 0
125 | 91179264 | 91179244 | 87750947 | 1 | 1 | 1 | 3 | 14.4.02.04-0182 | ФСБЦ-2022 доп.17, 14.4.02.04-0182, приказ Минстроя России от 17.02.2026 г. № 91/пр | Краска масляная МА-15, цветная | 1346 | 1009 | кг | кг | 1 | 0.4 | 61.28 | 0 | 0 | 0 | 0 | 1 | 0 |  | 0.4 | 3 | -1 |  | 0 | 0 | 0 | 0 | 0 | 0 | 0 | 0
125 | 91179265 | 91179244 | 87750973 | 1 | 1 | 1 | 3 | 14.4.03.03-0102 | ФСБЦ-2022 доп.4, 14.4.03.03-0102, приказ Минстроя России от 27.12.2022 г. № 1133/пр | Лак битумный БТ-577 | 1348 | 1009 | т | т | 1000 | 0.0001 | 80020.98 | 0 | 0 | 0 | 0 | 1 | 0 |  | 0.0001 | 3 | -1 |  | 0 | 0 | 0 | 0 | 0 | 0 | 0 | 0
125 | 91179266 | 91179244 | 87758953 | 1 | 1 | 1 | 3 | 20.2.02.04-0006 | ФСБЦ-2022, 20.2.02.04-0006, приказ Минстроя России от 18.05.2022 г. № 378/пр | Колпачки полиэтиленовые К-6 | 1425 | 1013 | 100 ШТ | 100 ШТ | 1 | 0.06 | 1031.73 | 0 | 0 | 0 | 0 | 1 | 0 |  | 0.06 | 3 | -1 |  | 0 | 0 | 0 | 0 | 0 | 0 | 0 | 0
125 | 91179267 | 91179244 | 87660460 | 118 | 1 | 1 | 3 | 22.2.01.04 |  | Изоляторы штыревые | 1371 | 1013 | ШТ | ШТ | 1 | 0 | 0 | 0 | 0 | 0 | 1 | 0 | 0 |  | 0 | 3 | -1 |  | 0 | 0 | 0 | 0 | 0 | 0 | 0 | 0
125 | 91179268 | 91179244 | 87660506 | 118 | 1 | 1 | 3 | 22.2.02.21 |  | Штыри | 1371 | 1013 | ШТ | ШТ | 1 | 0 | 0 | 0 | 0 | 0 | 1 | 0 | 0 |  | 0 | 3 | -1 |  | 0 | 0 | 0 | 0 | 0 | 0 | 0 | 0
125 | 91179269 | 91179244 | 87660510 | 118 | 1 | 1 | 3 | 22.2.02.23 |  | Металлические плакаты | 1371 | 1013 | ШТ | ШТ | 1 | 0 | 0 | 0 | 0 | 0 | 1 | 0 | 0 |  | 0 | 3 | -1 |  | 0 | 0 | 0 | 0 | 0 | 0 | 0 | 0
126 | 91179252 | 91179244 | 87655165 | 118 | 1 | 1 | 1 | 1-100-33 |  | Средний разряд работы 3,3 | 1191 | 1013 | чел.-ч. | чел.-ч. | 1 | 3.06 | 0 | 0 | 0 | 793.97 | 0 | 1 | 1 | *(0,15+1) | 3.519 | 2 | 91179245 | 264 | 0 | 0 | 0 | 0 | 0 | 0 | 0 | 0
126 | 91179253 | 91179244 | 87655358 | 118 | 1 | 1 | 1 | 4-100-00 |  | Затраты труда машинистов | 1191 | 1013 | чел.-ч. | чел.-ч. | 1 | 0.87 | 0 | 0 | 0 | 0 | 0 | 1 | 2 | *(0,15+1) | 1.0005 | 2 | 91179246 | 265 | 0 | 0 | 0 | 0 | 0 | 0 | 0 | 0
126 | 91179254 | 91179244 | 87781700 | 1 | 1 | 1 | 2 | 91.04.01-031 | ФСЭМ-2022 доп.11, 91.04.01-031, приказ Минстроя России от 07.11.2024 г. № 747/пр | Машины бурильно-крановые на автомобильном ходу, диаметр бурения до 800 мм, глубина бурения до 5 м | 1368 | 1011 | маш.-ч | маш.-ч | 1 | 0.68 | 0 | 2088.77 | 990.05 | 0 | 0 | 1 | 0 | *(0,15+1) | 0.782 | 2 | 91179247 | 266 | 0 | 0 | 0 | 0 | 0 | 0 | 0 | 0
126 | 91179255 | 91179244 | 87782719 | 1 | 1 | 1 | 2 | 91.14.02-001 | ФСЭМ-2022 доп.7, 91.14.02-001, приказ Минстроя России от 02.08.2023 г. № 551/пр | Автомобили бортовые, грузоподъемность до 5 т | 1368 | 1011 | маш.-ч | маш.-ч | 1 | 0.19 | 0 | 543.33 | 861.47 | 0 | 0 | 1 | 0 | *(0,15+1) | 0.2185 | 2 | 91179248 | 267 | 0 | 0 | 0 | 0 | 0 | 0 | 0 | 0
126 | 91179256 | 91179244 | 87729907 | 1 | 1 | 1 | 3 | 01.3.01.06-0038 | ФСБЦ-2022 доп.17, 01.3.01.06-0038, приказ Минстроя России от 17.02.2026 г. № 91/пр | Смазка защитная электросетевая | 1346 | 1009 | кг | кг | 1 | 0.1 | 185.43 | 0 | 0 | 0 | 0 | 1 | 0 |  | 0.1 | 2 | 91179249 | 268 | 0 | 0 | 0 | 0 | 0 | 0 | 0 | 0
126 | 91179257 | 91179244 | 87729914 | 1 | 1 | 1 | 3 | 01.3.01.06-0051 | ФСБЦ-2022 доп.12, 01.3.01.06-0051, приказ Минстроя России от 07.11.2024 г. № 747/пр | Смазка солидол жировой Ж | 1346 | 1009 | кг | кг | 1 | 0.03 | 58.53 | 0 | 0 | 0 | 0 | 1 | 0 |  | 0.03 | 2 | 91179250 | 269 | 0 | 0 | 0 | 0 | 0 | 0 | 0 | 0
126 | 91179258 | 91179244 | 87733429 | 1 | 1 | 1 | 3 | 01.7.15.03-0042 | ФСБЦ-2022, 01.7.15.03-0042, приказ Минстроя России от 18.05.2022 г. № 378/пр | Болты с гайками и шайбами строительные | 1346 | 1009 | кг | кг | 1 | 0 | 174.93 | 0 | 0 | 0 | 1 | 0 | 0 |  | 0 | 3 | -1 |  | 0 | 0 | 0 | 0 | 0 | 0 | 0 | 0
126 | 91179259 | 91179244 | 87734570 | 1 | 1 | 1 | 3 | 01.7.20.08-0051 | ФСБЦ-2022 доп.8, 01.7.20.08-0051, приказ Минстроя России от 14.11.2023 г. № 817/пр | Ветошь хлопчатобумажная цветная | 1346 | 1009 | кг | кг | 1 | 0.02 | 56.11 | 0 | 0 | 0 | 0 | 1 | 0 |  | 0.02 | 2 | 91179251 | 270 | 0 | 0 | 0 | 0 | 0 | 0 | 0 | 0
126 | 91179260 | 91179244 | 87656842 | 118 | 1 | 1 | 3 | 05.1.02.07 |  | Стойка железобетонная вибрированная для опор | 1371 | 1013 | ШТ | ШТ | 1 | 0 | 0 | 0 | 0 | 0 | 1 | 0 | 0 |  | 0 | 3 | -1 |  | 0 | 0 | 0 | 0 | 0 | 0 | 0 | 0
126 | 91179261 | 91179244 | 87657533 | 118 | 1 | 1 | 3 | 07.2.02.05 |  | Траверсы стальные | 1348 | 1009 | т | т | 1000 | 0 | 0 | 0 | 0 | 0 | 1 | 0 | 0 |  | 0 | 3 | -1 |  | 0 | 0 | 0 | 0 | 0 | 0 | 0 | 0
126 | 91179262 | 91179244 | 87657680 | 118 | 1 | 1 | 3 | 07.2.07.13 |  | Хомуты стальные | 1346 | 1009 | кг | кг | 1 | 0 | 0 | 0 | 0 | 0 | 1 | 0 | 0 |  | 0 | 3 | -1 |  | 0 | 0 | 0 | 0 | 0 | 0 | 0 | 0
126 | 91179263 | 91179244 | 87658016 | 118 | 1 | 1 | 3 | 08.3.04.02 |  | Сталь стержневая диаметром до 10 мм | 1348 | 1009 | т | т | 1000 | 0 | 0 | 0 | 0 | 0 | 1 | 0 | 0 |  | 0 | 3 | -1 |  | 0 | 0 | 0 | 0 | 0 | 0 | 0 | 0
126 | 91179264 | 91179244 | 87750947 | 1 | 1 | 1 | 3 | 14.4.02.04-0182 | ФСБЦ-2022 доп.17, 14.4.02.04-0182, приказ Минстроя России от 17.02.2026 г. № 91/пр | Краска масляная МА-15, цветная | 1346 | 1009 | кг | кг | 1 | 0.4 | 61.28 | 0 | 0 | 0 | 0 | 1 | 0 |  | 0.4 | 3 | -1 |  | 0 | 0 | 0 | 0 | 0 | 0 | 0 | 0
126 | 91179265 | 91179244 | 87750973 | 1 | 1 | 1 | 3 | 14.4.03.03-0102 | ФСБЦ-2022 доп.4, 14.4.03.03-0102, приказ Минстроя России от 27.12.2022 г. № 1133/пр | Лак битумный БТ-577 | 1348 | 1009 | т | т | 1000 | 0.0001 | 80020.98 | 0 | 0 | 0 | 0 | 1 | 0 |  | 0.0001 | 3 | -1 |  | 0 | 0 | 0 | 0 | 0 | 0 | 0 | 0
126 | 91179266 | 91179244 | 87758953 | 1 | 1 | 1 | 3 | 20.2.02.04-0006 | ФСБЦ-2022, 20.2.02.04-0006, приказ Минстроя России от 18.05.2022 г. № 378/пр | Колпачки полиэтиленовые К-6 | 1425 | 1013 | 100 ШТ | 100 ШТ | 1 | 0.06 | 1031.73 | 0 | 0 | 0 | 0 | 1 | 0 |  | 0.06 | 3 | -1 |  | 0 | 0 | 0 | 0 | 0 | 0 | 0 | 0
126 | 91179267 | 91179244 | 87660460 | 118 | 1 | 1 | 3 | 22.2.01.04 |  | Изоляторы штыревые | 1371 | 1013 | ШТ | ШТ | 1 | 0 | 0 | 0 | 0 | 0 | 1 | 0 | 0 |  | 0 | 3 | -1 |  | 0 | 0 | 0 | 0 | 0 | 0 | 0 | 0
126 | 91179268 | 91179244 | 87660506 | 118 | 1 | 1 | 3 | 22.2.02.21 |  | Штыри | 1371 | 1013 | ШТ | ШТ | 1 | 0 | 0 | 0 | 0 | 0 | 1 | 0 | 0 |  | 0 | 3 | -1 |  | 0 | 0 | 0 | 0 | 0 | 0 | 0 | 0
126 | 91179269 | 91179244 | 87660510 | 118 | 1 | 1 | 3 | 22.2.02.23 |  | Металлические плакаты | 1371 | 1013 | ШТ | ШТ | 1 | 0 | 0 | 0 | 0 | 0 | 1 | 0 | 0 |  | 0 | 3 | -1 |  | 0 | 0 | 0 | 0 | 0 | 0 | 0 | 0
127 | 91179278 | 91179270 | 87655165 | 118 | 1 | 1 | 1 | 1-100-33 |  | Средний разряд работы 3,3 | 1191 | 1013 | чел.-ч. | чел.-ч. | 1 | 3.06 | 0 | 0 | 0 | 793.97 | 0 | 1 | 1 | *(0,15+1) | 3.519 | 2 | 91179271 | 271 | 0 | 0 | 0 | 0 | 0 | 0 | 0 | 0
127 | 91179279 | 91179270 | 87655358 | 118 | 1 | 1 | 1 | 4-100-00 |  | Затраты труда машинистов | 1191 | 1013 | чел.-ч. | чел.-ч. | 1 | 0.87 | 0 | 0 | 0 | 0 | 0 | 1 | 2 | *(0,15+1) | 1.0005 | 2 | 91179272 | 272 | 0 | 0 | 0 | 0 | 0 | 0 | 0 | 0
127 | 91179280 | 91179270 | 87781700 | 1 | 1 | 1 | 2 | 91.04.01-031 | ФСЭМ-2022 доп.11, 91.04.01-031, приказ Минстроя России от 07.11.2024 г. № 747/пр | Машины бурильно-крановые на автомобильном ходу, диаметр бурения до 800 мм, глубина бурения до 5 м | 1368 | 1011 | маш.-ч | маш.-ч | 1 | 0.68 | 0 | 2088.77 | 990.05 | 0 | 0 | 1 | 0 | *(0,15+1) | 0.782 | 2 | 91179273 | 273 | 0 | 0 | 0 | 0 | 0 | 0 | 0 | 0
127 | 91179281 | 91179270 | 87782719 | 1 | 1 | 1 | 2 | 91.14.02-001 | ФСЭМ-2022 доп.7, 91.14.02-001, приказ Минстроя России от 02.08.2023 г. № 551/пр | Автомобили бортовые, грузоподъемность до 5 т | 1368 | 1011 | маш.-ч | маш.-ч | 1 | 0.19 | 0 | 543.33 | 861.47 | 0 | 0 | 1 | 0 | *(0,15+1) | 0.2185 | 2 | 91179274 | 274 | 0 | 0 | 0 | 0 | 0 | 0 | 0 | 0
127 | 91179282 | 91179270 | 87729907 | 1 | 1 | 1 | 3 | 01.3.01.06-0038 | ФСБЦ-2022 доп.17, 01.3.01.06-0038, приказ Минстроя России от 17.02.2026 г. № 91/пр | Смазка защитная электросетевая | 1346 | 1009 | кг | кг | 1 | 0.1 | 185.43 | 0 | 0 | 0 | 0 | 1 | 0 |  | 0.1 | 2 | 91179275 | 275 | 0 | 0 | 0 | 0 | 0 | 0 | 0 | 0
127 | 91179283 | 91179270 | 87729914 | 1 | 1 | 1 | 3 | 01.3.01.06-0051 | ФСБЦ-2022 доп.12, 01.3.01.06-0051, приказ Минстроя России от 07.11.2024 г. № 747/пр | Смазка солидол жировой Ж | 1346 | 1009 | кг | кг | 1 | 0.03 | 58.53 | 0 | 0 | 0 | 0 | 1 | 0 |  | 0.03 | 2 | 91179276 | 276 | 0 | 0 | 0 | 0 | 0 | 0 | 0 | 0
127 | 91179284 | 91179270 | 87733429 | 1 | 1 | 1 | 3 | 01.7.15.03-0042 | ФСБЦ-2022, 01.7.15.03-0042, приказ Минстроя России от 18.05.2022 г. № 378/пр | Болты с гайками и шайбами строительные | 1346 | 1009 | кг | кг | 1 | 0 | 174.93 | 0 | 0 | 0 | 1 | 0 | 0 |  | 0 | 3 | -1 |  | 0 | 0 | 0 | 0 | 0 | 0 | 0 | 0
127 | 91179285 | 91179270 | 87734570 | 1 | 1 | 1 | 3 | 01.7.20.08-0051 | ФСБЦ-2022 доп.8, 01.7.20.08-0051, приказ Минстроя России от 14.11.2023 г. № 817/пр | Ветошь хлопчатобумажная цветная | 1346 | 1009 | кг | кг | 1 | 0.02 | 56.11 | 0 | 0 | 0 | 0 | 1 | 0 |  | 0.02 | 2 | 91179277 | 277 | 0 | 0 | 0 | 0 | 0 | 0 | 0 | 0
127 | 91179286 | 91179270 | 87656842 | 118 | 1 | 1 | 3 | 05.1.02.07 |  | Стойка железобетонная вибрированная для опор | 1371 | 1013 | ШТ | ШТ | 1 | 0 | 0 | 0 | 0 | 0 | 1 | 0 | 0 |  | 0 | 3 | -1 |  | 0 | 0 | 0 | 0 | 0 | 0 | 0 | 0
127 | 91179287 | 91179270 | 87657533 | 118 | 1 | 1 | 3 | 07.2.02.05 |  | Траверсы стальные | 1348 | 1009 | т | т | 1000 | 0 | 0 | 0 | 0 | 0 | 1 | 0 | 0 |  | 0 | 3 | -1 |  | 0 | 0 | 0 | 0 | 0 | 0 | 0 | 0
127 | 91179288 | 91179270 | 87657680 | 118 | 1 | 1 | 3 | 07.2.07.13 |  | Хомуты стальные | 1346 | 1009 | кг | кг | 1 | 0 | 0 | 0 | 0 | 0 | 1 | 0 | 0 |  | 0 | 3 | -1 |  | 0 | 0 | 0 | 0 | 0 | 0 | 0 | 0
127 | 91179289 | 91179270 | 87658016 | 118 | 1 | 1 | 3 | 08.3.04.02 |  | Сталь стержневая диаметром до 10 мм | 1348 | 1009 | т | т | 1000 | 0 | 0 | 0 | 0 | 0 | 1 | 0 | 0 |  | 0 | 3 | -1 |  | 0 | 0 | 0 | 0 | 0 | 0 | 0 | 0
127 | 91179290 | 91179270 | 87750947 | 1 | 1 | 1 | 3 | 14.4.02.04-0182 | ФСБЦ-2022 доп.17, 14.4.02.04-0182, приказ Минстроя России от 17.02.2026 г. № 91/пр | Краска масляная МА-15, цветная | 1346 | 1009 | кг | кг | 1 | 0.4 | 61.28 | 0 | 0 | 0 | 0 | 1 | 0 |  | 0.4 | 3 | -1 |  | 0 | 0 | 0 | 0 | 0 | 0 | 0 | 0
127 | 91179291 | 91179270 | 87750973 | 1 | 1 | 1 | 3 | 14.4.03.03-0102 | ФСБЦ-2022 доп.4, 14.4.03.03-0102, приказ Минстроя России от 27.12.2022 г. № 1133/пр | Лак битумный БТ-577 | 1348 | 1009 | т | т | 1000 | 0.0001 | 80020.98 | 0 | 0 | 0 | 0 | 1 | 0 |  | 0.0001 | 3 | -1 |  | 0 | 0 | 0 | 0 | 0 | 0 | 0 | 0
127 | 91179292 | 91179270 | 87758953 | 1 | 1 | 1 | 3 | 20.2.02.04-0006 | ФСБЦ-2022, 20.2.02.04-0006, приказ Минстроя России от 18.05.2022 г. № 378/пр | Колпачки полиэтиленовые К-6 | 1425 | 1013 | 100 ШТ | 100 ШТ | 1 | 0.06 | 1031.73 | 0 | 0 | 0 | 0 | 1 | 0 |  | 0.06 | 3 | -1 |  | 0 | 0 | 0 | 0 | 0 | 0 | 0 | 0
127 | 91179293 | 91179270 | 87660460 | 118 | 1 | 1 | 3 | 22.2.01.04 |  | Изоляторы штыревые | 1371 | 1013 | ШТ | ШТ | 1 | 0 | 0 | 0 | 0 | 0 | 1 | 0 | 0 |  | 0 | 3 | -1 |  | 0 | 0 | 0 | 0 | 0 | 0 | 0 | 0
127 | 91179294 | 91179270 | 87660506 | 118 | 1 | 1 | 3 | 22.2.02.21 |  | Штыри | 1371 | 1013 | ШТ | ШТ | 1 | 0 | 0 | 0 | 0 | 0 | 1 | 0 | 0 |  | 0 | 3 | -1 |  | 0 | 0 | 0 | 0 | 0 | 0 | 0 | 0
127 | 91179295 | 91179270 | 87660510 | 118 | 1 | 1 | 3 | 22.2.02.23 |  | Металлические плакаты | 1371 | 1013 | ШТ | ШТ | 1 | 0 | 0 | 0 | 0 | 0 | 1 | 0 | 0 |  | 0 | 3 | -1 |  | 0 | 0 | 0 | 0 | 0 | 0 | 0 | 0
128 | 91179278 | 91179270 | 87655165 | 118 | 1 | 1 | 1 | 1-100-33 |  | Средний разряд работы 3,3 | 1191 | 1013 | чел.-ч. | чел.-ч. | 1 | 3.06 | 0 | 0 | 0 | 793.97 | 0 | 1 | 1 | *(0,15+1) | 3.519 | 2 | 91179271 | 278 | 0 | 0 | 0 | 0 | 0 | 0 | 0 | 0
128 | 91179279 | 91179270 | 87655358 | 118 | 1 | 1 | 1 | 4-100-00 |  | Затраты труда машинистов | 1191 | 1013 | чел.-ч. | чел.-ч. | 1 | 0.87 | 0 | 0 | 0 | 0 | 0 | 1 | 2 | *(0,15+1) | 1.0005 | 2 | 91179272 | 279 | 0 | 0 | 0 | 0 | 0 | 0 | 0 | 0
128 | 91179280 | 91179270 | 87781700 | 1 | 1 | 1 | 2 | 91.04.01-031 | ФСЭМ-2022 доп.11, 91.04.01-031, приказ Минстроя России от 07.11.2024 г. № 747/пр | Машины бурильно-крановые на автомобильном ходу, диаметр бурения до 800 мм, глубина бурения до 5 м | 1368 | 1011 | маш.-ч | маш.-ч | 1 | 0.68 | 0 | 2088.77 | 990.05 | 0 | 0 | 1 | 0 | *(0,15+1) | 0.782 | 2 | 91179273 | 280 | 0 | 0 | 0 | 0 | 0 | 0 | 0 | 0
128 | 91179281 | 91179270 | 87782719 | 1 | 1 | 1 | 2 | 91.14.02-001 | ФСЭМ-2022 доп.7, 91.14.02-001, приказ Минстроя России от 02.08.2023 г. № 551/пр | Автомобили бортовые, грузоподъемность до 5 т | 1368 | 1011 | маш.-ч | маш.-ч | 1 | 0.19 | 0 | 543.33 | 861.47 | 0 | 0 | 1 | 0 | *(0,15+1) | 0.2185 | 2 | 91179274 | 281 | 0 | 0 | 0 | 0 | 0 | 0 | 0 | 0
128 | 91179282 | 91179270 | 87729907 | 1 | 1 | 1 | 3 | 01.3.01.06-0038 | ФСБЦ-2022 доп.17, 01.3.01.06-0038, приказ Минстроя России от 17.02.2026 г. № 91/пр | Смазка защитная электросетевая | 1346 | 1009 | кг | кг | 1 | 0.1 | 185.43 | 0 | 0 | 0 | 0 | 1 | 0 |  | 0.1 | 2 | 91179275 | 282 | 0 | 0 | 0 | 0 | 0 | 0 | 0 | 0
128 | 91179283 | 91179270 | 87729914 | 1 | 1 | 1 | 3 | 01.3.01.06-0051 | ФСБЦ-2022 доп.12, 01.3.01.06-0051, приказ Минстроя России от 07.11.2024 г. № 747/пр | Смазка солидол жировой Ж | 1346 | 1009 | кг | кг | 1 | 0.03 | 58.53 | 0 | 0 | 0 | 0 | 1 | 0 |  | 0.03 | 2 | 91179276 | 283 | 0 | 0 | 0 | 0 | 0 | 0 | 0 | 0
128 | 91179284 | 91179270 | 87733429 | 1 | 1 | 1 | 3 | 01.7.15.03-0042 | ФСБЦ-2022, 01.7.15.03-0042, приказ Минстроя России от 18.05.2022 г. № 378/пр | Болты с гайками и шайбами строительные | 1346 | 1009 | кг | кг | 1 | 0 | 174.93 | 0 | 0 | 0 | 1 | 0 | 0 |  | 0 | 3 | -1 |  | 0 | 0 | 0 | 0 | 0 | 0 | 0 | 0
128 | 91179285 | 91179270 | 87734570 | 1 | 1 | 1 | 3 | 01.7.20.08-0051 | ФСБЦ-2022 доп.8, 01.7.20.08-0051, приказ Минстроя России от 14.11.2023 г. № 817/пр | Ветошь хлопчатобумажная цветная | 1346 | 1009 | кг | кг | 1 | 0.02 | 56.11 | 0 | 0 | 0 | 0 | 1 | 0 |  | 0.02 | 2 | 91179277 | 284 | 0 | 0 | 0 | 0 | 0 | 0 | 0 | 0
128 | 91179286 | 91179270 | 87656842 | 118 | 1 | 1 | 3 | 05.1.02.07 |  | Стойка железобетонная вибрированная для опор | 1371 | 1013 | ШТ | ШТ | 1 | 0 | 0 | 0 | 0 | 0 | 1 | 0 | 0 |  | 0 | 3 | -1 |  | 0 | 0 | 0 | 0 | 0 | 0 | 0 | 0
128 | 91179287 | 91179270 | 87657533 | 118 | 1 | 1 | 3 | 07.2.02.05 |  | Траверсы стальные | 1348 | 1009 | т | т | 1000 | 0 | 0 | 0 | 0 | 0 | 1 | 0 | 0 |  | 0 | 3 | -1 |  | 0 | 0 | 0 | 0 | 0 | 0 | 0 | 0
128 | 91179288 | 91179270 | 87657680 | 118 | 1 | 1 | 3 | 07.2.07.13 |  | Хомуты стальные | 1346 | 1009 | кг | кг | 1 | 0 | 0 | 0 | 0 | 0 | 1 | 0 | 0 |  | 0 | 3 | -1 |  | 0 | 0 | 0 | 0 | 0 | 0 | 0 | 0
128 | 91179289 | 91179270 | 87658016 | 118 | 1 | 1 | 3 | 08.3.04.02 |  | Сталь стержневая диаметром до 10 мм | 1348 | 1009 | т | т | 1000 | 0 | 0 | 0 | 0 | 0 | 1 | 0 | 0 |  | 0 | 3 | -1 |  | 0 | 0 | 0 | 0 | 0 | 0 | 0 | 0
128 | 91179290 | 91179270 | 87750947 | 1 | 1 | 1 | 3 | 14.4.02.04-0182 | ФСБЦ-2022 доп.17, 14.4.02.04-0182, приказ Минстроя России от 17.02.2026 г. № 91/пр | Краска масляная МА-15, цветная | 1346 | 1009 | кг | кг | 1 | 0.4 | 61.28 | 0 | 0 | 0 | 0 | 1 | 0 |  | 0.4 | 3 | -1 |  | 0 | 0 | 0 | 0 | 0 | 0 | 0 | 0
128 | 91179291 | 91179270 | 87750973 | 1 | 1 | 1 | 3 | 14.4.03.03-0102 | ФСБЦ-2022 доп.4, 14.4.03.03-0102, приказ Минстроя России от 27.12.2022 г. № 1133/пр | Лак битумный БТ-577 | 1348 | 1009 | т | т | 1000 | 0.0001 | 80020.98 | 0 | 0 | 0 | 0 | 1 | 0 |  | 0.0001 | 3 | -1 |  | 0 | 0 | 0 | 0 | 0 | 0 | 0 | 0
128 | 91179292 | 91179270 | 87758953 | 1 | 1 | 1 | 3 | 20.2.02.04-0006 | ФСБЦ-2022, 20.2.02.04-0006, приказ Минстроя России от 18.05.2022 г. № 378/пр | Колпачки полиэтиленовые К-6 | 1425 | 1013 | 100 ШТ | 100 ШТ | 1 | 0.06 | 1031.73 | 0 | 0 | 0 | 0 | 1 | 0 |  | 0.06 | 3 | -1 |  | 0 | 0 | 0 | 0 | 0 | 0 | 0 | 0
128 | 91179293 | 91179270 | 87660460 | 118 | 1 | 1 | 3 | 22.2.01.04 |  | Изоляторы штыревые | 1371 | 1013 | ШТ | ШТ | 1 | 0 | 0 | 0 | 0 | 0 | 1 | 0 | 0 |  | 0 | 3 | -1 |  | 0 | 0 | 0 | 0 | 0 | 0 | 0 | 0
128 | 91179294 | 91179270 | 87660506 | 118 | 1 | 1 | 3 | 22.2.02.21 |  | Штыри | 1371 | 1013 | ШТ | ШТ | 1 | 0 | 0 | 0 | 0 | 0 | 1 | 0 | 0 |  | 0 | 3 | -1 |  | 0 | 0 | 0 | 0 | 0 | 0 | 0 | 0
128 | 91179295 | 91179270 | 87660510 | 118 | 1 | 1 | 3 | 22.2.02.23 |  | Металлические плакаты | 1371 | 1013 | ШТ | ШТ | 1 | 0 | 0 | 0 | 0 | 0 | 1 | 0 | 0 |  | 0 | 3 | -1 |  | 0 | 0 | 0 | 0 | 0 | 0 | 0 | 0
129 | 91179304 | 91179296 | 87655165 | 118 | 1 | 1 | 1 | 1-100-33 |  | Средний разряд работы 3,3 | 1191 | 1013 | чел.-ч. | чел.-ч. | 1 | 5.98 | 0 | 0 | 0 | 793.97 | 0 | 1 | 1 | *(0,15+1) | 6.877 | 2 | 91179297 | 285 | 0 | 0 | 0 | 0 | 0 | 0 | 0 | 0
129 | 91179305 | 91179296 | 87655358 | 118 | 1 | 1 | 1 | 4-100-00 |  | Затраты труда машинистов | 1191 | 1013 | чел.-ч. | чел.-ч. | 1 | 2 | 0 | 0 | 0 | 0 | 0 | 1 | 2 | *(0,15+1) | 2.3 | 2 | 91179298 | 286 | 0 | 0 | 0 | 0 | 0 | 0 | 0 | 0
129 | 91179306 | 91179296 | 87781700 | 1 | 1 | 1 | 2 | 91.04.01-031 | ФСЭМ-2022 доп.11, 91.04.01-031, приказ Минстроя России от 07.11.2024 г. № 747/пр | Машины бурильно-крановые на автомобильном ходу, диаметр бурения до 800 мм, глубина бурения до 5 м | 1368 | 1011 | маш.-ч | маш.-ч | 1 | 1.6 | 0 | 2088.77 | 990.05 | 0 | 0 | 1 | 0 | *(0,15+1) | 1.84 | 2 | 91179299 | 287 | 0 | 0 | 0 | 0 | 0 | 0 | 0 | 0
129 | 91179307 | 91179296 | 87782719 | 1 | 1 | 1 | 2 | 91.14.02-001 | ФСЭМ-2022 доп.7, 91.14.02-001, приказ Минстроя России от 02.08.2023 г. № 551/пр | Автомобили бортовые, грузоподъемность до 5 т | 1368 | 1011 | маш.-ч | маш.-ч | 1 | 0.4 | 0 | 543.33 | 861.47 | 0 | 0 | 1 | 0 | *(0,15+1) | 0.46 | 2 | 91179300 | 288 | 0 | 0 | 0 | 0 | 0 | 0 | 0 | 0
129 | 91179308 | 91179296 | 87729907 | 1 | 1 | 1 | 3 | 01.3.01.06-0038 | ФСБЦ-2022 доп.17, 01.3.01.06-0038, приказ Минстроя России от 17.02.2026 г. № 91/пр | Смазка защитная электросетевая | 1346 | 1009 | кг | кг | 1 | 0.1 | 185.43 | 0 | 0 | 0 | 0 | 1 | 0 |  | 0.1 | 2 | 91179301 | 289 | 0 | 0 | 0 | 0 | 0 | 0 | 0 | 0
129 | 91179309 | 91179296 | 87729914 | 1 | 1 | 1 | 3 | 01.3.01.06-0051 | ФСБЦ-2022 доп.12, 01.3.01.06-0051, приказ Минстроя России от 07.11.2024 г. № 747/пр | Смазка солидол жировой Ж | 1346 | 1009 | кг | кг | 1 | 0.03 | 58.53 | 0 | 0 | 0 | 0 | 1 | 0 |  | 0.03 | 2 | 91179302 | 290 | 0 | 0 | 0 | 0 | 0 | 0 | 0 | 0
129 | 91179310 | 91179296 | 87733429 | 1 | 1 | 1 | 3 | 01.7.15.03-0042 | ФСБЦ-2022, 01.7.15.03-0042, приказ Минстроя России от 18.05.2022 г. № 378/пр | Болты с гайками и шайбами строительные | 1346 | 1009 | кг | кг | 1 | 0 | 174.93 | 0 | 0 | 0 | 1 | 0 | 0 |  | 0 | 3 | -1 |  | 0 | 0 | 0 | 0 | 0 | 0 | 0 | 0
129 | 91179311 | 91179296 | 87734570 | 1 | 1 | 1 | 3 | 01.7.20.08-0051 | ФСБЦ-2022 доп.8, 01.7.20.08-0051, приказ Минстроя России от 14.11.2023 г. № 817/пр | Ветошь хлопчатобумажная цветная | 1346 | 1009 | кг | кг | 1 | 0.02 | 56.11 | 0 | 0 | 0 | 0 | 1 | 0 |  | 0.02 | 2 | 91179303 | 291 | 0 | 0 | 0 | 0 | 0 | 0 | 0 | 0
129 | 91179312 | 91179296 | 87656842 | 118 | 1 | 1 | 3 | 05.1.02.07 |  | Стойка железобетонная вибрированная для опор | 1371 | 1013 | ШТ | ШТ | 1 | 0 | 0 | 0 | 0 | 0 | 1 | 0 | 0 |  | 0 | 3 | -1 |  | 0 | 0 | 0 | 0 | 0 | 0 | 0 | 0
129 | 91179313 | 91179296 | 87657533 | 118 | 1 | 1 | 3 | 07.2.02.05 |  | Траверсы стальные | 1348 | 1009 | т | т | 1000 | 0 | 0 | 0 | 0 | 0 | 1 | 0 | 0 |  | 0 | 3 | -1 |  | 0 | 0 | 0 | 0 | 0 | 0 | 0 | 0
129 | 91179314 | 91179296 | 87657680 | 118 | 1 | 1 | 3 | 07.2.07.13 |  | Хомуты стальные | 1346 | 1009 | кг | кг | 1 | 0 | 0 | 0 | 0 | 0 | 1 | 0 | 0 |  | 0 | 3 | -1 |  | 0 | 0 | 0 | 0 | 0 | 0 | 0 | 0
129 | 91179315 | 91179296 | 87658016 | 118 | 1 | 1 | 3 | 08.3.04.02 |  | Сталь стержневая диаметром до 10 мм | 1348 | 1009 | т | т | 1000 | 0 | 0 | 0 | 0 | 0 | 1 | 0 | 0 |  | 0 | 3 | -1 |  | 0 | 0 | 0 | 0 | 0 | 0 | 0 | 0
129 | 91179316 | 91179296 | 87750947 | 1 | 1 | 1 | 3 | 14.4.02.04-0182 | ФСБЦ-2022 доп.17, 14.4.02.04-0182, приказ Минстроя России от 17.02.2026 г. № 91/пр | Краска масляная МА-15, цветная | 1346 | 1009 | кг | кг | 1 | 0.4 | 61.28 | 0 | 0 | 0 | 0 | 1 | 0 |  | 0.4 | 3 | -1 |  | 0 | 0 | 0 | 0 | 0 | 0 | 0 | 0
129 | 91179317 | 91179296 | 87750973 | 1 | 1 | 1 | 3 | 14.4.03.03-0102 | ФСБЦ-2022 доп.4, 14.4.03.03-0102, приказ Минстроя России от 27.12.2022 г. № 1133/пр | Лак битумный БТ-577 | 1348 | 1009 | т | т | 1000 | 0.0001 | 80020.98 | 0 | 0 | 0 | 0 | 1 | 0 |  | 0.0001 | 3 | -1 |  | 0 | 0 | 0 | 0 | 0 | 0 | 0 | 0
129 | 91179318 | 91179296 | 87758953 | 1 | 1 | 1 | 3 | 20.2.02.04-0006 | ФСБЦ-2022, 20.2.02.04-0006, приказ Минстроя России от 18.05.2022 г. № 378/пр | Колпачки полиэтиленовые К-6 | 1425 | 1013 | 100 ШТ | 100 ШТ | 1 | 0.06 | 1031.73 | 0 | 0 | 0 | 0 | 1 | 0 |  | 0.06 | 3 | -1 |  | 0 | 0 | 0 | 0 | 0 | 0 | 0 | 0
129 | 91179319 | 91179296 | 87660460 | 118 | 1 | 1 | 3 | 22.2.01.04 |  | Изоляторы штыревые | 1371 | 1013 | ШТ | ШТ | 1 | 0 | 0 | 0 | 0 | 0 | 1 | 0 | 0 |  | 0 | 3 | -1 |  | 0 | 0 | 0 | 0 | 0 | 0 | 0 | 0
129 | 91179320 | 91179296 | 87660473 | 118 | 1 | 1 | 3 | 22.2.02.07 |  | Детали крепления | 1346 | 1009 | кг | кг | 1 | 0 | 0 | 0 | 0 | 0 | 1 | 0 | 0 |  | 0 | 3 | -1 |  | 0 | 0 | 0 | 0 | 0 | 0 | 0 | 0
129 | 91179321 | 91179296 | 87660506 | 118 | 1 | 1 | 3 | 22.2.02.21 |  | Штыри | 1371 | 1013 | ШТ | ШТ | 1 | 0 | 0 | 0 | 0 | 0 | 1 | 0 | 0 |  | 0 | 3 | -1 |  | 0 | 0 | 0 | 0 | 0 | 0 | 0 | 0
129 | 91179322 | 91179296 | 87660510 | 118 | 1 | 1 | 3 | 22.2.02.23 |  | Металлические плакаты | 1371 | 1013 | ШТ | ШТ | 1 | 0 | 0 | 0 | 0 | 0 | 1 | 0 | 0 |  | 0 | 3 | -1 |  | 0 | 0 | 0 | 0 | 0 | 0 | 0 | 0
130 | 91179304 | 91179296 | 87655165 | 118 | 1 | 1 | 1 | 1-100-33 |  | Средний разряд работы 3,3 | 1191 | 1013 | чел.-ч. | чел.-ч. | 1 | 5.98 | 0 | 0 | 0 | 793.97 | 0 | 1 | 1 | *(0,15+1) | 6.877 | 2 | 91179297 | 292 | 0 | 0 | 0 | 0 | 0 | 0 | 0 | 0
130 | 91179305 | 91179296 | 87655358 | 118 | 1 | 1 | 1 | 4-100-00 |  | Затраты труда машинистов | 1191 | 1013 | чел.-ч. | чел.-ч. | 1 | 2 | 0 | 0 | 0 | 0 | 0 | 1 | 2 | *(0,15+1) | 2.3 | 2 | 91179298 | 293 | 0 | 0 | 0 | 0 | 0 | 0 | 0 | 0
130 | 91179306 | 91179296 | 87781700 | 1 | 1 | 1 | 2 | 91.04.01-031 | ФСЭМ-2022 доп.11, 91.04.01-031, приказ Минстроя России от 07.11.2024 г. № 747/пр | Машины бурильно-крановые на автомобильном ходу, диаметр бурения до 800 мм, глубина бурения до 5 м | 1368 | 1011 | маш.-ч | маш.-ч | 1 | 1.6 | 0 | 2088.77 | 990.05 | 0 | 0 | 1 | 0 | *(0,15+1) | 1.84 | 2 | 91179299 | 294 | 0 | 0 | 0 | 0 | 0 | 0 | 0 | 0
130 | 91179307 | 91179296 | 87782719 | 1 | 1 | 1 | 2 | 91.14.02-001 | ФСЭМ-2022 доп.7, 91.14.02-001, приказ Минстроя России от 02.08.2023 г. № 551/пр | Автомобили бортовые, грузоподъемность до 5 т | 1368 | 1011 | маш.-ч | маш.-ч | 1 | 0.4 | 0 | 543.33 | 861.47 | 0 | 0 | 1 | 0 | *(0,15+1) | 0.46 | 2 | 91179300 | 295 | 0 | 0 | 0 | 0 | 0 | 0 | 0 | 0
130 | 91179308 | 91179296 | 87729907 | 1 | 1 | 1 | 3 | 01.3.01.06-0038 | ФСБЦ-2022 доп.17, 01.3.01.06-0038, приказ Минстроя России от 17.02.2026 г. № 91/пр | Смазка защитная электросетевая | 1346 | 1009 | кг | кг | 1 | 0.1 | 185.43 | 0 | 0 | 0 | 0 | 1 | 0 |  | 0.1 | 2 | 91179301 | 296 | 0 | 0 | 0 | 0 | 0 | 0 | 0 | 0
130 | 91179309 | 91179296 | 87729914 | 1 | 1 | 1 | 3 | 01.3.01.06-0051 | ФСБЦ-2022 доп.12, 01.3.01.06-0051, приказ Минстроя России от 07.11.2024 г. № 747/пр | Смазка солидол жировой Ж | 1346 | 1009 | кг | кг | 1 | 0.03 | 58.53 | 0 | 0 | 0 | 0 | 1 | 0 |  | 0.03 | 2 | 91179302 | 297 | 0 | 0 | 0 | 0 | 0 | 0 | 0 | 0
130 | 91179310 | 91179296 | 87733429 | 1 | 1 | 1 | 3 | 01.7.15.03-0042 | ФСБЦ-2022, 01.7.15.03-0042, приказ Минстроя России от 18.05.2022 г. № 378/пр | Болты с гайками и шайбами строительные | 1346 | 1009 | кг | кг | 1 | 0 | 174.93 | 0 | 0 | 0 | 1 | 0 | 0 |  | 0 | 3 | -1 |  | 0 | 0 | 0 | 0 | 0 | 0 | 0 | 0
130 | 91179311 | 91179296 | 87734570 | 1 | 1 | 1 | 3 | 01.7.20.08-0051 | ФСБЦ-2022 доп.8, 01.7.20.08-0051, приказ Минстроя России от 14.11.2023 г. № 817/пр | Ветошь хлопчатобумажная цветная | 1346 | 1009 | кг | кг | 1 | 0.02 | 56.11 | 0 | 0 | 0 | 0 | 1 | 0 |  | 0.02 | 2 | 91179303 | 298 | 0 | 0 | 0 | 0 | 0 | 0 | 0 | 0
130 | 91179312 | 91179296 | 87656842 | 118 | 1 | 1 | 3 | 05.1.02.07 |  | Стойка железобетонная вибрированная для опор | 1371 | 1013 | ШТ | ШТ | 1 | 0 | 0 | 0 | 0 | 0 | 1 | 0 | 0 |  | 0 | 3 | -1 |  | 0 | 0 | 0 | 0 | 0 | 0 | 0 | 0
130 | 91179313 | 91179296 | 87657533 | 118 | 1 | 1 | 3 | 07.2.02.05 |  | Траверсы стальные | 1348 | 1009 | т | т | 1000 | 0 | 0 | 0 | 0 | 0 | 1 | 0 | 0 |  | 0 | 3 | -1 |  | 0 | 0 | 0 | 0 | 0 | 0 | 0 | 0
130 | 91179314 | 91179296 | 87657680 | 118 | 1 | 1 | 3 | 07.2.07.13 |  | Хомуты стальные | 1346 | 1009 | кг | кг | 1 | 0 | 0 | 0 | 0 | 0 | 1 | 0 | 0 |  | 0 | 3 | -1 |  | 0 | 0 | 0 | 0 | 0 | 0 | 0 | 0
130 | 91179315 | 91179296 | 87658016 | 118 | 1 | 1 | 3 | 08.3.04.02 |  | Сталь стержневая диаметром до 10 мм | 1348 | 1009 | т | т | 1000 | 0 | 0 | 0 | 0 | 0 | 1 | 0 | 0 |  | 0 | 3 | -1 |  | 0 | 0 | 0 | 0 | 0 | 0 | 0 | 0
130 | 91179316 | 91179296 | 87750947 | 1 | 1 | 1 | 3 | 14.4.02.04-0182 | ФСБЦ-2022 доп.17, 14.4.02.04-0182, приказ Минстроя России от 17.02.2026 г. № 91/пр | Краска масляная МА-15, цветная | 1346 | 1009 | кг | кг | 1 | 0.4 | 61.28 | 0 | 0 | 0 | 0 | 1 | 0 |  | 0.4 | 3 | -1 |  | 0 | 0 | 0 | 0 | 0 | 0 | 0 | 0
130 | 91179317 | 91179296 | 87750973 | 1 | 1 | 1 | 3 | 14.4.03.03-0102 | ФСБЦ-2022 доп.4, 14.4.03.03-0102, приказ Минстроя России от 27.12.2022 г. № 1133/пр | Лак битумный БТ-577 | 1348 | 1009 | т | т | 1000 | 0.0001 | 80020.98 | 0 | 0 | 0 | 0 | 1 | 0 |  | 0.0001 | 3 | -1 |  | 0 | 0 | 0 | 0 | 0 | 0 | 0 | 0
130 | 91179318 | 91179296 | 87758953 | 1 | 1 | 1 | 3 | 20.2.02.04-0006 | ФСБЦ-2022, 20.2.02.04-0006, приказ Минстроя России от 18.05.2022 г. № 378/пр | Колпачки полиэтиленовые К-6 | 1425 | 1013 | 100 ШТ | 100 ШТ | 1 | 0.06 | 1031.73 | 0 | 0 | 0 | 0 | 1 | 0 |  | 0.06 | 3 | -1 |  | 0 | 0 | 0 | 0 | 0 | 0 | 0 | 0
130 | 91179319 | 91179296 | 87660460 | 118 | 1 | 1 | 3 | 22.2.01.04 |  | Изоляторы штыревые | 1371 | 1013 | ШТ | ШТ | 1 | 0 | 0 | 0 | 0 | 0 | 1 | 0 | 0 |  | 0 | 3 | -1 |  | 0 | 0 | 0 | 0 | 0 | 0 | 0 | 0
130 | 91179320 | 91179296 | 87660473 | 118 | 1 | 1 | 3 | 22.2.02.07 |  | Детали крепления | 1346 | 1009 | кг | кг | 1 | 0 | 0 | 0 | 0 | 0 | 1 | 0 | 0 |  | 0 | 3 | -1 |  | 0 | 0 | 0 | 0 | 0 | 0 | 0 | 0
130 | 91179321 | 91179296 | 87660506 | 118 | 1 | 1 | 3 | 22.2.02.21 |  | Штыри | 1371 | 1013 | ШТ | ШТ | 1 | 0 | 0 | 0 | 0 | 0 | 1 | 0 | 0 |  | 0 | 3 | -1 |  | 0 | 0 | 0 | 0 | 0 | 0 | 0 | 0
130 | 91179322 | 91179296 | 87660510 | 118 | 1 | 1 | 3 | 22.2.02.23 |  | Металлические плакаты | 1371 | 1013 | ШТ | ШТ | 1 | 0 | 0 | 0 | 0 | 0 | 1 | 0 | 0 |  | 0 | 3 | -1 |  | 0 | 0 | 0 | 0 | 0 | 0 | 0 | 0
131 | 91179331 | 91179323 | 87655165 | 118 | 1 | 1 | 1 | 1-100-33 |  | Средний разряд работы 3,3 | 1191 | 1013 | чел.-ч. | чел.-ч. | 1 | 9 | 0 | 0 | 0 | 793.97 | 0 | 1 | 1 | *(0,15+1) | 10.35 | 2 | 91179324 | 299 | 0 | 0 | 0 | 0 | 0 | 0 | 0 | 0
131 | 91179332 | 91179323 | 87655358 | 118 | 1 | 1 | 1 | 4-100-00 |  | Затраты труда машинистов | 1191 | 1013 | чел.-ч. | чел.-ч. | 1 | 3.21 | 0 | 0 | 0 | 0 | 0 | 1 | 2 | *(0,15+1) | 3.6915 | 2 | 91179325 | 300 | 0 | 0 | 0 | 0 | 0 | 0 | 0 | 0
131 | 91179333 | 91179323 | 87781700 | 1 | 1 | 1 | 2 | 91.04.01-031 | ФСЭМ-2022 доп.11, 91.04.01-031, приказ Минстроя России от 07.11.2024 г. № 747/пр | Машины бурильно-крановые на автомобильном ходу, диаметр бурения до 800 мм, глубина бурения до 5 м | 1368 | 1011 | маш.-ч | маш.-ч | 1 | 2.6 | 0 | 2088.77 | 990.05 | 0 | 0 | 1 | 0 | *(0,15+1) | 2.99 | 2 | 91179326 | 301 | 0 | 0 | 0 | 0 | 0 | 0 | 0 | 0
131 | 91179334 | 91179323 | 87782719 | 1 | 1 | 1 | 2 | 91.14.02-001 | ФСЭМ-2022 доп.7, 91.14.02-001, приказ Минстроя России от 02.08.2023 г. № 551/пр | Автомобили бортовые, грузоподъемность до 5 т | 1368 | 1011 | маш.-ч | маш.-ч | 1 | 0.61 | 0 | 543.33 | 861.47 | 0 | 0 | 1 | 0 | *(0,15+1) | 0.7015 | 2 | 91179327 | 302 | 0 | 0 | 0 | 0 | 0 | 0 | 0 | 0
131 | 91179335 | 91179323 | 87729907 | 1 | 1 | 1 | 3 | 01.3.01.06-0038 | ФСБЦ-2022 доп.17, 01.3.01.06-0038, приказ Минстроя России от 17.02.2026 г. № 91/пр | Смазка защитная электросетевая | 1346 | 1009 | кг | кг | 1 | 0.1 | 185.43 | 0 | 0 | 0 | 0 | 1 | 0 |  | 0.1 | 2 | 91179328 | 303 | 0 | 0 | 0 | 0 | 0 | 0 | 0 | 0
131 | 91179336 | 91179323 | 87729914 | 1 | 1 | 1 | 3 | 01.3.01.06-0051 | ФСБЦ-2022 доп.12, 01.3.01.06-0051, приказ Минстроя России от 07.11.2024 г. № 747/пр | Смазка солидол жировой Ж | 1346 | 1009 | кг | кг | 1 | 0.03 | 58.53 | 0 | 0 | 0 | 0 | 1 | 0 |  | 0.03 | 2 | 91179329 | 304 | 0 | 0 | 0 | 0 | 0 | 0 | 0 | 0
131 | 91179337 | 91179323 | 87733429 | 1 | 1 | 1 | 3 | 01.7.15.03-0042 | ФСБЦ-2022, 01.7.15.03-0042, приказ Минстроя России от 18.05.2022 г. № 378/пр | Болты с гайками и шайбами строительные | 1346 | 1009 | кг | кг | 1 | 0 | 174.93 | 0 | 0 | 0 | 1 | 0 | 0 |  | 0 | 3 | -1 |  | 0 | 0 | 0 | 0 | 0 | 0 | 0 | 0
131 | 91179338 | 91179323 | 87734570 | 1 | 1 | 1 | 3 | 01.7.20.08-0051 | ФСБЦ-2022 доп.8, 01.7.20.08-0051, приказ Минстроя России от 14.11.2023 г. № 817/пр | Ветошь хлопчатобумажная цветная | 1346 | 1009 | кг | кг | 1 | 0.02 | 56.11 | 0 | 0 | 0 | 0 | 1 | 0 |  | 0.02 | 2 | 91179330 | 305 | 0 | 0 | 0 | 0 | 0 | 0 | 0 | 0
131 | 91179339 | 91179323 | 87656842 | 118 | 1 | 1 | 3 | 05.1.02.07 |  | Стойка железобетонная вибрированная для опор | 1371 | 1013 | ШТ | ШТ | 1 | 0 | 0 | 0 | 0 | 0 | 1 | 0 | 0 |  | 0 | 3 | -1 |  | 0 | 0 | 0 | 0 | 0 | 0 | 0 | 0
131 | 91179340 | 91179323 | 87657533 | 118 | 1 | 1 | 3 | 07.2.02.05 |  | Траверсы стальные | 1348 | 1009 | т | т | 1000 | 0 | 0 | 0 | 0 | 0 | 1 | 0 | 0 |  | 0 | 3 | -1 |  | 0 | 0 | 0 | 0 | 0 | 0 | 0 | 0
131 | 91179341 | 91179323 | 87657680 | 118 | 1 | 1 | 3 | 07.2.07.13 |  | Хомуты стальные | 1346 | 1009 | кг | кг | 1 | 0 | 0 | 0 | 0 | 0 | 1 | 0 | 0 |  | 0 | 3 | -1 |  | 0 | 0 | 0 | 0 | 0 | 0 | 0 | 0
131 | 91179342 | 91179323 | 87658016 | 118 | 1 | 1 | 3 | 08.3.04.02 |  | Сталь стержневая диаметром до 10 мм | 1348 | 1009 | т | т | 1000 | 0 | 0 | 0 | 0 | 0 | 1 | 0 | 0 |  | 0 | 3 | -1 |  | 0 | 0 | 0 | 0 | 0 | 0 | 0 | 0
131 | 91179343 | 91179323 | 87750947 | 1 | 1 | 1 | 3 | 14.4.02.04-0182 | ФСБЦ-2022 доп.17, 14.4.02.04-0182, приказ Минстроя России от 17.02.2026 г. № 91/пр | Краска масляная МА-15, цветная | 1346 | 1009 | кг | кг | 1 | 0.4 | 61.28 | 0 | 0 | 0 | 0 | 1 | 0 |  | 0.4 | 3 | -1 |  | 0 | 0 | 0 | 0 | 0 | 0 | 0 | 0
131 | 91179344 | 91179323 | 87750973 | 1 | 1 | 1 | 3 | 14.4.03.03-0102 | ФСБЦ-2022 доп.4, 14.4.03.03-0102, приказ Минстроя России от 27.12.2022 г. № 1133/пр | Лак битумный БТ-577 | 1348 | 1009 | т | т | 1000 | 0.0001 | 80020.98 | 0 | 0 | 0 | 0 | 1 | 0 |  | 0.0001 | 3 | -1 |  | 0 | 0 | 0 | 0 | 0 | 0 | 0 | 0
131 | 91179345 | 91179323 | 87758953 | 1 | 1 | 1 | 3 | 20.2.02.04-0006 | ФСБЦ-2022, 20.2.02.04-0006, приказ Минстроя России от 18.05.2022 г. № 378/пр | Колпачки полиэтиленовые К-6 | 1425 | 1013 | 100 ШТ | 100 ШТ | 1 | 0.06 | 1031.73 | 0 | 0 | 0 | 0 | 1 | 0 |  | 0.06 | 3 | -1 |  | 0 | 0 | 0 | 0 | 0 | 0 | 0 | 0
131 | 91179346 | 91179323 | 87660460 | 118 | 1 | 1 | 3 | 22.2.01.04 |  | Изоляторы штыревые | 1371 | 1013 | ШТ | ШТ | 1 | 0 | 0 | 0 | 0 | 0 | 1 | 0 | 0 |  | 0 | 3 | -1 |  | 0 | 0 | 0 | 0 | 0 | 0 | 0 | 0
131 | 91179347 | 91179323 | 87660473 | 118 | 1 | 1 | 3 | 22.2.02.07 |  | Детали крепления | 1346 | 1009 | кг | кг | 1 | 0 | 0 | 0 | 0 | 0 | 1 | 0 | 0 |  | 0 | 3 | -1 |  | 0 | 0 | 0 | 0 | 0 | 0 | 0 | 0
131 | 91179348 | 91179323 | 87660506 | 118 | 1 | 1 | 3 | 22.2.02.21 |  | Штыри | 1371 | 1013 | ШТ | ШТ | 1 | 0 | 0 | 0 | 0 | 0 | 1 | 0 | 0 |  | 0 | 3 | -1 |  | 0 | 0 | 0 | 0 | 0 | 0 | 0 | 0
131 | 91179349 | 91179323 | 87660510 | 118 | 1 | 1 | 3 | 22.2.02.23 |  | Металлические плакаты | 1371 | 1013 | ШТ | ШТ | 1 | 0 | 0 | 0 | 0 | 0 | 1 | 0 | 0 |  | 0 | 3 | -1 |  | 0 | 0 | 0 | 0 | 0 | 0 | 0 | 0
132 | 91179331 | 91179323 | 87655165 | 118 | 1 | 1 | 1 | 1-100-33 |  | Средний разряд работы 3,3 | 1191 | 1013 | чел.-ч. | чел.-ч. | 1 | 9 | 0 | 0 | 0 | 793.97 | 0 | 1 | 1 | *(0,15+1) | 10.35 | 2 | 91179324 | 306 | 0 | 0 | 0 | 0 | 0 | 0 | 0 | 0
132 | 91179332 | 91179323 | 87655358 | 118 | 1 | 1 | 1 | 4-100-00 |  | Затраты труда машинистов | 1191 | 1013 | чел.-ч. | чел.-ч. | 1 | 3.21 | 0 | 0 | 0 | 0 | 0 | 1 | 2 | *(0,15+1) | 3.6915 | 2 | 91179325 | 307 | 0 | 0 | 0 | 0 | 0 | 0 | 0 | 0
132 | 91179333 | 91179323 | 87781700 | 1 | 1 | 1 | 2 | 91.04.01-031 | ФСЭМ-2022 доп.11, 91.04.01-031, приказ Минстроя России от 07.11.2024 г. № 747/пр | Машины бурильно-крановые на автомобильном ходу, диаметр бурения до 800 мм, глубина бурения до 5 м | 1368 | 1011 | маш.-ч | маш.-ч | 1 | 2.6 | 0 | 2088.77 | 990.05 | 0 | 0 | 1 | 0 | *(0,15+1) | 2.99 | 2 | 91179326 | 308 | 0 | 0 | 0 | 0 | 0 | 0 | 0 | 0
132 | 91179334 | 91179323 | 87782719 | 1 | 1 | 1 | 2 | 91.14.02-001 | ФСЭМ-2022 доп.7, 91.14.02-001, приказ Минстроя России от 02.08.2023 г. № 551/пр | Автомобили бортовые, грузоподъемность до 5 т | 1368 | 1011 | маш.-ч | маш.-ч | 1 | 0.61 | 0 | 543.33 | 861.47 | 0 | 0 | 1 | 0 | *(0,15+1) | 0.7015 | 2 | 91179327 | 309 | 0 | 0 | 0 | 0 | 0 | 0 | 0 | 0
132 | 91179335 | 91179323 | 87729907 | 1 | 1 | 1 | 3 | 01.3.01.06-0038 | ФСБЦ-2022 доп.17, 01.3.01.06-0038, приказ Минстроя России от 17.02.2026 г. № 91/пр | Смазка защитная электросетевая | 1346 | 1009 | кг | кг | 1 | 0.1 | 185.43 | 0 | 0 | 0 | 0 | 1 | 0 |  | 0.1 | 2 | 91179328 | 310 | 0 | 0 | 0 | 0 | 0 | 0 | 0 | 0
132 | 91179336 | 91179323 | 87729914 | 1 | 1 | 1 | 3 | 01.3.01.06-0051 | ФСБЦ-2022 доп.12, 01.3.01.06-0051, приказ Минстроя России от 07.11.2024 г. № 747/пр | Смазка солидол жировой Ж | 1346 | 1009 | кг | кг | 1 | 0.03 | 58.53 | 0 | 0 | 0 | 0 | 1 | 0 |  | 0.03 | 2 | 91179329 | 311 | 0 | 0 | 0 | 0 | 0 | 0 | 0 | 0
132 | 91179337 | 91179323 | 87733429 | 1 | 1 | 1 | 3 | 01.7.15.03-0042 | ФСБЦ-2022, 01.7.15.03-0042, приказ Минстроя России от 18.05.2022 г. № 378/пр | Болты с гайками и шайбами строительные | 1346 | 1009 | кг | кг | 1 | 0 | 174.93 | 0 | 0 | 0 | 1 | 0 | 0 |  | 0 | 3 | -1 |  | 0 | 0 | 0 | 0 | 0 | 0 | 0 | 0
132 | 91179338 | 91179323 | 87734570 | 1 | 1 | 1 | 3 | 01.7.20.08-0051 | ФСБЦ-2022 доп.8, 01.7.20.08-0051, приказ Минстроя России от 14.11.2023 г. № 817/пр | Ветошь хлопчатобумажная цветная | 1346 | 1009 | кг | кг | 1 | 0.02 | 56.11 | 0 | 0 | 0 | 0 | 1 | 0 |  | 0.02 | 2 | 91179330 | 312 | 0 | 0 | 0 | 0 | 0 | 0 | 0 | 0
132 | 91179339 | 91179323 | 87656842 | 118 | 1 | 1 | 3 | 05.1.02.07 |  | Стойка железобетонная вибрированная для опор | 1371 | 1013 | ШТ | ШТ | 1 | 0 | 0 | 0 | 0 | 0 | 1 | 0 | 0 |  | 0 | 3 | -1 |  | 0 | 0 | 0 | 0 | 0 | 0 | 0 | 0
132 | 91179340 | 91179323 | 87657533 | 118 | 1 | 1 | 3 | 07.2.02.05 |  | Траверсы стальные | 1348 | 1009 | т | т | 1000 | 0 | 0 | 0 | 0 | 0 | 1 | 0 | 0 |  | 0 | 3 | -1 |  | 0 | 0 | 0 | 0 | 0 | 0 | 0 | 0
132 | 91179341 | 91179323 | 87657680 | 118 | 1 | 1 | 3 | 07.2.07.13 |  | Хомуты стальные | 1346 | 1009 | кг | кг | 1 | 0 | 0 | 0 | 0 | 0 | 1 | 0 | 0 |  | 0 | 3 | -1 |  | 0 | 0 | 0 | 0 | 0 | 0 | 0 | 0
132 | 91179342 | 91179323 | 87658016 | 118 | 1 | 1 | 3 | 08.3.04.02 |  | Сталь стержневая диаметром до 10 мм | 1348 | 1009 | т | т | 1000 | 0 | 0 | 0 | 0 | 0 | 1 | 0 | 0 |  | 0 | 3 | -1 |  | 0 | 0 | 0 | 0 | 0 | 0 | 0 | 0
132 | 91179343 | 91179323 | 87750947 | 1 | 1 | 1 | 3 | 14.4.02.04-0182 | ФСБЦ-2022 доп.17, 14.4.02.04-0182, приказ Минстроя России от 17.02.2026 г. № 91/пр | Краска масляная МА-15, цветная | 1346 | 1009 | кг | кг | 1 | 0.4 | 61.28 | 0 | 0 | 0 | 0 | 1 | 0 |  | 0.4 | 3 | -1 |  | 0 | 0 | 0 | 0 | 0 | 0 | 0 | 0
132 | 91179344 | 91179323 | 87750973 | 1 | 1 | 1 | 3 | 14.4.03.03-0102 | ФСБЦ-2022 доп.4, 14.4.03.03-0102, приказ Минстроя России от 27.12.2022 г. № 1133/пр | Лак битумный БТ-577 | 1348 | 1009 | т | т | 1000 | 0.0001 | 80020.98 | 0 | 0 | 0 | 0 | 1 | 0 |  | 0.0001 | 3 | -1 |  | 0 | 0 | 0 | 0 | 0 | 0 | 0 | 0
132 | 91179345 | 91179323 | 87758953 | 1 | 1 | 1 | 3 | 20.2.02.04-0006 | ФСБЦ-2022, 20.2.02.04-0006, приказ Минстроя России от 18.05.2022 г. № 378/пр | Колпачки полиэтиленовые К-6 | 1425 | 1013 | 100 ШТ | 100 ШТ | 1 | 0.06 | 1031.73 | 0 | 0 | 0 | 0 | 1 | 0 |  | 0.06 | 3 | -1 |  | 0 | 0 | 0 | 0 | 0 | 0 | 0 | 0
132 | 91179346 | 91179323 | 87660460 | 118 | 1 | 1 | 3 | 22.2.01.04 |  | Изоляторы штыревые | 1371 | 1013 | ШТ | ШТ | 1 | 0 | 0 | 0 | 0 | 0 | 1 | 0 | 0 |  | 0 | 3 | -1 |  | 0 | 0 | 0 | 0 | 0 | 0 | 0 | 0
132 | 91179347 | 91179323 | 87660473 | 118 | 1 | 1 | 3 | 22.2.02.07 |  | Детали крепления | 1346 | 1009 | кг | кг | 1 | 0 | 0 | 0 | 0 | 0 | 1 | 0 | 0 |  | 0 | 3 | -1 |  | 0 | 0 | 0 | 0 | 0 | 0 | 0 | 0
132 | 91179348 | 91179323 | 87660506 | 118 | 1 | 1 | 3 | 22.2.02.21 |  | Штыри | 1371 | 1013 | ШТ | ШТ | 1 | 0 | 0 | 0 | 0 | 0 | 1 | 0 | 0 |  | 0 | 3 | -1 |  | 0 | 0 | 0 | 0 | 0 | 0 | 0 | 0
132 | 91179349 | 91179323 | 87660510 | 118 | 1 | 1 | 3 | 22.2.02.23 |  | Металлические плакаты | 1371 | 1013 | ШТ | ШТ | 1 | 0 | 0 | 0 | 0 | 0 | 1 | 0 | 0 |  | 0 | 3 | -1 |  | 0 | 0 | 0 | 0 | 0 | 0 | 0 | 0
133 | 91179358 | 91179350 | 87655165 | 118 | 1 | 1 | 1 | 1-100-33 |  | Средний разряд работы 3,3 | 1191 | 1013 | чел.-ч. | чел.-ч. | 1 | 4.55 | 0 | 0 | 0 | 793.97 | 0 | 1 | 1 | *(0,15+0,2+1) | 6.1425 | 2 | 91179351 | 313 | 0 | 0 | 0 | 0 | 0 | 0 | 0 | 0
133 | 91179359 | 91179350 | 87655358 | 118 | 1 | 1 | 1 | 4-100-00 |  | Затраты труда машинистов | 1191 | 1013 | чел.-ч. | чел.-ч. | 1 | 0.99 | 0 | 0 | 0 | 0 | 0 | 1 | 2 | *(0,15+0,2+1) | 1.3365 | 2 | 91179352 | 314 | 0 | 0 | 0 | 0 | 0 | 0 | 0 | 0
133 | 91179360 | 91179350 | 87781700 | 1 | 1 | 1 | 2 | 91.04.01-031 | ФСЭМ-2022 доп.11, 91.04.01-031, приказ Минстроя России от 07.11.2024 г. № 747/пр | Машины бурильно-крановые на автомобильном ходу, диаметр бурения до 800 мм, глубина бурения до 5 м | 1368 | 1011 | маш.-ч | маш.-ч | 1 | 0.71 | 0 | 2088.77 | 990.05 | 0 | 0 | 1 | 0 | *(0,15+0,2+1) | 0.9585 | 2 | 91179353 | 315 | 0 | 0 | 0 | 0 | 0 | 0 | 0 | 0
133 | 91179361 | 91179350 | 87782719 | 1 | 1 | 1 | 2 | 91.14.02-001 | ФСЭМ-2022 доп.7, 91.14.02-001, приказ Минстроя России от 02.08.2023 г. № 551/пр | Автомобили бортовые, грузоподъемность до 5 т | 1368 | 1011 | маш.-ч | маш.-ч | 1 | 0.28 | 0 | 543.33 | 861.47 | 0 | 0 | 1 | 0 | *(0,15+0,2+1) | 0.378 | 2 | 91179354 | 316 | 0 | 0 | 0 | 0 | 0 | 0 | 0 | 0
133 | 91179362 | 91179350 | 87729907 | 1 | 1 | 1 | 3 | 01.3.01.06-0038 | ФСБЦ-2022 доп.17, 01.3.01.06-0038, приказ Минстроя России от 17.02.2026 г. № 91/пр | Смазка защитная электросетевая | 1346 | 1009 | кг | кг | 1 | 0.1 | 185.43 | 0 | 0 | 0 | 0 | 1 | 0 |  | 0.1 | 2 | 91179355 | 317 | 0 | 0 | 0 | 0 | 0 | 0 | 0 | 0
133 | 91179363 | 91179350 | 87729914 | 1 | 1 | 1 | 3 | 01.3.01.06-0051 | ФСБЦ-2022 доп.12, 01.3.01.06-0051, приказ Минстроя России от 07.11.2024 г. № 747/пр | Смазка солидол жировой Ж | 1346 | 1009 | кг | кг | 1 | 0.03 | 58.53 | 0 | 0 | 0 | 0 | 1 | 0 |  | 0.03 | 2 | 91179356 | 318 | 0 | 0 | 0 | 0 | 0 | 0 | 0 | 0
133 | 91179364 | 91179350 | 87733429 | 1 | 1 | 1 | 3 | 01.7.15.03-0042 | ФСБЦ-2022, 01.7.15.03-0042, приказ Минстроя России от 18.05.2022 г. № 378/пр | Болты с гайками и шайбами строительные | 1346 | 1009 | кг | кг | 1 | 0 | 174.93 | 0 | 0 | 0 | 1 | 0 | 0 |  | 0 | 3 | -1 |  | 0 | 0 | 0 | 0 | 0 | 0 | 0 | 0
133 | 91179365 | 91179350 | 87734570 | 1 | 1 | 1 | 3 | 01.7.20.08-0051 | ФСБЦ-2022 доп.8, 01.7.20.08-0051, приказ Минстроя России от 14.11.2023 г. № 817/пр | Ветошь хлопчатобумажная цветная | 1346 | 1009 | кг | кг | 1 | 0.02 | 56.11 | 0 | 0 | 0 | 0 | 1 | 0 |  | 0.02 | 2 | 91179357 | 319 | 0 | 0 | 0 | 0 | 0 | 0 | 0 | 0
133 | 91179366 | 91179350 | 87656842 | 118 | 1 | 1 | 3 | 05.1.02.07 |  | Стойка железобетонная вибрированная для опор | 1371 | 1013 | ШТ | ШТ | 1 | 0 | 0 | 0 | 0 | 0 | 1 | 0 | 0 |  | 0 | 3 | -1 |  | 0 | 0 | 0 | 0 | 0 | 0 | 0 | 0
133 | 91179367 | 91179350 | 87657533 | 118 | 1 | 1 | 3 | 07.2.02.05 |  | Траверсы стальные | 1348 | 1009 | т | т | 1000 | 0 | 0 | 0 | 0 | 0 | 1 | 0 | 0 |  | 0 | 3 | -1 |  | 0 | 0 | 0 | 0 | 0 | 0 | 0 | 0
133 | 91179368 | 91179350 | 87657680 | 118 | 1 | 1 | 3 | 07.2.07.13 |  | Хомуты стальные | 1346 | 1009 | кг | кг | 1 | 0 | 0 | 0 | 0 | 0 | 1 | 0 | 0 |  | 0 | 3 | -1 |  | 0 | 0 | 0 | 0 | 0 | 0 | 0 | 0
133 | 91179369 | 91179350 | 87658016 | 118 | 1 | 1 | 3 | 08.3.04.02 |  | Сталь стержневая диаметром до 10 мм | 1348 | 1009 | т | т | 1000 | 0 | 0 | 0 | 0 | 0 | 1 | 0 | 0 |  | 0 | 3 | -1 |  | 0 | 0 | 0 | 0 | 0 | 0 | 0 | 0
133 | 91179370 | 91179350 | 87750947 | 1 | 1 | 1 | 3 | 14.4.02.04-0182 | ФСБЦ-2022 доп.17, 14.4.02.04-0182, приказ Минстроя России от 17.02.2026 г. № 91/пр | Краска масляная МА-15, цветная | 1346 | 1009 | кг | кг | 1 | 0.4 | 61.28 | 0 | 0 | 0 | 0 | 1 | 0 |  | 0.4 | 3 | -1 |  | 0 | 0 | 0 | 0 | 0 | 0 | 0 | 0
133 | 91179371 | 91179350 | 87750973 | 1 | 1 | 1 | 3 | 14.4.03.03-0102 | ФСБЦ-2022 доп.4, 14.4.03.03-0102, приказ Минстроя России от 27.12.2022 г. № 1133/пр | Лак битумный БТ-577 | 1348 | 1009 | т | т | 1000 | 0.0001 | 80020.98 | 0 | 0 | 0 | 0 | 1 | 0 |  | 0.0001 | 3 | -1 |  | 0 | 0 | 0 | 0 | 0 | 0 | 0 | 0
133 | 91179372 | 91179350 | 87758953 | 1 | 1 | 1 | 3 | 20.2.02.04-0006 | ФСБЦ-2022, 20.2.02.04-0006, приказ Минстроя России от 18.05.2022 г. № 378/пр | Колпачки полиэтиленовые К-6 | 1425 | 1013 | 100 ШТ | 100 ШТ | 1 | 0.12 | 1031.73 | 0 | 0 | 0 | 0 | 1 | 0 |  | 0.12 | 3 | -1 |  | 0 | 0 | 0 | 0 | 0 | 0 | 0 | 0
133 | 91179373 | 91179350 | 87660460 | 118 | 1 | 1 | 3 | 22.2.01.04 |  | Изоляторы штыревые | 1371 | 1013 | ШТ | ШТ | 1 | 0 | 0 | 0 | 0 | 0 | 1 | 0 | 0 |  | 0 | 3 | -1 |  | 0 | 0 | 0 | 0 | 0 | 0 | 0 | 0
133 | 91179374 | 91179350 | 87660506 | 118 | 1 | 1 | 3 | 22.2.02.21 |  | Штыри | 1371 | 1013 | ШТ | ШТ | 1 | 0 | 0 | 0 | 0 | 0 | 1 | 0 | 0 |  | 0 | 3 | -1 |  | 0 | 0 | 0 | 0 | 0 | 0 | 0 | 0
133 | 91179375 | 91179350 | 87660510 | 118 | 1 | 1 | 3 | 22.2.02.23 |  | Металлические плакаты | 1371 | 1013 | ШТ | ШТ | 1 | 0 | 0 | 0 | 0 | 0 | 1 | 0 | 0 |  | 0 | 3 | -1 |  | 0 | 0 | 0 | 0 | 0 | 0 | 0 | 0
134 | 91179358 | 91179350 | 87655165 | 118 | 1 | 1 | 1 | 1-100-33 |  | Средний разряд работы 3,3 | 1191 | 1013 | чел.-ч. | чел.-ч. | 1 | 4.55 | 0 | 0 | 0 | 793.97 | 0 | 1 | 1 | *(0,15+0,2+1) | 6.1425 | 2 | 91179351 | 320 | 0 | 0 | 0 | 0 | 0 | 0 | 0 | 0
134 | 91179359 | 91179350 | 87655358 | 118 | 1 | 1 | 1 | 4-100-00 |  | Затраты труда машинистов | 1191 | 1013 | чел.-ч. | чел.-ч. | 1 | 0.99 | 0 | 0 | 0 | 0 | 0 | 1 | 2 | *(0,15+0,2+1) | 1.3365 | 2 | 91179352 | 321 | 0 | 0 | 0 | 0 | 0 | 0 | 0 | 0
134 | 91179360 | 91179350 | 87781700 | 1 | 1 | 1 | 2 | 91.04.01-031 | ФСЭМ-2022 доп.11, 91.04.01-031, приказ Минстроя России от 07.11.2024 г. № 747/пр | Машины бурильно-крановые на автомобильном ходу, диаметр бурения до 800 мм, глубина бурения до 5 м | 1368 | 1011 | маш.-ч | маш.-ч | 1 | 0.71 | 0 | 2088.77 | 990.05 | 0 | 0 | 1 | 0 | *(0,15+0,2+1) | 0.9585 | 2 | 91179353 | 322 | 0 | 0 | 0 | 0 | 0 | 0 | 0 | 0
134 | 91179361 | 91179350 | 87782719 | 1 | 1 | 1 | 2 | 91.14.02-001 | ФСЭМ-2022 доп.7, 91.14.02-001, приказ Минстроя России от 02.08.2023 г. № 551/пр | Автомобили бортовые, грузоподъемность до 5 т | 1368 | 1011 | маш.-ч | маш.-ч | 1 | 0.28 | 0 | 543.33 | 861.47 | 0 | 0 | 1 | 0 | *(0,15+0,2+1) | 0.378 | 2 | 91179354 | 323 | 0 | 0 | 0 | 0 | 0 | 0 | 0 | 0
134 | 91179362 | 91179350 | 87729907 | 1 | 1 | 1 | 3 | 01.3.01.06-0038 | ФСБЦ-2022 доп.17, 01.3.01.06-0038, приказ Минстроя России от 17.02.2026 г. № 91/пр | Смазка защитная электросетевая | 1346 | 1009 | кг | кг | 1 | 0.1 | 185.43 | 0 | 0 | 0 | 0 | 1 | 0 |  | 0.1 | 2 | 91179355 | 324 | 0 | 0 | 0 | 0 | 0 | 0 | 0 | 0
134 | 91179363 | 91179350 | 87729914 | 1 | 1 | 1 | 3 | 01.3.01.06-0051 | ФСБЦ-2022 доп.12, 01.3.01.06-0051, приказ Минстроя России от 07.11.2024 г. № 747/пр | Смазка солидол жировой Ж | 1346 | 1009 | кг | кг | 1 | 0.03 | 58.53 | 0 | 0 | 0 | 0 | 1 | 0 |  | 0.03 | 2 | 91179356 | 325 | 0 | 0 | 0 | 0 | 0 | 0 | 0 | 0
134 | 91179364 | 91179350 | 87733429 | 1 | 1 | 1 | 3 | 01.7.15.03-0042 | ФСБЦ-2022, 01.7.15.03-0042, приказ Минстроя России от 18.05.2022 г. № 378/пр | Болты с гайками и шайбами строительные | 1346 | 1009 | кг | кг | 1 | 0 | 174.93 | 0 | 0 | 0 | 1 | 0 | 0 |  | 0 | 3 | -1 |  | 0 | 0 | 0 | 0 | 0 | 0 | 0 | 0
134 | 91179365 | 91179350 | 87734570 | 1 | 1 | 1 | 3 | 01.7.20.08-0051 | ФСБЦ-2022 доп.8, 01.7.20.08-0051, приказ Минстроя России от 14.11.2023 г. № 817/пр | Ветошь хлопчатобумажная цветная | 1346 | 1009 | кг | кг | 1 | 0.02 | 56.11 | 0 | 0 | 0 | 0 | 1 | 0 |  | 0.02 | 2 | 91179357 | 326 | 0 | 0 | 0 | 0 | 0 | 0 | 0 | 0
134 | 91179366 | 91179350 | 87656842 | 118 | 1 | 1 | 3 | 05.1.02.07 |  | Стойка железобетонная вибрированная для опор | 1371 | 1013 | ШТ | ШТ | 1 | 0 | 0 | 0 | 0 | 0 | 1 | 0 | 0 |  | 0 | 3 | -1 |  | 0 | 0 | 0 | 0 | 0 | 0 | 0 | 0
134 | 91179367 | 91179350 | 87657533 | 118 | 1 | 1 | 3 | 07.2.02.05 |  | Траверсы стальные | 1348 | 1009 | т | т | 1000 | 0 | 0 | 0 | 0 | 0 | 1 | 0 | 0 |  | 0 | 3 | -1 |  | 0 | 0 | 0 | 0 | 0 | 0 | 0 | 0
134 | 91179368 | 91179350 | 87657680 | 118 | 1 | 1 | 3 | 07.2.07.13 |  | Хомуты стальные | 1346 | 1009 | кг | кг | 1 | 0 | 0 | 0 | 0 | 0 | 1 | 0 | 0 |  | 0 | 3 | -1 |  | 0 | 0 | 0 | 0 | 0 | 0 | 0 | 0
134 | 91179369 | 91179350 | 87658016 | 118 | 1 | 1 | 3 | 08.3.04.02 |  | Сталь стержневая диаметром до 10 мм | 1348 | 1009 | т | т | 1000 | 0 | 0 | 0 | 0 | 0 | 1 | 0 | 0 |  | 0 | 3 | -1 |  | 0 | 0 | 0 | 0 | 0 | 0 | 0 | 0
134 | 91179370 | 91179350 | 87750947 | 1 | 1 | 1 | 3 | 14.4.02.04-0182 | ФСБЦ-2022 доп.17, 14.4.02.04-0182, приказ Минстроя России от 17.02.2026 г. № 91/пр | Краска масляная МА-15, цветная | 1346 | 1009 | кг | кг | 1 | 0.4 | 61.28 | 0 | 0 | 0 | 0 | 1 | 0 |  | 0.4 | 3 | -1 |  | 0 | 0 | 0 | 0 | 0 | 0 | 0 | 0
134 | 91179371 | 91179350 | 87750973 | 1 | 1 | 1 | 3 | 14.4.03.03-0102 | ФСБЦ-2022 доп.4, 14.4.03.03-0102, приказ Минстроя России от 27.12.2022 г. № 1133/пр | Лак битумный БТ-577 | 1348 | 1009 | т | т | 1000 | 0.0001 | 80020.98 | 0 | 0 | 0 | 0 | 1 | 0 |  | 0.0001 | 3 | -1 |  | 0 | 0 | 0 | 0 | 0 | 0 | 0 | 0
134 | 91179372 | 91179350 | 87758953 | 1 | 1 | 1 | 3 | 20.2.02.04-0006 | ФСБЦ-2022, 20.2.02.04-0006, приказ Минстроя России от 18.05.2022 г. № 378/пр | Колпачки полиэтиленовые К-6 | 1425 | 1013 | 100 ШТ | 100 ШТ | 1 | 0.12 | 1031.73 | 0 | 0 | 0 | 0 | 1 | 0 |  | 0.12 | 3 | -1 |  | 0 | 0 | 0 | 0 | 0 | 0 | 0 | 0
134 | 91179373 | 91179350 | 87660460 | 118 | 1 | 1 | 3 | 22.2.01.04 |  | Изоляторы штыревые | 1371 | 1013 | ШТ | ШТ | 1 | 0 | 0 | 0 | 0 | 0 | 1 | 0 | 0 |  | 0 | 3 | -1 |  | 0 | 0 | 0 | 0 | 0 | 0 | 0 | 0
134 | 91179374 | 91179350 | 87660506 | 118 | 1 | 1 | 3 | 22.2.02.21 |  | Штыри | 1371 | 1013 | ШТ | ШТ | 1 | 0 | 0 | 0 | 0 | 0 | 1 | 0 | 0 |  | 0 | 3 | -1 |  | 0 | 0 | 0 | 0 | 0 | 0 | 0 | 0
134 | 91179375 | 91179350 | 87660510 | 118 | 1 | 1 | 3 | 22.2.02.23 |  | Металлические плакаты | 1371 | 1013 | ШТ | ШТ | 1 | 0 | 0 | 0 | 0 | 0 | 1 | 0 | 0 |  | 0 | 3 | -1 |  | 0 | 0 | 0 | 0 | 0 | 0 | 0 | 0
135 | 91179384 | 91179376 | 87655165 | 118 | 1 | 1 | 1 | 1-100-33 |  | Средний разряд работы 3,3 | 1191 | 1013 | чел.-ч. | чел.-ч. | 1 | 7.75 | 0 | 0 | 0 | 793.97 | 0 | 1 | 1 |  | 7.75 | 2 | 91179377 | 327 | 0 | 0 | 0 | 0 | 0 | 0 | 0 | 0
135 | 91179385 | 91179376 | 87655358 | 118 | 1 | 1 | 1 | 4-100-00 |  | Затраты труда машинистов | 1191 | 1013 | чел.-ч. | чел.-ч. | 1 | 2.13 | 0 | 0 | 0 | 0 | 0 | 1 | 2 |  | 2.13 | 2 | 91179378 | 328 | 0 | 0 | 0 | 0 | 0 | 0 | 0 | 0
135 | 91179386 | 91179376 | 87781700 | 1 | 1 | 1 | 2 | 91.04.01-031 | ФСЭМ-2022 доп.11, 91.04.01-031, приказ Минстроя России от 07.11.2024 г. № 747/пр | Машины бурильно-крановые на автомобильном ходу, диаметр бурения до 800 мм, глубина бурения до 5 м | 1368 | 1011 | маш.-ч | маш.-ч | 1 | 1.63 | 0 | 2088.77 | 990.05 | 0 | 0 | 1 | 0 |  | 1.63 | 2 | 91179379 | 329 | 0 | 0 | 0 | 0 | 0 | 0 | 0 | 0
135 | 91179387 | 91179376 | 87782719 | 1 | 1 | 1 | 2 | 91.14.02-001 | ФСЭМ-2022 доп.7, 91.14.02-001, приказ Минстроя России от 02.08.2023 г. № 551/пр | Автомобили бортовые, грузоподъемность до 5 т | 1368 | 1011 | маш.-ч | маш.-ч | 1 | 0.5 | 0 | 543.33 | 861.47 | 0 | 0 | 1 | 0 |  | 0.5 | 2 | 91179380 | 330 | 0 | 0 | 0 | 0 | 0 | 0 | 0 | 0
135 | 91179388 | 91179376 | 87729907 | 1 | 1 | 1 | 3 | 01.3.01.06-0038 | ФСБЦ-2022 доп.17, 01.3.01.06-0038, приказ Минстроя России от 17.02.2026 г. № 91/пр | Смазка защитная электросетевая | 1346 | 1009 | кг | кг | 1 | 0.1 | 185.43 | 0 | 0 | 0 | 0 | 1 | 0 |  | 0.1 | 2 | 91179381 | 331 | 0 | 0 | 0 | 0 | 0 | 0 | 0 | 0
135 | 91179389 | 91179376 | 87729914 | 1 | 1 | 1 | 3 | 01.3.01.06-0051 | ФСБЦ-2022 доп.12, 01.3.01.06-0051, приказ Минстроя России от 07.11.2024 г. № 747/пр | Смазка солидол жировой Ж | 1346 | 1009 | кг | кг | 1 | 0.03 | 58.53 | 0 | 0 | 0 | 0 | 1 | 0 |  | 0.03 | 2 | 91179382 | 332 | 0 | 0 | 0 | 0 | 0 | 0 | 0 | 0
135 | 91179390 | 91179376 | 87733429 | 1 | 1 | 1 | 3 | 01.7.15.03-0042 | ФСБЦ-2022, 01.7.15.03-0042, приказ Минстроя России от 18.05.2022 г. № 378/пр | Болты с гайками и шайбами строительные | 1346 | 1009 | кг | кг | 1 | 0 | 174.93 | 0 | 0 | 0 | 1 | 0 | 0 |  | 0 | 3 | -1 |  | 0 | 0 | 0 | 0 | 0 | 0 | 0 | 0
135 | 91179391 | 91179376 | 87734570 | 1 | 1 | 1 | 3 | 01.7.20.08-0051 | ФСБЦ-2022 доп.8, 01.7.20.08-0051, приказ Минстроя России от 14.11.2023 г. № 817/пр | Ветошь хлопчатобумажная цветная | 1346 | 1009 | кг | кг | 1 | 0.02 | 56.11 | 0 | 0 | 0 | 0 | 1 | 0 |  | 0.02 | 2 | 91179383 | 333 | 0 | 0 | 0 | 0 | 0 | 0 | 0 | 0
135 | 91179392 | 91179376 | 87656842 | 118 | 1 | 1 | 3 | 05.1.02.07 |  | Стойка железобетонная вибрированная для опор | 1371 | 1013 | ШТ | ШТ | 1 | 0 | 0 | 0 | 0 | 0 | 1 | 0 | 0 |  | 0 | 3 | -1 |  | 0 | 0 | 0 | 0 | 0 | 0 | 0 | 0
135 | 91179393 | 91179376 | 87657533 | 118 | 1 | 1 | 3 | 07.2.02.05 |  | Траверсы стальные | 1348 | 1009 | т | т | 1000 | 0 | 0 | 0 | 0 | 0 | 1 | 0 | 0 |  | 0 | 3 | -1 |  | 0 | 0 | 0 | 0 | 0 | 0 | 0 | 0
135 | 91179394 | 91179376 | 87657680 | 118 | 1 | 1 | 3 | 07.2.07.13 |  | Хомуты стальные | 1346 | 1009 | кг | кг | 1 | 0 | 0 | 0 | 0 | 0 | 1 | 0 | 0 |  | 0 | 3 | -1 |  | 0 | 0 | 0 | 0 | 0 | 0 | 0 | 0
135 | 91179395 | 91179376 | 87658016 | 118 | 1 | 1 | 3 | 08.3.04.02 |  | Сталь стержневая диаметром до 10 мм | 1348 | 1009 | т | т | 1000 | 0 | 0 | 0 | 0 | 0 | 1 | 0 | 0 |  | 0 | 3 | -1 |  | 0 | 0 | 0 | 0 | 0 | 0 | 0 | 0
135 | 91179396 | 91179376 | 87750947 | 1 | 1 | 1 | 3 | 14.4.02.04-0182 | ФСБЦ-2022 доп.17, 14.4.02.04-0182, приказ Минстроя России от 17.02.2026 г. № 91/пр | Краска масляная МА-15, цветная | 1346 | 1009 | кг | кг | 1 | 0.4 | 61.28 | 0 | 0 | 0 | 0 | 1 | 0 |  | 0.4 | 3 | -1 |  | 0 | 0 | 0 | 0 | 0 | 0 | 0 | 0
135 | 91179397 | 91179376 | 87750973 | 1 | 1 | 1 | 3 | 14.4.03.03-0102 | ФСБЦ-2022 доп.4, 14.4.03.03-0102, приказ Минстроя России от 27.12.2022 г. № 1133/пр | Лак битумный БТ-577 | 1348 | 1009 | т | т | 1000 | 0.0001 | 80020.98 | 0 | 0 | 0 | 0 | 1 | 0 |  | 0.0001 | 3 | -1 |  | 0 | 0 | 0 | 0 | 0 | 0 | 0 | 0
135 | 91179398 | 91179376 | 87758953 | 1 | 1 | 1 | 3 | 20.2.02.04-0006 | ФСБЦ-2022, 20.2.02.04-0006, приказ Минстроя России от 18.05.2022 г. № 378/пр | Колпачки полиэтиленовые К-6 | 1425 | 1013 | 100 ШТ | 100 ШТ | 1 | 0.12 | 1031.73 | 0 | 0 | 0 | 0 | 1 | 0 |  | 0.12 | 3 | -1 |  | 0 | 0 | 0 | 0 | 0 | 0 | 0 | 0
135 | 91179399 | 91179376 | 87660460 | 118 | 1 | 1 | 3 | 22.2.01.04 |  | Изоляторы штыревые | 1371 | 1013 | ШТ | ШТ | 1 | 0 | 0 | 0 | 0 | 0 | 1 | 0 | 0 |  | 0 | 3 | -1 |  | 0 | 0 | 0 | 0 | 0 | 0 | 0 | 0
135 | 91179400 | 91179376 | 87660473 | 118 | 1 | 1 | 3 | 22.2.02.07 |  | Детали крепления | 1346 | 1009 | кг | кг | 1 | 0 | 0 | 0 | 0 | 0 | 1 | 0 | 0 |  | 0 | 3 | -1 |  | 0 | 0 | 0 | 0 | 0 | 0 | 0 | 0
135 | 91179401 | 91179376 | 87660506 | 118 | 1 | 1 | 3 | 22.2.02.21 |  | Штыри | 1371 | 1013 | ШТ | ШТ | 1 | 0 | 0 | 0 | 0 | 0 | 1 | 0 | 0 |  | 0 | 3 | -1 |  | 0 | 0 | 0 | 0 | 0 | 0 | 0 | 0
135 | 91179402 | 91179376 | 87660510 | 118 | 1 | 1 | 3 | 22.2.02.23 |  | Металлические плакаты | 1371 | 1013 | ШТ | ШТ | 1 | 0 | 0 | 0 | 0 | 0 | 1 | 0 | 0 |  | 0 | 3 | -1 |  | 0 | 0 | 0 | 0 | 0 | 0 | 0 | 0
136 | 91179384 | 91179376 | 87655165 | 118 | 1 | 1 | 1 | 1-100-33 |  | Средний разряд работы 3,3 | 1191 | 1013 | чел.-ч. | чел.-ч. | 1 | 7.75 | 0 | 0 | 0 | 793.97 | 0 | 1 | 1 |  | 7.75 | 2 | 91179377 | 334 | 0 | 0 | 0 | 0 | 0 | 0 | 0 | 0
136 | 91179385 | 91179376 | 87655358 | 118 | 1 | 1 | 1 | 4-100-00 |  | Затраты труда машинистов | 1191 | 1013 | чел.-ч. | чел.-ч. | 1 | 2.13 | 0 | 0 | 0 | 0 | 0 | 1 | 2 |  | 2.13 | 2 | 91179378 | 335 | 0 | 0 | 0 | 0 | 0 | 0 | 0 | 0
136 | 91179386 | 91179376 | 87781700 | 1 | 1 | 1 | 2 | 91.04.01-031 | ФСЭМ-2022 доп.11, 91.04.01-031, приказ Минстроя России от 07.11.2024 г. № 747/пр | Машины бурильно-крановые на автомобильном ходу, диаметр бурения до 800 мм, глубина бурения до 5 м | 1368 | 1011 | маш.-ч | маш.-ч | 1 | 1.63 | 0 | 2088.77 | 990.05 | 0 | 0 | 1 | 0 |  | 1.63 | 2 | 91179379 | 336 | 0 | 0 | 0 | 0 | 0 | 0 | 0 | 0
136 | 91179387 | 91179376 | 87782719 | 1 | 1 | 1 | 2 | 91.14.02-001 | ФСЭМ-2022 доп.7, 91.14.02-001, приказ Минстроя России от 02.08.2023 г. № 551/пр | Автомобили бортовые, грузоподъемность до 5 т | 1368 | 1011 | маш.-ч | маш.-ч | 1 | 0.5 | 0 | 543.33 | 861.47 | 0 | 0 | 1 | 0 |  | 0.5 | 2 | 91179380 | 337 | 0 | 0 | 0 | 0 | 0 | 0 | 0 | 0
136 | 91179388 | 91179376 | 87729907 | 1 | 1 | 1 | 3 | 01.3.01.06-0038 | ФСБЦ-2022 доп.17, 01.3.01.06-0038, приказ Минстроя России от 17.02.2026 г. № 91/пр | Смазка защитная электросетевая | 1346 | 1009 | кг | кг | 1 | 0.1 | 185.43 | 0 | 0 | 0 | 0 | 1 | 0 |  | 0.1 | 2 | 91179381 | 338 | 0 | 0 | 0 | 0 | 0 | 0 | 0 | 0
136 | 91179389 | 91179376 | 87729914 | 1 | 1 | 1 | 3 | 01.3.01.06-0051 | ФСБЦ-2022 доп.12, 01.3.01.06-0051, приказ Минстроя России от 07.11.2024 г. № 747/пр | Смазка солидол жировой Ж | 1346 | 1009 | кг | кг | 1 | 0.03 | 58.53 | 0 | 0 | 0 | 0 | 1 | 0 |  | 0.03 | 2 | 91179382 | 339 | 0 | 0 | 0 | 0 | 0 | 0 | 0 | 0
136 | 91179390 | 91179376 | 87733429 | 1 | 1 | 1 | 3 | 01.7.15.03-0042 | ФСБЦ-2022, 01.7.15.03-0042, приказ Минстроя России от 18.05.2022 г. № 378/пр | Болты с гайками и шайбами строительные | 1346 | 1009 | кг | кг | 1 | 0 | 174.93 | 0 | 0 | 0 | 1 | 0 | 0 |  | 0 | 3 | -1 |  | 0 | 0 | 0 | 0 | 0 | 0 | 0 | 0
136 | 91179391 | 91179376 | 87734570 | 1 | 1 | 1 | 3 | 01.7.20.08-0051 | ФСБЦ-2022 доп.8, 01.7.20.08-0051, приказ Минстроя России от 14.11.2023 г. № 817/пр | Ветошь хлопчатобумажная цветная | 1346 | 1009 | кг | кг | 1 | 0.02 | 56.11 | 0 | 0 | 0 | 0 | 1 | 0 |  | 0.02 | 2 | 91179383 | 340 | 0 | 0 | 0 | 0 | 0 | 0 | 0 | 0
136 | 91179392 | 91179376 | 87656842 | 118 | 1 | 1 | 3 | 05.1.02.07 |  | Стойка железобетонная вибрированная для опор | 1371 | 1013 | ШТ | ШТ | 1 | 0 | 0 | 0 | 0 | 0 | 1 | 0 | 0 |  | 0 | 3 | -1 |  | 0 | 0 | 0 | 0 | 0 | 0 | 0 | 0
136 | 91179393 | 91179376 | 87657533 | 118 | 1 | 1 | 3 | 07.2.02.05 |  | Траверсы стальные | 1348 | 1009 | т | т | 1000 | 0 | 0 | 0 | 0 | 0 | 1 | 0 | 0 |  | 0 | 3 | -1 |  | 0 | 0 | 0 | 0 | 0 | 0 | 0 | 0
136 | 91179394 | 91179376 | 87657680 | 118 | 1 | 1 | 3 | 07.2.07.13 |  | Хомуты стальные | 1346 | 1009 | кг | кг | 1 | 0 | 0 | 0 | 0 | 0 | 1 | 0 | 0 |  | 0 | 3 | -1 |  | 0 | 0 | 0 | 0 | 0 | 0 | 0 | 0
136 | 91179395 | 91179376 | 87658016 | 118 | 1 | 1 | 3 | 08.3.04.02 |  | Сталь стержневая диаметром до 10 мм | 1348 | 1009 | т | т | 1000 | 0 | 0 | 0 | 0 | 0 | 1 | 0 | 0 |  | 0 | 3 | -1 |  | 0 | 0 | 0 | 0 | 0 | 0 | 0 | 0
136 | 91179396 | 91179376 | 87750947 | 1 | 1 | 1 | 3 | 14.4.02.04-0182 | ФСБЦ-2022 доп.17, 14.4.02.04-0182, приказ Минстроя России от 17.02.2026 г. № 91/пр | Краска масляная МА-15, цветная | 1346 | 1009 | кг | кг | 1 | 0.4 | 61.28 | 0 | 0 | 0 | 0 | 1 | 0 |  | 0.4 | 3 | -1 |  | 0 | 0 | 0 | 0 | 0 | 0 | 0 | 0
136 | 91179397 | 91179376 | 87750973 | 1 | 1 | 1 | 3 | 14.4.03.03-0102 | ФСБЦ-2022 доп.4, 14.4.03.03-0102, приказ Минстроя России от 27.12.2022 г. № 1133/пр | Лак битумный БТ-577 | 1348 | 1009 | т | т | 1000 | 0.0001 | 80020.98 | 0 | 0 | 0 | 0 | 1 | 0 |  | 0.0001 | 3 | -1 |  | 0 | 0 | 0 | 0 | 0 | 0 | 0 | 0
136 | 91179398 | 91179376 | 87758953 | 1 | 1 | 1 | 3 | 20.2.02.04-0006 | ФСБЦ-2022, 20.2.02.04-0006, приказ Минстроя России от 18.05.2022 г. № 378/пр | Колпачки полиэтиленовые К-6 | 1425 | 1013 | 100 ШТ | 100 ШТ | 1 | 0.12 | 1031.73 | 0 | 0 | 0 | 0 | 1 | 0 |  | 0.12 | 3 | -1 |  | 0 | 0 | 0 | 0 | 0 | 0 | 0 | 0
136 | 91179399 | 91179376 | 87660460 | 118 | 1 | 1 | 3 | 22.2.01.04 |  | Изоляторы штыревые | 1371 | 1013 | ШТ | ШТ | 1 | 0 | 0 | 0 | 0 | 0 | 1 | 0 | 0 |  | 0 | 3 | -1 |  | 0 | 0 | 0 | 0 | 0 | 0 | 0 | 0
136 | 91179400 | 91179376 | 87660473 | 118 | 1 | 1 | 3 | 22.2.02.07 |  | Детали крепления | 1346 | 1009 | кг | кг | 1 | 0 | 0 | 0 | 0 | 0 | 1 | 0 | 0 |  | 0 | 3 | -1 |  | 0 | 0 | 0 | 0 | 0 | 0 | 0 | 0
136 | 91179401 | 91179376 | 87660506 | 118 | 1 | 1 | 3 | 22.2.02.21 |  | Штыри | 1371 | 1013 | ШТ | ШТ | 1 | 0 | 0 | 0 | 0 | 0 | 1 | 0 | 0 |  | 0 | 3 | -1 |  | 0 | 0 | 0 | 0 | 0 | 0 | 0 | 0
136 | 91179402 | 91179376 | 87660510 | 118 | 1 | 1 | 3 | 22.2.02.23 |  | Металлические плакаты | 1371 | 1013 | ШТ | ШТ | 1 | 0 | 0 | 0 | 0 | 0 | 1 | 0 | 0 |  | 0 | 3 | -1 |  | 0 | 0 | 0 | 0 | 0 | 0 | 0 | 0
137 | 91179408 | 91179403 | 87655171 | 118 | 1 | 1 | 1 | 1-100-36 |  | Средний разряд работы 3,6 | 1191 | 1013 | чел.-ч. | чел.-ч. | 1 | 0.35 | 0 | 0 | 0 | 822.9 | 0 | 1 | 1 | *(0,15+0,2+1) | 0.4725 | 2 | 91179404 | 341 | 0 | 0 | 0 | 0 | 0 | 0 | 0 | 0
137 | 91179409 | 91179403 | 87655358 | 118 | 1 | 1 | 1 | 4-100-00 |  | Затраты труда машинистов | 1191 | 1013 | чел.-ч. | чел.-ч. | 1 | 0.15 | 0 | 0 | 0 | 0 | 0 | 1 | 2 | *(0,15+0,2+1) | 0.2025 | 2 | 91179405 | 342 | 0 | 0 | 0 | 0 | 0 | 0 | 0 | 0
137 | 91179410 | 91179403 | 87781817 | 1 | 1 | 1 | 2 | 91.05.05-015 | ФСЭМ-2022, 91.05.05-015, приказ Минстроя России от 18.05.2022 г. № 378/пр | Краны на автомобильном ходу, грузоподъемность 16 т | 1368 | 1011 | маш.-ч | маш.-ч | 1 | 0.15 | 0 | 1582.31 | 1157.2 | 0 | 0 | 1 | 0 | *(0,15+0,2+1) | 0.2025 | 2 | 91179406 | 343 | 0 | 0 | 0 | 0 | 0 | 0 | 0 | 0
137 | 91179411 | 91179403 | 87661412 | 118 | 1 | 1 | 3 | 421/пр_2020_п.75_пп.а |  | Сметная стоимость вспомогательных ненормируемых материальных ресурсов, не учтенная в сметной норме, 2% | 3277935 | 1013 | % | % | 1 | 2 | 0 | 0 | 0 | 0 | 0 | 0 | 0 |  | 2 | 2 | 91179407 | 344 | 0 | 0 | 0 | 0 | 0 | 0 | 0 | 0
138 | 91179408 | 91179403 | 87655171 | 118 | 1 | 1 | 1 | 1-100-36 |  | Средний разряд работы 3,6 | 1191 | 1013 | чел.-ч. | чел.-ч. | 1 | 0.35 | 0 | 0 | 0 | 822.9 | 0 | 1 | 1 | *(0,15+0,2+1) | 0.4725 | 2 | 91179404 | 345 | 0 | 0 | 0 | 0 | 0 | 0 | 0 | 0
138 | 91179409 | 91179403 | 87655358 | 118 | 1 | 1 | 1 | 4-100-00 |  | Затраты труда машинистов | 1191 | 1013 | чел.-ч. | чел.-ч. | 1 | 0.15 | 0 | 0 | 0 | 0 | 0 | 1 | 2 | *(0,15+0,2+1) | 0.2025 | 2 | 91179405 | 346 | 0 | 0 | 0 | 0 | 0 | 0 | 0 | 0
138 | 91179410 | 91179403 | 87781817 | 1 | 1 | 1 | 2 | 91.05.05-015 | ФСЭМ-2022, 91.05.05-015, приказ Минстроя России от 18.05.2022 г. № 378/пр | Краны на автомобильном ходу, грузоподъемность 16 т | 1368 | 1011 | маш.-ч | маш.-ч | 1 | 0.15 | 0 | 1582.31 | 1157.2 | 0 | 0 | 1 | 0 | *(0,15+0,2+1) | 0.2025 | 2 | 91179406 | 347 | 0 | 0 | 0 | 0 | 0 | 0 | 0 | 0
138 | 91179411 | 91179403 | 87661412 | 118 | 1 | 1 | 3 | 421/пр_2020_п.75_пп.а |  | Сметная стоимость вспомогательных ненормируемых материальных ресурсов, не учтенная в сметной норме, 2% | 3277935 | 1013 | % | % | 1 | 2 | 0 | 0 | 0 | 0 | 0 | 0 | 0 |  | 2 | 2 | 91179407 | 348 | 0 | 0 | 0 | 0 | 0 | 0 | 0 | 0
141 | 91179427 | 91179413 | 87655181 | 118 | 1 | 1 | 1 | 1-100-40 |  | Средний разряд работы 4,0 | 1191 | 1013 | чел.-ч. | чел.-ч. | 1 | 2.03 | 0 | 0 | 0 | 861.47 | 0 | 1 | 1 | *(0,15+0,2+1) | 2.7405 | 2 | 91179414 | 349 | 0 | 0 | 0 | 0 | 0 | 0 | 0 | 0
141 | 91179428 | 91179413 | 87655358 | 118 | 1 | 1 | 1 | 4-100-00 |  | Затраты труда машинистов | 1191 | 1013 | чел.-ч. | чел.-ч. | 1 | 0.43 | 0 | 0 | 0 | 0 | 0 | 1 | 2 | *(0,15+0,2+1) | 0.5805 | 2 | 91179415 | 350 | 0 | 0 | 0 | 0 | 0 | 0 | 0 | 0
141 | 91179429 | 91179413 | 87781817 | 1 | 1 | 1 | 2 | 91.05.05-015 | ФСЭМ-2022, 91.05.05-015, приказ Минстроя России от 18.05.2022 г. № 378/пр | Краны на автомобильном ходу, грузоподъемность 16 т | 1368 | 1011 | маш.-ч | маш.-ч | 1 | 0.3 | 0 | 1582.31 | 1157.2 | 0 | 0 | 1 | 0 | *(0,15+0,2+1) | 0.405 | 2 | 91179416 | 351 | 0 | 0 | 0 | 0 | 0 | 0 | 0 | 0
141 | 91179430 | 91179413 | 87781998 | 1 | 1 | 1 | 2 | 91.06.06-042 | ФСЭМ-2022, 91.06.06-042, приказ Минстроя России от 18.05.2022 г. № 378/пр | Подъемники гидравлические, высота подъема 10 м | 1368 | 1011 | маш.-ч | маш.-ч | 1 | 0.11 | 0 | 104.99 | 861.47 | 0 | 0 | 1 | 0 | *(0,15+0,2+1) | 0.1485 | 2 | 91179417 | 352 | 0 | 0 | 0 | 0 | 0 | 0 | 0 | 0
141 | 91179431 | 91179413 | 87782719 | 1 | 1 | 1 | 2 | 91.14.02-001 | ФСЭМ-2022 доп.7, 91.14.02-001, приказ Минстроя России от 02.08.2023 г. № 551/пр | Автомобили бортовые, грузоподъемность до 5 т | 1368 | 1011 | маш.-ч | маш.-ч | 1 | 0.02 | 0 | 543.33 | 861.47 | 0 | 0 | 1 | 0 | *(0,15+0,2+1) | 0.027 | 2 | 91179418 | 353 | 0 | 0 | 0 | 0 | 0 | 0 | 0 | 0
141 | 91179432 | 91179413 | 87782916 | 1 | 1 | 1 | 2 | 91.17.04-233 | ФСЭМ-2022, 91.17.04-233, приказ Минстроя России от 18.05.2022 г. № 378/пр | Аппараты сварочные для ручной дуговой сварки, сварочный ток до 350 А | 1368 | 1011 | маш.-ч | маш.-ч | 1 | 0.12 | 0 | 34.6 | 0 | 0 | 0 | 1 | 0 | *(0,15+0,2+1) | 0.162 | 2 | 91179419 | 354 | 0 | 0 | 0 | 0 | 0 | 0 | 0 | 0
141 | 91179433 | 91179413 | 87729913 | 1 | 1 | 1 | 3 | 01.3.01.06-0050 | ФСБЦ-2022, 01.3.01.06-0050, приказ Минстроя России от 18.05.2022 г. № 378/пр | Смазка универсальная тугоплавкая УТ (консталин жировой) | 1348 | 1009 | т | т | 1000 | 2e-05 | 144581.55 | 0 | 0 | 0 | 0 | 1 | 0 |  | 2e-05 | 2 | 91179420 | 355 | 0 | 0 | 0 | 0 | 0 | 0 | 0 | 0
141 | 91179434 | 91179413 | 87732676 | 1 | 1 | 1 | 3 | 01.7.11.07-0227 | ФСБЦ-2022, 01.7.11.07-0227, приказ Минстроя России от 18.05.2022 г. № 378/пр | Электроды сварочные для сварки низколегированных и углеродистых сталей УОНИ 13/45, Э42А, диаметр 4-5 мм | 1346 | 1009 | кг | кг | 1 | 0.05 | 155.63 | 0 | 0 | 0 | 0 | 1 | 0 |  | 0.05 | 2 | 91179421 | 356 | 0 | 0 | 0 | 0 | 0 | 0 | 0 | 0
141 | 91179435 | 91179413 | 87733429 | 1 | 1 | 1 | 3 | 01.7.15.03-0042 | ФСБЦ-2022, 01.7.15.03-0042, приказ Минстроя России от 18.05.2022 г. № 378/пр | Болты с гайками и шайбами строительные | 1346 | 1009 | кг | кг | 1 | 0.79 | 174.93 | 0 | 0 | 0 | 0 | 1 | 0 |  | 0.79 | 2 | 91179422 | 357 | 0 | 0 | 0 | 0 | 0 | 0 | 0 | 0
141 | 91179436 | 91179413 | 87734568 | 1 | 1 | 1 | 3 | 01.7.20.08-0031 | ФСБЦ-2022, 01.7.20.08-0031, приказ Минстроя России от 18.05.2022 г. № 378/пр | Бязь суровая, ширина 1640 мм, поверхностная плотность 125 г/м2 | 1330 | 1005 | 10 м2 | 10 м2 | 10 | 0.003 | 386.46 | 0 | 0 | 0 | 0 | 1 | 0 |  | 0.003 | 2 | 91179423 | 358 | 0 | 0 | 0 | 0 | 0 | 0 | 0 | 0
141 | 91179437 | 91179413 | 87740836 | 1 | 1 | 1 | 3 | 08.3.07.01-0052 | ФСБЦ-2022 доп.4, 08.3.07.01-0052, приказ Минстроя России от 27.12.2022 г. № 1133/пр | Прокат стальной горячекатаный полосовой, марки стали Ст3сп, Ст3пс, размеры 50х5 мм | 1348 | 1009 | т | т | 1000 | 0.003 | 44320.18 | 0 | 0 | 0 | 0 | 1 | 0 |  | 0.003 | 2 | 91179424 | 359 | 0 | 0 | 0 | 0 | 0 | 0 | 0 | 0
141 | 91179438 | 91179413 | 87750941 | 1 | 1 | 1 | 3 | 14.4.02.04-0142 | ФСБЦ-2022, 14.4.02.04-0142, приказ Минстроя России от 18.05.2022 г. № 378/пр | Краска масляная МА-0115, мумия, сурик железный | 1346 | 1009 | кг | кг | 1 | 0.7 | 79.88 | 0 | 0 | 0 | 0 | 1 | 0 |  | 0.7 | 2 | 91179425 | 360 | 0 | 0 | 0 | 0 | 0 | 0 | 0 | 0
141 | 91179439 | 91179413 | 87661412 | 118 | 1 | 1 | 3 | 421/пр_2020_п.75_пп.а |  | Сметная стоимость вспомогательных ненормируемых материальных ресурсов, не учтенная в сметной норме, 2% | 3277935 | 1013 | % | % | 1 | 2 | 0 | 0 | 0 | 0 | 0 | 0 | 0 |  | 2 | 2 | 91179426 | 361 | 0 | 0 | 0 | 0 | 0 | 0 | 0 | 0
142 | 91179427 | 91179413 | 87655181 | 118 | 1 | 1 | 1 | 1-100-40 |  | Средний разряд работы 4,0 | 1191 | 1013 | чел.-ч. | чел.-ч. | 1 | 2.03 | 0 | 0 | 0 | 861.47 | 0 | 1 | 1 | *(0,15+0,2+1) | 2.7405 | 2 | 91179414 | 362 | 0 | 0 | 0 | 0 | 0 | 0 | 0 | 0
142 | 91179428 | 91179413 | 87655358 | 118 | 1 | 1 | 1 | 4-100-00 |  | Затраты труда машинистов | 1191 | 1013 | чел.-ч. | чел.-ч. | 1 | 0.43 | 0 | 0 | 0 | 0 | 0 | 1 | 2 | *(0,15+0,2+1) | 0.5805 | 2 | 91179415 | 363 | 0 | 0 | 0 | 0 | 0 | 0 | 0 | 0
142 | 91179429 | 91179413 | 87781817 | 1 | 1 | 1 | 2 | 91.05.05-015 | ФСЭМ-2022, 91.05.05-015, приказ Минстроя России от 18.05.2022 г. № 378/пр | Краны на автомобильном ходу, грузоподъемность 16 т | 1368 | 1011 | маш.-ч | маш.-ч | 1 | 0.3 | 0 | 1582.31 | 1157.2 | 0 | 0 | 1 | 0 | *(0,15+0,2+1) | 0.405 | 2 | 91179416 | 364 | 0 | 0 | 0 | 0 | 0 | 0 | 0 | 0
142 | 91179430 | 91179413 | 87781998 | 1 | 1 | 1 | 2 | 91.06.06-042 | ФСЭМ-2022, 91.06.06-042, приказ Минстроя России от 18.05.2022 г. № 378/пр | Подъемники гидравлические, высота подъема 10 м | 1368 | 1011 | маш.-ч | маш.-ч | 1 | 0.11 | 0 | 104.99 | 861.47 | 0 | 0 | 1 | 0 | *(0,15+0,2+1) | 0.1485 | 2 | 91179417 | 365 | 0 | 0 | 0 | 0 | 0 | 0 | 0 | 0
142 | 91179431 | 91179413 | 87782719 | 1 | 1 | 1 | 2 | 91.14.02-001 | ФСЭМ-2022 доп.7, 91.14.02-001, приказ Минстроя России от 02.08.2023 г. № 551/пр | Автомобили бортовые, грузоподъемность до 5 т | 1368 | 1011 | маш.-ч | маш.-ч | 1 | 0.02 | 0 | 543.33 | 861.47 | 0 | 0 | 1 | 0 | *(0,15+0,2+1) | 0.027 | 2 | 91179418 | 366 | 0 | 0 | 0 | 0 | 0 | 0 | 0 | 0
142 | 91179432 | 91179413 | 87782916 | 1 | 1 | 1 | 2 | 91.17.04-233 | ФСЭМ-2022, 91.17.04-233, приказ Минстроя России от 18.05.2022 г. № 378/пр | Аппараты сварочные для ручной дуговой сварки, сварочный ток до 350 А | 1368 | 1011 | маш.-ч | маш.-ч | 1 | 0.12 | 0 | 34.6 | 0 | 0 | 0 | 1 | 0 | *(0,15+0,2+1) | 0.162 | 2 | 91179419 | 367 | 0 | 0 | 0 | 0 | 0 | 0 | 0 | 0
142 | 91179433 | 91179413 | 87729913 | 1 | 1 | 1 | 3 | 01.3.01.06-0050 | ФСБЦ-2022, 01.3.01.06-0050, приказ Минстроя России от 18.05.2022 г. № 378/пр | Смазка универсальная тугоплавкая УТ (консталин жировой) | 1348 | 1009 | т | т | 1000 | 2e-05 | 144581.55 | 0 | 0 | 0 | 0 | 1 | 0 |  | 2e-05 | 2 | 91179420 | 368 | 0 | 0 | 0 | 0 | 0 | 0 | 0 | 0
142 | 91179434 | 91179413 | 87732676 | 1 | 1 | 1 | 3 | 01.7.11.07-0227 | ФСБЦ-2022, 01.7.11.07-0227, приказ Минстроя России от 18.05.2022 г. № 378/пр | Электроды сварочные для сварки низколегированных и углеродистых сталей УОНИ 13/45, Э42А, диаметр 4-5 мм | 1346 | 1009 | кг | кг | 1 | 0.05 | 155.63 | 0 | 0 | 0 | 0 | 1 | 0 |  | 0.05 | 2 | 91179421 | 369 | 0 | 0 | 0 | 0 | 0 | 0 | 0 | 0
142 | 91179435 | 91179413 | 87733429 | 1 | 1 | 1 | 3 | 01.7.15.03-0042 | ФСБЦ-2022, 01.7.15.03-0042, приказ Минстроя России от 18.05.2022 г. № 378/пр | Болты с гайками и шайбами строительные | 1346 | 1009 | кг | кг | 1 | 0.79 | 174.93 | 0 | 0 | 0 | 0 | 1 | 0 |  | 0.79 | 2 | 91179422 | 370 | 0 | 0 | 0 | 0 | 0 | 0 | 0 | 0
142 | 91179436 | 91179413 | 87734568 | 1 | 1 | 1 | 3 | 01.7.20.08-0031 | ФСБЦ-2022, 01.7.20.08-0031, приказ Минстроя России от 18.05.2022 г. № 378/пр | Бязь суровая, ширина 1640 мм, поверхностная плотность 125 г/м2 | 1330 | 1005 | 10 м2 | 10 м2 | 10 | 0.003 | 386.46 | 0 | 0 | 0 | 0 | 1 | 0 |  | 0.003 | 2 | 91179423 | 371 | 0 | 0 | 0 | 0 | 0 | 0 | 0 | 0
142 | 91179437 | 91179413 | 87740836 | 1 | 1 | 1 | 3 | 08.3.07.01-0052 | ФСБЦ-2022 доп.4, 08.3.07.01-0052, приказ Минстроя России от 27.12.2022 г. № 1133/пр | Прокат стальной горячекатаный полосовой, марки стали Ст3сп, Ст3пс, размеры 50х5 мм | 1348 | 1009 | т | т | 1000 | 0.003 | 44320.18 | 0 | 0 | 0 | 0 | 1 | 0 |  | 0.003 | 2 | 91179424 | 372 | 0 | 0 | 0 | 0 | 0 | 0 | 0 | 0
142 | 91179438 | 91179413 | 87750941 | 1 | 1 | 1 | 3 | 14.4.02.04-0142 | ФСБЦ-2022, 14.4.02.04-0142, приказ Минстроя России от 18.05.2022 г. № 378/пр | Краска масляная МА-0115, мумия, сурик железный | 1346 | 1009 | кг | кг | 1 | 0.7 | 79.88 | 0 | 0 | 0 | 0 | 1 | 0 |  | 0.7 | 2 | 91179425 | 373 | 0 | 0 | 0 | 0 | 0 | 0 | 0 | 0
142 | 91179439 | 91179413 | 87661412 | 118 | 1 | 1 | 3 | 421/пр_2020_п.75_пп.а |  | Сметная стоимость вспомогательных ненормируемых материальных ресурсов, не учтенная в сметной норме, 2% | 3277935 | 1013 | % | % | 1 | 2 | 0 | 0 | 0 | 0 | 0 | 0 | 0 |  | 2 | 2 | 91179426 | 374 | 0 | 0 | 0 | 0 | 0 | 0 | 0 | 0
145 | 91179448 | 91179441 | 87655181 | 118 | 1 | 1 | 1 | 1-100-40 |  | Средний разряд работы 4,0 | 1191 | 1013 | чел.-ч. | чел.-ч. | 1 | 0.4 | 0 | 0 | 0 | 861.47 | 0 | 1 | 1 | *(0,15+0,2+1) | 0.54 | 2 | 91179442 | 375 | 0 | 0 | 0 | 0 | 0 | 0 | 0 | 0
145 | 91179449 | 91179441 | 87655358 | 118 | 1 | 1 | 1 | 4-100-00 |  | Затраты труда машинистов | 1191 | 1013 | чел.-ч. | чел.-ч. | 1 | 0.01 | 0 | 0 | 0 | 0 | 0 | 1 | 2 | *(0,15+0,2+1) | 0.0135 | 2 | 91179443 | 376 | 0 | 0 | 0 | 0 | 0 | 0 | 0 | 0
145 | 91179450 | 91179441 | 87781817 | 1 | 1 | 1 | 2 | 91.05.05-015 | ФСЭМ-2022, 91.05.05-015, приказ Минстроя России от 18.05.2022 г. № 378/пр | Краны на автомобильном ходу, грузоподъемность 16 т | 1368 | 1011 | маш.-ч | маш.-ч | 1 | 0.004 | 0 | 1582.31 | 1157.2 | 0 | 0 | 1 | 0 | *(0,15+0,2+1) | 0.0054 | 2 | 91179444 | 377 | 0 | 0 | 0 | 0 | 0 | 0 | 0 | 0
145 | 91179451 | 91179441 | 87782719 | 1 | 1 | 1 | 2 | 91.14.02-001 | ФСЭМ-2022 доп.7, 91.14.02-001, приказ Минстроя России от 02.08.2023 г. № 551/пр | Автомобили бортовые, грузоподъемность до 5 т | 1368 | 1011 | маш.-ч | маш.-ч | 1 | 0.004 | 0 | 543.33 | 861.47 | 0 | 0 | 1 | 0 | *(0,15+0,2+1) | 0.0054 | 2 | 91179445 | 378 | 0 | 0 | 0 | 0 | 0 | 0 | 0 | 0
145 | 91179452 | 91179441 | 87733429 | 1 | 1 | 1 | 3 | 01.7.15.03-0042 | ФСБЦ-2022, 01.7.15.03-0042, приказ Минстроя России от 18.05.2022 г. № 378/пр | Болты с гайками и шайбами строительные | 1346 | 1009 | кг | кг | 1 | 0.08 | 174.93 | 0 | 0 | 0 | 0 | 1 | 0 |  | 0.08 | 2 | 91179446 | 379 | 0 | 0 | 0 | 0 | 0 | 0 | 0 | 0
145 | 91179453 | 91179441 | 87661412 | 118 | 1 | 1 | 3 | 421/пр_2020_п.75_пп.а |  | Сметная стоимость вспомогательных ненормируемых материальных ресурсов, не учтенная в сметной норме, 2% | 3277935 | 1013 | % | % | 1 | 2 | 0 | 0 | 0 | 0 | 0 | 0 | 0 |  | 2 | 2 | 91179447 | 380 | 0 | 0 | 0 | 0 | 0 | 0 | 0 | 0
146 | 91179448 | 91179441 | 87655181 | 118 | 1 | 1 | 1 | 1-100-40 |  | Средний разряд работы 4,0 | 1191 | 1013 | чел.-ч. | чел.-ч. | 1 | 0.4 | 0 | 0 | 0 | 861.47 | 0 | 1 | 1 | *(0,15+0,2+1) | 0.54 | 2 | 91179442 | 381 | 0 | 0 | 0 | 0 | 0 | 0 | 0 | 0
146 | 91179449 | 91179441 | 87655358 | 118 | 1 | 1 | 1 | 4-100-00 |  | Затраты труда машинистов | 1191 | 1013 | чел.-ч. | чел.-ч. | 1 | 0.01 | 0 | 0 | 0 | 0 | 0 | 1 | 2 | *(0,15+0,2+1) | 0.0135 | 2 | 91179443 | 382 | 0 | 0 | 0 | 0 | 0 | 0 | 0 | 0
146 | 91179450 | 91179441 | 87781817 | 1 | 1 | 1 | 2 | 91.05.05-015 | ФСЭМ-2022, 91.05.05-015, приказ Минстроя России от 18.05.2022 г. № 378/пр | Краны на автомобильном ходу, грузоподъемность 16 т | 1368 | 1011 | маш.-ч | маш.-ч | 1 | 0.004 | 0 | 1582.31 | 1157.2 | 0 | 0 | 1 | 0 | *(0,15+0,2+1) | 0.0054 | 2 | 91179444 | 383 | 0 | 0 | 0 | 0 | 0 | 0 | 0 | 0
146 | 91179451 | 91179441 | 87782719 | 1 | 1 | 1 | 2 | 91.14.02-001 | ФСЭМ-2022 доп.7, 91.14.02-001, приказ Минстроя России от 02.08.2023 г. № 551/пр | Автомобили бортовые, грузоподъемность до 5 т | 1368 | 1011 | маш.-ч | маш.-ч | 1 | 0.004 | 0 | 543.33 | 861.47 | 0 | 0 | 1 | 0 | *(0,15+0,2+1) | 0.0054 | 2 | 91179445 | 384 | 0 | 0 | 0 | 0 | 0 | 0 | 0 | 0
146 | 91179452 | 91179441 | 87733429 | 1 | 1 | 1 | 3 | 01.7.15.03-0042 | ФСБЦ-2022, 01.7.15.03-0042, приказ Минстроя России от 18.05.2022 г. № 378/пр | Болты с гайками и шайбами строительные | 1346 | 1009 | кг | кг | 1 | 0.08 | 174.93 | 0 | 0 | 0 | 0 | 1 | 0 |  | 0.08 | 2 | 91179446 | 385 | 0 | 0 | 0 | 0 | 0 | 0 | 0 | 0
146 | 91179453 | 91179441 | 87661412 | 118 | 1 | 1 | 3 | 421/пр_2020_п.75_пп.а |  | Сметная стоимость вспомогательных ненормируемых материальных ресурсов, не учтенная в сметной норме, 2% | 3277935 | 1013 | % | % | 1 | 2 | 0 | 0 | 0 | 0 | 0 | 0 | 0 |  | 2 | 2 | 91179447 | 386 | 0 | 0 | 0 | 0 | 0 | 0 | 0 | 0
149 | 91179463 | 91179455 | 87655181 | 118 | 1 | 1 | 1 | 1-100-40 |  | Средний разряд работы 4,0 | 1191 | 1013 | чел.-ч. | чел.-ч. | 1 | 0.77 | 0 | 0 | 0 | 861.47 | 0 | 1 | 1 |  | 0.77 | 2 | 91179456 | 387 | 0 | 0 | 0 | 0 | 0 | 0 | 0 | 0
149 | 91179464 | 91179455 | 87655358 | 118 | 1 | 1 | 1 | 4-100-00 |  | Затраты труда машинистов | 1191 | 1013 | чел.-ч. | чел.-ч. | 1 | 0.08 | 0 | 0 | 0 | 0 | 0 | 1 | 2 |  | 0.08 | 2 | 91179457 | 388 | 0 | 0 | 0 | 0 | 0 | 0 | 0 | 0
149 | 91179465 | 91179455 | 87781817 | 1 | 1 | 1 | 2 | 91.05.05-015 | ФСЭМ-2022, 91.05.05-015, приказ Минстроя России от 18.05.2022 г. № 378/пр | Краны на автомобильном ходу, грузоподъемность 16 т | 1368 | 1011 | маш.-ч | маш.-ч | 1 | 0.026 | 0 | 1582.31 | 1157.2 | 0 | 0 | 1 | 0 |  | 0.026 | 2 | 91179458 | 389 | 0 | 0 | 0 | 0 | 0 | 0 | 0 | 0
149 | 91179466 | 91179455 | 87781954 | 1 | 1 | 1 | 2 | 91.06.03-058 | ФСЭМ-2022, 91.06.03-058, приказ Минстроя России от 18.05.2022 г. № 378/пр | Лебедки электрические тяговым усилием 156,96 кН (16 т) | 1368 | 1011 | маш.-ч | маш.-ч | 1 | 0.023 | 0 | 55.78 | 765.04 | 0 | 0 | 1 | 0 |  | 0.023 | 2 | 91179459 | 390 | 0 | 0 | 0 | 0 | 0 | 0 | 0 | 0
149 | 91179467 | 91179455 | 87782719 | 1 | 1 | 1 | 2 | 91.14.02-001 | ФСЭМ-2022 доп.7, 91.14.02-001, приказ Минстроя России от 02.08.2023 г. № 551/пр | Автомобили бортовые, грузоподъемность до 5 т | 1368 | 1011 | маш.-ч | маш.-ч | 1 | 0.026 | 0 | 543.33 | 861.47 | 0 | 0 | 1 | 0 |  | 0.026 | 2 | 91179460 | 391 | 0 | 0 | 0 | 0 | 0 | 0 | 0 | 0
149 | 91179468 | 91179455 | 87733429 | 1 | 1 | 1 | 3 | 01.7.15.03-0042 | ФСБЦ-2022, 01.7.15.03-0042, приказ Минстроя России от 18.05.2022 г. № 378/пр | Болты с гайками и шайбами строительные | 1346 | 1009 | кг | кг | 1 | 0.72 | 174.93 | 0 | 0 | 0 | 0 | 1 | 0 |  | 0.72 | 2 | 91179461 | 392 | 0 | 0 | 0 | 0 | 0 | 0 | 0 | 0
149 | 91179469 | 91179455 | 87661412 | 118 | 1 | 1 | 3 | 421/пр_2020_п.75_пп.а |  | Сметная стоимость вспомогательных ненормируемых материальных ресурсов, не учтенная в сметной норме, 2% | 3277935 | 1013 | % | % | 1 | 2 | 0 | 0 | 0 | 0 | 0 | 0 | 0 |  | 2 | 2 | 91179462 | 393 | 0 | 0 | 0 | 0 | 0 | 0 | 0 | 0
150 | 91179463 | 91179455 | 87655181 | 118 | 1 | 1 | 1 | 1-100-40 |  | Средний разряд работы 4,0 | 1191 | 1013 | чел.-ч. | чел.-ч. | 1 | 0.77 | 0 | 0 | 0 | 861.47 | 0 | 1 | 1 |  | 0.77 | 2 | 91179456 | 394 | 0 | 0 | 0 | 0 | 0 | 0 | 0 | 0
150 | 91179464 | 91179455 | 87655358 | 118 | 1 | 1 | 1 | 4-100-00 |  | Затраты труда машинистов | 1191 | 1013 | чел.-ч. | чел.-ч. | 1 | 0.08 | 0 | 0 | 0 | 0 | 0 | 1 | 2 |  | 0.08 | 2 | 91179457 | 395 | 0 | 0 | 0 | 0 | 0 | 0 | 0 | 0
150 | 91179465 | 91179455 | 87781817 | 1 | 1 | 1 | 2 | 91.05.05-015 | ФСЭМ-2022, 91.05.05-015, приказ Минстроя России от 18.05.2022 г. № 378/пр | Краны на автомобильном ходу, грузоподъемность 16 т | 1368 | 1011 | маш.-ч | маш.-ч | 1 | 0.026 | 0 | 1582.31 | 1157.2 | 0 | 0 | 1 | 0 |  | 0.026 | 2 | 91179458 | 396 | 0 | 0 | 0 | 0 | 0 | 0 | 0 | 0
150 | 91179466 | 91179455 | 87781954 | 1 | 1 | 1 | 2 | 91.06.03-058 | ФСЭМ-2022, 91.06.03-058, приказ Минстроя России от 18.05.2022 г. № 378/пр | Лебедки электрические тяговым усилием 156,96 кН (16 т) | 1368 | 1011 | маш.-ч | маш.-ч | 1 | 0.023 | 0 | 55.78 | 765.04 | 0 | 0 | 1 | 0 |  | 0.023 | 2 | 91179459 | 397 | 0 | 0 | 0 | 0 | 0 | 0 | 0 | 0
150 | 91179467 | 91179455 | 87782719 | 1 | 1 | 1 | 2 | 91.14.02-001 | ФСЭМ-2022 доп.7, 91.14.02-001, приказ Минстроя России от 02.08.2023 г. № 551/пр | Автомобили бортовые, грузоподъемность до 5 т | 1368 | 1011 | маш.-ч | маш.-ч | 1 | 0.026 | 0 | 543.33 | 861.47 | 0 | 0 | 1 | 0 |  | 0.026 | 2 | 91179460 | 398 | 0 | 0 | 0 | 0 | 0 | 0 | 0 | 0
150 | 91179468 | 91179455 | 87733429 | 1 | 1 | 1 | 3 | 01.7.15.03-0042 | ФСБЦ-2022, 01.7.15.03-0042, приказ Минстроя России от 18.05.2022 г. № 378/пр | Болты с гайками и шайбами строительные | 1346 | 1009 | кг | кг | 1 | 0.72 | 174.93 | 0 | 0 | 0 | 0 | 1 | 0 |  | 0.72 | 2 | 91179461 | 399 | 0 | 0 | 0 | 0 | 0 | 0 | 0 | 0
150 | 91179469 | 91179455 | 87661412 | 118 | 1 | 1 | 3 | 421/пр_2020_п.75_пп.а |  | Сметная стоимость вспомогательных ненормируемых материальных ресурсов, не учтенная в сметной норме, 2% | 3277935 | 1013 | % | % | 1 | 2 | 0 | 0 | 0 | 0 | 0 | 0 | 0 |  | 2 | 2 | 91179462 | 400 | 0 | 0 | 0 | 0 | 0 | 0 | 0 | 0
153 | 91179482 | 91179471 | 87655313 | 118 | 1 | 1 | 1 | 2-100-02 |  | Рабочий 2 разряда | 1369 | 1013 | чел.-ч | чел.-ч | 1 | 0.99 | 0 | 0 | 0 | 700.75 | 0 | 1 | 1 | *(0,15+1) | 1.1385 | 2 | 91179472 | 401 | 0 | 0 | 0 | 0 | 0 | 0 | 0 | 0
153 | 91179483 | 91179471 | 87655315 | 118 | 1 | 1 | 1 | 2-100-03 |  | Рабочий 3 разряда | 1369 | 1013 | чел.-ч | чел.-ч | 1 | 47.29 | 0 | 0 | 0 | 765.04 | 0 | 1 | 1 | *(0,15+1) | 54.3835 | 2 | 91179473 | 402 | 0 | 0 | 0 | 0 | 0 | 0 | 0 | 0
153 | 91179484 | 91179471 | 87655317 | 118 | 1 | 1 | 1 | 2-100-04 |  | Рабочий 4 разряда | 1369 | 1013 | чел.-ч | чел.-ч | 1 | 23.42 | 0 | 0 | 0 | 861.47 | 0 | 1 | 1 | *(0,15+1) | 26.933 | 2 | 91179474 | 403 | 0 | 0 | 0 | 0 | 0 | 0 | 0 | 0
153 | 91179485 | 91179471 | 87655319 | 118 | 1 | 1 | 1 | 2-100-05 |  | Рабочий 5 разряда | 1369 | 1013 | чел.-ч | чел.-ч | 1 | 23.42 | 0 | 0 | 0 | 990.05 | 0 | 1 | 1 | *(0,15+1) | 26.933 | 2 | 91179475 | 404 | 0 | 0 | 0 | 0 | 0 | 0 | 0 | 0
153 | 91179486 | 91179471 | 87655358 | 118 | 1 | 1 | 1 | 4-100-00 |  | Затраты труда машинистов | 1191 | 1013 | чел.-ч. | чел.-ч. | 1 | 24.89 | 0 | 0 | 0 | 0 | 0 | 1 | 2 | *(0,15+1) | 28.6235 | 2 | 91179476 | 405 | 0 | 0 | 0 | 0 | 0 | 0 | 0 | 0
153 | 91179487 | 91179471 | 87781817 | 1 | 1 | 1 | 2 | 91.05.05-015 | ФСЭМ-2022, 91.05.05-015, приказ Минстроя России от 18.05.2022 г. № 378/пр | Краны на автомобильном ходу, грузоподъемность 16 т | 1368 | 1011 | маш.-ч | маш.-ч | 1 | 0.75 | 0 | 1582.31 | 1157.2 | 0 | 0 | 1 | 0 | *(0,15+1) | 0.8625 | 2 | 91179477 | 406 | 0 | 0 | 0 | 0 | 0 | 0 | 0 | 0
153 | 91179488 | 91179471 | 87781951 | 1 | 1 | 1 | 2 | 91.06.03-055 | ФСЭМ-2022, 91.06.03-055, приказ Минстроя России от 18.05.2022 г. № 378/пр | Лебедки электрические тяговым усилием 19,62 кН (2 т) | 1368 | 1011 | маш.-ч | маш.-ч | 1 | 0.81 | 0 | 11.45 | 0 | 0 | 0 | 1 | 0 | *(0,15+1) | 0.9315 | 2 | 91179478 | 407 | 0 | 0 | 0 | 0 | 0 | 0 | 0 | 0
153 | 91179489 | 91179471 | 87781991 | 1 | 1 | 1 | 2 | 91.06.06-011 | ФСЭМ-2022, 91.06.06-011, приказ Минстроя России от 18.05.2022 г. № 378/пр | Автогидроподъемники, высота подъема 12 м | 1368 | 1011 | маш.-ч | маш.-ч | 1 | 22.74 | 0 | 346.73 | 861.47 | 0 | 0 | 1 | 0 | *(0,15+1) | 26.151 | 2 | 91179479 | 408 | 0 | 0 | 0 | 0 | 0 | 0 | 0 | 0
153 | 91179490 | 91179471 | 87782719 | 1 | 1 | 1 | 2 | 91.14.02-001 | ФСЭМ-2022 доп.7, 91.14.02-001, приказ Минстроя России от 02.08.2023 г. № 551/пр | Автомобили бортовые, грузоподъемность до 5 т | 1368 | 1011 | маш.-ч | маш.-ч | 1 | 0.59 | 0 | 543.33 | 861.47 | 0 | 0 | 1 | 0 | *(0,15+1) | 0.6785 | 2 | 91179480 | 409 | 0 | 0 | 0 | 0 | 0 | 0 | 0 | 0
153 | 91179491 | 91179471 | 87782918 | 1 | 1 | 1 | 2 | 91.17.04-544 | ФСЭМ-2022, 91.17.04-544, приказ Минстроя России от 18.05.2022 г. № 378/пр | Генераторы бензиновые портативные, мощность до 6 кВт | 1368 | 1011 | маш.-ч | маш.-ч | 1 | 0.81 | 0 | 193.28 | 861.47 | 0 | 0 | 1 | 0 | *(0,15+1) | 0.9315 | 2 | 91179481 | 410 | 0 | 0 | 0 | 0 | 0 | 0 | 0 | 0
153 | 91179492 | 91179471 | 87660250 | 118 | 1 | 1 | 3 | 20.1.01.01 |  | Комплект линейной арматуры для крепления СИП-2 на опоре ВЛИ | 1371 | 1013 | ШТ | ШТ | 1 | 0 | 0 | 0 | 0 | 0 | 1 | 0 | 0 |  | 0 | 3 | -1 |  | 0 | 0 | 0 | 0 | 0 | 0 | 0 | 0
153 | 91179493 | 91179471 | 87660258 | 118 | 1 | 1 | 3 | 20.1.01.11 |  | Комплект линейной арматуры для устройства заземлений на опорах ВЛИ | 1371 | 1013 | ШТ | ШТ | 1 | 0 | 0 | 0 | 0 | 0 | 1 | 0 | 0 |  | 0 | 3 | -1 |  | 0 | 0 | 0 | 0 | 0 | 0 | 0 | 0
153 | 91179494 | 91179471 | 87660423 | 118 | 1 | 1 | 3 | 21.2.01.01 |  | Провода самонесущие изолированные для ВЛИ | 1477 | 1013 | 1000 м | 1000 М | 1 | 0 | 0 | 0 | 0 | 0 | 1 | 0 | 0 |  | 0 | 3 | -1 |  | 0 | 0 | 0 | 0 | 0 | 0 | 0 | 0
154 | 91179482 | 91179471 | 87655313 | 118 | 1 | 1 | 1 | 2-100-02 |  | Рабочий 2 разряда | 1369 | 1013 | чел.-ч | чел.-ч | 1 | 0.99 | 0 | 0 | 0 | 700.75 | 0 | 1 | 1 | *(0,15+1) | 1.1385 | 2 | 91179472 | 411 | 0 | 0 | 0 | 0 | 0 | 0 | 0 | 0
154 | 91179483 | 91179471 | 87655315 | 118 | 1 | 1 | 1 | 2-100-03 |  | Рабочий 3 разряда | 1369 | 1013 | чел.-ч | чел.-ч | 1 | 47.29 | 0 | 0 | 0 | 765.04 | 0 | 1 | 1 | *(0,15+1) | 54.3835 | 2 | 91179473 | 412 | 0 | 0 | 0 | 0 | 0 | 0 | 0 | 0
154 | 91179484 | 91179471 | 87655317 | 118 | 1 | 1 | 1 | 2-100-04 |  | Рабочий 4 разряда | 1369 | 1013 | чел.-ч | чел.-ч | 1 | 23.42 | 0 | 0 | 0 | 861.47 | 0 | 1 | 1 | *(0,15+1) | 26.933 | 2 | 91179474 | 413 | 0 | 0 | 0 | 0 | 0 | 0 | 0 | 0
154 | 91179485 | 91179471 | 87655319 | 118 | 1 | 1 | 1 | 2-100-05 |  | Рабочий 5 разряда | 1369 | 1013 | чел.-ч | чел.-ч | 1 | 23.42 | 0 | 0 | 0 | 990.05 | 0 | 1 | 1 | *(0,15+1) | 26.933 | 2 | 91179475 | 414 | 0 | 0 | 0 | 0 | 0 | 0 | 0 | 0
154 | 91179486 | 91179471 | 87655358 | 118 | 1 | 1 | 1 | 4-100-00 |  | Затраты труда машинистов | 1191 | 1013 | чел.-ч. | чел.-ч. | 1 | 24.89 | 0 | 0 | 0 | 0 | 0 | 1 | 2 | *(0,15+1) | 28.6235 | 2 | 91179476 | 415 | 0 | 0 | 0 | 0 | 0 | 0 | 0 | 0
154 | 91179487 | 91179471 | 87781817 | 1 | 1 | 1 | 2 | 91.05.05-015 | ФСЭМ-2022, 91.05.05-015, приказ Минстроя России от 18.05.2022 г. № 378/пр | Краны на автомобильном ходу, грузоподъемность 16 т | 1368 | 1011 | маш.-ч | маш.-ч | 1 | 0.75 | 0 | 1582.31 | 1157.2 | 0 | 0 | 1 | 0 | *(0,15+1) | 0.8625 | 2 | 91179477 | 416 | 0 | 0 | 0 | 0 | 0 | 0 | 0 | 0
154 | 91179488 | 91179471 | 87781951 | 1 | 1 | 1 | 2 | 91.06.03-055 | ФСЭМ-2022, 91.06.03-055, приказ Минстроя России от 18.05.2022 г. № 378/пр | Лебедки электрические тяговым усилием 19,62 кН (2 т) | 1368 | 1011 | маш.-ч | маш.-ч | 1 | 0.81 | 0 | 11.45 | 0 | 0 | 0 | 1 | 0 | *(0,15+1) | 0.9315 | 2 | 91179478 | 417 | 0 | 0 | 0 | 0 | 0 | 0 | 0 | 0
154 | 91179489 | 91179471 | 87781991 | 1 | 1 | 1 | 2 | 91.06.06-011 | ФСЭМ-2022, 91.06.06-011, приказ Минстроя России от 18.05.2022 г. № 378/пр | Автогидроподъемники, высота подъема 12 м | 1368 | 1011 | маш.-ч | маш.-ч | 1 | 22.74 | 0 | 346.73 | 861.47 | 0 | 0 | 1 | 0 | *(0,15+1) | 26.151 | 2 | 91179479 | 418 | 0 | 0 | 0 | 0 | 0 | 0 | 0 | 0
154 | 91179490 | 91179471 | 87782719 | 1 | 1 | 1 | 2 | 91.14.02-001 | ФСЭМ-2022 доп.7, 91.14.02-001, приказ Минстроя России от 02.08.2023 г. № 551/пр | Автомобили бортовые, грузоподъемность до 5 т | 1368 | 1011 | маш.-ч | маш.-ч | 1 | 0.59 | 0 | 543.33 | 861.47 | 0 | 0 | 1 | 0 | *(0,15+1) | 0.6785 | 2 | 91179480 | 419 | 0 | 0 | 0 | 0 | 0 | 0 | 0 | 0
154 | 91179491 | 91179471 | 87782918 | 1 | 1 | 1 | 2 | 91.17.04-544 | ФСЭМ-2022, 91.17.04-544, приказ Минстроя России от 18.05.2022 г. № 378/пр | Генераторы бензиновые портативные, мощность до 6 кВт | 1368 | 1011 | маш.-ч | маш.-ч | 1 | 0.81 | 0 | 193.28 | 861.47 | 0 | 0 | 1 | 0 | *(0,15+1) | 0.9315 | 2 | 91179481 | 420 | 0 | 0 | 0 | 0 | 0 | 0 | 0 | 0
154 | 91179492 | 91179471 | 87660250 | 118 | 1 | 1 | 3 | 20.1.01.01 |  | Комплект линейной арматуры для крепления СИП-2 на опоре ВЛИ | 1371 | 1013 | ШТ | ШТ | 1 | 0 | 0 | 0 | 0 | 0 | 1 | 0 | 0 |  | 0 | 3 | -1 |  | 0 | 0 | 0 | 0 | 0 | 0 | 0 | 0
154 | 91179493 | 91179471 | 87660258 | 118 | 1 | 1 | 3 | 20.1.01.11 |  | Комплект линейной арматуры для устройства заземлений на опорах ВЛИ | 1371 | 1013 | ШТ | ШТ | 1 | 0 | 0 | 0 | 0 | 0 | 1 | 0 | 0 |  | 0 | 3 | -1 |  | 0 | 0 | 0 | 0 | 0 | 0 | 0 | 0
154 | 91179494 | 91179471 | 87660423 | 118 | 1 | 1 | 3 | 21.2.01.01 |  | Провода самонесущие изолированные для ВЛИ | 1477 | 1013 | 1000 м | 1000 М | 1 | 0 | 0 | 0 | 0 | 0 | 1 | 0 | 0 |  | 0 | 3 | -1 |  | 0 | 0 | 0 | 0 | 0 | 0 | 0 | 0
155 | 91179501 | 91179495 | 87655315 | 118 | 1 | 1 | 1 | 2-100-03 |  | Рабочий 3 разряда | 1369 | 1013 | чел.-ч | чел.-ч | 1 | 0.91 | 0 | 0 | 0 | 765.04 | 0 | 1 | 1 | *(0,15+1) | 1.0465 | 2 | 91179496 | 421 | 0 | 0 | 0 | 0 | 0 | 0 | 0 | 0
155 | 91179502 | 91179495 | 87655317 | 118 | 1 | 1 | 1 | 2-100-04 |  | Рабочий 4 разряда | 1369 | 1013 | чел.-ч | чел.-ч | 1 | 0.45 | 0 | 0 | 0 | 861.47 | 0 | 1 | 1 | *(0,15+1) | 0.5175 | 2 | 91179497 | 422 | 0 | 0 | 0 | 0 | 0 | 0 | 0 | 0
155 | 91179503 | 91179495 | 87655319 | 118 | 1 | 1 | 1 | 2-100-05 |  | Рабочий 5 разряда | 1369 | 1013 | чел.-ч | чел.-ч | 1 | 0.45 | 0 | 0 | 0 | 990.05 | 0 | 1 | 1 | *(0,15+1) | 0.5175 | 2 | 91179498 | 423 | 0 | 0 | 0 | 0 | 0 | 0 | 0 | 0
155 | 91179504 | 91179495 | 87655358 | 118 | 1 | 1 | 1 | 4-100-00 |  | Затраты труда машинистов | 1191 | 1013 | чел.-ч. | чел.-ч. | 1 | 0.44 | 0 | 0 | 0 | 0 | 0 | 1 | 2 | *(0,15+1) | 0.506 | 2 | 91179499 | 424 | 0 | 0 | 0 | 0 | 0 | 0 | 0 | 0
155 | 91179505 | 91179495 | 87781991 | 1 | 1 | 1 | 2 | 91.06.06-011 | ФСЭМ-2022, 91.06.06-011, приказ Минстроя России от 18.05.2022 г. № 378/пр | Автогидроподъемники, высота подъема 12 м | 1368 | 1011 | маш.-ч | маш.-ч | 1 | 0.44 | 0 | 346.73 | 861.47 | 0 | 0 | 1 | 0 | *(0,15+1) | 0.506 | 2 | 91179500 | 425 | 0 | 0 | 0 | 0 | 0 | 0 | 0 | 0
155 | 91179506 | 91179495 | 87660250 | 118 | 1 | 1 | 3 | 20.1.01.01 |  | Комплект линейной арматуры для крепления СИП-2 на опоре ВЛИ | 1371 | 1013 | ШТ | ШТ | 1 | 0 | 0 | 0 | 0 | 0 | 1 | 0 | 0 |  | 0 | 3 | -1 |  | 0 | 0 | 0 | 0 | 0 | 0 | 0 | 0
155 | 91179507 | 91179495 | 87660258 | 118 | 1 | 1 | 3 | 20.1.01.11 |  | Комплект линейной арматуры для устройства заземлений на опорах ВЛИ | 1371 | 1013 | ШТ | ШТ | 1 | 0 | 0 | 0 | 0 | 0 | 1 | 0 | 0 |  | 0 | 3 | -1 |  | 0 | 0 | 0 | 0 | 0 | 0 | 0 | 0
156 | 91179501 | 91179495 | 87655315 | 118 | 1 | 1 | 1 | 2-100-03 |  | Рабочий 3 разряда | 1369 | 1013 | чел.-ч | чел.-ч | 1 | 0.91 | 0 | 0 | 0 | 765.04 | 0 | 1 | 1 | *(0,15+1) | 1.0465 | 2 | 91179496 | 426 | 0 | 0 | 0 | 0 | 0 | 0 | 0 | 0
156 | 91179502 | 91179495 | 87655317 | 118 | 1 | 1 | 1 | 2-100-04 |  | Рабочий 4 разряда | 1369 | 1013 | чел.-ч | чел.-ч | 1 | 0.45 | 0 | 0 | 0 | 861.47 | 0 | 1 | 1 | *(0,15+1) | 0.5175 | 2 | 91179497 | 427 | 0 | 0 | 0 | 0 | 0 | 0 | 0 | 0
156 | 91179503 | 91179495 | 87655319 | 118 | 1 | 1 | 1 | 2-100-05 |  | Рабочий 5 разряда | 1369 | 1013 | чел.-ч | чел.-ч | 1 | 0.45 | 0 | 0 | 0 | 990.05 | 0 | 1 | 1 | *(0,15+1) | 0.5175 | 2 | 91179498 | 428 | 0 | 0 | 0 | 0 | 0 | 0 | 0 | 0
156 | 91179504 | 91179495 | 87655358 | 118 | 1 | 1 | 1 | 4-100-00 |  | Затраты труда машинистов | 1191 | 1013 | чел.-ч. | чел.-ч. | 1 | 0.44 | 0 | 0 | 0 | 0 | 0 | 1 | 2 | *(0,15+1) | 0.506 | 2 | 91179499 | 429 | 0 | 0 | 0 | 0 | 0 | 0 | 0 | 0
156 | 91179505 | 91179495 | 87781991 | 1 | 1 | 1 | 2 | 91.06.06-011 | ФСЭМ-2022, 91.06.06-011, приказ Минстроя России от 18.05.2022 г. № 378/пр | Автогидроподъемники, высота подъема 12 м | 1368 | 1011 | маш.-ч | маш.-ч | 1 | 0.44 | 0 | 346.73 | 861.47 | 0 | 0 | 1 | 0 | *(0,15+1) | 0.506 | 2 | 91179500 | 430 | 0 | 0 | 0 | 0 | 0 | 0 | 0 | 0
156 | 91179506 | 91179495 | 87660250 | 118 | 1 | 1 | 3 | 20.1.01.01 |  | Комплект линейной арматуры для крепления СИП-2 на опоре ВЛИ | 1371 | 1013 | ШТ | ШТ | 1 | 0 | 0 | 0 | 0 | 0 | 1 | 0 | 0 |  | 0 | 3 | -1 |  | 0 | 0 | 0 | 0 | 0 | 0 | 0 | 0
156 | 91179507 | 91179495 | 87660258 | 118 | 1 | 1 | 3 | 20.1.01.11 |  | Комплект линейной арматуры для устройства заземлений на опорах ВЛИ | 1371 | 1013 | ШТ | ШТ | 1 | 0 | 0 | 0 | 0 | 0 | 1 | 0 | 0 |  | 0 | 3 | -1 |  | 0 | 0 | 0 | 0 | 0 | 0 | 0 | 0
157 | 91179514 | 91179508 | 87655181 | 118 | 1 | 1 | 1 | 1-100-40 |  | Средний разряд работы 4,0 | 1191 | 1013 | чел.-ч. | чел.-ч. | 1 | 41.2 | 0 | 0 | 0 | 861.47 | 0 | 1 | 1 | *(0,15+1) | 47.38 | 2 | 91179509 | 431 | 0 | 0 | 0 | 0 | 0 | 0 | 0 | 0
157 | 91179515 | 91179508 | 87655358 | 118 | 1 | 1 | 1 | 4-100-00 |  | Затраты труда машинистов | 1191 | 1013 | чел.-ч. | чел.-ч. | 1 | 0.2 | 0 | 0 | 0 | 0 | 0 | 1 | 2 | *(0,15+1) | 0.23 | 2 | 91179510 | 432 | 0 | 0 | 0 | 0 | 0 | 0 | 0 | 0
157 | 91179516 | 91179508 | 87781817 | 1 | 1 | 1 | 2 | 91.05.05-015 | ФСЭМ-2022, 91.05.05-015, приказ Минстроя России от 18.05.2022 г. № 378/пр | Краны на автомобильном ходу, грузоподъемность 16 т | 1368 | 1011 | маш.-ч | маш.-ч | 1 | 0.1 | 0 | 1582.31 | 1157.2 | 0 | 0 | 1 | 0 | *(0,15+1) | 0.115 | 2 | 91179511 | 433 | 0 | 0 | 0 | 0 | 0 | 0 | 0 | 0
157 | 91179517 | 91179508 | 87782719 | 1 | 1 | 1 | 2 | 91.14.02-001 | ФСЭМ-2022 доп.7, 91.14.02-001, приказ Минстроя России от 02.08.2023 г. № 551/пр | Автомобили бортовые, грузоподъемность до 5 т | 1368 | 1011 | маш.-ч | маш.-ч | 1 | 0.1 | 0 | 543.33 | 861.47 | 0 | 0 | 1 | 0 | *(0,15+1) | 0.115 | 2 | 91179512 | 434 | 0 | 0 | 0 | 0 | 0 | 0 | 0 | 0
157 | 91179518 | 91179508 | 87782916 | 1 | 1 | 1 | 2 | 91.17.04-233 | ФСЭМ-2022, 91.17.04-233, приказ Минстроя России от 18.05.2022 г. № 378/пр | Аппараты сварочные для ручной дуговой сварки, сварочный ток до 350 А | 1368 | 1011 | маш.-ч | маш.-ч | 1 | 0.16 | 0 | 34.6 | 0 | 0 | 0 | 1 | 0 | *(0,15+1) | 0.184 | 3 | -1 |  | 0 | 0 | 0 | 0 | 0 | 0 | 0 | 0
157 | 91179519 | 91179508 | 87740836 | 1 | 1 | 1 | 3 | 08.3.07.01-0052 | ФСБЦ-2022 доп.4, 08.3.07.01-0052, приказ Минстроя России от 27.12.2022 г. № 1133/пр | Прокат стальной горячекатаный полосовой, марки стали Ст3сп, Ст3пс, размеры 50х5 мм | 1348 | 1009 | т | т | 1000 | 0.003 | 44320.18 | 0 | 0 | 0 | 0 | 1 | 0 |  | 0.003 | 3 | -1 |  | 0 | 0 | 0 | 0 | 0 | 0 | 0 | 0
157 | 91179520 | 91179508 | 87750941 | 1 | 1 | 1 | 3 | 14.4.02.04-0142 | ФСБЦ-2022, 14.4.02.04-0142, приказ Минстроя России от 18.05.2022 г. № 378/пр | Краска масляная МА-0115, мумия, сурик железный | 1346 | 1009 | кг | кг | 1 | 0.8 | 79.88 | 0 | 0 | 0 | 0 | 1 | 0 |  | 0.8 | 3 | -1 |  | 0 | 0 | 0 | 0 | 0 | 0 | 0 | 0
157 | 91179521 | 91179508 | 87761920 | 1 | 1 | 1 | 3 | 20.5.04.03-0002 | ФСБЦ-2022, 20.5.04.03-0002, приказ Минстроя России от 18.05.2022 г. № 378/пр | Зажимы наборные проходные ЗН24-4П25 | 1425 | 1013 | 100 ШТ | 100 ШТ | 1 | 1.02 | 896.51 | 0 | 0 | 0 | 0 | 1 | 0 |  | 1.02 | 3 | -1 |  | 0 | 0 | 0 | 0 | 0 | 0 | 0 | 0
157 | 91179522 | 91179508 | 87661412 | 118 | 1 | 1 | 3 | 421/пр_2020_п.75_пп.а |  | Сметная стоимость вспомогательных ненормируемых материальных ресурсов, не учтенная в сметной норме, 2% | 3277935 | 1013 | % | % | 1 | 2 | 0 | 0 | 0 | 0 | 0 | 0 | 0 |  | 2 | 2 | 91179513 | 435 | 0 | 0 | 0 | 0 | 0 | 0 | 0 | 0
158 | 91179514 | 91179508 | 87655181 | 118 | 1 | 1 | 1 | 1-100-40 |  | Средний разряд работы 4,0 | 1191 | 1013 | чел.-ч. | чел.-ч. | 1 | 41.2 | 0 | 0 | 0 | 861.47 | 0 | 1 | 1 | *(0,15+1) | 47.38 | 2 | 91179509 | 436 | 0 | 0 | 0 | 0 | 0 | 0 | 0 | 0
158 | 91179515 | 91179508 | 87655358 | 118 | 1 | 1 | 1 | 4-100-00 |  | Затраты труда машинистов | 1191 | 1013 | чел.-ч. | чел.-ч. | 1 | 0.2 | 0 | 0 | 0 | 0 | 0 | 1 | 2 | *(0,15+1) | 0.23 | 2 | 91179510 | 437 | 0 | 0 | 0 | 0 | 0 | 0 | 0 | 0
158 | 91179516 | 91179508 | 87781817 | 1 | 1 | 1 | 2 | 91.05.05-015 | ФСЭМ-2022, 91.05.05-015, приказ Минстроя России от 18.05.2022 г. № 378/пр | Краны на автомобильном ходу, грузоподъемность 16 т | 1368 | 1011 | маш.-ч | маш.-ч | 1 | 0.1 | 0 | 1582.31 | 1157.2 | 0 | 0 | 1 | 0 | *(0,15+1) | 0.115 | 2 | 91179511 | 438 | 0 | 0 | 0 | 0 | 0 | 0 | 0 | 0
158 | 91179517 | 91179508 | 87782719 | 1 | 1 | 1 | 2 | 91.14.02-001 | ФСЭМ-2022 доп.7, 91.14.02-001, приказ Минстроя России от 02.08.2023 г. № 551/пр | Автомобили бортовые, грузоподъемность до 5 т | 1368 | 1011 | маш.-ч | маш.-ч | 1 | 0.1 | 0 | 543.33 | 861.47 | 0 | 0 | 1 | 0 | *(0,15+1) | 0.115 | 2 | 91179512 | 439 | 0 | 0 | 0 | 0 | 0 | 0 | 0 | 0
158 | 91179518 | 91179508 | 87782916 | 1 | 1 | 1 | 2 | 91.17.04-233 | ФСЭМ-2022, 91.17.04-233, приказ Минстроя России от 18.05.2022 г. № 378/пр | Аппараты сварочные для ручной дуговой сварки, сварочный ток до 350 А | 1368 | 1011 | маш.-ч | маш.-ч | 1 | 0.16 | 0 | 34.6 | 0 | 0 | 0 | 1 | 0 | *(0,15+1) | 0.184 | 3 | -1 |  | 0 | 0 | 0 | 0 | 0 | 0 | 0 | 0
158 | 91179519 | 91179508 | 87740836 | 1 | 1 | 1 | 3 | 08.3.07.01-0052 | ФСБЦ-2022 доп.4, 08.3.07.01-0052, приказ Минстроя России от 27.12.2022 г. № 1133/пр | Прокат стальной горячекатаный полосовой, марки стали Ст3сп, Ст3пс, размеры 50х5 мм | 1348 | 1009 | т | т | 1000 | 0.003 | 44320.18 | 0 | 0 | 0 | 0 | 1 | 0 |  | 0.003 | 3 | -1 |  | 0 | 0 | 0 | 0 | 0 | 0 | 0 | 0
158 | 91179520 | 91179508 | 87750941 | 1 | 1 | 1 | 3 | 14.4.02.04-0142 | ФСБЦ-2022, 14.4.02.04-0142, приказ Минстроя России от 18.05.2022 г. № 378/пр | Краска масляная МА-0115, мумия, сурик железный | 1346 | 1009 | кг | кг | 1 | 0.8 | 79.88 | 0 | 0 | 0 | 0 | 1 | 0 |  | 0.8 | 3 | -1 |  | 0 | 0 | 0 | 0 | 0 | 0 | 0 | 0
158 | 91179521 | 91179508 | 87761920 | 1 | 1 | 1 | 3 | 20.5.04.03-0002 | ФСБЦ-2022, 20.5.04.03-0002, приказ Минстроя России от 18.05.2022 г. № 378/пр | Зажимы наборные проходные ЗН24-4П25 | 1425 | 1013 | 100 ШТ | 100 ШТ | 1 | 1.02 | 896.51 | 0 | 0 | 0 | 0 | 1 | 0 |  | 1.02 | 3 | -1 |  | 0 | 0 | 0 | 0 | 0 | 0 | 0 | 0
158 | 91179522 | 91179508 | 87661412 | 118 | 1 | 1 | 3 | 421/пр_2020_п.75_пп.а |  | Сметная стоимость вспомогательных ненормируемых материальных ресурсов, не учтенная в сметной норме, 2% | 3277935 | 1013 | % | % | 1 | 2 | 0 | 0 | 0 | 0 | 0 | 0 | 0 |  | 2 | 2 | 91179513 | 440 | 0 | 0 | 0 | 0 | 0 | 0 | 0 | 0
161 | 91179530 | 91179524 | 87655169 | 118 | 1 | 1 | 1 | 1-100-35 |  | Средний разряд работы 3,5 | 1191 | 1013 | чел.-ч. | чел.-ч. | 1 | 1.55 | 0 | 0 | 0 | 813.26 | 0 | 1 | 1 |  | 1.55 | 2 | 91179525 | 441 | 0 | 0 | 0 | 0 | 0 | 0 | 0 | 0
161 | 91179531 | 91179524 | 87655358 | 118 | 1 | 1 | 1 | 4-100-00 |  | Затраты труда машинистов | 1191 | 1013 | чел.-ч. | чел.-ч. | 1 | 0.15 | 0 | 0 | 0 | 0 | 0 | 1 | 2 |  | 0.15 | 2 | 91179526 | 442 | 0 | 0 | 0 | 0 | 0 | 0 | 0 | 0
161 | 91179532 | 91179524 | 87781991 | 1 | 1 | 1 | 2 | 91.06.06-011 | ФСЭМ-2022, 91.06.06-011, приказ Минстроя России от 18.05.2022 г. № 378/пр | Автогидроподъемники, высота подъема 12 м | 1368 | 1011 | маш.-ч | маш.-ч | 1 | 0.07 | 0 | 346.73 | 861.47 | 0 | 0 | 1 | 0 |  | 0.07 | 2 | 91179527 | 443 | 0 | 0 | 0 | 0 | 0 | 0 | 0 | 0
161 | 91179533 | 91179524 | 87782719 | 1 | 1 | 1 | 2 | 91.14.02-001 | ФСЭМ-2022 доп.7, 91.14.02-001, приказ Минстроя России от 02.08.2023 г. № 551/пр | Автомобили бортовые, грузоподъемность до 5 т | 1368 | 1011 | маш.-ч | маш.-ч | 1 | 0.08 | 0 | 543.33 | 861.47 | 0 | 0 | 1 | 0 |  | 0.08 | 2 | 91179528 | 444 | 0 | 0 | 0 | 0 | 0 | 0 | 0 | 0
161 | 91179534 | 91179524 | 87729907 | 1 | 1 | 1 | 3 | 01.3.01.06-0038 | ФСБЦ-2022 доп.17, 01.3.01.06-0038, приказ Минстроя России от 17.02.2026 г. № 91/пр | Смазка защитная электросетевая | 1346 | 1009 | кг | кг | 1 | 0.1 | 185.43 | 0 | 0 | 0 | 0 | 1 | 0 |  | 0.1 | 2 | 91179529 | 445 | 0 | 0 | 0 | 0 | 0 | 0 | 0 | 0
161 | 91179535 | 91179524 | 87733429 | 1 | 1 | 1 | 3 | 01.7.15.03-0042 | ФСБЦ-2022, 01.7.15.03-0042, приказ Минстроя России от 18.05.2022 г. № 378/пр | Болты с гайками и шайбами строительные | 1346 | 1009 | кг | кг | 1 | 0 | 174.93 | 0 | 0 | 0 | 1 | 0 | 0 |  | 0 | 3 | -1 |  | 0 | 0 | 0 | 0 | 0 | 0 | 0 | 0
161 | 91179536 | 91179524 | 87657533 | 118 | 1 | 1 | 3 | 07.2.02.05 |  | Траверсы стальные | 1348 | 1009 | т | т | 1000 | 0 | 0 | 0 | 0 | 0 | 1 | 0 | 0 |  | 0 | 3 | -1 |  | 0 | 0 | 0 | 0 | 0 | 0 | 0 | 0
161 | 91179537 | 91179524 | 87657680 | 118 | 1 | 1 | 3 | 07.2.07.13 |  | Хомуты стальные | 1346 | 1009 | кг | кг | 1 | 0 | 0 | 0 | 0 | 0 | 1 | 0 | 0 |  | 0 | 3 | -1 |  | 0 | 0 | 0 | 0 | 0 | 0 | 0 | 0
161 | 91179538 | 91179524 | 87660428 | 118 | 1 | 1 | 3 | 21.2.01.02 |  | Провода неизолированные для воздушных линий электропередач | 1348 | 1009 | т | т | 1000 | 0 | 0 | 0 | 0 | 0 | 1 | 0 | 0 |  | 0 | 3 | -1 |  | 0 | 0 | 0 | 0 | 0 | 0 | 0 | 0
161 | 91179539 | 91179524 | 87660460 | 118 | 1 | 1 | 3 | 22.2.01.04 |  | Изоляторы линейные штыревые фарфоровые | 1371 | 1013 | ШТ | ШТ | 1 | 0 | 0 | 0 | 0 | 0 | 1 | 0 | 0 |  | 0 | 3 | -1 |  | 0 | 0 | 0 | 0 | 0 | 0 | 0 | 0
161 | 91179540 | 91179524 | 87660484 | 118 | 1 | 1 | 3 | 22.2.02.09 |  | Крюки | 1346 | 1009 | кг | кг | 1 | 0 | 0 | 0 | 0 | 0 | 1 | 0 | 0 |  | 0 | 3 | -1 |  | 0 | 0 | 0 | 0 | 0 | 0 | 0 | 0
162 | 91179530 | 91179524 | 87655169 | 118 | 1 | 1 | 1 | 1-100-35 |  | Средний разряд работы 3,5 | 1191 | 1013 | чел.-ч. | чел.-ч. | 1 | 1.55 | 0 | 0 | 0 | 813.26 | 0 | 1 | 1 |  | 1.55 | 2 | 91179525 | 446 | 0 | 0 | 0 | 0 | 0 | 0 | 0 | 0
162 | 91179531 | 91179524 | 87655358 | 118 | 1 | 1 | 1 | 4-100-00 |  | Затраты труда машинистов | 1191 | 1013 | чел.-ч. | чел.-ч. | 1 | 0.15 | 0 | 0 | 0 | 0 | 0 | 1 | 2 |  | 0.15 | 2 | 91179526 | 447 | 0 | 0 | 0 | 0 | 0 | 0 | 0 | 0
162 | 91179532 | 91179524 | 87781991 | 1 | 1 | 1 | 2 | 91.06.06-011 | ФСЭМ-2022, 91.06.06-011, приказ Минстроя России от 18.05.2022 г. № 378/пр | Автогидроподъемники, высота подъема 12 м | 1368 | 1011 | маш.-ч | маш.-ч | 1 | 0.07 | 0 | 346.73 | 861.47 | 0 | 0 | 1 | 0 |  | 0.07 | 2 | 91179527 | 448 | 0 | 0 | 0 | 0 | 0 | 0 | 0 | 0
162 | 91179533 | 91179524 | 87782719 | 1 | 1 | 1 | 2 | 91.14.02-001 | ФСЭМ-2022 доп.7, 91.14.02-001, приказ Минстроя России от 02.08.2023 г. № 551/пр | Автомобили бортовые, грузоподъемность до 5 т | 1368 | 1011 | маш.-ч | маш.-ч | 1 | 0.08 | 0 | 543.33 | 861.47 | 0 | 0 | 1 | 0 |  | 0.08 | 2 | 91179528 | 449 | 0 | 0 | 0 | 0 | 0 | 0 | 0 | 0
162 | 91179534 | 91179524 | 87729907 | 1 | 1 | 1 | 3 | 01.3.01.06-0038 | ФСБЦ-2022 доп.17, 01.3.01.06-0038, приказ Минстроя России от 17.02.2026 г. № 91/пр | Смазка защитная электросетевая | 1346 | 1009 | кг | кг | 1 | 0.1 | 185.43 | 0 | 0 | 0 | 0 | 1 | 0 |  | 0.1 | 2 | 91179529 | 450 | 0 | 0 | 0 | 0 | 0 | 0 | 0 | 0
162 | 91179535 | 91179524 | 87733429 | 1 | 1 | 1 | 3 | 01.7.15.03-0042 | ФСБЦ-2022, 01.7.15.03-0042, приказ Минстроя России от 18.05.2022 г. № 378/пр | Болты с гайками и шайбами строительные | 1346 | 1009 | кг | кг | 1 | 0 | 174.93 | 0 | 0 | 0 | 1 | 0 | 0 |  | 0 | 3 | -1 |  | 0 | 0 | 0 | 0 | 0 | 0 | 0 | 0
162 | 91179536 | 91179524 | 87657533 | 118 | 1 | 1 | 3 | 07.2.02.05 |  | Траверсы стальные | 1348 | 1009 | т | т | 1000 | 0 | 0 | 0 | 0 | 0 | 1 | 0 | 0 |  | 0 | 3 | -1 |  | 0 | 0 | 0 | 0 | 0 | 0 | 0 | 0
162 | 91179537 | 91179524 | 87657680 | 118 | 1 | 1 | 3 | 07.2.07.13 |  | Хомуты стальные | 1346 | 1009 | кг | кг | 1 | 0 | 0 | 0 | 0 | 0 | 1 | 0 | 0 |  | 0 | 3 | -1 |  | 0 | 0 | 0 | 0 | 0 | 0 | 0 | 0
162 | 91179538 | 91179524 | 87660428 | 118 | 1 | 1 | 3 | 21.2.01.02 |  | Провода неизолированные для воздушных линий электропередач | 1348 | 1009 | т | т | 1000 | 0 | 0 | 0 | 0 | 0 | 1 | 0 | 0 |  | 0 | 3 | -1 |  | 0 | 0 | 0 | 0 | 0 | 0 | 0 | 0
162 | 91179539 | 91179524 | 87660460 | 118 | 1 | 1 | 3 | 22.2.01.04 |  | Изоляторы линейные штыревые фарфоровые | 1371 | 1013 | ШТ | ШТ | 1 | 0 | 0 | 0 | 0 | 0 | 1 | 0 | 0 |  | 0 | 3 | -1 |  | 0 | 0 | 0 | 0 | 0 | 0 | 0 | 0
162 | 91179540 | 91179524 | 87660484 | 118 | 1 | 1 | 3 | 22.2.02.09 |  | Крюки | 1346 | 1009 | кг | кг | 1 | 0 | 0 | 0 | 0 | 0 | 1 | 0 | 0 |  | 0 | 3 | -1 |  | 0 | 0 | 0 | 0 | 0 | 0 | 0 | 0
163 | 91179547 | 91179541 | 87655169 | 118 | 1 | 1 | 1 | 1-100-35 |  | Средний разряд работы 3,5 | 1191 | 1013 | чел.-ч. | чел.-ч. | 1 | 2.63 | 0 | 0 | 0 | 813.26 | 0 | 1 | 1 | )*1,20)*1,15 | 3.6294 | 2 | 91179542 | 451 | 0 | 0 | 0 | 0 | 0 | 0 | 0 | 0
163 | 91179548 | 91179541 | 87655358 | 118 | 1 | 1 | 1 | 4-100-00 |  | Затраты труда машинистов | 1191 | 1013 | чел.-ч. | чел.-ч. | 1 | 0.27 | 0 | 0 | 0 | 0 | 0 | 1 | 2 | )*1,20)*1,15 | 0.3726 | 2 | 91179543 | 452 | 0 | 0 | 0 | 0 | 0 | 0 | 0 | 0
163 | 91179549 | 91179541 | 87781991 | 1 | 1 | 1 | 2 | 91.06.06-011 | ФСЭМ-2022, 91.06.06-011, приказ Минстроя России от 18.05.2022 г. № 378/пр | Автогидроподъемники, высота подъема 12 м | 1368 | 1011 | маш.-ч | маш.-ч | 1 | 0.12 | 0 | 346.73 | 861.47 | 0 | 0 | 1 | 0 | )*1,20)*1,15 | 0.1656 | 2 | 91179544 | 453 | 0 | 0 | 0 | 0 | 0 | 0 | 0 | 0
163 | 91179550 | 91179541 | 87782719 | 1 | 1 | 1 | 2 | 91.14.02-001 | ФСЭМ-2022 доп.7, 91.14.02-001, приказ Минстроя России от 02.08.2023 г. № 551/пр | Автомобили бортовые, грузоподъемность до 5 т | 1368 | 1011 | маш.-ч | маш.-ч | 1 | 0.15 | 0 | 543.33 | 861.47 | 0 | 0 | 1 | 0 | )*1,20)*1,15 | 0.207 | 2 | 91179545 | 454 | 0 | 0 | 0 | 0 | 0 | 0 | 0 | 0
163 | 91179551 | 91179541 | 87729907 | 1 | 1 | 1 | 3 | 01.3.01.06-0038 | ФСБЦ-2022 доп.17, 01.3.01.06-0038, приказ Минстроя России от 17.02.2026 г. № 91/пр | Смазка защитная электросетевая | 1346 | 1009 | кг | кг | 1 | 0.5 | 185.43 | 0 | 0 | 0 | 0 | 1 | 0 |  | 0.5 | 2 | 91179546 | 455 | 0 | 0 | 0 | 0 | 0 | 0 | 0 | 0
163 | 91179552 | 91179541 | 87733429 | 1 | 1 | 1 | 3 | 01.7.15.03-0042 | ФСБЦ-2022, 01.7.15.03-0042, приказ Минстроя России от 18.05.2022 г. № 378/пр | Болты с гайками и шайбами строительные | 1346 | 1009 | кг | кг | 1 | 0 | 174.93 | 0 | 0 | 0 | 1 | 0 | 0 |  | 0 | 3 | -1 |  | 0 | 0 | 0 | 0 | 0 | 0 | 0 | 0
163 | 91179553 | 91179541 | 87657533 | 118 | 1 | 1 | 3 | 07.2.02.05 |  | Траверсы стальные | 1348 | 1009 | т | т | 1000 | 0 | 0 | 0 | 0 | 0 | 1 | 0 | 0 |  | 0 | 3 | -1 |  | 0 | 0 | 0 | 0 | 0 | 0 | 0 | 0
163 | 91179554 | 91179541 | 87657680 | 118 | 1 | 1 | 3 | 07.2.07.13 |  | Хомуты стальные | 1346 | 1009 | кг | кг | 1 | 0 | 0 | 0 | 0 | 0 | 1 | 0 | 0 |  | 0 | 3 | -1 |  | 0 | 0 | 0 | 0 | 0 | 0 | 0 | 0
163 | 91179555 | 91179541 | 87660428 | 118 | 1 | 1 | 3 | 21.2.01.02 |  | Провода неизолированные для воздушных линий электропередач | 1348 | 1009 | т | т | 1000 | 0 | 0 | 0 | 0 | 0 | 1 | 0 | 0 |  | 0 | 3 | -1 |  | 0 | 0 | 0 | 0 | 0 | 0 | 0 | 0
163 | 91179556 | 91179541 | 87660460 | 118 | 1 | 1 | 3 | 22.2.01.04 |  | Изоляторы линейные штыревые фарфоровые | 1371 | 1013 | ШТ | ШТ | 1 | 0 | 0 | 0 | 0 | 0 | 1 | 0 | 0 |  | 0 | 3 | -1 |  | 0 | 0 | 0 | 0 | 0 | 0 | 0 | 0
163 | 91179557 | 91179541 | 87660484 | 118 | 1 | 1 | 3 | 22.2.02.09 |  | Крюки | 1346 | 1009 | кг | кг | 1 | 0 | 0 | 0 | 0 | 0 | 1 | 0 | 0 |  | 0 | 3 | -1 |  | 0 | 0 | 0 | 0 | 0 | 0 | 0 | 0
164 | 91179547 | 91179541 | 87655169 | 118 | 1 | 1 | 1 | 1-100-35 |  | Средний разряд работы 3,5 | 1191 | 1013 | чел.-ч. | чел.-ч. | 1 | 2.63 | 0 | 0 | 0 | 813.26 | 0 | 1 | 1 | )*1,20)*1,15 | 3.6294 | 2 | 91179542 | 456 | 0 | 0 | 0 | 0 | 0 | 0 | 0 | 0
164 | 91179548 | 91179541 | 87655358 | 118 | 1 | 1 | 1 | 4-100-00 |  | Затраты труда машинистов | 1191 | 1013 | чел.-ч. | чел.-ч. | 1 | 0.27 | 0 | 0 | 0 | 0 | 0 | 1 | 2 | )*1,20)*1,15 | 0.3726 | 2 | 91179543 | 457 | 0 | 0 | 0 | 0 | 0 | 0 | 0 | 0
164 | 91179549 | 91179541 | 87781991 | 1 | 1 | 1 | 2 | 91.06.06-011 | ФСЭМ-2022, 91.06.06-011, приказ Минстроя России от 18.05.2022 г. № 378/пр | Автогидроподъемники, высота подъема 12 м | 1368 | 1011 | маш.-ч | маш.-ч | 1 | 0.12 | 0 | 346.73 | 861.47 | 0 | 0 | 1 | 0 | )*1,20)*1,15 | 0.1656 | 2 | 91179544 | 458 | 0 | 0 | 0 | 0 | 0 | 0 | 0 | 0
164 | 91179550 | 91179541 | 87782719 | 1 | 1 | 1 | 2 | 91.14.02-001 | ФСЭМ-2022 доп.7, 91.14.02-001, приказ Минстроя России от 02.08.2023 г. № 551/пр | Автомобили бортовые, грузоподъемность до 5 т | 1368 | 1011 | маш.-ч | маш.-ч | 1 | 0.15 | 0 | 543.33 | 861.47 | 0 | 0 | 1 | 0 | )*1,20)*1,15 | 0.207 | 2 | 91179545 | 459 | 0 | 0 | 0 | 0 | 0 | 0 | 0 | 0
164 | 91179551 | 91179541 | 87729907 | 1 | 1 | 1 | 3 | 01.3.01.06-0038 | ФСБЦ-2022 доп.17, 01.3.01.06-0038, приказ Минстроя России от 17.02.2026 г. № 91/пр | Смазка защитная электросетевая | 1346 | 1009 | кг | кг | 1 | 0.5 | 185.43 | 0 | 0 | 0 | 0 | 1 | 0 |  | 0.5 | 2 | 91179546 | 460 | 0 | 0 | 0 | 0 | 0 | 0 | 0 | 0
164 | 91179552 | 91179541 | 87733429 | 1 | 1 | 1 | 3 | 01.7.15.03-0042 | ФСБЦ-2022, 01.7.15.03-0042, приказ Минстроя России от 18.05.2022 г. № 378/пр | Болты с гайками и шайбами строительные | 1346 | 1009 | кг | кг | 1 | 0 | 174.93 | 0 | 0 | 0 | 1 | 0 | 0 |  | 0 | 3 | -1 |  | 0 | 0 | 0 | 0 | 0 | 0 | 0 | 0
164 | 91179553 | 91179541 | 87657533 | 118 | 1 | 1 | 3 | 07.2.02.05 |  | Траверсы стальные | 1348 | 1009 | т | т | 1000 | 0 | 0 | 0 | 0 | 0 | 1 | 0 | 0 |  | 0 | 3 | -1 |  | 0 | 0 | 0 | 0 | 0 | 0 | 0 | 0
164 | 91179554 | 91179541 | 87657680 | 118 | 1 | 1 | 3 | 07.2.07.13 |  | Хомуты стальные | 1346 | 1009 | кг | кг | 1 | 0 | 0 | 0 | 0 | 0 | 1 | 0 | 0 |  | 0 | 3 | -1 |  | 0 | 0 | 0 | 0 | 0 | 0 | 0 | 0
164 | 91179555 | 91179541 | 87660428 | 118 | 1 | 1 | 3 | 21.2.01.02 |  | Провода неизолированные для воздушных линий электропередач | 1348 | 1009 | т | т | 1000 | 0 | 0 | 0 | 0 | 0 | 1 | 0 | 0 |  | 0 | 3 | -1 |  | 0 | 0 | 0 | 0 | 0 | 0 | 0 | 0
164 | 91179556 | 91179541 | 87660460 | 118 | 1 | 1 | 3 | 22.2.01.04 |  | Изоляторы линейные штыревые фарфоровые | 1371 | 1013 | ШТ | ШТ | 1 | 0 | 0 | 0 | 0 | 0 | 1 | 0 | 0 |  | 0 | 3 | -1 |  | 0 | 0 | 0 | 0 | 0 | 0 | 0 | 0
164 | 91179557 | 91179541 | 87660484 | 118 | 1 | 1 | 3 | 22.2.02.09 |  | Крюки | 1346 | 1009 | кг | кг | 1 | 0 | 0 | 0 | 0 | 0 | 1 | 0 | 0 |  | 0 | 3 | -1 |  | 0 | 0 | 0 | 0 | 0 | 0 | 0 | 0
165 | 91179570 | 91179558 | 87655199 | 118 | 1 | 1 | 1 | 1-100-47 |  | Средний разряд работы 4,7 | 1191 | 1013 | чел.-ч. | чел.-ч. | 1 | 4 | 0 | 0 | 0 | 951.48 | 0 | 1 | 1 |  | 4 | 2 | 91179559 | 461 | 0 | 0 | 0 | 0 | 0 | 0 | 0 | 0
165 | 91179571 | 91179558 | 87783360 | 1 | 1 | 1 | 2 | 91.21.16-012 | ФСЭМ-2022, 91.21.16-012, приказ Минстроя России от 18.05.2022 г. № 378/пр | Прессы гидравлические с электроприводом | 1368 | 1011 | маш.-ч | маш.-ч | 1 | 0.558 | 0 | 16.35 | 0 | 0 | 0 | 1 | 0 |  | 0.558 | 2 | 91179560 | 462 | 0 | 0 | 0 | 0 | 0 | 0 | 0 | 0
165 | 91179572 | 91179558 | 87729888 | 1 | 1 | 1 | 3 | 01.3.01.02-0002 | ФСБЦ-2022 доп.8, 01.3.01.02-0002, приказ Минстроя России от 14.11.2023 г. № 817/пр | Вазелин технический | 1346 | 1009 | кг | кг | 1 | 0.036 | 150.04 | 0 | 0 | 0 | 0 | 1 | 0 |  | 0.036 | 2 | 91179561 | 463 | 0 | 0 | 0 | 0 | 0 | 0 | 0 | 0
165 | 91179573 | 91179558 | 87731910 | 1 | 1 | 1 | 3 | 01.7.02.09-0002 | ФСБЦ-2022, 01.7.02.09-0002, приказ Минстроя России от 18.05.2022 г. № 378/пр | Шпагат бумажный, диаметр 2,5 мм | 1346 | 1009 | кг | кг | 1 | 0.014 | 187.38 | 0 | 0 | 0 | 0 | 1 | 0 |  | 0.014 | 2 | 91179562 | 464 | 0 | 0 | 0 | 0 | 0 | 0 | 0 | 0
165 | 91179574 | 91179558 | 87731934 | 1 | 1 | 1 | 3 | 01.7.03.04-0001 | ФСБЦ-2022, 01.7.03.04-0001, приказ Минстроя России от 18.05.2022 г. № 378/пр | Электроэнергия | 1383 | 1013 | КВТ-Ч | КВТ-Ч | 1 | 0.0312 | 7.46 | 0 | 0 | 0 | 0 | 1 | 0 |  | 0.0312 | 2 | 91179563 | 465 | 0 | 0 | 0 | 0 | 0 | 0 | 0 | 0
165 | 91179575 | 91179558 | 87732090 | 1 | 1 | 1 | 3 | 01.7.06.05-0041 | ФСБЦ-2022, 01.7.06.05-0041, приказ Минстроя России от 18.05.2022 г. № 378/пр | Ленты изоляционные хлопчатобумажные прорезиненные для электромонтажных и ремонтных работ, цвет черный, ширина 20 мм, толщина 0,35 мм | 1301 | 1003 | м | м | 1 | 11 | 5.87 | 0 | 0 | 0 | 0 | 1 | 0 |  | 11 | 2 | 91179564 | 466 | 0 | 0 | 0 | 0 | 0 | 0 | 0 | 0
165 | 91179576 | 91179558 | 87733429 | 1 | 1 | 1 | 3 | 01.7.15.03-0042 | ФСБЦ-2022, 01.7.15.03-0042, приказ Минстроя России от 18.05.2022 г. № 378/пр | Болты с гайками и шайбами строительные | 1346 | 1009 | кг | кг | 1 | 0.54 | 174.93 | 0 | 0 | 0 | 0 | 1 | 0 |  | 0.54 | 2 | 91179565 | 467 | 0 | 0 | 0 | 0 | 0 | 0 | 0 | 0
165 | 91179577 | 91179558 | 87734546 | 1 | 1 | 1 | 3 | 01.7.20.04-0005 | ФСБЦ-2022, 01.7.20.04-0005, приказ Минстроя России от 18.05.2022 г. № 378/пр | Нитки швейные армированные | 1346 | 1009 | кг | кг | 1 | 0.005 | 395.65 | 0 | 0 | 0 | 0 | 1 | 0 |  | 0.005 | 2 | 91179566 | 468 | 0 | 0 | 0 | 0 | 0 | 0 | 0 | 0
165 | 91179578 | 91179558 | 87750941 | 1 | 1 | 1 | 3 | 14.4.02.04-0142 | ФСБЦ-2022, 14.4.02.04-0142, приказ Минстроя России от 18.05.2022 г. № 378/пр | Краска масляная МА-0115, мумия, сурик железный | 1346 | 1009 | кг | кг | 1 | 0.073 | 79.88 | 0 | 0 | 0 | 0 | 1 | 0 |  | 0.073 | 2 | 91179567 | 469 | 0 | 0 | 0 | 0 | 0 | 0 | 0 | 0
165 | 91179579 | 91179558 | 87750987 | 1 | 1 | 1 | 3 | 14.4.03.06-0001 | ФСБЦ-2022 доп.9, 14.4.03.06-0001, приказ Минстроя России от 16.02.2024 г. № 102/пр | Лак электроизоляционный МЛ-92 | 1346 | 1009 | кг | кг | 1 | 0.05 | 157.44 | 0 | 0 | 0 | 0 | 1 | 0 |  | 0.05 | 2 | 91179568 | 470 | 0 | 0 | 0 | 0 | 0 | 0 | 0 | 0
165 | 91179580 | 91179558 | 87661412 | 118 | 1 | 1 | 3 | 421/пр_2020_п.75_пп.а |  | Сметная стоимость вспомогательных ненормируемых материальных ресурсов, не учтенная в сметной норме, 2% | 3277935 | 1013 | % | % | 1 | 2 | 0 | 0 | 0 | 0 | 0 | 0 | 0 |  | 2 | 2 | 91179569 | 471 | 0 | 0 | 0 | 0 | 0 | 0 | 0 | 0
166 | 91179570 | 91179558 | 87655199 | 118 | 1 | 1 | 1 | 1-100-47 |  | Средний разряд работы 4,7 | 1191 | 1013 | чел.-ч. | чел.-ч. | 1 | 4 | 0 | 0 | 0 | 951.48 | 0 | 1 | 1 |  | 4 | 2 | 91179559 | 472 | 0 | 0 | 0 | 0 | 0 | 0 | 0 | 0
166 | 91179571 | 91179558 | 87783360 | 1 | 1 | 1 | 2 | 91.21.16-012 | ФСЭМ-2022, 91.21.16-012, приказ Минстроя России от 18.05.2022 г. № 378/пр | Прессы гидравлические с электроприводом | 1368 | 1011 | маш.-ч | маш.-ч | 1 | 0.558 | 0 | 16.35 | 0 | 0 | 0 | 1 | 0 |  | 0.558 | 2 | 91179560 | 473 | 0 | 0 | 0 | 0 | 0 | 0 | 0 | 0
166 | 91179572 | 91179558 | 87729888 | 1 | 1 | 1 | 3 | 01.3.01.02-0002 | ФСБЦ-2022 доп.8, 01.3.01.02-0002, приказ Минстроя России от 14.11.2023 г. № 817/пр | Вазелин технический | 1346 | 1009 | кг | кг | 1 | 0.036 | 150.04 | 0 | 0 | 0 | 0 | 1 | 0 |  | 0.036 | 2 | 91179561 | 474 | 0 | 0 | 0 | 0 | 0 | 0 | 0 | 0
166 | 91179573 | 91179558 | 87731910 | 1 | 1 | 1 | 3 | 01.7.02.09-0002 | ФСБЦ-2022, 01.7.02.09-0002, приказ Минстроя России от 18.05.2022 г. № 378/пр | Шпагат бумажный, диаметр 2,5 мм | 1346 | 1009 | кг | кг | 1 | 0.014 | 187.38 | 0 | 0 | 0 | 0 | 1 | 0 |  | 0.014 | 2 | 91179562 | 475 | 0 | 0 | 0 | 0 | 0 | 0 | 0 | 0
166 | 91179574 | 91179558 | 87731934 | 1 | 1 | 1 | 3 | 01.7.03.04-0001 | ФСБЦ-2022, 01.7.03.04-0001, приказ Минстроя России от 18.05.2022 г. № 378/пр | Электроэнергия | 1383 | 1013 | КВТ-Ч | КВТ-Ч | 1 | 0.0312 | 7.46 | 0 | 0 | 0 | 0 | 1 | 0 |  | 0.0312 | 2 | 91179563 | 476 | 0 | 0 | 0 | 0 | 0 | 0 | 0 | 0
166 | 91179575 | 91179558 | 87732090 | 1 | 1 | 1 | 3 | 01.7.06.05-0041 | ФСБЦ-2022, 01.7.06.05-0041, приказ Минстроя России от 18.05.2022 г. № 378/пр | Ленты изоляционные хлопчатобумажные прорезиненные для электромонтажных и ремонтных работ, цвет черный, ширина 20 мм, толщина 0,35 мм | 1301 | 1003 | м | м | 1 | 11 | 5.87 | 0 | 0 | 0 | 0 | 1 | 0 |  | 11 | 2 | 91179564 | 477 | 0 | 0 | 0 | 0 | 0 | 0 | 0 | 0
166 | 91179576 | 91179558 | 87733429 | 1 | 1 | 1 | 3 | 01.7.15.03-0042 | ФСБЦ-2022, 01.7.15.03-0042, приказ Минстроя России от 18.05.2022 г. № 378/пр | Болты с гайками и шайбами строительные | 1346 | 1009 | кг | кг | 1 | 0.54 | 174.93 | 0 | 0 | 0 | 0 | 1 | 0 |  | 0.54 | 2 | 91179565 | 478 | 0 | 0 | 0 | 0 | 0 | 0 | 0 | 0
166 | 91179577 | 91179558 | 87734546 | 1 | 1 | 1 | 3 | 01.7.20.04-0005 | ФСБЦ-2022, 01.7.20.04-0005, приказ Минстроя России от 18.05.2022 г. № 378/пр | Нитки швейные армированные | 1346 | 1009 | кг | кг | 1 | 0.005 | 395.65 | 0 | 0 | 0 | 0 | 1 | 0 |  | 0.005 | 2 | 91179566 | 479 | 0 | 0 | 0 | 0 | 0 | 0 | 0 | 0
166 | 91179578 | 91179558 | 87750941 | 1 | 1 | 1 | 3 | 14.4.02.04-0142 | ФСБЦ-2022, 14.4.02.04-0142, приказ Минстроя России от 18.05.2022 г. № 378/пр | Краска масляная МА-0115, мумия, сурик железный | 1346 | 1009 | кг | кг | 1 | 0.073 | 79.88 | 0 | 0 | 0 | 0 | 1 | 0 |  | 0.073 | 2 | 91179567 | 480 | 0 | 0 | 0 | 0 | 0 | 0 | 0 | 0
166 | 91179579 | 91179558 | 87750987 | 1 | 1 | 1 | 3 | 14.4.03.06-0001 | ФСБЦ-2022 доп.9, 14.4.03.06-0001, приказ Минстроя России от 16.02.2024 г. № 102/пр | Лак электроизоляционный МЛ-92 | 1346 | 1009 | кг | кг | 1 | 0.05 | 157.44 | 0 | 0 | 0 | 0 | 1 | 0 |  | 0.05 | 2 | 91179568 | 481 | 0 | 0 | 0 | 0 | 0 | 0 | 0 | 0
166 | 91179580 | 91179558 | 87661412 | 118 | 1 | 1 | 3 | 421/пр_2020_п.75_пп.а |  | Сметная стоимость вспомогательных ненормируемых материальных ресурсов, не учтенная в сметной норме, 2% | 3277935 | 1013 | % | % | 1 | 2 | 0 | 0 | 0 | 0 | 0 | 0 | 0 |  | 2 | 2 | 91179569 | 482 | 0 | 0 | 0 | 0 | 0 | 0 | 0 | 0
169 | 91179602 | 91179582 | 87655195 | 118 | 1 | 1 | 1 | 1-100-45 |  | Средний разряд работы 4,5 | 1191 | 1013 | чел.-ч. | чел.-ч. | 1 | 2.38 | 0 | 0 | 0 | 925.76 | 0 | 1 | 1 | )*1,15 | 2.737 | 2 | 91179583 | 483 | 0 | 0 | 0 | 0 | 0 | 0 | 0 | 0
169 | 91179603 | 91179582 | 87655358 | 118 | 1 | 1 | 1 | 4-100-00 |  | Затраты труда машинистов | 1191 | 1013 | чел.-ч. | чел.-ч. | 1 | 0.02 | 0 | 0 | 0 | 0 | 0 | 1 | 2 | )*1,15 | 0.023 | 2 | 91179584 | 484 | 0 | 0 | 0 | 0 | 0 | 0 | 0 | 0
169 | 91179604 | 91179582 | 87781817 | 1 | 1 | 1 | 2 | 91.05.05-015 | ФСЭМ-2022, 91.05.05-015, приказ Минстроя России от 18.05.2022 г. № 378/пр | Краны на автомобильном ходу, грузоподъемность 16 т | 1368 | 1011 | маш.-ч | маш.-ч | 1 | 0.01 | 0 | 1582.31 | 1157.2 | 0 | 0 | 1 | 0 | )*1,15 | 0.0115 | 2 | 91179585 | 485 | 0 | 0 | 0 | 0 | 0 | 0 | 0 | 0
169 | 91179605 | 91179582 | 87782719 | 1 | 1 | 1 | 2 | 91.14.02-001 | ФСЭМ-2022 доп.7, 91.14.02-001, приказ Минстроя России от 02.08.2023 г. № 551/пр | Автомобили бортовые, грузоподъемность до 5 т | 1368 | 1011 | маш.-ч | маш.-ч | 1 | 0.01 | 0 | 543.33 | 861.47 | 0 | 0 | 1 | 0 | )*1,15 | 0.0115 | 2 | 91179586 | 486 | 0 | 0 | 0 | 0 | 0 | 0 | 0 | 0
169 | 91179606 | 91179582 | 87782916 | 1 | 1 | 1 | 2 | 91.17.04-233 | ФСЭМ-2022, 91.17.04-233, приказ Минстроя России от 18.05.2022 г. № 378/пр | Аппараты сварочные для ручной дуговой сварки, сварочный ток до 350 А | 1368 | 1011 | маш.-ч | маш.-ч | 1 | 0.108 | 0 | 34.6 | 0 | 0 | 0 | 1 | 0 | )*1,15 | 0.1242 | 2 | 91179587 | 487 | 0 | 0 | 0 | 0 | 0 | 0 | 0 | 0
169 | 91179607 | 91179582 | 87783360 | 1 | 1 | 1 | 2 | 91.21.16-012 | ФСЭМ-2022, 91.21.16-012, приказ Минстроя России от 18.05.2022 г. № 378/пр | Прессы гидравлические с электроприводом | 1368 | 1011 | маш.-ч | маш.-ч | 1 | 0.198 | 0 | 16.35 | 0 | 0 | 0 | 1 | 0 | )*1,15 | 0.2277 | 2 | 91179588 | 488 | 0 | 0 | 0 | 0 | 0 | 0 | 0 | 0
169 | 91179608 | 91179582 | 87729888 | 1 | 1 | 1 | 3 | 01.3.01.02-0002 | ФСБЦ-2022 доп.8, 01.3.01.02-0002, приказ Минстроя России от 14.11.2023 г. № 817/пр | Вазелин технический | 1346 | 1009 | кг | кг | 1 | 0.009 | 150.04 | 0 | 0 | 0 | 0 | 1 | 0 |  | 0.009 | 2 | 91179589 | 489 | 0 | 0 | 0 | 0 | 0 | 0 | 0 | 0
169 | 91179609 | 91179582 | 87731910 | 1 | 1 | 1 | 3 | 01.7.02.09-0002 | ФСБЦ-2022, 01.7.02.09-0002, приказ Минстроя России от 18.05.2022 г. № 378/пр | Шпагат бумажный, диаметр 2,5 мм | 1346 | 1009 | кг | кг | 1 | 0.004 | 187.38 | 0 | 0 | 0 | 0 | 1 | 0 |  | 0.004 | 2 | 91179590 | 490 | 0 | 0 | 0 | 0 | 0 | 0 | 0 | 0
169 | 91179610 | 91179582 | 87731934 | 1 | 1 | 1 | 3 | 01.7.03.04-0001 | ФСБЦ-2022, 01.7.03.04-0001, приказ Минстроя России от 18.05.2022 г. № 378/пр | Электроэнергия | 1383 | 1013 | КВТ-Ч | КВТ-Ч | 1 | 0.0208 | 7.46 | 0 | 0 | 0 | 0 | 1 | 0 |  | 0.0208 | 2 | 91179591 | 491 | 0 | 0 | 0 | 0 | 0 | 0 | 0 | 0
169 | 91179611 | 91179582 | 87732090 | 1 | 1 | 1 | 3 | 01.7.06.05-0041 | ФСБЦ-2022, 01.7.06.05-0041, приказ Минстроя России от 18.05.2022 г. № 378/пр | Ленты изоляционные хлопчатобумажные прорезиненные для электромонтажных и ремонтных работ, цвет черный, ширина 20 мм, толщина 0,35 мм | 1301 | 1003 | м | м | 1 | 3.5 | 5.87 | 0 | 0 | 0 | 0 | 1 | 0 |  | 3.5 | 2 | 91179592 | 492 | 0 | 0 | 0 | 0 | 0 | 0 | 0 | 0
169 | 91179612 | 91179582 | 87732676 | 1 | 1 | 1 | 3 | 01.7.11.07-0227 | ФСБЦ-2022, 01.7.11.07-0227, приказ Минстроя России от 18.05.2022 г. № 378/пр | Электроды сварочные для сварки низколегированных и углеродистых сталей УОНИ 13/45, Э42А, диаметр 4-5 мм | 1346 | 1009 | кг | кг | 1 | 0.07 | 155.63 | 0 | 0 | 0 | 0 | 1 | 0 |  | 0.07 | 2 | 91179593 | 493 | 0 | 0 | 0 | 0 | 0 | 0 | 0 | 0
169 | 91179613 | 91179582 | 87733429 | 1 | 1 | 1 | 3 | 01.7.15.03-0042 | ФСБЦ-2022, 01.7.15.03-0042, приказ Минстроя России от 18.05.2022 г. № 378/пр | Болты с гайками и шайбами строительные | 1346 | 1009 | кг | кг | 1 | 0.431 | 174.93 | 0 | 0 | 0 | 0 | 1 | 0 |  | 0.431 | 2 | 91179594 | 494 | 0 | 0 | 0 | 0 | 0 | 0 | 0 | 0
169 | 91179614 | 91179582 | 87733495 | 1 | 1 | 1 | 3 | 01.7.15.07-0014 | ФСБЦ-2022, 01.7.15.07-0014, приказ Минстроя России от 18.05.2022 г. № 378/пр | Дюбели распорные полипропиленовые | 1425 | 1013 | 100 ШТ | 100 ШТ | 1 | 0.014 | 41.71 | 0 | 0 | 0 | 0 | 1 | 0 |  | 0.014 | 2 | 91179595 | 495 | 0 | 0 | 0 | 0 | 0 | 0 | 0 | 0
169 | 91179615 | 91179582 | 87734546 | 1 | 1 | 1 | 3 | 01.7.20.04-0005 | ФСБЦ-2022, 01.7.20.04-0005, приказ Минстроя России от 18.05.2022 г. № 378/пр | Нитки швейные армированные | 1346 | 1009 | кг | кг | 1 | 0.002 | 395.65 | 0 | 0 | 0 | 0 | 1 | 0 |  | 0.002 | 2 | 91179596 | 496 | 0 | 0 | 0 | 0 | 0 | 0 | 0 | 0
169 | 91179616 | 91179582 | 87738567 | 1 | 1 | 1 | 3 | 07.2.07.04-0007 | ФСБЦ-2022, 07.2.07.04-0007, приказ Минстроя России от 18.05.2022 г. № 378/пр | Конструкции стальные индивидуального изготовления из сортового проката | 1348 | 1009 | т | т | 1000 | 0.003 | 105278.81 | 0 | 0 | 0 | 0 | 1 | 0 |  | 0.003 | 2 | 91179597 | 497 | 0 | 0 | 0 | 0 | 0 | 0 | 0 | 0
169 | 91179617 | 91179582 | 87750941 | 1 | 1 | 1 | 3 | 14.4.02.04-0142 | ФСБЦ-2022, 14.4.02.04-0142, приказ Минстроя России от 18.05.2022 г. № 378/пр | Краска масляная МА-0115, мумия, сурик железный | 1346 | 1009 | кг | кг | 1 | 0.047 | 79.88 | 0 | 0 | 0 | 0 | 1 | 0 |  | 0.047 | 2 | 91179598 | 498 | 0 | 0 | 0 | 0 | 0 | 0 | 0 | 0
169 | 91179618 | 91179582 | 87750987 | 1 | 1 | 1 | 3 | 14.4.03.06-0001 | ФСБЦ-2022 доп.9, 14.4.03.06-0001, приказ Минстроя России от 16.02.2024 г. № 102/пр | Лак электроизоляционный МЛ-92 | 1346 | 1009 | кг | кг | 1 | 0.016 | 157.44 | 0 | 0 | 0 | 0 | 1 | 0 |  | 0.016 | 2 | 91179599 | 499 | 0 | 0 | 0 | 0 | 0 | 0 | 0 | 0
169 | 91179619 | 91179582 | 87758815 | 1 | 1 | 1 | 3 | 20.1.02.23-0082 | ФСБЦ-2022, 20.1.02.23-0082, приказ Минстроя России от 18.05.2022 г. № 378/пр | Перемычки гибкие, тип ПГС-50 | 1455 | 1013 | 10 ШТ | 10 ШТ | 1 | 0.1 | 944.69 | 0 | 0 | 0 | 0 | 1 | 0 |  | 0.1 | 2 | 91179600 | 500 | 0 | 0 | 0 | 0 | 0 | 0 | 0 | 0
169 | 91179620 | 91179582 | 87661412 | 118 | 1 | 1 | 3 | 421/пр_2020_п.75_пп.а |  | Сметная стоимость вспомогательных ненормируемых материальных ресурсов, не учтенная в сметной норме, 2% | 3277935 | 1013 | % | % | 1 | 2 | 0 | 0 | 0 | 0 | 0 | 0 | 0 |  | 2 | 2 | 91179601 | 501 | 0 | 0 | 0 | 0 | 0 | 0 | 0 | 0
170 | 91179602 | 91179582 | 87655195 | 118 | 1 | 1 | 1 | 1-100-45 |  | Средний разряд работы 4,5 | 1191 | 1013 | чел.-ч. | чел.-ч. | 1 | 2.38 | 0 | 0 | 0 | 925.76 | 0 | 1 | 1 | )*1,15 | 2.737 | 2 | 91179583 | 502 | 0 | 0 | 0 | 0 | 0 | 0 | 0 | 0
170 | 91179603 | 91179582 | 87655358 | 118 | 1 | 1 | 1 | 4-100-00 |  | Затраты труда машинистов | 1191 | 1013 | чел.-ч. | чел.-ч. | 1 | 0.02 | 0 | 0 | 0 | 0 | 0 | 1 | 2 | )*1,15 | 0.023 | 2 | 91179584 | 503 | 0 | 0 | 0 | 0 | 0 | 0 | 0 | 0
170 | 91179604 | 91179582 | 87781817 | 1 | 1 | 1 | 2 | 91.05.05-015 | ФСЭМ-2022, 91.05.05-015, приказ Минстроя России от 18.05.2022 г. № 378/пр | Краны на автомобильном ходу, грузоподъемность 16 т | 1368 | 1011 | маш.-ч | маш.-ч | 1 | 0.01 | 0 | 1582.31 | 1157.2 | 0 | 0 | 1 | 0 | )*1,15 | 0.0115 | 2 | 91179585 | 504 | 0 | 0 | 0 | 0 | 0 | 0 | 0 | 0
170 | 91179605 | 91179582 | 87782719 | 1 | 1 | 1 | 2 | 91.14.02-001 | ФСЭМ-2022 доп.7, 91.14.02-001, приказ Минстроя России от 02.08.2023 г. № 551/пр | Автомобили бортовые, грузоподъемность до 5 т | 1368 | 1011 | маш.-ч | маш.-ч | 1 | 0.01 | 0 | 543.33 | 861.47 | 0 | 0 | 1 | 0 | )*1,15 | 0.0115 | 2 | 91179586 | 505 | 0 | 0 | 0 | 0 | 0 | 0 | 0 | 0
170 | 91179606 | 91179582 | 87782916 | 1 | 1 | 1 | 2 | 91.17.04-233 | ФСЭМ-2022, 91.17.04-233, приказ Минстроя России от 18.05.2022 г. № 378/пр | Аппараты сварочные для ручной дуговой сварки, сварочный ток до 350 А | 1368 | 1011 | маш.-ч | маш.-ч | 1 | 0.108 | 0 | 34.6 | 0 | 0 | 0 | 1 | 0 | )*1,15 | 0.1242 | 2 | 91179587 | 506 | 0 | 0 | 0 | 0 | 0 | 0 | 0 | 0
170 | 91179607 | 91179582 | 87783360 | 1 | 1 | 1 | 2 | 91.21.16-012 | ФСЭМ-2022, 91.21.16-012, приказ Минстроя России от 18.05.2022 г. № 378/пр | Прессы гидравлические с электроприводом | 1368 | 1011 | маш.-ч | маш.-ч | 1 | 0.198 | 0 | 16.35 | 0 | 0 | 0 | 1 | 0 | )*1,15 | 0.2277 | 2 | 91179588 | 507 | 0 | 0 | 0 | 0 | 0 | 0 | 0 | 0
170 | 91179608 | 91179582 | 87729888 | 1 | 1 | 1 | 3 | 01.3.01.02-0002 | ФСБЦ-2022 доп.8, 01.3.01.02-0002, приказ Минстроя России от 14.11.2023 г. № 817/пр | Вазелин технический | 1346 | 1009 | кг | кг | 1 | 0.009 | 150.04 | 0 | 0 | 0 | 0 | 1 | 0 |  | 0.009 | 2 | 91179589 | 508 | 0 | 0 | 0 | 0 | 0 | 0 | 0 | 0
170 | 91179609 | 91179582 | 87731910 | 1 | 1 | 1 | 3 | 01.7.02.09-0002 | ФСБЦ-2022, 01.7.02.09-0002, приказ Минстроя России от 18.05.2022 г. № 378/пр | Шпагат бумажный, диаметр 2,5 мм | 1346 | 1009 | кг | кг | 1 | 0.004 | 187.38 | 0 | 0 | 0 | 0 | 1 | 0 |  | 0.004 | 2 | 91179590 | 509 | 0 | 0 | 0 | 0 | 0 | 0 | 0 | 0
170 | 91179610 | 91179582 | 87731934 | 1 | 1 | 1 | 3 | 01.7.03.04-0001 | ФСБЦ-2022, 01.7.03.04-0001, приказ Минстроя России от 18.05.2022 г. № 378/пр | Электроэнергия | 1383 | 1013 | КВТ-Ч | КВТ-Ч | 1 | 0.0208 | 7.46 | 0 | 0 | 0 | 0 | 1 | 0 |  | 0.0208 | 2 | 91179591 | 510 | 0 | 0 | 0 | 0 | 0 | 0 | 0 | 0
170 | 91179611 | 91179582 | 87732090 | 1 | 1 | 1 | 3 | 01.7.06.05-0041 | ФСБЦ-2022, 01.7.06.05-0041, приказ Минстроя России от 18.05.2022 г. № 378/пр | Ленты изоляционные хлопчатобумажные прорезиненные для электромонтажных и ремонтных работ, цвет черный, ширина 20 мм, толщина 0,35 мм | 1301 | 1003 | м | м | 1 | 3.5 | 5.87 | 0 | 0 | 0 | 0 | 1 | 0 |  | 3.5 | 2 | 91179592 | 511 | 0 | 0 | 0 | 0 | 0 | 0 | 0 | 0
170 | 91179612 | 91179582 | 87732676 | 1 | 1 | 1 | 3 | 01.7.11.07-0227 | ФСБЦ-2022, 01.7.11.07-0227, приказ Минстроя России от 18.05.2022 г. № 378/пр | Электроды сварочные для сварки низколегированных и углеродистых сталей УОНИ 13/45, Э42А, диаметр 4-5 мм | 1346 | 1009 | кг | кг | 1 | 0.07 | 155.63 | 0 | 0 | 0 | 0 | 1 | 0 |  | 0.07 | 2 | 91179593 | 512 | 0 | 0 | 0 | 0 | 0 | 0 | 0 | 0
170 | 91179613 | 91179582 | 87733429 | 1 | 1 | 1 | 3 | 01.7.15.03-0042 | ФСБЦ-2022, 01.7.15.03-0042, приказ Минстроя России от 18.05.2022 г. № 378/пр | Болты с гайками и шайбами строительные | 1346 | 1009 | кг | кг | 1 | 0.431 | 174.93 | 0 | 0 | 0 | 0 | 1 | 0 |  | 0.431 | 2 | 91179594 | 513 | 0 | 0 | 0 | 0 | 0 | 0 | 0 | 0
170 | 91179614 | 91179582 | 87733495 | 1 | 1 | 1 | 3 | 01.7.15.07-0014 | ФСБЦ-2022, 01.7.15.07-0014, приказ Минстроя России от 18.05.2022 г. № 378/пр | Дюбели распорные полипропиленовые | 1425 | 1013 | 100 ШТ | 100 ШТ | 1 | 0.014 | 41.71 | 0 | 0 | 0 | 0 | 1 | 0 |  | 0.014 | 2 | 91179595 | 514 | 0 | 0 | 0 | 0 | 0 | 0 | 0 | 0
170 | 91179615 | 91179582 | 87734546 | 1 | 1 | 1 | 3 | 01.7.20.04-0005 | ФСБЦ-2022, 01.7.20.04-0005, приказ Минстроя России от 18.05.2022 г. № 378/пр | Нитки швейные армированные | 1346 | 1009 | кг | кг | 1 | 0.002 | 395.65 | 0 | 0 | 0 | 0 | 1 | 0 |  | 0.002 | 2 | 91179596 | 515 | 0 | 0 | 0 | 0 | 0 | 0 | 0 | 0
170 | 91179616 | 91179582 | 87738567 | 1 | 1 | 1 | 3 | 07.2.07.04-0007 | ФСБЦ-2022, 07.2.07.04-0007, приказ Минстроя России от 18.05.2022 г. № 378/пр | Конструкции стальные индивидуального изготовления из сортового проката | 1348 | 1009 | т | т | 1000 | 0.003 | 105278.81 | 0 | 0 | 0 | 0 | 1 | 0 |  | 0.003 | 2 | 91179597 | 516 | 0 | 0 | 0 | 0 | 0 | 0 | 0 | 0
170 | 91179617 | 91179582 | 87750941 | 1 | 1 | 1 | 3 | 14.4.02.04-0142 | ФСБЦ-2022, 14.4.02.04-0142, приказ Минстроя России от 18.05.2022 г. № 378/пр | Краска масляная МА-0115, мумия, сурик железный | 1346 | 1009 | кг | кг | 1 | 0.047 | 79.88 | 0 | 0 | 0 | 0 | 1 | 0 |  | 0.047 | 2 | 91179598 | 517 | 0 | 0 | 0 | 0 | 0 | 0 | 0 | 0
170 | 91179618 | 91179582 | 87750987 | 1 | 1 | 1 | 3 | 14.4.03.06-0001 | ФСБЦ-2022 доп.9, 14.4.03.06-0001, приказ Минстроя России от 16.02.2024 г. № 102/пр | Лак электроизоляционный МЛ-92 | 1346 | 1009 | кг | кг | 1 | 0.016 | 157.44 | 0 | 0 | 0 | 0 | 1 | 0 |  | 0.016 | 2 | 91179599 | 518 | 0 | 0 | 0 | 0 | 0 | 0 | 0 | 0
170 | 91179619 | 91179582 | 87758815 | 1 | 1 | 1 | 3 | 20.1.02.23-0082 | ФСБЦ-2022, 20.1.02.23-0082, приказ Минстроя России от 18.05.2022 г. № 378/пр | Перемычки гибкие, тип ПГС-50 | 1455 | 1013 | 10 ШТ | 10 ШТ | 1 | 0.1 | 944.69 | 0 | 0 | 0 | 0 | 1 | 0 |  | 0.1 | 2 | 91179600 | 519 | 0 | 0 | 0 | 0 | 0 | 0 | 0 | 0
170 | 91179620 | 91179582 | 87661412 | 118 | 1 | 1 | 3 | 421/пр_2020_п.75_пп.а |  | Сметная стоимость вспомогательных ненормируемых материальных ресурсов, не учтенная в сметной норме, 2% | 3277935 | 1013 | % | % | 1 | 2 | 0 | 0 | 0 | 0 | 0 | 0 | 0 |  | 2 | 2 | 91179601 | 520 | 0 | 0 | 0 | 0 | 0 | 0 | 0 | 0
173 | 91179625 | 91179622 | 87655171 | 118 | 1 | 1 | 1 | 1-100-36 |  | Средний разряд работы 3,6 | 1191 | 1013 | чел.-ч. | чел.-ч. | 1 | 74.8 | 0 | 0 | 0 | 822.9 | 0 | 1 | 1 | *(0,15+0,2+1) | 100.98 | 2 | 91179623 | 521 | 0 | 0 | 0 | 0 | 0 | 0 | 0 | 0
173 | 91179626 | 91179622 | 87782936 | 1 | 1 | 1 | 2 | 91.18.01-508 | ФСЭМ-2022 доп.3, 91.18.01-508, приказ Минстроя России от 26.10.2022 г. № 905/пр | Компрессоры винтовые передвижные с электродвигателем, давление до 1 МПа (10 атм), производительность до 5 м3/мин | 1368 | 1011 | маш.-ч | маш.-ч | 1 | 21.11 | 0 | 115.43 | 0 | 0 | 0 | 1 | 0 | *(0,15+0,2+1) | 28.4985 | 2 | 91179624 | 522 | 0 | 0 | 0 | 0 | 0 | 0 | 0 | 0
174 | 91179625 | 91179622 | 87655171 | 118 | 1 | 1 | 1 | 1-100-36 |  | Средний разряд работы 3,6 | 1191 | 1013 | чел.-ч. | чел.-ч. | 1 | 74.8 | 0 | 0 | 0 | 822.9 | 0 | 1 | 1 | *(0,15+0,2+1) | 100.98 | 2 | 91179623 | 523 | 0 | 0 | 0 | 0 | 0 | 0 | 0 | 0
174 | 91179626 | 91179622 | 87782936 | 1 | 1 | 1 | 2 | 91.18.01-508 | ФСЭМ-2022 доп.3, 91.18.01-508, приказ Минстроя России от 26.10.2022 г. № 905/пр | Компрессоры винтовые передвижные с электродвигателем, давление до 1 МПа (10 атм), производительность до 5 м3/мин | 1368 | 1011 | маш.-ч | маш.-ч | 1 | 21.11 | 0 | 115.43 | 0 | 0 | 0 | 1 | 0 | *(0,15+0,2+1) | 28.4985 | 2 | 91179624 | 524 | 0 | 0 | 0 | 0 | 0 | 0 | 0 | 0
175 | 91179639 | 91179627 | 87655175 | 118 | 1 | 1 | 1 | 1-100-38 |  | Средний разряд работы 3,8 | 1191 | 1013 | чел.-ч. | чел.-ч. | 1 | 44 | 0 | 0 | 0 | 842.19 | 0 | 1 | 1 | *(0,15+0,2+1) | 59.4 | 2 | 91179628 | 525 | 0 | 0 | 0 | 0 | 0 | 0 | 0 | 0
175 | 91179640 | 91179627 | 87655358 | 118 | 1 | 1 | 1 | 4-100-00 |  | Затраты труда машинистов | 1191 | 1013 | чел.-ч. | чел.-ч. | 1 | 2.68 | 0 | 0 | 0 | 0 | 0 | 1 | 2 | *(0,15+0,2+1) | 3.618 | 2 | 91179629 | 526 | 0 | 0 | 0 | 0 | 0 | 0 | 0 | 0
175 | 91179641 | 91179627 | 87781817 | 1 | 1 | 1 | 2 | 91.05.05-015 | ФСЭМ-2022, 91.05.05-015, приказ Минстроя России от 18.05.2022 г. № 378/пр | Краны на автомобильном ходу, грузоподъемность 16 т | 1368 | 1011 | маш.-ч | маш.-ч | 1 | 1.34 | 0 | 1582.31 | 1157.2 | 0 | 0 | 1 | 0 | *(0,15+0,2+1) | 1.809 | 2 | 91179630 | 527 | 0 | 0 | 0 | 0 | 0 | 0 | 0 | 0
175 | 91179642 | 91179627 | 87782719 | 1 | 1 | 1 | 2 | 91.14.02-001 | ФСЭМ-2022 доп.7, 91.14.02-001, приказ Минстроя России от 02.08.2023 г. № 551/пр | Автомобили бортовые, грузоподъемность до 5 т | 1368 | 1011 | маш.-ч | маш.-ч | 1 | 1.34 | 0 | 543.33 | 861.47 | 0 | 0 | 1 | 0 | *(0,15+0,2+1) | 1.809 | 2 | 91179631 | 528 | 0 | 0 | 0 | 0 | 0 | 0 | 0 | 0
175 | 91179643 | 91179627 | 87782916 | 1 | 1 | 1 | 2 | 91.17.04-233 | ФСЭМ-2022, 91.17.04-233, приказ Минстроя России от 18.05.2022 г. № 378/пр | Аппараты сварочные для ручной дуговой сварки, сварочный ток до 350 А | 1368 | 1011 | маш.-ч | маш.-ч | 1 | 4.94 | 0 | 34.6 | 0 | 0 | 0 | 1 | 0 | *(0,15+0,2+1) | 6.669 | 2 | 91179632 | 529 | 0 | 0 | 0 | 0 | 0 | 0 | 0 | 0
175 | 91179644 | 91179627 | 87731902 | 1 | 1 | 1 | 3 | 01.7.02.07-0011 | ФСБЦ-2022 доп.12, 01.7.02.07-0011, приказ Минстроя России от 07.11.2024 г. № 747/пр | Прессшпан листовой, марка А | 1346 | 1009 | кг | кг | 1 | 0.99 | 206.43 | 0 | 0 | 0 | 0 | 1 | 0 |  | 0.99 | 2 | 91179633 | 530 | 0 | 0 | 0 | 0 | 0 | 0 | 0 | 0
175 | 91179645 | 91179627 | 87731934 | 1 | 1 | 1 | 3 | 01.7.03.04-0001 | ФСБЦ-2022, 01.7.03.04-0001, приказ Минстроя России от 18.05.2022 г. № 378/пр | Электроэнергия | 1383 | 1013 | КВТ-Ч | КВТ-Ч | 1 | 2.5428 | 7.46 | 0 | 0 | 0 | 0 | 1 | 0 |  | 2.5428 | 2 | 91179634 | 531 | 0 | 0 | 0 | 0 | 0 | 0 | 0 | 0
175 | 91179646 | 91179627 | 87732676 | 1 | 1 | 1 | 3 | 01.7.11.07-0227 | ФСБЦ-2022, 01.7.11.07-0227, приказ Минстроя России от 18.05.2022 г. № 378/пр | Электроды сварочные для сварки низколегированных и углеродистых сталей УОНИ 13/45, Э42А, диаметр 4-5 мм | 1346 | 1009 | кг | кг | 1 | 3 | 155.63 | 0 | 0 | 0 | 0 | 1 | 0 |  | 3 | 2 | 91179635 | 532 | 0 | 0 | 0 | 0 | 0 | 0 | 0 | 0
175 | 91179647 | 91179627 | 87733434 | 1 | 1 | 1 | 3 | 01.7.15.04-0011 | ФСБЦ-2022, 01.7.15.04-0011, приказ Минстроя России от 18.05.2022 г. № 378/пр | Винты стальные с полукруглой головкой, длина 50 мм | 1348 | 1009 | т | т | 1000 | 0.0016 | 127406 | 0 | 0 | 0 | 0 | 1 | 0 |  | 0.0016 | 2 | 91179636 | 533 | 0 | 0 | 0 | 0 | 0 | 0 | 0 | 0
175 | 91179648 | 91179627 | 87750941 | 1 | 1 | 1 | 3 | 14.4.02.04-0142 | ФСБЦ-2022, 14.4.02.04-0142, приказ Минстроя России от 18.05.2022 г. № 378/пр | Краска масляная МА-0115, мумия, сурик железный | 1346 | 1009 | кг | кг | 1 | 0.1 | 79.88 | 0 | 0 | 0 | 0 | 1 | 0 |  | 0.1 | 2 | 91179637 | 534 | 0 | 0 | 0 | 0 | 0 | 0 | 0 | 0
175 | 91179649 | 91179627 | 87661412 | 118 | 1 | 1 | 3 | 421/пр_2020_п.75_пп.а |  | Сметная стоимость вспомогательных ненормируемых материальных ресурсов, не учтенная в сметной норме, 2% | 3277935 | 1013 | % | % | 1 | 2 | 0 | 0 | 0 | 0 | 0 | 0 | 0 |  | 2 | 2 | 91179638 | 535 | 0 | 0 | 0 | 0 | 0 | 0 | 0 | 0
176 | 91179639 | 91179627 | 87655175 | 118 | 1 | 1 | 1 | 1-100-38 |  | Средний разряд работы 3,8 | 1191 | 1013 | чел.-ч. | чел.-ч. | 1 | 44 | 0 | 0 | 0 | 842.19 | 0 | 1 | 1 | *(0,15+0,2+1) | 59.4 | 2 | 91179628 | 536 | 0 | 0 | 0 | 0 | 0 | 0 | 0 | 0
176 | 91179640 | 91179627 | 87655358 | 118 | 1 | 1 | 1 | 4-100-00 |  | Затраты труда машинистов | 1191 | 1013 | чел.-ч. | чел.-ч. | 1 | 2.68 | 0 | 0 | 0 | 0 | 0 | 1 | 2 | *(0,15+0,2+1) | 3.618 | 2 | 91179629 | 537 | 0 | 0 | 0 | 0 | 0 | 0 | 0 | 0
176 | 91179641 | 91179627 | 87781817 | 1 | 1 | 1 | 2 | 91.05.05-015 | ФСЭМ-2022, 91.05.05-015, приказ Минстроя России от 18.05.2022 г. № 378/пр | Краны на автомобильном ходу, грузоподъемность 16 т | 1368 | 1011 | маш.-ч | маш.-ч | 1 | 1.34 | 0 | 1582.31 | 1157.2 | 0 | 0 | 1 | 0 | *(0,15+0,2+1) | 1.809 | 2 | 91179630 | 538 | 0 | 0 | 0 | 0 | 0 | 0 | 0 | 0
176 | 91179642 | 91179627 | 87782719 | 1 | 1 | 1 | 2 | 91.14.02-001 | ФСЭМ-2022 доп.7, 91.14.02-001, приказ Минстроя России от 02.08.2023 г. № 551/пр | Автомобили бортовые, грузоподъемность до 5 т | 1368 | 1011 | маш.-ч | маш.-ч | 1 | 1.34 | 0 | 543.33 | 861.47 | 0 | 0 | 1 | 0 | *(0,15+0,2+1) | 1.809 | 2 | 91179631 | 539 | 0 | 0 | 0 | 0 | 0 | 0 | 0 | 0
176 | 91179643 | 91179627 | 87782916 | 1 | 1 | 1 | 2 | 91.17.04-233 | ФСЭМ-2022, 91.17.04-233, приказ Минстроя России от 18.05.2022 г. № 378/пр | Аппараты сварочные для ручной дуговой сварки, сварочный ток до 350 А | 1368 | 1011 | маш.-ч | маш.-ч | 1 | 4.94 | 0 | 34.6 | 0 | 0 | 0 | 1 | 0 | *(0,15+0,2+1) | 6.669 | 2 | 91179632 | 540 | 0 | 0 | 0 | 0 | 0 | 0 | 0 | 0
176 | 91179644 | 91179627 | 87731902 | 1 | 1 | 1 | 3 | 01.7.02.07-0011 | ФСБЦ-2022 доп.12, 01.7.02.07-0011, приказ Минстроя России от 07.11.2024 г. № 747/пр | Прессшпан листовой, марка А | 1346 | 1009 | кг | кг | 1 | 0.99 | 206.43 | 0 | 0 | 0 | 0 | 1 | 0 |  | 0.99 | 2 | 91179633 | 541 | 0 | 0 | 0 | 0 | 0 | 0 | 0 | 0
176 | 91179645 | 91179627 | 87731934 | 1 | 1 | 1 | 3 | 01.7.03.04-0001 | ФСБЦ-2022, 01.7.03.04-0001, приказ Минстроя России от 18.05.2022 г. № 378/пр | Электроэнергия | 1383 | 1013 | КВТ-Ч | КВТ-Ч | 1 | 2.5428 | 7.46 | 0 | 0 | 0 | 0 | 1 | 0 |  | 2.5428 | 2 | 91179634 | 542 | 0 | 0 | 0 | 0 | 0 | 0 | 0 | 0
176 | 91179646 | 91179627 | 87732676 | 1 | 1 | 1 | 3 | 01.7.11.07-0227 | ФСБЦ-2022, 01.7.11.07-0227, приказ Минстроя России от 18.05.2022 г. № 378/пр | Электроды сварочные для сварки низколегированных и углеродистых сталей УОНИ 13/45, Э42А, диаметр 4-5 мм | 1346 | 1009 | кг | кг | 1 | 3 | 155.63 | 0 | 0 | 0 | 0 | 1 | 0 |  | 3 | 2 | 91179635 | 543 | 0 | 0 | 0 | 0 | 0 | 0 | 0 | 0
176 | 91179647 | 91179627 | 87733434 | 1 | 1 | 1 | 3 | 01.7.15.04-0011 | ФСБЦ-2022, 01.7.15.04-0011, приказ Минстроя России от 18.05.2022 г. № 378/пр | Винты стальные с полукруглой головкой, длина 50 мм | 1348 | 1009 | т | т | 1000 | 0.0016 | 127406 | 0 | 0 | 0 | 0 | 1 | 0 |  | 0.0016 | 2 | 91179636 | 544 | 0 | 0 | 0 | 0 | 0 | 0 | 0 | 0
176 | 91179648 | 91179627 | 87750941 | 1 | 1 | 1 | 3 | 14.4.02.04-0142 | ФСБЦ-2022, 14.4.02.04-0142, приказ Минстроя России от 18.05.2022 г. № 378/пр | Краска масляная МА-0115, мумия, сурик железный | 1346 | 1009 | кг | кг | 1 | 0.1 | 79.88 | 0 | 0 | 0 | 0 | 1 | 0 |  | 0.1 | 2 | 91179637 | 545 | 0 | 0 | 0 | 0 | 0 | 0 | 0 | 0
176 | 91179649 | 91179627 | 87661412 | 118 | 1 | 1 | 3 | 421/пр_2020_п.75_пп.а |  | Сметная стоимость вспомогательных ненормируемых материальных ресурсов, не учтенная в сметной норме, 2% | 3277935 | 1013 | % | % | 1 | 2 | 0 | 0 | 0 | 0 | 0 | 0 | 0 |  | 2 | 2 | 91179638 | 546 | 0 | 0 | 0 | 0 | 0 | 0 | 0 | 0
179 | 91179661 | 91179651 | 87655175 | 118 | 1 | 1 | 1 | 1-100-38 |  | Средний разряд работы 3,8 | 1191 | 1013 | чел.-ч. | чел.-ч. | 1 | 31.28 | 0 | 0 | 0 | 842.19 | 0 | 1 | 1 | *(0,15+0,2+1) | 42.228 | 2 | 91179652 | 547 | 0 | 0 | 0 | 0 | 0 | 0 | 0 | 0
179 | 91179662 | 91179651 | 87655358 | 118 | 1 | 1 | 1 | 4-100-00 |  | Затраты труда машинистов | 1191 | 1013 | чел.-ч. | чел.-ч. | 1 | 0.7 | 0 | 0 | 0 | 0 | 0 | 1 | 2 | *(0,15+0,2+1) | 0.945 | 2 | 91179653 | 548 | 0 | 0 | 0 | 0 | 0 | 0 | 0 | 0
179 | 91179663 | 91179651 | 87781817 | 1 | 1 | 1 | 2 | 91.05.05-015 | ФСЭМ-2022, 91.05.05-015, приказ Минстроя России от 18.05.2022 г. № 378/пр | Краны на автомобильном ходу, грузоподъемность 16 т | 1368 | 1011 | маш.-ч | маш.-ч | 1 | 0.35 | 0 | 1582.31 | 1157.2 | 0 | 0 | 1 | 0 | *(0,15+0,2+1) | 0.4725 | 2 | 91179654 | 549 | 0 | 0 | 0 | 0 | 0 | 0 | 0 | 0
179 | 91179664 | 91179651 | 87782719 | 1 | 1 | 1 | 2 | 91.14.02-001 | ФСЭМ-2022 доп.7, 91.14.02-001, приказ Минстроя России от 02.08.2023 г. № 551/пр | Автомобили бортовые, грузоподъемность до 5 т | 1368 | 1011 | маш.-ч | маш.-ч | 1 | 0.35 | 0 | 543.33 | 861.47 | 0 | 0 | 1 | 0 | *(0,15+0,2+1) | 0.4725 | 2 | 91179655 | 550 | 0 | 0 | 0 | 0 | 0 | 0 | 0 | 0
179 | 91179665 | 91179651 | 87782916 | 1 | 1 | 1 | 2 | 91.17.04-233 | ФСЭМ-2022, 91.17.04-233, приказ Минстроя России от 18.05.2022 г. № 378/пр | Аппараты сварочные для ручной дуговой сварки, сварочный ток до 350 А | 1368 | 1011 | маш.-ч | маш.-ч | 1 | 2.16 | 0 | 34.6 | 0 | 0 | 0 | 1 | 0 | *(0,15+0,2+1) | 2.916 | 2 | 91179656 | 551 | 0 | 0 | 0 | 0 | 0 | 0 | 0 | 0
179 | 91179666 | 91179651 | 87731934 | 1 | 1 | 1 | 3 | 01.7.03.04-0001 | ФСБЦ-2022, 01.7.03.04-0001, приказ Минстроя России от 18.05.2022 г. № 378/пр | Электроэнергия | 1383 | 1013 | КВТ-Ч | КВТ-Ч | 1 | 1.1488 | 7.46 | 0 | 0 | 0 | 0 | 1 | 0 |  | 1.1488 | 2 | 91179657 | 552 | 0 | 0 | 0 | 0 | 0 | 0 | 0 | 0
179 | 91179667 | 91179651 | 87732676 | 1 | 1 | 1 | 3 | 01.7.11.07-0227 | ФСБЦ-2022, 01.7.11.07-0227, приказ Минстроя России от 18.05.2022 г. № 378/пр | Электроды сварочные для сварки низколегированных и углеродистых сталей УОНИ 13/45, Э42А, диаметр 4-5 мм | 1346 | 1009 | кг | кг | 1 | 0.96 | 155.63 | 0 | 0 | 0 | 0 | 1 | 0 |  | 0.96 | 2 | 91179658 | 553 | 0 | 0 | 0 | 0 | 0 | 0 | 0 | 0
179 | 91179668 | 91179651 | 87750475 | 1 | 1 | 1 | 3 | 14.1.05.01-1000 | ФСБЦ-2022 доп.18, 14.1.05.01-1000, приказ Минстроя России от 15.05.2026 г. № 301/пр | Клей (жидкие гвозди) водно-дисперсионный на основе акриловых сополимеров для материалов из древесины, металла, кирпича, бетона, ПВХ, керамики, гипса и пенополистирола, плотность 1,30-1,40 г/см3 | 1346 | 1009 | кг | кг | 1 | 0.55 | 506.99 | 0 | 0 | 0 | 0 | 1 | 0 |  | 0.55 | 2 | 91179659 | 554 | 0 | 0 | 0 | 0 | 0 | 0 | 0 | 0
179 | 91179669 | 91179651 | 87661412 | 118 | 1 | 1 | 3 | 421/пр_2020_п.75_пп.а |  | Сметная стоимость вспомогательных ненормируемых материальных ресурсов, не учтенная в сметной норме, 2% | 3277935 | 1013 | % | % | 1 | 2 | 0 | 0 | 0 | 0 | 0 | 0 | 0 |  | 2 | 2 | 91179660 | 555 | 0 | 0 | 0 | 0 | 0 | 0 | 0 | 0
180 | 91179661 | 91179651 | 87655175 | 118 | 1 | 1 | 1 | 1-100-38 |  | Средний разряд работы 3,8 | 1191 | 1013 | чел.-ч. | чел.-ч. | 1 | 31.28 | 0 | 0 | 0 | 842.19 | 0 | 1 | 1 | *(0,15+0,2+1) | 42.228 | 2 | 91179652 | 556 | 0 | 0 | 0 | 0 | 0 | 0 | 0 | 0
180 | 91179662 | 91179651 | 87655358 | 118 | 1 | 1 | 1 | 4-100-00 |  | Затраты труда машинистов | 1191 | 1013 | чел.-ч. | чел.-ч. | 1 | 0.7 | 0 | 0 | 0 | 0 | 0 | 1 | 2 | *(0,15+0,2+1) | 0.945 | 2 | 91179653 | 557 | 0 | 0 | 0 | 0 | 0 | 0 | 0 | 0
180 | 91179663 | 91179651 | 87781817 | 1 | 1 | 1 | 2 | 91.05.05-015 | ФСЭМ-2022, 91.05.05-015, приказ Минстроя России от 18.05.2022 г. № 378/пр | Краны на автомобильном ходу, грузоподъемность 16 т | 1368 | 1011 | маш.-ч | маш.-ч | 1 | 0.35 | 0 | 1582.31 | 1157.2 | 0 | 0 | 1 | 0 | *(0,15+0,2+1) | 0.4725 | 2 | 91179654 | 558 | 0 | 0 | 0 | 0 | 0 | 0 | 0 | 0
180 | 91179664 | 91179651 | 87782719 | 1 | 1 | 1 | 2 | 91.14.02-001 | ФСЭМ-2022 доп.7, 91.14.02-001, приказ Минстроя России от 02.08.2023 г. № 551/пр | Автомобили бортовые, грузоподъемность до 5 т | 1368 | 1011 | маш.-ч | маш.-ч | 1 | 0.35 | 0 | 543.33 | 861.47 | 0 | 0 | 1 | 0 | *(0,15+0,2+1) | 0.4725 | 2 | 91179655 | 559 | 0 | 0 | 0 | 0 | 0 | 0 | 0 | 0
180 | 91179665 | 91179651 | 87782916 | 1 | 1 | 1 | 2 | 91.17.04-233 | ФСЭМ-2022, 91.17.04-233, приказ Минстроя России от 18.05.2022 г. № 378/пр | Аппараты сварочные для ручной дуговой сварки, сварочный ток до 350 А | 1368 | 1011 | маш.-ч | маш.-ч | 1 | 2.16 | 0 | 34.6 | 0 | 0 | 0 | 1 | 0 | *(0,15+0,2+1) | 2.916 | 2 | 91179656 | 560 | 0 | 0 | 0 | 0 | 0 | 0 | 0 | 0
180 | 91179666 | 91179651 | 87731934 | 1 | 1 | 1 | 3 | 01.7.03.04-0001 | ФСБЦ-2022, 01.7.03.04-0001, приказ Минстроя России от 18.05.2022 г. № 378/пр | Электроэнергия | 1383 | 1013 | КВТ-Ч | КВТ-Ч | 1 | 1.1488 | 7.46 | 0 | 0 | 0 | 0 | 1 | 0 |  | 1.1488 | 2 | 91179657 | 561 | 0 | 0 | 0 | 0 | 0 | 0 | 0 | 0
180 | 91179667 | 91179651 | 87732676 | 1 | 1 | 1 | 3 | 01.7.11.07-0227 | ФСБЦ-2022, 01.7.11.07-0227, приказ Минстроя России от 18.05.2022 г. № 378/пр | Электроды сварочные для сварки низколегированных и углеродистых сталей УОНИ 13/45, Э42А, диаметр 4-5 мм | 1346 | 1009 | кг | кг | 1 | 0.96 | 155.63 | 0 | 0 | 0 | 0 | 1 | 0 |  | 0.96 | 2 | 91179658 | 562 | 0 | 0 | 0 | 0 | 0 | 0 | 0 | 0
180 | 91179668 | 91179651 | 87750475 | 1 | 1 | 1 | 3 | 14.1.05.01-1000 | ФСБЦ-2022 доп.18, 14.1.05.01-1000, приказ Минстроя России от 15.05.2026 г. № 301/пр | Клей (жидкие гвозди) водно-дисперсионный на основе акриловых сополимеров для материалов из древесины, металла, кирпича, бетона, ПВХ, керамики, гипса и пенополистирола, плотность 1,30-1,40 г/см3 | 1346 | 1009 | кг | кг | 1 | 0.55 | 506.99 | 0 | 0 | 0 | 0 | 1 | 0 |  | 0.55 | 2 | 91179659 | 563 | 0 | 0 | 0 | 0 | 0 | 0 | 0 | 0
180 | 91179669 | 91179651 | 87661412 | 118 | 1 | 1 | 3 | 421/пр_2020_п.75_пп.а |  | Сметная стоимость вспомогательных ненормируемых материальных ресурсов, не учтенная в сметной норме, 2% | 3277935 | 1013 | % | % | 1 | 2 | 0 | 0 | 0 | 0 | 0 | 0 | 0 |  | 2 | 2 | 91179660 | 564 | 0 | 0 | 0 | 0 | 0 | 0 | 0 | 0
183 | 91179682 | 91179671 | 87655175 | 118 | 1 | 1 | 1 | 1-100-38 |  | Средний разряд работы 3,8 | 1191 | 1013 | чел.-ч. | чел.-ч. | 1 | 31.44 | 0 | 0 | 0 | 842.19 | 0 | 1 | 1 | *(0,15+0,2+1) | 42.444 | 2 | 91179672 | 565 | 0 | 0 | 0 | 0 | 0 | 0 | 0 | 0
183 | 91179683 | 91179671 | 87655358 | 118 | 1 | 1 | 1 | 4-100-00 |  | Затраты труда машинистов | 1191 | 1013 | чел.-ч. | чел.-ч. | 1 | 0.64 | 0 | 0 | 0 | 0 | 0 | 1 | 2 | *(0,15+0,2+1) | 0.864 | 2 | 91179673 | 566 | 0 | 0 | 0 | 0 | 0 | 0 | 0 | 0
183 | 91179684 | 91179671 | 87781817 | 1 | 1 | 1 | 2 | 91.05.05-015 | ФСЭМ-2022, 91.05.05-015, приказ Минстроя России от 18.05.2022 г. № 378/пр | Краны на автомобильном ходу, грузоподъемность 16 т | 1368 | 1011 | маш.-ч | маш.-ч | 1 | 0.32 | 0 | 1582.31 | 1157.2 | 0 | 0 | 1 | 0 | *(0,15+0,2+1) | 0.432 | 2 | 91179674 | 567 | 0 | 0 | 0 | 0 | 0 | 0 | 0 | 0
183 | 91179685 | 91179671 | 87782719 | 1 | 1 | 1 | 2 | 91.14.02-001 | ФСЭМ-2022 доп.7, 91.14.02-001, приказ Минстроя России от 02.08.2023 г. № 551/пр | Автомобили бортовые, грузоподъемность до 5 т | 1368 | 1011 | маш.-ч | маш.-ч | 1 | 0.32 | 0 | 543.33 | 861.47 | 0 | 0 | 1 | 0 | *(0,15+0,2+1) | 0.432 | 2 | 91179675 | 568 | 0 | 0 | 0 | 0 | 0 | 0 | 0 | 0
183 | 91179686 | 91179671 | 87732090 | 1 | 1 | 1 | 3 | 01.7.06.05-0041 | ФСБЦ-2022, 01.7.06.05-0041, приказ Минстроя России от 18.05.2022 г. № 378/пр | Ленты изоляционные хлопчатобумажные прорезиненные для электромонтажных и ремонтных работ, цвет черный, ширина 20 мм, толщина 0,35 мм | 1301 | 1003 | м | м | 1 | 33.33 | 5.87 | 0 | 0 | 0 | 0 | 1 | 0 |  | 33.33 | 2 | 91179676 | 569 | 0 | 0 | 0 | 0 | 0 | 0 | 0 | 0
183 | 91179687 | 91179671 | 87732258 | 1 | 1 | 1 | 3 | 01.7.07.20-0002 | ФСБЦ-2022, 01.7.07.20-0002, приказ Минстроя России от 18.05.2022 г. № 378/пр | Тальк молотый, сорт I | 1348 | 1009 | т | т | 1000 | 0.00157 | 43821.53 | 0 | 0 | 0 | 0 | 1 | 0 |  | 0.00157 | 2 | 91179677 | 570 | 0 | 0 | 0 | 0 | 0 | 0 | 0 | 0
183 | 91179688 | 91179671 | 87750941 | 1 | 1 | 1 | 3 | 14.4.02.04-0142 | ФСБЦ-2022, 14.4.02.04-0142, приказ Минстроя России от 18.05.2022 г. № 378/пр | Краска масляная МА-0115, мумия, сурик железный | 1346 | 1009 | кг | кг | 1 | 0.02 | 79.88 | 0 | 0 | 0 | 0 | 1 | 0 |  | 0.02 | 2 | 91179678 | 571 | 0 | 0 | 0 | 0 | 0 | 0 | 0 | 0
183 | 91179689 | 91179671 | 87758892 | 1 | 1 | 1 | 3 | 20.2.01.05-0014 | ФСБЦ-2022 доп.11, 20.2.01.05-0014, приказ Минстроя России от 09.08.2024 г. № 524/пр | Гильзы кабельные медные 240 мм | 1425 | 1013 | 100 ШТ | 100 ШТ | 1 | 0.05 | 28612.6 | 0 | 0 | 0 | 0 | 1 | 0 |  | 0.05 | 2 | 91179679 | 572 | 0 | 0 | 0 | 0 | 0 | 0 | 0 | 0
183 | 91179690 | 91179671 | 87758935 | 1 | 1 | 1 | 3 | 20.2.02.01-0017 | ФСБЦ-2022 доп.9, 20.2.02.01-0017, приказ Минстроя России от 16.02.2024 г. № 102/пр | Втулки полипропиленовые, диаметр 82 мм | 1407 | 1013 | 1000 ШТ | 1000 ШТ | 1 | 0.0122 | 8337.38 | 0 | 0 | 0 | 0 | 1 | 0 |  | 0.0122 | 2 | 91179680 | 573 | 0 | 0 | 0 | 0 | 0 | 0 | 0 | 0
183 | 91179691 | 91179671 | 87661412 | 118 | 1 | 1 | 3 | 421/пр_2020_п.75_пп.а |  | Сметная стоимость вспомогательных ненормируемых материальных ресурсов, не учтенная в сметной норме, 2% | 3277935 | 1013 | % | % | 1 | 2 | 0 | 0 | 0 | 0 | 0 | 0 | 0 |  | 2 | 2 | 91179681 | 574 | 0 | 0 | 0 | 0 | 0 | 0 | 0 | 0
184 | 91179682 | 91179671 | 87655175 | 118 | 1 | 1 | 1 | 1-100-38 |  | Средний разряд работы 3,8 | 1191 | 1013 | чел.-ч. | чел.-ч. | 1 | 31.44 | 0 | 0 | 0 | 842.19 | 0 | 1 | 1 | *(0,15+0,2+1) | 42.444 | 2 | 91179672 | 575 | 0 | 0 | 0 | 0 | 0 | 0 | 0 | 0
184 | 91179683 | 91179671 | 87655358 | 118 | 1 | 1 | 1 | 4-100-00 |  | Затраты труда машинистов | 1191 | 1013 | чел.-ч. | чел.-ч. | 1 | 0.64 | 0 | 0 | 0 | 0 | 0 | 1 | 2 | *(0,15+0,2+1) | 0.864 | 2 | 91179673 | 576 | 0 | 0 | 0 | 0 | 0 | 0 | 0 | 0
184 | 91179684 | 91179671 | 87781817 | 1 | 1 | 1 | 2 | 91.05.05-015 | ФСЭМ-2022, 91.05.05-015, приказ Минстроя России от 18.05.2022 г. № 378/пр | Краны на автомобильном ходу, грузоподъемность 16 т | 1368 | 1011 | маш.-ч | маш.-ч | 1 | 0.32 | 0 | 1582.31 | 1157.2 | 0 | 0 | 1 | 0 | *(0,15+0,2+1) | 0.432 | 2 | 91179674 | 577 | 0 | 0 | 0 | 0 | 0 | 0 | 0 | 0
184 | 91179685 | 91179671 | 87782719 | 1 | 1 | 1 | 2 | 91.14.02-001 | ФСЭМ-2022 доп.7, 91.14.02-001, приказ Минстроя России от 02.08.2023 г. № 551/пр | Автомобили бортовые, грузоподъемность до 5 т | 1368 | 1011 | маш.-ч | маш.-ч | 1 | 0.32 | 0 | 543.33 | 861.47 | 0 | 0 | 1 | 0 | *(0,15+0,2+1) | 0.432 | 2 | 91179675 | 578 | 0 | 0 | 0 | 0 | 0 | 0 | 0 | 0
184 | 91179686 | 91179671 | 87732090 | 1 | 1 | 1 | 3 | 01.7.06.05-0041 | ФСБЦ-2022, 01.7.06.05-0041, приказ Минстроя России от 18.05.2022 г. № 378/пр | Ленты изоляционные хлопчатобумажные прорезиненные для электромонтажных и ремонтных работ, цвет черный, ширина 20 мм, толщина 0,35 мм | 1301 | 1003 | м | м | 1 | 33.33 | 5.87 | 0 | 0 | 0 | 0 | 1 | 0 |  | 33.33 | 2 | 91179676 | 579 | 0 | 0 | 0 | 0 | 0 | 0 | 0 | 0
184 | 91179687 | 91179671 | 87732258 | 1 | 1 | 1 | 3 | 01.7.07.20-0002 | ФСБЦ-2022, 01.7.07.20-0002, приказ Минстроя России от 18.05.2022 г. № 378/пр | Тальк молотый, сорт I | 1348 | 1009 | т | т | 1000 | 0.00157 | 43821.53 | 0 | 0 | 0 | 0 | 1 | 0 |  | 0.00157 | 2 | 91179677 | 580 | 0 | 0 | 0 | 0 | 0 | 0 | 0 | 0
184 | 91179688 | 91179671 | 87750941 | 1 | 1 | 1 | 3 | 14.4.02.04-0142 | ФСБЦ-2022, 14.4.02.04-0142, приказ Минстроя России от 18.05.2022 г. № 378/пр | Краска масляная МА-0115, мумия, сурик железный | 1346 | 1009 | кг | кг | 1 | 0.02 | 79.88 | 0 | 0 | 0 | 0 | 1 | 0 |  | 0.02 | 2 | 91179678 | 581 | 0 | 0 | 0 | 0 | 0 | 0 | 0 | 0
184 | 91179689 | 91179671 | 87758892 | 1 | 1 | 1 | 3 | 20.2.01.05-0014 | ФСБЦ-2022 доп.11, 20.2.01.05-0014, приказ Минстроя России от 09.08.2024 г. № 524/пр | Гильзы кабельные медные 240 мм | 1425 | 1013 | 100 ШТ | 100 ШТ | 1 | 0.05 | 28612.6 | 0 | 0 | 0 | 0 | 1 | 0 |  | 0.05 | 2 | 91179679 | 582 | 0 | 0 | 0 | 0 | 0 | 0 | 0 | 0
184 | 91179690 | 91179671 | 87758935 | 1 | 1 | 1 | 3 | 20.2.02.01-0017 | ФСБЦ-2022 доп.9, 20.2.02.01-0017, приказ Минстроя России от 16.02.2024 г. № 102/пр | Втулки полипропиленовые, диаметр 82 мм | 1407 | 1013 | 1000 ШТ | 1000 ШТ | 1 | 0.0122 | 8337.38 | 0 | 0 | 0 | 0 | 1 | 0 |  | 0.0122 | 2 | 91179680 | 583 | 0 | 0 | 0 | 0 | 0 | 0 | 0 | 0
184 | 91179691 | 91179671 | 87661412 | 118 | 1 | 1 | 3 | 421/пр_2020_п.75_пп.а |  | Сметная стоимость вспомогательных ненормируемых материальных ресурсов, не учтенная в сметной норме, 2% | 3277935 | 1013 | % | % | 1 | 2 | 0 | 0 | 0 | 0 | 0 | 0 | 0 |  | 2 | 2 | 91179681 | 584 | 0 | 0 | 0 | 0 | 0 | 0 | 0 | 0
187 | 91179705 | 91179693 | 87655175 | 118 | 1 | 1 | 1 | 1-100-38 |  | Средний разряд работы 3,8 | 1191 | 1013 | чел.-ч. | чел.-ч. | 1 | 14.08 | 0 | 0 | 0 | 842.19 | 0 | 1 | 1 | )*1,20)*1,15 | 19.4304 | 2 | 91179694 | 585 | 0 | 0 | 0 | 0 | 0 | 0 | 0 | 0
187 | 91179706 | 91179693 | 87655358 | 118 | 1 | 1 | 1 | 4-100-00 |  | Затраты труда машинистов | 1191 | 1013 | чел.-ч. | чел.-ч. | 1 | 0.4 | 0 | 0 | 0 | 0 | 0 | 1 | 2 | )*1,20)*1,15 | 0.552 | 2 | 91179695 | 586 | 0 | 0 | 0 | 0 | 0 | 0 | 0 | 0
187 | 91179707 | 91179693 | 87781817 | 1 | 1 | 1 | 2 | 91.05.05-015 | ФСЭМ-2022, 91.05.05-015, приказ Минстроя России от 18.05.2022 г. № 378/пр | Краны на автомобильном ходу, грузоподъемность 16 т | 1368 | 1011 | маш.-ч | маш.-ч | 1 | 0.2 | 0 | 1582.31 | 1157.2 | 0 | 0 | 1 | 0 | )*1,20)*1,15 | 0.276 | 2 | 91179696 | 587 | 0 | 0 | 0 | 0 | 0 | 0 | 0 | 0
187 | 91179708 | 91179693 | 87781914 | 1 | 1 | 1 | 2 | 91.06.01-003 | ФСЭМ-2022, 91.06.01-003, приказ Минстроя России от 18.05.2022 г. № 378/пр | Домкраты гидравлические, грузоподъемность 63-100 т | 1368 | 1011 | маш.-ч | маш.-ч | 1 | 3.34 | 0 | 1.75 | 0 | 0 | 0 | 1 | 0 | )*1,20)*1,15 | 4.6092 | 2 | 91179697 | 588 | 0 | 0 | 0 | 0 | 0 | 0 | 0 | 0
187 | 91179709 | 91179693 | 87781957 | 1 | 1 | 1 | 2 | 91.06.03-061 | ФСЭМ-2022, 91.06.03-061, приказ Минстроя России от 18.05.2022 г. № 378/пр | Лебедки электрические тяговым усилием до 12,26 кН (1,25 т) | 1368 | 1011 | маш.-ч | маш.-ч | 1 | 3.34 | 0 | 8.84 | 0 | 0 | 0 | 1 | 0 | )*1,20)*1,15 | 4.6092 | 2 | 91179698 | 589 | 0 | 0 | 0 | 0 | 0 | 0 | 0 | 0
187 | 91179710 | 91179693 | 87782719 | 1 | 1 | 1 | 2 | 91.14.02-001 | ФСЭМ-2022 доп.7, 91.14.02-001, приказ Минстроя России от 02.08.2023 г. № 551/пр | Автомобили бортовые, грузоподъемность до 5 т | 1368 | 1011 | маш.-ч | маш.-ч | 1 | 0.2 | 0 | 543.33 | 861.47 | 0 | 0 | 1 | 0 | )*1,20)*1,15 | 0.276 | 2 | 91179699 | 590 | 0 | 0 | 0 | 0 | 0 | 0 | 0 | 0
187 | 91179711 | 91179693 | 87732104 | 1 | 1 | 1 | 3 | 01.7.06.07-0002 | ФСБЦ-2022, 01.7.06.07-0002, приказ Минстроя России от 18.05.2022 г. № 378/пр | Ленты монтажные из пластмассы для бандажирования проводов, скрепляются пластмассовыми кнопками, ширина 10 мм | 1302 | 1003 | 10 м | 10 м | 10 | 0.245 | 37.71 | 0 | 0 | 0 | 0 | 1 | 0 |  | 0.245 | 2 | 91179700 | 591 | 0 | 0 | 0 | 0 | 0 | 0 | 0 | 0
187 | 91179712 | 91179693 | 87733774 | 1 | 1 | 1 | 3 | 01.7.15.14-0165 | ФСБЦ-2022 доп.2, 01.7.15.14-0165, приказ Минстроя России от 26.08.2022 г. № 703/пр | Шурупы самонарезающие стальные с полукруглой головкой и прямым шлицем, остроконечные, диаметр 4 мм, длина 40 мм | 1348 | 1009 | т | т | 1000 | 0.00062 | 99190.96 | 0 | 0 | 0 | 0 | 1 | 0 |  | 0.00062 | 2 | 91179701 | 592 | 0 | 0 | 0 | 0 | 0 | 0 | 0 | 0
187 | 91179713 | 91179693 | 87742434 | 1 | 1 | 1 | 3 | 10.3.02.03-0011 | ФСБЦ-2022, 10.3.02.03-0011, приказ Минстроя России от 18.05.2022 г. № 378/пр | Припои оловянно-свинцовые бессурьмянистые, марка ПОС30 | 1346 | 1009 | кг | кг | 1 | 0.25 | 931.11 | 0 | 0 | 0 | 0 | 1 | 0 |  | 0.25 | 2 | 91179702 | 593 | 0 | 0 | 0 | 0 | 0 | 0 | 0 | 0
187 | 91179714 | 91179693 | 87750971 | 1 | 1 | 1 | 3 | 14.4.03.03-0002 | ФСБЦ-2022 доп.4, 14.4.03.03-0002, приказ Минстроя России от 27.12.2022 г. № 1133/пр | Лак битумный БТ-123 | 1348 | 1009 | т | т | 1000 | 0.00072 | 82698.14 | 0 | 0 | 0 | 0 | 1 | 0 |  | 0.00072 | 2 | 91179703 | 594 | 0 | 0 | 0 | 0 | 0 | 0 | 0 | 0
187 | 91179715 | 91179693 | 87661412 | 118 | 1 | 1 | 3 | 421/пр_2020_п.75_пп.а |  | Сметная стоимость вспомогательных ненормируемых материальных ресурсов, не учтенная в сметной норме, 2% | 3277935 | 1013 | % | % | 1 | 2 | 0 | 0 | 0 | 0 | 0 | 0 | 0 |  | 2 | 2 | 91179704 | 595 | 0 | 0 | 0 | 0 | 0 | 0 | 0 | 0
188 | 91179705 | 91179693 | 87655175 | 118 | 1 | 1 | 1 | 1-100-38 |  | Средний разряд работы 3,8 | 1191 | 1013 | чел.-ч. | чел.-ч. | 1 | 14.08 | 0 | 0 | 0 | 842.19 | 0 | 1 | 1 | )*1,20)*1,15 | 19.4304 | 2 | 91179694 | 596 | 0 | 0 | 0 | 0 | 0 | 0 | 0 | 0
188 | 91179706 | 91179693 | 87655358 | 118 | 1 | 1 | 1 | 4-100-00 |  | Затраты труда машинистов | 1191 | 1013 | чел.-ч. | чел.-ч. | 1 | 0.4 | 0 | 0 | 0 | 0 | 0 | 1 | 2 | )*1,20)*1,15 | 0.552 | 2 | 91179695 | 597 | 0 | 0 | 0 | 0 | 0 | 0 | 0 | 0
188 | 91179707 | 91179693 | 87781817 | 1 | 1 | 1 | 2 | 91.05.05-015 | ФСЭМ-2022, 91.05.05-015, приказ Минстроя России от 18.05.2022 г. № 378/пр | Краны на автомобильном ходу, грузоподъемность 16 т | 1368 | 1011 | маш.-ч | маш.-ч | 1 | 0.2 | 0 | 1582.31 | 1157.2 | 0 | 0 | 1 | 0 | )*1,20)*1,15 | 0.276 | 2 | 91179696 | 598 | 0 | 0 | 0 | 0 | 0 | 0 | 0 | 0
188 | 91179708 | 91179693 | 87781914 | 1 | 1 | 1 | 2 | 91.06.01-003 | ФСЭМ-2022, 91.06.01-003, приказ Минстроя России от 18.05.2022 г. № 378/пр | Домкраты гидравлические, грузоподъемность 63-100 т | 1368 | 1011 | маш.-ч | маш.-ч | 1 | 3.34 | 0 | 1.75 | 0 | 0 | 0 | 1 | 0 | )*1,20)*1,15 | 4.6092 | 2 | 91179697 | 599 | 0 | 0 | 0 | 0 | 0 | 0 | 0 | 0
188 | 91179709 | 91179693 | 87781957 | 1 | 1 | 1 | 2 | 91.06.03-061 | ФСЭМ-2022, 91.06.03-061, приказ Минстроя России от 18.05.2022 г. № 378/пр | Лебедки электрические тяговым усилием до 12,26 кН (1,25 т) | 1368 | 1011 | маш.-ч | маш.-ч | 1 | 3.34 | 0 | 8.84 | 0 | 0 | 0 | 1 | 0 | )*1,20)*1,15 | 4.6092 | 2 | 91179698 | 600 | 0 | 0 | 0 | 0 | 0 | 0 | 0 | 0
188 | 91179710 | 91179693 | 87782719 | 1 | 1 | 1 | 2 | 91.14.02-001 | ФСЭМ-2022 доп.7, 91.14.02-001, приказ Минстроя России от 02.08.2023 г. № 551/пр | Автомобили бортовые, грузоподъемность до 5 т | 1368 | 1011 | маш.-ч | маш.-ч | 1 | 0.2 | 0 | 543.33 | 861.47 | 0 | 0 | 1 | 0 | )*1,20)*1,15 | 0.276 | 2 | 91179699 | 601 | 0 | 0 | 0 | 0 | 0 | 0 | 0 | 0
188 | 91179711 | 91179693 | 87732104 | 1 | 1 | 1 | 3 | 01.7.06.07-0002 | ФСБЦ-2022, 01.7.06.07-0002, приказ Минстроя России от 18.05.2022 г. № 378/пр | Ленты монтажные из пластмассы для бандажирования проводов, скрепляются пластмассовыми кнопками, ширина 10 мм | 1302 | 1003 | 10 м | 10 м | 10 | 0.245 | 37.71 | 0 | 0 | 0 | 0 | 1 | 0 |  | 0.245 | 2 | 91179700 | 602 | 0 | 0 | 0 | 0 | 0 | 0 | 0 | 0
188 | 91179712 | 91179693 | 87733774 | 1 | 1 | 1 | 3 | 01.7.15.14-0165 | ФСБЦ-2022 доп.2, 01.7.15.14-0165, приказ Минстроя России от 26.08.2022 г. № 703/пр | Шурупы самонарезающие стальные с полукруглой головкой и прямым шлицем, остроконечные, диаметр 4 мм, длина 40 мм | 1348 | 1009 | т | т | 1000 | 0.00062 | 99190.96 | 0 | 0 | 0 | 0 | 1 | 0 |  | 0.00062 | 2 | 91179701 | 603 | 0 | 0 | 0 | 0 | 0 | 0 | 0 | 0
188 | 91179713 | 91179693 | 87742434 | 1 | 1 | 1 | 3 | 10.3.02.03-0011 | ФСБЦ-2022, 10.3.02.03-0011, приказ Минстроя России от 18.05.2022 г. № 378/пр | Припои оловянно-свинцовые бессурьмянистые, марка ПОС30 | 1346 | 1009 | кг | кг | 1 | 0.25 | 931.11 | 0 | 0 | 0 | 0 | 1 | 0 |  | 0.25 | 2 | 91179702 | 604 | 0 | 0 | 0 | 0 | 0 | 0 | 0 | 0
188 | 91179714 | 91179693 | 87750971 | 1 | 1 | 1 | 3 | 14.4.03.03-0002 | ФСБЦ-2022 доп.4, 14.4.03.03-0002, приказ Минстроя России от 27.12.2022 г. № 1133/пр | Лак битумный БТ-123 | 1348 | 1009 | т | т | 1000 | 0.00072 | 82698.14 | 0 | 0 | 0 | 0 | 1 | 0 |  | 0.00072 | 2 | 91179703 | 605 | 0 | 0 | 0 | 0 | 0 | 0 | 0 | 0
188 | 91179715 | 91179693 | 87661412 | 118 | 1 | 1 | 3 | 421/пр_2020_п.75_пп.а |  | Сметная стоимость вспомогательных ненормируемых материальных ресурсов, не учтенная в сметной норме, 2% | 3277935 | 1013 | % | % | 1 | 2 | 0 | 0 | 0 | 0 | 0 | 0 | 0 |  | 2 | 2 | 91179704 | 606 | 0 | 0 | 0 | 0 | 0 | 0 | 0 | 0
191 | 91179729 | 91179717 | 87655175 | 118 | 1 | 1 | 1 | 1-100-38 |  | Средний разряд работы 3,8 | 1191 | 1013 | чел.-ч. | чел.-ч. | 1 | 41.12 | 0 | 0 | 0 | 842.19 | 0 | 1 | 1 | *(0,15+0,2+1) | 55.512 | 2 | 91179718 | 607 | 0 | 0 | 0 | 0 | 0 | 0 | 0 | 0
191 | 91179730 | 91179717 | 87655358 | 118 | 1 | 1 | 1 | 4-100-00 |  | Затраты труда машинистов | 1191 | 1013 | чел.-ч. | чел.-ч. | 1 | 1.54 | 0 | 0 | 0 | 0 | 0 | 1 | 2 | *(0,15+0,2+1) | 2.079 | 2 | 91179719 | 608 | 0 | 0 | 0 | 0 | 0 | 0 | 0 | 0
191 | 91179731 | 91179717 | 87781817 | 1 | 1 | 1 | 2 | 91.05.05-015 | ФСЭМ-2022, 91.05.05-015, приказ Минстроя России от 18.05.2022 г. № 378/пр | Краны на автомобильном ходу, грузоподъемность 16 т | 1368 | 1011 | маш.-ч | маш.-ч | 1 | 0.77 | 0 | 1582.31 | 1157.2 | 0 | 0 | 1 | 0 | *(0,15+0,2+1) | 1.0395 | 2 | 91179720 | 609 | 0 | 0 | 0 | 0 | 0 | 0 | 0 | 0
191 | 91179732 | 91179717 | 87782719 | 1 | 1 | 1 | 2 | 91.14.02-001 | ФСЭМ-2022 доп.7, 91.14.02-001, приказ Минстроя России от 02.08.2023 г. № 551/пр | Автомобили бортовые, грузоподъемность до 5 т | 1368 | 1011 | маш.-ч | маш.-ч | 1 | 0.77 | 0 | 543.33 | 861.47 | 0 | 0 | 1 | 0 | *(0,15+0,2+1) | 1.0395 | 2 | 91179721 | 610 | 0 | 0 | 0 | 0 | 0 | 0 | 0 | 0
191 | 91179733 | 91179717 | 87782916 | 1 | 1 | 1 | 2 | 91.17.04-233 | ФСЭМ-2022, 91.17.04-233, приказ Минстроя России от 18.05.2022 г. № 378/пр | Аппараты сварочные для ручной дуговой сварки, сварочный ток до 350 А | 1368 | 1011 | маш.-ч | маш.-ч | 1 | 4.94 | 0 | 34.6 | 0 | 0 | 0 | 1 | 0 | *(0,15+0,2+1) | 6.669 | 2 | 91179722 | 611 | 0 | 0 | 0 | 0 | 0 | 0 | 0 | 0
191 | 91179734 | 91179717 | 87731902 | 1 | 1 | 1 | 3 | 01.7.02.07-0011 | ФСБЦ-2022 доп.12, 01.7.02.07-0011, приказ Минстроя России от 07.11.2024 г. № 747/пр | Прессшпан листовой, марка А | 1346 | 1009 | кг | кг | 1 | 0.99 | 206.43 | 0 | 0 | 0 | 0 | 1 | 0 |  | 0.99 | 2 | 91179723 | 612 | 0 | 0 | 0 | 0 | 0 | 0 | 0 | 0
191 | 91179735 | 91179717 | 87731934 | 1 | 1 | 1 | 3 | 01.7.03.04-0001 | ФСБЦ-2022, 01.7.03.04-0001, приказ Минстроя России от 18.05.2022 г. № 378/пр | Электроэнергия | 1383 | 1013 | КВТ-Ч | КВТ-Ч | 1 | 2.5428 | 7.46 | 0 | 0 | 0 | 0 | 1 | 0 |  | 2.5428 | 2 | 91179724 | 613 | 0 | 0 | 0 | 0 | 0 | 0 | 0 | 0
191 | 91179736 | 91179717 | 87732676 | 1 | 1 | 1 | 3 | 01.7.11.07-0227 | ФСБЦ-2022, 01.7.11.07-0227, приказ Минстроя России от 18.05.2022 г. № 378/пр | Электроды сварочные для сварки низколегированных и углеродистых сталей УОНИ 13/45, Э42А, диаметр 4-5 мм | 1346 | 1009 | кг | кг | 1 | 3 | 155.63 | 0 | 0 | 0 | 0 | 1 | 0 |  | 3 | 2 | 91179725 | 614 | 0 | 0 | 0 | 0 | 0 | 0 | 0 | 0
191 | 91179737 | 91179717 | 87733434 | 1 | 1 | 1 | 3 | 01.7.15.04-0011 | ФСБЦ-2022, 01.7.15.04-0011, приказ Минстроя России от 18.05.2022 г. № 378/пр | Винты стальные с полукруглой головкой, длина 50 мм | 1348 | 1009 | т | т | 1000 | 0.00155 | 127406 | 0 | 0 | 0 | 0 | 1 | 0 |  | 0.00155 | 2 | 91179726 | 615 | 0 | 0 | 0 | 0 | 0 | 0 | 0 | 0
191 | 91179738 | 91179717 | 87750941 | 1 | 1 | 1 | 3 | 14.4.02.04-0142 | ФСБЦ-2022, 14.4.02.04-0142, приказ Минстроя России от 18.05.2022 г. № 378/пр | Краска масляная МА-0115, мумия, сурик железный | 1346 | 1009 | кг | кг | 1 | 0.1 | 79.88 | 0 | 0 | 0 | 0 | 1 | 0 |  | 0.1 | 2 | 91179727 | 616 | 0 | 0 | 0 | 0 | 0 | 0 | 0 | 0
191 | 91179739 | 91179717 | 87661412 | 118 | 1 | 1 | 3 | 421/пр_2020_п.75_пп.а |  | Сметная стоимость вспомогательных ненормируемых материальных ресурсов, не учтенная в сметной норме, 2% | 3277935 | 1013 | % | % | 1 | 2 | 0 | 0 | 0 | 0 | 0 | 0 | 0 |  | 2 | 2 | 91179728 | 617 | 0 | 0 | 0 | 0 | 0 | 0 | 0 | 0
192 | 91179729 | 91179717 | 87655175 | 118 | 1 | 1 | 1 | 1-100-38 |  | Средний разряд работы 3,8 | 1191 | 1013 | чел.-ч. | чел.-ч. | 1 | 41.12 | 0 | 0 | 0 | 842.19 | 0 | 1 | 1 | *(0,15+0,2+1) | 55.512 | 2 | 91179718 | 618 | 0 | 0 | 0 | 0 | 0 | 0 | 0 | 0
192 | 91179730 | 91179717 | 87655358 | 118 | 1 | 1 | 1 | 4-100-00 |  | Затраты труда машинистов | 1191 | 1013 | чел.-ч. | чел.-ч. | 1 | 1.54 | 0 | 0 | 0 | 0 | 0 | 1 | 2 | *(0,15+0,2+1) | 2.079 | 2 | 91179719 | 619 | 0 | 0 | 0 | 0 | 0 | 0 | 0 | 0
192 | 91179731 | 91179717 | 87781817 | 1 | 1 | 1 | 2 | 91.05.05-015 | ФСЭМ-2022, 91.05.05-015, приказ Минстроя России от 18.05.2022 г. № 378/пр | Краны на автомобильном ходу, грузоподъемность 16 т | 1368 | 1011 | маш.-ч | маш.-ч | 1 | 0.77 | 0 | 1582.31 | 1157.2 | 0 | 0 | 1 | 0 | *(0,15+0,2+1) | 1.0395 | 2 | 91179720 | 620 | 0 | 0 | 0 | 0 | 0 | 0 | 0 | 0
192 | 91179732 | 91179717 | 87782719 | 1 | 1 | 1 | 2 | 91.14.02-001 | ФСЭМ-2022 доп.7, 91.14.02-001, приказ Минстроя России от 02.08.2023 г. № 551/пр | Автомобили бортовые, грузоподъемность до 5 т | 1368 | 1011 | маш.-ч | маш.-ч | 1 | 0.77 | 0 | 543.33 | 861.47 | 0 | 0 | 1 | 0 | *(0,15+0,2+1) | 1.0395 | 2 | 91179721 | 621 | 0 | 0 | 0 | 0 | 0 | 0 | 0 | 0
192 | 91179733 | 91179717 | 87782916 | 1 | 1 | 1 | 2 | 91.17.04-233 | ФСЭМ-2022, 91.17.04-233, приказ Минстроя России от 18.05.2022 г. № 378/пр | Аппараты сварочные для ручной дуговой сварки, сварочный ток до 350 А | 1368 | 1011 | маш.-ч | маш.-ч | 1 | 4.94 | 0 | 34.6 | 0 | 0 | 0 | 1 | 0 | *(0,15+0,2+1) | 6.669 | 2 | 91179722 | 622 | 0 | 0 | 0 | 0 | 0 | 0 | 0 | 0
192 | 91179734 | 91179717 | 87731902 | 1 | 1 | 1 | 3 | 01.7.02.07-0011 | ФСБЦ-2022 доп.12, 01.7.02.07-0011, приказ Минстроя России от 07.11.2024 г. № 747/пр | Прессшпан листовой, марка А | 1346 | 1009 | кг | кг | 1 | 0.99 | 206.43 | 0 | 0 | 0 | 0 | 1 | 0 |  | 0.99 | 2 | 91179723 | 623 | 0 | 0 | 0 | 0 | 0 | 0 | 0 | 0
192 | 91179735 | 91179717 | 87731934 | 1 | 1 | 1 | 3 | 01.7.03.04-0001 | ФСБЦ-2022, 01.7.03.04-0001, приказ Минстроя России от 18.05.2022 г. № 378/пр | Электроэнергия | 1383 | 1013 | КВТ-Ч | КВТ-Ч | 1 | 2.5428 | 7.46 | 0 | 0 | 0 | 0 | 1 | 0 |  | 2.5428 | 2 | 91179724 | 624 | 0 | 0 | 0 | 0 | 0 | 0 | 0 | 0
192 | 91179736 | 91179717 | 87732676 | 1 | 1 | 1 | 3 | 01.7.11.07-0227 | ФСБЦ-2022, 01.7.11.07-0227, приказ Минстроя России от 18.05.2022 г. № 378/пр | Электроды сварочные для сварки низколегированных и углеродистых сталей УОНИ 13/45, Э42А, диаметр 4-5 мм | 1346 | 1009 | кг | кг | 1 | 3 | 155.63 | 0 | 0 | 0 | 0 | 1 | 0 |  | 3 | 2 | 91179725 | 625 | 0 | 0 | 0 | 0 | 0 | 0 | 0 | 0
192 | 91179737 | 91179717 | 87733434 | 1 | 1 | 1 | 3 | 01.7.15.04-0011 | ФСБЦ-2022, 01.7.15.04-0011, приказ Минстроя России от 18.05.2022 г. № 378/пр | Винты стальные с полукруглой головкой, длина 50 мм | 1348 | 1009 | т | т | 1000 | 0.00155 | 127406 | 0 | 0 | 0 | 0 | 1 | 0 |  | 0.00155 | 2 | 91179726 | 626 | 0 | 0 | 0 | 0 | 0 | 0 | 0 | 0
192 | 91179738 | 91179717 | 87750941 | 1 | 1 | 1 | 3 | 14.4.02.04-0142 | ФСБЦ-2022, 14.4.02.04-0142, приказ Минстроя России от 18.05.2022 г. № 378/пр | Краска масляная МА-0115, мумия, сурик железный | 1346 | 1009 | кг | кг | 1 | 0.1 | 79.88 | 0 | 0 | 0 | 0 | 1 | 0 |  | 0.1 | 2 | 91179727 | 627 | 0 | 0 | 0 | 0 | 0 | 0 | 0 | 0
192 | 91179739 | 91179717 | 87661412 | 118 | 1 | 1 | 3 | 421/пр_2020_п.75_пп.а |  | Сметная стоимость вспомогательных ненормируемых материальных ресурсов, не учтенная в сметной норме, 2% | 3277935 | 1013 | % | % | 1 | 2 | 0 | 0 | 0 | 0 | 0 | 0 | 0 |  | 2 | 2 | 91179728 | 628 | 0 | 0 | 0 | 0 | 0 | 0 | 0 | 0
195 | 91179750 | 91179741 | 87655163 | 118 | 1 | 1 | 1 | 1-100-32 |  | Средний разряд работы 3,2 | 1191 | 1013 | чел.-ч. | чел.-ч. | 1 | 19.2 | 0 | 0 | 0 | 784.33 | 0 | 1 | 1 | *(0,15+1) | 22.08 | 2 | 91179742 | 629 | 0 | 0 | 0 | 0 | 0 | 0 | 0 | 0
195 | 91179751 | 91179741 | 87655358 | 118 | 1 | 1 | 1 | 4-100-00 |  | Затраты труда машинистов | 1191 | 1013 | чел.-ч. | чел.-ч. | 1 | 0.06 | 0 | 0 | 0 | 0 | 0 | 1 | 2 | *(0,15+1) | 0.069 | 2 | 91179743 | 630 | 0 | 0 | 0 | 0 | 0 | 0 | 0 | 0
195 | 91179752 | 91179741 | 87782004 | 1 | 1 | 1 | 2 | 91.06.06-048 | ФСЭМ-2022, 91.06.06-048, приказ Минстроя России от 18.05.2022 г. № 378/пр | Подъемники одномачтовые, грузоподъемность до 500 кг, высота подъема 45 м | 1368 | 1011 | маш.-ч | маш.-ч | 1 | 0.01 | 0 | 37.32 | 765.04 | 0 | 0 | 1 | 0 | *(0,15+1) | 0.0115 | 2 | 91179744 | 631 | 0 | 0 | 0 | 0 | 0 | 0 | 0 | 0
195 | 91179753 | 91179741 | 87782719 | 1 | 1 | 1 | 2 | 91.14.02-001 | ФСЭМ-2022 доп.7, 91.14.02-001, приказ Минстроя России от 02.08.2023 г. № 551/пр | Автомобили бортовые, грузоподъемность до 5 т | 1368 | 1011 | маш.-ч | маш.-ч | 1 | 0.05 | 0 | 543.33 | 861.47 | 0 | 0 | 1 | 0 | *(0,15+1) | 0.0575 | 2 | 91179745 | 632 | 0 | 0 | 0 | 0 | 0 | 0 | 0 | 0
195 | 91179754 | 91179741 | 87732526 | 1 | 1 | 1 | 3 | 01.7.10.17-0141 | ФСБЦ-2022, 01.7.10.17-0141, приказ Минстроя России от 18.05.2022 г. № 378/пр | Пемза | 1346 | 1009 | кг | кг | 1 | 0.24 | 2507.62 | 0 | 0 | 0 | 0 | 1 | 0 |  | 0.24 | 2 | 91179746 | 633 | 0 | 0 | 0 | 0 | 0 | 0 | 0 | 0
195 | 91179755 | 91179741 | 87734211 | 1 | 1 | 1 | 3 | 01.7.17.11-0011 | ФСБЦ-2022, 01.7.17.11-0011, приказ Минстроя России от 18.05.2022 г. № 378/пр | Шкурка шлифовальная двухслойная с зернистостью 40-25 | 1327 | 1005 | м2 | м2 | 1 | 0.8 | 531.44 | 0 | 0 | 0 | 0 | 1 | 0 |  | 0.8 | 2 | 91179747 | 634 | 0 | 0 | 0 | 0 | 0 | 0 | 0 | 0
195 | 91179756 | 91179741 | 87734570 | 1 | 1 | 1 | 3 | 01.7.20.08-0051 | ФСБЦ-2022 доп.8, 01.7.20.08-0051, приказ Минстроя России от 14.11.2023 г. № 817/пр | Ветошь хлопчатобумажная цветная | 1346 | 1009 | кг | кг | 1 | 0.21 | 56.11 | 0 | 0 | 0 | 0 | 1 | 0 |  | 0.21 | 2 | 91179748 | 635 | 0 | 0 | 0 | 0 | 0 | 0 | 0 | 0
195 | 91179757 | 91179741 | 87659254 | 118 | 1 | 1 | 3 | 14.4.02.04 |  | Краски для внутренних работ масляные готовые к применению | 1346 | 1009 | кг | кг | 1 | 26.7 | 0 | 0 | 0 | 0 | 0 | 0 | 0 |  | 26.7 | 3 | -1 |  | 0 | 0 | 0 | 0 | 0 | 0 | 0 | 0
195 | 91179758 | 91179741 | 87659399 | 118 | 1 | 1 | 3 | 14.5.05.01 |  | Олифы комбинированные | 1348 | 1009 | т | т | 1000 | 0.0103 | 0 | 0 | 0 | 0 | 0 | 0 | 0 |  | 0.0103 | 3 | -1 |  | 0 | 0 | 0 | 0 | 0 | 0 | 0 | 0
195 | 91179759 | 91179741 | 87751358 | 1 | 1 | 1 | 3 | 14.5.11.01-0003 | ФСБЦ-2022, 14.5.11.01-0003, приказ Минстроя России от 18.05.2022 г. № 378/пр | Шпатлевка масляно-клеевая | 1348 | 1009 | т | т | 1000 | 0.005 | 24995.33 | 0 | 0 | 0 | 0 | 1 | 0 |  | 0.005 | 2 | 91179749 | 636 | 0 | 0 | 0 | 0 | 0 | 0 | 0 | 0
196 | 91179750 | 91179741 | 87655163 | 118 | 1 | 1 | 1 | 1-100-32 |  | Средний разряд работы 3,2 | 1191 | 1013 | чел.-ч. | чел.-ч. | 1 | 19.2 | 0 | 0 | 0 | 784.33 | 0 | 1 | 1 | *(0,15+1) | 22.08 | 2 | 91179742 | 637 | 0 | 0 | 0 | 0 | 0 | 0 | 0 | 0
196 | 91179751 | 91179741 | 87655358 | 118 | 1 | 1 | 1 | 4-100-00 |  | Затраты труда машинистов | 1191 | 1013 | чел.-ч. | чел.-ч. | 1 | 0.06 | 0 | 0 | 0 | 0 | 0 | 1 | 2 | *(0,15+1) | 0.069 | 2 | 91179743 | 638 | 0 | 0 | 0 | 0 | 0 | 0 | 0 | 0
196 | 91179752 | 91179741 | 87782004 | 1 | 1 | 1 | 2 | 91.06.06-048 | ФСЭМ-2022, 91.06.06-048, приказ Минстроя России от 18.05.2022 г. № 378/пр | Подъемники одномачтовые, грузоподъемность до 500 кг, высота подъема 45 м | 1368 | 1011 | маш.-ч | маш.-ч | 1 | 0.01 | 0 | 37.32 | 765.04 | 0 | 0 | 1 | 0 | *(0,15+1) | 0.0115 | 2 | 91179744 | 639 | 0 | 0 | 0 | 0 | 0 | 0 | 0 | 0
196 | 91179753 | 91179741 | 87782719 | 1 | 1 | 1 | 2 | 91.14.02-001 | ФСЭМ-2022 доп.7, 91.14.02-001, приказ Минстроя России от 02.08.2023 г. № 551/пр | Автомобили бортовые, грузоподъемность до 5 т | 1368 | 1011 | маш.-ч | маш.-ч | 1 | 0.05 | 0 | 543.33 | 861.47 | 0 | 0 | 1 | 0 | *(0,15+1) | 0.0575 | 2 | 91179745 | 640 | 0 | 0 | 0 | 0 | 0 | 0 | 0 | 0
196 | 91179754 | 91179741 | 87732526 | 1 | 1 | 1 | 3 | 01.7.10.17-0141 | ФСБЦ-2022, 01.7.10.17-0141, приказ Минстроя России от 18.05.2022 г. № 378/пр | Пемза | 1346 | 1009 | кг | кг | 1 | 0.24 | 2507.62 | 0 | 0 | 0 | 0 | 1 | 0 |  | 0.24 | 2 | 91179746 | 641 | 0 | 0 | 0 | 0 | 0 | 0 | 0 | 0
196 | 91179755 | 91179741 | 87734211 | 1 | 1 | 1 | 3 | 01.7.17.11-0011 | ФСБЦ-2022, 01.7.17.11-0011, приказ Минстроя России от 18.05.2022 г. № 378/пр | Шкурка шлифовальная двухслойная с зернистостью 40-25 | 1327 | 1005 | м2 | м2 | 1 | 0.8 | 531.44 | 0 | 0 | 0 | 0 | 1 | 0 |  | 0.8 | 2 | 91179747 | 642 | 0 | 0 | 0 | 0 | 0 | 0 | 0 | 0
196 | 91179756 | 91179741 | 87734570 | 1 | 1 | 1 | 3 | 01.7.20.08-0051 | ФСБЦ-2022 доп.8, 01.7.20.08-0051, приказ Минстроя России от 14.11.2023 г. № 817/пр | Ветошь хлопчатобумажная цветная | 1346 | 1009 | кг | кг | 1 | 0.21 | 56.11 | 0 | 0 | 0 | 0 | 1 | 0 |  | 0.21 | 2 | 91179748 | 643 | 0 | 0 | 0 | 0 | 0 | 0 | 0 | 0
196 | 91179757 | 91179741 | 87659254 | 118 | 1 | 1 | 3 | 14.4.02.04 |  | Краски для внутренних работ масляные готовые к применению | 1346 | 1009 | кг | кг | 1 | 26.7 | 0 | 0 | 0 | 0 | 0 | 0 | 0 |  | 26.7 | 3 | -1 |  | 0 | 0 | 0 | 0 | 0 | 0 | 0 | 0
196 | 91179758 | 91179741 | 87659399 | 118 | 1 | 1 | 3 | 14.5.05.01 |  | Олифы комбинированные | 1348 | 1009 | т | т | 1000 | 0.0103 | 0 | 0 | 0 | 0 | 0 | 0 | 0 |  | 0.0103 | 3 | -1 |  | 0 | 0 | 0 | 0 | 0 | 0 | 0 | 0
196 | 91179759 | 91179741 | 87751358 | 1 | 1 | 1 | 3 | 14.5.11.01-0003 | ФСБЦ-2022, 14.5.11.01-0003, приказ Минстроя России от 18.05.2022 г. № 378/пр | Шпатлевка масляно-клеевая | 1348 | 1009 | т | т | 1000 | 0.005 | 24995.33 | 0 | 0 | 0 | 0 | 1 | 0 |  | 0.005 | 2 | 91179749 | 644 | 0 | 0 | 0 | 0 | 0 | 0 | 0 | 0
197 | 91179767 | 91179760 | 87655177 | 118 | 1 | 1 | 1 | 1-100-39 |  | Средний разряд работы 3,9 | 1191 | 1013 | чел.-ч. | чел.-ч. | 1 | 21.2 | 0 | 0 | 0 | 851.83 | 0 | 1 | 1 | *(0,15+1) | 24.38 | 2 | 91179761 | 645 | 0 | 0 | 0 | 0 | 0 | 0 | 0 | 0
197 | 91179768 | 91179760 | 87655358 | 118 | 1 | 1 | 1 | 4-100-00 |  | Затраты труда машинистов | 1191 | 1013 | чел.-ч. | чел.-ч. | 1 | 0.2 | 0 | 0 | 0 | 0 | 0 | 1 | 2 | *(0,15+1) | 0.23 | 2 | 91179762 | 646 | 0 | 0 | 0 | 0 | 0 | 0 | 0 | 0
197 | 91179769 | 91179760 | 87782191 | 1 | 1 | 1 | 2 | 91.08.04-021 | ФСЭМ-2022, 91.08.04-021, приказ Минстроя России от 18.05.2022 г. № 378/пр | Котлы битумные передвижные электрические с центробежной мешалкой, объем загрузочной емкости 400 л | 1368 | 1011 | маш.-ч | маш.-ч | 1 | 1.95 | 0 | 95.25 | 0 | 0 | 0 | 1 | 0 | *(0,15+1) | 2.2425 | 2 | 91179763 | 647 | 0 | 0 | 0 | 0 | 0 | 0 | 0 | 0
197 | 91179770 | 91179760 | 87782719 | 1 | 1 | 1 | 2 | 91.14.02-001 | ФСЭМ-2022 доп.7, 91.14.02-001, приказ Минстроя России от 02.08.2023 г. № 551/пр | Автомобили бортовые, грузоподъемность до 5 т | 1368 | 1011 | маш.-ч | маш.-ч | 1 | 0.2 | 0 | 543.33 | 861.47 | 0 | 0 | 1 | 0 | *(0,15+1) | 0.23 | 2 | 91179764 | 648 | 0 | 0 | 0 | 0 | 0 | 0 | 0 | 0
197 | 91179771 | 91179760 | 87655141 | 118 | 1 | 1 | 3 | 01.2.01.02 |  | Битум | 1348 | 1009 | т | т | 1000 | 0.016 | 0 | 0 | 0 | 0 | 0 | 0 | 0 |  | 0.016 | 3 | -1 |  | 0 | 0 | 0 | 0 | 0 | 0 | 0 | 0
197 | 91179772 | 91179760 | 87655162 | 118 | 1 | 1 | 3 | 01.2.03.03 |  | Мастика | 1348 | 1009 | т | т | 1000 | 0.24 | 0 | 0 | 0 | 0 | 0 | 0 | 0 |  | 0.24 | 3 | -1 |  | 0 | 0 | 0 | 0 | 0 | 0 | 0 | 0
197 | 91179773 | 91179760 | 87729891 | 1 | 1 | 1 | 3 | 01.3.01.03-0002 | ФСБЦ-2022 доп.8, 01.3.01.03-0002, приказ Минстроя России от 14.11.2023 г. № 817/пр | Керосин для технических целей | 1348 | 1009 | т | т | 1000 | 0.024 | 62186.75 | 0 | 0 | 0 | 0 | 1 | 0 |  | 0.024 | 2 | 91179765 | 649 | 0 | 0 | 0 | 0 | 0 | 0 | 0 | 0
197 | 91179774 | 91179760 | 87734570 | 1 | 1 | 1 | 3 | 01.7.20.08-0051 | ФСБЦ-2022 доп.8, 01.7.20.08-0051, приказ Минстроя России от 14.11.2023 г. № 817/пр | Ветошь хлопчатобумажная цветная | 1346 | 1009 | кг | кг | 1 | 0.1 | 56.11 | 0 | 0 | 0 | 0 | 1 | 0 |  | 0.1 | 2 | 91179766 | 650 | 0 | 0 | 0 | 0 | 0 | 0 | 0 | 0
198 | 91179767 | 91179760 | 87655177 | 118 | 1 | 1 | 1 | 1-100-39 |  | Средний разряд работы 3,9 | 1191 | 1013 | чел.-ч. | чел.-ч. | 1 | 21.2 | 0 | 0 | 0 | 851.83 | 0 | 1 | 1 | *(0,15+1) | 24.38 | 2 | 91179761 | 651 | 0 | 0 | 0 | 0 | 0 | 0 | 0 | 0
198 | 91179768 | 91179760 | 87655358 | 118 | 1 | 1 | 1 | 4-100-00 |  | Затраты труда машинистов | 1191 | 1013 | чел.-ч. | чел.-ч. | 1 | 0.2 | 0 | 0 | 0 | 0 | 0 | 1 | 2 | *(0,15+1) | 0.23 | 2 | 91179762 | 652 | 0 | 0 | 0 | 0 | 0 | 0 | 0 | 0
198 | 91179769 | 91179760 | 87782191 | 1 | 1 | 1 | 2 | 91.08.04-021 | ФСЭМ-2022, 91.08.04-021, приказ Минстроя России от 18.05.2022 г. № 378/пр | Котлы битумные передвижные электрические с центробежной мешалкой, объем загрузочной емкости 400 л | 1368 | 1011 | маш.-ч | маш.-ч | 1 | 1.95 | 0 | 95.25 | 0 | 0 | 0 | 1 | 0 | *(0,15+1) | 2.2425 | 2 | 91179763 | 653 | 0 | 0 | 0 | 0 | 0 | 0 | 0 | 0
198 | 91179770 | 91179760 | 87782719 | 1 | 1 | 1 | 2 | 91.14.02-001 | ФСЭМ-2022 доп.7, 91.14.02-001, приказ Минстроя России от 02.08.2023 г. № 551/пр | Автомобили бортовые, грузоподъемность до 5 т | 1368 | 1011 | маш.-ч | маш.-ч | 1 | 0.2 | 0 | 543.33 | 861.47 | 0 | 0 | 1 | 0 | *(0,15+1) | 0.23 | 2 | 91179764 | 654 | 0 | 0 | 0 | 0 | 0 | 0 | 0 | 0
198 | 91179771 | 91179760 | 87655141 | 118 | 1 | 1 | 3 | 01.2.01.02 |  | Битум | 1348 | 1009 | т | т | 1000 | 0.016 | 0 | 0 | 0 | 0 | 0 | 0 | 0 |  | 0.016 | 3 | -1 |  | 0 | 0 | 0 | 0 | 0 | 0 | 0 | 0
198 | 91179772 | 91179760 | 87655162 | 118 | 1 | 1 | 3 | 01.2.03.03 |  | Мастика | 1348 | 1009 | т | т | 1000 | 0.24 | 0 | 0 | 0 | 0 | 0 | 0 | 0 |  | 0.24 | 3 | -1 |  | 0 | 0 | 0 | 0 | 0 | 0 | 0 | 0
198 | 91179773 | 91179760 | 87729891 | 1 | 1 | 1 | 3 | 01.3.01.03-0002 | ФСБЦ-2022 доп.8, 01.3.01.03-0002, приказ Минстроя России от 14.11.2023 г. № 817/пр | Керосин для технических целей | 1348 | 1009 | т | т | 1000 | 0.024 | 62186.75 | 0 | 0 | 0 | 0 | 1 | 0 |  | 0.024 | 2 | 91179765 | 655 | 0 | 0 | 0 | 0 | 0 | 0 | 0 | 0
198 | 91179774 | 91179760 | 87734570 | 1 | 1 | 1 | 3 | 01.7.20.08-0051 | ФСБЦ-2022 доп.8, 01.7.20.08-0051, приказ Минстроя России от 14.11.2023 г. № 817/пр | Ветошь хлопчатобумажная цветная | 1346 | 1009 | кг | кг | 1 | 0.1 | 56.11 | 0 | 0 | 0 | 0 | 1 | 0 |  | 0.1 | 2 | 91179766 | 656 | 0 | 0 | 0 | 0 | 0 | 0 | 0 | 0
199 | 91179786 | 91179775 | 87655187 | 118 | 1 | 1 | 1 | 1-100-42 |  | Средний разряд работы 4,2 | 1191 | 1013 | чел.-ч. | чел.-ч. | 1 | 2.06 | 0 | 0 | 0 | 887.19 | 0 | 1 | 1 | )*1,20)*1,15 | 2.8428 | 2 | 91179776 | 657 | 0 | 0 | 0 | 0 | 0 | 0 | 0 | 0
199 | 91179787 | 91179775 | 87655358 | 118 | 1 | 1 | 1 | 4-100-00 |  | Затраты труда машинистов | 1191 | 1013 | чел.-ч. | чел.-ч. | 1 | 0.18 | 0 | 0 | 0 | 0 | 0 | 1 | 2 | )*1,20)*1,15 | 0.2484 | 2 | 91179777 | 658 | 0 | 0 | 0 | 0 | 0 | 0 | 0 | 0
199 | 91179788 | 91179775 | 87781817 | 1 | 1 | 1 | 2 | 91.05.05-015 | ФСЭМ-2022, 91.05.05-015, приказ Минстроя России от 18.05.2022 г. № 378/пр | Краны на автомобильном ходу, грузоподъемность 16 т | 1368 | 1011 | маш.-ч | маш.-ч | 1 | 0.09 | 0 | 1582.31 | 1157.2 | 0 | 0 | 1 | 0 | )*1,20)*1,15 | 0.1242 | 2 | 91179778 | 659 | 0 | 0 | 0 | 0 | 0 | 0 | 0 | 0
199 | 91179789 | 91179775 | 87782719 | 1 | 1 | 1 | 2 | 91.14.02-001 | ФСЭМ-2022 доп.7, 91.14.02-001, приказ Минстроя России от 02.08.2023 г. № 551/пр | Автомобили бортовые, грузоподъемность до 5 т | 1368 | 1011 | маш.-ч | маш.-ч | 1 | 0.09 | 0 | 543.33 | 861.47 | 0 | 0 | 1 | 0 | )*1,20)*1,15 | 0.1242 | 2 | 91179779 | 660 | 0 | 0 | 0 | 0 | 0 | 0 | 0 | 0
199 | 91179790 | 91179775 | 87782916 | 1 | 1 | 1 | 2 | 91.17.04-233 | ФСЭМ-2022, 91.17.04-233, приказ Минстроя России от 18.05.2022 г. № 378/пр | Аппараты сварочные для ручной дуговой сварки, сварочный ток до 350 А | 1368 | 1011 | маш.-ч | маш.-ч | 1 | 0.66 | 0 | 34.6 | 0 | 0 | 0 | 1 | 0 | )*1,20)*1,15 | 0.9108 | 2 | 91179780 | 661 | 0 | 0 | 0 | 0 | 0 | 0 | 0 | 0
199 | 91179791 | 91179775 | 87732676 | 1 | 1 | 1 | 3 | 01.7.11.07-0227 | ФСБЦ-2022, 01.7.11.07-0227, приказ Минстроя России от 18.05.2022 г. № 378/пр | Электроды сварочные для сварки низколегированных и углеродистых сталей УОНИ 13/45, Э42А, диаметр 4-5 мм | 1346 | 1009 | кг | кг | 1 | 0.15 | 155.63 | 0 | 0 | 0 | 0 | 1 | 0 |  | 0.15 | 2 | 91179781 | 662 | 0 | 0 | 0 | 0 | 0 | 0 | 0 | 0
199 | 91179792 | 91179775 | 87733429 | 1 | 1 | 1 | 3 | 01.7.15.03-0042 | ФСБЦ-2022, 01.7.15.03-0042, приказ Минстроя России от 18.05.2022 г. № 378/пр | Болты с гайками и шайбами строительные | 1346 | 1009 | кг | кг | 1 | 0.17 | 174.93 | 0 | 0 | 0 | 0 | 1 | 0 |  | 0.17 | 2 | 91179782 | 663 | 0 | 0 | 0 | 0 | 0 | 0 | 0 | 0
199 | 91179793 | 91179775 | 87738567 | 1 | 1 | 1 | 3 | 07.2.07.04-0007 | ФСБЦ-2022, 07.2.07.04-0007, приказ Минстроя России от 18.05.2022 г. № 378/пр | Конструкции стальные индивидуального изготовления из сортового проката | 1348 | 1009 | т | т | 1000 | 0.015 | 105278.81 | 0 | 0 | 0 | 0 | 1 | 0 |  | 0.015 | 2 | 91179783 | 664 | 0 | 0 | 0 | 0 | 0 | 0 | 0 | 0
199 | 91179794 | 91179775 | 87750941 | 1 | 1 | 1 | 3 | 14.4.02.04-0142 | ФСБЦ-2022, 14.4.02.04-0142, приказ Минстроя России от 18.05.2022 г. № 378/пр | Краска масляная МА-0115, мумия, сурик железный | 1346 | 1009 | кг | кг | 1 | 0.03 | 79.88 | 0 | 0 | 0 | 0 | 1 | 0 |  | 0.03 | 2 | 91179784 | 665 | 0 | 0 | 0 | 0 | 0 | 0 | 0 | 0
199 | 91179795 | 91179775 | 87661412 | 118 | 1 | 1 | 3 | 421/пр_2020_п.75_пп.а |  | Сметная стоимость вспомогательных ненормируемых материальных ресурсов, не учтенная в сметной норме, 2% | 3277935 | 1013 | % | % | 1 | 2 | 0 | 0 | 0 | 0 | 0 | 0 | 0 |  | 2 | 2 | 91179785 | 666 | 0 | 0 | 0 | 0 | 0 | 0 | 0 | 0
200 | 91179786 | 91179775 | 87655187 | 118 | 1 | 1 | 1 | 1-100-42 |  | Средний разряд работы 4,2 | 1191 | 1013 | чел.-ч. | чел.-ч. | 1 | 2.06 | 0 | 0 | 0 | 887.19 | 0 | 1 | 1 | )*1,20)*1,15 | 2.8428 | 2 | 91179776 | 667 | 0 | 0 | 0 | 0 | 0 | 0 | 0 | 0
200 | 91179787 | 91179775 | 87655358 | 118 | 1 | 1 | 1 | 4-100-00 |  | Затраты труда машинистов | 1191 | 1013 | чел.-ч. | чел.-ч. | 1 | 0.18 | 0 | 0 | 0 | 0 | 0 | 1 | 2 | )*1,20)*1,15 | 0.2484 | 2 | 91179777 | 668 | 0 | 0 | 0 | 0 | 0 | 0 | 0 | 0
200 | 91179788 | 91179775 | 87781817 | 1 | 1 | 1 | 2 | 91.05.05-015 | ФСЭМ-2022, 91.05.05-015, приказ Минстроя России от 18.05.2022 г. № 378/пр | Краны на автомобильном ходу, грузоподъемность 16 т | 1368 | 1011 | маш.-ч | маш.-ч | 1 | 0.09 | 0 | 1582.31 | 1157.2 | 0 | 0 | 1 | 0 | )*1,20)*1,15 | 0.1242 | 2 | 91179778 | 669 | 0 | 0 | 0 | 0 | 0 | 0 | 0 | 0
200 | 91179789 | 91179775 | 87782719 | 1 | 1 | 1 | 2 | 91.14.02-001 | ФСЭМ-2022 доп.7, 91.14.02-001, приказ Минстроя России от 02.08.2023 г. № 551/пр | Автомобили бортовые, грузоподъемность до 5 т | 1368 | 1011 | маш.-ч | маш.-ч | 1 | 0.09 | 0 | 543.33 | 861.47 | 0 | 0 | 1 | 0 | )*1,20)*1,15 | 0.1242 | 2 | 91179779 | 670 | 0 | 0 | 0 | 0 | 0 | 0 | 0 | 0
200 | 91179790 | 91179775 | 87782916 | 1 | 1 | 1 | 2 | 91.17.04-233 | ФСЭМ-2022, 91.17.04-233, приказ Минстроя России от 18.05.2022 г. № 378/пр | Аппараты сварочные для ручной дуговой сварки, сварочный ток до 350 А | 1368 | 1011 | маш.-ч | маш.-ч | 1 | 0.66 | 0 | 34.6 | 0 | 0 | 0 | 1 | 0 | )*1,20)*1,15 | 0.9108 | 2 | 91179780 | 671 | 0 | 0 | 0 | 0 | 0 | 0 | 0 | 0
200 | 91179791 | 91179775 | 87732676 | 1 | 1 | 1 | 3 | 01.7.11.07-0227 | ФСБЦ-2022, 01.7.11.07-0227, приказ Минстроя России от 18.05.2022 г. № 378/пр | Электроды сварочные для сварки низколегированных и углеродистых сталей УОНИ 13/45, Э42А, диаметр 4-5 мм | 1346 | 1009 | кг | кг | 1 | 0.15 | 155.63 | 0 | 0 | 0 | 0 | 1 | 0 |  | 0.15 | 2 | 91179781 | 672 | 0 | 0 | 0 | 0 | 0 | 0 | 0 | 0
200 | 91179792 | 91179775 | 87733429 | 1 | 1 | 1 | 3 | 01.7.15.03-0042 | ФСБЦ-2022, 01.7.15.03-0042, приказ Минстроя России от 18.05.2022 г. № 378/пр | Болты с гайками и шайбами строительные | 1346 | 1009 | кг | кг | 1 | 0.17 | 174.93 | 0 | 0 | 0 | 0 | 1 | 0 |  | 0.17 | 2 | 91179782 | 673 | 0 | 0 | 0 | 0 | 0 | 0 | 0 | 0
200 | 91179793 | 91179775 | 87738567 | 1 | 1 | 1 | 3 | 07.2.07.04-0007 | ФСБЦ-2022, 07.2.07.04-0007, приказ Минстроя России от 18.05.2022 г. № 378/пр | Конструкции стальные индивидуального изготовления из сортового проката | 1348 | 1009 | т | т | 1000 | 0.015 | 105278.81 | 0 | 0 | 0 | 0 | 1 | 0 |  | 0.015 | 2 | 91179783 | 674 | 0 | 0 | 0 | 0 | 0 | 0 | 0 | 0
200 | 91179794 | 91179775 | 87750941 | 1 | 1 | 1 | 3 | 14.4.02.04-0142 | ФСБЦ-2022, 14.4.02.04-0142, приказ Минстроя России от 18.05.2022 г. № 378/пр | Краска масляная МА-0115, мумия, сурик железный | 1346 | 1009 | кг | кг | 1 | 0.03 | 79.88 | 0 | 0 | 0 | 0 | 1 | 0 |  | 0.03 | 2 | 91179784 | 675 | 0 | 0 | 0 | 0 | 0 | 0 | 0 | 0
200 | 91179795 | 91179775 | 87661412 | 118 | 1 | 1 | 3 | 421/пр_2020_п.75_пп.а |  | Сметная стоимость вспомогательных ненормируемых материальных ресурсов, не учтенная в сметной норме, 2% | 3277935 | 1013 | % | % | 1 | 2 | 0 | 0 | 0 | 0 | 0 | 0 | 0 |  | 2 | 2 | 91179785 | 676 | 0 | 0 | 0 | 0 | 0 | 0 | 0 | 0
203 | 91179799 | 91179797 | 87655117 | 118 | 1 | 1 | 1 | 1-100-20 |  | Средний разряд работы 2,0 | 1191 | 1013 | чел.-ч. | чел.-ч. | 1 | 154 | 0 | 0 | 0 | 700.75 | 0 | 1 | 1 | *(0,15+1) | 177.1 | 2 | 91179798 | 677 | 0 | 0 | 0 | 0 | 0 | 0 | 0 | 0
204 | 91179799 | 91179797 | 87655117 | 118 | 1 | 1 | 1 | 1-100-20 |  | Средний разряд работы 2,0 | 1191 | 1013 | чел.-ч. | чел.-ч. | 1 | 154 | 0 | 0 | 0 | 700.75 | 0 | 1 | 1 | *(0,15+1) | 177.1 | 2 | 91179798 | 678 | 0 | 0 | 0 | 0 | 0 | 0 | 0 | 0
205 | 91179802 | 91179800 | 87655107 | 118 | 1 | 1 | 1 | 1-100-15 |  | Средний разряд работы 1,5 | 1191 | 1013 | чел.-ч. | чел.-ч. | 1 | 97.2 | 0 | 0 | 0 | 671.82 | 0 | 1 | 1 | *(0,15+1) | 111.78 | 2 | 91179801 | 679 | 0 | 0 | 0 | 0 | 0 | 0 | 0 | 0
206 | 91179802 | 91179800 | 87655107 | 118 | 1 | 1 | 1 | 1-100-15 |  | Средний разряд работы 1,5 | 1191 | 1013 | чел.-ч. | чел.-ч. | 1 | 97.2 | 0 | 0 | 0 | 671.82 | 0 | 1 | 1 | *(0,15+1) | 111.78 | 2 | 91179801 | 680 | 0 | 0 | 0 | 0 | 0 | 0 | 0 | 0
242 | 91179805 | 91179803 | 87655117 | 118 | 1 | 1 | 1 | 1-100-20 |  | Средний разряд работы 2,0 | 1191 | 1013 | чел.-ч. | чел.-ч. | 1 | 154 | 0 | 0 | 0 | 700.75 | 0 | 1 | 1 | *(0,15+1) | 177.1 | 2 | 91179804 | 681 | 0 | 0 | 0 | 0 | 0 | 0 | 0 | 0
243 | 91179805 | 91179803 | 87655117 | 118 | 1 | 1 | 1 | 1-100-20 |  | Средний разряд работы 2,0 | 1191 | 1013 | чел.-ч. | чел.-ч. | 1 | 154 | 0 | 0 | 0 | 700.75 | 0 | 1 | 1 | *(0,15+1) | 177.1 | 2 | 91179804 | 682 | 0 | 0 | 0 | 0 | 0 | 0 | 0 | 0
244 | 91179808 | 91179806 | 87655107 | 118 | 1 | 1 | 1 | 1-100-15 |  | Средний разряд работы 1,5 | 1191 | 1013 | чел.-ч. | чел.-ч. | 1 | 97.2 | 0 | 0 | 0 | 671.82 | 0 | 1 | 1 | *(0,15+1) | 111.78 | 2 | 91179807 | 683 | 0 | 0 | 0 | 0 | 0 | 0 | 0 | 0
245 | 91179808 | 91179806 | 87655107 | 118 | 1 | 1 | 1 | 1-100-15 |  | Средний разряд работы 1,5 | 1191 | 1013 | чел.-ч. | чел.-ч. | 1 | 97.2 | 0 | 0 | 0 | 671.82 | 0 | 1 | 1 | *(0,15+1) | 111.78 | 2 | 91179807 | 684 | 0 | 0 | 0 | 0 | 0 | 0 | 0 | 0
246 | 91179819 | 91179809 | 87655175 | 118 | 1 | 1 | 1 | 1-100-38 |  | Средний разряд работы 3,8 | 1191 | 1013 | чел.-ч. | чел.-ч. | 1 | 7.21 | 0 | 0 | 0 | 842.19 | 0 | 1 | 1 | *(0,15+1) | 8.2915 | 2 | 91179810 | 685 | 0 | 0 | 0 | 0 | 0 | 0 | 0 | 0
246 | 91179820 | 91179809 | 87655358 | 118 | 1 | 1 | 1 | 4-100-00 |  | Затраты труда машинистов | 1191 | 1013 | чел.-ч. | чел.-ч. | 1 | 0.26 | 0 | 0 | 0 | 0 | 0 | 1 | 2 | *(0,15+1) | 0.299 | 2 | 91179811 | 686 | 0 | 0 | 0 | 0 | 0 | 0 | 0 | 0
246 | 91179821 | 91179809 | 87781817 | 1 | 1 | 1 | 2 | 91.05.05-015 | ФСЭМ-2022, 91.05.05-015, приказ Минстроя России от 18.05.2022 г. № 378/пр | Краны на автомобильном ходу, грузоподъемность 16 т | 1368 | 1011 | маш.-ч | маш.-ч | 1 | 0.13 | 0 | 1582.31 | 1157.2 | 0 | 0 | 1 | 0 | *(0,15+1) | 0.1495 | 2 | 91179812 | 687 | 0 | 0 | 0 | 0 | 0 | 0 | 0 | 0
246 | 91179822 | 91179809 | 87782719 | 1 | 1 | 1 | 2 | 91.14.02-001 | ФСЭМ-2022 доп.7, 91.14.02-001, приказ Минстроя России от 02.08.2023 г. № 551/пр | Автомобили бортовые, грузоподъемность до 5 т | 1368 | 1011 | маш.-ч | маш.-ч | 1 | 0.13 | 0 | 543.33 | 861.47 | 0 | 0 | 1 | 0 | *(0,15+1) | 0.1495 | 2 | 91179813 | 688 | 0 | 0 | 0 | 0 | 0 | 0 | 0 | 0
246 | 91179823 | 91179809 | 87782916 | 1 | 1 | 1 | 2 | 91.17.04-233 | ФСЭМ-2022, 91.17.04-233, приказ Минстроя России от 18.05.2022 г. № 378/пр | Аппараты сварочные для ручной дуговой сварки, сварочный ток до 350 А | 1368 | 1011 | маш.-ч | маш.-ч | 1 | 2.19 | 0 | 34.6 | 0 | 0 | 0 | 1 | 0 | *(0,15+1) | 2.5185 | 2 | 91179814 | 689 | 0 | 0 | 0 | 0 | 0 | 0 | 0 | 0
246 | 91179824 | 91179809 | 87732676 | 1 | 1 | 1 | 3 | 01.7.11.07-0227 | ФСБЦ-2022, 01.7.11.07-0227, приказ Минстроя России от 18.05.2022 г. № 378/пр | Электроды сварочные для сварки низколегированных и углеродистых сталей УОНИ 13/45, Э42А, диаметр 4-5 мм | 1346 | 1009 | кг | кг | 1 | 0.78 | 155.63 | 0 | 0 | 0 | 0 | 1 | 0 |  | 0.78 | 2 | 91179815 | 690 | 0 | 0 | 0 | 0 | 0 | 0 | 0 | 0
246 | 91179825 | 91179809 | 87750884 | 1 | 1 | 1 | 3 | 14.4.01.09-0427 | ФСБЦ-2022 доп.8, 14.4.01.09-0427, приказ Минстроя России от 14.11.2023 г. № 817/пр | Грунтовка эпоксидная антикоррозионная с содержанием цинка для защиты металлических поверхностей, расход 0,20-0,39 кг/м2 | 1346 | 1009 | кг | кг | 1 | 2 | 1234.9 | 0 | 0 | 0 | 0 | 1 | 0 |  | 2 | 2 | 91179817 | 692 | 0 | 0 | 0 | 0 | 0 | 0 | 0 | 0
246 | 91179826 | 91179809 | 87661412 | 118 | 1 | 1 | 3 | 421/пр_2020_п.75_пп.а |  | Сметная стоимость вспомогательных ненормируемых материальных ресурсов, не учтенная в сметной норме, 2% | 3277935 | 1013 | % | % | 1 | 2 | 0 | 0 | 0 | 0 | 0 | 0 | 0 |  | 2 | 2 | 91179818 | 693 | 0 | 0 | 0 | 0 | 0 | 0 | 0 | 0
247 | 91179819 | 91179809 | 87655175 | 118 | 1 | 1 | 1 | 1-100-38 |  | Средний разряд работы 3,8 | 1191 | 1013 | чел.-ч. | чел.-ч. | 1 | 7.21 | 0 | 0 | 0 | 842.19 | 0 | 1 | 1 | *(0,15+1) | 8.2915 | 2 | 91179810 | 694 | 0 | 0 | 0 | 0 | 0 | 0 | 0 | 0
247 | 91179820 | 91179809 | 87655358 | 118 | 1 | 1 | 1 | 4-100-00 |  | Затраты труда машинистов | 1191 | 1013 | чел.-ч. | чел.-ч. | 1 | 0.26 | 0 | 0 | 0 | 0 | 0 | 1 | 2 | *(0,15+1) | 0.299 | 2 | 91179811 | 695 | 0 | 0 | 0 | 0 | 0 | 0 | 0 | 0
247 | 91179821 | 91179809 | 87781817 | 1 | 1 | 1 | 2 | 91.05.05-015 | ФСЭМ-2022, 91.05.05-015, приказ Минстроя России от 18.05.2022 г. № 378/пр | Краны на автомобильном ходу, грузоподъемность 16 т | 1368 | 1011 | маш.-ч | маш.-ч | 1 | 0.13 | 0 | 1582.31 | 1157.2 | 0 | 0 | 1 | 0 | *(0,15+1) | 0.1495 | 2 | 91179812 | 696 | 0 | 0 | 0 | 0 | 0 | 0 | 0 | 0
247 | 91179822 | 91179809 | 87782719 | 1 | 1 | 1 | 2 | 91.14.02-001 | ФСЭМ-2022 доп.7, 91.14.02-001, приказ Минстроя России от 02.08.2023 г. № 551/пр | Автомобили бортовые, грузоподъемность до 5 т | 1368 | 1011 | маш.-ч | маш.-ч | 1 | 0.13 | 0 | 543.33 | 861.47 | 0 | 0 | 1 | 0 | *(0,15+1) | 0.1495 | 2 | 91179813 | 697 | 0 | 0 | 0 | 0 | 0 | 0 | 0 | 0
247 | 91179823 | 91179809 | 87782916 | 1 | 1 | 1 | 2 | 91.17.04-233 | ФСЭМ-2022, 91.17.04-233, приказ Минстроя России от 18.05.2022 г. № 378/пр | Аппараты сварочные для ручной дуговой сварки, сварочный ток до 350 А | 1368 | 1011 | маш.-ч | маш.-ч | 1 | 2.19 | 0 | 34.6 | 0 | 0 | 0 | 1 | 0 | *(0,15+1) | 2.5185 | 2 | 91179814 | 698 | 0 | 0 | 0 | 0 | 0 | 0 | 0 | 0
247 | 91179824 | 91179809 | 87732676 | 1 | 1 | 1 | 3 | 01.7.11.07-0227 | ФСБЦ-2022, 01.7.11.07-0227, приказ Минстроя России от 18.05.2022 г. № 378/пр | Электроды сварочные для сварки низколегированных и углеродистых сталей УОНИ 13/45, Э42А, диаметр 4-5 мм | 1346 | 1009 | кг | кг | 1 | 0.78 | 155.63 | 0 | 0 | 0 | 0 | 1 | 0 |  | 0.78 | 2 | 91179815 | 699 | 0 | 0 | 0 | 0 | 0 | 0 | 0 | 0
247 | 91179825 | 91179809 | 87750884 | 1 | 1 | 1 | 3 | 14.4.01.09-0427 | ФСБЦ-2022 доп.8, 14.4.01.09-0427, приказ Минстроя России от 14.11.2023 г. № 817/пр | Грунтовка эпоксидная антикоррозионная с содержанием цинка для защиты металлических поверхностей, расход 0,20-0,39 кг/м2 | 1346 | 1009 | кг | кг | 1 | 2 | 1234.9 | 0 | 0 | 0 | 0 | 1 | 0 |  | 2 | 2 | 91179817 | 701 | 0 | 0 | 0 | 0 | 0 | 0 | 0 | 0
247 | 91179826 | 91179809 | 87661412 | 118 | 1 | 1 | 3 | 421/пр_2020_п.75_пп.а |  | Сметная стоимость вспомогательных ненормируемых материальных ресурсов, не учтенная в сметной норме, 2% | 3277935 | 1013 | % | % | 1 | 2 | 0 | 0 | 0 | 0 | 0 | 0 | 0 |  | 2 | 2 | 91179818 | 702 | 0 | 0 | 0 | 0 | 0 | 0 | 0 | 0
252 | 91179839 | 91179829 | 87655175 | 118 | 1 | 1 | 1 | 1-100-38 |  | Средний разряд работы 3,8 | 1191 | 1013 | чел.-ч. | чел.-ч. | 1 | 17.5 | 0 | 0 | 0 | 842.19 | 0 | 1 | 1 | *(0,15+1) | 20.125 | 2 | 91179830 | 703 | 0 | 0 | 0 | 0 | 0 | 0 | 0 | 0
252 | 91179840 | 91179829 | 87655358 | 118 | 1 | 1 | 1 | 4-100-00 |  | Затраты труда машинистов | 1191 | 1013 | чел.-ч. | чел.-ч. | 1 | 0.2 | 0 | 0 | 0 | 0 | 0 | 1 | 2 | *(0,15+1) | 0.23 | 2 | 91179831 | 704 | 0 | 0 | 0 | 0 | 0 | 0 | 0 | 0
252 | 91179841 | 91179829 | 87781817 | 1 | 1 | 1 | 2 | 91.05.05-015 | ФСЭМ-2022, 91.05.05-015, приказ Минстроя России от 18.05.2022 г. № 378/пр | Краны на автомобильном ходу, грузоподъемность 16 т | 1368 | 1011 | маш.-ч | маш.-ч | 1 | 0.1 | 0 | 1582.31 | 1157.2 | 0 | 0 | 1 | 0 | *(0,15+1) | 0.115 | 2 | 91179832 | 705 | 0 | 0 | 0 | 0 | 0 | 0 | 0 | 0
252 | 91179842 | 91179829 | 87782719 | 1 | 1 | 1 | 2 | 91.14.02-001 | ФСЭМ-2022 доп.7, 91.14.02-001, приказ Минстроя России от 02.08.2023 г. № 551/пр | Автомобили бортовые, грузоподъемность до 5 т | 1368 | 1011 | маш.-ч | маш.-ч | 1 | 0.1 | 0 | 543.33 | 861.47 | 0 | 0 | 1 | 0 | *(0,15+1) | 0.115 | 2 | 91179833 | 706 | 0 | 0 | 0 | 0 | 0 | 0 | 0 | 0
252 | 91179843 | 91179829 | 87782916 | 1 | 1 | 1 | 2 | 91.17.04-233 | ФСЭМ-2022, 91.17.04-233, приказ Минстроя России от 18.05.2022 г. № 378/пр | Аппараты сварочные для ручной дуговой сварки, сварочный ток до 350 А | 1368 | 1011 | маш.-ч | маш.-ч | 1 | 2.9 | 0 | 34.6 | 0 | 0 | 0 | 1 | 0 | *(0,15+1) | 3.335 | 2 | 91179834 | 707 | 0 | 0 | 0 | 0 | 0 | 0 | 0 | 0
252 | 91179844 | 91179829 | 87732676 | 1 | 1 | 1 | 3 | 01.7.11.07-0227 | ФСБЦ-2022, 01.7.11.07-0227, приказ Минстроя России от 18.05.2022 г. № 378/пр | Электроды сварочные для сварки низколегированных и углеродистых сталей УОНИ 13/45, Э42А, диаметр 4-5 мм | 1346 | 1009 | кг | кг | 1 | 0.9 | 155.63 | 0 | 0 | 0 | 0 | 1 | 0 |  | 0.9 | 2 | 91179835 | 708 | 0 | 0 | 0 | 0 | 0 | 0 | 0 | 0
252 | 91179845 | 91179829 | 87740761 | 1 | 1 | 1 | 3 | 08.3.05.02-0021 | ФСБЦ-2022, 08.3.05.02-0021, приказ Минстроя России от 18.05.2022 г. № 378/пр | Прокат листовой горячекатаный, марки стали Ст3сп, Ст3пс, ширина 1200-3000 мм, толщина 1-8 мм | 1348 | 1009 | т | т | 1000 | 0.004 | 47547.86 | 0 | 0 | 0 | 0 | 1 | 0 |  | 0.004 | 3 | -1 |  | 0 | 0 | 0 | 0 | 0 | 0 | 0 | 0
252 | 91179846 | 91179829 | 87750884 | 1 | 1 | 1 | 3 | 14.4.01.09-0427 | ФСБЦ-2022 доп.8, 14.4.01.09-0427, приказ Минстроя России от 14.11.2023 г. № 817/пр | Грунтовка эпоксидная антикоррозионная с содержанием цинка для защиты металлических поверхностей, расход 0,20-0,39 кг/м2 | 1346 | 1009 | кг | кг | 1 | 2 | 1234.9 | 0 | 0 | 0 | 0 | 1 | 0 |  | 2 | 2 | 91179837 | 710 | 0 | 0 | 0 | 0 | 0 | 0 | 0 | 0
252 | 91179847 | 91179829 | 87661412 | 118 | 1 | 1 | 3 | 421/пр_2020_п.75_пп.а |  | Сметная стоимость вспомогательных ненормируемых материальных ресурсов, не учтенная в сметной норме, 2% | 3277935 | 1013 | % | % | 1 | 2 | 0 | 0 | 0 | 0 | 0 | 0 | 0 |  | 2 | 2 | 91179838 | 711 | 0 | 0 | 0 | 0 | 0 | 0 | 0 | 0
253 | 91179839 | 91179829 | 87655175 | 118 | 1 | 1 | 1 | 1-100-38 |  | Средний разряд работы 3,8 | 1191 | 1013 | чел.-ч. | чел.-ч. | 1 | 17.5 | 0 | 0 | 0 | 842.19 | 0 | 1 | 1 | *(0,15+1) | 20.125 | 2 | 91179830 | 712 | 0 | 0 | 0 | 0 | 0 | 0 | 0 | 0
253 | 91179840 | 91179829 | 87655358 | 118 | 1 | 1 | 1 | 4-100-00 |  | Затраты труда машинистов | 1191 | 1013 | чел.-ч. | чел.-ч. | 1 | 0.2 | 0 | 0 | 0 | 0 | 0 | 1 | 2 | *(0,15+1) | 0.23 | 2 | 91179831 | 713 | 0 | 0 | 0 | 0 | 0 | 0 | 0 | 0
253 | 91179841 | 91179829 | 87781817 | 1 | 1 | 1 | 2 | 91.05.05-015 | ФСЭМ-2022, 91.05.05-015, приказ Минстроя России от 18.05.2022 г. № 378/пр | Краны на автомобильном ходу, грузоподъемность 16 т | 1368 | 1011 | маш.-ч | маш.-ч | 1 | 0.1 | 0 | 1582.31 | 1157.2 | 0 | 0 | 1 | 0 | *(0,15+1) | 0.115 | 2 | 91179832 | 714 | 0 | 0 | 0 | 0 | 0 | 0 | 0 | 0
253 | 91179842 | 91179829 | 87782719 | 1 | 1 | 1 | 2 | 91.14.02-001 | ФСЭМ-2022 доп.7, 91.14.02-001, приказ Минстроя России от 02.08.2023 г. № 551/пр | Автомобили бортовые, грузоподъемность до 5 т | 1368 | 1011 | маш.-ч | маш.-ч | 1 | 0.1 | 0 | 543.33 | 861.47 | 0 | 0 | 1 | 0 | *(0,15+1) | 0.115 | 2 | 91179833 | 715 | 0 | 0 | 0 | 0 | 0 | 0 | 0 | 0
253 | 91179843 | 91179829 | 87782916 | 1 | 1 | 1 | 2 | 91.17.04-233 | ФСЭМ-2022, 91.17.04-233, приказ Минстроя России от 18.05.2022 г. № 378/пр | Аппараты сварочные для ручной дуговой сварки, сварочный ток до 350 А | 1368 | 1011 | маш.-ч | маш.-ч | 1 | 2.9 | 0 | 34.6 | 0 | 0 | 0 | 1 | 0 | *(0,15+1) | 3.335 | 2 | 91179834 | 716 | 0 | 0 | 0 | 0 | 0 | 0 | 0 | 0
253 | 91179844 | 91179829 | 87732676 | 1 | 1 | 1 | 3 | 01.7.11.07-0227 | ФСБЦ-2022, 01.7.11.07-0227, приказ Минстроя России от 18.05.2022 г. № 378/пр | Электроды сварочные для сварки низколегированных и углеродистых сталей УОНИ 13/45, Э42А, диаметр 4-5 мм | 1346 | 1009 | кг | кг | 1 | 0.9 | 155.63 | 0 | 0 | 0 | 0 | 1 | 0 |  | 0.9 | 2 | 91179835 | 717 | 0 | 0 | 0 | 0 | 0 | 0 | 0 | 0
253 | 91179845 | 91179829 | 87740761 | 1 | 1 | 1 | 3 | 08.3.05.02-0021 | ФСБЦ-2022, 08.3.05.02-0021, приказ Минстроя России от 18.05.2022 г. № 378/пр | Прокат листовой горячекатаный, марки стали Ст3сп, Ст3пс, ширина 1200-3000 мм, толщина 1-8 мм | 1348 | 1009 | т | т | 1000 | 0.004 | 47547.86 | 0 | 0 | 0 | 0 | 1 | 0 |  | 0.004 | 3 | -1 |  | 0 | 0 | 0 | 0 | 0 | 0 | 0 | 0
253 | 91179846 | 91179829 | 87750884 | 1 | 1 | 1 | 3 | 14.4.01.09-0427 | ФСБЦ-2022 доп.8, 14.4.01.09-0427, приказ Минстроя России от 14.11.2023 г. № 817/пр | Грунтовка эпоксидная антикоррозионная с содержанием цинка для защиты металлических поверхностей, расход 0,20-0,39 кг/м2 | 1346 | 1009 | кг | кг | 1 | 2 | 1234.9 | 0 | 0 | 0 | 0 | 1 | 0 |  | 2 | 2 | 91179837 | 719 | 0 | 0 | 0 | 0 | 0 | 0 | 0 | 0
253 | 91179847 | 91179829 | 87661412 | 118 | 1 | 1 | 3 | 421/пр_2020_п.75_пп.а |  | Сметная стоимость вспомогательных ненормируемых материальных ресурсов, не учтенная в сметной норме, 2% | 3277935 | 1013 | % | % | 1 | 2 | 0 | 0 | 0 | 0 | 0 | 0 | 0 |  | 2 | 2 | 91179838 | 720 | 0 | 0 | 0 | 0 | 0 | 0 | 0 | 0
258 | 91179860 | 91179850 | 87655175 | 118 | 1 | 1 | 1 | 1-100-38 |  | Средний разряд работы 3,8 | 1191 | 1013 | чел.-ч. | чел.-ч. | 1 | 16.5 | 0 | 0 | 0 | 842.19 | 0 | 1 | 1 | *(0,15+1) | 18.975 | 2 | 91179851 | 721 | 0 | 0 | 0 | 0 | 0 | 0 | 0 | 0
258 | 91179861 | 91179850 | 87655358 | 118 | 1 | 1 | 1 | 4-100-00 |  | Затраты труда машинистов | 1191 | 1013 | чел.-ч. | чел.-ч. | 1 | 0.26 | 0 | 0 | 0 | 0 | 0 | 1 | 2 | *(0,15+1) | 0.299 | 2 | 91179852 | 722 | 0 | 0 | 0 | 0 | 0 | 0 | 0 | 0
258 | 91179862 | 91179850 | 87781817 | 1 | 1 | 1 | 2 | 91.05.05-015 | ФСЭМ-2022, 91.05.05-015, приказ Минстроя России от 18.05.2022 г. № 378/пр | Краны на автомобильном ходу, грузоподъемность 16 т | 1368 | 1011 | маш.-ч | маш.-ч | 1 | 0.13 | 0 | 1582.31 | 1157.2 | 0 | 0 | 1 | 0 | *(0,15+1) | 0.1495 | 2 | 91179853 | 723 | 0 | 0 | 0 | 0 | 0 | 0 | 0 | 0
258 | 91179863 | 91179850 | 87782719 | 1 | 1 | 1 | 2 | 91.14.02-001 | ФСЭМ-2022 доп.7, 91.14.02-001, приказ Минстроя России от 02.08.2023 г. № 551/пр | Автомобили бортовые, грузоподъемность до 5 т | 1368 | 1011 | маш.-ч | маш.-ч | 1 | 0.13 | 0 | 543.33 | 861.47 | 0 | 0 | 1 | 0 | *(0,15+1) | 0.1495 | 2 | 91179854 | 724 | 0 | 0 | 0 | 0 | 0 | 0 | 0 | 0
258 | 91179864 | 91179850 | 87782916 | 1 | 1 | 1 | 2 | 91.17.04-233 | ФСЭМ-2022, 91.17.04-233, приказ Минстроя России от 18.05.2022 г. № 378/пр | Аппараты сварочные для ручной дуговой сварки, сварочный ток до 350 А | 1368 | 1011 | маш.-ч | маш.-ч | 1 | 2.7 | 0 | 34.6 | 0 | 0 | 0 | 1 | 0 | *(0,15+1) | 3.105 | 2 | 91179855 | 725 | 0 | 0 | 0 | 0 | 0 | 0 | 0 | 0
258 | 91179865 | 91179850 | 87732676 | 1 | 1 | 1 | 3 | 01.7.11.07-0227 | ФСБЦ-2022, 01.7.11.07-0227, приказ Минстроя России от 18.05.2022 г. № 378/пр | Электроды сварочные для сварки низколегированных и углеродистых сталей УОНИ 13/45, Э42А, диаметр 4-5 мм | 1346 | 1009 | кг | кг | 1 | 0.6 | 155.63 | 0 | 0 | 0 | 0 | 1 | 0 |  | 0.6 | 2 | 91179856 | 726 | 0 | 0 | 0 | 0 | 0 | 0 | 0 | 0
258 | 91179866 | 91179850 | 87750884 | 1 | 1 | 1 | 3 | 14.4.01.09-0427 | ФСБЦ-2022 доп.8, 14.4.01.09-0427, приказ Минстроя России от 14.11.2023 г. № 817/пр | Грунтовка эпоксидная антикоррозионная с содержанием цинка для защиты металлических поверхностей, расход 0,20-0,39 кг/м2 | 1346 | 1009 | кг | кг | 1 | 2 | 1234.9 | 0 | 0 | 0 | 0 | 1 | 0 |  | 2 | 2 | 91179858 | 728 | 0 | 0 | 0 | 0 | 0 | 0 | 0 | 0
258 | 91179867 | 91179850 | 87661412 | 118 | 1 | 1 | 3 | 421/пр_2020_п.75_пп.а |  | Сметная стоимость вспомогательных ненормируемых материальных ресурсов, не учтенная в сметной норме, 2% | 3277935 | 1013 | % | % | 1 | 2 | 0 | 0 | 0 | 0 | 0 | 0 | 0 |  | 2 | 2 | 91179859 | 729 | 0 | 0 | 0 | 0 | 0 | 0 | 0 | 0
259 | 91179860 | 91179850 | 87655175 | 118 | 1 | 1 | 1 | 1-100-38 |  | Средний разряд работы 3,8 | 1191 | 1013 | чел.-ч. | чел.-ч. | 1 | 16.5 | 0 | 0 | 0 | 842.19 | 0 | 1 | 1 | *(0,15+1) | 18.975 | 2 | 91179851 | 730 | 0 | 0 | 0 | 0 | 0 | 0 | 0 | 0
259 | 91179861 | 91179850 | 87655358 | 118 | 1 | 1 | 1 | 4-100-00 |  | Затраты труда машинистов | 1191 | 1013 | чел.-ч. | чел.-ч. | 1 | 0.26 | 0 | 0 | 0 | 0 | 0 | 1 | 2 | *(0,15+1) | 0.299 | 2 | 91179852 | 731 | 0 | 0 | 0 | 0 | 0 | 0 | 0 | 0
259 | 91179862 | 91179850 | 87781817 | 1 | 1 | 1 | 2 | 91.05.05-015 | ФСЭМ-2022, 91.05.05-015, приказ Минстроя России от 18.05.2022 г. № 378/пр | Краны на автомобильном ходу, грузоподъемность 16 т | 1368 | 1011 | маш.-ч | маш.-ч | 1 | 0.13 | 0 | 1582.31 | 1157.2 | 0 | 0 | 1 | 0 | *(0,15+1) | 0.1495 | 2 | 91179853 | 732 | 0 | 0 | 0 | 0 | 0 | 0 | 0 | 0
259 | 91179863 | 91179850 | 87782719 | 1 | 1 | 1 | 2 | 91.14.02-001 | ФСЭМ-2022 доп.7, 91.14.02-001, приказ Минстроя России от 02.08.2023 г. № 551/пр | Автомобили бортовые, грузоподъемность до 5 т | 1368 | 1011 | маш.-ч | маш.-ч | 1 | 0.13 | 0 | 543.33 | 861.47 | 0 | 0 | 1 | 0 | *(0,15+1) | 0.1495 | 2 | 91179854 | 733 | 0 | 0 | 0 | 0 | 0 | 0 | 0 | 0
259 | 91179864 | 91179850 | 87782916 | 1 | 1 | 1 | 2 | 91.17.04-233 | ФСЭМ-2022, 91.17.04-233, приказ Минстроя России от 18.05.2022 г. № 378/пр | Аппараты сварочные для ручной дуговой сварки, сварочный ток до 350 А | 1368 | 1011 | маш.-ч | маш.-ч | 1 | 2.7 | 0 | 34.6 | 0 | 0 | 0 | 1 | 0 | *(0,15+1) | 3.105 | 2 | 91179855 | 734 | 0 | 0 | 0 | 0 | 0 | 0 | 0 | 0
259 | 91179865 | 91179850 | 87732676 | 1 | 1 | 1 | 3 | 01.7.11.07-0227 | ФСБЦ-2022, 01.7.11.07-0227, приказ Минстроя России от 18.05.2022 г. № 378/пр | Электроды сварочные для сварки низколегированных и углеродистых сталей УОНИ 13/45, Э42А, диаметр 4-5 мм | 1346 | 1009 | кг | кг | 1 | 0.6 | 155.63 | 0 | 0 | 0 | 0 | 1 | 0 |  | 0.6 | 2 | 91179856 | 735 | 0 | 0 | 0 | 0 | 0 | 0 | 0 | 0
259 | 91179866 | 91179850 | 87750884 | 1 | 1 | 1 | 3 | 14.4.01.09-0427 | ФСБЦ-2022 доп.8, 14.4.01.09-0427, приказ Минстроя России от 14.11.2023 г. № 817/пр | Грунтовка эпоксидная антикоррозионная с содержанием цинка для защиты металлических поверхностей, расход 0,20-0,39 кг/м2 | 1346 | 1009 | кг | кг | 1 | 2 | 1234.9 | 0 | 0 | 0 | 0 | 1 | 0 |  | 2 | 2 | 91179858 | 737 | 0 | 0 | 0 | 0 | 0 | 0 | 0 | 0
259 | 91179867 | 91179850 | 87661412 | 118 | 1 | 1 | 3 | 421/пр_2020_п.75_пп.а |  | Сметная стоимость вспомогательных ненормируемых материальных ресурсов, не учтенная в сметной норме, 2% | 3277935 | 1013 | % | % | 1 | 2 | 0 | 0 | 0 | 0 | 0 | 0 | 0 |  | 2 | 2 | 91179859 | 738 | 0 | 0 | 0 | 0 | 0 | 0 | 0 | 0
264 | 91179880 | 91179870 | 87655175 | 118 | 1 | 1 | 1 | 1-100-38 |  | Средний разряд работы 3,8 | 1191 | 1013 | чел.-ч. | чел.-ч. | 1 | 14.4 | 0 | 0 | 0 | 842.19 | 0 | 1 | 1 | *(0,15+0,2+1) | 19.44 | 2 | 91179871 | 739 | 0 | 0 | 0 | 0 | 0 | 0 | 0 | 0
264 | 91179881 | 91179870 | 87655358 | 118 | 1 | 1 | 1 | 4-100-00 |  | Затраты труда машинистов | 1191 | 1013 | чел.-ч. | чел.-ч. | 1 | 0.4 | 0 | 0 | 0 | 0 | 0 | 1 | 2 | *(0,15+0,2+1) | 0.54 | 2 | 91179872 | 740 | 0 | 0 | 0 | 0 | 0 | 0 | 0 | 0
264 | 91179882 | 91179870 | 87781817 | 1 | 1 | 1 | 2 | 91.05.05-015 | ФСЭМ-2022, 91.05.05-015, приказ Минстроя России от 18.05.2022 г. № 378/пр | Краны на автомобильном ходу, грузоподъемность 16 т | 1368 | 1011 | маш.-ч | маш.-ч | 1 | 0.2 | 0 | 1582.31 | 1157.2 | 0 | 0 | 1 | 0 | *(0,15+0,2+1) | 0.27 | 2 | 91179873 | 741 | 0 | 0 | 0 | 0 | 0 | 0 | 0 | 0
264 | 91179883 | 91179870 | 87782719 | 1 | 1 | 1 | 2 | 91.14.02-001 | ФСЭМ-2022 доп.7, 91.14.02-001, приказ Минстроя России от 02.08.2023 г. № 551/пр | Автомобили бортовые, грузоподъемность до 5 т | 1368 | 1011 | маш.-ч | маш.-ч | 1 | 0.2 | 0 | 543.33 | 861.47 | 0 | 0 | 1 | 0 | *(0,15+0,2+1) | 0.27 | 2 | 91179874 | 742 | 0 | 0 | 0 | 0 | 0 | 0 | 0 | 0
264 | 91179884 | 91179870 | 87782916 | 1 | 1 | 1 | 2 | 91.17.04-233 | ФСЭМ-2022, 91.17.04-233, приказ Минстроя России от 18.05.2022 г. № 378/пр | Аппараты сварочные для ручной дуговой сварки, сварочный ток до 350 А | 1368 | 1011 | маш.-ч | маш.-ч | 1 | 2.7 | 0 | 34.6 | 0 | 0 | 0 | 1 | 0 | *(0,15+0,2+1) | 3.645 | 2 | 91179875 | 743 | 0 | 0 | 0 | 0 | 0 | 0 | 0 | 0
264 | 91179885 | 91179870 | 87732676 | 1 | 1 | 1 | 3 | 01.7.11.07-0227 | ФСБЦ-2022, 01.7.11.07-0227, приказ Минстроя России от 18.05.2022 г. № 378/пр | Электроды сварочные для сварки низколегированных и углеродистых сталей УОНИ 13/45, Э42А, диаметр 4-5 мм | 1346 | 1009 | кг | кг | 1 | 0.9 | 155.63 | 0 | 0 | 0 | 0 | 1 | 0 |  | 0.9 | 2 | 91179876 | 744 | 0 | 0 | 0 | 0 | 0 | 0 | 0 | 0
264 | 91179886 | 91179870 | 87750884 | 1 | 1 | 1 | 3 | 14.4.01.09-0427 | ФСБЦ-2022 доп.8, 14.4.01.09-0427, приказ Минстроя России от 14.11.2023 г. № 817/пр | Грунтовка эпоксидная антикоррозионная с содержанием цинка для защиты металлических поверхностей, расход 0,20-0,39 кг/м2 | 1346 | 1009 | кг | кг | 1 | 3.7 | 1234.9 | 0 | 0 | 0 | 0 | 1 | 0 |  | 3.7 | 2 | 91179878 | 746 | 0 | 0 | 0 | 0 | 0 | 0 | 0 | 0
264 | 91179887 | 91179870 | 87661412 | 118 | 1 | 1 | 3 | 421/пр_2020_п.75_пп.а |  | Сметная стоимость вспомогательных ненормируемых материальных ресурсов, не учтенная в сметной норме, 2% | 3277935 | 1013 | % | % | 1 | 2 | 0 | 0 | 0 | 0 | 0 | 0 | 0 |  | 2 | 2 | 91179879 | 747 | 0 | 0 | 0 | 0 | 0 | 0 | 0 | 0
265 | 91179880 | 91179870 | 87655175 | 118 | 1 | 1 | 1 | 1-100-38 |  | Средний разряд работы 3,8 | 1191 | 1013 | чел.-ч. | чел.-ч. | 1 | 14.4 | 0 | 0 | 0 | 842.19 | 0 | 1 | 1 | *(0,15+0,2+1) | 19.44 | 2 | 91179871 | 748 | 0 | 0 | 0 | 0 | 0 | 0 | 0 | 0
265 | 91179881 | 91179870 | 87655358 | 118 | 1 | 1 | 1 | 4-100-00 |  | Затраты труда машинистов | 1191 | 1013 | чел.-ч. | чел.-ч. | 1 | 0.4 | 0 | 0 | 0 | 0 | 0 | 1 | 2 | *(0,15+0,2+1) | 0.54 | 2 | 91179872 | 749 | 0 | 0 | 0 | 0 | 0 | 0 | 0 | 0
265 | 91179882 | 91179870 | 87781817 | 1 | 1 | 1 | 2 | 91.05.05-015 | ФСЭМ-2022, 91.05.05-015, приказ Минстроя России от 18.05.2022 г. № 378/пр | Краны на автомобильном ходу, грузоподъемность 16 т | 1368 | 1011 | маш.-ч | маш.-ч | 1 | 0.2 | 0 | 1582.31 | 1157.2 | 0 | 0 | 1 | 0 | *(0,15+0,2+1) | 0.27 | 2 | 91179873 | 750 | 0 | 0 | 0 | 0 | 0 | 0 | 0 | 0
265 | 91179883 | 91179870 | 87782719 | 1 | 1 | 1 | 2 | 91.14.02-001 | ФСЭМ-2022 доп.7, 91.14.02-001, приказ Минстроя России от 02.08.2023 г. № 551/пр | Автомобили бортовые, грузоподъемность до 5 т | 1368 | 1011 | маш.-ч | маш.-ч | 1 | 0.2 | 0 | 543.33 | 861.47 | 0 | 0 | 1 | 0 | *(0,15+0,2+1) | 0.27 | 2 | 91179874 | 751 | 0 | 0 | 0 | 0 | 0 | 0 | 0 | 0
265 | 91179884 | 91179870 | 87782916 | 1 | 1 | 1 | 2 | 91.17.04-233 | ФСЭМ-2022, 91.17.04-233, приказ Минстроя России от 18.05.2022 г. № 378/пр | Аппараты сварочные для ручной дуговой сварки, сварочный ток до 350 А | 1368 | 1011 | маш.-ч | маш.-ч | 1 | 2.7 | 0 | 34.6 | 0 | 0 | 0 | 1 | 0 | *(0,15+0,2+1) | 3.645 | 2 | 91179875 | 752 | 0 | 0 | 0 | 0 | 0 | 0 | 0 | 0
265 | 91179885 | 91179870 | 87732676 | 1 | 1 | 1 | 3 | 01.7.11.07-0227 | ФСБЦ-2022, 01.7.11.07-0227, приказ Минстроя России от 18.05.2022 г. № 378/пр | Электроды сварочные для сварки низколегированных и углеродистых сталей УОНИ 13/45, Э42А, диаметр 4-5 мм | 1346 | 1009 | кг | кг | 1 | 0.9 | 155.63 | 0 | 0 | 0 | 0 | 1 | 0 |  | 0.9 | 2 | 91179876 | 753 | 0 | 0 | 0 | 0 | 0 | 0 | 0 | 0
265 | 91179886 | 91179870 | 87750884 | 1 | 1 | 1 | 3 | 14.4.01.09-0427 | ФСБЦ-2022 доп.8, 14.4.01.09-0427, приказ Минстроя России от 14.11.2023 г. № 817/пр | Грунтовка эпоксидная антикоррозионная с содержанием цинка для защиты металлических поверхностей, расход 0,20-0,39 кг/м2 | 1346 | 1009 | кг | кг | 1 | 3.7 | 1234.9 | 0 | 0 | 0 | 0 | 1 | 0 |  | 3.7 | 2 | 91179878 | 755 | 0 | 0 | 0 | 0 | 0 | 0 | 0 | 0
265 | 91179887 | 91179870 | 87661412 | 118 | 1 | 1 | 3 | 421/пр_2020_п.75_пп.а |  | Сметная стоимость вспомогательных ненормируемых материальных ресурсов, не учтенная в сметной норме, 2% | 3277935 | 1013 | % | % | 1 | 2 | 0 | 0 | 0 | 0 | 0 | 0 | 0 |  | 2 | 2 | 91179879 | 756 | 0 | 0 | 0 | 0 | 0 | 0 | 0 | 0
270 | 91179898 | 91179890 | 82925874 | 117 | 1 | 1 | 1 | 1-100-49 |  | Средний разряд работы 4,9 | 1191 | 1013 | чел.-ч. | чел.-ч. | 1 | 3.91 | 0 | 0 | 0 | 0 | 0 | 1 | 1 | *(0,15+1) | 4.4965 | 2 | 91179891 | 757 | 0 | 0 | 0 | 0 | 0 | 0 | 0 | 0
270 | 91179899 | 91179890 | 82926016 | 117 | 1 | 1 | 1 | 4-100-00 |  | Затраты труда машинистов | 1191 | 1013 | чел.-ч. | чел.-ч. | 1 | 0.04 | 0 | 0 | 0 | 0 | 0 | 1 | 2 | *(0,15+1) | 0.046 | 2 | 91179892 | 758 | 0 | 0 | 0 | 0 | 0 | 0 | 0 | 0
270 | 91179900 | 91179890 | 82932644 | 1 | 1 | 1 | 2 | 91.06.03-060 | ФСЭМ-2022, 91.06.03-060, приказ Минстроя России от 18.05.2022 г. № 378/пр | Лебедки электрические тяговым усилием до 5,79 кН (0,59 т) | 1368 | 1011 | маш.-ч | маш.-ч | 1 | 0.01 | 0 | 6.62 | 0 | 0 | 0 | 1 | 0 | *(0,15+1) | 0.0115 | 2 | 91179893 | 759 | 0 | 0 | 0 | 0 | 0 | 0 | 0 | 0
270 | 91179901 | 91179890 | 82932662 | 1 | 1 | 1 | 2 | 91.06.05-011 | ФСЭМ-2022, 91.06.05-011, приказ Минстроя России от 18.05.2022 г. № 378/пр | Погрузчики одноковшовые универсальные фронтальные пневмоколесные, номинальная вместимость основного ковша 2,6 м3, грузоподъемность 5 т | 1368 | 1011 | маш.-ч | маш.-ч | 1 | 0.01 | 0 | 1539.54 | 990.05 | 0 | 0 | 1 | 0 | *(0,15+1) | 0.0115 | 2 | 91179894 | 760 | 0 | 0 | 0 | 0 | 0 | 0 | 0 | 0
270 | 91179902 | 91179890 | 82933400 | 1 | 1 | 1 | 2 | 91.14.02-001 | ФСЭМ-2022 доп.7, 91.14.02-001, приказ Минстроя России от 02.08.2023 г. № 551/пр | Автомобили бортовые, грузоподъемность до 5 т | 1368 | 1011 | маш.-ч | маш.-ч | 1 | 0.03 | 0 | 543.33 | 861.47 | 0 | 0 | 1 | 0 | *(0,15+1) | 0.0345 | 2 | 91179895 | 761 | 0 | 0 | 0 | 0 | 0 | 0 | 0 | 0
270 | 91179903 | 91179890 | 82933957 | 1 | 1 | 1 | 2 | 91.21.01-012 | ФСЭМ-2022 доп.11, 91.21.01-012, приказ Минстроя России от 09.08.2024 г. № 524/пр | Агрегаты окрасочные высокого давления для окраски поверхностей конструкций, мощность 1 кВт | 1368 | 1011 | маш.-ч | маш.-ч | 1 | 1.12 | 0 | 4.52 | 0 | 0 | 0 | 1 | 0 | *(0,15+1) | 1.288 | 2 | 91179896 | 762 | 0 | 0 | 0 | 0 | 0 | 0 | 0 | 0
270 | 91179904 | 91179890 | 83018894 | 1 | 1 | 1 | 3 | 14.4.03.03-0102 | ФСБЦ-2022 доп.4, 14.4.03.03-0102, приказ Минстроя России от 27.12.2022 г. № 1133/пр | Лак битумный БТ-577 | 1348 | 1009 | т | т | 1000 | 0.009 | 80020.98 | 0 | 0 | 0 | 0 | 1 | 0 |  | 0.009 | 3 | -1 |  | 0 | 0 | 0 | 0 | 0 | 0 | 0 | 0
270 | 91179905 | 91179890 | 83019282 | 1 | 1 | 1 | 3 | 14.5.09.11-0102 | ФСБЦ-2022, 14.5.09.11-0102, приказ Минстроя России от 18.05.2022 г. № 378/пр | Уайт-спирит | 1346 | 1009 | кг | кг | 1 | 1.3 | 60.6 | 0 | 0 | 0 | 0 | 1 | 0 |  | 1.3 | 2 | 91179897 | 763 | 0 | 0 | 0 | 0 | 0 | 0 | 0 | 0
271 | 91179898 | 91179890 | 82925874 | 117 | 1 | 1 | 1 | 1-100-49 |  | Средний разряд работы 4,9 | 1191 | 1013 | чел.-ч. | чел.-ч. | 1 | 3.91 | 0 | 0 | 0 | 0 | 0 | 1 | 1 | *(0,15+1) | 4.4965 | 2 | 91179891 | 764 | 0 | 0 | 0 | 0 | 0 | 0 | 0 | 0
271 | 91179899 | 91179890 | 82926016 | 117 | 1 | 1 | 1 | 4-100-00 |  | Затраты труда машинистов | 1191 | 1013 | чел.-ч. | чел.-ч. | 1 | 0.04 | 0 | 0 | 0 | 0 | 0 | 1 | 2 | *(0,15+1) | 0.046 | 2 | 91179892 | 765 | 0 | 0 | 0 | 0 | 0 | 0 | 0 | 0
271 | 91179900 | 91179890 | 82932644 | 1 | 1 | 1 | 2 | 91.06.03-060 | ФСЭМ-2022, 91.06.03-060, приказ Минстроя России от 18.05.2022 г. № 378/пр | Лебедки электрические тяговым усилием до 5,79 кН (0,59 т) | 1368 | 1011 | маш.-ч | маш.-ч | 1 | 0.01 | 0 | 6.62 | 0 | 0 | 0 | 1 | 0 | *(0,15+1) | 0.0115 | 2 | 91179893 | 766 | 0 | 0 | 0 | 0 | 0 | 0 | 0 | 0
271 | 91179901 | 91179890 | 82932662 | 1 | 1 | 1 | 2 | 91.06.05-011 | ФСЭМ-2022, 91.06.05-011, приказ Минстроя России от 18.05.2022 г. № 378/пр | Погрузчики одноковшовые универсальные фронтальные пневмоколесные, номинальная вместимость основного ковша 2,6 м3, грузоподъемность 5 т | 1368 | 1011 | маш.-ч | маш.-ч | 1 | 0.01 | 0 | 1539.54 | 990.05 | 0 | 0 | 1 | 0 | *(0,15+1) | 0.0115 | 2 | 91179894 | 767 | 0 | 0 | 0 | 0 | 0 | 0 | 0 | 0
271 | 91179902 | 91179890 | 82933400 | 1 | 1 | 1 | 2 | 91.14.02-001 | ФСЭМ-2022 доп.7, 91.14.02-001, приказ Минстроя России от 02.08.2023 г. № 551/пр | Автомобили бортовые, грузоподъемность до 5 т | 1368 | 1011 | маш.-ч | маш.-ч | 1 | 0.03 | 0 | 543.33 | 861.47 | 0 | 0 | 1 | 0 | *(0,15+1) | 0.0345 | 2 | 91179895 | 768 | 0 | 0 | 0 | 0 | 0 | 0 | 0 | 0
271 | 91179903 | 91179890 | 82933957 | 1 | 1 | 1 | 2 | 91.21.01-012 | ФСЭМ-2022 доп.11, 91.21.01-012, приказ Минстроя России от 09.08.2024 г. № 524/пр | Агрегаты окрасочные высокого давления для окраски поверхностей конструкций, мощность 1 кВт | 1368 | 1011 | маш.-ч | маш.-ч | 1 | 1.12 | 0 | 4.52 | 0 | 0 | 0 | 1 | 0 | *(0,15+1) | 1.288 | 2 | 91179896 | 769 | 0 | 0 | 0 | 0 | 0 | 0 | 0 | 0
271 | 91179904 | 91179890 | 83018894 | 1 | 1 | 1 | 3 | 14.4.03.03-0102 | ФСБЦ-2022 доп.4, 14.4.03.03-0102, приказ Минстроя России от 27.12.2022 г. № 1133/пр | Лак битумный БТ-577 | 1348 | 1009 | т | т | 1000 | 0.009 | 80020.98 | 0 | 0 | 0 | 0 | 1 | 0 |  | 0.009 | 3 | -1 |  | 0 | 0 | 0 | 0 | 0 | 0 | 0 | 0
271 | 91179905 | 91179890 | 83019282 | 1 | 1 | 1 | 3 | 14.5.09.11-0102 | ФСБЦ-2022, 14.5.09.11-0102, приказ Минстроя России от 18.05.2022 г. № 378/пр | Уайт-спирит | 1346 | 1009 | кг | кг | 1 | 1.3 | 60.6 | 0 | 0 | 0 | 0 | 1 | 0 |  | 1.3 | 2 | 91179897 | 770 | 0 | 0 | 0 | 0 | 0 | 0 | 0 | 0
519 | 91179958 | 91179955 | 87655323 | 118 | 1 | 1 | 1 | 2-100-06 |  | Рабочий 6 разряда | 1369 | 1013 | чел.-ч | чел.-ч | 1 | 0.5 | 0 | 0 | 0 | 1157.2 | 0 | 1 | 1 | *1,2 | 0.6 | 2 | 91179956 | 771 | 0 | 0 | 0 | 0 | 0 | 0 | 0 | 0
519 | 91179959 | 91179955 | 87655350 | 118 | 1 | 1 | 1 | 3-200-03 |  | Инженер III категории | 1369 | 1013 | чел.-ч | чел.-ч | 1 | 0.5 | 0 | 0 | 0 | 1131.49 | 0 | 1 | 1 | *1,2 | 0.6 | 2 | 91179957 | 772 | 0 | 0 | 0 | 0 | 0 | 0 | 0 | 0
520 | 91179958 | 91179955 | 87655323 | 118 | 1 | 1 | 1 | 2-100-06 |  | Рабочий 6 разряда | 1369 | 1013 | чел.-ч | чел.-ч | 1 | 0.5 | 0 | 0 | 0 | 1157.2 | 0 | 1 | 1 | *1,2 | 0.6 | 2 | 91179956 | 773 | 0 | 0 | 0 | 0 | 0 | 0 | 0 | 0
520 | 91179959 | 91179955 | 87655350 | 118 | 1 | 1 | 1 | 3-200-03 |  | Инженер III категории | 1369 | 1013 | чел.-ч | чел.-ч | 1 | 0.5 | 0 | 0 | 0 | 1131.49 | 0 | 1 | 1 | *1,2 | 0.6 | 2 | 91179957 | 774 | 0 | 0 | 0 | 0 | 0 | 0 | 0 | 0
521 | 91179963 | 91179960 | 87655323 | 118 | 1 | 1 | 1 | 2-100-06 |  | Рабочий 6 разряда | 1369 | 1013 | чел.-ч | чел.-ч | 1 | 6.48 | 0 | 0 | 0 | 1157.2 | 0 | 1 | 1 | *1,2 | 7.776 | 2 | 91179961 | 775 | 0 | 0 | 0 | 0 | 0 | 0 | 0 | 0
521 | 91179964 | 91179960 | 87655350 | 118 | 1 | 1 | 1 | 3-200-03 |  | Инженер III категории | 1369 | 1013 | чел.-ч | чел.-ч | 1 | 6.48 | 0 | 0 | 0 | 1131.49 | 0 | 1 | 1 | *1,2 | 7.776 | 2 | 91179962 | 776 | 0 | 0 | 0 | 0 | 0 | 0 | 0 | 0
522 | 91179963 | 91179960 | 87655323 | 118 | 1 | 1 | 1 | 2-100-06 |  | Рабочий 6 разряда | 1369 | 1013 | чел.-ч | чел.-ч | 1 | 6.48 | 0 | 0 | 0 | 1157.2 | 0 | 1 | 1 | *1,2 | 7.776 | 2 | 91179961 | 777 | 0 | 0 | 0 | 0 | 0 | 0 | 0 | 0
522 | 91179964 | 91179960 | 87655350 | 118 | 1 | 1 | 1 | 3-200-03 |  | Инженер III категории | 1369 | 1013 | чел.-ч | чел.-ч | 1 | 6.48 | 0 | 0 | 0 | 1131.49 | 0 | 1 | 1 | *1,2 | 7.776 | 2 | 91179962 | 778 | 0 | 0 | 0 | 0 | 0 | 0 | 0 | 0
523 | 91179968 | 91179965 | 87655323 | 118 | 1 | 1 | 1 | 2-100-06 |  | Рабочий 6 разряда | 1369 | 1013 | чел.-ч | чел.-ч | 1 | 0.41 | 0 | 0 | 0 | 1157.2 | 0 | 1 | 1 | *1,2 | 0.492 | 2 | 91179966 | 779 | 0 | 0 | 0 | 0 | 0 | 0 | 0 | 0
523 | 91179969 | 91179965 | 87655350 | 118 | 1 | 1 | 1 | 3-200-03 |  | Инженер III категории | 1369 | 1013 | чел.-ч | чел.-ч | 1 | 0.41 | 0 | 0 | 0 | 1131.49 | 0 | 1 | 1 | *1,2 | 0.492 | 2 | 91179967 | 780 | 0 | 0 | 0 | 0 | 0 | 0 | 0 | 0
524 | 91179968 | 91179965 | 87655323 | 118 | 1 | 1 | 1 | 2-100-06 |  | Рабочий 6 разряда | 1369 | 1013 | чел.-ч | чел.-ч | 1 | 0.41 | 0 | 0 | 0 | 1157.2 | 0 | 1 | 1 | *1,2 | 0.492 | 2 | 91179966 | 781 | 0 | 0 | 0 | 0 | 0 | 0 | 0 | 0
524 | 91179969 | 91179965 | 87655350 | 118 | 1 | 1 | 1 | 3-200-03 |  | Инженер III категории | 1369 | 1013 | чел.-ч | чел.-ч | 1 | 0.41 | 0 | 0 | 0 | 1131.49 | 0 | 1 | 1 | *1,2 | 0.492 | 2 | 91179967 | 782 | 0 | 0 | 0 | 0 | 0 | 0 | 0 | 0
525 | 91179973 | 91179970 | 87655323 | 118 | 1 | 1 | 1 | 2-100-06 |  | Рабочий 6 разряда | 1369 | 1013 | чел.-ч | чел.-ч | 1 | 0.16 | 0 | 0 | 0 | 1157.2 | 0 | 1 | 1 | *1,2 | 0.192 | 2 | 91179971 | 783 | 0 | 0 | 0 | 0 | 0 | 0 | 0 | 0
525 | 91179974 | 91179970 | 87655350 | 118 | 1 | 1 | 1 | 3-200-03 |  | Инженер III категории | 1369 | 1013 | чел.-ч | чел.-ч | 1 | 0.16 | 0 | 0 | 0 | 1131.49 | 0 | 1 | 1 | *1,2 | 0.192 | 2 | 91179972 | 784 | 0 | 0 | 0 | 0 | 0 | 0 | 0 | 0
526 | 91179973 | 91179970 | 87655323 | 118 | 1 | 1 | 1 | 2-100-06 |  | Рабочий 6 разряда | 1369 | 1013 | чел.-ч | чел.-ч | 1 | 0.16 | 0 | 0 | 0 | 1157.2 | 0 | 1 | 1 | *1,2 | 0.192 | 2 | 91179971 | 785 | 0 | 0 | 0 | 0 | 0 | 0 | 0 | 0
526 | 91179974 | 91179970 | 87655350 | 118 | 1 | 1 | 1 | 3-200-03 |  | Инженер III категории | 1369 | 1013 | чел.-ч | чел.-ч | 1 | 0.16 | 0 | 0 | 0 | 1131.49 | 0 | 1 | 1 | *1,2 | 0.192 | 2 | 91179972 | 786 | 0 | 0 | 0 | 0 | 0 | 0 | 0 | 0
527 | 91179978 | 91179975 | 87655323 | 118 | 1 | 1 | 1 | 2-100-06 |  | Рабочий 6 разряда | 1369 | 1013 | чел.-ч | чел.-ч | 1 | 0.5 | 0 | 0 | 0 | 1157.2 | 0 | 1 | 1 | *1,2 | 0.6 | 2 | 91179976 | 787 | 0 | 0 | 0 | 0 | 0 | 0 | 0 | 0
527 | 91179979 | 91179975 | 87655350 | 118 | 1 | 1 | 1 | 3-200-03 |  | Инженер III категории | 1369 | 1013 | чел.-ч | чел.-ч | 1 | 0.5 | 0 | 0 | 0 | 1131.49 | 0 | 1 | 1 | *1,2 | 0.6 | 2 | 91179977 | 788 | 0 | 0 | 0 | 0 | 0 | 0 | 0 | 0
528 | 91179978 | 91179975 | 87655323 | 118 | 1 | 1 | 1 | 2-100-06 |  | Рабочий 6 разряда | 1369 | 1013 | чел.-ч | чел.-ч | 1 | 0.5 | 0 | 0 | 0 | 1157.2 | 0 | 1 | 1 | *1,2 | 0.6 | 2 | 91179976 | 789 | 0 | 0 | 0 | 0 | 0 | 0 | 0 | 0
528 | 91179979 | 91179975 | 87655350 | 118 | 1 | 1 | 1 | 3-200-03 |  | Инженер III категории | 1369 | 1013 | чел.-ч | чел.-ч | 1 | 0.5 | 0 | 0 | 0 | 1131.49 | 0 | 1 | 1 | *1,2 | 0.6 | 2 | 91179977 | 790 | 0 | 0 | 0 | 0 | 0 | 0 | 0 | 0
529 | 91179983 | 91179980 | 87655317 | 118 | 1 | 1 | 1 | 2-100-04 |  | Рабочий 4 разряда | 1369 | 1013 | чел.-ч | чел.-ч | 1 | 1.35 | 0 | 0 | 0 | 861.47 | 0 | 1 | 1 | )*1,2 | 1.62 | 2 | 91179981 | 791 | 0 | 0 | 0 | 0 | 0 | 0 | 0 | 0
529 | 91179984 | 91179980 | 87655338 | 118 | 1 | 1 | 1 | 3-100-02 |  | Техник II категории | 1369 | 1013 | чел.-ч | чел.-ч | 1 | 1.35 | 0 | 0 | 0 | 822.9 | 0 | 1 | 1 | )*1,2 | 1.62 | 2 | 91179982 | 792 | 0 | 0 | 0 | 0 | 0 | 0 | 0 | 0
530 | 91179983 | 91179980 | 87655317 | 118 | 1 | 1 | 1 | 2-100-04 |  | Рабочий 4 разряда | 1369 | 1013 | чел.-ч | чел.-ч | 1 | 1.35 | 0 | 0 | 0 | 861.47 | 0 | 1 | 1 | )*1,2 | 1.62 | 2 | 91179981 | 793 | 0 | 0 | 0 | 0 | 0 | 0 | 0 | 0
530 | 91179984 | 91179980 | 87655338 | 118 | 1 | 1 | 1 | 3-100-02 |  | Техник II категории | 1369 | 1013 | чел.-ч | чел.-ч | 1 | 1.35 | 0 | 0 | 0 | 822.9 | 0 | 1 | 1 | )*1,2 | 1.62 | 2 | 91179982 | 794 | 0 | 0 | 0 | 0 | 0 | 0 | 0 | 0

## SrcPoprs
111 | 1 | *1,15 | *1,15 | *1,15 | *1,15 | *1,15 | *1,15 | 421/пр_2020_прил.10_т.1_п.5_гр.5 | Производство работ осуществляется в стесненных условиях населенных пунктов | Методика 421/пр (Строительство)
112 | 1 | *1,15 | *1,15 | *1,15 | *1,15 | *1,15 | *1,15 | 421/пр_2020_прил.10_т.1_п.5_гр.5 | Производство работ осуществляется в стесненных условиях населенных пунктов | Методика 421/пр (Строительство)
113 | 1 | *1,15 | *1,15 | *1,15 | *1,15 | *1,15 | *1,15 | 421/пр_2020_прил.10_т.1_п.5_гр.5 | Производство работ осуществляется в стесненных условиях населенных пунктов | Методика 421/пр (Строительство)
114 | 1 | *1,15 | *1,15 | *1,15 | *1,15 | *1,15 | *1,15 | 421/пр_2020_прил.10_т.1_п.5_гр.5 | Производство работ осуществляется в стесненных условиях населенных пунктов | Методика 421/пр (Строительство)
115 | 1 | *1,15 | *1,15 | *1,15 | *1,15 | *1,15 | *1,15 | 421/пр_2020_прил.10_т.1_п.5_гр.5 | Производство работ осуществляется в стесненных условиях населенных пунктов | Методика 421/пр (Строительство)
116 | 1 | *1,15 | *1,15 | *1,15 | *1,15 | *1,15 | *1,15 | 421/пр_2020_прил.10_т.1_п.5_гр.5 | Производство работ осуществляется в стесненных условиях населенных пунктов | Методика 421/пр (Строительство)
119 | 1 | *1,15 | *1,15 | *1,15 | *1,15 | *1,15 | *1,15 | 421/пр_2020_прил.10_т.1_п.5_гр.5 | Производство работ осуществляется в стесненных условиях населенных пунктов | Методика 421/пр (Строительство)
120 | 1 | *1,15 | *1,15 | *1,15 | *1,15 | *1,15 | *1,15 | 421/пр_2020_прил.10_т.1_п.5_гр.5 | Производство работ осуществляется в стесненных условиях населенных пунктов | Методика 421/пр (Строительство)
121 | 1 | *1,15 | *1,15 | *1,15 | *1,15 | *1,15 | *1,15 | 421/пр_2020_прил.10_т.1_п.5_гр.5 | Производство работ осуществляется в стесненных условиях населенных пунктов | Методика 421/пр (Строительство)
122 | 1 | *1,15 | *1,15 | *1,15 | *1,15 | *1,15 | *1,15 | 421/пр_2020_прил.10_т.1_п.5_гр.5 | Производство работ осуществляется в стесненных условиях населенных пунктов | Методика 421/пр (Строительство)
123 | 1 | *1,15 | *1,15 | *1,15 | *1,15 | *1,15 | *1,15 | 421/пр_2020_прил.10_т.1_п.5_гр.5 | Производство работ осуществляется в стесненных условиях населенных пунктов | Методика 421/пр (Строительство)
123 | 1 | *1,20 | *1,20 | *1,20 | *1,20 | *1,20 | *1,20 | 421/пр_2020_прил.10_т.1_п.4_гр.3 | Производство работ осуществляется в охранной зоне действующей воздушной линии электропередачи, вблизи объектов, находящихся под напряжением, внутри объектов капитального строительства, внутренняя проводка в которых не обесточена, если это приведет к ограничению действий рабочих в соответствии с требованиями техники безопасности | Методика 421/пр (Строительство)
124 | 1 | *1,15 | *1,15 | *1,15 | *1,15 | *1,15 | *1,15 | 421/пр_2020_прил.10_т.1_п.5_гр.5 | Производство работ осуществляется в стесненных условиях населенных пунктов | Методика 421/пр (Строительство)
124 | 1 | *1,20 | *1,20 | *1,20 | *1,20 | *1,20 | *1,20 | 421/пр_2020_прил.10_т.1_п.4_гр.3 | Производство работ осуществляется в охранной зоне действующей воздушной линии электропередачи, вблизи объектов, находящихся под напряжением, внутри объектов капитального строительства, внутренняя проводка в которых не обесточена, если это приведет к ограничению действий рабочих в соответствии с требованиями техники безопасности | Методика 421/пр (Строительство)
125 | 1 | *1,15 | *1,15 | *1,15 | *1,15 | *1,15 | *1,15 | 421/пр_2020_прил.10_т.1_п.5_гр.5 | Производство работ осуществляется в стесненных условиях населенных пунктов | Методика 421/пр (Строительство)
126 | 1 | *1,15 | *1,15 | *1,15 | *1,15 | *1,15 | *1,15 | 421/пр_2020_прил.10_т.1_п.5_гр.5 | Производство работ осуществляется в стесненных условиях населенных пунктов | Методика 421/пр (Строительство)
127 | 1 | *1,15 | *1,15 | *1,15 | *1,15 | *1,15 | *1,15 | 421/пр_2020_прил.10_т.1_п.5_гр.5 | Производство работ осуществляется в стесненных условиях населенных пунктов | Методика 421/пр (Строительство)
128 | 1 | *1,15 | *1,15 | *1,15 | *1,15 | *1,15 | *1,15 | 421/пр_2020_прил.10_т.1_п.5_гр.5 | Производство работ осуществляется в стесненных условиях населенных пунктов | Методика 421/пр (Строительство)
129 | 1 | *1,15 | *1,15 | *1,15 | *1,15 | *1,15 | *1,15 | 421/пр_2020_прил.10_т.1_п.5_гр.5 | Производство работ осуществляется в стесненных условиях населенных пунктов | Методика 421/пр (Строительство)
130 | 1 | *1,15 | *1,15 | *1,15 | *1,15 | *1,15 | *1,15 | 421/пр_2020_прил.10_т.1_п.5_гр.5 | Производство работ осуществляется в стесненных условиях населенных пунктов | Методика 421/пр (Строительство)
131 | 1 | *1,15 | *1,15 | *1,15 | *1,15 | *1,15 | *1,15 | 421/пр_2020_прил.10_т.1_п.5_гр.5 | Производство работ осуществляется в стесненных условиях населенных пунктов | Методика 421/пр (Строительство)
132 | 1 | *1,15 | *1,15 | *1,15 | *1,15 | *1,15 | *1,15 | 421/пр_2020_прил.10_т.1_п.5_гр.5 | Производство работ осуществляется в стесненных условиях населенных пунктов | Методика 421/пр (Строительство)
133 | 1 | *1,15 | *1,15 | *1,15 | *1,15 | *1,15 | *1,15 | 421/пр_2020_прил.10_т.1_п.5_гр.5 | Производство работ осуществляется в стесненных условиях населенных пунктов | Методика 421/пр (Строительство)
133 | 1 | *1,20 | *1,20 | *1,20 | *1,20 | *1,20 | *1,20 | 421/пр_2020_прил.10_т.1_п.4_гр.3 | Производство работ осуществляется в охранной зоне действующей воздушной линии электропередачи, вблизи объектов, находящихся под напряжением, внутри объектов капитального строительства, внутренняя проводка в которых не обесточена, если это приведет к ограничению действий рабочих в соответствии с требованиями техники безопасности | Методика 421/пр (Строительство)
134 | 1 | *1,15 | *1,15 | *1,15 | *1,15 | *1,15 | *1,15 | 421/пр_2020_прил.10_т.1_п.5_гр.5 | Производство работ осуществляется в стесненных условиях населенных пунктов | Методика 421/пр (Строительство)
134 | 1 | *1,20 | *1,20 | *1,20 | *1,20 | *1,20 | *1,20 | 421/пр_2020_прил.10_т.1_п.4_гр.3 | Производство работ осуществляется в охранной зоне действующей воздушной линии электропередачи, вблизи объектов, находящихся под напряжением, внутри объектов капитального строительства, внутренняя проводка в которых не обесточена, если это приведет к ограничению действий рабочих в соответствии с требованиями техники безопасности | Методика 421/пр (Строительство)
137 | 1 | *1,15 | *1,15 | *1,15 | *1,15 | *1,15 | *1,15 | 421/пр_2020_прил.10_т.1_п.5_гр.5 | Производство работ осуществляется в стесненных условиях населенных пунктов | Методика 421/пр (Строительство)
137 | 1 | *1,20 | *1,20 | *1,20 | *1,20 | *1,20 | *1,20 | 421/пр_2020_прил.10_т.1_п.4_гр.3 | Производство работ осуществляется в охранной зоне действующей воздушной линии электропередачи, вблизи объектов, находящихся под напряжением, внутри объектов капитального строительства, внутренняя проводка в которых не обесточена, если это приведет к ограничению действий рабочих в соответствии с требованиями техники безопасности | Методика 421/пр (Строительство)
138 | 1 | *1,15 | *1,15 | *1,15 | *1,15 | *1,15 | *1,15 | 421/пр_2020_прил.10_т.1_п.5_гр.5 | Производство работ осуществляется в стесненных условиях населенных пунктов | Методика 421/пр (Строительство)
138 | 1 | *1,20 | *1,20 | *1,20 | *1,20 | *1,20 | *1,20 | 421/пр_2020_прил.10_т.1_п.4_гр.3 | Производство работ осуществляется в охранной зоне действующей воздушной линии электропередачи, вблизи объектов, находящихся под напряжением, внутри объектов капитального строительства, внутренняя проводка в которых не обесточена, если это приведет к ограничению действий рабочих в соответствии с требованиями техники безопасности | Методика 421/пр (Строительство)
141 | 1 | *1,15 | *1,15 | *1,15 | *1,15 | *1,15 | *1,15 | 421/пр_2020_прил.10_т.1_п.5_гр.5 | Производство работ осуществляется в стесненных условиях населенных пунктов | Методика 421/пр (Строительство)
141 | 1 | *1,20 | *1,20 | *1,20 | *1,20 | *1,20 | *1,20 | 421/пр_2020_прил.10_т.1_п.4_гр.3 | Производство работ осуществляется в охранной зоне действующей воздушной линии электропередачи, вблизи объектов, находящихся под напряжением, внутри объектов капитального строительства, внутренняя проводка в которых не обесточена, если это приведет к ограничению действий рабочих в соответствии с требованиями техники безопасности | Методика 421/пр (Строительство)
142 | 1 | *1,15 | *1,15 | *1,15 | *1,15 | *1,15 | *1,15 | 421/пр_2020_прил.10_т.1_п.5_гр.5 | Производство работ осуществляется в стесненных условиях населенных пунктов | Методика 421/пр (Строительство)
142 | 1 | *1,20 | *1,20 | *1,20 | *1,20 | *1,20 | *1,20 | 421/пр_2020_прил.10_т.1_п.4_гр.3 | Производство работ осуществляется в охранной зоне действующей воздушной линии электропередачи, вблизи объектов, находящихся под напряжением, внутри объектов капитального строительства, внутренняя проводка в которых не обесточена, если это приведет к ограничению действий рабочих в соответствии с требованиями техники безопасности | Методика 421/пр (Строительство)
145 | 1 | *1,15 | *1,15 | *1,15 | *1,15 | *1,15 | *1,15 | 421/пр_2020_прил.10_т.1_п.5_гр.5 | Производство работ осуществляется в стесненных условиях населенных пунктов | Методика 421/пр (Строительство)
145 | 1 | *1,20 | *1,20 | *1,20 | *1,20 | *1,20 | *1,20 | 421/пр_2020_прил.10_т.1_п.4_гр.3 | Производство работ осуществляется в охранной зоне действующей воздушной линии электропередачи, вблизи объектов, находящихся под напряжением, внутри объектов капитального строительства, внутренняя проводка в которых не обесточена, если это приведет к ограничению действий рабочих в соответствии с требованиями техники безопасности | Методика 421/пр (Строительство)
146 | 1 | *1,15 | *1,15 | *1,15 | *1,15 | *1,15 | *1,15 | 421/пр_2020_прил.10_т.1_п.5_гр.5 | Производство работ осуществляется в стесненных условиях населенных пунктов | Методика 421/пр (Строительство)
146 | 1 | *1,20 | *1,20 | *1,20 | *1,20 | *1,20 | *1,20 | 421/пр_2020_прил.10_т.1_п.4_гр.3 | Производство работ осуществляется в охранной зоне действующей воздушной линии электропередачи, вблизи объектов, находящихся под напряжением, внутри объектов капитального строительства, внутренняя проводка в которых не обесточена, если это приведет к ограничению действий рабочих в соответствии с требованиями техники безопасности | Методика 421/пр (Строительство)
153 | 1 | *1,15 | *1,15 | *1,15 | *1,15 | *1,15 | *1,15 | 421/пр_2020_прил.10_т.1_п.5_гр.5 | Производство работ осуществляется в стесненных условиях населенных пунктов | Методика 421/пр (Строительство)
154 | 1 | *1,15 | *1,15 | *1,15 | *1,15 | *1,15 | *1,15 | 421/пр_2020_прил.10_т.1_п.5_гр.5 | Производство работ осуществляется в стесненных условиях населенных пунктов | Методика 421/пр (Строительство)
155 | 1 | *1,15 | *1,15 | *1,15 | *1,15 | *1,15 | *1,15 | 421/пр_2020_прил.10_т.1_п.5_гр.5 | Производство работ осуществляется в стесненных условиях населенных пунктов | Методика 421/пр (Строительство)
156 | 1 | *1,15 | *1,15 | *1,15 | *1,15 | *1,15 | *1,15 | 421/пр_2020_прил.10_т.1_п.5_гр.5 | Производство работ осуществляется в стесненных условиях населенных пунктов | Методика 421/пр (Строительство)
157 | 1 | *1,15 | *1,15 | *1,15 | *1,15 | *1,15 | *1,15 | 421/пр_2020_прил.10_т.1_п.5_гр.5 | Производство работ осуществляется в стесненных условиях населенных пунктов | Методика 421/пр (Строительство)
158 | 1 | *1,15 | *1,15 | *1,15 | *1,15 | *1,15 | *1,15 | 421/пр_2020_прил.10_т.1_п.5_гр.5 | Производство работ осуществляется в стесненных условиях населенных пунктов | Методика 421/пр (Строительство)
173 | 1 | *1,15 | *1,15 | *1,15 | *1,15 | *1,15 | *1,15 | 421/пр_2020_прил.10_т.1_п.5_гр.5 | Производство работ осуществляется в стесненных условиях населенных пунктов | Методика 421/пр (Строительство)
173 | 1 | *1,20 | *1,20 | *1,20 | *1,20 | *1,20 | *1,20 | 421/пр_2020_прил.10_т.1_п.4_гр.3 | Производство работ осуществляется в охранной зоне действующей воздушной линии электропередачи, вблизи объектов, находящихся под напряжением, внутри объектов капитального строительства, внутренняя проводка в которых не обесточена, если это приведет к ограничению действий рабочих в соответствии с требованиями техники безопасности | Методика 421/пр (Строительство)
174 | 1 | *1,15 | *1,15 | *1,15 | *1,15 | *1,15 | *1,15 | 421/пр_2020_прил.10_т.1_п.5_гр.5 | Производство работ осуществляется в стесненных условиях населенных пунктов | Методика 421/пр (Строительство)
174 | 1 | *1,20 | *1,20 | *1,20 | *1,20 | *1,20 | *1,20 | 421/пр_2020_прил.10_т.1_п.4_гр.3 | Производство работ осуществляется в охранной зоне действующей воздушной линии электропередачи, вблизи объектов, находящихся под напряжением, внутри объектов капитального строительства, внутренняя проводка в которых не обесточена, если это приведет к ограничению действий рабочих в соответствии с требованиями техники безопасности | Методика 421/пр (Строительство)
175 | 1 | *1,15 | *1,15 | *1,15 | *1,15 | *1,15 | *1,15 | 421/пр_2020_прил.10_т.1_п.5_гр.5 | Производство работ осуществляется в стесненных условиях населенных пунктов | Методика 421/пр (Строительство)
175 | 1 | *1,20 | *1,20 | *1,20 | *1,20 | *1,20 | *1,20 | 421/пр_2020_прил.10_т.1_п.4_гр.3 | Производство работ осуществляется в охранной зоне действующей воздушной линии электропередачи, вблизи объектов, находящихся под напряжением, внутри объектов капитального строительства, внутренняя проводка в которых не обесточена, если это приведет к ограничению действий рабочих в соответствии с требованиями техники безопасности | Методика 421/пр (Строительство)
176 | 1 | *1,15 | *1,15 | *1,15 | *1,15 | *1,15 | *1,15 | 421/пр_2020_прил.10_т.1_п.5_гр.5 | Производство работ осуществляется в стесненных условиях населенных пунктов | Методика 421/пр (Строительство)
176 | 1 | *1,20 | *1,20 | *1,20 | *1,20 | *1,20 | *1,20 | 421/пр_2020_прил.10_т.1_п.4_гр.3 | Производство работ осуществляется в охранной зоне действующей воздушной линии электропередачи, вблизи объектов, находящихся под напряжением, внутри объектов капитального строительства, внутренняя проводка в которых не обесточена, если это приведет к ограничению действий рабочих в соответствии с требованиями техники безопасности | Методика 421/пр (Строительство)
179 | 1 | *1,15 | *1,15 | *1,15 | *1,15 | *1,15 | *1,15 | 421/пр_2020_прил.10_т.1_п.5_гр.5 | Производство работ осуществляется в стесненных условиях населенных пунктов | Методика 421/пр (Строительство)
179 | 1 | *1,20 | *1,20 | *1,20 | *1,20 | *1,20 | *1,20 | 421/пр_2020_прил.10_т.1_п.4_гр.3 | Производство работ осуществляется в охранной зоне действующей воздушной линии электропередачи, вблизи объектов, находящихся под напряжением, внутри объектов капитального строительства, внутренняя проводка в которых не обесточена, если это приведет к ограничению действий рабочих в соответствии с требованиями техники безопасности | Методика 421/пр (Строительство)
180 | 1 | *1,15 | *1,15 | *1,15 | *1,15 | *1,15 | *1,15 | 421/пр_2020_прил.10_т.1_п.5_гр.5 | Производство работ осуществляется в стесненных условиях населенных пунктов | Методика 421/пр (Строительство)
180 | 1 | *1,20 | *1,20 | *1,20 | *1,20 | *1,20 | *1,20 | 421/пр_2020_прил.10_т.1_п.4_гр.3 | Производство работ осуществляется в охранной зоне действующей воздушной линии электропередачи, вблизи объектов, находящихся под напряжением, внутри объектов капитального строительства, внутренняя проводка в которых не обесточена, если это приведет к ограничению действий рабочих в соответствии с требованиями техники безопасности | Методика 421/пр (Строительство)
183 | 1 | *1,15 | *1,15 | *1,15 | *1,15 | *1,15 | *1,15 | 421/пр_2020_прил.10_т.1_п.5_гр.5 | Производство работ осуществляется в стесненных условиях населенных пунктов | Методика 421/пр (Строительство)
183 | 1 | *1,20 | *1,20 | *1,20 | *1,20 | *1,20 | *1,20 | 421/пр_2020_прил.10_т.1_п.4_гр.3 | Производство работ осуществляется в охранной зоне действующей воздушной линии электропередачи, вблизи объектов, находящихся под напряжением, внутри объектов капитального строительства, внутренняя проводка в которых не обесточена, если это приведет к ограничению действий рабочих в соответствии с требованиями техники безопасности | Методика 421/пр (Строительство)
184 | 1 | *1,15 | *1,15 | *1,15 | *1,15 | *1,15 | *1,15 | 421/пр_2020_прил.10_т.1_п.5_гр.5 | Производство работ осуществляется в стесненных условиях населенных пунктов | Методика 421/пр (Строительство)
184 | 1 | *1,20 | *1,20 | *1,20 | *1,20 | *1,20 | *1,20 | 421/пр_2020_прил.10_т.1_п.4_гр.3 | Производство работ осуществляется в охранной зоне действующей воздушной линии электропередачи, вблизи объектов, находящихся под напряжением, внутри объектов капитального строительства, внутренняя проводка в которых не обесточена, если это приведет к ограничению действий рабочих в соответствии с требованиями техники безопасности | Методика 421/пр (Строительство)
191 | 1 | *1,15 | *1,15 | *1,15 | *1,15 | *1,15 | *1,15 | 421/пр_2020_прил.10_т.1_п.5_гр.5 | Производство работ осуществляется в стесненных условиях населенных пунктов | Методика 421/пр (Строительство)
191 | 1 | *1,20 | *1,20 | *1,20 | *1,20 | *1,20 | *1,20 | 421/пр_2020_прил.10_т.1_п.4_гр.3 | Производство работ осуществляется в охранной зоне действующей воздушной линии электропередачи, вблизи объектов, находящихся под напряжением, внутри объектов капитального строительства, внутренняя проводка в которых не обесточена, если это приведет к ограничению действий рабочих в соответствии с требованиями техники безопасности | Методика 421/пр (Строительство)
192 | 1 | *1,15 | *1,15 | *1,15 | *1,15 | *1,15 | *1,15 | 421/пр_2020_прил.10_т.1_п.5_гр.5 | Производство работ осуществляется в стесненных условиях населенных пунктов | Методика 421/пр (Строительство)
192 | 1 | *1,20 | *1,20 | *1,20 | *1,20 | *1,20 | *1,20 | 421/пр_2020_прил.10_т.1_п.4_гр.3 | Производство работ осуществляется в охранной зоне действующей воздушной линии электропередачи, вблизи объектов, находящихся под напряжением, внутри объектов капитального строительства, внутренняя проводка в которых не обесточена, если это приведет к ограничению действий рабочих в соответствии с требованиями техники безопасности | Методика 421/пр (Строительство)
195 | 1 | *1,15 | *1,15 | *1,15 | *1,15 | *1,15 | *1,15 | 421/пр_2020_прил.10_т.1_п.5_гр.5 | Производство работ осуществляется в стесненных условиях населенных пунктов | Методика 421/пр (Строительство)
196 | 1 | *1,15 | *1,15 | *1,15 | *1,15 | *1,15 | *1,15 | 421/пр_2020_прил.10_т.1_п.5_гр.5 | Производство работ осуществляется в стесненных условиях населенных пунктов | Методика 421/пр (Строительство)
197 | 1 | *1,15 | *1,15 | *1,15 | *1,15 | *1,15 | *1,15 | 421/пр_2020_прил.10_т.1_п.5_гр.5 | Производство работ осуществляется в стесненных условиях населенных пунктов | Методика 421/пр (Строительство)
198 | 1 | *1,15 | *1,15 | *1,15 | *1,15 | *1,15 | *1,15 | 421/пр_2020_прил.10_т.1_п.5_гр.5 | Производство работ осуществляется в стесненных условиях населенных пунктов | Методика 421/пр (Строительство)
203 | 1 | *1,15 | *1,15 | *1,15 | *1,15 | *1,15 | *1,15 | 421/пр_2020_прил.10_т.1_п.5_гр.5 | Производство работ осуществляется в стесненных условиях населенных пунктов | Методика 421/пр (Строительство)
204 | 1 | *1,15 | *1,15 | *1,15 | *1,15 | *1,15 | *1,15 | 421/пр_2020_прил.10_т.1_п.5_гр.5 | Производство работ осуществляется в стесненных условиях населенных пунктов | Методика 421/пр (Строительство)
205 | 1 | *1,15 | *1,15 | *1,15 | *1,15 | *1,15 | *1,15 | 421/пр_2020_прил.10_т.1_п.5_гр.5 | Производство работ осуществляется в стесненных условиях населенных пунктов | Методика 421/пр (Строительство)
206 | 1 | *1,15 | *1,15 | *1,15 | *1,15 | *1,15 | *1,15 | 421/пр_2020_прил.10_т.1_п.5_гр.5 | Производство работ осуществляется в стесненных условиях населенных пунктов | Методика 421/пр (Строительство)
242 | 1 | *1,15 | *1,15 | *1,15 | *1,15 | *1,15 | *1,15 | 421/пр_2020_прил.10_т.1_п.5_гр.5 | Производство работ осуществляется в стесненных условиях населенных пунктов | Методика 421/пр (Строительство)
243 | 1 | *1,15 | *1,15 | *1,15 | *1,15 | *1,15 | *1,15 | 421/пр_2020_прил.10_т.1_п.5_гр.5 | Производство работ осуществляется в стесненных условиях населенных пунктов | Методика 421/пр (Строительство)
244 | 1 | *1,15 | *1,15 | *1,15 | *1,15 | *1,15 | *1,15 | 421/пр_2020_прил.10_т.1_п.5_гр.5 | Производство работ осуществляется в стесненных условиях населенных пунктов | Методика 421/пр (Строительство)
245 | 1 | *1,15 | *1,15 | *1,15 | *1,15 | *1,15 | *1,15 | 421/пр_2020_прил.10_т.1_п.5_гр.5 | Производство работ осуществляется в стесненных условиях населенных пунктов | Методика 421/пр (Строительство)
246 | 1 | *1,15 | *1,15 | *1,15 | *1,15 | *1,15 | *1,15 | 421/пр_2020_прил.10_т.1_п.5_гр.5 | Производство работ осуществляется в стесненных условиях населенных пунктов | Методика 421/пр (Строительство)
247 | 1 | *1,15 | *1,15 | *1,15 | *1,15 | *1,15 | *1,15 | 421/пр_2020_прил.10_т.1_п.5_гр.5 | Производство работ осуществляется в стесненных условиях населенных пунктов | Методика 421/пр (Строительство)
252 | 1 | *1,15 | *1,15 | *1,15 | *1,15 | *1,15 | *1,15 | 421/пр_2020_прил.10_т.1_п.5_гр.5 | Производство работ осуществляется в стесненных условиях населенных пунктов | Методика 421/пр (Строительство)
253 | 1 | *1,15 | *1,15 | *1,15 | *1,15 | *1,15 | *1,15 | 421/пр_2020_прил.10_т.1_п.5_гр.5 | Производство работ осуществляется в стесненных условиях населенных пунктов | Методика 421/пр (Строительство)
258 | 1 | *1,15 | *1,15 | *1,15 | *1,15 | *1,15 | *1,15 | 421/пр_2020_прил.10_т.1_п.5_гр.5 | Производство работ осуществляется в стесненных условиях населенных пунктов | Методика 421/пр (Строительство)
259 | 1 | *1,15 | *1,15 | *1,15 | *1,15 | *1,15 | *1,15 | 421/пр_2020_прил.10_т.1_п.5_гр.5 | Производство работ осуществляется в стесненных условиях населенных пунктов | Методика 421/пр (Строительство)
264 | 1 | *1,15 | *1,15 | *1,15 | *1,15 | *1,15 | *1,15 | 421/пр_2020_прил.10_т.1_п.5_гр.5 | Производство работ осуществляется в стесненных условиях населенных пунктов | Методика 421/пр (Строительство)
264 | 1 | *1,20 | *1,20 | *1,20 | *1,20 | *1,20 | *1,20 | 421/пр_2020_прил.10_т.1_п.4_гр.3 | Производство работ осуществляется в охранной зоне действующей воздушной линии электропередачи, вблизи объектов, находящихся под напряжением, внутри объектов капитального строительства, внутренняя проводка в которых не обесточена, если это приведет к ограничению действий рабочих в соответствии с требованиями техники безопасности | Методика 421/пр (Строительство)
265 | 1 | *1,15 | *1,15 | *1,15 | *1,15 | *1,15 | *1,15 | 421/пр_2020_прил.10_т.1_п.5_гр.5 | Производство работ осуществляется в стесненных условиях населенных пунктов | Методика 421/пр (Строительство)
265 | 1 | *1,20 | *1,20 | *1,20 | *1,20 | *1,20 | *1,20 | 421/пр_2020_прил.10_т.1_п.4_гр.3 | Производство работ осуществляется в охранной зоне действующей воздушной линии электропередачи, вблизи объектов, находящихся под напряжением, внутри объектов капитального строительства, внутренняя проводка в которых не обесточена, если это приведет к ограничению действий рабочих в соответствии с требованиями техники безопасности | Методика 421/пр (Строительство)
270 | 1 | *1,15 | *1,15 | *1,15 | *1,15 | *1,15 | *1,15 | 421/пр_2020_прил.10_т.1_п.5_гр.5 | Производство работ осуществляется в стесненных условиях населенных пунктов | Методика 421/пр (Строительство)
271 | 1 | *1,15 | *1,15 | *1,15 | *1,15 | *1,15 | *1,15 | 421/пр_2020_прил.10_т.1_п.5_гр.5 | Производство работ осуществляется в стесненных условиях населенных пунктов | Методика 421/пр (Строительство)
519 | 1 | *1,2 | *1,2 | *1,2 | *1,2 | *1,2 | *1,2 | Мет.421/пр 04.08.20 Пр.10 Т.4 п. 3 | Производство работ осуществляется в охранной зоне действующей воздушной линии электропередачи, вблизи объектов, находящихся под напряжением, внутри объектов капитального строительства, внутренняя проводка в которых не обесточена, если это приведет к ограничению действий рабочих в соответствии с требованиями техники безопасности | Методика 421/пр (Пусконаладка)
520 | 1 | *1,2 | *1,2 | *1,2 | *1,2 | *1,2 | *1,2 | Мет.421/пр 04.08.20 Пр.10 Т.4 п. 3 | Производство работ осуществляется в охранной зоне действующей воздушной линии электропередачи, вблизи объектов, находящихся под напряжением, внутри объектов капитального строительства, внутренняя проводка в которых не обесточена, если это приведет к ограничению действий рабочих в соответствии с требованиями техники безопасности | Методика 421/пр (Пусконаладка)
521 | 1 | *1,2 | *1,2 | *1,2 | *1,2 | *1,2 | *1,2 | Мет.421/пр 04.08.20 Пр.10 Т.4 п. 3 | Производство работ осуществляется в охранной зоне действующей воздушной линии электропередачи, вблизи объектов, находящихся под напряжением, внутри объектов капитального строительства, внутренняя проводка в которых не обесточена, если это приведет к ограничению действий рабочих в соответствии с требованиями техники безопасности | Методика 421/пр (Пусконаладка)
522 | 1 | *1,2 | *1,2 | *1,2 | *1,2 | *1,2 | *1,2 | Мет.421/пр 04.08.20 Пр.10 Т.4 п. 3 | Производство работ осуществляется в охранной зоне действующей воздушной линии электропередачи, вблизи объектов, находящихся под напряжением, внутри объектов капитального строительства, внутренняя проводка в которых не обесточена, если это приведет к ограничению действий рабочих в соответствии с требованиями техники безопасности | Методика 421/пр (Пусконаладка)
523 | 1 | *1,2 | *1,2 | *1,2 | *1,2 | *1,2 | *1,2 | Мет.421/пр 04.08.20 Пр.10 Т.4 п. 3 | Производство работ осуществляется в охранной зоне действующей воздушной линии электропередачи, вблизи объектов, находящихся под напряжением, внутри объектов капитального строительства, внутренняя проводка в которых не обесточена, если это приведет к ограничению действий рабочих в соответствии с требованиями техники безопасности | Методика 421/пр (Пусконаладка)
524 | 1 | *1,2 | *1,2 | *1,2 | *1,2 | *1,2 | *1,2 | Мет.421/пр 04.08.20 Пр.10 Т.4 п. 3 | Производство работ осуществляется в охранной зоне действующей воздушной линии электропередачи, вблизи объектов, находящихся под напряжением, внутри объектов капитального строительства, внутренняя проводка в которых не обесточена, если это приведет к ограничению действий рабочих в соответствии с требованиями техники безопасности | Методика 421/пр (Пусконаладка)
525 | 1 | *1,2 | *1,2 | *1,2 | *1,2 | *1,2 | *1,2 | Мет.421/пр 04.08.20 Пр.10 Т.4 п. 3 | Производство работ осуществляется в охранной зоне действующей воздушной линии электропередачи, вблизи объектов, находящихся под напряжением, внутри объектов капитального строительства, внутренняя проводка в которых не обесточена, если это приведет к ограничению действий рабочих в соответствии с требованиями техники безопасности | Методика 421/пр (Пусконаладка)
526 | 1 | *1,2 | *1,2 | *1,2 | *1,2 | *1,2 | *1,2 | Мет.421/пр 04.08.20 Пр.10 Т.4 п. 3 | Производство работ осуществляется в охранной зоне действующей воздушной линии электропередачи, вблизи объектов, находящихся под напряжением, внутри объектов капитального строительства, внутренняя проводка в которых не обесточена, если это приведет к ограничению действий рабочих в соответствии с требованиями техники безопасности | Методика 421/пр (Пусконаладка)
527 | 1 | *1,2 | *1,2 | *1,2 | *1,2 | *1,2 | *1,2 | Мет.421/пр 04.08.20 Пр.10 Т.4 п. 3 | Производство работ осуществляется в охранной зоне действующей воздушной линии электропередачи, вблизи объектов, находящихся под напряжением, внутри объектов капитального строительства, внутренняя проводка в которых не обесточена, если это приведет к ограничению действий рабочих в соответствии с требованиями техники безопасности | Методика 421/пр (Пусконаладка)
528 | 1 | *1,2 | *1,2 | *1,2 | *1,2 | *1,2 | *1,2 | Мет.421/пр 04.08.20 Пр.10 Т.4 п. 3 | Производство работ осуществляется в охранной зоне действующей воздушной линии электропередачи, вблизи объектов, находящихся под напряжением, внутри объектов капитального строительства, внутренняя проводка в которых не обесточена, если это приведет к ограничению действий рабочих в соответствии с требованиями техники безопасности | Методика 421/пр (Пусконаладка)

## SrcKA
0 | Smeta.RU (495) 974-1589 | _PS_ | 0 | 0 | 0 | Smeta.RU | 1 | 68758 | 10 | 12 | 1 | 0 | 4
|  |  |  | Строительство ЛЭП-0,4 кВ от проект. ВЛИ-0,38 кВ с ТП-2192 (по дог-ру ТП №Ю8-25-302-275764 (498339)), ПС №698 «Ситня», в т.ч. ПИР, МО, г.о. Ступино, с/п Семеновское д. Прудно, ЗАО «Хатунь» Ю8-26-302-299327(216962) | [9 empty] | 0 | 0