## Спецификация
Оборудование для выполнения работ для нужд филиала ПАО «РусГидро» - «Загорская ГАЭС»
Оборудование, сертификаты технической поддержки, передача неисключительных прав на использование ПО
№ | Тип | Вендор, страна происхождения | Код продукта | Описание | Ед. изм. | Кол-во
Адрес поставки: филиал ПАО «РусГидро» - «Загорская ГАЭС» (Загорская ГАЭС) Московская область, Сергиево-Посадский городской округ, рп. Богородское, д. 100.
1 | Подсистема коммутации и межсетевого экранирования
1.1 | Оборудование | Предприятие Элтекс | MES3300-24F | Ethernet-коммутатор MES3300-24F, 1 порт 10/100/1000BASE-T (OOB), 20 портов 1000BASE-X/100BASE-FX (SFP), 4 комбинированных порта 10/100/1000BASE-T/1000BASE-X/100BASE-FX, 4 порта 10GBASE-R (SFP+)/1000BASE-X (SFP), L3, 2 слота для модулей питания, 1 год гарантии | шт. | 2
1.2 | Оборудование | Предприятие Элтекс | PM165-220/12 | Модуль питания PM165-220/12, 220V AC, 165W | шт. | 4
1.3 | Оборудование | Fang Hang | FH-S3112CDL20 | Модуль SFP 1.25 GE модуль 20 км, SM, 2 волокна, 1310 nm, LC, DDM FH-S3112CDL20 | шт. | 34
1.4 | Оборудование | Fang Hang | FH-DP2T26SS05 | Шнур медный SFP28, Di rect Attach Twinax Cable, Passive, 5m, 26AWG | шт. | 2
1.5 | ТП | Предприятие Элтекс | EW-MES3300-24F-3Y | Продление гарантийного обслуживания, MES3300-24F, до 3 лет | шт. | 2
1.6 | Оборудование | Fang Hang | FH-ST2 | SFP трансивер для 10/100/1000 BASE-T | шт. | 24
1.7 | Оборудование | ООО «Код Безопасности» | Sobol-4 M.2 A7-SP1Y | Программно-аппаратный комплекс "Соболь". Версия 4, M.2, A7, сертификаты ФСБ+ФСТЭК России | шт. | 1
1.8 | ТП | ООО «Код Безопасности» | Sobol-4 M.2 A7-SUP-ST | Ключ активации сервиса прямой технической поддержки уровня "Стандартный" для ПАК "Соболь", Sobol-4 M.2 A7-SP1Y | шт. | 2
2 | Подсистема мониторинга и корреляции угроз безопасности (KICS for Networks )
2.1 | Лицензия на ПО | АО «Лаборатория Касперского» | KL4935RAYZS | Kaspersky Industrial CyberSecurity for Networks Standard Server Russian Edition. 5000+ Server Base License - Лицензия | шт. | 1
2.2 | Лицензия на ПО | АО «Лаборатория Касперского» | KL4939RAYT5 | Kaspersky Industrial CyberSecurity for Networks Standard Server, Updates and Support, Enterprise Russian Edition. 5000+ Server 3 year Base Premium Plus License - Лицензия | шт. | 1
2.3 | Лицензия на ПО | ГК Astra Linux | OS2101X8618DSKSKTSV01-PO36 | Лицензия на операционную систему специального назначения «Astra Linux Special Edition» для 64-х разрядной платформы на базе процессорной архитектуры х86-64, уровень защищенности «Максимальный» («Смоленск»), РУСБ.10015-01 (ФСТЭК), способ передачи диск, серверная до 2 сокетов или 1 виртуальный сервер, на срок действия исключительного права, с включенными обновлениями Тип 2 на 36 мес. | шт. | 1
2.4 | Оборудование | ООО «Новый Ай Ти Проект» | СЕРВЕР ГРАВИТОН С2041И -2xS4214R-4x16GD4-1x8IRAID2-2x960GBDWPD1-2x4TB7,2R3T-1xPRMRC-2x450W-3YST | СЕРВЕР ГРАВИТОН С2041И -2xS4214R-4x16GD4-1x8IRAID2-2x960GBDWPD1-2x4TB7,2R3T-1xPRMRC-2x450W-3YST в составе: Корпус 1U 4LFF- 1 шт.; мат. плата Тундра 2*LGA3647, 16*DIMM, EATX, RedFish Процессор Intel Xeon Silver 4214R 12 Cores, 24 Threads, 2.4/3.5GHz, 16.5M, DDR4-2400, 100W- 2 шт.; Блок питания 2x 450W для корпуса 1U- 1 шт.; Радиатор 1U пассивный для процессоров до 165W Оперативная память 16Gb 3200MHz DDR4 3200MHz DIMM Registred ECC- 4 шт.; Накопитель 3.5" 4TB Enterprise HDD, SATA 6Gb/s, 7200rpm- 2 шт.; Накопитель 2.5" 960GB, Enterprise SSD, SATA 6Gb/s, 1DWPD (5Y) (Samsung) - 2 шт.; RAID-контроллер SAS/SATA 12G, 8 внутр. портов (2*SFF8643), кэш 2GB- 1 шт.; Батарея защиты кэш-памяти (2GB версия) - 1 шт.; Премиальные безвинтовые рельсы с поддержкой CMA- 1 шт.; Кабель питания 1.8м, C13-C14- 2 шт.; Кабелеукладчик CMA- 1 шт.; Райзер ЕЦРТ.469535.16 GRCX16X8- 1 шт.; КМЧ 1U Тундра- 1 шт.; КМЧ 1U для Модуля Мониторинга- 1 шт.; Дополнительный вентилятор 1U 4056- 2 шт.; Датчик пыли (GP2Y1014AU0F) - 1 шт.; ПО мониторинга Graviton DCi manager- 1 шт.; Буклет DCI менеджер- 1 шт.; Модуль мониторинга MDL-MLDR-PPR01 ЕЦРТ.468265.001- 1 шт.; кабель для подключения МодМон с МП Тундра/Тайга угловой (правый) 900мм- 1 шт.; Кабель датчика пыли ЕЦРТ.685621.048- 1 шт.; Паспорт на сервер Гравитон ТСЦМ.466535.005ПС_V01 59ммх40мм- 1 шт.; Крепление BBU для сервера Гравитон (EATX) - 1 шт.; Руководство по эксплуатации на серверы Гравитон- 1 шт.; Комплект упаковки для корпусов 1U EATXс (короб и вставка) - 1 шт.; ACD-SFF8643-SATASB-08M INT SFF8643-to-4*SATA+SB ( HDmSAS -to- 4*SATA+SideBand internal cable) 75cm (аналог арт.50984, LSI00410, LSI00409, 2279800-R) (6705050-75) (C43SATA) - 1 шт.; Гарантия и поддержка уровня STANDARD (обслуживание в СЦ) 3 года Р- 1 шт. | шт. | 1
3 | Подсистема терминального доступа для сегмента сети ПОБИ
3.1 | Оборудование | Гравитон | СЕРВЕР ГРАВИТОН С2041И -1xS4210R-1x16GD4-1x8IRAID2-2x2TB7,2R3T-1xSTR-2x450W-3YST | СЕРВЕР ГРАВИТОН С2041И -1xS4210R-1x16GD4-1x8IRAID2-2x2TB7,2R3T-1xSTR-2x450W-3YST в составе: Корпус 1U 4LFF – 1шт.; мат. плата Тундра 2*LGA3647, 16*DIMM, EATX, RedFish– 1шт.; Процессор Intel Xeon Silver 4210R 10 Cores, 20 Threads, 2.4/3.2GHz, 13.75M, DDR4-2400, 100W– 1шт.; Блок питания 2x 450W для корпуса 1U– 1шт.; Радиатор 1U пассивный для процессоров до 165W– 1шт.; Оперативная память 16Gb 3200MHz DDR4 3200MHz DIMM Registred ECC– 1шт.; Накопитель 3.5" 2TB Enterprise HDD, SATA 6Gb/s, 7200rpm– 2 шт.; RAID-контроллер SAS/SATA 12G, 8 внутр. портов (2*SFF8643), кэш 2GB– 1шт.; Батарея защиты кэш-памяти (2GB версия) – 1шт.; Стандартные винтовые рельсы– 1шт.; Кабель питания 1.8м, C13-C14– 2 шт.; Гофрокороб 1U Гравитон– 1шт.; Райзер ЕЦРТ.469535.16 GRCX16X8– 1шт.; КМЧ 1U Тундра– 1шт.; КМЧ 1U для Модуля Мониторинга– 1шт.; Дополнительный вентилятор 1U 4056– 2 шт.; Датчик пыли (GP2Y1014AU0F) – 1шт.; ПО мониторинга Graviton DCi manager– 1шт.; – 1шт.; Буклет DCI менеджер– 1шт.; Модуль мониторинга MDL-MLDR-PPR01 ЕЦРТ.468265.001– 1шт.; кабель для подключения МодМон с МП Тундра/Тайга угловой (правый) 900мм– 1шт.; Кабель датчика пыли ЕЦРТ.685621.048– 1шт.; Паспорт на сервер Гравитон ТСЦМ.466535.005ПС_V01 59ммх40мм– 1шт.; Крепление BBU для сервера Гравитон (EATX) – 1шт.; Руководство по эксплуатации на серверы Гравитон– 1шт.; ACD-SFF8643-SATASB-08M INT SFF8643-to-4*SATA+SB ( HDmSAS -to- 4*SATA+SideBand internal cable) 75cm (аналог арт.50984, LSI00410, LSI00409, 2279800-R) (6705050-75) (C43SATA) – 1шт.; Гарантия и поддержка уровня STANDARD (обслуживание в СЦ) 3 года Р– 1шт. | компл. | 1
3.2 | Лицензия на ПО | ГК Astra Linux | OS2101X8618DSKSKTSV01-PO36 | Лицензия на операционную систему специального назначения «Astra Linux Special Edition» для 64-х разрядной платформы на базе процессорной архитектуры х86-64, уровень защищенности «Максимальный» («Смоленск»), РУСБ.10015-01 (ФСТЭК), способ передачи диск, серверная до 2 сокетов или 1 виртуальный сервер, на срок действия исключительного права, с включенными обновлениями Тип 2 на 36 мес. | шт. | 1
4 | Подсистема антивирусной защиты:
4.1 | Оборудование | ООО «Новый Ай Ти Проект» | СЕРВЕР ГРАВИТОН С2041И -1xS4210R-1x16GD4-1x8IRAID2-2x2TB7,2R3T-1xSTR-2x450W-3YST | СЕРВЕР ГРАВИТОН С2041И -1xS4210R-1x16GD4-1x8IRAID2-2x2TB7,2R3T-1xSTR-2x450W-3YST в составе: Корпус 1U 4LFF – 1шт.; мат. плата Тундра 2*LGA3647, 16*DIMM, EATX, RedFish– 1шт.; Процессор Intel Xeon Silver 4210R 10 Cores, 20 Threads, 2.4/3.2GHz, 13.75M, DDR4-2400, 100W– 1шт.; Блок питания 2x 450W для корпуса 1U– 1шт.; Радиатор 1U пассивный для процессоров до 165W– 1шт.; Оперативная память 16Gb 3200MHz DDR4 3200MHz DIMM Registred ECC– 1шт.; Накопитель 3.5" 2TB Enterprise HDD, SATA 6Gb/s, 7200rpm– 2 шт.; RAID-контроллер SAS/SATA 12G, 8 внутр. портов (2*SFF8643), кэш 2GB– 1шт.; Батарея защиты кэш-памяти (2GB версия) – 1шт.; Стандартные винтовые рельсы– 1шт.; Кабель питания 1.8м, C13-C14– 2 шт.; Гофрокороб 1U Гравитон– 1шт.; Райзер ЕЦРТ.469535.16 GRCX16X8– 1шт.; КМЧ 1U Тундра– 1шт.; КМЧ 1U для Модуля Мониторинга– 1шт.; Дополнительный вентилятор 1U 4056– 2 шт.; Датчик пыли (GP2Y1014AU0F) – 1шт.; ПО мониторинга Graviton DCi manager– 1шт.; – 1шт.; Буклет DCI менеджер– 1шт.; Модуль мониторинга MDL-MLDR-PPR01 ЕЦРТ.468265.001– 1шт.; кабель для подключения МодМон с МП Тундра/Тайга угловой (правый) 900мм– 1шт.; Кабель датчика пыли ЕЦРТ.685621.048– 1шт.; Паспорт на сервер Гравитон ТСЦМ.466535.005ПС_V01 59ммх40мм– 1шт.; Крепление BBU для сервера Гравитон (EATX) – 1шт.; Руководство по эксплуатации на серверы Гравитон– 1шт.; ACD-SFF8643-SATASB-08M INT SFF8643-to-4*SATA+SB ( HDmSAS -to- 4*SATA+SideBand internal cable) 75cm (аналог арт.50984, LSI00410, LSI00409, 2279800-R) (6705050-75) (C43SATA) – 1шт.; Гарантия и поддержка уровня STANDARD (обслуживание в СЦ) 3 года Р– 1шт.; | компл. | 1
4.2 | Лицензия на ПО | ГК Astra Linux | OS2101X8618DSKSKTSV01-PO36 | Лицензия на операционную систему специального назначения «Astra Linux Special Edition» для 64-х разрядной платформы на базе процессорной архитектуры х86-64, уровень защищенности «Максимальный» («Смоленск»), РУСБ.10015-01 (ФСТЭК), способ передачи диск, серверная до 2 сокетов или 1 виртуальный сервер, на срок действия исключительного права, с включенными обновлениями Тип 2 на 36 мес. | шт. | 1
4.3 | Лицензия на ПО | АО «Лаборатория Касперского» | KL4941RAYT5 | Kaspersky Industrial CyberSecurity for Nodes, Workstation, Enterprise Russian Edition. 5000+ Node 3 year Base Premium Plus License - Лицензия | шт. | 1
4.4 | Лицензия на ПО | АО «Лаборатория Касперского» | KL4943RAYTS | Kaspersky Industrial CyberSecurity for Nodes, Server, Enterprise Russian Edition. 5000+ Node 3 year Base Premium Plus License - Лицензия | шт. | 3
5 | Подсистема сбора и односторонней ретрансляции копии технологического трафика:
5.1 | Оборудование | Цифровые решения | DSI-EVO40-B00 | Брокер сетевых пакетов DS Integrity-40G EVO, с двумя сменными блоками питания AC 220В (DSI-40EVO-B00) | шт. | 1
5.2 | Лицензия на ПО | Цифровые решения | DSI-EVO-L-DD | Неисключительная лицензия на функцию удаления дублирующихся пакетов. ВПО брокера сетевых пакетов DS Integrity (DSI-EVO-L-DD) | шт. | 1
5.3 | Лицензия на ПО | Цифровые решения | DSI-EVO-L-FLOW | Неисключительная лицензия на функцию sFlow. ВПО брокера сетевых пакетов DS Integrity (DSI-EVO-L-FLOW) | шт. | 1
5.4 | Оборудование | Цифровые решения | DS-SFP-Copper-10-1000 | Модуль SFP RJ-45 10/100/1000 Мбит/с (DS-SFP-Copper-10-1000) | шт. | 20
5.5 | Оборудование | Цифровые решения | DS-SFP-LX-1,25-13-10D | Оптический модуль SFP 1G 1310nm SM LC (10 км) | шт. | 20
5.6 | ТП | Цифровые решения | DSI-EVO-S-B01 | Сертификат на стандартную техническую поддержку с расширенной заменой оборудования в режиме 8x5 на 1 год (DSI-EVO-S-B01) | шт. | 2
5.7 | Оборудование | АО «АМТ-Груп» | AMTID-HW-BKT | Диод АК InfoDiode RACK single, 1RU (1Gbps, 1000Base-T, RJ45) (AMTID-HW-BKT) | шт. | 2
5.8 | ТП | АО «АМТ-Груп» | AMTID-SRV-HW-BKT-GLD-1Y | Сертификат на техническую поддержку уровня Gold для InfoDiode RACK single (AMTID-SRV-HW-BKT-GLD-1Y ) | шт. | 6
6 | Подсистема анализа защищенности:
6.1 | Оборудование | ООО «Новый Ай Ти Проект» | Graviton N15i | Ноутбук Гравитон Graviton N15i 15,6”/1920 x 1080/ i5-10210U /64 ГБ DDR4 SO-DIMM /1 х М.2 SSD | шт. | 1
6.2 | Лицензия на ПО | АО НПО «Эшелон» | SCANER-VS-7-128-B-F | Средство анализа защищенности "Сканер-ВС". НПЕШ.00606-01. Лицензия на 128 IP адресов на 1 год (рег. № 231), право на использование (Номер в реестре ПО №231) | шт. | 1
6.3 | Лицензия на ПО | АО НПО «Эшелон» | SCANER-VS-7-128-UP-B-F | Средство анализа защищенности "Сканер-ВС". НПЕШ.00606-01. Продление лицензии на 128 IP адресов на 1 год (рег. № 231), право на использование (Номер в реестре ПО №231) | шт. | 2
6.4 | Лицензия на ПО | ГК Astra Linux | OS2101X8618DSKSKTSV01-PO36 | Лицензия на операционную систему специального назначения «Astra Linux Special Edition» для 64-х разрядной платформы на базе процессорной архитектуры х86-64, уровень защищенности «Максимальный» («Смоленск»), РУСБ.10015-01 (ФСТЭК), способ передачи диск, серверная до 2 сокетов или 1 виртуальный сервер, на срок действия исключительного права, с включенными обновлениями Тип 2 на 36 мес. | шт. | 1
7 | Подсистема шифрования с СО
7.1 | Оборудование | С-Терра СиЭсПи | G-100-5.0-5077-3-ST-M-KC3 | Аппаратный комплекс для ПАК «С-Терра Шлюз». Версия 5.0 исполнение "3М5" - «С-Терра Шлюз SТM KC3» (G-100-5.0-5077-3-ST-M-KC3) | шт. | 2
7.2 | Лицензия на ПО | С-Терра СиЭсПи | LIC-100-5.0-10-ST-М-KC3 | Лицензия на право использования ПО Программно-аппаратного комплекса «С-Терра Шлюз». Версия 5.0, исполнение "3М5" - «С-Терра Шлюз ST KC3» (LIC-100-5.0-10-ST-М-KC3) | шт. | 2
7.3 | ТП | С-Терра СиЭсПи | SCON-5.0-100-10 | Сертификат активации технической поддержки на 1 год (SCON-5.0-100-10) | шт. | 6
7.4 | Оборудование | ООО «НАГ» | SNR-CVT-1000SFP-V2 | Медиаконвертер 10/100/1000-Base-T / 1000Base-FX с SFP-портом | шт. | 2
7.5 | Оборудование | Предприятие Элтекс | FH-S3112CDL20 | Модуль SFP 1.25 GE модуль 20 км, SM, 2 волокна, 1310 nm, LC, DDM FH-S3112CDL20 | шт. | 2
8 | Оборудование | ATEN | ATEN KL1116VN / KL1116VN-AXA-RG KL1116VN/KL1116VN-AXA-RG | Консоль KVM с переключателем ATEN KL1116VN / KL1116VN-AXA-RG KL1116VN/KL1116VN-AXA-RG | шт. | 1
9 | Оборудование |  | TOPLAN КРС-Top-1U-24SC/U-OS2-GY | Оптический кросс TopLAN стоечный 19 , одномодовый, укомплектованный, TOPLAN КРС-Top-1U-24SC/U-OS2-GY | шт. | 3
10 | Оборудование | ООО «ПК СИБАЛТ» | МЩУ ЦПУ 16091306.657152.072 | МЩУ ЦПУ 16091306.657152.072 | компл | 1
11 | Оборудование | АО «Ангстрем-Телеком» | Ангстрем-Телеком Корунд-МК1 | Ангстрем-Телеком Корунд-МК1 | шт | 15
12 | Оборудование | АО «Ангстрем-Телеком» | Модуль SFP одномодовый, 100Base-FX, TX, RX – 1310 нм, 2LC, Ангстрем-Телеком AT-1310-L-I | Модуль SFP одномодовый, 100Base-FX, TX, RX – 1310 нм, 2LC, Ангстрем-Телеком AT-1310-L-I | шт | 30
13 | Оборудование | АО «Ангстрем-Телеком» | Устройство чтения смарт-карт Рутокен SCR 3001, серт. ФСТЭК | Устройство чтения смарт-карт Рутокен SCR 3001, серт. ФСТЭК | шт | 24
14 | Оборудование | АО «Ангстрем-Телеком» | Смарт-карта Рутокен ЭЦП 3.0 3100, серт. ФСТЭК | Смарт-карта Рутокен ЭЦП 3.0 3100, серт. ФСТЭК | шт | 120
15 | Оборудование | ООО «ПК СИБАЛТ» | Реле 7PA2642-1AA 220V DC | Реле 7PA2642-1AA 220V DC | шт | 5
16 | Оборудование | ООО «ПК СИБАЛТ» | Цоколь реле 7XP9012-0 | Цоколь реле 7XP9012-0 | шт | 5

## ПИР ТП+РД (hidden)
Приложение №4 к Договору №________________________ от «___» __________ 2020г.
СМЕТА
на проектные (изыскательские) работы
Разработка проектной документации по «Модернизация подсистем _____________________________________ ТЭЦ филиале ООО «БГК»
Наименование проектной (изыскательской) организации:
Трудоемкость разработки проектной документации ( в баллах)
п.п | Основные факторы, определяющие трудоемкость разработки | Количество баллов для частей проектной документаци (Бч)
|  | фактор | ОР | ОО | ИО | ТО | МО |  | ПО
1 | (Ф2) характер протекания технологического процесса во времени | п.1.1 (Полунепрерывный) | 2 | 1 | 2 | 1 | 2 |  | 2
2 | (Ф5) Количество технологических операций, контролируемых или управляемых АСУТП | п.2.2 (св.5 до 10) | 2 | 2 | 2 | 2 | 2 |  | 2
2.8 | (Ф5) Количество технологических операций, контролируемых или управляемых АСУТП | За каждые 50 свыше 100 | 0 | 0 | 0 | 0 | 0 |  | 0
3 | (Ф6) Степень развитости информационных функций АСУТП | п.3.2 (централизованный контроль) II степень | 3 | 2 | 3 | 3 | 3 |  | 3
4.2 | (Ф7) Степень развитости управляющих функций АСУТП | II степень | 0 | 0 | 0 | 0 | 0 |  | 0
5.2 | (Ф8) Режим выполнения управляющих функции АСУТП. | Автоматизированный режим "советчика" | 0 | 0 | 0 | 0 | 0 |  | 0
4 | (Ф7) Степень развитости управляющих функций АСУТП | п.4.2 (II степень) | 3 | 2 | 3 | 3 | 3 |  | 3
5 | (Ф8) Режим выполнения управляющих функции АСУТП. | п.5.3 автоматизированный диалоговый режим | 2 | 2 | 2 | 2 | 3 |  | 3
6 | (Ф9) Количество переменных, измеряемых, контролируемых и регистрируемых АСУТП | п.6.8 ( свыше 350 до 470 пер.) | 4 | 4 | 7 | 7 | 7 |  | 7
7 | (Ф10) Количество управляющих воздействии, вырабатываемых АСУТП | п.7.6 (свыше 120 до 160 пр.возд.) | 0 | 4 | 8 | 8 | 8 |  | 8
| Итого: |  | 16 | 17 | 27 | 26 | 28 |  | 28 | "вилка" (справочно) | Примечание:
[12 empty] | Кст= | 0.8
№ пп | Характеристика предприятия, здания, сооружения или вид работ | Номер частей, глав, таблиц, параграфов и пунктов указаний к разделу справочника базовых цен на проектные и изыскательские работы для строителей |  |  | Расчет стоимости: (a+bx)*Kj или (стоимость строительно-монтажных работ)*проц./ 100 или количество * цена, руб. |  |  |  | Стоимость работ, руб. |  |  | Для Технорабочего проекта когда в ТЗ требуется и П и Р или же не указано четко и нужна ЭПБ
1 | 2 | 3 |  |  | 4 |  |  |  | 5 |  |  | к1= | 0.4
Раздел 1. Разработка проектной документации | [11 empty] | К12= | 0.6
1 | 16,Sор,(ОР),Ценностный множитель для части документации на АСУТП | СБЦП "Автоматизированные системы управления технологическими процессами (АСУТП) (АСУТП) (2016)" (СБЦП22-п.2.11.2.) |  |  | 15730* | 0,4* | 0,6* | 0.8 | 48322.56 | 0,3-0,9 | Величина коэффициента выбирается в зависимости от удельного веса повторно используемых проектных решений в общем количестве проектных решений для АСУТП
|  | 0,4=K1 (табл.3); | 0,6=K12 (табл.3); | 0,8=Kст
2 | 17,Sоo,(ОО),Ценностный множитель для части документации на АСУТП | СБЦП "Автоматизированные системы управления технологическими процессами (АСУТП) (АСУТП) (2016)" (СБЦП22-п.2.11.2.) |  |  | 9560* | 0,4* | 0,6* | 0.8 | 31203.84
|  | 0,4=K1 (табл.3); | 0,6=K12 (табл.3); | 0,8=Kст
3 | 27,Sio,(ИО),Ценностный множитель для части документации на АСУТП | СБЦП "Автоматизированные системы управления технологическими процессами (АСУТП) (АСУТП) (2016)" (СБЦП22-п.2.11.2.) |  |  | 14110* | 0,4* | 0,6* | 0.8 | 73146.24
|  | 0,4=K1 (табл.3); | 0,6=K12 (табл.3); | 0,8=Kст
4 | 26,Sто,(ТО),Ценностный множитель для части документации на АСУТП | СБЦП "Автоматизированные системы управления технологическими процессами (АСУТП) (АСУТП) (2016)" (СБЦП22-п.2.11.2.) |  |  | 33700* | 0,4* | 0,6* | 0.8 | 168230.4
|  | 0,4=K1 (табл.3); | 0,6=K12 (табл.3); | 0,8=Kст
5 | 28,Smo,(МО),Ценностный множитель для части документации на АСУТП | СБЦП "Автоматизированные системы управления технологическими процессами (АСУТП) (АСУТП) (2016)" (СБЦП22-п.2.11.2.) |  |  | 37930* | 0,4* | 0,6* | 0.8 | 203911.68
|  | 0,4=K1 (табл.3); | 0,6=K12 (табл.3); | 0,8=Kст
6 | 28,Spo,(ПО),Ценностный множитель для части документации на АСУТП | СБЦП "Автоматизированные системы управления технологическими процессами (АСУТП) (АСУТП) (2016)" (СБЦП22-п.2.11.2.) |  |  | 46260* | 0,4* | 0,6* | 0.8 | 435214.08
|  | 0,4=K1 (табл.3); | 0,6=K12 (табл.3); | 0,8=Kст
| Итого Поз. 1-6 | [7 empty] | 960028.8
| Всего с учетом "Перевод в текущие цены 4,37" Письмо Минстроя России № 17207-ИФ/09 от 06.05.2020г. | [7 empty] | 4195325.856
| Итоги по Разделу 1. Разработка проекта: | [7 empty] | 4195325.856
Раздел 2. ЭПБ проектной документации
| ОР ПД-80% (СБЦП22 таб.6) (стадия П) | [7 empty] | 193290.24 |  |  | Калькуляция????????????????не доделал
| ОО ПД-40% (СБЦП22 таб.6) (стадия П) | [7 empty] | 20802.56
| ИО ПД-50% (СБЦП22 таб.6) (стадия П) | [7 empty] | 73146.24
| ТО ПД-50% (СБЦП22 таб.6) (стадия П) | [7 empty] | 168230.4
| МО ПД-90% (СБЦП22 таб.6) (стадия П) | [7 empty] | 1835205.12
| ПО ПД-20% (СБЦП22 таб.6) (стадия П) | [7 empty] | 108803.52
| Итого по стадии П: | [7 empty] | 2399478.08
| 688 144,32*20,22% (20,22% -более 0,5 млн.р. постановление№145 от 05.03.2007) | [7 empty] | 285057.9959
| Перевод в текущие цены на 01.01.2020 К=5,45 (Распоряжение правительства РФ №671-р от 06.05.2008г.) | [7 empty] | 1553566.0777
| Итоги по Разделу 2. ЭПБ проектной документации: | [7 empty] | 1553566.0777
| Итого: | [7 empty] | 5748891.9337
| НДС 20% | [7 empty] | 1149778.3867
| ИТОГО по смете | [7 empty] | 6898670.3204
Главный инженер ООО «БГК» _________________ /Д.Ю. Новиков/ «___» _____________ 2020г. По дов. №________________ М.П. | [5 empty] | Директор Уфимского филиала ООО «КВАРЦ Групп» ______________ / В.В. Метлин / «___» _____________ 2020г. М.П.

## Выбор 'Ф' ПИР (hidden)
Ф2 | Ф5 | Ф6 | Ф7 | Ф8 | Ф9 | Ф10 | Крд | К1 | К12
п.1.1 Непрерывный | п.2.1 (до 5) | п.3.1 (I степень) | п.4.1 (I степень) | п.5.1 Автоматизированный «ручной» режим | п.6.1 (до 20) | п.7.1 (до 5) | 0.2 | 0.4 | 0.4
п.1.2 Полунепрерывный | п.2.2 (свыше 5 до 10) | п.3.2 (II степень) | п.4.2 (II степень) | п.5.2 Автоматизированный режим «советчика» | п.6.2 (свыше 20 до 50) | п.7.2 (свыше 5 до 10) | 0.3 | 0.5 | 0.5
п.1.3 Непрерывно-дискретный I | п.2.3 (свыше 10 до 20) | п.3.3 (III степень) | п.4.3 (III степень) | п.5.3 Автоматизированный диалоговый режим | п.6.3 (свыше 50 до 100) | п.7.3 (свыше 10 до 20) |  | 0.6 | 0.6
п.1.4 Непрерывно-дискретный II | п.2.4 (свыше 20 до 35) | п.3.4 (IV степень) | п.4.4 (IV степень) | п.5.4 Автоматический режим косвенного управления | п.6.4 (свыше 100 до 170) | п.7.4 (свыше 20 до 40) |  | 0.7 | 0.7
п.1.5 Циклический | п.2.5 (свыше 35 до 50) |  | п.4.5 (V степень) | п.5.5 Автоматический режим прямого цифрового управления | п.6.5 (свыше 170 до 250) | п.7.5 (свыше 40 до 60) |  | 0.8 | 0.8
п.1.6 Дискретный | п.2.6 (свыше 50 до 70) |  | п.4.6 (VI степень) |  | п.6.6 (свыше 250 до 350) | п.7.6 (свыше 60 до 90)
| п.2.7 (свыше 70 до 100) |  | п.4.7 (VII степень) |  | п.6.7 (свыше 350 до 470) | п.7.7 (свыше 90 до 120)
| п.2.8 (За каждые 50 свыше 100) |  |  |  | п.6.8 (свыше 470 до 600) | п.7.8 (свыше 120 до 160)
[5 empty] | п.6.9 (свыше 600 до 800) | п.7.9 (свыше 160 до 200)
[5 empty] | п.6.10 (свыше 800 до 1000) | п.7.10 (свыше 200 до 250)
[5 empty] | п.6.11 (свыше 1000 до 1300) | п.7.11 (свыше 250 до 300)
[5 empty] | п.6.12 (свыше 1300 до 1600) | п.7.12 (свыше 300 до 350)
[5 empty] | п.6.13 (свыше 1600 до 2000) | п.7.13 (свыше 350 до 400)
[5 empty] | п.6.14 (За каждые 500 свыше 2000) | п.7.14 (За каждые 70 свыше 400)

## Постановление 145 (hidden)
0 - 150 000 | 33.75 | 0.3375
более 150 000 | 29.25 | 0.2925
более 250 000 | 27.3 | 0.273
более 500 000 | 20.22 | 0.2022
более 750 000 | 16.65 | 0.1665
более 1 000 000 | 12.69 | 0.1269
более 1 500 000 | 11.88 | 0.1188
более 3 000 000 | 10.98
более 4 000 000 | 8.77
более 6 000 000 | 7.07
более 8 000 000 | 6.15
более 12 000 000 | 4.76
более 18 000 000 | 4.13
более 24 000 000 | 3.52
более 30 000 000 | 3.06
более 36 000 000 | 2.62
более 45 000 000 | 2.33
более 52 500 000 | 2.01
более 60 000 000 | 1.68
более 70 000 000 | 1.56
более 80 000 000 | 1.22
более 100 000 000 | 1.04
более 120 000 000 | 0.9
более 140 000 000 | 0.8
более 160 000 000 | 0.73
более 180 000 000 | 0.66
более 200 000 000 | 0.61
более 220 000 000 | 0.58

## 02-01-02 Монтажные работы ВУ (hidden)
Приложение № 3
Утверждено приказом Минстроя РФ № 421/пр от 4 августа 2020 г. в редакции приказа № 557/пр от 7 июля 2022 г.
Наименование программного продукта |  |  |  |  | ГРАНД-Смета, версия 2025.2
Наименование редакции сметных нормативов |  |  |  |  | Приказ Минстроя России от 30.12.2021 № 1046/пр; Приказ Минстроя России от 04.08.2020 № 421/пр; Приказ Минстроя России от 21.12.2020 № 812/пр; Приказ Минстроя России от 11.12.2020 № 774/пр; Приказ Минстроя России от 02.08.2023 № 551/пр; Приказ Минстроя России от 14.11.2023 № 817/пр; Приказ Минстроя России от 16.02.2024 № 102/пр; Приказ Минстроя России от 13.05.2024 №323/пр; Приказ Минстроя России от 09.08.2024 №524/пр; Приказ Минстроя России от 07.11.2024 №747/пр; Приказ Минстроя России от 23.01.2025 №30/пр; Приказ Минстроя России от 07.02.2025 №69/пр; Приказ Минстроя России от 19.05.2025 №299/пр; Приказ Минстроя России от 14.08.2025 №490/пр; Приказ Минстроя России от 12.11.2025 №696/пр; Приказ Минстроя России от 17.02.2026 №91/пр; Приказ Минстроя России от 18.05.2026 №301/пр
Реквизиты приказа Минстроя России об утверждении дополнений и изменений к сметным нормативам |  |  |  |  | Приказ Минстроя России от 18 мая 2022 г. № 378/пр, Приказ Минстроя России от 26 августа 2022 г. № 703/пр, Приказ Минстроя России от 26 октября 2022 г. № 905/пр, Приказ Минстроя России от 27 декабря 2022 г. № 1133/пр, Приказ Минстроя России от 10 февраля 2023 г. № 84/пр, Приказ Минстроя России от 11.05.2023 №335/пр; Приказ Минстроя России от 07.07.2022 № 557/пр; Приказ Минстроя России от 02.09.2021 № 636/пр, Приказ Минстроя России от 26.07.2022 № 611/пр; Приказ Минстроя России от 22.04.2022 № 317/пр; Приказ Минстроя России от 02.08.2023 № 551/пр; Приказ Минстроя России от 14.11.2023 № 817/пр; Приказ Минстроя России от 30.01.2024 № 55/пр; Приказ Минстроя России от 16.02.2024 № 102/пр; Приказ Минстроя России от 13.05.2024 №323/пр; Приказ Минстроя России от 09.08.2024 №524/пр; Приказ Минстроя России от 07.11.2024 №747/пр; Приказ Минстроя России от 23.01.2025 №30/пр; Приказ Минстроя России от 07.02.2025 №69/пр; Приказ Минстроя России от 19.05.2025 №299/пр; Приказ Минстроя России от 14.08.2025 №490/пр; Приказ Минстроя России от 12.11.2025 №696/пр; Приказ Минстроя России от 17.02.2026 №91/пр; Приказ Минстроя России от 18.05.2026 №301/пр
Реквизиты письма Минстроя России об индексах изменения сметной стоимости строительства, включаемые в федеральный реестр сметных нормативов и размещаемые в федеральной государственной информационной системе ценообразования в строительстве, подготовленного в соответствии пунктом 85 Методики расчета индексов изменения сметной стоимости строительства, утвержденной приказом Министерства строительства и жилищно-коммунального хозяйства Российской Федерации от 5 июня 2019 г. № 326/пр¹ |  |  |  |  | Письмо Минстроя России от 22.05.2026 № 31076-ИФ/09
Реквизиты нормативного правового акта об утверждении оплаты труда, утверждаемый в соответствии с пунктом 22(1) Правилами мониторинга цен, утвержденными постановлением Правительства Российской Федерации от 23 декабря 2016 г. № 1452 |  |  |  |  | Распоряжение Министерства экономики и финансов Московской области от 13.03.2026 № 24РВ-25
Обоснование принятых текущих цен на строительные ресурсы
Наименование субъекта Российской Федерации |  |  |  |  | 50. Московская область
Наименование зоны субъекта Российской Федерации |  |  |  |  | Московская область
(наименование стройки)
ОКПД2 62.01.12.000.002 Разработка рабочей документации, поставка оборудования, монтажные и пусконаладочные работы для модернизации верхнего уровня автоматизированных систем управления технологическим процессом Загорской ГАЭС в рамках выполнения инвестиционного проекта D_T-1100-233 для нужд филиала ПАО «РусГидро» - «Загорская ГАЭС»
(наименование объекта капитального строительства)
ЛОКАЛЬНЫЙ СМЕТНЫЙ РАСЧЕТ (СМЕТА) № 02-01-02
Монтажные работы
(наименование работ и затрат)
Составлен | ресурсно-индексным | методом
Основание | 58252232.425200.0005.401.ВМР
(проектная и (или) иная техническая документация)
Составлен(а) в текущем уровне цен |  | II квартал 2026 года
Сметная стоимость |  |  | 63513.18 | тыс.руб.
в том числе:
| строительных работ |  | 10323.23 | тыс.руб. |  |  |  |  | Средства на оплату труда рабочих |  |  |  | 14861.6 | тыс.руб.
| монтажных работ |  | 53160.97 | тыс.руб. |  |  |  |  | Средства на оплату труда машинистов |  |  |  | 254.56 | тыс.руб.
| оборудования |  | 28.98 | тыс.руб. |  |  |  |  | Нормативные затраты труда рабочих |  |  |  | 23727.66 | чел.-ч.
| прочих затрат |  | 0 | тыс.руб. |  |  |  |  | Нормативные затраты труда машинистов |  |  |  | 371.32 | чел.-ч.
№ п/п | Обоснование | Наименование работ и затрат |  |  |  | Единица измерения | Количество |  |  | Сметная стоимость, руб.
[7 empty] | на единицу измерения | коэффициенты | всего с учетом коэффициентов | на единицу измерения в базисном уровне цен | индекс | на единицу измерения в текущем уровне цен | коэффициенты | всего в текущем уровне цен
1 | 2 | 3 |  |  |  | 4 | 5 | 6 | 7 | 8 | 9 | 10 | 11 | 12
Раздел 1. Монтаж оборудования АСУ ТП
1 | ГЭСНм11-06-001-05 | Щиты и пульты, масса: до 350 кг |  |  |  | 4: шт; 5: 20; 6: 1; 7: 20
| 421/пр_2020_прил.10_т.3_п.1.2_гр.4 | Производство работ осуществляется в помещениях эксплуатируемого объекта капитального строительства, эксплуатация которого не прекращена, в том числе для объектов производственного и непроизводственного назначения без остановки рабочего процесса, при этом: в зоне производства работ имеется один из следующих факторов: - движение транспорта по внутрицеховым путям; - действующее технологическое или лабораторное оборудование; - мебель и иные загромождающие помещения предметы ОЗП=1,35; ЭМ=1,35 к расх.; ЗПМ=1,35; ТЗ=1,35; ТЗМ=1,35
| 421/пр_2020_прил.10_т.3_п.4_гр.4 | Производство работ осуществляется в охранной зоне действующей воздушной линии электропередачи, вблизи объектов, находящихся под напряжением, внутри объектов капитального строительства, внутренняя проводка в которых не обесточена, если это приведет к ограничению действий рабочих в соответствии с требованиями техники безопасности ОЗП=1,2; ЭМ=1,2 к расх.; ЗПМ=1,2; ТЗ=1,2; ТЗМ=1,2
Индекс-дефлятор на этап выполнения работ ПЗ=1,0367 (ОЗП=1,0367; ЭМ=1,0367; МАТ=1,0367; ТЗ=1,0367)
| 1 | ОТ(ЗТ) |  |  |  | 4: чел.-ч; 7: 562.4098; 12: 318402.66
| 1-100-38 | Средний разряд работы 3,8 |  |  |  | чел.-ч | 17.5 | 1.6069 | 562.4098 |  |  | 566.14 |  | 318402.66
| 2 | ЭМ |  |  |  | 12: 18108.23
|  | ОТм(ЗТм) |  |  |  | 4: чел.-ч; 7: 13.02; 12: 9350.09
| 91.05.05-015 | Краны на автомобильном ходу, грузоподъемность 16 т |  |  |  | маш.-ч | 0.24 | 1.55 | 7.44 |  |  | 1582.31 | 1.0367 | 12204.43
| 4-100-060 | ОТм(Зтм) Средний разряд машинистов 6 |  |  |  | чел.-ч | 0.24 | 1.55 | 7.44 |  |  | 777.91 | 1.0367 | 6000.06
| 91.14.02-001 | Автомобили бортовые, грузоподъемность до 5 т |  |  |  | маш.-ч | 0.18 | 1.55 | 5.58 |  |  | 543.33 | 1.0367 | 3143.05
| 4-100-040 | ОТм(Зтм) Средний разряд машинистов 4 |  |  |  | чел.-ч | 0.18 | 1.55 | 5.58 |  |  | 579.11 | 1.0367 | 3350.03
| 91.17.04-233 | Аппараты сварочные для ручной дуговой сварки, сварочный ток до 350 А |  |  |  | маш.-ч | 0.45 | 1.55 | 13.95 |  |  | 34.6 | 1.0367 | 500.38
| 91.21.19-031 | Станки сверлильные |  |  |  | маш.-ч | 2.3 | 1.55 | 71.3 | 23.89 | 1.28 | 30.58 | 1.0367 | 2260.37
| 4 | М |  |  |  | 12: 57799.69
| 01.7.11.07-0227 | Электроды сварочные для сварки низколегированных и углеродистых сталей УОНИ 13/45, Э42А, диаметр 4-5 мм |  |  |  | кг | 0.71 |  | 14.2 | 155.63 | 0.77 | 119.84 | 1.0367 | 1764.18
| 01.7.15.03-0034 | Болты стальные оцинкованные с шестигранной головкой и оцинкованной шестигранной гайкой, диаметр резьбы болта и гайки М12, длина болта 20-160 мм |  |  |  | кг | 0.2378 |  | 4.756 | 154.5 | 1.07 | 165.32 | 1.0367 | 815.12
| 08.3.06.01-0024 | Лист стальной рифленый горячекатаный, марки стали Ст3сп, Ст3пс, толщина 2-6 мм |  |  |  | т | 0.035 |  | 0.7 |  |  | 51677.56 | 1.0367 | 37501.89
| 14.4.01.01-0003 | Грунтовка ГФ-021 |  |  |  | т | 3e-05 |  | 0.0006 | 51280.15 | 1.54 | 78971.43 | 1.0367 | 49.12
| 14.4.04.09-0016 | Эмаль ХВ-124, цветная |  |  |  | т | 4e-05 |  | 0.0008 | 146734.48 | 1.38 | 202493.58 | 1.0367 | 167.94
| 14.5.09.07-0030 | Растворитель Р-4 |  |  |  | т | 3e-05 |  | 0.0006 | 98526.45 | 1.43 | 140892.82 | 1.0367 | 87.64
| 14.5.09.11-0102 | Уайт-спирит |  |  |  | кг | 0.01 |  | 0.2 | 60.6 | 1.43 | 86.66 | 1.0367 | 17.97
| 25.2.02.11-0041 | Рамка маркировочная для надписей, размеры 58х38х18 мм |  |  |  | шт | 50 |  | 1000 | 19.74 | 0.85 | 16.78 | 1.0367 | 17395.83
|  | Итого прямые затраты |  |  |  | 12: 403660.67
1.1 | 421/пр_2020_п.75_пп.а | Вспомогательные ненормируемые материальные ресурсы |  |  |  | 4: %; 5: 2; 7: 2; 11: 1.0367; 12: 4108.42
|  | ФОТ |  |  |  | 12: 327752.75
| Пр/812-053.0-1 | НР Приборы, средства автоматизации и вычислительной техники |  |  |  | 4: %; 5: 90; 7: 90; 12: 294977.48
| Пр/774-053.0 | СП Приборы, средства автоматизации и вычислительной техники |  |  |  | 4: %; 5: 46; 7: 46; 12: 150766.27
|  | Всего по позиции |  |  |  | 10: 42675.64; 12: 853512.84
2 | ГЭСНм11-06-001-04 | Щиты и пульты, масса: до 250 кг |  |  |  | 4: шт; 5: 22; 6: 1; 7: 22
| 421/пр_2020_прил.10_т.3_п.1.2_гр.4 | Производство работ осуществляется в помещениях эксплуатируемого объекта капитального строительства, эксплуатация которого не прекращена, в том числе для объектов производственного и непроизводственного назначения без остановки рабочего процесса, при этом: в зоне производства работ имеется один из следующих факторов: - движение транспорта по внутрицеховым путям; - действующее технологическое или лабораторное оборудование; - мебель и иные загромождающие помещения предметы ОЗП=1,35; ЭМ=1,35 к расх.; ЗПМ=1,35; ТЗ=1,35; ТЗМ=1,35
| 421/пр_2020_прил.10_т.3_п.4_гр.4 | Производство работ осуществляется в охранной зоне действующей воздушной линии электропередачи, вблизи объектов, находящихся под напряжением, внутри объектов капитального строительства, внутренняя проводка в которых не обесточена, если это приведет к ограничению действий рабочих в соответствии с требованиями техники безопасности ОЗП=1,2; ЭМ=1,2 к расх.; ЗПМ=1,2; ТЗ=1,2; ТЗМ=1,2
Индекс-дефлятор на этап выполнения работ ПЗ=1,0367 (ОЗП=1,0367; ЭМ=1,0367; МАТ=1,0367; ТЗ=1,0367)
| 1 | ОТ(ЗТ) |  |  |  | 4: чел.-ч; 7: 473.7097; 12: 268186.01
| 1-100-38 | Средний разряд работы 3,8 |  |  |  | чел.-ч | 13.4 | 1.6069 | 473.7097 |  |  | 566.14 |  | 268186.01
| 2 | ЭМ |  |  |  | 12: 14859.63
|  | ОТм(ЗТм) |  |  |  | 4: чел.-ч; 7: 10.23; 12: 7336.45
| 91.05.05-015 | Краны на автомобильном ходу, грузоподъемность 16 т |  |  |  | маш.-ч | 0.17 | 1.55 | 5.797 |  |  | 1582.31 | 1.0367 | 9509.29
| 4-100-060 | ОТм(Зтм) Средний разряд машинистов 6 |  |  |  | чел.-ч | 0.17 | 1.55 | 5.797 |  |  | 777.91 | 1.0367 | 4675.04
| 91.14.02-001 | Автомобили бортовые, грузоподъемность до 5 т |  |  |  | маш.-ч | 0.13 | 1.55 | 4.433 |  |  | 543.33 | 1.0367 | 2496.98
| 4-100-040 | ОТм(Зтм) Средний разряд машинистов 4 |  |  |  | чел.-ч | 0.13 | 1.55 | 4.433 |  |  | 579.11 | 1.0367 | 2661.41
| 91.17.04-233 | Аппараты сварочные для ручной дуговой сварки, сварочный ток до 350 А |  |  |  | маш.-ч | 0.3 | 1.55 | 10.23 |  |  | 34.6 | 1.0367 | 366.95
| 91.21.19-031 | Станки сверлильные |  |  |  | маш.-ч | 2.3 | 1.55 | 78.43 | 23.89 | 1.28 | 30.58 | 1.0367 | 2486.41
| 4 | М |  |  |  | 12: 54658.92
| 01.7.11.07-0227 | Электроды сварочные для сварки низколегированных и углеродистых сталей УОНИ 13/45, Э42А, диаметр 4-5 мм |  |  |  | кг | 0.5 |  | 11 | 155.63 | 0.77 | 119.84 | 1.0367 | 1366.62
| 01.7.15.03-0034 | Болты стальные оцинкованные с шестигранной головкой и оцинкованной шестигранной гайкой, диаметр резьбы болта и гайки М12, длина болта 20-160 мм |  |  |  | кг | 0.2378 |  | 5.2316 | 154.5 | 1.07 | 165.32 | 1.0367 | 896.63
| 08.3.06.01-0024 | Лист стальной рифленый горячекатаный, марки стали Ст3сп, Ст3пс, толщина 2-6 мм |  |  |  | т | 0.028 |  | 0.616 |  |  | 51677.56 | 1.0367 | 33001.66
| 14.4.01.01-0003 | Грунтовка ГФ-021 |  |  |  | т | 2e-05 |  | 0.00044 | 51280.15 | 1.54 | 78971.43 | 1.0367 | 36.02
| 14.4.04.09-0016 | Эмаль ХВ-124, цветная |  |  |  | т | 3e-05 |  | 0.00066 | 146734.48 | 1.38 | 202493.58 | 1.0367 | 138.55
| 14.5.09.07-0030 | Растворитель Р-4 |  |  |  | т | 2e-05 |  | 0.00044 | 98526.45 | 1.43 | 140892.82 | 1.0367 | 64.27
| 14.5.09.11-0102 | Уайт-спирит |  |  |  | кг | 0.01 |  | 0.22 | 60.6 | 1.43 | 86.66 | 1.0367 | 19.76
| 25.2.02.11-0041 | Рамка маркировочная для надписей, размеры 58х38х18 мм |  |  |  | шт | 50 |  | 1100 | 19.74 | 0.85 | 16.78 | 1.0367 | 19135.41
|  | Итого прямые затраты |  |  |  | 12: 345041.01
2.1 | 421/пр_2020_п.75_пп.а | Вспомогательные ненормируемые материальные ресурсы |  |  |  | 4: %; 5: 2; 7: 2; 11: 1.0367; 12: 3460.46
|  | ФОТ |  |  |  | 12: 275522.46
| Пр/812-053.0-1 | НР Приборы, средства автоматизации и вычислительной техники |  |  |  | 4: %; 5: 90; 7: 90; 12: 247970.21
| Пр/774-053.0 | СП Приборы, средства автоматизации и вычислительной техники |  |  |  | 4: %; 5: 46; 7: 46; 12: 126740.33
|  | Всего по позиции |  |  |  | 10: 32873.27; 12: 723212.01
3 | ГЭСНм11-06-001-03 | Щиты и пульты, масса: до 150 кг |  |  |  | 4: шт; 5: 2; 6: 1; 7: 2
| 421/пр_2020_прил.10_т.3_п.1.2_гр.4 | Производство работ осуществляется в помещениях эксплуатируемого объекта капитального строительства, эксплуатация которого не прекращена, в том числе для объектов производственного и непроизводственного назначения без остановки рабочего процесса, при этом: в зоне производства работ имеется один из следующих факторов: - движение транспорта по внутрицеховым путям; - действующее технологическое или лабораторное оборудование; - мебель и иные загромождающие помещения предметы ОЗП=1,35; ЭМ=1,35 к расх.; ЗПМ=1,35; ТЗ=1,35; ТЗМ=1,35
| 421/пр_2020_прил.10_т.3_п.4_гр.4 | Производство работ осуществляется в охранной зоне действующей воздушной линии электропередачи, вблизи объектов, находящихся под напряжением, внутри объектов капитального строительства, внутренняя проводка в которых не обесточена, если это приведет к ограничению действий рабочих в соответствии с требованиями техники безопасности ОЗП=1,2; ЭМ=1,2 к расх.; ЗПМ=1,2; ТЗ=1,2; ТЗМ=1,2
Индекс-дефлятор на этап выполнения работ ПЗ=1,0367 (ОЗП=1,0367; ЭМ=1,0367; МАТ=1,0367; ТЗ=1,0367)
| 1 | ОТ(ЗТ) |  |  |  | 4: чел.-ч; 7: 29.7916; 12: 16093.75
| 1-100-34 | Средний разряд работы 3,4 |  |  |  | чел.-ч | 9.27 | 1.6069 | 29.7916 |  |  | 540.21 |  | 16093.75
| 2 | ЭМ |  |  |  | 12: 859.14
|  | ОТм(ЗТм) |  |  |  | 4: чел.-ч; 7: 0.589; 12: 423.89
| 91.05.05-015 | Краны на автомобильном ходу, грузоподъемность 16 т |  |  |  | маш.-ч | 0.11 | 1.55 | 0.341 |  |  | 1582.31 | 1.0367 | 559.37
| 4-100-060 | ОТм(Зтм) Средний разряд машинистов 6 |  |  |  | чел.-ч | 0.11 | 1.55 | 0.341 |  |  | 777.91 | 1.0367 | 275
| 91.14.02-001 | Автомобили бортовые, грузоподъемность до 5 т |  |  |  | маш.-ч | 0.08 | 1.55 | 0.248 |  |  | 543.33 | 1.0367 | 139.69
| 4-100-040 | ОТм(Зтм) Средний разряд машинистов 4 |  |  |  | чел.-ч | 0.08 | 1.55 | 0.248 |  |  | 579.11 | 1.0367 | 148.89
| 91.17.04-233 | Аппараты сварочные для ручной дуговой сварки, сварочный ток до 350 А |  |  |  | маш.-ч | 0.22 | 1.55 | 0.682 |  |  | 34.6 | 1.0367 | 24.46
| 91.21.19-031 | Станки сверлильные |  |  |  | маш.-ч | 1.38 | 1.55 | 4.278 | 23.89 | 1.28 | 30.58 | 1.0367 | 135.62
| 4 | М |  |  |  | 12: 3464.67
| 01.7.11.07-0227 | Электроды сварочные для сварки низколегированных и углеродистых сталей УОНИ 13/45, Э42А, диаметр 4-5 мм |  |  |  | кг | 0.3 |  | 0.6 | 155.63 | 0.77 | 119.84 | 1.0367 | 74.54
| 01.7.15.03-0034 | Болты стальные оцинкованные с шестигранной головкой и оцинкованной шестигранной гайкой, диаметр резьбы болта и гайки М12, длина болта 20-160 мм |  |  |  | кг | 0.2378 |  | 0.4756 | 154.5 | 1.07 | 165.32 | 1.0367 | 81.51
| 08.3.06.01-0024 | Лист стальной рифленый горячекатаный, марки стали Ст3сп, Ст3пс, толщина 2-6 мм |  |  |  | т | 0.021 |  | 0.042 |  |  | 51677.56 | 1.0367 | 2250.11
| 14.4.01.01-0003 | Грунтовка ГФ-021 |  |  |  | т | 1e-05 |  | 2e-05 | 51280.15 | 1.54 | 78971.43 | 1.0367 | 1.64
| 14.4.04.09-0016 | Эмаль ХВ-124, цветная |  |  |  | т | 2e-05 |  | 4e-05 | 146734.48 | 1.38 | 202493.58 | 1.0367 | 8.4
| 14.5.09.07-0030 | Растворитель Р-4 |  |  |  | т | 1e-05 |  | 2e-05 | 98526.45 | 1.43 | 140892.82 | 1.0367 | 2.92
| 14.5.09.11-0102 | Уайт-спирит |  |  |  | кг | 0.01 |  | 0.02 | 60.6 | 1.43 | 86.66 | 1.0367 | 1.8
| 25.2.02.11-0041 | Рамка маркировочная для надписей, размеры 58х38х18 мм |  |  |  | шт | 30 |  | 60 | 19.74 | 0.85 | 16.78 | 1.0367 | 1043.75
|  | Итого прямые затраты |  |  |  | 12: 20841.45
3.1 | 421/пр_2020_п.75_пп.а | Вспомогательные ненормируемые материальные ресурсы |  |  |  | 4: %; 5: 2; 7: 2; 11: 1.0367; 12: 207.66
|  | ФОТ |  |  |  | 12: 16517.64
| Пр/812-053.0-1 | НР Приборы, средства автоматизации и вычислительной техники |  |  |  | 4: %; 5: 90; 7: 90; 12: 14865.88
| Пр/774-053.0 | СП Приборы, средства автоматизации и вычислительной техники |  |  |  | 4: %; 5: 46; 7: 46; 12: 7598.11
|  | Всего по позиции |  |  |  | 10: 21756.55; 12: 43513.1
4 | Спецификация оборудования №1 п. 1.1. | Шкаф серверный ЦОД1 (ШЦОД1) (включая сертификаты арт. FPCLANL-S, FPCLARN2, X5-PRO3-NB-SENL-A, FPARN2, FPANL-S, CB4337servACert |  |  |  | 4: шт.; 5: 1; 6: 1; 7: 1; 11: 1.0367
Индекс-дефлятор на этап выполнения работ ПЗ=1,0367 (ОЗП=1,0367; ЭМ=1,0367; МАТ=1,0367; ТЗ=1,0367)
Всего по позиции
5 | Спецификация оборудования №1 п. 1.2. | Шкаф серверный ЦОД2, VE-VM-StandartKIT-B-Y3-D, FVARN2, FVANL-S |  |  |  | 4: шт.; 5: 1; 6: 1; 7: 1; 11: 1.0367
Индекс-дефлятор на этап выполнения работ ПЗ=1,0367 (ОЗП=1,0367; ЭМ=1,0367; МАТ=1,0367; ТЗ=1,0367)
Всего по позиции
6 | Спецификация оборудования №1 п. 1.3. | Шкаф коммутационного оборудования ЦОД1 (ШКО ЦОД1) |  |  |  | 4: шт.; 5: 1; 6: 1; 7: 1; 11: 1.0367
Индекс-дефлятор на этап выполнения работ ПЗ=1,0367 (ОЗП=1,0367; ЭМ=1,0367; МАТ=1,0367; ТЗ=1,0367)
Всего по позиции
7 | Спецификация оборудования №1 п. 1.4 | Шкаф коммутационного оборудования ЦОД2 (ШКО ЦОД2) |  |  |  | 4: шт.; 5: 1; 6: 1; 7: 1; 11: 1.0367
Индекс-дефлятор на этап выполнения работ ПЗ=1,0367 (ОЗП=1,0367; ЭМ=1,0367; МАТ=1,0367; ТЗ=1,0367)
Всего по позиции
8 | Спецификация оборудования №1 п. 1.5 | Шкаф сетевого оборудования АЩУ1 (ШСО1) |  |  |  | 4: шт.; 5: 1; 6: 1; 7: 1; 11: 1.0367
Индекс-дефлятор на этап выполнения работ ПЗ=1,0367 (ОЗП=1,0367; ЭМ=1,0367; МАТ=1,0367; ТЗ=1,0367)
Всего по позиции
9 | Спецификация оборудования №1 п. 1.6 | Шкаф коммутационного оборудования АЩУ1 (ШКО1) |  |  |  | 4: шт.; 5: 1; 6: 1; 7: 1; 11: 1.0367
Индекс-дефлятор на этап выполнения работ ПЗ=1,0367 (ОЗП=1,0367; ЭМ=1,0367; МАТ=1,0367; ТЗ=1,0367)
Всего по позиции
10 | Спецификация оборудования №1 п. 1.7 | Шкаф сетевого оборудования АЩУ2 (ШСО2) |  |  |  | 4: шт.; 5: 1; 6: 1; 7: 1; 11: 1.0367
Индекс-дефлятор на этап выполнения работ ПЗ=1,0367 (ОЗП=1,0367; ЭМ=1,0367; МАТ=1,0367; ТЗ=1,0367)
Всего по позиции
11 | Спецификация оборудования №1 п. 1.8 | Шкаф коммутационного оборудования АЩУ2 (ШКО2) |  |  |  | 4: шт.; 5: 1; 6: 1; 7: 1; 11: 1.0367
Индекс-дефлятор на этап выполнения работ ПЗ=1,0367 (ОЗП=1,0367; ЭМ=1,0367; МАТ=1,0367; ТЗ=1,0367)
Всего по позиции
12 | Спецификация оборудования №1 п. 1.9 | Шкаф сетевого оборудования АЩУ3 (ШСО3) |  |  |  | 4: шт.; 5: 1; 6: 1; 7: 1; 11: 1.0367
Индекс-дефлятор на этап выполнения работ ПЗ=1,0367 (ОЗП=1,0367; ЭМ=1,0367; МАТ=1,0367; ТЗ=1,0367)
Всего по позиции
13 | Спецификация оборудования №1 п. 1.10 | Шкаф коммутационного оборудования АЩУ3 (ШКО3) |  |  |  | 4: шт.; 5: 1; 6: 1; 7: 1; 11: 1.0367
Индекс-дефлятор на этап выполнения работ ПЗ=1,0367 (ОЗП=1,0367; ЭМ=1,0367; МАТ=1,0367; ТЗ=1,0367)
Всего по позиции
14 | Спецификация оборудования №1 п. 1.11 | Шкаф сетевого оборудования АЩУ4 (ШСО4) |  |  |  | 4: шт.; 5: 1; 6: 1; 7: 1; 11: 1.0367
Индекс-дефлятор на этап выполнения работ ПЗ=1,0367 (ОЗП=1,0367; ЭМ=1,0367; МАТ=1,0367; ТЗ=1,0367)
Всего по позиции
15 | Спецификация оборудования №1 п. 1.12 | Шкаф коммутационного оборудования АЩУ4 (ШКО4) |  |  |  | 4: шт.; 5: 1; 6: 1; 7: 1; 11: 1.0367
Индекс-дефлятор на этап выполнения работ ПЗ=1,0367 (ОЗП=1,0367; ЭМ=1,0367; МАТ=1,0367; ТЗ=1,0367)
Всего по позиции
16 | Спецификация оборудования №1 п. 1.13 | Шкаф сетевого оборудования АЩУ5 (ШСО5) |  |  |  | 4: шт.; 5: 1; 6: 1; 7: 1; 11: 1.0367
Индекс-дефлятор на этап выполнения работ ПЗ=1,0367 (ОЗП=1,0367; ЭМ=1,0367; МАТ=1,0367; ТЗ=1,0367)
Всего по позиции
17 | Спецификация оборудования №1 п. 1.14 | Шкаф коммутационного оборудования АЩУ5 (ШКО5) |  |  |  | 4: шт.; 5: 1; 6: 1; 7: 1; 11: 1.0367
Индекс-дефлятор на этап выполнения работ ПЗ=1,0367 (ОЗП=1,0367; ЭМ=1,0367; МАТ=1,0367; ТЗ=1,0367)
Всего по позиции
18 | Спецификация оборудования №1 п. 1.15 | Шкаф сетевого оборудования АЩУ6 (ШСО6) |  |  |  | 4: шт.; 5: 1; 6: 1; 7: 1; 11: 1.0367
Индекс-дефлятор на этап выполнения работ ПЗ=1,0367 (ОЗП=1,0367; ЭМ=1,0367; МАТ=1,0367; ТЗ=1,0367)
Всего по позиции
19 | Спецификация оборудования №1 п. 1.16 | Шкаф коммутационного оборудования АЩУ6 (ШКО6) |  |  |  | 4: шт.; 5: 1; 6: 1; 7: 1; 11: 1.0367
Индекс-дефлятор на этап выполнения работ ПЗ=1,0367 (ОЗП=1,0367; ЭМ=1,0367; МАТ=1,0367; ТЗ=1,0367)
Всего по позиции
20 | Спецификация оборудования №1 п. 1.17 | Шкаф сетевого оборудования №1 ЩПТ (ШСО1 ЩПТ) |  |  |  | 4: шт.; 5: 1; 6: 1; 7: 1; 11: 1.0367
Индекс-дефлятор на этап выполнения работ ПЗ=1,0367 (ОЗП=1,0367; ЭМ=1,0367; МАТ=1,0367; ТЗ=1,0367)
Всего по позиции
21 | Спецификация оборудования №1 п. 1.18 | Шкаф коммутационного оборудования №1 ЩПТ (ШКО1 ЩПТ) |  |  |  | 4: шт.; 5: 1; 6: 1; 7: 1; 11: 1.0367
Индекс-дефлятор на этап выполнения работ ПЗ=1,0367 (ОЗП=1,0367; ЭМ=1,0367; МАТ=1,0367; ТЗ=1,0367)
Всего по позиции
22 | Спецификация оборудования №1 п. 1.19 | Шкаф сетевого оборудования №2 ЩПТ (ШСО2 ЩПТ) |  |  |  | 4: шт.; 5: 1; 6: 1; 7: 1; 11: 1.0367
Индекс-дефлятор на этап выполнения работ ПЗ=1,0367 (ОЗП=1,0367; ЭМ=1,0367; МАТ=1,0367; ТЗ=1,0367)
Всего по позиции
23 | Спецификация оборудования №1 п. 1.20 | Шкаф коммутационного оборудования №2 ЩПТ (ШКО2 ЩПТ) |  |  |  | 4: шт.; 5: 1; 6: 1; 7: 1; 11: 1.0367
Индекс-дефлятор на этап выполнения работ ПЗ=1,0367 (ОЗП=1,0367; ЭМ=1,0367; МАТ=1,0367; ТЗ=1,0367)
Всего по позиции
24 | Спецификация оборудования №1 п. 1.21 | Шкаф сетевого оборудования №1 Водоприемника (ШСОВ1) |  |  |  | 4: шт.; 5: 1; 6: 1; 7: 1; 11: 1.0367
Индекс-дефлятор на этап выполнения работ ПЗ=1,0367 (ОЗП=1,0367; ЭМ=1,0367; МАТ=1,0367; ТЗ=1,0367)
Всего по позиции
25 | Спецификация оборудования №1 п. 1.22 | Шкаф сетевого оборудования №2 Водоприемника (ШСОВ2) |  |  |  | 4: шт.; 5: 1; 6: 1; 7: 1; 11: 1.0367
Индекс-дефлятор на этап выполнения работ ПЗ=1,0367 (ОЗП=1,0367; ЭМ=1,0367; МАТ=1,0367; ТЗ=1,0367)
Всего по позиции
26 | Спецификация оборудования №1 п. 1.23 | Шкаф сетевого оборудования №1 СПК (ШСО1 СПК) |  |  |  | 4: шт.; 5: 1; 6: 1; 7: 1; 11: 1.0367
Индекс-дефлятор на этап выполнения работ ПЗ=1,0367 (ОЗП=1,0367; ЭМ=1,0367; МАТ=1,0367; ТЗ=1,0367)
Всего по позиции
27 | Спецификация оборудования №1 п. 1.24 | Шкаф сетевого оборудования №2 СПК (ШСО2 СПК) |  |  |  | 4: шт.; 5: 1; 6: 1; 7: 1; 11: 1.0367
Индекс-дефлятор на этап выполнения работ ПЗ=1,0367 (ОЗП=1,0367; ЭМ=1,0367; МАТ=1,0367; ТЗ=1,0367)
Всего по позиции
28 | Спецификация оборудования №1 п. 1.25 | Шкаф сетевого оборудования №1 КРУЭ (ШСО1 КРУЭ) |  |  |  | 4: шт.; 5: 1; 6: 1; 7: 1; 11: 1.0367
Индекс-дефлятор на этап выполнения работ ПЗ=1,0367 (ОЗП=1,0367; ЭМ=1,0367; МАТ=1,0367; ТЗ=1,0367)
Всего по позиции
29 | Спецификация оборудования №1 п. 1.26 | Шкаф коммутационного оборудования №1 КРУЭ (ШКО1 КРУЭ) |  |  |  | 4: шт.; 5: 1; 6: 1; 7: 1; 11: 1.0367
Индекс-дефлятор на этап выполнения работ ПЗ=1,0367 (ОЗП=1,0367; ЭМ=1,0367; МАТ=1,0367; ТЗ=1,0367)
Всего по позиции
30 | Спецификация оборудования №1 п. 1.27 | Шкаф сетевого оборудования №2 КРУЭ (ШСО2 КРУЭ) |  |  |  | 4: шт.; 5: 1; 6: 1; 7: 1; 11: 1.0367
Индекс-дефлятор на этап выполнения работ ПЗ=1,0367 (ОЗП=1,0367; ЭМ=1,0367; МАТ=1,0367; ТЗ=1,0367)
Всего по позиции
31 | Спецификация оборудования №1 п. 1.28 | Шкаф коммутационного оборудования №2 КРУЭ (ШКО2 КРУЭ) |  |  |  | 4: шт.; 5: 1; 6: 1; 7: 1; 11: 1.0367
Индекс-дефлятор на этап выполнения работ ПЗ=1,0367 (ОЗП=1,0367; ЭМ=1,0367; МАТ=1,0367; ТЗ=1,0367)
Всего по позиции
32 | Спецификация оборудования №1 п. 1.29 | Шкаф сетевого оборудования №1 КРУ-5 (ШСО1 КРУ-5) |  |  |  | 4: шт.; 5: 1; 6: 1; 7: 1; 11: 1.0367
Индекс-дефлятор на этап выполнения работ ПЗ=1,0367 (ОЗП=1,0367; ЭМ=1,0367; МАТ=1,0367; ТЗ=1,0367)
Всего по позиции
33 | Спецификация оборудования №1 п. 1.30 | Шкаф сетевого оборудования №2 КРУ-5 (ШСО2 КРУ-5) |  |  |  | 4: шт.; 5: 1; 6: 1; 7: 1; 11: 1.0367
Индекс-дефлятор на этап выполнения работ ПЗ=1,0367 (ОЗП=1,0367; ЭМ=1,0367; МАТ=1,0367; ТЗ=1,0367)
Всего по позиции
34 | Спецификация оборудования №1 п. 1.31 | Шкаф сбора информации АЩУ1 (ШСИ1) |  |  |  | 4: шт.; 5: 1; 6: 1; 7: 1; 11: 1.0367
Индекс-дефлятор на этап выполнения работ ПЗ=1,0367 (ОЗП=1,0367; ЭМ=1,0367; МАТ=1,0367; ТЗ=1,0367)
Всего по позиции
35 | Спецификация оборудования №1 п. 1.32 | Шкаф сбора информации АЩУ2 (ШСИ2) |  |  |  | 4: шт.; 5: 1; 6: 1; 7: 1; 11: 1.0367
Индекс-дефлятор на этап выполнения работ ПЗ=1,0367 (ОЗП=1,0367; ЭМ=1,0367; МАТ=1,0367; ТЗ=1,0367)
Всего по позиции
36 | Спецификация оборудования №1 п. 1.33 | Шкаф сбора информации АЩУ3 (ШСИ3) |  |  |  | 4: шт.; 5: 1; 6: 1; 7: 1; 11: 1.0367
Индекс-дефлятор на этап выполнения работ ПЗ=1,0367 (ОЗП=1,0367; ЭМ=1,0367; МАТ=1,0367; ТЗ=1,0367)
Всего по позиции
37 | Спецификация оборудования №1 п. 1.34 | Шкаф сбора информации АЩУ4 (ШСИ4) |  |  |  | 4: шт.; 5: 1; 6: 1; 7: 1; 11: 1.0367
Индекс-дефлятор на этап выполнения работ ПЗ=1,0367 (ОЗП=1,0367; ЭМ=1,0367; МАТ=1,0367; ТЗ=1,0367)
Всего по позиции
38 | Спецификация оборудования №1 п. 1.35 | Шкаф сбора информации АЩУ5 (ШСИ5) |  |  |  | 4: шт.; 5: 1; 6: 1; 7: 1; 11: 1.0367
Индекс-дефлятор на этап выполнения работ ПЗ=1,0367 (ОЗП=1,0367; ЭМ=1,0367; МАТ=1,0367; ТЗ=1,0367)
Всего по позиции
39 | Спецификация оборудования №1 п. 1.36 | Шкаф сбора информации АЩУ6 (ШСИ6) |  |  |  | 4: шт.; 5: 1; 6: 1; 7: 1; 11: 1.0367
Индекс-дефлятор на этап выполнения работ ПЗ=1,0367 (ОЗП=1,0367; ЭМ=1,0367; МАТ=1,0367; ТЗ=1,0367)
Всего по позиции
40 | Спецификация оборудования №1 п. 1.37 | Шкаф сбора информации ЩПТ (ШСИ ЩПТ) |  |  |  | 4: шт.; 5: 1; 6: 1; 7: 1; 11: 1.0367
Индекс-дефлятор на этап выполнения работ ПЗ=1,0367 (ОЗП=1,0367; ЭМ=1,0367; МАТ=1,0367; ТЗ=1,0367)
Всего по позиции
41 | Спецификация оборудования №1 п. 1.38 | Шкаф сбора информации №1 КРУЭ (ШСИ1 КРУЭ) |  |  |  | 4: шт.; 5: 1; 6: 1; 7: 1; 11: 1.0367
Индекс-дефлятор на этап выполнения работ ПЗ=1,0367 (ОЗП=1,0367; ЭМ=1,0367; МАТ=1,0367; ТЗ=1,0367)
Всего по позиции
42 | Спецификация оборудования №1 п. 1.39 | Шкаф сбора информации №2 КРУЭ (ШСИ2 КРУЭ) |  |  |  | 4: шт.; 5: 1; 6: 1; 7: 1; 11: 1.0367
Индекс-дефлятор на этап выполнения работ ПЗ=1,0367 (ОЗП=1,0367; ЭМ=1,0367; МАТ=1,0367; ТЗ=1,0367)
Всего по позиции
43 | Спецификация оборудования №1 п. 1.40 | Шкаф сбора информации ЩСН (ШСИ ЩСН) |  |  |  | 4: шт.; 5: 1; 6: 1; 7: 1; 11: 1.0367
Индекс-дефлятор на этап выполнения работ ПЗ=1,0367 (ОЗП=1,0367; ЭМ=1,0367; МАТ=1,0367; ТЗ=1,0367)
Всего по позиции
44 | Спецификация оборудования №1 п. 1.41 | Шкаф сбора информации КРУ-5 (ШСИ КРУ-5) |  |  |  | 4: шт.; 5: 1; 6: 1; 7: 1; 11: 1.0367
Индекс-дефлятор на этап выполнения работ ПЗ=1,0367 (ОЗП=1,0367; ЭМ=1,0367; МАТ=1,0367; ТЗ=1,0367)
Всего по позиции
45 | Спецификация оборудования №1 п. 1.42 | Шкаф центральной сигнализации машзала (ЦСМЗ) |  |  |  | 4: шт.; 5: 1; 6: 1; 7: 1; 11: 1.0367
Индекс-дефлятор на этап выполнения работ ПЗ=1,0367 (ОЗП=1,0367; ЭМ=1,0367; МАТ=1,0367; ТЗ=1,0367)
Всего по позиции
46 | Спецификация оборудования №1 п. 1.43 | Шкаф ШРОТ1 ПС Южная |  |  |  | 4: шт.; 5: 1; 6: 1; 7: 1; 11: 1.0367
Индекс-дефлятор на этап выполнения работ ПЗ=1,0367 (ОЗП=1,0367; ЭМ=1,0367; МАТ=1,0367; ТЗ=1,0367)
Всего по позиции
47 | Спецификация оборудования №1 п. 1.44 | Шкаф ШРОТ2 ПС Южная |  |  |  | 4: шт.; 5: 1; 6: 1; 7: 1; 11: 1.0367
Индекс-дефлятор на этап выполнения работ ПЗ=1,0367 (ОЗП=1,0367; ЭМ=1,0367; МАТ=1,0367; ТЗ=1,0367)
Всего по позиции
48 | ГЭСНм11-04-002-01 | Аппарат настольный, масса: до 0,015 т (Комплект АРМ ДЭС, АРМ НСМ, АРМ1 ГСР, АРМ2 ГСР, АРМ1 группы режимов, АРМ2 группы режимов, АРМ АСУ (СПК), АРМ Директора, АРМ ГГС, АРМ Главного инженера, АРМ АСУ (КРУЭ), АРМ РЗА (КРУЭ), АРМ ОП КРУЭ, АРМ ОП ПС Южная (рабочая станция 1 шт, монитор 1 шт, клавиатура, мышь, сетевой фильтр)) |  |  |  | 4: шт; 5: 14; 6: 1; 7: 14
| 421/пр_2020_прил.10_т.3_п.1.2_гр.4 | Производство работ осуществляется в помещениях эксплуатируемого объекта капитального строительства, эксплуатация которого не прекращена, в том числе для объектов производственного и непроизводственного назначения без остановки рабочего процесса, при этом: в зоне производства работ имеется один из следующих факторов: - движение транспорта по внутрицеховым путям; - действующее технологическое или лабораторное оборудование; - мебель и иные загромождающие помещения предметы ОЗП=1,35; ЭМ=1,35 к расх.; ЗПМ=1,35; ТЗ=1,35; ТЗМ=1,35
| 421/пр_2020_прил.10_т.3_п.4_гр.4 | Производство работ осуществляется в охранной зоне действующей воздушной линии электропередачи, вблизи объектов, находящихся под напряжением, внутри объектов капитального строительства, внутренняя проводка в которых не обесточена, если это приведет к ограничению действий рабочих в соответствии с требованиями техники безопасности ОЗП=1,2; ЭМ=1,2 к расх.; ЗПМ=1,2; ТЗ=1,2; ТЗМ=1,2
Индекс-дефлятор на этап выполнения работ ПЗ=1,0367 (ОЗП=1,0367; ЭМ=1,0367; МАТ=1,0367; ТЗ=1,0367)
| 1 | ОТ(ЗТ) |  |  |  | 4: чел.-ч; 7: 23.1713; 12: 11916.53
| 1-100-30 | Средний разряд работы 3,0 |  |  |  | чел.-ч | 1.03 | 1.6069 | 23.1713 |  |  | 514.28 |  | 11916.53
| 2 | ЭМ |  |  |  | 12: 1955.67
|  | ОТм(ЗТм) |  |  |  | 4: чел.-ч; 7: 3.472; 12: 2084.46
| 91.14.02-001 | Автомобили бортовые, грузоподъемность до 5 т |  |  |  | маш.-ч | 0.16 | 1.55 | 3.472 |  |  | 543.33 | 1.0367 | 1955.67
| 4-100-040 | ОТм(Зтм) Средний разряд машинистов 4 |  |  |  | чел.-ч | 0.16 | 1.55 | 3.472 |  |  | 579.11 | 1.0367 | 2084.46
|  | Итого прямые затраты |  |  |  | 12: 15956.66
48.1 | 421/пр_2020_п.75_пп.а | Вспомогательные ненормируемые материальные ресурсы |  |  |  | 4: %; 5: 2; 7: 2; 11: 1.0367; 12: 153.76
|  | ФОТ |  |  |  | 12: 14000.99
| Пр/812-053.0-1 | НР Приборы, средства автоматизации и вычислительной техники |  |  |  | 4: %; 5: 90; 7: 90; 12: 12600.89
| Пр/774-053.0 | СП Приборы, средства автоматизации и вычислительной техники |  |  |  | 4: %; 5: 46; 7: 46; 12: 6440.46
|  | Всего по позиции |  |  |  | 10: 2510.84; 12: 35151.77
49 | ГЭСНм11-04-002-01 | Аппарат настольный, масса: до 0,015 т (Мониторы для АРМ ДЭС, АРМ НСМ, АРМ1 ГСР, АРМ2 ГСР, АРМ1 группы режимов, АРМ2 группы режимов, АРМ АСУ (СПК), АРМ Директора, АРМ ГГС, АРМ Главного инженера, АРМ АСУ (КРУЭ), АРМ РЗА (КРУЭ), АРМ ОП КРУЭ, АРМ ОП ПС Южная (Комплект: монитор 1 шт)) |  |  |  | 4: шт; 5: 14; 6: 1; 7: 14
| 421/пр_2020_прил.10_т.3_п.1.2_гр.4 | Производство работ осуществляется в помещениях эксплуатируемого объекта капитального строительства, эксплуатация которого не прекращена, в том числе для объектов производственного и непроизводственного назначения без остановки рабочего процесса, при этом: в зоне производства работ имеется один из следующих факторов: - движение транспорта по внутрицеховым путям; - действующее технологическое или лабораторное оборудование; - мебель и иные загромождающие помещения предметы ОЗП=1,35; ЭМ=1,35 к расх.; ЗПМ=1,35; ТЗ=1,35; ТЗМ=1,35
| 421/пр_2020_прил.10_т.3_п.4_гр.4 | Производство работ осуществляется в охранной зоне действующей воздушной линии электропередачи, вблизи объектов, находящихся под напряжением, внутри объектов капитального строительства, внутренняя проводка в которых не обесточена, если это приведет к ограничению действий рабочих в соответствии с требованиями техники безопасности ОЗП=1,2; ЭМ=1,2 к расх.; ЗПМ=1,2; ТЗ=1,2; ТЗМ=1,2
Индекс-дефлятор на этап выполнения работ ПЗ=1,0367 (ОЗП=1,0367; ЭМ=1,0367; МАТ=1,0367; ТЗ=1,0367)
| 1 | ОТ(ЗТ) |  |  |  | 4: чел.-ч; 7: 23.1713; 12: 11916.53
| 1-100-30 | Средний разряд работы 3,0 |  |  |  | чел.-ч | 1.03 | 1.6069 | 23.1713 |  |  | 514.28 |  | 11916.53
| 2 | ЭМ |  |  |  | 12: 1955.67
|  | ОТм(ЗТм) |  |  |  | 4: чел.-ч; 7: 3.472; 12: 2084.46
| 91.14.02-001 | Автомобили бортовые, грузоподъемность до 5 т |  |  |  | маш.-ч | 0.16 | 1.55 | 3.472 |  |  | 543.33 | 1.0367 | 1955.67
| 4-100-040 | ОТм(Зтм) Средний разряд машинистов 4 |  |  |  | чел.-ч | 0.16 | 1.55 | 3.472 |  |  | 579.11 | 1.0367 | 2084.46
|  | Итого прямые затраты |  |  |  | 12: 15956.66
49.1 | 421/пр_2020_п.75_пп.а | Вспомогательные ненормируемые материальные ресурсы |  |  |  | 4: %; 5: 2; 7: 2; 11: 1.0367; 12: 153.76
|  | ФОТ |  |  |  | 12: 14000.99
| Пр/812-053.0-1 | НР Приборы, средства автоматизации и вычислительной техники |  |  |  | 4: %; 5: 90; 7: 90; 12: 12600.89
| Пр/774-053.0 | СП Приборы, средства автоматизации и вычислительной техники |  |  |  | 4: %; 5: 46; 7: 46; 12: 6440.46
|  | Всего по позиции |  |  |  | 10: 2510.84; 12: 35151.77
50 | ГЭСНм11-04-028-01 | Включение в аппаратуру разъемов штепсельных, количество контактов в разъеме: до 14 шт.(Системный блок 1 шт, мышь 1 шт, клавиатура 1 шт., монитор 2 шт по 2 включения, сетевой фильтр 1 шт) |  |  |  | 4: шт; 5: 112; 6: 1; 7: 112
| 421/пр_2020_прил.10_т.3_п.1.2_гр.4 | Производство работ осуществляется в помещениях эксплуатируемого объекта капитального строительства, эксплуатация которого не прекращена, в том числе для объектов производственного и непроизводственного назначения без остановки рабочего процесса, при этом: в зоне производства работ имеется один из следующих факторов: - движение транспорта по внутрицеховым путям; - действующее технологическое или лабораторное оборудование; - мебель и иные загромождающие помещения предметы ОЗП=1,35; ЭМ=1,35 к расх.; ЗПМ=1,35; ТЗ=1,35; ТЗМ=1,35
| 421/пр_2020_прил.10_т.3_п.4_гр.4 | Производство работ осуществляется в охранной зоне действующей воздушной линии электропередачи, вблизи объектов, находящихся под напряжением, внутри объектов капитального строительства, внутренняя проводка в которых не обесточена, если это приведет к ограничению действий рабочих в соответствии с требованиями техники безопасности ОЗП=1,2; ЭМ=1,2 к расх.; ЗПМ=1,2; ТЗ=1,2; ТЗМ=1,2
Индекс-дефлятор на этап выполнения работ ПЗ=1,0367 (ОЗП=1,0367; ЭМ=1,0367; МАТ=1,0367; ТЗ=1,0367)
| 1 | ОТ(ЗТ) |  |  |  | 4: чел.-ч; 7: 39.5936; 12: 22415.55
| 1-100-38 | Средний разряд работы 3,8 |  |  |  | чел.-ч | 0.22 | 1.6069 | 39.5936 |  |  | 566.14 |  | 22415.55
|  | Итого прямые затраты |  |  |  | 12: 22415.55
50.1 | 421/пр_2020_п.75_пп.а | Вспомогательные ненормируемые материальные ресурсы |  |  |  | 4: %; 5: 2; 7: 2; 11: 1.0367; 12: 289.23
|  | ФОТ |  |  |  | 12: 22415.55
| Пр/812-053.0-1 | НР Приборы, средства автоматизации и вычислительной техники |  |  |  | 4: %; 5: 90; 7: 90; 12: 20174
| Пр/774-053.0 | СП Приборы, средства автоматизации и вычислительной техники |  |  |  | 4: %; 5: 46; 7: 46; 12: 10311.15
|  | Всего по позиции |  |  |  | 10: 474.91; 12: 53189.93
51 | ГЭСНм08-03-591-08 | Розетка штепсельная: неутопленного типа при открытой проводке (Розетка компьютерная RJ-45(8P8C) кат 5e одинарная внешняя) |  |  |  | 4: 100 шт; 5: 0.28; 6: 1; 7: 0.28
| 421/пр_2020_прил.10_т.3_п.1.2_гр.4 | Производство работ осуществляется в помещениях эксплуатируемого объекта капитального строительства, эксплуатация которого не прекращена, в том числе для объектов производственного и непроизводственного назначения без остановки рабочего процесса, при этом: в зоне производства работ имеется один из следующих факторов: - движение транспорта по внутрицеховым путям; - действующее технологическое или лабораторное оборудование; - мебель и иные загромождающие помещения предметы ОЗП=1,35; ЭМ=1,35 к расх.; ЗПМ=1,35; ТЗ=1,35; ТЗМ=1,35
| 421/пр_2020_прил.10_т.3_п.4_гр.4 | Производство работ осуществляется в охранной зоне действующей воздушной линии электропередачи, вблизи объектов, находящихся под напряжением, внутри объектов капитального строительства, внутренняя проводка в которых не обесточена, если это приведет к ограничению действий рабочих в соответствии с требованиями техники безопасности ОЗП=1,2; ЭМ=1,2 к расх.; ЗПМ=1,2; ТЗ=1,2; ТЗМ=1,2
Индекс-дефлятор на этап выполнения работ ПЗ=1,0367 (ОЗП=1,0367; ЭМ=1,0367; МАТ=1,0367; ТЗ=1,0367)
| 1 | ОТ(ЗТ) |  |  |  | 4: чел.-ч; 7: 15.5495; 12: 9273.57
| 1-100-42 | Средний разряд работы 4,2 |  |  |  | чел.-ч | 34.56 | 1.6069 | 15.5495 |  |  | 596.39 |  | 9273.57
| 2 | ЭМ |  |  |  | 12: 26.25
|  | ОТм(ЗТм) |  |  |  | 4: чел.-ч; 7: 0.0217; 12: 15.71
| 91.05.05-015 | Краны на автомобильном ходу, грузоподъемность 16 т |  |  |  | маш.-ч | 0.03 | 1.55 | 0.01302 |  |  | 1582.31 | 1.0367 | 21.36
| 4-100-060 | ОТм(Зтм) Средний разряд машинистов 6 |  |  |  | чел.-ч | 0.03 | 1.55 | 0.01302 |  |  | 777.91 | 1.0367 | 10.5
| 91.14.02-001 | Автомобили бортовые, грузоподъемность до 5 т |  |  |  | маш.-ч | 0.02 | 1.55 | 0.00868 |  |  | 543.33 | 1.0367 | 4.89
| 4-100-040 | ОТм(Зтм) Средний разряд машинистов 4 |  |  |  | чел.-ч | 0.02 | 1.55 | 0.00868 |  |  | 579.11 | 1.0367 | 5.21
| 4 | М |  |  |  | 12: 58.43
| 01.7.03.04-0001 | Электроэнергия |  |  |  | кВт-ч | 2.132 |  | 0.59696 |  |  | 7.46 | 1.0367 | 4.62
| 01.7.06.05-0041 | Ленты изоляционные хлопчатобумажные прорезиненные для электромонтажных и ремонтных работ, цвет черный, ширина 20 мм, толщина 0,35 мм |  |  |  | м | 9.17 |  | 2.5676 | 5.87 | 0.87 | 5.11 | 1.0367 | 13.6
| 01.7.15.07-0014 | Дюбели распорные полипропиленовые |  |  |  | 100 шт | 1.02 |  | 0.2856 | 41.71 | 1.3 | 54.22 | 1.0367 | 16.05
| 01.7.15.14-0161 | Шурупы самонарезающие стальные с полукруглой головкой и прямым шлицем, остроконечные, диаметр 2,5 мм, длина 20 мм |  |  |  | т | 0.00016 |  | 4.48e-05 | 214135.65 | 1.3 | 278376.35 | 1.0367 | 12.93
| 01.7.15.14-0165 | Шурупы самонарезающие стальные с полукруглой головкой и прямым шлицем, остроконечные, диаметр 4 мм, длина 40 мм |  |  |  | т | 0.0003 |  | 8.4e-05 | 99190.96 | 1.3 | 128948.25 | 1.0367 | 11.23
|  | Итого прямые затраты |  |  |  | 12: 9373.96
51.1 | 421/пр_2020_п.75_пп.а | Вспомогательные ненормируемые материальные ресурсы |  |  |  | 4: %; 5: 2; 7: 2; 11: 1.0367; 12: 119.66
|  | ФОТ |  |  |  | 12: 9289.28
| Пр/812-049.3-1 | НР Электротехнические установки на других объектах |  |  |  | 4: %; 5: 97; 7: 97; 12: 9010.6
| Пр/774-049.3 | СП Электротехнические установки на других объектах |  |  |  | 4: %; 5: 51; 7: 51; 12: 4737.53
|  | Всего по позиции |  |  |  | 10: 83006.25; 12: 23241.75
52 | ГЭСНм11-06-002-01 | Электрические проводки в щитах и пультах: шкафных и панельных (Патч-корд F/UTP, экранированный, Cat.5е, LSZH, 3 м, серый) |  |  |  | 4: 100 м; 5: 0.84; 6: 1; 7: 0.84
| 421/пр_2020_прил.10_т.3_п.1.2_гр.4 | Производство работ осуществляется в помещениях эксплуатируемого объекта капитального строительства, эксплуатация которого не прекращена, в том числе для объектов производственного и непроизводственного назначения без остановки рабочего процесса, при этом: в зоне производства работ имеется один из следующих факторов: - движение транспорта по внутрицеховым путям; - действующее технологическое или лабораторное оборудование; - мебель и иные загромождающие помещения предметы ОЗП=1,35; ЭМ=1,35 к расх.; ЗПМ=1,35; ТЗ=1,35; ТЗМ=1,35
| 421/пр_2020_прил.10_т.3_п.4_гр.4 | Производство работ осуществляется в охранной зоне действующей воздушной линии электропередачи, вблизи объектов, находящихся под напряжением, внутри объектов капитального строительства, внутренняя проводка в которых не обесточена, если это приведет к ограничению действий рабочих в соответствии с требованиями техники безопасности ОЗП=1,2; ЭМ=1,2 к расх.; ЗПМ=1,2; ТЗ=1,2; ТЗМ=1,2
Индекс-дефлятор на этап выполнения работ ПЗ=1,0367 (ОЗП=1,0367; ЭМ=1,0367; МАТ=1,0367; ТЗ=1,0367)
| 1 | ОТ(ЗТ) |  |  |  | 4: чел.-ч; 7: 12.5125; 12: 8327.56
| 1-100-50 | Средний разряд работы 5,0 |  |  |  | чел.-ч | 9.27 | 1.6069 | 12.5125 |  |  | 665.54 |  | 8327.56
| 4 | М |  |  |  | 12: 87.09
| 01.7.19.04-0031 | Прокладки резиновые (пластина техническая прессованная) |  |  |  | кг | 0.2 |  | 0.168 | 138.5 | 1.44 | 199.44 | 1.0367 | 34.74
| 25.2.01.01-0014 | Бирки кабельные маркировочные пластмассовые У136 |  |  |  | 100 шт | 0.25 |  | 0.21 | 235.73 | 1.02 | 240.44 | 1.0367 | 52.35
|  | Итого прямые затраты |  |  |  | 12: 8414.65
52.1 | 421/пр_2020_п.75_пп.а | Вспомогательные ненормируемые материальные ресурсы |  |  |  | 4: %; 5: 2; 7: 2; 11: 1.0367; 12: 107.45
|  | ФОТ |  |  |  | 12: 8327.56
| Пр/812-053.0-1 | НР Приборы, средства автоматизации и вычислительной техники |  |  |  | 4: %; 5: 90; 7: 90; 12: 7494.8
| Пр/774-053.0 | СП Приборы, средства автоматизации и вычислительной техники |  |  |  | 4: %; 5: 46; 7: 46; 12: 3830.68
|  | Всего по позиции |  |  |  | 10: 23628.07; 12: 19847.58
426 | ТЦ_21.1.06.09_77_5024202968_29.01.2026_02_37.3 | Патч-корд F/UTP, экранированный, Cat.5е, LSZH, 3 м, серый PC-LPM-STP-RJ45-RJ45-C5e-3M-LSZH-GY |  |  |  | шт | 14 | 1 | 14 |  |  | 809.38 | 1.0367 | 11747.18
Индекс-дефлятор на этап выполнения работ ПЗ=1,0367 (ОЗП=1,0367; ЭМ=1,0367; МАТ=1,0367; ТЗ=1,0367)
|  | Всего по позиции |  |  |  | 12: 11747.18
53 | ГЭСНм11-06-002-01 | Электрические проводки в щитах и пультах: шкафных и панельных Кабель DP) |  |  |  | 4: 100 м; 5: 0.28; 6: 1; 7: 0.28
| 421/пр_2020_прил.10_т.3_п.1.2_гр.4 | Производство работ осуществляется в помещениях эксплуатируемого объекта капитального строительства, эксплуатация которого не прекращена, в том числе для объектов производственного и непроизводственного назначения без остановки рабочего процесса, при этом: в зоне производства работ имеется один из следующих факторов: - движение транспорта по внутрицеховым путям; - действующее технологическое или лабораторное оборудование; - мебель и иные загромождающие помещения предметы ОЗП=1,35; ЭМ=1,35 к расх.; ЗПМ=1,35; ТЗ=1,35; ТЗМ=1,35
| 421/пр_2020_прил.10_т.3_п.4_гр.4 | Производство работ осуществляется в охранной зоне действующей воздушной линии электропередачи, вблизи объектов, находящихся под напряжением, внутри объектов капитального строительства, внутренняя проводка в которых не обесточена, если это приведет к ограничению действий рабочих в соответствии с требованиями техники безопасности ОЗП=1,2; ЭМ=1,2 к расх.; ЗПМ=1,2; ТЗ=1,2; ТЗМ=1,2
Индекс-дефлятор на этап выполнения работ ПЗ=1,0367 (ОЗП=1,0367; ЭМ=1,0367; МАТ=1,0367; ТЗ=1,0367)
| 1 | ОТ(ЗТ) |  |  |  | 4: чел.-ч; 7: 4.1708; 12: 2775.85
| 1-100-50 | Средний разряд работы 5,0 |  |  |  | чел.-ч | 9.27 | 1.6069 | 4.1708 |  |  | 665.54 |  | 2775.85
| 4 | М |  |  |  | 12: 29.03
| 01.7.19.04-0031 | Прокладки резиновые (пластина техническая прессованная) |  |  |  | кг | 0.2 |  | 0.056 | 138.5 | 1.44 | 199.44 | 1.0367 | 11.58
| 25.2.01.01-0014 | Бирки кабельные маркировочные пластмассовые У136 |  |  |  | 100 шт | 0.25 |  | 0.07 | 235.73 | 1.02 | 240.44 | 1.0367 | 17.45
|  | Итого прямые затраты |  |  |  | 12: 2804.88
53.1 | 421/пр_2020_п.75_пп.а | Вспомогательные ненормируемые материальные ресурсы |  |  |  | 4: %; 5: 2; 7: 2; 11: 1.0367; 12: 35.82
|  | ФОТ |  |  |  | 12: 2775.85
| Пр/812-053.0-1 | НР Приборы, средства автоматизации и вычислительной техники |  |  |  | 4: %; 5: 90; 7: 90; 12: 2498.27
| Пр/774-053.0 | СП Приборы, средства автоматизации и вычислительной техники |  |  |  | 4: %; 5: 46; 7: 46; 12: 1276.89
|  | Всего по позиции |  |  |  | 10: 23628.07; 12: 6615.86
55 | Спецификация оборудования №1 п. 3.1.1 | АРМ в составе: ПК ГРАВИТОН АП52И i5-13400/1x16GB/1xSSD512GB/FP_2xUSB2.0/RJ-45/450W Bronze/K+M/NoOS/ARM3YST, кабель TCG715-2M, Сетевой фильтр Гарнизон EPS-5-B-2 , Монитор 27″M2701/2K/RCD (2 шт), Розетка компьютерная RJ-45(8P8C) кат 5e одинарная внешняя ,Патч-корд F/UTP, экранированный, Cat.5е, LSZH, 3 м, серый. |  |  |  | 4: шт.; 5: 14; 6: 1; 7: 14; 11: 1.0367
Индекс-дефлятор на этап выполнения работ ПЗ=1,0367 (ОЗП=1,0367; ЭМ=1,0367; МАТ=1,0367; ТЗ=1,0367)
Всего по позиции
56 | ФСБЦ-20.4.03.03-1023 | Розетка компьютерная RJ-45 для монтажа в кабель-каналы, 1 модуль, 1,5 А, 150 В, цвет белый, IP20 |  |  |  | шт | 14 | 1 | 14 | 384.51 | 0.87 | 334.52 | 1.0367 | 4855.16
Индекс-дефлятор на этап выполнения работ ПЗ=1,0367 (ОЗП=1,0367; ЭМ=1,0367; МАТ=1,0367; ТЗ=1,0367)
|  | Всего по позиции |  |  |  | 12: 4855.16
57 | ГЭСНм11-04-002-01 | Аппарат настольный, масса: до 0,015 т АРМ Оператора МХ, АРМ1 ДМГ, АРМ2 ДМГ, АРМ МВС, АРМ Участка мониторинга, АРМ Метролога, АРМ РЗА (СПК), АРМ НСС, АРМ ДЭГЩУ, АРМ КИСУ (Комплет в составе: рабочая станция 1 шт., монитор 1 шт., клавиатура 1 шт, мышь 1 шт, сетевой фильтр - 1 шт) |  |  |  | 4: шт; 5: 10; 6: 1; 7: 10
| 421/пр_2020_прил.10_т.3_п.1.2_гр.4 | Производство работ осуществляется в помещениях эксплуатируемого объекта капитального строительства, эксплуатация которого не прекращена, в том числе для объектов производственного и непроизводственного назначения без остановки рабочего процесса, при этом: в зоне производства работ имеется один из следующих факторов: - движение транспорта по внутрицеховым путям; - действующее технологическое или лабораторное оборудование; - мебель и иные загромождающие помещения предметы ОЗП=1,35; ЭМ=1,35 к расх.; ЗПМ=1,35; ТЗ=1,35; ТЗМ=1,35
| 421/пр_2020_прил.10_т.3_п.4_гр.4 | Производство работ осуществляется в охранной зоне действующей воздушной линии электропередачи, вблизи объектов, находящихся под напряжением, внутри объектов капитального строительства, внутренняя проводка в которых не обесточена, если это приведет к ограничению действий рабочих в соответствии с требованиями техники безопасности ОЗП=1,2; ЭМ=1,2 к расх.; ЗПМ=1,2; ТЗ=1,2; ТЗМ=1,2
Индекс-дефлятор на этап выполнения работ ПЗ=1,0367 (ОЗП=1,0367; ЭМ=1,0367; МАТ=1,0367; ТЗ=1,0367)
| 1 | ОТ(ЗТ) |  |  |  | 4: чел.-ч; 7: 16.5509; 12: 8511.8
| 1-100-30 | Средний разряд работы 3,0 |  |  |  | чел.-ч | 1.03 | 1.6069 | 16.5509 |  |  | 514.28 |  | 8511.8
| 2 | ЭМ |  |  |  | 12: 1396.91
|  | ОТм(ЗТм) |  |  |  | 4: чел.-ч; 7: 2.48; 12: 1488.9
| 91.14.02-001 | Автомобили бортовые, грузоподъемность до 5 т |  |  |  | маш.-ч | 0.16 | 1.55 | 2.48 |  |  | 543.33 | 1.0367 | 1396.91
| 4-100-040 | ОТм(Зтм) Средний разряд машинистов 4 |  |  |  | чел.-ч | 0.16 | 1.55 | 2.48 |  |  | 579.11 | 1.0367 | 1488.9
|  | Итого прямые затраты |  |  |  | 12: 11397.61
57.1 | 421/пр_2020_п.75_пп.а | Вспомогательные ненормируемые материальные ресурсы |  |  |  | 4: %; 5: 2; 7: 2; 11: 1.0367; 12: 109.83
|  | ФОТ |  |  |  | 12: 10000.7
| Пр/812-053.0-1 | НР Приборы, средства автоматизации и вычислительной техники |  |  |  | 4: %; 5: 90; 7: 90; 12: 9000.63
| Пр/774-053.0 | СП Приборы, средства автоматизации и вычислительной техники |  |  |  | 4: %; 5: 46; 7: 46; 12: 4600.32
|  | Всего по позиции |  |  |  | 10: 2510.84; 12: 25108.39
58 | ГЭСНм11-04-002-01 | Аппарат настольный, масса: до 0,015 т Мониторы для АРМ Оператора МХ, АРМ1 ДМГ, АРМ2 ДМГ, АРМ МВС, АРМ Участка мониторинга, АРМ Метролога, АРМ РЗА (СПК), АРМ НСС, АРМ ДЭГЩУ, АРМ КИСУ (Комплет в составе: монитор 1 шт.) |  |  |  | 4: шт; 5: 10; 6: 1; 7: 10
| 421/пр_2020_прил.10_т.3_п.1.2_гр.4 | Производство работ осуществляется в помещениях эксплуатируемого объекта капитального строительства, эксплуатация которого не прекращена, в том числе для объектов производственного и непроизводственного назначения без остановки рабочего процесса, при этом: в зоне производства работ имеется один из следующих факторов: - движение транспорта по внутрицеховым путям; - действующее технологическое или лабораторное оборудование; - мебель и иные загромождающие помещения предметы ОЗП=1,35; ЭМ=1,35 к расх.; ЗПМ=1,35; ТЗ=1,35; ТЗМ=1,35
| 421/пр_2020_прил.10_т.3_п.4_гр.4 | Производство работ осуществляется в охранной зоне действующей воздушной линии электропередачи, вблизи объектов, находящихся под напряжением, внутри объектов капитального строительства, внутренняя проводка в которых не обесточена, если это приведет к ограничению действий рабочих в соответствии с требованиями техники безопасности ОЗП=1,2; ЭМ=1,2 к расх.; ЗПМ=1,2; ТЗ=1,2; ТЗМ=1,2
Индекс-дефлятор на этап выполнения работ ПЗ=1,0367 (ОЗП=1,0367; ЭМ=1,0367; МАТ=1,0367; ТЗ=1,0367)
| 1 | ОТ(ЗТ) |  |  |  | 4: чел.-ч; 7: 16.5509; 12: 8511.8
| 1-100-30 | Средний разряд работы 3,0 |  |  |  | чел.-ч | 1.03 | 1.6069 | 16.5509 |  |  | 514.28 |  | 8511.8
| 2 | ЭМ |  |  |  | 12: 1396.91
|  | ОТм(ЗТм) |  |  |  | 4: чел.-ч; 7: 2.48; 12: 1488.9
| 91.14.02-001 | Автомобили бортовые, грузоподъемность до 5 т |  |  |  | маш.-ч | 0.16 | 1.55 | 2.48 |  |  | 543.33 | 1.0367 | 1396.91
| 4-100-040 | ОТм(Зтм) Средний разряд машинистов 4 |  |  |  | чел.-ч | 0.16 | 1.55 | 2.48 |  |  | 579.11 | 1.0367 | 1488.9
|  | Итого прямые затраты |  |  |  | 12: 11397.61
58.1 | 421/пр_2020_п.75_пп.а | Вспомогательные ненормируемые материальные ресурсы |  |  |  | 4: %; 5: 2; 7: 2; 11: 1.0367; 12: 109.83
|  | ФОТ |  |  |  | 12: 10000.7
| Пр/812-053.0-1 | НР Приборы, средства автоматизации и вычислительной техники |  |  |  | 4: %; 5: 90; 7: 90; 12: 9000.63
| Пр/774-053.0 | СП Приборы, средства автоматизации и вычислительной техники |  |  |  | 4: %; 5: 46; 7: 46; 12: 4600.32
|  | Всего по позиции |  |  |  | 10: 2510.84; 12: 25108.39
59 | ГЭСНм11-04-028-01 | Включение в аппаратуру разъемов штепсельных, количество контактов в разъеме: до 14 шт.(Системный блок 1 шт, мышь 1 шт, клавиатура 1 шт., монитор 2 шт (по 2 включения), сетевой фильтр 1 шт) |  |  |  | 4: шт; 5: 80; 6: 1; 7: 80
| 421/пр_2020_прил.10_т.3_п.1.2_гр.4 | Производство работ осуществляется в помещениях эксплуатируемого объекта капитального строительства, эксплуатация которого не прекращена, в том числе для объектов производственного и непроизводственного назначения без остановки рабочего процесса, при этом: в зоне производства работ имеется один из следующих факторов: - движение транспорта по внутрицеховым путям; - действующее технологическое или лабораторное оборудование; - мебель и иные загромождающие помещения предметы ОЗП=1,35; ЭМ=1,35 к расх.; ЗПМ=1,35; ТЗ=1,35; ТЗМ=1,35
| 421/пр_2020_прил.10_т.3_п.4_гр.4 | Производство работ осуществляется в охранной зоне действующей воздушной линии электропередачи, вблизи объектов, находящихся под напряжением, внутри объектов капитального строительства, внутренняя проводка в которых не обесточена, если это приведет к ограничению действий рабочих в соответствии с требованиями техники безопасности ОЗП=1,2; ЭМ=1,2 к расх.; ЗПМ=1,2; ТЗ=1,2; ТЗМ=1,2
Индекс-дефлятор на этап выполнения работ ПЗ=1,0367 (ОЗП=1,0367; ЭМ=1,0367; МАТ=1,0367; ТЗ=1,0367)
| 1 | ОТ(ЗТ) |  |  |  | 4: чел.-ч; 7: 28.2812; 12: 16011.1
| 1-100-38 | Средний разряд работы 3,8 |  |  |  | чел.-ч | 0.22 | 1.6069 | 28.2812 |  |  | 566.14 |  | 16011.1
|  | Итого прямые затраты |  |  |  | 12: 16011.1
59.1 | 421/пр_2020_п.75_пп.а | Вспомогательные ненормируемые материальные ресурсы |  |  |  | 4: %; 5: 2; 7: 2; 11: 1.0367; 12: 206.59
|  | ФОТ |  |  |  | 12: 16011.1
| Пр/812-053.0-1 | НР Приборы, средства автоматизации и вычислительной техники |  |  |  | 4: %; 5: 90; 7: 90; 12: 14409.99
| Пр/774-053.0 | СП Приборы, средства автоматизации и вычислительной техники |  |  |  | 4: %; 5: 46; 7: 46; 12: 7365.11
|  | Всего по позиции |  |  |  | 10: 474.91; 12: 37992.79
60 | ГЭСНм10-06-060-12 | Монтаж оптического кросса с учетом измерений на волоконно-оптическом кабеле с числом волокон: 8 |  |  |  | 4: шт; 5: 10; 6: 1; 7: 10
| 421/пр_2020_прил.10_т.3_п.1.2_гр.4 | Производство работ осуществляется в помещениях эксплуатируемого объекта капитального строительства, эксплуатация которого не прекращена, в том числе для объектов производственного и непроизводственного назначения без остановки рабочего процесса, при этом: в зоне производства работ имеется один из следующих факторов: - движение транспорта по внутрицеховым путям; - действующее технологическое или лабораторное оборудование; - мебель и иные загромождающие помещения предметы ОЗП=1,35; ЭМ=1,35 к расх.; ЗПМ=1,35; ТЗ=1,35; ТЗМ=1,35
| 421/пр_2020_прил.10_т.3_п.4_гр.4 | Производство работ осуществляется в охранной зоне действующей воздушной линии электропередачи, вблизи объектов, находящихся под напряжением, внутри объектов капитального строительства, внутренняя проводка в которых не обесточена, если это приведет к ограничению действий рабочих в соответствии с требованиями техники безопасности ОЗП=1,2; ЭМ=1,2 к расх.; ЗПМ=1,2; ТЗ=1,2; ТЗМ=1,2
Индекс-дефлятор на этап выполнения работ ПЗ=1,0367 (ОЗП=1,0367; ЭМ=1,0367; МАТ=1,0367; ТЗ=1,0367)
| 1 | ОТ(ЗТ) |  |  |  | 4: чел.-ч; 7: 38.4046; 12: 32945.73
| 1-100-75 | Средний разряд работы 7,5 |  |  |  | чел.-ч | 2.39 | 1.6069 | 38.4046 |  |  | 857.86 |  | 32945.73
| 2 | ЭМ |  |  |  | 12: 567.66
| 91.17.04-194 | Аппараты сварочные для сварки оптических кабелей со скалывателем |  |  |  | маш.-ч | 0.24 | 1.55 | 3.72 | 32.6 | 1.41 | 45.97 | 1.0367 | 177.28
| 91.21.22-341 | Рефлектометры оптические, рабочая длина волны 1310/1550/1625 нм |  |  |  | маш.-ч | 0.26 | 1.55 | 4.03 | 75.97 | 1.23 | 93.44 | 1.0367 | 390.38
| 4 | М |  |  |  | 12: 346.57
| 01.3.01.07-0009 | Спирт этиловый ректификованный технический, сорт I |  |  |  | кг | 0.032 |  | 0.32 | 596.81 | 1.43 | 853.44 | 1.0367 | 283.12
| 01.7.20.08-0123 | Салфетка безворсовая сухая, размер 110х210 мм |  |  |  | шт | 6 |  | 60 | 0.64 | 1.6 | 1.02 | 1.0367 | 63.45
|  | Итого прямые затраты |  |  |  | 12: 33859.96
60.1 | 421/пр_2020_п.75_пп.а | Вспомогательные ненормируемые материальные ресурсы |  |  |  | 4: %; 5: 2; 7: 2; 11: 1.0367; 12: 425.11
|  | ФОТ |  |  |  | 12: 32945.73
| Пр/812-051.1-1 | НР Прокладка и монтаж сетей связи |  |  |  | 4: %; 5: 90; 7: 90; 12: 29651.16
| Пр/774-051.1 | СП Прокладка и монтаж сетей связи |  |  |  | 4: %; 5: 46; 7: 46; 12: 15155.04
|  | Всего по позиции |  |  |  | 10: 7909.13; 12: 79091.27
61 | ГЭСНм11-04-028-01 | Включение в аппаратуру разъемов штепсельных, количество контактов в разъеме: до 14 шт.(оптический приемопередатчик) |  |  |  | 4: шт; 5: 20; 6: 1; 7: 20
| 421/пр_2020_прил.10_т.3_п.1.2_гр.4 | Производство работ осуществляется в помещениях эксплуатируемого объекта капитального строительства, эксплуатация которого не прекращена, в том числе для объектов производственного и непроизводственного назначения без остановки рабочего процесса, при этом: в зоне производства работ имеется один из следующих факторов: - движение транспорта по внутрицеховым путям; - действующее технологическое или лабораторное оборудование; - мебель и иные загромождающие помещения предметы ОЗП=1,35; ЭМ=1,35 к расх.; ЗПМ=1,35; ТЗ=1,35; ТЗМ=1,35
| 421/пр_2020_прил.10_т.3_п.4_гр.4 | Производство работ осуществляется в охранной зоне действующей воздушной линии электропередачи, вблизи объектов, находящихся под напряжением, внутри объектов капитального строительства, внутренняя проводка в которых не обесточена, если это приведет к ограничению действий рабочих в соответствии с требованиями техники безопасности ОЗП=1,2; ЭМ=1,2 к расх.; ЗПМ=1,2; ТЗ=1,2; ТЗМ=1,2
Индекс-дефлятор на этап выполнения работ ПЗ=1,0367 (ОЗП=1,0367; ЭМ=1,0367; МАТ=1,0367; ТЗ=1,0367)
| 1 | ОТ(ЗТ) |  |  |  | 4: чел.-ч; 7: 7.0703; 12: 4002.78
| 1-100-38 | Средний разряд работы 3,8 |  |  |  | чел.-ч | 0.22 | 1.6069 | 7.0703 |  |  | 566.14 |  | 4002.78
|  | Итого прямые затраты |  |  |  | 12: 4002.78
61.1 | 421/пр_2020_п.75_пп.а | Вспомогательные ненормируемые материальные ресурсы |  |  |  | 4: %; 5: 2; 7: 2; 11: 1.0367; 12: 51.65
|  | ФОТ |  |  |  | 12: 4002.78
| Пр/812-053.0-1 | НР Приборы, средства автоматизации и вычислительной техники |  |  |  | 4: %; 5: 90; 7: 90; 12: 3602.5
| Пр/774-053.0 | СП Приборы, средства автоматизации и вычислительной техники |  |  |  | 4: %; 5: 46; 7: 46; 12: 1841.28
|  | Всего по позиции |  |  |  | 10: 474.91; 12: 9498.21
62 | ГЭСНм11-06-002-01 | Электрические проводки в щитах и пультах: шкафных и панельных (Патч-корд F/UTP, экранированный, Cat.5е, LSZH, 3 м, серый) |  |  |  | 4: 100 м; 5: 0.6; 6: 1; 7: 0.6
| 421/пр_2020_прил.10_т.3_п.1.2_гр.4 | Производство работ осуществляется в помещениях эксплуатируемого объекта капитального строительства, эксплуатация которого не прекращена, в том числе для объектов производственного и непроизводственного назначения без остановки рабочего процесса, при этом: в зоне производства работ имеется один из следующих факторов: - движение транспорта по внутрицеховым путям; - действующее технологическое или лабораторное оборудование; - мебель и иные загромождающие помещения предметы ОЗП=1,35; ЭМ=1,35 к расх.; ЗПМ=1,35; ТЗ=1,35; ТЗМ=1,35
| 421/пр_2020_прил.10_т.3_п.4_гр.4 | Производство работ осуществляется в охранной зоне действующей воздушной линии электропередачи, вблизи объектов, находящихся под напряжением, внутри объектов капитального строительства, внутренняя проводка в которых не обесточена, если это приведет к ограничению действий рабочих в соответствии с требованиями техники безопасности ОЗП=1,2; ЭМ=1,2 к расх.; ЗПМ=1,2; ТЗ=1,2; ТЗМ=1,2
Индекс-дефлятор на этап выполнения работ ПЗ=1,0367 (ОЗП=1,0367; ЭМ=1,0367; МАТ=1,0367; ТЗ=1,0367)
| 1 | ОТ(ЗТ) |  |  |  | 4: чел.-ч; 7: 8.9375; 12: 5948.26
| 1-100-50 | Средний разряд работы 5,0 |  |  |  | чел.-ч | 9.27 | 1.6069 | 8.9375 |  |  | 665.54 |  | 5948.26
| 4 | М |  |  |  | 12: 62.2
| 01.7.19.04-0031 | Прокладки резиновые (пластина техническая прессованная) |  |  |  | кг | 0.2 |  | 0.12 | 138.5 | 1.44 | 199.44 | 1.0367 | 24.81
| 25.2.01.01-0014 | Бирки кабельные маркировочные пластмассовые У136 |  |  |  | 100 шт | 0.25 |  | 0.15 | 235.73 | 1.02 | 240.44 | 1.0367 | 37.39
|  | Итого прямые затраты |  |  |  | 12: 6010.46
62.1 | 421/пр_2020_п.75_пп.а | Вспомогательные ненормируемые материальные ресурсы |  |  |  | 4: %; 5: 2; 7: 2; 11: 1.0367; 12: 76.75
|  | ФОТ |  |  |  | 12: 5948.26
| Пр/812-053.0-1 | НР Приборы, средства автоматизации и вычислительной техники |  |  |  | 4: %; 5: 90; 7: 90; 12: 5353.43
| Пр/774-053.0 | СП Приборы, средства автоматизации и вычислительной техники |  |  |  | 4: %; 5: 46; 7: 46; 12: 2736.2
|  | Всего по позиции |  |  |  | 10: 23628.07; 12: 14176.84
63 | ГЭСНм11-06-002-01 | Электрические проводки в щитах и пультах: шкафных и панельных (Кабель DP) |  |  |  | 4: 100 м; 5: 0.2; 6: 1; 7: 0.2
| 421/пр_2020_прил.10_т.3_п.1.2_гр.4 | Производство работ осуществляется в помещениях эксплуатируемого объекта капитального строительства, эксплуатация которого не прекращена, в том числе для объектов производственного и непроизводственного назначения без остановки рабочего процесса, при этом: в зоне производства работ имеется один из следующих факторов: - движение транспорта по внутрицеховым путям; - действующее технологическое или лабораторное оборудование; - мебель и иные загромождающие помещения предметы ОЗП=1,35; ЭМ=1,35 к расх.; ЗПМ=1,35; ТЗ=1,35; ТЗМ=1,35
| 421/пр_2020_прил.10_т.3_п.4_гр.4 | Производство работ осуществляется в охранной зоне действующей воздушной линии электропередачи, вблизи объектов, находящихся под напряжением, внутри объектов капитального строительства, внутренняя проводка в которых не обесточена, если это приведет к ограничению действий рабочих в соответствии с требованиями техники безопасности ОЗП=1,2; ЭМ=1,2 к расх.; ЗПМ=1,2; ТЗ=1,2; ТЗМ=1,2
Индекс-дефлятор на этап выполнения работ ПЗ=1,0367 (ОЗП=1,0367; ЭМ=1,0367; МАТ=1,0367; ТЗ=1,0367)
| 1 | ОТ(ЗТ) |  |  |  | 4: чел.-ч; 7: 2.9792; 12: 1982.75
| 1-100-50 | Средний разряд работы 5,0 |  |  |  | чел.-ч | 9.27 | 1.6069 | 2.9792 |  |  | 665.54 |  | 1982.75
| 4 | М |  |  |  | 12: 20.73
| 01.7.19.04-0031 | Прокладки резиновые (пластина техническая прессованная) |  |  |  | кг | 0.2 |  | 0.04 | 138.5 | 1.44 | 199.44 | 1.0367 | 8.27
| 25.2.01.01-0014 | Бирки кабельные маркировочные пластмассовые У136 |  |  |  | 100 шт | 0.25 |  | 0.05 | 235.73 | 1.02 | 240.44 | 1.0367 | 12.46
|  | Итого прямые затраты |  |  |  | 12: 2003.48
63.1 | 421/пр_2020_п.75_пп.а | Вспомогательные ненормируемые материальные ресурсы |  |  |  | 4: %; 5: 2; 7: 2; 11: 1.0367; 12: 25.58
|  | ФОТ |  |  |  | 12: 1982.75
| Пр/812-053.0-1 | НР Приборы, средства автоматизации и вычислительной техники |  |  |  | 4: %; 5: 90; 7: 90; 12: 1784.48
| Пр/774-053.0 | СП Приборы, средства автоматизации и вычислительной техники |  |  |  | 4: %; 5: 46; 7: 46; 12: 912.07
|  | Всего по позиции |  |  |  | 10: 23628.05; 12: 4725.61
64 | ТЦ_21.1.06.09_77_7729376075_29.01.2026_02_1.1 | Кабель DP, 2м TCG715-2M |  |  |  | шт | 10 | 1 | 10 |  |  | 437.75 | 1.0367 | 4538.15
Индекс-дефлятор на этап выполнения работ ПЗ=1,0367 (ОЗП=1,0367; ЭМ=1,0367; МАТ=1,0367; ТЗ=1,0367)
|  | Всего по позиции |  |  |  | 12: 4538.15
65 | Спецификация оборудования №1 п. 3.2.1 | АРМ в составе: ПК ГРАВИТОН АП52И i5- 13400/1x16GB/1xSSD512GB/FP_2xUSB2.0/SFP/500W 80+ Bronze/K+M/NoOS/ARM3YST, монитор M2701/2K/RCD (2 шт), оптический приемопередатчик SFP OMT-1G020, кросс навесной 130401-00049,Сетевой фильтр Гарнизон EPS-5-B-2 , Патч-корд оптический LC-LC/UPC SM, duplex (3.0мм) 3м. |  |  |  | 4: шт.; 5: 10; 6: 1; 7: 10; 11: 1.0367
Индекс-дефлятор на этап выполнения работ ПЗ=1,0367 (ОЗП=1,0367; ЭМ=1,0367; МАТ=1,0367; ТЗ=1,0367)
Всего по позиции
427 | ТЦ_21.1.01.01_77_7729376075_29.01.2026_02_3.1 | Патч-корд оптический LC-LC/UPC SM, duplex (3.0мм) 3м |  |  |  | шт | 10 | 1 | 10 |  |  | 552.98 | 1.0367 | 5732.74
Индекс-дефлятор на этап выполнения работ ПЗ=1,0367 (ОЗП=1,0367; ЭМ=1,0367; МАТ=1,0367; ТЗ=1,0367)
|  | Всего по позиции |  |  |  | 12: 5732.74
Итоги по разделу 1 Монтаж оборудования АСУ ТП :
|  | Всего прямые затраты (справочно) |  |  |  | 12: 965663.28
в том числе:
|  | Оплата труда рабочих |  |  |  | 12: 747222.23
|  | Эксплуатация машин |  |  |  | 12: 41126.07
|  | Оплата труда машинистов (Отм) |  |  |  | 12: 24272.86
|  | Материалы |  |  |  | 12: 153042.12
|  | Монтажные работы |  |  |  | 12: 2016011.34
в том числе:
|  | оплата труда |  |  |  | 12: 747222.23
|  | эксплуатация машин и механизмов |  |  |  | 12: 41126.07
|  | оплата труда машинистов (Отм) |  |  |  | 12: 24272.86
|  | материалы |  |  |  | 12: 153042.12
|  | накладные расходы |  |  |  | 12: 694995.84
|  | сметная прибыль |  |  |  | 12: 355352.22
|  | Всего ФОТ (справочно) |  |  |  | 12: 771495.09
|  | Всего накладные расходы (справочно) |  |  |  | 12: 694995.84
|  | Всего сметная прибыль (справочно) |  |  |  | 12: 355352.22
|  | Всего по разделу 1 Монтаж оборудования АСУ ТП |  |  |  | 12: 2016011.34
справочно:
|  | Материальные ресурсы, отсутствующие в ФРСН |  |  |  | 12: 22018.07
|  | Затраты труда рабочих |  |  |  | 7: 1302,854645
|  | Затраты труда машинистов |  |  |  | 7: 35,7647
Раздел 2. Монтаж оборудования в сущ. шкафы
Доукомплектация существующих шкафов ПД 10, ПТ3
66 | ГЭСНм08-03-575-01 | Прибор или аппарат (КАН-Д75Ц-24-Н) |  |  |  | 4: шт; 5: 2; 6: 1; 7: 2
| 421/пр_2020_прил.10_т.3_п.1.2_гр.4 | Производство работ осуществляется в помещениях эксплуатируемого объекта капитального строительства, эксплуатация которого не прекращена, в том числе для объектов производственного и непроизводственного назначения без остановки рабочего процесса, при этом: в зоне производства работ имеется один из следующих факторов: - движение транспорта по внутрицеховым путям; - действующее технологическое или лабораторное оборудование; - мебель и иные загромождающие помещения предметы ОЗП=1,35; ЭМ=1,35 к расх.; ЗПМ=1,35; ТЗ=1,35; ТЗМ=1,35
| 421/пр_2020_прил.10_т.3_п.4_гр.4 | Производство работ осуществляется в охранной зоне действующей воздушной линии электропередачи, вблизи объектов, находящихся под напряжением, внутри объектов капитального строительства, внутренняя проводка в которых не обесточена, если это приведет к ограничению действий рабочих в соответствии с требованиями техники безопасности ОЗП=1,2; ЭМ=1,2 к расх.; ЗПМ=1,2; ТЗ=1,2; ТЗМ=1,2
Индекс-дефлятор на этап выполнения работ ПЗ=1,0367 (ОЗП=1,0367; ЭМ=1,0367; МАТ=1,0367; ТЗ=1,0367)
| 1 | ОТ(ЗТ) |  |  |  | 4: чел.-ч; 7: 3.3102; 12: 1974.16
| 1-100-42 | Средний разряд работы 4,2 |  |  |  | чел.-ч | 1.03 | 1.6069 | 3.3102 |  |  | 596.39 |  | 1974.16
| 4 | М |  |  |  | 12: 7.76
| 01.7.15.03-0042 | Болты с гайками и шайбами строительные |  |  |  | кг | 0.02 |  | 0.04 | 174.93 | 1.07 | 187.18 | 1.0367 | 7.76
|  | Итого прямые затраты |  |  |  | 12: 1981.92
66.1 | 421/пр_2020_п.75_пп.а | Вспомогательные ненормируемые материальные ресурсы |  |  |  | 4: %; 5: 2; 7: 2; 11: 1.0367; 12: 25.47
|  | ФОТ |  |  |  | 12: 1974.16
| Пр/812-049.3-1 | НР Электротехнические установки на других объектах |  |  |  | 4: %; 5: 97; 7: 97; 12: 1914.94
| Пр/774-049.3 | СП Электротехнические установки на других объектах |  |  |  | 4: %; 5: 51; 7: 51; 12: 1006.82
|  | Всего по позиции |  |  |  | 10: 2464.58; 12: 4929.15
67 | Спецификация оборудования №1 п. 2.1.1 | Блок питания для оборудования панели мониторинга (24В, 75Вт, встроенный диод для объединения питания) |  |  |  | 4: шт.; 5: 2; 6: 1; 7: 2; 11: 1.0367
Индекс-дефлятор на этап выполнения работ ПЗ=1,0367 (ОЗП=1,0367; ЭМ=1,0367; МАТ=1,0367; ТЗ=1,0367)
Всего по позиции
68 | ГЭСНм11-04-008-01 | Съемные и выдвижные блоки (модули, ячейки, ТЭЗ), масса: до 5 кг (Оптический приемопередатчик SFP, 1G, 20км, SM, DDM, 1310нм, LC) |  |  |  | 4: шт; 5: 2; 6: 1; 7: 2
| 421/пр_2020_прил.10_т.3_п.1.2_гр.4 | Производство работ осуществляется в помещениях эксплуатируемого объекта капитального строительства, эксплуатация которого не прекращена, в том числе для объектов производственного и непроизводственного назначения без остановки рабочего процесса, при этом: в зоне производства работ имеется один из следующих факторов: - движение транспорта по внутрицеховым путям; - действующее технологическое или лабораторное оборудование; - мебель и иные загромождающие помещения предметы ОЗП=1,35; ЭМ=1,35 к расх.; ЗПМ=1,35; ТЗ=1,35; ТЗМ=1,35
| 421/пр_2020_прил.10_т.3_п.4_гр.4 | Производство работ осуществляется в охранной зоне действующей воздушной линии электропередачи, вблизи объектов, находящихся под напряжением, внутри объектов капитального строительства, внутренняя проводка в которых не обесточена, если это приведет к ограничению действий рабочих в соответствии с требованиями техники безопасности ОЗП=1,2; ЭМ=1,2 к расх.; ЗПМ=1,2; ТЗ=1,2; ТЗМ=1,2
Индекс-дефлятор на этап выполнения работ ПЗ=1,0367 (ОЗП=1,0367; ЭМ=1,0367; МАТ=1,0367; ТЗ=1,0367)
| 1 | ОТ(ЗТ) |  |  |  | 4: чел.-ч; 7: 3.3102; 12: 1723.81
| 1-100-31 | Средний разряд работы 3,1 |  |  |  | чел.-ч | 1.03 | 1.6069 | 3.3102 |  |  | 520.76 |  | 1723.81
| 2 | ЭМ |  |  |  | 12: 17.46
|  | ОТм(ЗТм) |  |  |  | 4: чел.-ч; 7: 0.031; 12: 18.61
| 91.14.02-001 | Автомобили бортовые, грузоподъемность до 5 т |  |  |  | маш.-ч | 0.01 | 1.55 | 0.031 |  |  | 543.33 | 1.0367 | 17.46
| 4-100-040 | ОТм(Зтм) Средний разряд машинистов 4 |  |  |  | чел.-ч | 0.01 | 1.55 | 0.031 |  |  | 579.11 | 1.0367 | 18.61
|  | Итого прямые затраты |  |  |  | 12: 1759.88
68.1 | 421/пр_2020_п.75_пп.а | Вспомогательные ненормируемые материальные ресурсы |  |  |  | 4: %; 5: 2; 7: 2; 11: 1.0367; 12: 22.24
|  | ФОТ |  |  |  | 12: 1742.42
| Пр/812-053.0-1 | НР Приборы, средства автоматизации и вычислительной техники |  |  |  | 4: %; 5: 90; 7: 90; 12: 1568.18
| Пр/774-053.0 | СП Приборы, средства автоматизации и вычислительной техники |  |  |  | 4: %; 5: 46; 7: 46; 12: 801.51
|  | Всего по позиции |  |  |  | 10: 2075.91; 12: 4151.81
69 | Спецификация оборудования №1 п. 2.1.2 | Оптический приемопередатчик SFP, 1G, 20км, SM, DDM, 1310нм, LC, OMT-1G020 |  |  |  | 4: шт.; 5: 2; 6: 1; 7: 2; 11: 1.0367
Индекс-дефлятор на этап выполнения работ ПЗ=1,0367 (ОЗП=1,0367; ЭМ=1,0367; МАТ=1,0367; ТЗ=1,0367)
Всего по позиции
70 | ГЭСНм10-06-060-12 | Монтаж оптического кросса с учетом измерений на волоконно-оптическом кабеле с числом волокон: 8 |  |  |  | 4: шт; 5: 2; 6: 1; 7: 2
| 421/пр_2020_прил.10_т.3_п.1.2_гр.4 | Производство работ осуществляется в помещениях эксплуатируемого объекта капитального строительства, эксплуатация которого не прекращена, в том числе для объектов производственного и непроизводственного назначения без остановки рабочего процесса, при этом: в зоне производства работ имеется один из следующих факторов: - движение транспорта по внутрицеховым путям; - действующее технологическое или лабораторное оборудование; - мебель и иные загромождающие помещения предметы ОЗП=1,35; ЭМ=1,35 к расх.; ЗПМ=1,35; ТЗ=1,35; ТЗМ=1,35
| 421/пр_2020_прил.10_т.3_п.4_гр.4 | Производство работ осуществляется в охранной зоне действующей воздушной линии электропередачи, вблизи объектов, находящихся под напряжением, внутри объектов капитального строительства, внутренняя проводка в которых не обесточена, если это приведет к ограничению действий рабочих в соответствии с требованиями техники безопасности ОЗП=1,2; ЭМ=1,2 к расх.; ЗПМ=1,2; ТЗ=1,2; ТЗМ=1,2
Индекс-дефлятор на этап выполнения работ ПЗ=1,0367 (ОЗП=1,0367; ЭМ=1,0367; МАТ=1,0367; ТЗ=1,0367)
| 1 | ОТ(ЗТ) |  |  |  | 4: чел.-ч; 7: 7.6809; 12: 6589.15
| 1-100-75 | Средний разряд работы 7,5 |  |  |  | чел.-ч | 2.39 | 1.6069 | 7.6809 |  |  | 857.86 |  | 6589.15
| 2 | ЭМ |  |  |  | 12: 113.54
| 91.17.04-194 | Аппараты сварочные для сварки оптических кабелей со скалывателем |  |  |  | маш.-ч | 0.24 | 1.55 | 0.744 | 32.6 | 1.41 | 45.97 | 1.0367 | 35.46
| 91.21.22-341 | Рефлектометры оптические, рабочая длина волны 1310/1550/1625 нм |  |  |  | маш.-ч | 0.26 | 1.55 | 0.806 | 75.97 | 1.23 | 93.44 | 1.0367 | 78.08
| 4 | М |  |  |  | 12: 69.31
| 01.3.01.07-0009 | Спирт этиловый ректификованный технический, сорт I |  |  |  | кг | 0.032 |  | 0.064 | 596.81 | 1.43 | 853.44 | 1.0367 | 56.62
| 01.7.20.08-0123 | Салфетка безворсовая сухая, размер 110х210 мм |  |  |  | шт | 6 |  | 12 | 0.64 | 1.6 | 1.02 | 1.0367 | 12.69
|  | Итого прямые затраты |  |  |  | 12: 6772
70.1 | 421/пр_2020_п.75_пп.а | Вспомогательные ненормируемые материальные ресурсы |  |  |  | 4: %; 5: 2; 7: 2; 11: 1.0367; 12: 85.02
|  | ФОТ |  |  |  | 12: 6589.15
| Пр/812-051.1-1 | НР Прокладка и монтаж сетей связи |  |  |  | 4: %; 5: 90; 7: 90; 12: 5930.24
| Пр/774-051.1 | СП Прокладка и монтаж сетей связи |  |  |  | 4: %; 5: 46; 7: 46; 12: 3031.01
|  | Всего по позиции |  |  |  | 10: 7909.14; 12: 15818.27
71 | Спецификация оборудования №1 п. 2.1.3 | Кросс навесной в сборе на 8 портов с пигтейлами и адаптерами LC SM, ШКОН -Р/1 -8 -LC ~8 -LC/SM ~8 -LC/UPC, 130401-00049 |  |  |  | 4: шт.; 5: 2; 6: 1; 7: 2; 11: 1.0367
Индекс-дефлятор на этап выполнения работ ПЗ=1,0367 (ОЗП=1,0367; ЭМ=1,0367; МАТ=1,0367; ТЗ=1,0367)
Всего по позиции
72 | ГЭСНм08-01-082-01 | Зажим наборный без кожуха (клемма пружинная для установки предохраниетеля) |  |  |  | 4: 100 шт; 5: 0.04; 6: 1; 7: 0.04
| 421/пр_2020_прил.10_т.3_п.1.2_гр.4 | Производство работ осуществляется в помещениях эксплуатируемого объекта капитального строительства, эксплуатация которого не прекращена, в том числе для объектов производственного и непроизводственного назначения без остановки рабочего процесса, при этом: в зоне производства работ имеется один из следующих факторов: - движение транспорта по внутрицеховым путям; - действующее технологическое или лабораторное оборудование; - мебель и иные загромождающие помещения предметы ОЗП=1,35; ЭМ=1,35 к расх.; ЗПМ=1,35; ТЗ=1,35; ТЗМ=1,35
| 421/пр_2020_прил.10_т.3_п.4_гр.4 | Производство работ осуществляется в охранной зоне действующей воздушной линии электропередачи, вблизи объектов, находящихся под напряжением, внутри объектов капитального строительства, внутренняя проводка в которых не обесточена, если это приведет к ограничению действий рабочих в соответствии с требованиями техники безопасности ОЗП=1,2; ЭМ=1,2 к расх.; ЗПМ=1,2; ТЗ=1,2; ТЗМ=1,2
Индекс-дефлятор на этап выполнения работ ПЗ=1,0367 (ОЗП=1,0367; ЭМ=1,0367; МАТ=1,0367; ТЗ=1,0367)
| 1 | ОТ(ЗТ) |  |  |  | 4: чел.-ч; 7: 2.6481; 12: 1533.57
| 1-100-40 | Средний разряд работы 4,0 |  |  |  | чел.-ч | 41.2 | 1.6069 | 2.6481 |  |  | 579.11 |  | 1533.57
| 2 | ЭМ |  |  |  | 12: 14.02
|  | ОТм(ЗТм) |  |  |  | 4: чел.-ч; 7: 0.0124; 12: 8.72
| 91.05.05-015 | Краны на автомобильном ходу, грузоподъемность 16 т |  |  |  | маш.-ч | 0.1 | 1.55 | 0.0062 |  |  | 1582.31 | 1.0367 | 10.17
| 4-100-060 | ОТм(Зтм) Средний разряд машинистов 6 |  |  |  | чел.-ч | 0.1 | 1.55 | 0.0062 |  |  | 777.91 | 1.0367 | 5
| 91.14.02-001 | Автомобили бортовые, грузоподъемность до 5 т |  |  |  | маш.-ч | 0.1 | 1.55 | 0.0062 |  |  | 543.33 | 1.0367 | 3.49
| 4-100-040 | ОТм(Зтм) Средний разряд машинистов 4 |  |  |  | чел.-ч | 0.1 | 1.55 | 0.0062 |  |  | 579.11 | 1.0367 | 3.72
| 91.17.04-233 | Аппараты сварочные для ручной дуговой сварки, сварочный ток до 350 А |  |  |  | маш.-ч | 0.16 | 1.55 | 0.00992 |  |  | 34.6 | 1.0367 | 0.36
| 4 | М |  |  |  | 12: 53.64
| 08.3.07.01-0052 | Прокат стальной горячекатаный полосовой, марки стали Ст3сп, Ст3пс, размеры 50х5 мм |  |  |  | т | 0.003 |  | 0.00012 |  |  | 44320.18 | 1.0367 | 5.51
| 14.4.02.04-0142 | Краска масляная МА-0115, мумия, сурик железный |  |  |  | кг | 0.8 |  | 0.032 | 79.88 | 1.42 | 113.43 | 1.0367 | 3.76
| 20.5.04.03-0002 | Зажимы наборные проходные ЗН24-4П25 |  |  |  | 100 шт | 1.02 |  | 0.0408 | 896.51 | 1.17 | 1048.92 | 1.0367 | 44.37
|  | Итого прямые затраты |  |  |  | 12: 1609.95
72.1 | 421/пр_2020_п.75_пп.а | Вспомогательные ненормируемые материальные ресурсы |  |  |  | 4: %; 5: 2; 7: 2; 11: 1.0367; 12: 19.79
|  | ФОТ |  |  |  | 12: 1542.29
| Пр/812-049.3-1 | НР Электротехнические установки на других объектах |  |  |  | 4: %; 5: 97; 7: 97; 12: 1496.02
| Пр/774-049.3 | СП Электротехнические установки на других объектах |  |  |  | 4: %; 5: 51; 7: 51; 12: 786.57
|  | Всего по позиции |  |  |  | 10: 97808.25; 12: 3912.33
73 | ФСБЦ-20.5.04.03-0002 | Зажимы наборные проходные ЗН24-4П25 |  |  |  | 100 шт | -0.0408 | 1 | -0.0408 | 896.51 | 1.17 | 1048.92 | 1.0367 | -44.37
Индекс-дефлятор на этап выполнения работ ПЗ=1,0367 (ОЗП=1,0367; ЭМ=1,0367; МАТ=1,0367; ТЗ=1,0367)
|  | Всего по позиции |  |  |  | 12: -44.37
74 | ТЦ_25.1.03.01_77_7729376075_29.01.2026_02_5.1 | Клемма пружинная для установки предохранителя 5x20мм 4мм2, черная DS4-HE-01P-13-00Z(H), ширина 6.2 мм |  |  |  | шт | 4 | 1 | 4 |  |  | 192.61 | 1.0367 | 798.72
Индекс-дефлятор на этап выполнения работ ПЗ=1,0367 (ОЗП=1,0367; ЭМ=1,0367; МАТ=1,0367; ТЗ=1,0367)
|  | Всего по позиции |  |  |  | 12: 798.72
75 | ГЭСНм10-06-037-13 | Крышка декоративная и другие мелкие изделия (без присоединения проводов) (предохранитель 0,5 А) |  |  |  | 4: 100 шт; 5: 0.04; 6: 1; 7: 0.04
| 421/пр_2020_прил.10_т.3_п.1.2_гр.4 | Производство работ осуществляется в помещениях эксплуатируемого объекта капитального строительства, эксплуатация которого не прекращена, в том числе для объектов производственного и непроизводственного назначения без остановки рабочего процесса, при этом: в зоне производства работ имеется один из следующих факторов: - движение транспорта по внутрицеховым путям; - действующее технологическое или лабораторное оборудование; - мебель и иные загромождающие помещения предметы ОЗП=1,35; ЭМ=1,35 к расх.; ЗПМ=1,35; ТЗ=1,35; ТЗМ=1,35
| 421/пр_2020_прил.10_т.3_п.4_гр.4 | Производство работ осуществляется в охранной зоне действующей воздушной линии электропередачи, вблизи объектов, находящихся под напряжением, внутри объектов капитального строительства, внутренняя проводка в которых не обесточена, если это приведет к ограничению действий рабочих в соответствии с требованиями техники безопасности ОЗП=1,2; ЭМ=1,2 к расх.; ЗПМ=1,2; ТЗ=1,2; ТЗМ=1,2
Индекс-дефлятор на этап выполнения работ ПЗ=1,0367 (ОЗП=1,0367; ЭМ=1,0367; МАТ=1,0367; ТЗ=1,0367)
| 1 | ОТ(ЗТ) |  |  |  | 4: чел.-ч; 7: 0.38565; 12: 210.84
| 1-100-35 | Средний разряд работы 3,5 |  |  |  | чел.-ч | 6 | 1.6069 | 0.38565 |  |  | 546.7 |  | 210.84
| 4 | М |  |  |  | 12: 1.37
| 01.7.15.04-0011 | Винты стальные с полукруглой головкой, длина 50 мм |  |  |  | т | 0.0002 |  | 8e-06 | 127406 | 1.3 | 165627.8 | 1.0367 | 1.37
Н | 999-0005 | Масса |  |  |  | 4: т; 5: 0.01; 7: 0.0004
|  | Итого прямые затраты |  |  |  | 12: 212.21
75.1 | 421/пр_2020_п.75_пп.а | Вспомогательные ненормируемые материальные ресурсы |  |  |  | 4: %; 5: 2; 7: 2; 11: 1.0367; 12: 2.72
|  | ФОТ |  |  |  | 12: 210.84
| Пр/812-051.1-1 | НР Прокладка и монтаж сетей связи |  |  |  | 4: %; 5: 90; 7: 90; 12: 189.76
| Пр/774-051.1 | СП Прокладка и монтаж сетей связи |  |  |  | 4: %; 5: 46; 7: 46; 12: 96.99
|  | Всего по позиции |  |  |  | 10: 12542; 12: 501.68
76 | ТЦ_20.4.02.00_77_7729376075_29.01.2026_02_6.1 | Предохранитель 0.5А |  |  |  | шт | 4 | 1 | 4 |  |  | 9.33 | 1.0367 | 38.69
Индекс-дефлятор на этап выполнения работ ПЗ=1,0367 (ОЗП=1,0367; ЭМ=1,0367; МАТ=1,0367; ТЗ=1,0367)
|  | Всего по позиции |  |  |  | 12: 38.69
77 | ГЭСНм11-06-002-01 | Электрические проводки в щитах и пультах: шкафных и панельных (Патч-корд, 3 м) |  |  |  | 4: 100 м; 5: 0.12; 6: 1; 7: 0.12
| 421/пр_2020_прил.10_т.3_п.1.2_гр.4 | Производство работ осуществляется в помещениях эксплуатируемого объекта капитального строительства, эксплуатация которого не прекращена, в том числе для объектов производственного и непроизводственного назначения без остановки рабочего процесса, при этом: в зоне производства работ имеется один из следующих факторов: - движение транспорта по внутрицеховым путям; - действующее технологическое или лабораторное оборудование; - мебель и иные загромождающие помещения предметы ОЗП=1,35; ЭМ=1,35 к расх.; ЗПМ=1,35; ТЗ=1,35; ТЗМ=1,35
| 421/пр_2020_прил.10_т.3_п.4_гр.4 | Производство работ осуществляется в охранной зоне действующей воздушной линии электропередачи, вблизи объектов, находящихся под напряжением, внутри объектов капитального строительства, внутренняя проводка в которых не обесточена, если это приведет к ограничению действий рабочих в соответствии с требованиями техники безопасности ОЗП=1,2; ЭМ=1,2 к расх.; ЗПМ=1,2; ТЗ=1,2; ТЗМ=1,2
Индекс-дефлятор на этап выполнения работ ПЗ=1,0367 (ОЗП=1,0367; ЭМ=1,0367; МАТ=1,0367; ТЗ=1,0367)
| 1 | ОТ(ЗТ) |  |  |  | 4: чел.-ч; 7: 1.7875; 12: 1189.65
| 1-100-50 | Средний разряд работы 5,0 |  |  |  | чел.-ч | 9.27 | 1.6069 | 1.7875 |  |  | 665.54 |  | 1189.65
| 4 | М |  |  |  | 12: 12.44
| 01.7.19.04-0031 | Прокладки резиновые (пластина техническая прессованная) |  |  |  | кг | 0.2 |  | 0.024 | 138.5 | 1.44 | 199.44 | 1.0367 | 4.96
| 25.2.01.01-0014 | Бирки кабельные маркировочные пластмассовые У136 |  |  |  | 100 шт | 0.25 |  | 0.03 | 235.73 | 1.02 | 240.44 | 1.0367 | 7.48
|  | Итого прямые затраты |  |  |  | 12: 1202.09
77.1 | 421/пр_2020_п.75_пп.а | Вспомогательные ненормируемые материальные ресурсы |  |  |  | 4: %; 5: 2; 7: 2; 11: 1.0367; 12: 15.35
|  | ФОТ |  |  |  | 12: 1189.65
| Пр/812-053.0-1 | НР Приборы, средства автоматизации и вычислительной техники |  |  |  | 4: %; 5: 90; 7: 90; 12: 1070.69
| Пр/774-053.0 | СП Приборы, средства автоматизации и вычислительной техники |  |  |  | 4: %; 5: 46; 7: 46; 12: 547.24
|  | Всего по позиции |  |  |  | 10: 23628.08; 12: 2835.37
78 | ТЦ_21.1.04.00_77_7729376075_29.01.2026_02_2.1 | Патч-корд NTSS PREMIUM 2xRJ45/8P8C, T568B UTP CAT5e LSZH 3 метра, серый |  |  |  | шт | 2 | 1 | 2 |  |  | 312.03 | 1.0367 | 646.96
Индекс-дефлятор на этап выполнения работ ПЗ=1,0367 (ОЗП=1,0367; ЭМ=1,0367; МАТ=1,0367; ТЗ=1,0367)
|  | Всего по позиции |  |  |  | 12: 646.96
79 | ТЦ_21.1.01.01_77_7729376075_29.01.2026_02_3.1 | Патч-корд оптический LC-LC/UPC SM, duplex (3.0мм) 3м |  |  |  | шт | 2 | 1 | 2 |  |  | 552.98 | 1.0367 | 1146.55
Индекс-дефлятор на этап выполнения работ ПЗ=1,0367 (ОЗП=1,0367; ЭМ=1,0367; МАТ=1,0367; ТЗ=1,0367)
|  | Всего по позиции |  |  |  | 12: 1146.55
80 | ГЭСНм11-06-002-01 | Электрические проводки в щитах и пультах: шкафных и панельных (Провод ПуВ) |  |  |  | 4: 100 м; 5: 0.16; 6: 1; 7: 0.16
| 421/пр_2020_прил.10_т.3_п.1.2_гр.4 | Производство работ осуществляется в помещениях эксплуатируемого объекта капитального строительства, эксплуатация которого не прекращена, в том числе для объектов производственного и непроизводственного назначения без остановки рабочего процесса, при этом: в зоне производства работ имеется один из следующих факторов: - движение транспорта по внутрицеховым путям; - действующее технологическое или лабораторное оборудование; - мебель и иные загромождающие помещения предметы ОЗП=1,35; ЭМ=1,35 к расх.; ЗПМ=1,35; ТЗ=1,35; ТЗМ=1,35
| 421/пр_2020_прил.10_т.3_п.4_гр.4 | Производство работ осуществляется в охранной зоне действующей воздушной линии электропередачи, вблизи объектов, находящихся под напряжением, внутри объектов капитального строительства, внутренняя проводка в которых не обесточена, если это приведет к ограничению действий рабочих в соответствии с требованиями техники безопасности ОЗП=1,2; ЭМ=1,2 к расх.; ЗПМ=1,2; ТЗ=1,2; ТЗМ=1,2
Индекс-дефлятор на этап выполнения работ ПЗ=1,0367 (ОЗП=1,0367; ЭМ=1,0367; МАТ=1,0367; ТЗ=1,0367)
| 1 | ОТ(ЗТ) |  |  |  | 4: чел.-ч; 7: 2.3833; 12: 1586.2
| 1-100-50 | Средний разряд работы 5,0 |  |  |  | чел.-ч | 9.27 | 1.6069 | 2.3833 |  |  | 665.54 |  | 1586.2
| 4 | М |  |  |  | 12: 16.59
| 01.7.19.04-0031 | Прокладки резиновые (пластина техническая прессованная) |  |  |  | кг | 0.2 |  | 0.032 | 138.5 | 1.44 | 199.44 | 1.0367 | 6.62
| 25.2.01.01-0014 | Бирки кабельные маркировочные пластмассовые У136 |  |  |  | 100 шт | 0.25 |  | 0.04 | 235.73 | 1.02 | 240.44 | 1.0367 | 9.97
|  | Итого прямые затраты |  |  |  | 12: 1602.79
80.1 | 421/пр_2020_п.75_пп.а | Вспомогательные ненормируемые материальные ресурсы |  |  |  | 4: %; 5: 2; 7: 2; 11: 1.0367; 12: 20.47
|  | ФОТ |  |  |  | 12: 1586.2
| Пр/812-053.0-1 | НР Приборы, средства автоматизации и вычислительной техники |  |  |  | 4: %; 5: 90; 7: 90; 12: 1427.58
| Пр/774-053.0 | СП Приборы, средства автоматизации и вычислительной техники |  |  |  | 4: %; 5: 46; 7: 46; 12: 729.65
|  | Всего по позиции |  |  |  | 10: 23628.06; 12: 3780.49
81 | ГЭСНм08-02-472-10 | Проводник заземляющий из медного изолированного провода сечением 25 мм2 открыто по строительным основаниям |  |  |  | 4: 100 м; 5: 0.04; 6: 1; 7: 0.04
| 421/пр_2020_прил.10_т.3_п.1.2_гр.4 | Производство работ осуществляется в помещениях эксплуатируемого объекта капитального строительства, эксплуатация которого не прекращена, в том числе для объектов производственного и непроизводственного назначения без остановки рабочего процесса, при этом: в зоне производства работ имеется один из следующих факторов: - движение транспорта по внутрицеховым путям; - действующее технологическое или лабораторное оборудование; - мебель и иные загромождающие помещения предметы ОЗП=1,35; ЭМ=1,35 к расх.; ЗПМ=1,35; ТЗ=1,35; ТЗМ=1,35
| 421/пр_2020_прил.10_т.3_п.4_гр.4 | Производство работ осуществляется в охранной зоне действующей воздушной линии электропередачи, вблизи объектов, находящихся под напряжением, внутри объектов капитального строительства, внутренняя проводка в которых не обесточена, если это приведет к ограничению действий рабочих в соответствии с требованиями техники безопасности ОЗП=1,2; ЭМ=1,2 к расх.; ЗПМ=1,2; ТЗ=1,2; ТЗМ=1,2
Индекс-дефлятор на этап выполнения работ ПЗ=1,0367 (ОЗП=1,0367; ЭМ=1,0367; МАТ=1,0367; ТЗ=1,0367)
| 1 | ОТ(ЗТ) |  |  |  | 4: чел.-ч; 7: 2.0671; 12: 1170.27
| 1-100-38 | Средний разряд работы 3,8 |  |  |  | чел.-ч | 32.16 | 1.6069 | 2.0671 |  |  | 566.14 |  | 1170.27
| 2 | ЭМ |  |  |  | 12: 4.1
|  | ОТм(ЗТм) |  |  |  | 4: чел.-ч; 7: 0.00372; 12: 2.62
| 91.05.05-015 | Краны на автомобильном ходу, грузоподъемность 16 т |  |  |  | маш.-ч | 0.03 | 1.55 | 0.00186 |  |  | 1582.31 | 1.0367 | 3.05
| 4-100-060 | ОТм(Зтм) Средний разряд машинистов 6 |  |  |  | чел.-ч | 0.03 | 1.55 | 0.00186 |  |  | 777.91 | 1.0367 | 1.5
| 91.14.02-001 | Автомобили бортовые, грузоподъемность до 5 т |  |  |  | маш.-ч | 0.03 | 1.55 | 0.00186 |  |  | 543.33 | 1.0367 | 1.05
| 4-100-040 | ОТм(Зтм) Средний разряд машинистов 4 |  |  |  | чел.-ч | 0.03 | 1.55 | 0.00186 |  |  | 579.11 | 1.0367 | 1.12
| 4 | М |  |  |  | 12: 8.69
| 01.7.03.04-0001 | Электроэнергия |  |  |  | кВт-ч | 6.656 |  | 0.26624 |  |  | 7.46 | 1.0367 | 2.06
| 01.7.15.07-0014 | Дюбели распорные полипропиленовые |  |  |  | 100 шт | 2.04 |  | 0.0816 | 41.71 | 1.3 | 54.22 | 1.0367 | 4.59
| 01.7.15.14-0043 | Шурупы самонарезающие стальные оксидированные с полукруглой головкой и крестообразным шлицем, остроконечные, диаметр 3,5 мм, длина 11 мм |  |  |  | 100 шт | 2.04 |  | 0.0816 | 18.54 | 1.3 | 24.1 | 1.0367 | 2.04
|  | Итого прямые затраты |  |  |  | 12: 1185.68
81.1 | 421/пр_2020_п.75_пп.а | Вспомогательные ненормируемые материальные ресурсы |  |  |  | 4: %; 5: 2; 7: 2; 11: 1.0367; 12: 15.1
|  | ФОТ |  |  |  | 12: 1172.89
| Пр/812-049.3-1 | НР Электротехнические установки на других объектах |  |  |  | 4: %; 5: 97; 7: 97; 12: 1137.7
| Пр/774-049.3 | СП Электротехнические установки на других объектах |  |  |  | 4: %; 5: 51; 7: 51; 12: 598.17
|  | Всего по позиции |  |  |  | 10: 73416.25; 12: 2936.65
82 | ФСБЦ-21.2.03.05-0045 | Провод силовой установочный с медными жилами ПуВ 1х1,5-450 |  |  |  | 1000 м | 0.02 | 1 | 0.02 | 12621.8 | 1.1 | 13883.98 | 1.0367 | 287.87
Индекс-дефлятор на этап выполнения работ ПЗ=1,0367 (ОЗП=1,0367; ЭМ=1,0367; МАТ=1,0367; ТЗ=1,0367)
|  | Всего по позиции |  |  |  | 12: 287.87
Доукомплектация существующих шкафов НОТ1-НОО, НОТ2-НОО, ПТК УД КО, СУД-НО-НО1, ШСУ-К, ФН1-НОО, ДНМ1-НО1, ДНП1-НО1, ПЖТ1-НОО,5КУ-8-НО1, ШСУ-КВ
83 | ГЭСНм08-03-575-01 | Прибор или аппарат (КАН-Д75Ц-24-Н) |  |  |  | 4: шт; 5: 22; 6: 1; 7: 22
| 421/пр_2020_прил.10_т.3_п.1.2_гр.4 | Производство работ осуществляется в помещениях эксплуатируемого объекта капитального строительства, эксплуатация которого не прекращена, в том числе для объектов производственного и непроизводственного назначения без остановки рабочего процесса, при этом: в зоне производства работ имеется один из следующих факторов: - движение транспорта по внутрицеховым путям; - действующее технологическое или лабораторное оборудование; - мебель и иные загромождающие помещения предметы ОЗП=1,35; ЭМ=1,35 к расх.; ЗПМ=1,35; ТЗ=1,35; ТЗМ=1,35
| 421/пр_2020_прил.10_т.3_п.4_гр.4 | Производство работ осуществляется в охранной зоне действующей воздушной линии электропередачи, вблизи объектов, находящихся под напряжением, внутри объектов капитального строительства, внутренняя проводка в которых не обесточена, если это приведет к ограничению действий рабочих в соответствии с требованиями техники безопасности ОЗП=1,2; ЭМ=1,2 к расх.; ЗПМ=1,2; ТЗ=1,2; ТЗМ=1,2
Индекс-дефлятор на этап выполнения работ ПЗ=1,0367 (ОЗП=1,0367; ЭМ=1,0367; МАТ=1,0367; ТЗ=1,0367)
| 1 | ОТ(ЗТ) |  |  |  | 4: чел.-ч; 7: 36.412; 12: 21715.76
| 1-100-42 | Средний разряд работы 4,2 |  |  |  | чел.-ч | 1.03 | 1.6069 | 36.412 |  |  | 596.39 |  | 21715.76
| 4 | М |  |  |  | 12: 85.38
| 01.7.15.03-0042 | Болты с гайками и шайбами строительные |  |  |  | кг | 0.02 |  | 0.44 | 174.93 | 1.07 | 187.18 | 1.0367 | 85.38
|  | Итого прямые затраты |  |  |  | 12: 21801.14
83.1 | 421/пр_2020_п.75_пп.а | Вспомогательные ненормируемые материальные ресурсы |  |  |  | 4: %; 5: 2; 7: 2; 11: 1.0367; 12: 280.2
|  | ФОТ |  |  |  | 12: 21715.76
| Пр/812-049.3-1 | НР Электротехнические установки на других объектах |  |  |  | 4: %; 5: 97; 7: 97; 12: 21064.29
| Пр/774-049.3 | СП Электротехнические установки на других объектах |  |  |  | 4: %; 5: 51; 7: 51; 12: 11075.04
|  | Всего по позиции |  |  |  | 10: 2464.58; 12: 54220.67
84 | Спецификация оборудования №1 п. 2.2.1 | Блок питания для оборудования панели мониторинга (24В, 75Вт, встроенный диод для объединения питания) |  |  |  | 4: шт.; 5: 22; 6: 1; 7: 22; 11: 1.0367
Индекс-дефлятор на этап выполнения работ ПЗ=1,0367 (ОЗП=1,0367; ЭМ=1,0367; МАТ=1,0367; ТЗ=1,0367)
Всего по позиции
85 | ГЭСНм11-04-008-01 | Съемные и выдвижные блоки (модули, ячейки, ТЭЗ), масса: до 5 кг (Оптический приемопередатчик SFP, 1G, 20км, SM, DDM, 1310нм, LC) |  |  |  | 4: шт; 5: 11; 6: 1; 7: 11
| 421/пр_2020_прил.10_т.3_п.1.2_гр.4 | Производство работ осуществляется в помещениях эксплуатируемого объекта капитального строительства, эксплуатация которого не прекращена, в том числе для объектов производственного и непроизводственного назначения без остановки рабочего процесса, при этом: в зоне производства работ имеется один из следующих факторов: - движение транспорта по внутрицеховым путям; - действующее технологическое или лабораторное оборудование; - мебель и иные загромождающие помещения предметы ОЗП=1,35; ЭМ=1,35 к расх.; ЗПМ=1,35; ТЗ=1,35; ТЗМ=1,35
| 421/пр_2020_прил.10_т.3_п.4_гр.4 | Производство работ осуществляется в охранной зоне действующей воздушной линии электропередачи, вблизи объектов, находящихся под напряжением, внутри объектов капитального строительства, внутренняя проводка в которых не обесточена, если это приведет к ограничению действий рабочих в соответствии с требованиями техники безопасности ОЗП=1,2; ЭМ=1,2 к расх.; ЗПМ=1,2; ТЗ=1,2; ТЗМ=1,2
Индекс-дефлятор на этап выполнения работ ПЗ=1,0367 (ОЗП=1,0367; ЭМ=1,0367; МАТ=1,0367; ТЗ=1,0367)
| 1 | ОТ(ЗТ) |  |  |  | 4: чел.-ч; 7: 18.206; 12: 9480.96
| 1-100-31 | Средний разряд работы 3,1 |  |  |  | чел.-ч | 1.03 | 1.6069 | 18.206 |  |  | 520.76 |  | 9480.96
| 2 | ЭМ |  |  |  | 12: 96.04
|  | ОТм(ЗТм) |  |  |  | 4: чел.-ч; 7: 0.1705; 12: 102.36
| 91.14.02-001 | Автомобили бортовые, грузоподъемность до 5 т |  |  |  | маш.-ч | 0.01 | 1.55 | 0.1705 |  |  | 543.33 | 1.0367 | 96.04
| 4-100-040 | ОТм(Зтм) Средний разряд машинистов 4 |  |  |  | чел.-ч | 0.01 | 1.55 | 0.1705 |  |  | 579.11 | 1.0367 | 102.36
|  | Итого прямые затраты |  |  |  | 12: 9679.36
85.1 | 421/пр_2020_п.75_пп.а | Вспомогательные ненормируемые материальные ресурсы |  |  |  | 4: %; 5: 2; 7: 2; 11: 1.0367; 12: 122.34
|  | ФОТ |  |  |  | 12: 9583.32
| Пр/812-053.0-1 | НР Приборы, средства автоматизации и вычислительной техники |  |  |  | 4: %; 5: 90; 7: 90; 12: 8624.99
| Пр/774-053.0 | СП Приборы, средства автоматизации и вычислительной техники |  |  |  | 4: %; 5: 46; 7: 46; 12: 4408.33
|  | Всего по позиции |  |  |  | 10: 2075.91; 12: 22835.02
86 | Спецификация оборудования №1 п. 2.2.2 | Оптический приемопередатчик SFP, 1G, 20км, SM, DDM, 1310нм, LC, OMT-1G020 |  |  |  | 4: шт.; 5: 11; 6: 1; 7: 11; 11: 1.0367
Индекс-дефлятор на этап выполнения работ ПЗ=1,0367 (ОЗП=1,0367; ЭМ=1,0367; МАТ=1,0367; ТЗ=1,0367)
Всего по позиции
87 | ГЭСНм10-06-060-12 | Монтаж оптического кросса с учетом измерений на волоконно-оптическом кабеле с числом волокон: 8 |  |  |  | 4: шт; 5: 11; 6: 1; 7: 11
| 421/пр_2020_прил.10_т.3_п.1.2_гр.4 | Производство работ осуществляется в помещениях эксплуатируемого объекта капитального строительства, эксплуатация которого не прекращена, в том числе для объектов производственного и непроизводственного назначения без остановки рабочего процесса, при этом: в зоне производства работ имеется один из следующих факторов: - движение транспорта по внутрицеховым путям; - действующее технологическое или лабораторное оборудование; - мебель и иные загромождающие помещения предметы ОЗП=1,35; ЭМ=1,35 к расх.; ЗПМ=1,35; ТЗ=1,35; ТЗМ=1,35
| 421/пр_2020_прил.10_т.3_п.4_гр.4 | Производство работ осуществляется в охранной зоне действующей воздушной линии электропередачи, вблизи объектов, находящихся под напряжением, внутри объектов капитального строительства, внутренняя проводка в которых не обесточена, если это приведет к ограничению действий рабочих в соответствии с требованиями техники безопасности ОЗП=1,2; ЭМ=1,2 к расх.; ЗПМ=1,2; ТЗ=1,2; ТЗМ=1,2
Индекс-дефлятор на этап выполнения работ ПЗ=1,0367 (ОЗП=1,0367; ЭМ=1,0367; МАТ=1,0367; ТЗ=1,0367)
| 1 | ОТ(ЗТ) |  |  |  | 4: чел.-ч; 7: 42.245; 12: 36240.3
| 1-100-75 | Средний разряд работы 7,5 |  |  |  | чел.-ч | 2.39 | 1.6069 | 42.245 |  |  | 857.86 |  | 36240.3
| 2 | ЭМ |  |  |  | 12: 624.43
| 91.17.04-194 | Аппараты сварочные для сварки оптических кабелей со скалывателем |  |  |  | маш.-ч | 0.24 | 1.55 | 4.092 | 32.6 | 1.41 | 45.97 | 1.0367 | 195.01
| 91.21.22-341 | Рефлектометры оптические, рабочая длина волны 1310/1550/1625 нм |  |  |  | маш.-ч | 0.26 | 1.55 | 4.433 | 75.97 | 1.23 | 93.44 | 1.0367 | 429.42
| 4 | М |  |  |  | 12: 381.23
| 01.3.01.07-0009 | Спирт этиловый ректификованный технический, сорт I |  |  |  | кг | 0.032 |  | 0.352 | 596.81 | 1.43 | 853.44 | 1.0367 | 311.44
| 01.7.20.08-0123 | Салфетка безворсовая сухая, размер 110х210 мм |  |  |  | шт | 6 |  | 66 | 0.64 | 1.6 | 1.02 | 1.0367 | 69.79
|  | Итого прямые затраты |  |  |  | 12: 37245.96
87.1 | 421/пр_2020_п.75_пп.а | Вспомогательные ненормируемые материальные ресурсы |  |  |  | 4: %; 5: 2; 7: 2; 11: 1.0367; 12: 467.62
|  | ФОТ |  |  |  | 12: 36240.3
| Пр/812-051.1-1 | НР Прокладка и монтаж сетей связи |  |  |  | 4: %; 5: 90; 7: 90; 12: 32616.27
| Пр/774-051.1 | СП Прокладка и монтаж сетей связи |  |  |  | 4: %; 5: 46; 7: 46; 12: 16670.54
|  | Всего по позиции |  |  |  | 10: 7909.13; 12: 87000.39
88 | Спецификация оборудования №1 п. 2.2.2 | Кросс навесной в сборе на 8 портов с пигтейлами и адаптерами LC SM, ШКОН -Р/1 -8 -LC ~8 -LC/SM ~8 -LC/UPC, 130401-00049 |  |  |  | 4: шт.; 5: 11; 6: 1; 7: 11; 11: 1.0367
Индекс-дефлятор на этап выполнения работ ПЗ=1,0367 (ОЗП=1,0367; ЭМ=1,0367; МАТ=1,0367; ТЗ=1,0367)
Всего по позиции
89 | ГЭСНм08-01-082-01 | Зажим наборный без кожуха (клемма пружинная для установки предохраниетеля) |  |  |  | 4: 100 шт; 5: 0.44; 6: 1; 7: 0.44
| 421/пр_2020_прил.10_т.3_п.1.2_гр.4 | Производство работ осуществляется в помещениях эксплуатируемого объекта капитального строительства, эксплуатация которого не прекращена, в том числе для объектов производственного и непроизводственного назначения без остановки рабочего процесса, при этом: в зоне производства работ имеется один из следующих факторов: - движение транспорта по внутрицеховым путям; - действующее технологическое или лабораторное оборудование; - мебель и иные загромождающие помещения предметы ОЗП=1,35; ЭМ=1,35 к расх.; ЗПМ=1,35; ТЗ=1,35; ТЗМ=1,35
| 421/пр_2020_прил.10_т.3_п.4_гр.4 | Производство работ осуществляется в охранной зоне действующей воздушной линии электропередачи, вблизи объектов, находящихся под напряжением, внутри объектов капитального строительства, внутренняя проводка в которых не обесточена, если это приведет к ограничению действий рабочих в соответствии с требованиями техники безопасности ОЗП=1,2; ЭМ=1,2 к расх.; ЗПМ=1,2; ТЗ=1,2; ТЗМ=1,2
Индекс-дефлятор на этап выполнения работ ПЗ=1,0367 (ОЗП=1,0367; ЭМ=1,0367; МАТ=1,0367; ТЗ=1,0367)
| 1 | ОТ(ЗТ) |  |  |  | 4: чел.-ч; 7: 29.1296; 12: 16869.25
| 1-100-40 | Средний разряд работы 4,0 |  |  |  | чел.-ч | 41.2 | 1.6069 | 29.1296 |  |  | 579.11 |  | 16869.25
| 2 | ЭМ |  |  |  | 12: 154.2
|  | ОТм(ЗТм) |  |  |  | 4: чел.-ч; 7: 0.1364; 12: 95.94
| 91.05.05-015 | Краны на автомобильном ходу, грузоподъемность 16 т |  |  |  | маш.-ч | 0.1 | 1.55 | 0.0682 |  |  | 1582.31 | 1.0367 | 111.87
| 4-100-060 | ОТм(Зтм) Средний разряд машинистов 6 |  |  |  | чел.-ч | 0.1 | 1.55 | 0.0682 |  |  | 777.91 | 1.0367 | 55
| 91.14.02-001 | Автомобили бортовые, грузоподъемность до 5 т |  |  |  | маш.-ч | 0.1 | 1.55 | 0.0682 |  |  | 543.33 | 1.0367 | 38.42
| 4-100-040 | ОТм(Зтм) Средний разряд машинистов 4 |  |  |  | чел.-ч | 0.1 | 1.55 | 0.0682 |  |  | 579.11 | 1.0367 | 40.94
| 91.17.04-233 | Аппараты сварочные для ручной дуговой сварки, сварочный ток до 350 А |  |  |  | маш.-ч | 0.16 | 1.55 | 0.10912 |  |  | 34.6 | 1.0367 | 3.91
| 4 | М |  |  |  | 12: 590.07
| 08.3.07.01-0052 | Прокат стальной горячекатаный полосовой, марки стали Ст3сп, Ст3пс, размеры 50х5 мм |  |  |  | т | 0.003 |  | 0.00132 |  |  | 44320.18 | 1.0367 | 60.65
| 14.4.02.04-0142 | Краска масляная МА-0115, мумия, сурик железный |  |  |  | кг | 0.8 |  | 0.352 | 79.88 | 1.42 | 113.43 | 1.0367 | 41.39
| 20.5.04.03-0002 | Зажимы наборные проходные ЗН24-4П25 |  |  |  | 100 шт | 1.02 |  | 0.4488 | 896.51 | 1.17 | 1048.92 | 1.0367 | 488.03
|  | Итого прямые затраты |  |  |  | 12: 17709.46
89.1 | 421/пр_2020_п.75_пп.а | Вспомогательные ненормируемые материальные ресурсы |  |  |  | 4: %; 5: 2; 7: 2; 11: 1.0367; 12: 217.67
|  | ФОТ |  |  |  | 12: 16965.19
| Пр/812-049.3-1 | НР Электротехнические установки на других объектах |  |  |  | 4: %; 5: 97; 7: 97; 12: 16456.23
| Пр/774-049.3 | СП Электротехнические установки на других объектах |  |  |  | 4: %; 5: 51; 7: 51; 12: 8652.25
|  | Всего по позиции |  |  |  | 10: 97808.2; 12: 43035.61
90 | ФСБЦ-20.5.04.03-0002 | Зажимы наборные проходные ЗН24-4П25 |  |  |  | 100 шт | -0.4488 | 1 | -0.4488 | 896.51 | 1.17 | 1048.92 | 1.0367 | -488.03
Индекс-дефлятор на этап выполнения работ ПЗ=1,0367 (ОЗП=1,0367; ЭМ=1,0367; МАТ=1,0367; ТЗ=1,0367)
|  | Всего по позиции |  |  |  | 12: -488.03
91 | ТЦ_25.1.03.01_77_7729376075_29.01.2026_02_5.1 | Клемма пружинная для установки предохранителя 5x20мм 4мм2, черная DS4-HE-01P-13-00Z(H), ширина 6.2 мм |  |  |  | шт | 44 | 1 | 44 |  |  | 192.61 | 1.0367 | 8785.87
Индекс-дефлятор на этап выполнения работ ПЗ=1,0367 (ОЗП=1,0367; ЭМ=1,0367; МАТ=1,0367; ТЗ=1,0367)
|  | Всего по позиции |  |  |  | 12: 8785.87
92 | ГЭСНм10-06-037-13 | Крышка декоративная и другие мелкие изделия (без присоединения проводов) (предохранитель 0,5А) |  |  |  | 4: 100 шт; 5: 0.44; 6: 1; 7: 0.44
| 421/пр_2020_прил.10_т.3_п.1.2_гр.4 | Производство работ осуществляется в помещениях эксплуатируемого объекта капитального строительства, эксплуатация которого не прекращена, в том числе для объектов производственного и непроизводственного назначения без остановки рабочего процесса, при этом: в зоне производства работ имеется один из следующих факторов: - движение транспорта по внутрицеховым путям; - действующее технологическое или лабораторное оборудование; - мебель и иные загромождающие помещения предметы ОЗП=1,35; ЭМ=1,35 к расх.; ЗПМ=1,35; ТЗ=1,35; ТЗМ=1,35
| 421/пр_2020_прил.10_т.3_п.4_гр.4 | Производство работ осуществляется в охранной зоне действующей воздушной линии электропередачи, вблизи объектов, находящихся под напряжением, внутри объектов капитального строительства, внутренняя проводка в которых не обесточена, если это приведет к ограничению действий рабочих в соответствии с требованиями техники безопасности ОЗП=1,2; ЭМ=1,2 к расх.; ЗПМ=1,2; ТЗ=1,2; ТЗМ=1,2
Индекс-дефлятор на этап выполнения работ ПЗ=1,0367 (ОЗП=1,0367; ЭМ=1,0367; МАТ=1,0367; ТЗ=1,0367)
| 1 | ОТ(ЗТ) |  |  |  | 4: чел.-ч; 7: 4.2422; 12: 2319.2
| 1-100-35 | Средний разряд работы 3,5 |  |  |  | чел.-ч | 6 | 1.6069 | 4.2422 |  |  | 546.7 |  | 2319.2
| 4 | М |  |  |  | 12: 15.11
| 01.7.15.04-0011 | Винты стальные с полукруглой головкой, длина 50 мм |  |  |  | т | 0.0002 |  | 8.8e-05 | 127406 | 1.3 | 165627.8 | 1.0367 | 15.11
Н | 999-0005 | Масса |  |  |  | 4: т; 5: 0.01; 7: 0.0044
|  | Итого прямые затраты |  |  |  | 12: 2334.31
92.1 | 421/пр_2020_п.75_пп.а | Вспомогательные ненормируемые материальные ресурсы |  |  |  | 4: %; 5: 2; 7: 2; 11: 1.0367; 12: 29.93
|  | ФОТ |  |  |  | 12: 2319.2
| Пр/812-051.1-1 | НР Прокладка и монтаж сетей связи |  |  |  | 4: %; 5: 90; 7: 90; 12: 2087.28
| Пр/774-051.1 | СП Прокладка и монтаж сетей связи |  |  |  | 4: %; 5: 46; 7: 46; 12: 1066.83
|  | Всего по позиции |  |  |  | 10: 12541.7; 12: 5518.35
93 | ТЦ_20.4.02.00_77_7729376075_29.01.2026_02_6.1 | Предохранитель 0.5А |  |  |  | шт | 44 | 1 | 44 |  |  | 9.33 | 1.0367 | 425.59
Индекс-дефлятор на этап выполнения работ ПЗ=1,0367 (ОЗП=1,0367; ЭМ=1,0367; МАТ=1,0367; ТЗ=1,0367)
|  | Всего по позиции |  |  |  | 12: 425.59
94 | ГЭСНм11-06-002-01 | Электрические проводки в щитах и пультах: шкафных и панельных (Патч-корд , 3 м, серый) |  |  |  | 4: 100 м; 5: 0.66; 6: 1; 7: 0.66
| 421/пр_2020_прил.10_т.3_п.1.2_гр.4 | Производство работ осуществляется в помещениях эксплуатируемого объекта капитального строительства, эксплуатация которого не прекращена, в том числе для объектов производственного и непроизводственного назначения без остановки рабочего процесса, при этом: в зоне производства работ имеется один из следующих факторов: - движение транспорта по внутрицеховым путям; - действующее технологическое или лабораторное оборудование; - мебель и иные загромождающие помещения предметы ОЗП=1,35; ЭМ=1,35 к расх.; ЗПМ=1,35; ТЗ=1,35; ТЗМ=1,35
| 421/пр_2020_прил.10_т.3_п.4_гр.4 | Производство работ осуществляется в охранной зоне действующей воздушной линии электропередачи, вблизи объектов, находящихся под напряжением, внутри объектов капитального строительства, внутренняя проводка в которых не обесточена, если это приведет к ограничению действий рабочих в соответствии с требованиями техники безопасности ОЗП=1,2; ЭМ=1,2 к расх.; ЗПМ=1,2; ТЗ=1,2; ТЗМ=1,2
Индекс-дефлятор на этап выполнения работ ПЗ=1,0367 (ОЗП=1,0367; ЭМ=1,0367; МАТ=1,0367; ТЗ=1,0367)
| 1 | ОТ(ЗТ) |  |  |  | 4: чел.-ч; 7: 9.8312; 12: 6543.09
| 1-100-50 | Средний разряд работы 5,0 |  |  |  | чел.-ч | 9.27 | 1.6069 | 9.8312 |  |  | 665.54 |  | 6543.09
| 4 | М |  |  |  | 12: 68.42
| 01.7.19.04-0031 | Прокладки резиновые (пластина техническая прессованная) |  |  |  | кг | 0.2 |  | 0.132 | 138.5 | 1.44 | 199.44 | 1.0367 | 27.29
| 25.2.01.01-0014 | Бирки кабельные маркировочные пластмассовые У136 |  |  |  | 100 шт | 0.25 |  | 0.165 | 235.73 | 1.02 | 240.44 | 1.0367 | 41.13
|  | Итого прямые затраты |  |  |  | 12: 6611.51
94.1 | 421/пр_2020_п.75_пп.а | Вспомогательные ненормируемые материальные ресурсы |  |  |  | 4: %; 5: 2; 7: 2; 11: 1.0367; 12: 84.43
|  | ФОТ |  |  |  | 12: 6543.09
| Пр/812-053.0-1 | НР Приборы, средства автоматизации и вычислительной техники |  |  |  | 4: %; 5: 90; 7: 90; 12: 5888.78
| Пр/774-053.0 | СП Приборы, средства автоматизации и вычислительной техники |  |  |  | 4: %; 5: 46; 7: 46; 12: 3009.82
|  | Всего по позиции |  |  |  | 10: 23628.09; 12: 15594.54
95 | ТЦ_21.1.04.00_77_7729376075_29.01.2026_02_2.1 | Патч-корд NTSS PREMIUM 2xRJ45/8P8C, T568B UTP CAT5e LSZH 3 метра, серый |  |  |  | шт | 11 | 1 | 11 |  |  | 312.03 | 1.0367 | 3558.3
Индекс-дефлятор на этап выполнения работ ПЗ=1,0367 (ОЗП=1,0367; ЭМ=1,0367; МАТ=1,0367; ТЗ=1,0367)
|  | Всего по позиции |  |  |  | 12: 3558.3
96 | ТЦ_21.1.01.01_77_7729376075_29.01.2026_02_3.1 | Патч-корд оптический LC-LC/UPC SM, duplex (3.0мм) 3м |  |  |  | шт | 11 | 1 | 11 |  |  | 552.98 | 1.0367 | 6306.02
Индекс-дефлятор на этап выполнения работ ПЗ=1,0367 (ОЗП=1,0367; ЭМ=1,0367; МАТ=1,0367; ТЗ=1,0367)
|  | Всего по позиции |  |  |  | 12: 6306.02
97 | ГЭСНм11-06-002-01 | Электрические проводки в щитах и пультах: шкафных и панельных (Провод ПуВ) |  |  |  | 4: 100 м; 5: 0.88; 6: 1; 7: 0.88
| 421/пр_2020_прил.10_т.3_п.1.2_гр.4 | Производство работ осуществляется в помещениях эксплуатируемого объекта капитального строительства, эксплуатация которого не прекращена, в том числе для объектов производственного и непроизводственного назначения без остановки рабочего процесса, при этом: в зоне производства работ имеется один из следующих факторов: - движение транспорта по внутрицеховым путям; - действующее технологическое или лабораторное оборудование; - мебель и иные загромождающие помещения предметы ОЗП=1,35; ЭМ=1,35 к расх.; ЗПМ=1,35; ТЗ=1,35; ТЗМ=1,35
| 421/пр_2020_прил.10_т.3_п.4_гр.4 | Производство работ осуществляется в охранной зоне действующей воздушной линии электропередачи, вблизи объектов, находящихся под напряжением, внутри объектов капитального строительства, внутренняя проводка в которых не обесточена, если это приведет к ограничению действий рабочих в соответствии с требованиями техники безопасности ОЗП=1,2; ЭМ=1,2 к расх.; ЗПМ=1,2; ТЗ=1,2; ТЗМ=1,2
Индекс-дефлятор на этап выполнения работ ПЗ=1,0367 (ОЗП=1,0367; ЭМ=1,0367; МАТ=1,0367; ТЗ=1,0367)
| 1 | ОТ(ЗТ) |  |  |  | 4: чел.-ч; 7: 13.1083; 12: 8724.11
| 1-100-50 | Средний разряд работы 5,0 |  |  |  | чел.-ч | 9.27 | 1.6069 | 13.1083 |  |  | 665.54 |  | 8724.11
| 4 | М |  |  |  | 12: 91.23
| 01.7.19.04-0031 | Прокладки резиновые (пластина техническая прессованная) |  |  |  | кг | 0.2 |  | 0.176 | 138.5 | 1.44 | 199.44 | 1.0367 | 36.39
| 25.2.01.01-0014 | Бирки кабельные маркировочные пластмассовые У136 |  |  |  | 100 шт | 0.25 |  | 0.22 | 235.73 | 1.02 | 240.44 | 1.0367 | 54.84
|  | Итого прямые затраты |  |  |  | 12: 8815.34
97.1 | 421/пр_2020_п.75_пп.а | Вспомогательные ненормируемые материальные ресурсы |  |  |  | 4: %; 5: 2; 7: 2; 11: 1.0367; 12: 112.57
|  | ФОТ |  |  |  | 12: 8724.11
| Пр/812-053.0-1 | НР Приборы, средства автоматизации и вычислительной техники |  |  |  | 4: %; 5: 90; 7: 90; 12: 7851.7
| Пр/774-053.0 | СП Приборы, средства автоматизации и вычислительной техники |  |  |  | 4: %; 5: 46; 7: 46; 12: 4013.09
|  | Всего по позиции |  |  |  | 10: 23628.07; 12: 20792.7
98 | ГЭСНм08-02-472-10 | Проводник заземляющий из медного изолированного провода сечением 25 мм2 открыто по строительным основаниям |  |  |  | 4: 100 м; 5: 0.22; 6: 1; 7: 0.22
| 421/пр_2020_прил.10_т.3_п.1.2_гр.4 | Производство работ осуществляется в помещениях эксплуатируемого объекта капитального строительства, эксплуатация которого не прекращена, в том числе для объектов производственного и непроизводственного назначения без остановки рабочего процесса, при этом: в зоне производства работ имеется один из следующих факторов: - движение транспорта по внутрицеховым путям; - действующее технологическое или лабораторное оборудование; - мебель и иные загромождающие помещения предметы ОЗП=1,35; ЭМ=1,35 к расх.; ЗПМ=1,35; ТЗ=1,35; ТЗМ=1,35
| 421/пр_2020_прил.10_т.3_п.4_гр.4 | Производство работ осуществляется в охранной зоне действующей воздушной линии электропередачи, вблизи объектов, находящихся под напряжением, внутри объектов капитального строительства, внутренняя проводка в которых не обесточена, если это приведет к ограничению действий рабочих в соответствии с требованиями техники безопасности ОЗП=1,2; ЭМ=1,2 к расх.; ЗПМ=1,2; ТЗ=1,2; ТЗМ=1,2
Индекс-дефлятор на этап выполнения работ ПЗ=1,0367 (ОЗП=1,0367; ЭМ=1,0367; МАТ=1,0367; ТЗ=1,0367)
| 1 | ОТ(ЗТ) |  |  |  | 4: чел.-ч; 7: 11.369; 12: 6436.46
| 1-100-38 | Средний разряд работы 3,8 |  |  |  | чел.-ч | 32.16 | 1.6069 | 11.369 |  |  | 566.14 |  | 6436.46
| 2 | ЭМ |  |  |  | 12: 22.54
|  | ОТм(ЗТм) |  |  |  | 4: чел.-ч; 7: 0.02046; 12: 14.39
| 91.05.05-015 | Краны на автомобильном ходу, грузоподъемность 16 т |  |  |  | маш.-ч | 0.03 | 1.55 | 0.01023 |  |  | 1582.31 | 1.0367 | 16.78
| 4-100-060 | ОТм(Зтм) Средний разряд машинистов 6 |  |  |  | чел.-ч | 0.03 | 1.55 | 0.01023 |  |  | 777.91 | 1.0367 | 8.25
| 91.14.02-001 | Автомобили бортовые, грузоподъемность до 5 т |  |  |  | маш.-ч | 0.03 | 1.55 | 0.01023 |  |  | 543.33 | 1.0367 | 5.76
| 4-100-040 | ОТм(Зтм) Средний разряд машинистов 4 |  |  |  | чел.-ч | 0.03 | 1.55 | 0.01023 |  |  | 579.11 | 1.0367 | 6.14
| 4 | М |  |  |  | 12: 47.76
| 01.7.03.04-0001 | Электроэнергия |  |  |  | кВт-ч | 6.656 |  | 1.4643 |  |  | 7.46 | 1.0367 | 11.32
| 01.7.15.07-0014 | Дюбели распорные полипропиленовые |  |  |  | 100 шт | 2.04 |  | 0.4488 | 41.71 | 1.3 | 54.22 | 1.0367 | 25.23
| 01.7.15.14-0043 | Шурупы самонарезающие стальные оксидированные с полукруглой головкой и крестообразным шлицем, остроконечные, диаметр 3,5 мм, длина 11 мм |  |  |  | 100 шт | 2.04 |  | 0.4488 | 18.54 | 1.3 | 24.1 | 1.0367 | 11.21
|  | Итого прямые затраты |  |  |  | 12: 6521.15
98.1 | 421/пр_2020_п.75_пп.а | Вспомогательные ненормируемые материальные ресурсы |  |  |  | 4: %; 5: 2; 7: 2; 11: 1.0367; 12: 83.05
|  | ФОТ |  |  |  | 12: 6450.85
| Пр/812-049.3-1 | НР Электротехнические установки на других объектах |  |  |  | 4: %; 5: 97; 7: 97; 12: 6257.32
| Пр/774-049.3 | СП Электротехнические установки на других объектах |  |  |  | 4: %; 5: 51; 7: 51; 12: 3289.93
|  | Всего по позиции |  |  |  | 10: 73415.68; 12: 16151.45
99 | ФСБЦ-21.2.03.05-0045 | Провод силовой установочный с медными жилами ПуВ 1х1,5-450 |  |  |  | 1000 м | 0.11 | 1 | 0.11 | 12621.8 | 1.1 | 13883.98 | 1.0367 | 1583.29
Индекс-дефлятор на этап выполнения работ ПЗ=1,0367 (ОЗП=1,0367; ЭМ=1,0367; МАТ=1,0367; ТЗ=1,0367)
|  | Всего по позиции |  |  |  | 12: 1583.29
Доукомплектация шкафа преобразователей КРУ-3,4
100 | ГЭСНм11-04-008-01 | Съемные и выдвижные блоки (модули, ячейки, ТЭЗ), масса: до 5 кг (Промышленный коммутатор L2 YN-SI2500AE (4 × 1000BASE-X SFP, 8 × 1000BASE-T RJ-45), аппаратный PTP (IEEE 1588v2 E2E TC), программный PTP (IEEE 1588v2 E2E/P2P TC/BC), питание 100 – 240В AC, -40…+85°C) |  |  |  | 4: шт; 5: 2; 6: 1; 7: 2
| 421/пр_2020_прил.10_т.3_п.1.2_гр.4 | Производство работ осуществляется в помещениях эксплуатируемого объекта капитального строительства, эксплуатация которого не прекращена, в том числе для объектов производственного и непроизводственного назначения без остановки рабочего процесса, при этом: в зоне производства работ имеется один из следующих факторов: - движение транспорта по внутрицеховым путям; - действующее технологическое или лабораторное оборудование; - мебель и иные загромождающие помещения предметы ОЗП=1,35; ЭМ=1,35 к расх.; ЗПМ=1,35; ТЗ=1,35; ТЗМ=1,35
| 421/пр_2020_прил.10_т.3_п.4_гр.4 | Производство работ осуществляется в охранной зоне действующей воздушной линии электропередачи, вблизи объектов, находящихся под напряжением, внутри объектов капитального строительства, внутренняя проводка в которых не обесточена, если это приведет к ограничению действий рабочих в соответствии с требованиями техники безопасности ОЗП=1,2; ЭМ=1,2 к расх.; ЗПМ=1,2; ТЗ=1,2; ТЗМ=1,2
Индекс-дефлятор на этап выполнения работ ПЗ=1,0367 (ОЗП=1,0367; ЭМ=1,0367; МАТ=1,0367; ТЗ=1,0367)
| 1 | ОТ(ЗТ) |  |  |  | 4: чел.-ч; 7: 3.3102; 12: 1723.81
| 1-100-31 | Средний разряд работы 3,1 |  |  |  | чел.-ч | 1.03 | 1.6069 | 3.3102 |  |  | 520.76 |  | 1723.81
| 2 | ЭМ |  |  |  | 12: 17.46
|  | ОТм(ЗТм) |  |  |  | 4: чел.-ч; 7: 0.031; 12: 18.61
| 91.14.02-001 | Автомобили бортовые, грузоподъемность до 5 т |  |  |  | маш.-ч | 0.01 | 1.55 | 0.031 |  |  | 543.33 | 1.0367 | 17.46
| 4-100-040 | ОТм(Зтм) Средний разряд машинистов 4 |  |  |  | чел.-ч | 0.01 | 1.55 | 0.031 |  |  | 579.11 | 1.0367 | 18.61
|  | Итого прямые затраты |  |  |  | 12: 1759.88
100.1 | 421/пр_2020_п.75_пп.а | Вспомогательные ненормируемые материальные ресурсы |  |  |  | 4: %; 5: 2; 7: 2; 11: 1.0367; 12: 22.24
|  | ФОТ |  |  |  | 12: 1742.42
| Пр/812-053.0-1 | НР Приборы, средства автоматизации и вычислительной техники |  |  |  | 4: %; 5: 90; 7: 90; 12: 1568.18
| Пр/774-053.0 | СП Приборы, средства автоматизации и вычислительной техники |  |  |  | 4: %; 5: 46; 7: 46; 12: 801.51
|  | Всего по позиции |  |  |  | 10: 2075.91; 12: 4151.81
101 | ГЭСНм11-04-028-01 | Включение в аппаратуру разъемов штепсельных, количество контактов в разъеме: до 14 шт. (РД 58252232.425200.0005.401.С4.11_Сущ_шкафы л.3) |  |  |  | 4: шт; 5: 12; 6: 1; 7: 12
| 421/пр_2020_прил.10_т.3_п.1.2_гр.4 | Производство работ осуществляется в помещениях эксплуатируемого объекта капитального строительства, эксплуатация которого не прекращена, в том числе для объектов производственного и непроизводственного назначения без остановки рабочего процесса, при этом: в зоне производства работ имеется один из следующих факторов: - движение транспорта по внутрицеховым путям; - действующее технологическое или лабораторное оборудование; - мебель и иные загромождающие помещения предметы ОЗП=1,35; ЭМ=1,35 к расх.; ЗПМ=1,35; ТЗ=1,35; ТЗМ=1,35
| 421/пр_2020_прил.10_т.3_п.4_гр.4 | Производство работ осуществляется в охранной зоне действующей воздушной линии электропередачи, вблизи объектов, находящихся под напряжением, внутри объектов капитального строительства, внутренняя проводка в которых не обесточена, если это приведет к ограничению действий рабочих в соответствии с требованиями техники безопасности ОЗП=1,2; ЭМ=1,2 к расх.; ЗПМ=1,2; ТЗ=1,2; ТЗМ=1,2
Индекс-дефлятор на этап выполнения работ ПЗ=1,0367 (ОЗП=1,0367; ЭМ=1,0367; МАТ=1,0367; ТЗ=1,0367)
| 1 | ОТ(ЗТ) |  |  |  | 4: чел.-ч; 7: 4.2422; 12: 2401.67
| 1-100-38 | Средний разряд работы 3,8 |  |  |  | чел.-ч | 0.22 | 1.6069 | 4.2422 |  |  | 566.14 |  | 2401.67
|  | Итого прямые затраты |  |  |  | 12: 2401.67
101.1 | 421/пр_2020_п.75_пп.а | Вспомогательные ненормируемые материальные ресурсы |  |  |  | 4: %; 5: 2; 7: 2; 11: 1.0367; 12: 30.99
|  | ФОТ |  |  |  | 12: 2401.67
| Пр/812-053.0-1 | НР Приборы, средства автоматизации и вычислительной техники |  |  |  | 4: %; 5: 90; 7: 90; 12: 2161.5
| Пр/774-053.0 | СП Приборы, средства автоматизации и вычислительной техники |  |  |  | 4: %; 5: 46; 7: 46; 12: 1104.77
|  | Всего по позиции |  |  |  | 10: 474.91; 12: 5698.93
102 | Спецификация оборудования №1 п. 2.3.1 | Промышленный коммутатор L2 YN-SI2500AE (4 × 1000BASE-X SFP, 8 × 1000BASE-T RJ-45), аппаратный PTP (IEEE 1588v2 E2E TC), программный PTP (IEEE 1588v2 E2E/P2P TC/BC), питание 100 – 240В AC, -40…+85°C, YN-SI2500AE-4GS-8GE-AC |  |  |  | 4: шт.; 5: 2; 6: 1; 7: 2; 11: 1.0367
Индекс-дефлятор на этап выполнения работ ПЗ=1,0367 (ОЗП=1,0367; ЭМ=1,0367; МАТ=1,0367; ТЗ=1,0367)
Всего по позиции
103 | ГЭСНм11-04-008-01 | Съемные и выдвижные блоки (модули, ячейки, ТЭЗ), масса: до 5 кг (Оптический приемопередатчик SFP, 1G, 20км, SM, DDM, 1310нм, LC) |  |  |  | 4: шт; 5: 2; 6: 1; 7: 2
| 421/пр_2020_прил.10_т.3_п.1.2_гр.4 | Производство работ осуществляется в помещениях эксплуатируемого объекта капитального строительства, эксплуатация которого не прекращена, в том числе для объектов производственного и непроизводственного назначения без остановки рабочего процесса, при этом: в зоне производства работ имеется один из следующих факторов: - движение транспорта по внутрицеховым путям; - действующее технологическое или лабораторное оборудование; - мебель и иные загромождающие помещения предметы ОЗП=1,35; ЭМ=1,35 к расх.; ЗПМ=1,35; ТЗ=1,35; ТЗМ=1,35
| 421/пр_2020_прил.10_т.3_п.4_гр.4 | Производство работ осуществляется в охранной зоне действующей воздушной линии электропередачи, вблизи объектов, находящихся под напряжением, внутри объектов капитального строительства, внутренняя проводка в которых не обесточена, если это приведет к ограничению действий рабочих в соответствии с требованиями техники безопасности ОЗП=1,2; ЭМ=1,2 к расх.; ЗПМ=1,2; ТЗ=1,2; ТЗМ=1,2
Индекс-дефлятор на этап выполнения работ ПЗ=1,0367 (ОЗП=1,0367; ЭМ=1,0367; МАТ=1,0367; ТЗ=1,0367)
| 1 | ОТ(ЗТ) |  |  |  | 4: чел.-ч; 7: 3.3102; 12: 1723.81
| 1-100-31 | Средний разряд работы 3,1 |  |  |  | чел.-ч | 1.03 | 1.6069 | 3.3102 |  |  | 520.76 |  | 1723.81
| 2 | ЭМ |  |  |  | 12: 17.46
|  | ОТм(ЗТм) |  |  |  | 4: чел.-ч; 7: 0.031; 12: 18.61
| 91.14.02-001 | Автомобили бортовые, грузоподъемность до 5 т |  |  |  | маш.-ч | 0.01 | 1.55 | 0.031 |  |  | 543.33 | 1.0367 | 17.46
| 4-100-040 | ОТм(Зтм) Средний разряд машинистов 4 |  |  |  | чел.-ч | 0.01 | 1.55 | 0.031 |  |  | 579.11 | 1.0367 | 18.61
|  | Итого прямые затраты |  |  |  | 12: 1759.88
103.1 | 421/пр_2020_п.75_пп.а | Вспомогательные ненормируемые материальные ресурсы |  |  |  | 4: %; 5: 2; 7: 2; 11: 1.0367; 12: 22.24
|  | ФОТ |  |  |  | 12: 1742.42
| Пр/812-053.0-1 | НР Приборы, средства автоматизации и вычислительной техники |  |  |  | 4: %; 5: 90; 7: 90; 12: 1568.18
| Пр/774-053.0 | СП Приборы, средства автоматизации и вычислительной техники |  |  |  | 4: %; 5: 46; 7: 46; 12: 801.51
|  | Всего по позиции |  |  |  | 10: 2075.91; 12: 4151.81
104 | ТЦ_89.1.61.01_77_7729376075_29.01.2026_02_8.1 | Оптический приемопередатчик SFP, 1G, 20км, SM, DDM, 1310нм, LC (OMT-1G020) |  |  |  | шт | 2 | 1 | 2 |  |  | 4358.87 | 1.0367 | 9037.68
Индекс-дефлятор на этап выполнения работ ПЗ=1,0367 (ОЗП=1,0367; ЭМ=1,0367; МАТ=1,0367; ТЗ=1,0367)
|  | Всего по позиции |  |  |  | 12: 9037.68
105 | ГЭСНм11-04-008-01 | Съемные и выдвижные блоки (модули, ячейки, ТЭЗ), масса: до 5 кг (КАН-Д75Ц24Н) |  |  |  | 4: шт; 5: 2; 6: 1; 7: 2
| 421/пр_2020_прил.10_т.3_п.1.2_гр.4 | Производство работ осуществляется в помещениях эксплуатируемого объекта капитального строительства, эксплуатация которого не прекращена, в том числе для объектов производственного и непроизводственного назначения без остановки рабочего процесса, при этом: в зоне производства работ имеется один из следующих факторов: - движение транспорта по внутрицеховым путям; - действующее технологическое или лабораторное оборудование; - мебель и иные загромождающие помещения предметы ОЗП=1,35; ЭМ=1,35 к расх.; ЗПМ=1,35; ТЗ=1,35; ТЗМ=1,35
| 421/пр_2020_прил.10_т.3_п.4_гр.4 | Производство работ осуществляется в охранной зоне действующей воздушной линии электропередачи, вблизи объектов, находящихся под напряжением, внутри объектов капитального строительства, внутренняя проводка в которых не обесточена, если это приведет к ограничению действий рабочих в соответствии с требованиями техники безопасности ОЗП=1,2; ЭМ=1,2 к расх.; ЗПМ=1,2; ТЗ=1,2; ТЗМ=1,2
Индекс-дефлятор на этап выполнения работ ПЗ=1,0367 (ОЗП=1,0367; ЭМ=1,0367; МАТ=1,0367; ТЗ=1,0367)
| 1 | ОТ(ЗТ) |  |  |  | 4: чел.-ч; 7: 3.3102; 12: 1723.81
| 1-100-31 | Средний разряд работы 3,1 |  |  |  | чел.-ч | 1.03 | 1.6069 | 3.3102 |  |  | 520.76 |  | 1723.81
| 2 | ЭМ |  |  |  | 12: 17.46
|  | ОТм(ЗТм) |  |  |  | 4: чел.-ч; 7: 0.031; 12: 18.61
| 91.14.02-001 | Автомобили бортовые, грузоподъемность до 5 т |  |  |  | маш.-ч | 0.01 | 1.55 | 0.031 |  |  | 543.33 | 1.0367 | 17.46
| 4-100-040 | ОТм(Зтм) Средний разряд машинистов 4 |  |  |  | чел.-ч | 0.01 | 1.55 | 0.031 |  |  | 579.11 | 1.0367 | 18.61
|  | Итого прямые затраты |  |  |  | 12: 1759.88
105.1 | 421/пр_2020_п.75_пп.а | Вспомогательные ненормируемые материальные ресурсы |  |  |  | 4: %; 5: 2; 7: 2; 11: 1.0367; 12: 22.24
|  | ФОТ |  |  |  | 12: 1742.42
| Пр/812-053.0-1 | НР Приборы, средства автоматизации и вычислительной техники |  |  |  | 4: %; 5: 90; 7: 90; 12: 1568.18
| Пр/774-053.0 | СП Приборы, средства автоматизации и вычислительной техники |  |  |  | 4: %; 5: 46; 7: 46; 12: 801.51
|  | Всего по позиции |  |  |  | 10: 2075.91; 12: 4151.81
106 | Спецификация оборудования №1 п. 2.3.2 | Блок питания для оборудования панели мониторинга (24В, 75Вт, встроенный диод для объединения питания) |  |  |  | 4: шт.; 5: 2; 6: 1; 7: 2; 11: 1.0367
Индекс-дефлятор на этап выполнения работ ПЗ=1,0367 (ОЗП=1,0367; ЭМ=1,0367; МАТ=1,0367; ТЗ=1,0367)
Всего по позиции
107 | ГЭСНм10-06-060-12 | Монтаж оптического кросса с учетом измерений на волоконно-оптическом кабеле с числом волокон: 8 |  |  |  | 4: шт; 5: 2; 6: 1; 7: 2
| 421/пр_2020_прил.10_т.3_п.1.2_гр.4 | Производство работ осуществляется в помещениях эксплуатируемого объекта капитального строительства, эксплуатация которого не прекращена, в том числе для объектов производственного и непроизводственного назначения без остановки рабочего процесса, при этом: в зоне производства работ имеется один из следующих факторов: - движение транспорта по внутрицеховым путям; - действующее технологическое или лабораторное оборудование; - мебель и иные загромождающие помещения предметы ОЗП=1,35; ЭМ=1,35 к расх.; ЗПМ=1,35; ТЗ=1,35; ТЗМ=1,35
| 421/пр_2020_прил.10_т.3_п.4_гр.4 | Производство работ осуществляется в охранной зоне действующей воздушной линии электропередачи, вблизи объектов, находящихся под напряжением, внутри объектов капитального строительства, внутренняя проводка в которых не обесточена, если это приведет к ограничению действий рабочих в соответствии с требованиями техники безопасности ОЗП=1,2; ЭМ=1,2 к расх.; ЗПМ=1,2; ТЗ=1,2; ТЗМ=1,2
Индекс-дефлятор на этап выполнения работ ПЗ=1,0367 (ОЗП=1,0367; ЭМ=1,0367; МАТ=1,0367; ТЗ=1,0367)
| 1 | ОТ(ЗТ) |  |  |  | 4: чел.-ч; 7: 7.6809; 12: 6589.15
| 1-100-75 | Средний разряд работы 7,5 |  |  |  | чел.-ч | 2.39 | 1.6069 | 7.6809 |  |  | 857.86 |  | 6589.15
| 2 | ЭМ |  |  |  | 12: 113.54
| 91.17.04-194 | Аппараты сварочные для сварки оптических кабелей со скалывателем |  |  |  | маш.-ч | 0.24 | 1.55 | 0.744 | 32.6 | 1.41 | 45.97 | 1.0367 | 35.46
| 91.21.22-341 | Рефлектометры оптические, рабочая длина волны 1310/1550/1625 нм |  |  |  | маш.-ч | 0.26 | 1.55 | 0.806 | 75.97 | 1.23 | 93.44 | 1.0367 | 78.08
| 4 | М |  |  |  | 12: 69.31
| 01.3.01.07-0009 | Спирт этиловый ректификованный технический, сорт I |  |  |  | кг | 0.032 |  | 0.064 | 596.81 | 1.43 | 853.44 | 1.0367 | 56.62
| 01.7.20.08-0123 | Салфетка безворсовая сухая, размер 110х210 мм |  |  |  | шт | 6 |  | 12 | 0.64 | 1.6 | 1.02 | 1.0367 | 12.69
|  | Итого прямые затраты |  |  |  | 12: 6772
107.1 | 421/пр_2020_п.75_пп.а | Вспомогательные ненормируемые материальные ресурсы |  |  |  | 4: %; 5: 2; 7: 2; 11: 1.0367; 12: 85.02
|  | ФОТ |  |  |  | 12: 6589.15
| Пр/812-051.1-1 | НР Прокладка и монтаж сетей связи |  |  |  | 4: %; 5: 90; 7: 90; 12: 5930.24
| Пр/774-051.1 | СП Прокладка и монтаж сетей связи |  |  |  | 4: %; 5: 46; 7: 46; 12: 3031.01
|  | Всего по позиции |  |  |  | 10: 7909.14; 12: 15818.27
108 | Спецификация оборудования №1 п. 2.3.3 | Кросс навесной в сборе на 8 портов с пигтейлами и адаптерами LC SM, ШКОН -Р/1 -8 -LC ~8 -LC/SM ~8 -LC/UPC, 130401-00049 |  |  |  | 4: шт.; 5: 2; 6: 1; 7: 2; 11: 1.0367
Индекс-дефлятор на этап выполнения работ ПЗ=1,0367 (ОЗП=1,0367; ЭМ=1,0367; МАТ=1,0367; ТЗ=1,0367)
Всего по позиции
109 | ГЭСНм11-06-002-01 | Электрические проводки в щитах и пультах: шкафных и панельных (Патч-корд 3 м, серый) |  |  |  | 4: 100 м; 5: 0.18; 6: 1; 7: 0.18
| 421/пр_2020_прил.10_т.3_п.1.2_гр.4 | Производство работ осуществляется в помещениях эксплуатируемого объекта капитального строительства, эксплуатация которого не прекращена, в том числе для объектов производственного и непроизводственного назначения без остановки рабочего процесса, при этом: в зоне производства работ имеется один из следующих факторов: - движение транспорта по внутрицеховым путям; - действующее технологическое или лабораторное оборудование; - мебель и иные загромождающие помещения предметы ОЗП=1,35; ЭМ=1,35 к расх.; ЗПМ=1,35; ТЗ=1,35; ТЗМ=1,35
| 421/пр_2020_прил.10_т.3_п.4_гр.4 | Производство работ осуществляется в охранной зоне действующей воздушной линии электропередачи, вблизи объектов, находящихся под напряжением, внутри объектов капитального строительства, внутренняя проводка в которых не обесточена, если это приведет к ограничению действий рабочих в соответствии с требованиями техники безопасности ОЗП=1,2; ЭМ=1,2 к расх.; ЗПМ=1,2; ТЗ=1,2; ТЗМ=1,2
Индекс-дефлятор на этап выполнения работ ПЗ=1,0367 (ОЗП=1,0367; ЭМ=1,0367; МАТ=1,0367; ТЗ=1,0367)
| 1 | ОТ(ЗТ) |  |  |  | 4: чел.-ч; 7: 2.6812; 12: 1784.48
| 1-100-50 | Средний разряд работы 5,0 |  |  |  | чел.-ч | 9.27 | 1.6069 | 2.6812 |  |  | 665.54 |  | 1784.48
| 4 | М |  |  |  | 12: 18.66
| 01.7.19.04-0031 | Прокладки резиновые (пластина техническая прессованная) |  |  |  | кг | 0.2 |  | 0.036 | 138.5 | 1.44 | 199.44 | 1.0367 | 7.44
| 25.2.01.01-0014 | Бирки кабельные маркировочные пластмассовые У136 |  |  |  | 100 шт | 0.25 |  | 0.045 | 235.73 | 1.02 | 240.44 | 1.0367 | 11.22
|  | Итого прямые затраты |  |  |  | 12: 1803.14
109.1 | 421/пр_2020_п.75_пп.а | Вспомогательные ненормируемые материальные ресурсы |  |  |  | 4: %; 5: 2; 7: 2; 11: 1.0367; 12: 23.03
|  | ФОТ |  |  |  | 12: 1784.48
| Пр/812-053.0-1 | НР Приборы, средства автоматизации и вычислительной техники |  |  |  | 4: %; 5: 90; 7: 90; 12: 1606.03
| Пр/774-053.0 | СП Приборы, средства автоматизации и вычислительной техники |  |  |  | 4: %; 5: 46; 7: 46; 12: 820.86
|  | Всего по позиции |  |  |  | 10: 23628.11; 12: 4253.06
110 | ТЦ_21.1.04.00_77_7729376075_29.01.2026_02_2.1 | Патч-корд NTSS PREMIUM 2xRJ45/8P8C, T568B UTP CAT5e LSZH 3 метра, серый |  |  |  | шт | 4 | 1 | 4 |  |  | 312.03 | 1.0367 | 1293.93
Индекс-дефлятор на этап выполнения работ ПЗ=1,0367 (ОЗП=1,0367; ЭМ=1,0367; МАТ=1,0367; ТЗ=1,0367)
|  | Всего по позиции |  |  |  | 12: 1293.93
111 | ТЦ_21.1.01.01_77_7729376075_29.01.2026_02_3.1 | Патч-корд оптический LC-LC/UPC SM, duplex (3.0мм) 3м |  |  |  | шт | 2 | 1 | 2 |  |  | 552.98 | 1.0367 | 1146.55
Индекс-дефлятор на этап выполнения работ ПЗ=1,0367 (ОЗП=1,0367; ЭМ=1,0367; МАТ=1,0367; ТЗ=1,0367)
|  | Всего по позиции |  |  |  | 12: 1146.55
112 | ГЭСНм08-01-082-01 | Зажим наборный без кожуха (клемма пружинная для установки предохраниетеля) |  |  |  | 4: 100 шт; 5: 0.04; 6: 1; 7: 0.04
| 421/пр_2020_прил.10_т.3_п.1.2_гр.4 | Производство работ осуществляется в помещениях эксплуатируемого объекта капитального строительства, эксплуатация которого не прекращена, в том числе для объектов производственного и непроизводственного назначения без остановки рабочего процесса, при этом: в зоне производства работ имеется один из следующих факторов: - движение транспорта по внутрицеховым путям; - действующее технологическое или лабораторное оборудование; - мебель и иные загромождающие помещения предметы ОЗП=1,35; ЭМ=1,35 к расх.; ЗПМ=1,35; ТЗ=1,35; ТЗМ=1,35
| 421/пр_2020_прил.10_т.3_п.4_гр.4 | Производство работ осуществляется в охранной зоне действующей воздушной линии электропередачи, вблизи объектов, находящихся под напряжением, внутри объектов капитального строительства, внутренняя проводка в которых не обесточена, если это приведет к ограничению действий рабочих в соответствии с требованиями техники безопасности ОЗП=1,2; ЭМ=1,2 к расх.; ЗПМ=1,2; ТЗ=1,2; ТЗМ=1,2
Индекс-дефлятор на этап выполнения работ ПЗ=1,0367 (ОЗП=1,0367; ЭМ=1,0367; МАТ=1,0367; ТЗ=1,0367)
| 1 | ОТ(ЗТ) |  |  |  | 4: чел.-ч; 7: 2.6481; 12: 1533.57
| 1-100-40 | Средний разряд работы 4,0 |  |  |  | чел.-ч | 41.2 | 1.6069 | 2.6481 |  |  | 579.11 |  | 1533.57
| 2 | ЭМ |  |  |  | 12: 14.02
|  | ОТм(ЗТм) |  |  |  | 4: чел.-ч; 7: 0.0124; 12: 8.72
| 91.05.05-015 | Краны на автомобильном ходу, грузоподъемность 16 т |  |  |  | маш.-ч | 0.1 | 1.55 | 0.0062 |  |  | 1582.31 | 1.0367 | 10.17
| 4-100-060 | ОТм(Зтм) Средний разряд машинистов 6 |  |  |  | чел.-ч | 0.1 | 1.55 | 0.0062 |  |  | 777.91 | 1.0367 | 5
| 91.14.02-001 | Автомобили бортовые, грузоподъемность до 5 т |  |  |  | маш.-ч | 0.1 | 1.55 | 0.0062 |  |  | 543.33 | 1.0367 | 3.49
| 4-100-040 | ОТм(Зтм) Средний разряд машинистов 4 |  |  |  | чел.-ч | 0.1 | 1.55 | 0.0062 |  |  | 579.11 | 1.0367 | 3.72
| 91.17.04-233 | Аппараты сварочные для ручной дуговой сварки, сварочный ток до 350 А |  |  |  | маш.-ч | 0.16 | 1.55 | 0.00992 |  |  | 34.6 | 1.0367 | 0.36
| 4 | М |  |  |  | 12: 53.64
| 08.3.07.01-0052 | Прокат стальной горячекатаный полосовой, марки стали Ст3сп, Ст3пс, размеры 50х5 мм |  |  |  | т | 0.003 |  | 0.00012 |  |  | 44320.18 | 1.0367 | 5.51
| 14.4.02.04-0142 | Краска масляная МА-0115, мумия, сурик железный |  |  |  | кг | 0.8 |  | 0.032 | 79.88 | 1.42 | 113.43 | 1.0367 | 3.76
| 20.5.04.03-0002 | Зажимы наборные проходные ЗН24-4П25 |  |  |  | 100 шт | 1.02 |  | 0.0408 | 896.51 | 1.17 | 1048.92 | 1.0367 | 44.37
|  | Итого прямые затраты |  |  |  | 12: 1609.95
112.1 | 421/пр_2020_п.75_пп.а | Вспомогательные ненормируемые материальные ресурсы |  |  |  | 4: %; 5: 2; 7: 2; 11: 1.0367; 12: 19.79
|  | ФОТ |  |  |  | 12: 1542.29
| Пр/812-049.3-1 | НР Электротехнические установки на других объектах |  |  |  | 4: %; 5: 97; 7: 97; 12: 1496.02
| Пр/774-049.3 | СП Электротехнические установки на других объектах |  |  |  | 4: %; 5: 51; 7: 51; 12: 786.57
|  | Всего по позиции |  |  |  | 10: 97808.25; 12: 3912.33
113 | ФСБЦ-20.5.04.03-0002 | Зажимы наборные проходные ЗН24-4П25 |  |  |  | 100 шт | -0.0408 | 1 | -0.0408 | 896.51 | 1.17 | 1048.92 | 1.0367 | -44.37
Индекс-дефлятор на этап выполнения работ ПЗ=1,0367 (ОЗП=1,0367; ЭМ=1,0367; МАТ=1,0367; ТЗ=1,0367)
|  | Всего по позиции |  |  |  | 12: -44.37
114 | ТЦ_25.1.03.01_77_7729376075_29.01.2026_02_5.1 | Клемма пружинная для установки предохранителя 5x20мм 4мм2, черная DS4-HE-01P-13-00Z(H), ширина 6.2 мм |  |  |  | шт | 4 | 1 | 4 |  |  | 192.61 | 1.0367 | 798.72
Индекс-дефлятор на этап выполнения работ ПЗ=1,0367 (ОЗП=1,0367; ЭМ=1,0367; МАТ=1,0367; ТЗ=1,0367)
|  | Всего по позиции |  |  |  | 12: 798.72
115 | ГЭСНм10-06-037-13 | Крышка декоративная и другие мелкие изделия (без присоединения проводов) (предохранитель 0,5А) |  |  |  | 4: 100 шт; 5: 0.04; 6: 1; 7: 0.04
| 421/пр_2020_прил.10_т.3_п.1.2_гр.4 | Производство работ осуществляется в помещениях эксплуатируемого объекта капитального строительства, эксплуатация которого не прекращена, в том числе для объектов производственного и непроизводственного назначения без остановки рабочего процесса, при этом: в зоне производства работ имеется один из следующих факторов: - движение транспорта по внутрицеховым путям; - действующее технологическое или лабораторное оборудование; - мебель и иные загромождающие помещения предметы ОЗП=1,35; ЭМ=1,35 к расх.; ЗПМ=1,35; ТЗ=1,35; ТЗМ=1,35
| 421/пр_2020_прил.10_т.3_п.4_гр.4 | Производство работ осуществляется в охранной зоне действующей воздушной линии электропередачи, вблизи объектов, находящихся под напряжением, внутри объектов капитального строительства, внутренняя проводка в которых не обесточена, если это приведет к ограничению действий рабочих в соответствии с требованиями техники безопасности ОЗП=1,2; ЭМ=1,2 к расх.; ЗПМ=1,2; ТЗ=1,2; ТЗМ=1,2
Индекс-дефлятор на этап выполнения работ ПЗ=1,0367 (ОЗП=1,0367; ЭМ=1,0367; МАТ=1,0367; ТЗ=1,0367)
| 1 | ОТ(ЗТ) |  |  |  | 4: чел.-ч; 7: 0.38565; 12: 210.84
| 1-100-35 | Средний разряд работы 3,5 |  |  |  | чел.-ч | 6 | 1.6069 | 0.38565 |  |  | 546.7 |  | 210.84
| 4 | М |  |  |  | 12: 1.37
| 01.7.15.04-0011 | Винты стальные с полукруглой головкой, длина 50 мм |  |  |  | т | 0.0002 |  | 8e-06 | 127406 | 1.3 | 165627.8 | 1.0367 | 1.37
Н | 999-0005 | Масса |  |  |  | 4: т; 5: 0.01; 7: 0.0004
|  | Итого прямые затраты |  |  |  | 12: 212.21
115.1 | 421/пр_2020_п.75_пп.а | Вспомогательные ненормируемые материальные ресурсы |  |  |  | 4: %; 5: 2; 7: 2; 11: 1.0367; 12: 2.72
|  | ФОТ |  |  |  | 12: 210.84
| Пр/812-051.1-1 | НР Прокладка и монтаж сетей связи |  |  |  | 4: %; 5: 90; 7: 90; 12: 189.76
| Пр/774-051.1 | СП Прокладка и монтаж сетей связи |  |  |  | 4: %; 5: 46; 7: 46; 12: 96.99
|  | Всего по позиции |  |  |  | 10: 12542; 12: 501.68
116 | ТЦ_20.4.02.00_77_7729376075_29.01.2026_02_6.1 | Предохранитель 0.5А |  |  |  | шт | 4 | 1 | 4 |  |  | 9.33 | 1.0367 | 38.69
Индекс-дефлятор на этап выполнения работ ПЗ=1,0367 (ОЗП=1,0367; ЭМ=1,0367; МАТ=1,0367; ТЗ=1,0367)
|  | Всего по позиции |  |  |  | 12: 38.69
117 | ГЭСНм11-06-002-01 | Электрические проводки в щитах и пультах: шкафных и панельных (Провод ПуВ) |  |  |  | 4: 100 м; 5: 0.04; 6: 1; 7: 0.04
| 421/пр_2020_прил.10_т.3_п.1.2_гр.4 | Производство работ осуществляется в помещениях эксплуатируемого объекта капитального строительства, эксплуатация которого не прекращена, в том числе для объектов производственного и непроизводственного назначения без остановки рабочего процесса, при этом: в зоне производства работ имеется один из следующих факторов: - движение транспорта по внутрицеховым путям; - действующее технологическое или лабораторное оборудование; - мебель и иные загромождающие помещения предметы ОЗП=1,35; ЭМ=1,35 к расх.; ЗПМ=1,35; ТЗ=1,35; ТЗМ=1,35
| 421/пр_2020_прил.10_т.3_п.4_гр.4 | Производство работ осуществляется в охранной зоне действующей воздушной линии электропередачи, вблизи объектов, находящихся под напряжением, внутри объектов капитального строительства, внутренняя проводка в которых не обесточена, если это приведет к ограничению действий рабочих в соответствии с требованиями техники безопасности ОЗП=1,2; ЭМ=1,2 к расх.; ЗПМ=1,2; ТЗ=1,2; ТЗМ=1,2
Индекс-дефлятор на этап выполнения работ ПЗ=1,0367 (ОЗП=1,0367; ЭМ=1,0367; МАТ=1,0367; ТЗ=1,0367)
| 1 | ОТ(ЗТ) |  |  |  | 4: чел.-ч; 7: 0.59583; 12: 396.55
| 1-100-50 | Средний разряд работы 5,0 |  |  |  | чел.-ч | 9.27 | 1.6069 | 0.59583 |  |  | 665.54 |  | 396.55
| 4 | М |  |  |  | 12: 4.14
| 01.7.19.04-0031 | Прокладки резиновые (пластина техническая прессованная) |  |  |  | кг | 0.2 |  | 0.008 | 138.5 | 1.44 | 199.44 | 1.0367 | 1.65
| 25.2.01.01-0014 | Бирки кабельные маркировочные пластмассовые У136 |  |  |  | 100 шт | 0.25 |  | 0.01 | 235.73 | 1.02 | 240.44 | 1.0367 | 2.49
|  | Итого прямые затраты |  |  |  | 12: 400.69
117.1 | 421/пр_2020_п.75_пп.а | Вспомогательные ненормируемые материальные ресурсы |  |  |  | 4: %; 5: 2; 7: 2; 11: 1.0367; 12: 5.12
|  | ФОТ |  |  |  | 12: 396.55
| Пр/812-053.0-1 | НР Приборы, средства автоматизации и вычислительной техники |  |  |  | 4: %; 5: 90; 7: 90; 12: 356.9
| Пр/774-053.0 | СП Приборы, средства автоматизации и вычислительной техники |  |  |  | 4: %; 5: 46; 7: 46; 12: 182.41
|  | Всего по позиции |  |  |  | 10: 23628; 12: 945.12
118 | ГЭСНм08-02-472-10 | Проводник заземляющий из медного изолированного провода сечением 25 мм2 открыто по строительным основаниям (ПуВ 1х1,5 ж/з) |  |  |  | 4: 100 м; 5: 0.02; 6: 1; 7: 0.02
| 421/пр_2020_прил.10_т.3_п.1.2_гр.4 | Производство работ осуществляется в помещениях эксплуатируемого объекта капитального строительства, эксплуатация которого не прекращена, в том числе для объектов производственного и непроизводственного назначения без остановки рабочего процесса, при этом: в зоне производства работ имеется один из следующих факторов: - движение транспорта по внутрицеховым путям; - действующее технологическое или лабораторное оборудование; - мебель и иные загромождающие помещения предметы ОЗП=1,35; ЭМ=1,35 к расх.; ЗПМ=1,35; ТЗ=1,35; ТЗМ=1,35
| 421/пр_2020_прил.10_т.3_п.4_гр.4 | Производство работ осуществляется в охранной зоне действующей воздушной линии электропередачи, вблизи объектов, находящихся под напряжением, внутри объектов капитального строительства, внутренняя проводка в которых не обесточена, если это приведет к ограничению действий рабочих в соответствии с требованиями техники безопасности ОЗП=1,2; ЭМ=1,2 к расх.; ЗПМ=1,2; ТЗ=1,2; ТЗМ=1,2
Индекс-дефлятор на этап выполнения работ ПЗ=1,0367 (ОЗП=1,0367; ЭМ=1,0367; МАТ=1,0367; ТЗ=1,0367)
| 1 | ОТ(ЗТ) |  |  |  | 4: чел.-ч; 7: 1.0335; 12: 585.13
| 1-100-38 | Средний разряд работы 3,8 |  |  |  | чел.-ч | 32.16 | 1.6069 | 1.0335 |  |  | 566.14 |  | 585.13
| 2 | ЭМ |  |  |  | 12: 2.05
|  | ОТм(ЗТм) |  |  |  | 4: чел.-ч; 7: 0.00186; 12: 1.31
| 91.05.05-015 | Краны на автомобильном ходу, грузоподъемность 16 т |  |  |  | маш.-ч | 0.03 | 1.55 | 0.00093 |  |  | 1582.31 | 1.0367 | 1.53
| 4-100-060 | ОТм(Зтм) Средний разряд машинистов 6 |  |  |  | чел.-ч | 0.03 | 1.55 | 0.00093 |  |  | 777.91 | 1.0367 | 0.75
| 91.14.02-001 | Автомобили бортовые, грузоподъемность до 5 т |  |  |  | маш.-ч | 0.03 | 1.55 | 0.00093 |  |  | 543.33 | 1.0367 | 0.52
| 4-100-040 | ОТм(Зтм) Средний разряд машинистов 4 |  |  |  | чел.-ч | 0.03 | 1.55 | 0.00093 |  |  | 579.11 | 1.0367 | 0.56
| 4 | М |  |  |  | 12: 4.34
| 01.7.03.04-0001 | Электроэнергия |  |  |  | кВт-ч | 6.656 |  | 0.13312 |  |  | 7.46 | 1.0367 | 1.03
| 01.7.15.07-0014 | Дюбели распорные полипропиленовые |  |  |  | 100 шт | 2.04 |  | 0.0408 | 41.71 | 1.3 | 54.22 | 1.0367 | 2.29
| 01.7.15.14-0043 | Шурупы самонарезающие стальные оксидированные с полукруглой головкой и крестообразным шлицем, остроконечные, диаметр 3,5 мм, длина 11 мм |  |  |  | 100 шт | 2.04 |  | 0.0408 | 18.54 | 1.3 | 24.1 | 1.0367 | 1.02
|  | Итого прямые затраты |  |  |  | 12: 592.83
118.1 | 421/пр_2020_п.75_пп.а | Вспомогательные ненормируемые материальные ресурсы |  |  |  | 4: %; 5: 2; 7: 2; 11: 1.0367; 12: 7.55
|  | ФОТ |  |  |  | 12: 586.44
| Пр/812-049.3-1 | НР Электротехнические установки на других объектах |  |  |  | 4: %; 5: 97; 7: 97; 12: 568.85
| Пр/774-049.3 | СП Электротехнические установки на других объектах |  |  |  | 4: %; 5: 51; 7: 51; 12: 299.08
|  | Всего по позиции |  |  |  | 10: 73415.5; 12: 1468.31
119 | ФСБЦ-21.2.03.05-0045 | Провод силовой установочный с медными жилами ПуВ 1х1,5-450 |  |  |  | 1000 м | 0.006 | 1 | 0.006 | 12621.8 | 1.1 | 13883.98 | 1.0367 | 86.36
Индекс-дефлятор на этап выполнения работ ПЗ=1,0367 (ОЗП=1,0367; ЭМ=1,0367; МАТ=1,0367; ТЗ=1,0367)
|  | Всего по позиции |  |  |  | 12: 86.36
Доукомплектация существующих шкафов учета ФОК, Адм. зд. рем. ГТС, Центр. прох., Хоздвор, ПС "Зеленая", шкафа управления ДЭС
120 | ГЭСНм11-04-008-01 | Съемные и выдвижные блоки (модули, ячейки, ТЭЗ), масса: до 5 кг (Промышленный конвертер последовательных интерфейсов YN-SI1530A (2 × 100/1000BASE-X SFP, 4 × RS-232/485/422 DB9), питание 12 – 48В DC, -40…+85°C, Габариты (Ш×В×Г), 55 × 145 × 113 мм) |  |  |  | 4: шт; 5: 6; 6: 1; 7: 6
| 421/пр_2020_прил.10_т.3_п.1.2_гр.4 | Производство работ осуществляется в помещениях эксплуатируемого объекта капитального строительства, эксплуатация которого не прекращена, в том числе для объектов производственного и непроизводственного назначения без остановки рабочего процесса, при этом: в зоне производства работ имеется один из следующих факторов: - движение транспорта по внутрицеховым путям; - действующее технологическое или лабораторное оборудование; - мебель и иные загромождающие помещения предметы ОЗП=1,35; ЭМ=1,35 к расх.; ЗПМ=1,35; ТЗ=1,35; ТЗМ=1,35
| 421/пр_2020_прил.10_т.3_п.4_гр.4 | Производство работ осуществляется в охранной зоне действующей воздушной линии электропередачи, вблизи объектов, находящихся под напряжением, внутри объектов капитального строительства, внутренняя проводка в которых не обесточена, если это приведет к ограничению действий рабочих в соответствии с требованиями техники безопасности ОЗП=1,2; ЭМ=1,2 к расх.; ЗПМ=1,2; ТЗ=1,2; ТЗМ=1,2
Индекс-дефлятор на этап выполнения работ ПЗ=1,0367 (ОЗП=1,0367; ЭМ=1,0367; МАТ=1,0367; ТЗ=1,0367)
| 1 | ОТ(ЗТ) |  |  |  | 4: чел.-ч; 7: 9.9305; 12: 5171.43
| 1-100-31 | Средний разряд работы 3,1 |  |  |  | чел.-ч | 1.03 | 1.6069 | 9.9305 |  |  | 520.76 |  | 5171.43
| 2 | ЭМ |  |  |  | 12: 52.38
|  | ОТм(ЗТм) |  |  |  | 4: чел.-ч; 7: 0.093; 12: 55.83
| 91.14.02-001 | Автомобили бортовые, грузоподъемность до 5 т |  |  |  | маш.-ч | 0.01 | 1.55 | 0.093 |  |  | 543.33 | 1.0367 | 52.38
| 4-100-040 | ОТм(Зтм) Средний разряд машинистов 4 |  |  |  | чел.-ч | 0.01 | 1.55 | 0.093 |  |  | 579.11 | 1.0367 | 55.83
|  | Итого прямые затраты |  |  |  | 12: 5279.64
120.1 | 421/пр_2020_п.75_пп.а | Вспомогательные ненормируемые материальные ресурсы |  |  |  | 4: %; 5: 2; 7: 2; 11: 1.0367; 12: 66.73
|  | ФОТ |  |  |  | 12: 5227.26
| Пр/812-053.0-1 | НР Приборы, средства автоматизации и вычислительной техники |  |  |  | 4: %; 5: 90; 7: 90; 12: 4704.53
| Пр/774-053.0 | СП Приборы, средства автоматизации и вычислительной техники |  |  |  | 4: %; 5: 46; 7: 46; 12: 2404.54
|  | Всего по позиции |  |  |  | 10: 2075.91; 12: 12455.44
121 | ГЭСНм11-04-028-01 | Включение в аппаратуру разъемов штепсельных, количество контактов в разъеме: до 14 шт.(РД РД 58252232.425200.0005.401.С4.11_Сущ_шкафы л.4) |  |  |  | 4: шт; 5: 18; 6: 1; 7: 18
| 421/пр_2020_прил.10_т.3_п.1.2_гр.4 | Производство работ осуществляется в помещениях эксплуатируемого объекта капитального строительства, эксплуатация которого не прекращена, в том числе для объектов производственного и непроизводственного назначения без остановки рабочего процесса, при этом: в зоне производства работ имеется один из следующих факторов: - движение транспорта по внутрицеховым путям; - действующее технологическое или лабораторное оборудование; - мебель и иные загромождающие помещения предметы ОЗП=1,35; ЭМ=1,35 к расх.; ЗПМ=1,35; ТЗ=1,35; ТЗМ=1,35
| 421/пр_2020_прил.10_т.3_п.4_гр.4 | Производство работ осуществляется в охранной зоне действующей воздушной линии электропередачи, вблизи объектов, находящихся под напряжением, внутри объектов капитального строительства, внутренняя проводка в которых не обесточена, если это приведет к ограничению действий рабочих в соответствии с требованиями техники безопасности ОЗП=1,2; ЭМ=1,2 к расх.; ЗПМ=1,2; ТЗ=1,2; ТЗМ=1,2
Индекс-дефлятор на этап выполнения работ ПЗ=1,0367 (ОЗП=1,0367; ЭМ=1,0367; МАТ=1,0367; ТЗ=1,0367)
| 1 | ОТ(ЗТ) |  |  |  | 4: чел.-ч; 7: 6.3633; 12: 3602.5
| 1-100-38 | Средний разряд работы 3,8 |  |  |  | чел.-ч | 0.22 | 1.6069 | 6.3633 |  |  | 566.14 |  | 3602.5
|  | Итого прямые затраты |  |  |  | 12: 3602.5
121.1 | 421/пр_2020_п.75_пп.а | Вспомогательные ненормируемые материальные ресурсы |  |  |  | 4: %; 5: 2; 7: 2; 11: 1.0367; 12: 46.48
|  | ФОТ |  |  |  | 12: 3602.5
| Пр/812-053.0-1 | НР Приборы, средства автоматизации и вычислительной техники |  |  |  | 4: %; 5: 90; 7: 90; 12: 3242.25
| Пр/774-053.0 | СП Приборы, средства автоматизации и вычислительной техники |  |  |  | 4: %; 5: 46; 7: 46; 12: 1657.15
|  | Всего по позиции |  |  |  | 10: 474.91; 12: 8548.38
122 | Спецификация оборудования №1 п. 2.4.1 | Промышленный конвертер последовательных интерфейсов YN-SI1530A (2 × 10/100BASE-T RJ-45, 4 × RS-232/485/422 TB5 с изоляцией 3кВ), питание 12 – 48В DC, -40…+85°C, Габариты (Ш×В×Г), 55 × 145 × 113 мм |  |  |  | 4: шт.; 5: 6; 6: 1; 7: 6; 11: 1.0367
Индекс-дефлятор на этап выполнения работ ПЗ=1,0367 (ОЗП=1,0367; ЭМ=1,0367; МАТ=1,0367; ТЗ=1,0367)
Всего по позиции
123 | ГЭСНм08-01-082-01 | Зажим наборный без кожуха (клемма пружинная для установки предохраниетеля) |  |  |  | 4: 100 шт; 5: 0.12; 6: 1; 7: 0.12
| 421/пр_2020_прил.10_т.3_п.1.2_гр.4 | Производство работ осуществляется в помещениях эксплуатируемого объекта капитального строительства, эксплуатация которого не прекращена, в том числе для объектов производственного и непроизводственного назначения без остановки рабочего процесса, при этом: в зоне производства работ имеется один из следующих факторов: - движение транспорта по внутрицеховым путям; - действующее технологическое или лабораторное оборудование; - мебель и иные загромождающие помещения предметы ОЗП=1,35; ЭМ=1,35 к расх.; ЗПМ=1,35; ТЗ=1,35; ТЗМ=1,35
| 421/пр_2020_прил.10_т.3_п.4_гр.4 | Производство работ осуществляется в охранной зоне действующей воздушной линии электропередачи, вблизи объектов, находящихся под напряжением, внутри объектов капитального строительства, внутренняя проводка в которых не обесточена, если это приведет к ограничению действий рабочих в соответствии с требованиями техники безопасности ОЗП=1,2; ЭМ=1,2 к расх.; ЗПМ=1,2; ТЗ=1,2; ТЗМ=1,2
Индекс-дефлятор на этап выполнения работ ПЗ=1,0367 (ОЗП=1,0367; ЭМ=1,0367; МАТ=1,0367; ТЗ=1,0367)
| 1 | ОТ(ЗТ) |  |  |  | 4: чел.-ч; 7: 7.9444; 12: 4600.7
| 1-100-40 | Средний разряд работы 4,0 |  |  |  | чел.-ч | 41.2 | 1.6069 | 7.9444 |  |  | 579.11 |  | 4600.7
| 2 | ЭМ |  |  |  | 12: 42.06
|  | ОТм(ЗТм) |  |  |  | 4: чел.-ч; 7: 0.0372; 12: 26.17
| 91.05.05-015 | Краны на автомобильном ходу, грузоподъемность 16 т |  |  |  | маш.-ч | 0.1 | 1.55 | 0.0186 |  |  | 1582.31 | 1.0367 | 30.51
| 4-100-060 | ОТм(Зтм) Средний разряд машинистов 6 |  |  |  | чел.-ч | 0.1 | 1.55 | 0.0186 |  |  | 777.91 | 1.0367 | 15
| 91.14.02-001 | Автомобили бортовые, грузоподъемность до 5 т |  |  |  | маш.-ч | 0.1 | 1.55 | 0.0186 |  |  | 543.33 | 1.0367 | 10.48
| 4-100-040 | ОТм(Зтм) Средний разряд машинистов 4 |  |  |  | чел.-ч | 0.1 | 1.55 | 0.0186 |  |  | 579.11 | 1.0367 | 11.17
| 91.17.04-233 | Аппараты сварочные для ручной дуговой сварки, сварочный ток до 350 А |  |  |  | маш.-ч | 0.16 | 1.55 | 0.02976 |  |  | 34.6 | 1.0367 | 1.07
| 4 | М |  |  |  | 12: 160.93
| 08.3.07.01-0052 | Прокат стальной горячекатаный полосовой, марки стали Ст3сп, Ст3пс, размеры 50х5 мм |  |  |  | т | 0.003 |  | 0.00036 |  |  | 44320.18 | 1.0367 | 16.54
| 14.4.02.04-0142 | Краска масляная МА-0115, мумия, сурик железный |  |  |  | кг | 0.8 |  | 0.096 | 79.88 | 1.42 | 113.43 | 1.0367 | 11.29
| 20.5.04.03-0002 | Зажимы наборные проходные ЗН24-4П25 |  |  |  | 100 шт | 1.02 |  | 0.1224 | 896.51 | 1.17 | 1048.92 | 1.0367 | 133.1
|  | Итого прямые затраты |  |  |  | 12: 4829.86
123.1 | 421/пр_2020_п.75_пп.а | Вспомогательные ненормируемые материальные ресурсы |  |  |  | 4: %; 5: 2; 7: 2; 11: 1.0367; 12: 59.36
|  | ФОТ |  |  |  | 12: 4626.87
| Пр/812-049.3-1 | НР Электротехнические установки на других объектах |  |  |  | 4: %; 5: 97; 7: 97; 12: 4488.06
| Пр/774-049.3 | СП Электротехнические установки на других объектах |  |  |  | 4: %; 5: 51; 7: 51; 12: 2359.7
|  | Всего по позиции |  |  |  | 10: 97808.17; 12: 11736.98
124 | ФСБЦ-20.5.04.03-0002 | Зажимы наборные проходные ЗН24-4П25 |  |  |  | 100 шт | -0.0012813 | 1 | -0.0012813 | 896.51 | 1.17 | 1048.92 | 1.0367 | -1.39
Индекс-дефлятор на этап выполнения работ ПЗ=1,0367 (ОЗП=1,0367; ЭМ=1,0367; МАТ=1,0367; ТЗ=1,0367)
|  | Всего по позиции |  |  |  | 12: -1.39
125 | ТЦ_25.1.03.01_77_7729376075_29.01.2026_02_5.1 | Клемма пружинная для установки предохранителя 5x20мм 4мм2, черная DS4-HE-01P-13-00Z(H), ширина 6.2 мм |  |  |  | шт | 12 | 1 | 12 |  |  | 192.61 | 1.0367 | 2396.15
Индекс-дефлятор на этап выполнения работ ПЗ=1,0367 (ОЗП=1,0367; ЭМ=1,0367; МАТ=1,0367; ТЗ=1,0367)
|  | Всего по позиции |  |  |  | 12: 2396.15
126 | ГЭСНм11-04-008-01 | Съемные и выдвижные блоки (модули, ячейки, ТЭЗ), масса: до 5 кг (Промышленный конвертер интерфейсов YN-SI1510A (1 × 100BASE-X разъем SC, SM, 30км, 1 × 10/100BASE-T RJ-45), питание 6 – 48В DC, -10…+70°C, Габариты (Ш×В×Г), 32 × 110 × 90 мм) |  |  |  | 4: шт; 5: 6; 6: 1; 7: 6
| 421/пр_2020_прил.10_т.3_п.1.2_гр.4 | Производство работ осуществляется в помещениях эксплуатируемого объекта капитального строительства, эксплуатация которого не прекращена, в том числе для объектов производственного и непроизводственного назначения без остановки рабочего процесса, при этом: в зоне производства работ имеется один из следующих факторов: - движение транспорта по внутрицеховым путям; - действующее технологическое или лабораторное оборудование; - мебель и иные загромождающие помещения предметы ОЗП=1,35; ЭМ=1,35 к расх.; ЗПМ=1,35; ТЗ=1,35; ТЗМ=1,35
| 421/пр_2020_прил.10_т.3_п.4_гр.4 | Производство работ осуществляется в охранной зоне действующей воздушной линии электропередачи, вблизи объектов, находящихся под напряжением, внутри объектов капитального строительства, внутренняя проводка в которых не обесточена, если это приведет к ограничению действий рабочих в соответствии с требованиями техники безопасности ОЗП=1,2; ЭМ=1,2 к расх.; ЗПМ=1,2; ТЗ=1,2; ТЗМ=1,2
Индекс-дефлятор на этап выполнения работ ПЗ=1,0367 (ОЗП=1,0367; ЭМ=1,0367; МАТ=1,0367; ТЗ=1,0367)
| 1 | ОТ(ЗТ) |  |  |  | 4: чел.-ч; 7: 9.9305; 12: 5171.43
| 1-100-31 | Средний разряд работы 3,1 |  |  |  | чел.-ч | 1.03 | 1.6069 | 9.9305 |  |  | 520.76 |  | 5171.43
| 2 | ЭМ |  |  |  | 12: 52.38
|  | ОТм(ЗТм) |  |  |  | 4: чел.-ч; 7: 0.093; 12: 55.83
| 91.14.02-001 | Автомобили бортовые, грузоподъемность до 5 т |  |  |  | маш.-ч | 0.01 | 1.55 | 0.093 |  |  | 543.33 | 1.0367 | 52.38
| 4-100-040 | ОТм(Зтм) Средний разряд машинистов 4 |  |  |  | чел.-ч | 0.01 | 1.55 | 0.093 |  |  | 579.11 | 1.0367 | 55.83
|  | Итого прямые затраты |  |  |  | 12: 5279.64
126.1 | 421/пр_2020_п.75_пп.а | Вспомогательные ненормируемые материальные ресурсы |  |  |  | 4: %; 5: 2; 7: 2; 11: 1.0367; 12: 66.73
|  | ФОТ |  |  |  | 12: 5227.26
| Пр/812-053.0-1 | НР Приборы, средства автоматизации и вычислительной техники |  |  |  | 4: %; 5: 90; 7: 90; 12: 4704.53
| Пр/774-053.0 | СП Приборы, средства автоматизации и вычислительной техники |  |  |  | 4: %; 5: 46; 7: 46; 12: 2404.54
|  | Всего по позиции |  |  |  | 10: 2075.91; 12: 12455.44
127 | ГЭСНм11-04-028-01 | Включение в аппаратуру разъемов штепсельных, количество контактов в разъеме: до 14 шт.(РД РД 58252232.425200.0005.401.С4.11_Сущ_шкафы л.4) |  |  |  | 4: шт; 5: 18; 6: 1; 7: 18
| 421/пр_2020_прил.10_т.3_п.1.2_гр.4 | Производство работ осуществляется в помещениях эксплуатируемого объекта капитального строительства, эксплуатация которого не прекращена, в том числе для объектов производственного и непроизводственного назначения без остановки рабочего процесса, при этом: в зоне производства работ имеется один из следующих факторов: - движение транспорта по внутрицеховым путям; - действующее технологическое или лабораторное оборудование; - мебель и иные загромождающие помещения предметы ОЗП=1,35; ЭМ=1,35 к расх.; ЗПМ=1,35; ТЗ=1,35; ТЗМ=1,35
| 421/пр_2020_прил.10_т.3_п.4_гр.4 | Производство работ осуществляется в охранной зоне действующей воздушной линии электропередачи, вблизи объектов, находящихся под напряжением, внутри объектов капитального строительства, внутренняя проводка в которых не обесточена, если это приведет к ограничению действий рабочих в соответствии с требованиями техники безопасности ОЗП=1,2; ЭМ=1,2 к расх.; ЗПМ=1,2; ТЗ=1,2; ТЗМ=1,2
Индекс-дефлятор на этап выполнения работ ПЗ=1,0367 (ОЗП=1,0367; ЭМ=1,0367; МАТ=1,0367; ТЗ=1,0367)
| 1 | ОТ(ЗТ) |  |  |  | 4: чел.-ч; 7: 6.3633; 12: 3602.5
| 1-100-38 | Средний разряд работы 3,8 |  |  |  | чел.-ч | 0.22 | 1.6069 | 6.3633 |  |  | 566.14 |  | 3602.5
|  | Итого прямые затраты |  |  |  | 12: 3602.5
127.1 | 421/пр_2020_п.75_пп.а | Вспомогательные ненормируемые материальные ресурсы |  |  |  | 4: %; 5: 2; 7: 2; 11: 1.0367; 12: 46.48
|  | ФОТ |  |  |  | 12: 3602.5
| Пр/812-053.0-1 | НР Приборы, средства автоматизации и вычислительной техники |  |  |  | 4: %; 5: 90; 7: 90; 12: 3242.25
| Пр/774-053.0 | СП Приборы, средства автоматизации и вычислительной техники |  |  |  | 4: %; 5: 46; 7: 46; 12: 1657.15
|  | Всего по позиции |  |  |  | 10: 474.91; 12: 8548.38
128 | Спецификация оборудования №1 п. 2.4.2 | Промышленный конвертер интерфейсов YN-SI1510A (1 × 100BASE-X разъем SC, SM, 30км, 1 × 10/100BASE-T RJ-45), питание 6 – 48В DC, -10…+70°C, Габариты (Ш×В×Г), 32 × 110 × 90 мм |  |  |  | 4: шт.; 5: 6; 6: 1; 7: 6; 11: 1.0367
Индекс-дефлятор на этап выполнения работ ПЗ=1,0367 (ОЗП=1,0367; ЭМ=1,0367; МАТ=1,0367; ТЗ=1,0367)
Всего по позиции
129 | ГЭСНм08-03-575-01 | Прибор или аппарат (КАН-Д75Ц-24-Н) |  |  |  | 4: шт; 5: 6; 6: 1; 7: 6
| 421/пр_2020_прил.10_т.3_п.1.2_гр.4 | Производство работ осуществляется в помещениях эксплуатируемого объекта капитального строительства, эксплуатация которого не прекращена, в том числе для объектов производственного и непроизводственного назначения без остановки рабочего процесса, при этом: в зоне производства работ имеется один из следующих факторов: - движение транспорта по внутрицеховым путям; - действующее технологическое или лабораторное оборудование; - мебель и иные загромождающие помещения предметы ОЗП=1,35; ЭМ=1,35 к расх.; ЗПМ=1,35; ТЗ=1,35; ТЗМ=1,35
| 421/пр_2020_прил.10_т.3_п.4_гр.4 | Производство работ осуществляется в охранной зоне действующей воздушной линии электропередачи, вблизи объектов, находящихся под напряжением, внутри объектов капитального строительства, внутренняя проводка в которых не обесточена, если это приведет к ограничению действий рабочих в соответствии с требованиями техники безопасности ОЗП=1,2; ЭМ=1,2 к расх.; ЗПМ=1,2; ТЗ=1,2; ТЗМ=1,2
Индекс-дефлятор на этап выполнения работ ПЗ=1,0367 (ОЗП=1,0367; ЭМ=1,0367; МАТ=1,0367; ТЗ=1,0367)
| 1 | ОТ(ЗТ) |  |  |  | 4: чел.-ч; 7: 9.9305; 12: 5922.48
| 1-100-42 | Средний разряд работы 4,2 |  |  |  | чел.-ч | 1.03 | 1.6069 | 9.9305 |  |  | 596.39 |  | 5922.48
| 4 | М |  |  |  | 12: 23.29
| 01.7.15.03-0042 | Болты с гайками и шайбами строительные |  |  |  | кг | 0.02 |  | 0.12 | 174.93 | 1.07 | 187.18 | 1.0367 | 23.29
|  | Итого прямые затраты |  |  |  | 12: 5945.77
129.1 | 421/пр_2020_п.75_пп.а | Вспомогательные ненормируемые материальные ресурсы |  |  |  | 4: %; 5: 2; 7: 2; 11: 1.0367; 12: 76.42
|  | ФОТ |  |  |  | 12: 5922.48
| Пр/812-049.3-1 | НР Электротехнические установки на других объектах |  |  |  | 4: %; 5: 97; 7: 97; 12: 5744.81
| Пр/774-049.3 | СП Электротехнические установки на других объектах |  |  |  | 4: %; 5: 51; 7: 51; 12: 3020.46
|  | Всего по позиции |  |  |  | 10: 2464.58; 12: 14787.46
130 | Спецификация оборудования №1 п. 2.4.4 | Блок питания для оборудования панели мониторинга (24В, 75Вт, встроенный диод для объединения питания) |  |  |  | 4: шт.; 5: 6; 6: 1; 7: 6; 11: 1.0367
Индекс-дефлятор на этап выполнения работ ПЗ=1,0367 (ОЗП=1,0367; ЭМ=1,0367; МАТ=1,0367; ТЗ=1,0367)
Всего по позиции
131 | ГЭСНм11-04-008-01 | Съемные и выдвижные блоки (модули, ячейки, ТЭЗ), масса: до 5 кг (Оптический приемопередатчик SFP, 1G, 20км, SM, DDM, 1310нм, LC) |  |  |  | 4: шт; 5: 12; 6: 1; 7: 12
| 421/пр_2020_прил.10_т.3_п.1.2_гр.4 | Производство работ осуществляется в помещениях эксплуатируемого объекта капитального строительства, эксплуатация которого не прекращена, в том числе для объектов производственного и непроизводственного назначения без остановки рабочего процесса, при этом: в зоне производства работ имеется один из следующих факторов: - движение транспорта по внутрицеховым путям; - действующее технологическое или лабораторное оборудование; - мебель и иные загромождающие помещения предметы ОЗП=1,35; ЭМ=1,35 к расх.; ЗПМ=1,35; ТЗ=1,35; ТЗМ=1,35
| 421/пр_2020_прил.10_т.3_п.4_гр.4 | Производство работ осуществляется в охранной зоне действующей воздушной линии электропередачи, вблизи объектов, находящихся под напряжением, внутри объектов капитального строительства, внутренняя проводка в которых не обесточена, если это приведет к ограничению действий рабочих в соответствии с требованиями техники безопасности ОЗП=1,2; ЭМ=1,2 к расх.; ЗПМ=1,2; ТЗ=1,2; ТЗМ=1,2
Индекс-дефлятор на этап выполнения работ ПЗ=1,0367 (ОЗП=1,0367; ЭМ=1,0367; МАТ=1,0367; ТЗ=1,0367)
| 1 | ОТ(ЗТ) |  |  |  | 4: чел.-ч; 7: 19.8611; 12: 10342.87
| 1-100-31 | Средний разряд работы 3,1 |  |  |  | чел.-ч | 1.03 | 1.6069 | 19.8611 |  |  | 520.76 |  | 10342.87
| 2 | ЭМ |  |  |  | 12: 104.77
|  | ОТм(ЗТм) |  |  |  | 4: чел.-ч; 7: 0.186; 12: 111.67
| 91.14.02-001 | Автомобили бортовые, грузоподъемность до 5 т |  |  |  | маш.-ч | 0.01 | 1.55 | 0.186 |  |  | 543.33 | 1.0367 | 104.77
| 4-100-040 | ОТм(Зтм) Средний разряд машинистов 4 |  |  |  | чел.-ч | 0.01 | 1.55 | 0.186 |  |  | 579.11 | 1.0367 | 111.67
|  | Итого прямые затраты |  |  |  | 12: 10559.31
131.1 | 421/пр_2020_п.75_пп.а | Вспомогательные ненормируемые материальные ресурсы |  |  |  | 4: %; 5: 2; 7: 2; 11: 1.0367; 12: 133.46
|  | ФОТ |  |  |  | 12: 10454.54
| Пр/812-053.0-1 | НР Приборы, средства автоматизации и вычислительной техники |  |  |  | 4: %; 5: 90; 7: 90; 12: 9409.09
| Пр/774-053.0 | СП Приборы, средства автоматизации и вычислительной техники |  |  |  | 4: %; 5: 46; 7: 46; 12: 4809.09
|  | Всего по позиции |  |  |  | 10: 2075.91; 12: 24910.95
132 | Спецификация оборудования №1 п. 2.4.3 | Оптический приемопередатчик SFP, 100M, 20км, SM, DDM, 1310нм, LC |  |  |  | 4: шт.; 5: 6; 6: 1; 7: 6; 11: 1.0367
Индекс-дефлятор на этап выполнения работ ПЗ=1,0367 (ОЗП=1,0367; ЭМ=1,0367; МАТ=1,0367; ТЗ=1,0367)
Всего по позиции
133 | Спецификация оборудования №1 п. 2.4.5 | Оптический приемопередатчик SFP, 1G, 20км, SM, DDM, 1310нм, LC |  |  |  | 4: шт.; 5: 6; 6: 1; 7: 6; 11: 1.0367
Индекс-дефлятор на этап выполнения работ ПЗ=1,0367 (ОЗП=1,0367; ЭМ=1,0367; МАТ=1,0367; ТЗ=1,0367)
Всего по позиции
134 | ГЭСНм10-06-060-17 | Монтаж оптического кросса с учетом измерений на волоконно-оптическом кабеле с числом волокон: 48 |  |  |  | 4: шт; 5: 6; 6: 1; 7: 6
| 421/пр_2020_прил.10_т.3_п.1.2_гр.4 | Производство работ осуществляется в помещениях эксплуатируемого объекта капитального строительства, эксплуатация которого не прекращена, в том числе для объектов производственного и непроизводственного назначения без остановки рабочего процесса, при этом: в зоне производства работ имеется один из следующих факторов: - движение транспорта по внутрицеховым путям; - действующее технологическое или лабораторное оборудование; - мебель и иные загромождающие помещения предметы ОЗП=1,35; ЭМ=1,35 к расх.; ЗПМ=1,35; ТЗ=1,35; ТЗМ=1,35
| 421/пр_2020_прил.10_т.3_п.4_гр.4 | Производство работ осуществляется в охранной зоне действующей воздушной линии электропередачи, вблизи объектов, находящихся под напряжением, внутри объектов капитального строительства, внутренняя проводка в которых не обесточена, если это приведет к ограничению действий рабочих в соответствии с требованиями техники безопасности ОЗП=1,2; ЭМ=1,2 к расх.; ЗПМ=1,2; ТЗ=1,2; ТЗМ=1,2
Индекс-дефлятор на этап выполнения работ ПЗ=1,0367 (ОЗП=1,0367; ЭМ=1,0367; МАТ=1,0367; ТЗ=1,0367)
| 1 | ОТ(ЗТ) |  |  |  | 4: чел.-ч; 7: 93.1351; 12: 79896.84
| 1-100-75 | Средний разряд работы 7,5 |  |  |  | чел.-ч | 9.66 | 1.6069 | 93.1351 |  |  | 857.86 |  | 79896.84
| 2 | ЭМ |  |  |  | 12: 1593.16
| 91.17.04-194 | Аппараты сварочные для сварки оптических кабелей со скалывателем |  |  |  | маш.-ч | 1.44 | 1.55 | 13.392 | 32.6 | 1.41 | 45.97 | 1.0367 | 638.22
| 91.21.22-341 | Рефлектометры оптические, рабочая длина волны 1310/1550/1625 нм |  |  |  | маш.-ч | 1.06 | 1.55 | 9.858 | 75.97 | 1.23 | 93.44 | 1.0367 | 954.94
| 4 | М |  |  |  | 12: 1251.33
| 01.3.01.07-0009 | Спирт этиловый ректификованный технический, сорт I |  |  |  | кг | 0.192 |  | 1.152 | 596.81 | 1.43 | 853.44 | 1.0367 | 1019.24
| 01.7.03.04-0001 | Электроэнергия |  |  |  | кВт-ч | 0.0792 |  | 0.4752 |  |  | 7.46 | 1.0367 | 3.68
| 01.7.20.08-0123 | Салфетка безворсовая сухая, размер 110х210 мм |  |  |  | шт | 36 |  | 216 | 0.64 | 1.6 | 1.02 | 1.0367 | 228.41
|  | Итого прямые затраты |  |  |  | 12: 82741.33
134.1 | 421/пр_2020_п.75_пп.а | Вспомогательные ненормируемые материальные ресурсы |  |  |  | 4: %; 5: 2; 7: 2; 11: 1.0367; 12: 1030.93
|  | ФОТ |  |  |  | 12: 79896.84
| Пр/812-051.1-1 | НР Прокладка и монтаж сетей связи |  |  |  | 4: %; 5: 90; 7: 90; 12: 71907.16
| Пр/774-051.1 | СП Прокладка и монтаж сетей связи |  |  |  | 4: %; 5: 46; 7: 46; 12: 36752.55
|  | Всего по позиции |  |  |  | 10: 32072; 12: 192431.97
135 | Спецификация оборудования №1 п. 2.4.6 | Кросс навесной в сборе на 48 портов с пигтейлами и адаптерами LC SM |  |  |  | 4: шт.; 5: 6; 6: 1; 7: 6; 11: 1.0367
Индекс-дефлятор на этап выполнения работ ПЗ=1,0367 (ОЗП=1,0367; ЭМ=1,0367; МАТ=1,0367; ТЗ=1,0367)
Всего по позиции
138 | ГЭСНм10-06-037-13 | Крышка декоративная и другие мелкие изделия (без присоединения проводов) (предохранитель 0,5А) |  |  |  | 4: 100 шт; 5: 0.12; 6: 1; 7: 0.12
| 421/пр_2020_прил.10_т.3_п.1.2_гр.4 | Производство работ осуществляется в помещениях эксплуатируемого объекта капитального строительства, эксплуатация которого не прекращена, в том числе для объектов производственного и непроизводственного назначения без остановки рабочего процесса, при этом: в зоне производства работ имеется один из следующих факторов: - движение транспорта по внутрицеховым путям; - действующее технологическое или лабораторное оборудование; - мебель и иные загромождающие помещения предметы ОЗП=1,35; ЭМ=1,35 к расх.; ЗПМ=1,35; ТЗ=1,35; ТЗМ=1,35
| 421/пр_2020_прил.10_т.3_п.4_гр.4 | Производство работ осуществляется в охранной зоне действующей воздушной линии электропередачи, вблизи объектов, находящихся под напряжением, внутри объектов капитального строительства, внутренняя проводка в которых не обесточена, если это приведет к ограничению действий рабочих в соответствии с требованиями техники безопасности ОЗП=1,2; ЭМ=1,2 к расх.; ЗПМ=1,2; ТЗ=1,2; ТЗМ=1,2
Индекс-дефлятор на этап выполнения работ ПЗ=1,0367 (ОЗП=1,0367; ЭМ=1,0367; МАТ=1,0367; ТЗ=1,0367)
| 1 | ОТ(ЗТ) |  |  |  | 4: чел.-ч; 7: 1.157; 12: 632.51
| 1-100-35 | Средний разряд работы 3,5 |  |  |  | чел.-ч | 6 | 1.6069 | 1.157 |  |  | 546.7 |  | 632.51
| 4 | М |  |  |  | 12: 4.12
| 01.7.15.04-0011 | Винты стальные с полукруглой головкой, длина 50 мм |  |  |  | т | 0.0002 |  | 2.4e-05 | 127406 | 1.3 | 165627.8 | 1.0367 | 4.12
Н | 999-0005 | Масса |  |  |  | 4: т; 5: 0.01; 7: 0.0012
|  | Итого прямые затраты |  |  |  | 12: 636.63
138.1 | 421/пр_2020_п.75_пп.а | Вспомогательные ненормируемые материальные ресурсы |  |  |  | 4: %; 5: 2; 7: 2; 11: 1.0367; 12: 8.16
|  | ФОТ |  |  |  | 12: 632.51
| Пр/812-051.1-1 | НР Прокладка и монтаж сетей связи |  |  |  | 4: %; 5: 90; 7: 90; 12: 569.26
| Пр/774-051.1 | СП Прокладка и монтаж сетей связи |  |  |  | 4: %; 5: 46; 7: 46; 12: 290.95
|  | Всего по позиции |  |  |  | 10: 12541.67; 12: 1505
139 | ТЦ_20.4.02.00_77_7729376075_29.01.2026_02_6.1 | Предохранитель 0.5А |  |  |  | шт | 12 | 1 | 12 |  |  | 9.33 | 1.0367 | 116.07
Индекс-дефлятор на этап выполнения работ ПЗ=1,0367 (ОЗП=1,0367; ЭМ=1,0367; МАТ=1,0367; ТЗ=1,0367)
|  | Всего по позиции |  |  |  | 12: 116.07
140 | ГЭСНм11-06-002-01 | Электрические проводки в щитах и пультах: шкафных и панельных (Патч-корд) |  |  |  | 4: 100 м; 5: 0.51; 6: 1; 7: 0.51
| 421/пр_2020_прил.10_т.3_п.1.2_гр.4 | Производство работ осуществляется в помещениях эксплуатируемого объекта капитального строительства, эксплуатация которого не прекращена, в том числе для объектов производственного и непроизводственного назначения без остановки рабочего процесса, при этом: в зоне производства работ имеется один из следующих факторов: - движение транспорта по внутрицеховым путям; - действующее технологическое или лабораторное оборудование; - мебель и иные загромождающие помещения предметы ОЗП=1,35; ЭМ=1,35 к расх.; ЗПМ=1,35; ТЗ=1,35; ТЗМ=1,35
| 421/пр_2020_прил.10_т.3_п.4_гр.4 | Производство работ осуществляется в охранной зоне действующей воздушной линии электропередачи, вблизи объектов, находящихся под напряжением, внутри объектов капитального строительства, внутренняя проводка в которых не обесточена, если это приведет к ограничению действий рабочих в соответствии с требованиями техники безопасности ОЗП=1,2; ЭМ=1,2 к расх.; ЗПМ=1,2; ТЗ=1,2; ТЗМ=1,2
Индекс-дефлятор на этап выполнения работ ПЗ=1,0367 (ОЗП=1,0367; ЭМ=1,0367; МАТ=1,0367; ТЗ=1,0367)
| 1 | ОТ(ЗТ) |  |  |  | 4: чел.-ч; 7: 7.5969; 12: 5056.02
| 1-100-50 | Средний разряд работы 5,0 |  |  |  | чел.-ч | 9.27 | 1.6069 | 7.5969 |  |  | 665.54 |  | 5056.02
| 4 | М |  |  |  | 12: 52.87
| 01.7.19.04-0031 | Прокладки резиновые (пластина техническая прессованная) |  |  |  | кг | 0.2 |  | 0.102 | 138.5 | 1.44 | 199.44 | 1.0367 | 21.09
| 25.2.01.01-0014 | Бирки кабельные маркировочные пластмассовые У136 |  |  |  | 100 шт | 0.25 |  | 0.1275 | 235.73 | 1.02 | 240.44 | 1.0367 | 31.78
|  | Итого прямые затраты |  |  |  | 12: 5108.89
140.1 | 421/пр_2020_п.75_пп.а | Вспомогательные ненормируемые материальные ресурсы |  |  |  | 4: %; 5: 2; 7: 2; 11: 1.0367; 12: 65.24
|  | ФОТ |  |  |  | 12: 5056.02
| Пр/812-053.0-1 | НР Приборы, средства автоматизации и вычислительной техники |  |  |  | 4: %; 5: 90; 7: 90; 12: 4550.42
| Пр/774-053.0 | СП Приборы, средства автоматизации и вычислительной техники |  |  |  | 4: %; 5: 46; 7: 46; 12: 2325.77
|  | Всего по позиции |  |  |  | 10: 23628.08; 12: 12050.32
141 | ТЦ_21.1.01.01_77_7729376075_29.01.2026_02_4.1 | Патч-корд оптический LC-LC/UPC SM, duplex (3.0мм) 0,5м |  |  |  | шт | 66 | 1 | 66 |  |  | 586.89 | 1.0367 | 40156.3
Индекс-дефлятор на этап выполнения работ ПЗ=1,0367 (ОЗП=1,0367; ЭМ=1,0367; МАТ=1,0367; ТЗ=1,0367)
|  | Всего по позиции |  |  |  | 12: 40156.3
142 | ТЦ_21.1.01.01_77_7729376075_29.01.2026_02_3.1 | Патч-корд оптический LC-LC/UPC SM, duplex (3.0мм) 3м |  |  |  | шт | 6 | 1 | 6 |  |  | 552.98 | 1.0367 | 3439.65
Индекс-дефлятор на этап выполнения работ ПЗ=1,0367 (ОЗП=1,0367; ЭМ=1,0367; МАТ=1,0367; ТЗ=1,0367)
|  | Всего по позиции |  |  |  | 12: 3439.65
143 | ГЭСНм11-06-002-01 | Электрические проводки в щитах и пультах: шкафных и панельных (Кабель симметричный КИПЭВ для промышленного интерфейса RS-485, групповой прокладки, с пониженным дымо- и газовыделением) |  |  |  | 4: 100 м; 5: 0.12; 6: 1; 7: 0.12
| 421/пр_2020_прил.10_т.3_п.1.2_гр.4 | Производство работ осуществляется в помещениях эксплуатируемого объекта капитального строительства, эксплуатация которого не прекращена, в том числе для объектов производственного и непроизводственного назначения без остановки рабочего процесса, при этом: в зоне производства работ имеется один из следующих факторов: - движение транспорта по внутрицеховым путям; - действующее технологическое или лабораторное оборудование; - мебель и иные загромождающие помещения предметы ОЗП=1,35; ЭМ=1,35 к расх.; ЗПМ=1,35; ТЗ=1,35; ТЗМ=1,35
| 421/пр_2020_прил.10_т.3_п.4_гр.4 | Производство работ осуществляется в охранной зоне действующей воздушной линии электропередачи, вблизи объектов, находящихся под напряжением, внутри объектов капитального строительства, внутренняя проводка в которых не обесточена, если это приведет к ограничению действий рабочих в соответствии с требованиями техники безопасности ОЗП=1,2; ЭМ=1,2 к расх.; ЗПМ=1,2; ТЗ=1,2; ТЗМ=1,2
Индекс-дефлятор на этап выполнения работ ПЗ=1,0367 (ОЗП=1,0367; ЭМ=1,0367; МАТ=1,0367; ТЗ=1,0367)
| 1 | ОТ(ЗТ) |  |  |  | 4: чел.-ч; 7: 1.7875; 12: 1189.65
| 1-100-50 | Средний разряд работы 5,0 |  |  |  | чел.-ч | 9.27 | 1.6069 | 1.7875 |  |  | 665.54 |  | 1189.65
| 4 | М |  |  |  | 12: 12.44
| 01.7.19.04-0031 | Прокладки резиновые (пластина техническая прессованная) |  |  |  | кг | 0.2 |  | 0.024 | 138.5 | 1.44 | 199.44 | 1.0367 | 4.96
| 25.2.01.01-0014 | Бирки кабельные маркировочные пластмассовые У136 |  |  |  | 100 шт | 0.25 |  | 0.03 | 235.73 | 1.02 | 240.44 | 1.0367 | 7.48
|  | Итого прямые затраты |  |  |  | 12: 1202.09
143.1 | 421/пр_2020_п.75_пп.а | Вспомогательные ненормируемые материальные ресурсы |  |  |  | 4: %; 5: 2; 7: 2; 11: 1.0367; 12: 15.35
|  | ФОТ |  |  |  | 12: 1189.65
| Пр/812-053.0-1 | НР Приборы, средства автоматизации и вычислительной техники |  |  |  | 4: %; 5: 90; 7: 90; 12: 1070.69
| Пр/774-053.0 | СП Приборы, средства автоматизации и вычислительной техники |  |  |  | 4: %; 5: 46; 7: 46; 12: 547.24
|  | Всего по позиции |  |  |  | 10: 23628.08; 12: 2835.37
144 | ФСБЦ-21.1.06.04-1068 | Кабель симметричный для промышленного интерфейса RS-485, КИПЭВнг(A)-LS 2х2х0,6 |  |  |  | 1000 м | 0.012 | 1 | 0.012 | 134013.66 | 1.41 | 188959.26 | 1.0367 | 2350.73
Индекс-дефлятор на этап выполнения работ ПЗ=1,0367 (ОЗП=1,0367; ЭМ=1,0367; МАТ=1,0367; ТЗ=1,0367)
|  | Всего по позиции |  |  |  | 12: 2350.73
145 | ГЭСНм11-06-002-01 | Электрические проводки в щитах и пультах: шкафных и панельных (Провод ПуВ) |  |  |  | 4: 100 м; 5: 0.48; 6: 1; 7: 0.48
| 421/пр_2020_прил.10_т.3_п.1.2_гр.4 | Производство работ осуществляется в помещениях эксплуатируемого объекта капитального строительства, эксплуатация которого не прекращена, в том числе для объектов производственного и непроизводственного назначения без остановки рабочего процесса, при этом: в зоне производства работ имеется один из следующих факторов: - движение транспорта по внутрицеховым путям; - действующее технологическое или лабораторное оборудование; - мебель и иные загромождающие помещения предметы ОЗП=1,35; ЭМ=1,35 к расх.; ЗПМ=1,35; ТЗ=1,35; ТЗМ=1,35
| 421/пр_2020_прил.10_т.3_п.4_гр.4 | Производство работ осуществляется в охранной зоне действующей воздушной линии электропередачи, вблизи объектов, находящихся под напряжением, внутри объектов капитального строительства, внутренняя проводка в которых не обесточена, если это приведет к ограничению действий рабочих в соответствии с требованиями техники безопасности ОЗП=1,2; ЭМ=1,2 к расх.; ЗПМ=1,2; ТЗ=1,2; ТЗМ=1,2
Индекс-дефлятор на этап выполнения работ ПЗ=1,0367 (ОЗП=1,0367; ЭМ=1,0367; МАТ=1,0367; ТЗ=1,0367)
| 1 | ОТ(ЗТ) |  |  |  | 4: чел.-ч; 7: 7.15; 12: 4758.61
| 1-100-50 | Средний разряд работы 5,0 |  |  |  | чел.-ч | 9.27 | 1.6069 | 7.15 |  |  | 665.54 |  | 4758.61
| 4 | М |  |  |  | 12: 49.76
| 01.7.19.04-0031 | Прокладки резиновые (пластина техническая прессованная) |  |  |  | кг | 0.2 |  | 0.096 | 138.5 | 1.44 | 199.44 | 1.0367 | 19.85
| 25.2.01.01-0014 | Бирки кабельные маркировочные пластмассовые У136 |  |  |  | 100 шт | 0.25 |  | 0.12 | 235.73 | 1.02 | 240.44 | 1.0367 | 29.91
|  | Итого прямые затраты |  |  |  | 12: 4808.37
145.1 | 421/пр_2020_п.75_пп.а | Вспомогательные ненормируемые материальные ресурсы |  |  |  | 4: %; 5: 2; 7: 2; 11: 1.0367; 12: 61.4
|  | ФОТ |  |  |  | 12: 4758.61
| Пр/812-053.0-1 | НР Приборы, средства автоматизации и вычислительной техники |  |  |  | 4: %; 5: 90; 7: 90; 12: 4282.75
| Пр/774-053.0 | СП Приборы, средства автоматизации и вычислительной техники |  |  |  | 4: %; 5: 46; 7: 46; 12: 2188.96
|  | Всего по позиции |  |  |  | 10: 23628.08; 12: 11341.48
146 | ГЭСНм08-02-472-10 | Проводник заземляющий из медного изолированного провода сечением 25 мм2 открыто по строительным основаниям (ПуВ 1х1,5 ж/з) |  |  |  | 4: 100 м; 5: 0.12; 6: 1; 7: 0.12
| 421/пр_2020_прил.10_т.3_п.1.2_гр.4 | Производство работ осуществляется в помещениях эксплуатируемого объекта капитального строительства, эксплуатация которого не прекращена, в том числе для объектов производственного и непроизводственного назначения без остановки рабочего процесса, при этом: в зоне производства работ имеется один из следующих факторов: - движение транспорта по внутрицеховым путям; - действующее технологическое или лабораторное оборудование; - мебель и иные загромождающие помещения предметы ОЗП=1,35; ЭМ=1,35 к расх.; ЗПМ=1,35; ТЗ=1,35; ТЗМ=1,35
| 421/пр_2020_прил.10_т.3_п.4_гр.4 | Производство работ осуществляется в охранной зоне действующей воздушной линии электропередачи, вблизи объектов, находящихся под напряжением, внутри объектов капитального строительства, внутренняя проводка в которых не обесточена, если это приведет к ограничению действий рабочих в соответствии с требованиями техники безопасности ОЗП=1,2; ЭМ=1,2 к расх.; ЗПМ=1,2; ТЗ=1,2; ТЗМ=1,2
Индекс-дефлятор на этап выполнения работ ПЗ=1,0367 (ОЗП=1,0367; ЭМ=1,0367; МАТ=1,0367; ТЗ=1,0367)
| 1 | ОТ(ЗТ) |  |  |  | 4: чел.-ч; 7: 6.2013; 12: 3510.8
| 1-100-38 | Средний разряд работы 3,8 |  |  |  | чел.-ч | 32.16 | 1.6069 | 6.2013 |  |  | 566.14 |  | 3510.8
| 2 | ЭМ |  |  |  | 12: 12.29
|  | ОТм(ЗТм) |  |  |  | 4: чел.-ч; 7: 0.01116; 12: 7.85
| 91.05.05-015 | Краны на автомобильном ходу, грузоподъемность 16 т |  |  |  | маш.-ч | 0.03 | 1.55 | 0.00558 |  |  | 1582.31 | 1.0367 | 9.15
| 4-100-060 | ОТм(Зтм) Средний разряд машинистов 6 |  |  |  | чел.-ч | 0.03 | 1.55 | 0.00558 |  |  | 777.91 | 1.0367 | 4.5
| 91.14.02-001 | Автомобили бортовые, грузоподъемность до 5 т |  |  |  | маш.-ч | 0.03 | 1.55 | 0.00558 |  |  | 543.33 | 1.0367 | 3.14
| 4-100-040 | ОТм(Зтм) Средний разряд машинистов 4 |  |  |  | чел.-ч | 0.03 | 1.55 | 0.00558 |  |  | 579.11 | 1.0367 | 3.35
| 4 | М |  |  |  | 12: 26.06
| 01.7.03.04-0001 | Электроэнергия |  |  |  | кВт-ч | 6.656 |  | 0.79872 |  |  | 7.46 | 1.0367 | 6.18
| 01.7.15.07-0014 | Дюбели распорные полипропиленовые |  |  |  | 100 шт | 2.04 |  | 0.2448 | 41.71 | 1.3 | 54.22 | 1.0367 | 13.76
| 01.7.15.14-0043 | Шурупы самонарезающие стальные оксидированные с полукруглой головкой и крестообразным шлицем, остроконечные, диаметр 3,5 мм, длина 11 мм |  |  |  | 100 шт | 2.04 |  | 0.2448 | 18.54 | 1.3 | 24.1 | 1.0367 | 6.12
|  | Итого прямые затраты |  |  |  | 12: 3557
146.1 | 421/пр_2020_п.75_пп.а | Вспомогательные ненормируемые материальные ресурсы |  |  |  | 4: %; 5: 2; 7: 2; 11: 1.0367; 12: 45.3
|  | ФОТ |  |  |  | 12: 3518.65
| Пр/812-049.3-1 | НР Электротехнические установки на других объектах |  |  |  | 4: %; 5: 97; 7: 97; 12: 3413.09
| Пр/774-049.3 | СП Электротехнические установки на других объектах |  |  |  | 4: %; 5: 51; 7: 51; 12: 1794.51
|  | Всего по позиции |  |  |  | 10: 73415.83; 12: 8809.9
147 | ФСБЦ-21.2.03.05-0045 | Провод силовой установочный с медными жилами ПуВ 1х1,5-450 |  |  |  | 1000 м | 0.06 | 1 | 0.06 | 12621.8 | 1.1 | 13883.98 | 1.0367 | 863.61
Индекс-дефлятор на этап выполнения работ ПЗ=1,0367 (ОЗП=1,0367; ЭМ=1,0367; МАТ=1,0367; ТЗ=1,0367)
|  | Всего по позиции |  |  |  | 12: 863.61
Доукомплектация существующих шкафов ШМУ (КРУЭ)
148 | ГЭСН09-05-007-01 | Вырезка отверстий в металлоконструкциях при толщине стали: до 5 мм (Вырез отверстия квадратного 107х107 в монтажной панели) |  |  |  | 4: 100 м; 5: 0.04708; 6: 1; 7: 0.04708
Индекс-дефлятор на этап выполнения работ ПЗ=1,0367 (ОЗП=1,0367; ЭМ=1,0367; МАТ=1,0367; ТЗ=1,0367)
| 1 | ОТ(ЗТ) |  |  |  | 4: чел.-ч; 7: 1.0255; 12: 593.85
| 1-100-40 | Средний разряд работы 4,0 |  |  |  | чел.-ч | 21.01 | 1.0367 | 1.0255 |  |  | 579.11 |  | 593.85
| 2 | ЭМ |  |  |  | 12: 1.33
|  | ОТм(ЗТм) |  |  |  | 4: чел.-ч; 7: 0.0001413; 12: 0.11
| 91.05.05-015 | Краны на автомобильном ходу, грузоподъемность 16 т |  |  |  | маш.-ч | 0.002 |  | 9.42e-05 |  |  | 1582.31 | 1.0367 | 0.15
| 4-100-060 | ОТм(Зтм) Средний разряд машинистов 6 |  |  |  | чел.-ч | 0.002 |  | 9.42e-05 |  |  | 777.91 | 1.0367 | 0.08
| 91.14.02-001 | Автомобили бортовые, грузоподъемность до 5 т |  |  |  | маш.-ч | 0.001 |  | 4.71e-05 |  |  | 543.33 | 1.0367 | 0.03
| 4-100-040 | ОТм(Зтм) Средний разряд машинистов 4 |  |  |  | чел.-ч | 0.001 |  | 4.71e-05 |  |  | 579.11 | 1.0367 | 0.03
| 91.17.04-042 | Аппараты для газовой сварки и резки |  |  |  | маш.-ч | 4.4 |  | 0.20715 | 4.35 | 1.23 | 5.35 | 1.0367 | 1.15
| 4 | М |  |  |  | 12: 69.36
| 01.3.02.03-0001 | Ацетилен газообразный технический |  |  |  | м3 | 1.2 |  | 0.056496 |  |  | 555.91 | 1.0367 | 32.56
| 01.3.02.08-0001 | Кислород газообразный технический |  |  |  | м3 | 5.625 |  | 0.26482 |  |  | 114.97 | 1.0367 | 31.56
| 01.7.03.04-0001 | Электроэнергия |  |  |  | кВт-ч | 14.4 |  | 0.67795 |  |  | 7.46 | 1.0367 | 5.24
|  | Итого прямые затраты |  |  |  | 12: 664.65
|  | ФОТ |  |  |  | 12: 593.96
| Пр/812-009.0-1 | НР Строительные металлические конструкции |  |  |  | 4: %; 5: 93; 7: 93; 12: 552.38
| Пр/774-009.0 | СП Строительные металлические конструкции |  |  |  | 4: %; 5: 62; 7: 62; 12: 368.26
|  | Всего по позиции |  |  |  | 10: 33672.26; 12: 1585.29
149 | ГЭСНм08-03-600-02 | Счетчики, устанавливаемые на готовом основании: трехфазные (Трехфазный многотарифный счетчик транформаторного включения (100В/5А) с функциями коммерческого учета, контроля качества электроэнергии (класс А) и измерительного преобразователя (класс точности 0,2S/0,5) с поддержкой протоколов передачи данных ГОСТ Р МЭК |  |  |  | 4: шт; 5: 11; 6: 1; 7: 11
| 421/пр_2020_прил.10_т.3_п.1.2_гр.4 | Производство работ осуществляется в помещениях эксплуатируемого объекта капитального строительства, эксплуатация которого не прекращена, в том числе для объектов производственного и непроизводственного назначения без остановки рабочего процесса, при этом: в зоне производства работ имеется один из следующих факторов: - движение транспорта по внутрицеховым путям; - действующее технологическое или лабораторное оборудование; - мебель и иные загромождающие помещения предметы ОЗП=1,35; ЭМ=1,35 к расх.; ЗПМ=1,35; ТЗ=1,35; ТЗМ=1,35
| 421/пр_2020_прил.10_т.3_п.4_гр.4 | Производство работ осуществляется в охранной зоне действующей воздушной линии электропередачи, вблизи объектов, находящихся под напряжением, внутри объектов капитального строительства, внутренняя проводка в которых не обесточена, если это приведет к ограничению действий рабочих в соответствии с требованиями техники безопасности ОЗП=1,2; ЭМ=1,2 к расх.; ЗПМ=1,2; ТЗ=1,2; ТЗМ=1,2
Индекс-дефлятор на этап выполнения работ ПЗ=1,0367 (ОЗП=1,0367; ЭМ=1,0367; МАТ=1,0367; ТЗ=1,0367)
| 1 | ОТ(ЗТ) |  |  |  | 4: чел.-ч; 7: 12.373; 12: 7379.14
| 1-100-42 | Средний разряд работы 4,2 |  |  |  | чел.-ч | 0.7 | 1.6069 | 12.373 |  |  | 596.39 |  | 7379.14
| 2 | ЭМ |  |  |  | 12: 375.72
|  | ОТм(ЗТм) |  |  |  | 4: чел.-ч; 7: 0.341; 12: 239.86
| 91.05.05-015 | Краны на автомобильном ходу, грузоподъемность 16 т |  |  |  | маш.-ч | 0.01 | 1.55 | 0.1705 |  |  | 1582.31 | 1.0367 | 279.68
| 4-100-060 | ОТм(Зтм) Средний разряд машинистов 6 |  |  |  | чел.-ч | 0.01 | 1.55 | 0.1705 |  |  | 777.91 | 1.0367 | 137.5
| 91.14.02-001 | Автомобили бортовые, грузоподъемность до 5 т |  |  |  | маш.-ч | 0.01 | 1.55 | 0.1705 |  |  | 543.33 | 1.0367 | 96.04
| 4-100-040 | ОТм(Зтм) Средний разряд машинистов 4 |  |  |  | чел.-ч | 0.01 | 1.55 | 0.1705 |  |  | 579.11 | 1.0367 | 102.36
| 4 | М |  |  |  | 12: 56.66
| 01.7.15.04-0011 | Винты стальные с полукруглой головкой, длина 50 мм |  |  |  | т | 3e-05 |  | 0.00033 | 127406 | 1.3 | 165627.8 | 1.0367 | 56.66
|  | Итого прямые затраты |  |  |  | 12: 8051.38
149.1 | 421/пр_2020_п.75_пп.а | Вспомогательные ненормируемые материальные ресурсы |  |  |  | 4: %; 5: 2; 7: 2; 11: 1.0367; 12: 95.21
|  | ФОТ |  |  |  | 12: 7619
| Пр/812-049.3-1 | НР Электротехнические установки на других объектах |  |  |  | 4: %; 5: 97; 7: 97; 12: 7390.43
| Пр/774-049.3 | СП Электротехнические установки на других объектах |  |  |  | 4: %; 5: 51; 7: 51; 12: 3885.69
|  | Всего по позиции |  |  |  | 10: 1765.7; 12: 19422.71
150 | Спецификация оборудования №1 п. 2.5.1 | Трехфазный многотарифный счетчик транформаторного включения (100В/5А) с функциями коммерческого учета, контроля качества электроэнергии (класс А) и измерительного преобразователя (класс точности 0,2S/0,5) с поддержкой протоколов передачи данных ГОСТ Р МЭК 60870-5-104, МЭК 61850 |  |  |  | 4: шт.; 5: 11; 6: 1; 7: 11; 11: 1.0367
Индекс-дефлятор на этап выполнения работ ПЗ=1,0367 (ОЗП=1,0367; ЭМ=1,0367; МАТ=1,0367; ТЗ=1,0367)
Всего по позиции
151 | ГЭСНм08-03-575-01 | Прибор или аппарат Модуль индикации, 120х120мм, RS-485, =24В ЭНМИ-4м-24-2Д) |  |  |  | 4: шт; 5: 11; 6: 1; 7: 11
| 421/пр_2020_прил.10_т.3_п.1.2_гр.4 | Производство работ осуществляется в помещениях эксплуатируемого объекта капитального строительства, эксплуатация которого не прекращена, в том числе для объектов производственного и непроизводственного назначения без остановки рабочего процесса, при этом: в зоне производства работ имеется один из следующих факторов: - движение транспорта по внутрицеховым путям; - действующее технологическое или лабораторное оборудование; - мебель и иные загромождающие помещения предметы ОЗП=1,35; ЭМ=1,35 к расх.; ЗПМ=1,35; ТЗ=1,35; ТЗМ=1,35
| 421/пр_2020_прил.10_т.3_п.4_гр.4 | Производство работ осуществляется в охранной зоне действующей воздушной линии электропередачи, вблизи объектов, находящихся под напряжением, внутри объектов капитального строительства, внутренняя проводка в которых не обесточена, если это приведет к ограничению действий рабочих в соответствии с требованиями техники безопасности ОЗП=1,2; ЭМ=1,2 к расх.; ЗПМ=1,2; ТЗ=1,2; ТЗМ=1,2
Индекс-дефлятор на этап выполнения работ ПЗ=1,0367 (ОЗП=1,0367; ЭМ=1,0367; МАТ=1,0367; ТЗ=1,0367)
| 1 | ОТ(ЗТ) |  |  |  | 4: чел.-ч; 7: 18.206; 12: 10857.88
| 1-100-42 | Средний разряд работы 4,2 |  |  |  | чел.-ч | 1.03 | 1.6069 | 18.206 |  |  | 596.39 |  | 10857.88
| 4 | М |  |  |  | 12: 42.69
| 01.7.15.03-0042 | Болты с гайками и шайбами строительные |  |  |  | кг | 0.02 |  | 0.22 | 174.93 | 1.07 | 187.18 | 1.0367 | 42.69
|  | Итого прямые затраты |  |  |  | 12: 10900.57
151.1 | 421/пр_2020_п.75_пп.а | Вспомогательные ненормируемые материальные ресурсы |  |  |  | 4: %; 5: 2; 7: 2; 11: 1.0367; 12: 140.1
|  | ФОТ |  |  |  | 12: 10857.88
| Пр/812-049.3-1 | НР Электротехнические установки на других объектах |  |  |  | 4: %; 5: 97; 7: 97; 12: 10532.14
| Пр/774-049.3 | СП Электротехнические установки на других объектах |  |  |  | 4: %; 5: 51; 7: 51; 12: 5537.52
|  | Всего по позиции |  |  |  | 10: 2464.58; 12: 27110.33
152 | Спецификация оборудования №1 п. 2.5.2 | Модуль индикации, 120х120мм, RS-485, =24В |  |  |  | 4: шт.; 5: 11; 6: 1; 7: 11; 11: 1.0367
Индекс-дефлятор на этап выполнения работ ПЗ=1,0367 (ОЗП=1,0367; ЭМ=1,0367; МАТ=1,0367; ТЗ=1,0367)
Всего по позиции
153 | ГЭСНм08-01-082-01 | Зажим наборный без кожуха (клемма пружинная для установки предохраниетеля) |  |  |  | 4: 100 шт; 5: 0.22; 6: 1; 7: 0.22
| 421/пр_2020_прил.10_т.3_п.1.2_гр.4 | Производство работ осуществляется в помещениях эксплуатируемого объекта капитального строительства, эксплуатация которого не прекращена, в том числе для объектов производственного и непроизводственного назначения без остановки рабочего процесса, при этом: в зоне производства работ имеется один из следующих факторов: - движение транспорта по внутрицеховым путям; - действующее технологическое или лабораторное оборудование; - мебель и иные загромождающие помещения предметы ОЗП=1,35; ЭМ=1,35 к расх.; ЗПМ=1,35; ТЗ=1,35; ТЗМ=1,35
| 421/пр_2020_прил.10_т.3_п.4_гр.4 | Производство работ осуществляется в охранной зоне действующей воздушной линии электропередачи, вблизи объектов, находящихся под напряжением, внутри объектов капитального строительства, внутренняя проводка в которых не обесточена, если это приведет к ограничению действий рабочих в соответствии с требованиями техники безопасности ОЗП=1,2; ЭМ=1,2 к расх.; ЗПМ=1,2; ТЗ=1,2; ТЗМ=1,2
Индекс-дефлятор на этап выполнения работ ПЗ=1,0367 (ОЗП=1,0367; ЭМ=1,0367; МАТ=1,0367; ТЗ=1,0367)
| 1 | ОТ(ЗТ) |  |  |  | 4: чел.-ч; 7: 14.5648; 12: 8434.62
| 1-100-40 | Средний разряд работы 4,0 |  |  |  | чел.-ч | 41.2 | 1.6069 | 14.5648 |  |  | 579.11 |  | 8434.62
| 2 | ЭМ |  |  |  | 12: 77.11
|  | ОТм(ЗТм) |  |  |  | 4: чел.-ч; 7: 0.0682; 12: 47.97
| 91.05.05-015 | Краны на автомобильном ходу, грузоподъемность 16 т |  |  |  | маш.-ч | 0.1 | 1.55 | 0.0341 |  |  | 1582.31 | 1.0367 | 55.94
| 4-100-060 | ОТм(Зтм) Средний разряд машинистов 6 |  |  |  | чел.-ч | 0.1 | 1.55 | 0.0341 |  |  | 777.91 | 1.0367 | 27.5
| 91.14.02-001 | Автомобили бортовые, грузоподъемность до 5 т |  |  |  | маш.-ч | 0.1 | 1.55 | 0.0341 |  |  | 543.33 | 1.0367 | 19.21
| 4-100-040 | ОТм(Зтм) Средний разряд машинистов 4 |  |  |  | чел.-ч | 0.1 | 1.55 | 0.0341 |  |  | 579.11 | 1.0367 | 20.47
| 91.17.04-233 | Аппараты сварочные для ручной дуговой сварки, сварочный ток до 350 А |  |  |  | маш.-ч | 0.16 | 1.55 | 0.05456 |  |  | 34.6 | 1.0367 | 1.96
| 4 | М |  |  |  | 12: 295.04
| 08.3.07.01-0052 | Прокат стальной горячекатаный полосовой, марки стали Ст3сп, Ст3пс, размеры 50х5 мм |  |  |  | т | 0.003 |  | 0.00066 |  |  | 44320.18 | 1.0367 | 30.32
| 14.4.02.04-0142 | Краска масляная МА-0115, мумия, сурик железный |  |  |  | кг | 0.8 |  | 0.176 | 79.88 | 1.42 | 113.43 | 1.0367 | 20.7
| 20.5.04.03-0002 | Зажимы наборные проходные ЗН24-4П25 |  |  |  | 100 шт | 1.02 |  | 0.2244 | 896.51 | 1.17 | 1048.92 | 1.0367 | 244.02
|  | Итого прямые затраты |  |  |  | 12: 8854.74
153.1 | 421/пр_2020_п.75_пп.а | Вспомогательные ненормируемые материальные ресурсы |  |  |  | 4: %; 5: 2; 7: 2; 11: 1.0367; 12: 108.83
|  | ФОТ |  |  |  | 12: 8482.59
| Пр/812-049.3-1 | НР Электротехнические установки на других объектах |  |  |  | 4: %; 5: 97; 7: 97; 12: 8228.11
| Пр/774-049.3 | СП Электротехнические установки на других объектах |  |  |  | 4: %; 5: 51; 7: 51; 12: 4326.12
|  | Всего по позиции |  |  |  | 10: 97808.18; 12: 21517.8
154 | ФСБЦ-20.5.04.03-0002 | Зажимы наборные проходные ЗН24-4П25 |  |  |  | 100 шт | -0.2244 | 1 | -0.2244 | 896.51 | 1.17 | 1048.92 | 1.0367 | -244.02
Индекс-дефлятор на этап выполнения работ ПЗ=1,0367 (ОЗП=1,0367; ЭМ=1,0367; МАТ=1,0367; ТЗ=1,0367)
|  | Всего по позиции |  |  |  | 12: -244.02
155 | ТЦ_25.1.03.01_77_7729376075_29.01.2026_02_5.1 | Клемма пружинная для установки предохранителя 5x20мм 4мм2, черная DS4-HE-01P-13-00Z(H), ширина 6.2 мм |  |  |  | шт | 22 | 1 | 22 |  |  | 192.61 | 1.0367 | 4392.93
Индекс-дефлятор на этап выполнения работ ПЗ=1,0367 (ОЗП=1,0367; ЭМ=1,0367; МАТ=1,0367; ТЗ=1,0367)
|  | Всего по позиции |  |  |  | 12: 4392.93
156 | ГЭСНм10-06-037-13 | Крышка декоративная и другие мелкие изделия (без присоединения проводов) (предохранитель 0,5А) |  |  |  | 4: 100 шт; 5: 0.22; 6: 1; 7: 0.22
| 421/пр_2020_прил.10_т.3_п.1.2_гр.4 | Производство работ осуществляется в помещениях эксплуатируемого объекта капитального строительства, эксплуатация которого не прекращена, в том числе для объектов производственного и непроизводственного назначения без остановки рабочего процесса, при этом: в зоне производства работ имеется один из следующих факторов: - движение транспорта по внутрицеховым путям; - действующее технологическое или лабораторное оборудование; - мебель и иные загромождающие помещения предметы ОЗП=1,35; ЭМ=1,35 к расх.; ЗПМ=1,35; ТЗ=1,35; ТЗМ=1,35
| 421/пр_2020_прил.10_т.3_п.4_гр.4 | Производство работ осуществляется в охранной зоне действующей воздушной линии электропередачи, вблизи объектов, находящихся под напряжением, внутри объектов капитального строительства, внутренняя проводка в которых не обесточена, если это приведет к ограничению действий рабочих в соответствии с требованиями техники безопасности ОЗП=1,2; ЭМ=1,2 к расх.; ЗПМ=1,2; ТЗ=1,2; ТЗМ=1,2
Индекс-дефлятор на этап выполнения работ ПЗ=1,0367 (ОЗП=1,0367; ЭМ=1,0367; МАТ=1,0367; ТЗ=1,0367)
| 1 | ОТ(ЗТ) |  |  |  | 4: чел.-ч; 7: 2.1211; 12: 1159.6
| 1-100-35 | Средний разряд работы 3,5 |  |  |  | чел.-ч | 6 | 1.6069 | 2.1211 |  |  | 546.7 |  | 1159.6
| 4 | М |  |  |  | 12: 7.56
| 01.7.15.04-0011 | Винты стальные с полукруглой головкой, длина 50 мм |  |  |  | т | 0.0002 |  | 4.4e-05 | 127406 | 1.3 | 165627.8 | 1.0367 | 7.56
Н | 999-0005 | Масса |  |  |  | 4: т; 5: 0.01; 7: 0.0022
|  | Итого прямые затраты |  |  |  | 12: 1167.16
156.1 | 421/пр_2020_п.75_пп.а | Вспомогательные ненормируемые материальные ресурсы |  |  |  | 4: %; 5: 2; 7: 2; 11: 1.0367; 12: 14.96
|  | ФОТ |  |  |  | 12: 1159.6
| Пр/812-051.1-1 | НР Прокладка и монтаж сетей связи |  |  |  | 4: %; 5: 90; 7: 90; 12: 1043.64
| Пр/774-051.1 | СП Прокладка и монтаж сетей связи |  |  |  | 4: %; 5: 46; 7: 46; 12: 533.42
|  | Всего по позиции |  |  |  | 10: 12541.73; 12: 2759.18
157 | ТЦ_20.4.02.00_77_7729376075_29.01.2026_02_6.1 | Предохранитель 0.5А |  |  |  | шт | 22 | 1 | 22 |  |  | 9.33 | 1.0367 | 212.79
Индекс-дефлятор на этап выполнения работ ПЗ=1,0367 (ОЗП=1,0367; ЭМ=1,0367; МАТ=1,0367; ТЗ=1,0367)
|  | Всего по позиции |  |  |  | 12: 212.79
158 | ГЭСНм10-06-060-12 | Монтаж оптического кросса с учетом измерений на волоконно-оптическом кабеле с числом волокон: 8 |  |  |  | 4: шт; 5: 11; 6: 1; 7: 11
| 421/пр_2020_прил.10_т.3_п.1.2_гр.4 | Производство работ осуществляется в помещениях эксплуатируемого объекта капитального строительства, эксплуатация которого не прекращена, в том числе для объектов производственного и непроизводственного назначения без остановки рабочего процесса, при этом: в зоне производства работ имеется один из следующих факторов: - движение транспорта по внутрицеховым путям; - действующее технологическое или лабораторное оборудование; - мебель и иные загромождающие помещения предметы ОЗП=1,35; ЭМ=1,35 к расх.; ЗПМ=1,35; ТЗ=1,35; ТЗМ=1,35
| 421/пр_2020_прил.10_т.3_п.4_гр.4 | Производство работ осуществляется в охранной зоне действующей воздушной линии электропередачи, вблизи объектов, находящихся под напряжением, внутри объектов капитального строительства, внутренняя проводка в которых не обесточена, если это приведет к ограничению действий рабочих в соответствии с требованиями техники безопасности ОЗП=1,2; ЭМ=1,2 к расх.; ЗПМ=1,2; ТЗ=1,2; ТЗМ=1,2
Индекс-дефлятор на этап выполнения работ ПЗ=1,0367 (ОЗП=1,0367; ЭМ=1,0367; МАТ=1,0367; ТЗ=1,0367)
| 1 | ОТ(ЗТ) |  |  |  | 4: чел.-ч; 7: 42.245; 12: 36240.3
| 1-100-75 | Средний разряд работы 7,5 |  |  |  | чел.-ч | 2.39 | 1.6069 | 42.245 |  |  | 857.86 |  | 36240.3
| 2 | ЭМ |  |  |  | 12: 624.43
| 91.17.04-194 | Аппараты сварочные для сварки оптических кабелей со скалывателем |  |  |  | маш.-ч | 0.24 | 1.55 | 4.092 | 32.6 | 1.41 | 45.97 | 1.0367 | 195.01
| 91.21.22-341 | Рефлектометры оптические, рабочая длина волны 1310/1550/1625 нм |  |  |  | маш.-ч | 0.26 | 1.55 | 4.433 | 75.97 | 1.23 | 93.44 | 1.0367 | 429.42
| 4 | М |  |  |  | 12: 381.23
| 01.3.01.07-0009 | Спирт этиловый ректификованный технический, сорт I |  |  |  | кг | 0.032 |  | 0.352 | 596.81 | 1.43 | 853.44 | 1.0367 | 311.44
| 01.7.20.08-0123 | Салфетка безворсовая сухая, размер 110х210 мм |  |  |  | шт | 6 |  | 66 | 0.64 | 1.6 | 1.02 | 1.0367 | 69.79
|  | Итого прямые затраты |  |  |  | 12: 37245.96
158.1 | 421/пр_2020_п.75_пп.а | Вспомогательные ненормируемые материальные ресурсы |  |  |  | 4: %; 5: 2; 7: 2; 11: 1.0367; 12: 467.62
|  | ФОТ |  |  |  | 12: 36240.3
| Пр/812-051.1-1 | НР Прокладка и монтаж сетей связи |  |  |  | 4: %; 5: 90; 7: 90; 12: 32616.27
| Пр/774-051.1 | СП Прокладка и монтаж сетей связи |  |  |  | 4: %; 5: 46; 7: 46; 12: 16670.54
|  | Всего по позиции |  |  |  | 10: 7909.13; 12: 87000.39
159 | Спецификация оборудования №1 п. 2.5.3 | Кросс оптический в составе: кросс ШКОН -Р/1 -4 -SC (корпус) 130401-00003 (1 шт.), соединитель проходной LC-LC duplex DLC-DLC-MM (4 шт.), пигтейл LC 50/125 MM (OM3) PT-LC-50 (8 шт.), гильза термоусаживаемая ССД КДЗС-4525 130109-00014 (1 шт.) |  |  |  | 4: шт.; 5: 11; 6: 1; 7: 11; 11: 1.0367
Индекс-дефлятор на этап выполнения работ ПЗ=1,0367 (ОЗП=1,0367; ЭМ=1,0367; МАТ=1,0367; ТЗ=1,0367)
Всего по позиции
160 | ГЭСНм11-06-002-01 | Электрические проводки в щитах и пультах: шкафных и панельных (Патч-корд прямой, RJ45-RJ45, 0.5 м) |  |  |  | 4: 100 м; 5: 0.715; 6: 1; 7: 0.715
| 421/пр_2020_прил.10_т.3_п.1.2_гр.4 | Производство работ осуществляется в помещениях эксплуатируемого объекта капитального строительства, эксплуатация которого не прекращена, в том числе для объектов производственного и непроизводственного назначения без остановки рабочего процесса, при этом: в зоне производства работ имеется один из следующих факторов: - движение транспорта по внутрицеховым путям; - действующее технологическое или лабораторное оборудование; - мебель и иные загромождающие помещения предметы ОЗП=1,35; ЭМ=1,35 к расх.; ЗПМ=1,35; ТЗ=1,35; ТЗМ=1,35
| 421/пр_2020_прил.10_т.3_п.4_гр.4 | Производство работ осуществляется в охранной зоне действующей воздушной линии электропередачи, вблизи объектов, находящихся под напряжением, внутри объектов капитального строительства, внутренняя проводка в которых не обесточена, если это приведет к ограничению действий рабочих в соответствии с требованиями техники безопасности ОЗП=1,2; ЭМ=1,2 к расх.; ЗПМ=1,2; ТЗ=1,2; ТЗМ=1,2
Индекс-дефлятор на этап выполнения работ ПЗ=1,0367 (ОЗП=1,0367; ЭМ=1,0367; МАТ=1,0367; ТЗ=1,0367)
| 1 | ОТ(ЗТ) |  |  |  | 4: чел.-ч; 7: 10.6505; 12: 7088.34
| 1-100-50 | Средний разряд работы 5,0 |  |  |  | чел.-ч | 9.27 | 1.6069 | 10.6505 |  |  | 665.54 |  | 7088.34
| 4 | М |  |  |  | 12: 74.13
| 01.7.19.04-0031 | Прокладки резиновые (пластина техническая прессованная) |  |  |  | кг | 0.2 |  | 0.143 | 138.5 | 1.44 | 199.44 | 1.0367 | 29.57
| 25.2.01.01-0014 | Бирки кабельные маркировочные пластмассовые У136 |  |  |  | 100 шт | 0.25 |  | 0.17875 | 235.73 | 1.02 | 240.44 | 1.0367 | 44.56
|  | Итого прямые затраты |  |  |  | 12: 7162.47
160.1 | 421/пр_2020_п.75_пп.а | Вспомогательные ненормируемые материальные ресурсы |  |  |  | 4: %; 5: 2; 7: 2; 11: 1.0367; 12: 91.46
|  | ФОТ |  |  |  | 12: 7088.34
| Пр/812-053.0-1 | НР Приборы, средства автоматизации и вычислительной техники |  |  |  | 4: %; 5: 90; 7: 90; 12: 6379.51
| Пр/774-053.0 | СП Приборы, средства автоматизации и вычислительной техники |  |  |  | 4: %; 5: 46; 7: 46; 12: 3260.64
|  | Всего по позиции |  |  |  | 10: 23628.08; 12: 16894.08
161 | ТЦ_26.20.40.190_77_7729376075_29.01.2026_02_9.1 | Патч-корд прямой, RJ45-RJ45, 0.5 м (CCRJ05) |  |  |  | шт | 11 | 1 | 11 |  |  | 182.97 | 1.0367 | 2086.53
Индекс-дефлятор на этап выполнения работ ПЗ=1,0367 (ОЗП=1,0367; ЭМ=1,0367; МАТ=1,0367; ТЗ=1,0367)
|  | Всего по позиции |  |  |  | 12: 2086.53
162 | ТЦ_21.1.01.01_77_7729376075_29.01.2026_02_10.1 | Шнур оптический duplex LC-LC 50/125 mm OM3 3м LSZH (FOP-50-LC-LC-3m) |  |  |  | шт | 22 | 1 | 22 |  |  | 586.89 | 1.0367 | 13385.43
Индекс-дефлятор на этап выполнения работ ПЗ=1,0367 (ОЗП=1,0367; ЭМ=1,0367; МАТ=1,0367; ТЗ=1,0367)
|  | Всего по позиции |  |  |  | 12: 13385.43
163 | ГЭСНм11-06-002-01 | Электрические проводки в щитах и пультах: шкафных и панельных (Патч-корд F/UTP, экранированный, Cat.5е, LSZH, 3 м, серый) |  |  |  | 4: 100 м; 5: 2.64; 6: 1; 7: 2.64
| 421/пр_2020_прил.10_т.3_п.1.2_гр.4 | Производство работ осуществляется в помещениях эксплуатируемого объекта капитального строительства, эксплуатация которого не прекращена, в том числе для объектов производственного и непроизводственного назначения без остановки рабочего процесса, при этом: в зоне производства работ имеется один из следующих факторов: - движение транспорта по внутрицеховым путям; - действующее технологическое или лабораторное оборудование; - мебель и иные загромождающие помещения предметы ОЗП=1,35; ЭМ=1,35 к расх.; ЗПМ=1,35; ТЗ=1,35; ТЗМ=1,35
| 421/пр_2020_прил.10_т.3_п.4_гр.4 | Производство работ осуществляется в охранной зоне действующей воздушной линии электропередачи, вблизи объектов, находящихся под напряжением, внутри объектов капитального строительства, внутренняя проводка в которых не обесточена, если это приведет к ограничению действий рабочих в соответствии с требованиями техники безопасности ОЗП=1,2; ЭМ=1,2 к расх.; ЗПМ=1,2; ТЗ=1,2; ТЗМ=1,2
Индекс-дефлятор на этап выполнения работ ПЗ=1,0367 (ОЗП=1,0367; ЭМ=1,0367; МАТ=1,0367; ТЗ=1,0367)
| 1 | ОТ(ЗТ) |  |  |  | 4: чел.-ч; 7: 39.325; 12: 26172.34
| 1-100-50 | Средний разряд работы 5,0 |  |  |  | чел.-ч | 9.27 | 1.6069 | 39.325 |  |  | 665.54 |  | 26172.34
| 4 | М |  |  |  | 12: 273.68
| 01.7.19.04-0031 | Прокладки резиновые (пластина техническая прессованная) |  |  |  | кг | 0.2 |  | 0.528 | 138.5 | 1.44 | 199.44 | 1.0367 | 109.17
| 25.2.01.01-0014 | Бирки кабельные маркировочные пластмассовые У136 |  |  |  | 100 шт | 0.25 |  | 0.66 | 235.73 | 1.02 | 240.44 | 1.0367 | 164.51
|  | Итого прямые затраты |  |  |  | 12: 26446.02
163.1 | 421/пр_2020_п.75_пп.а | Вспомогательные ненормируемые материальные ресурсы |  |  |  | 4: %; 5: 2; 7: 2; 11: 1.0367; 12: 337.71
|  | ФОТ |  |  |  | 12: 26172.34
| Пр/812-053.0-1 | НР Приборы, средства автоматизации и вычислительной техники |  |  |  | 4: %; 5: 90; 7: 90; 12: 23555.11
| Пр/774-053.0 | СП Приборы, средства автоматизации и вычислительной техники |  |  |  | 4: %; 5: 46; 7: 46; 12: 12039.28
|  | Всего по позиции |  |  |  | 10: 23628.08; 12: 62378.12
428 | ГЭСНм08-02-472-10 | Проводник заземляющий из медного изолированного провода сечением 25 мм2 открыто по строительным основаниям (ПуВ 1х1,5 ж/з) |  |  |  | 4: 100 м; 5: 0.22; 6: 1; 7: 0.22
| 421/пр_2020_прил.10_т.3_п.1.2_гр.4 | Производство работ осуществляется в помещениях эксплуатируемого объекта капитального строительства, эксплуатация которого не прекращена, в том числе для объектов производственного и непроизводственного назначения без остановки рабочего процесса, при этом: в зоне производства работ имеется один из следующих факторов: - движение транспорта по внутрицеховым путям; - действующее технологическое или лабораторное оборудование; - мебель и иные загромождающие помещения предметы ОЗП=1,35; ЭМ=1,35 к расх.; ЗПМ=1,35; ТЗ=1,35; ТЗМ=1,35
| 421/пр_2020_прил.10_т.3_п.4_гр.4 | Производство работ осуществляется в охранной зоне действующей воздушной линии электропередачи, вблизи объектов, находящихся под напряжением, внутри объектов капитального строительства, внутренняя проводка в которых не обесточена, если это приведет к ограничению действий рабочих в соответствии с требованиями техники безопасности ОЗП=1,2; ЭМ=1,2 к расх.; ЗПМ=1,2; ТЗ=1,2; ТЗМ=1,2
Индекс-дефлятор на этап выполнения работ ПЗ=1,0367 (ОЗП=1,0367; ЭМ=1,0367; МАТ=1,0367; ТЗ=1,0367)
| 1 | ОТ(ЗТ) |  |  |  | 4: чел.-ч; 7: 11.369; 12: 6436.46
| 1-100-38 | Средний разряд работы 3,8 |  |  |  | чел.-ч | 32.16 | 1.6069 | 11.369 |  |  | 566.14 |  | 6436.46
| 2 | ЭМ |  |  |  | 12: 22.54
|  | ОТм(ЗТм) |  |  |  | 4: чел.-ч; 7: 0.02046; 12: 14.39
| 91.05.05-015 | Краны на автомобильном ходу, грузоподъемность 16 т |  |  |  | маш.-ч | 0.03 | 1.55 | 0.01023 |  |  | 1582.31 | 1.0367 | 16.78
| 4-100-060 | ОТм(Зтм) Средний разряд машинистов 6 |  |  |  | чел.-ч | 0.03 | 1.55 | 0.01023 |  |  | 777.91 | 1.0367 | 8.25
| 91.14.02-001 | Автомобили бортовые, грузоподъемность до 5 т |  |  |  | маш.-ч | 0.03 | 1.55 | 0.01023 |  |  | 543.33 | 1.0367 | 5.76
| 4-100-040 | ОТм(Зтм) Средний разряд машинистов 4 |  |  |  | чел.-ч | 0.03 | 1.55 | 0.01023 |  |  | 579.11 | 1.0367 | 6.14
| 4 | М |  |  |  | 12: 47.76
| 01.7.03.04-0001 | Электроэнергия |  |  |  | кВт-ч | 6.656 |  | 1.4643 |  |  | 7.46 | 1.0367 | 11.32
| 01.7.15.07-0014 | Дюбели распорные полипропиленовые |  |  |  | 100 шт | 2.04 |  | 0.4488 | 41.71 | 1.3 | 54.22 | 1.0367 | 25.23
| 01.7.15.14-0043 | Шурупы самонарезающие стальные оксидированные с полукруглой головкой и крестообразным шлицем, остроконечные, диаметр 3,5 мм, длина 11 мм |  |  |  | 100 шт | 2.04 |  | 0.4488 | 18.54 | 1.3 | 24.1 | 1.0367 | 11.21
|  | Итого прямые затраты |  |  |  | 12: 6521.15
428.1 | 421/пр_2020_п.75_пп.а | Вспомогательные ненормируемые материальные ресурсы |  |  |  | 4: %; 5: 2; 7: 2; 11: 1.0367; 12: 83.05
|  | ФОТ |  |  |  | 12: 6450.85
| Пр/812-049.3-1 | НР Электротехнические установки на других объектах |  |  |  | 4: %; 5: 97; 7: 97; 12: 6257.32
| Пр/774-049.3 | СП Электротехнические установки на других объектах |  |  |  | 4: %; 5: 51; 7: 51; 12: 3289.93
|  | Всего по позиции |  |  |  | 10: 73415.68; 12: 16151.45
164 | ФСБЦ-21.2.03.05-0045 | Провод силовой установочный с медными жилами ПуВ 1х1,5-450 |  |  |  | 1000 м | 0.066 | 1 | 0.066 | 12621.8 | 1.1 | 13883.98 | 1.0367 | 949.97
Индекс-дефлятор на этап выполнения работ ПЗ=1,0367 (ОЗП=1,0367; ЭМ=1,0367; МАТ=1,0367; ТЗ=1,0367)
|  | Всего по позиции |  |  |  | 12: 949.97
165 | ФСБЦ-21.2.03.05-0047 | Провод силовой установочный с медными жилами ПуВ 1х2,5-450 |  |  |  | 1000 м | 0.22 | 1 | 0.22 | 20410.53 | 1.1 | 22451.58 | 1.0367 | 5120.62
Индекс-дефлятор на этап выполнения работ ПЗ=1,0367 (ОЗП=1,0367; ЭМ=1,0367; МАТ=1,0367; ТЗ=1,0367)
|  | Всего по позиции |  |  |  | 12: 5120.62
Доукомплектация существующих шкафов СОЕВ
166 | ГЭСНм11-04-008-01 | Съемные и выдвижные блоки (модули, ячейки, ТЭЗ), масса: до 5 кг (Оптический приемопередатчик SFP, 1G, 20км, SM, DDM, 1310нм, LC) |  |  |  | 4: шт; 5: 2; 6: 1; 7: 2
| 421/пр_2020_прил.10_т.3_п.1.2_гр.4 | Производство работ осуществляется в помещениях эксплуатируемого объекта капитального строительства, эксплуатация которого не прекращена, в том числе для объектов производственного и непроизводственного назначения без остановки рабочего процесса, при этом: в зоне производства работ имеется один из следующих факторов: - движение транспорта по внутрицеховым путям; - действующее технологическое или лабораторное оборудование; - мебель и иные загромождающие помещения предметы ОЗП=1,35; ЭМ=1,35 к расх.; ЗПМ=1,35; ТЗ=1,35; ТЗМ=1,35
| 421/пр_2020_прил.10_т.3_п.4_гр.4 | Производство работ осуществляется в охранной зоне действующей воздушной линии электропередачи, вблизи объектов, находящихся под напряжением, внутри объектов капитального строительства, внутренняя проводка в которых не обесточена, если это приведет к ограничению действий рабочих в соответствии с требованиями техники безопасности ОЗП=1,2; ЭМ=1,2 к расх.; ЗПМ=1,2; ТЗ=1,2; ТЗМ=1,2
Индекс-дефлятор на этап выполнения работ ПЗ=1,0367 (ОЗП=1,0367; ЭМ=1,0367; МАТ=1,0367; ТЗ=1,0367)
| 1 | ОТ(ЗТ) |  |  |  | 4: чел.-ч; 7: 3.3102; 12: 1723.81
| 1-100-31 | Средний разряд работы 3,1 |  |  |  | чел.-ч | 1.03 | 1.6069 | 3.3102 |  |  | 520.76 |  | 1723.81
| 2 | ЭМ |  |  |  | 12: 17.46
|  | ОТм(ЗТм) |  |  |  | 4: чел.-ч; 7: 0.031; 12: 18.61
| 91.14.02-001 | Автомобили бортовые, грузоподъемность до 5 т |  |  |  | маш.-ч | 0.01 | 1.55 | 0.031 |  |  | 543.33 | 1.0367 | 17.46
| 4-100-040 | ОТм(Зтм) Средний разряд машинистов 4 |  |  |  | чел.-ч | 0.01 | 1.55 | 0.031 |  |  | 579.11 | 1.0367 | 18.61
|  | Итого прямые затраты |  |  |  | 12: 1759.88
166.1 | 421/пр_2020_п.75_пп.а | Вспомогательные ненормируемые материальные ресурсы |  |  |  | 4: %; 5: 2; 7: 2; 11: 1.0367; 12: 22.24
|  | ФОТ |  |  |  | 12: 1742.42
| Пр/812-053.0-1 | НР Приборы, средства автоматизации и вычислительной техники |  |  |  | 4: %; 5: 90; 7: 90; 12: 1568.18
| Пр/774-053.0 | СП Приборы, средства автоматизации и вычислительной техники |  |  |  | 4: %; 5: 46; 7: 46; 12: 801.51
|  | Всего по позиции |  |  |  | 10: 2075.91; 12: 4151.81
167 | Спецификация оборудования №1 п. 2.6.1 | Оптический приемопередатчик SFP, 100M, 2км, MM, DDM, 1310нм, LC |  |  |  | 4: шт.; 5: 2; 6: 1; 7: 2; 11: 1.0367
Индекс-дефлятор на этап выполнения работ ПЗ=1,0367 (ОЗП=1,0367; ЭМ=1,0367; МАТ=1,0367; ТЗ=1,0367)
Всего по позиции
168 | ГЭСНм10-06-060-16 | Монтаж оптического кросса с учетом измерений на волоконно-оптическом кабеле с числом волокон: 32 |  |  |  | 4: шт; 5: 2; 6: 1; 7: 2
| 421/пр_2020_прил.10_т.3_п.1.2_гр.4 | Производство работ осуществляется в помещениях эксплуатируемого объекта капитального строительства, эксплуатация которого не прекращена, в том числе для объектов производственного и непроизводственного назначения без остановки рабочего процесса, при этом: в зоне производства работ имеется один из следующих факторов: - движение транспорта по внутрицеховым путям; - действующее технологическое или лабораторное оборудование; - мебель и иные загромождающие помещения предметы ОЗП=1,35; ЭМ=1,35 к расх.; ЗПМ=1,35; ТЗ=1,35; ТЗМ=1,35
| 421/пр_2020_прил.10_т.3_п.4_гр.4 | Производство работ осуществляется в охранной зоне действующей воздушной линии электропередачи, вблизи объектов, находящихся под напряжением, внутри объектов капитального строительства, внутренняя проводка в которых не обесточена, если это приведет к ограничению действий рабочих в соответствии с требованиями техники безопасности ОЗП=1,2; ЭМ=1,2 к расх.; ЗПМ=1,2; ТЗ=1,2; ТЗМ=1,2
Индекс-дефлятор на этап выполнения работ ПЗ=1,0367 (ОЗП=1,0367; ЭМ=1,0367; МАТ=1,0367; ТЗ=1,0367)
| 1 | ОТ(ЗТ) |  |  |  | 4: чел.-ч; 7: 21.3394; 12: 18306.25
| 1-100-75 | Средний разряд работы 7,5 |  |  |  | чел.-ч | 6.64 | 1.6069 | 21.3394 |  |  | 857.86 |  | 18306.25
| 2 | ЭМ |  |  |  | 12: 364.05
| 91.17.04-194 | Аппараты сварочные для сварки оптических кабелей со скалывателем |  |  |  | маш.-ч | 0.96 | 1.55 | 2.976 | 32.6 | 1.41 | 45.97 | 1.0367 | 141.83
| 91.21.22-341 | Рефлектометры оптические, рабочая длина волны 1310/1550/1625 нм |  |  |  | маш.-ч | 0.74 | 1.55 | 2.294 | 75.97 | 1.23 | 93.44 | 1.0367 | 222.22
| 4 | М |  |  |  | 12: 277.26
| 01.3.01.07-0009 | Спирт этиловый ректификованный технический, сорт I |  |  |  | кг | 0.128 |  | 0.256 | 596.81 | 1.43 | 853.44 | 1.0367 | 226.5
| 01.7.20.08-0123 | Салфетка безворсовая сухая, размер 110х210 мм |  |  |  | шт | 24 |  | 48 | 0.64 | 1.6 | 1.02 | 1.0367 | 50.76
|  | Итого прямые затраты |  |  |  | 12: 18947.56
168.1 | 421/пр_2020_п.75_пп.а | Вспомогательные ненормируемые материальные ресурсы |  |  |  | 4: %; 5: 2; 7: 2; 11: 1.0367; 12: 236.21
|  | ФОТ |  |  |  | 12: 18306.25
| Пр/812-051.1-1 | НР Прокладка и монтаж сетей связи |  |  |  | 4: %; 5: 90; 7: 90; 12: 16475.63
| Пр/774-051.1 | СП Прокладка и монтаж сетей связи |  |  |  | 4: %; 5: 46; 7: 46; 12: 8420.88
|  | Всего по позиции |  |  |  | 10: 22040.14; 12: 44080.28
169 | Спецификация оборудования №1 п. 2.6.2 | Кросс оптический в составе: ШКОС-Л -1U/2 -16 -FC/ST/SC/LC -(корпус) 130308-00004 (1 шт.), соединитель проходной LC-LC duplex DLC-DLC-MM (16 шт.), Пигтейл LC 50/125 MM (OM3) 1.5м LSZH PT-LC-50 (32 шт.), гильза термоусаживаемая ССД КДЗС-4525 130109-00014 (4 шт.) |  |  |  | 4: шт.; 5: 2; 6: 1; 7: 2; 11: 1.0367
Индекс-дефлятор на этап выполнения работ ПЗ=1,0367 (ОЗП=1,0367; ЭМ=1,0367; МАТ=1,0367; ТЗ=1,0367)
Всего по позиции
170 | ГЭСНм08-01-082-01 | Зажим наборный без кожуха (клемма пружинная для установки предохраниетеля) |  |  |  | 4: 100 шт; 5: 0.04; 6: 1; 7: 0.04
| 421/пр_2020_прил.10_т.3_п.1.2_гр.4 | Производство работ осуществляется в помещениях эксплуатируемого объекта капитального строительства, эксплуатация которого не прекращена, в том числе для объектов производственного и непроизводственного назначения без остановки рабочего процесса, при этом: в зоне производства работ имеется один из следующих факторов: - движение транспорта по внутрицеховым путям; - действующее технологическое или лабораторное оборудование; - мебель и иные загромождающие помещения предметы ОЗП=1,35; ЭМ=1,35 к расх.; ЗПМ=1,35; ТЗ=1,35; ТЗМ=1,35
| 421/пр_2020_прил.10_т.3_п.4_гр.4 | Производство работ осуществляется в охранной зоне действующей воздушной линии электропередачи, вблизи объектов, находящихся под напряжением, внутри объектов капитального строительства, внутренняя проводка в которых не обесточена, если это приведет к ограничению действий рабочих в соответствии с требованиями техники безопасности ОЗП=1,2; ЭМ=1,2 к расх.; ЗПМ=1,2; ТЗ=1,2; ТЗМ=1,2
Индекс-дефлятор на этап выполнения работ ПЗ=1,0367 (ОЗП=1,0367; ЭМ=1,0367; МАТ=1,0367; ТЗ=1,0367)
| 1 | ОТ(ЗТ) |  |  |  | 4: чел.-ч; 7: 2.6481; 12: 1533.57
| 1-100-40 | Средний разряд работы 4,0 |  |  |  | чел.-ч | 41.2 | 1.6069 | 2.6481 |  |  | 579.11 |  | 1533.57
| 2 | ЭМ |  |  |  | 12: 14.02
|  | ОТм(ЗТм) |  |  |  | 4: чел.-ч; 7: 0.0124; 12: 8.72
| 91.05.05-015 | Краны на автомобильном ходу, грузоподъемность 16 т |  |  |  | маш.-ч | 0.1 | 1.55 | 0.0062 |  |  | 1582.31 | 1.0367 | 10.17
| 4-100-060 | ОТм(Зтм) Средний разряд машинистов 6 |  |  |  | чел.-ч | 0.1 | 1.55 | 0.0062 |  |  | 777.91 | 1.0367 | 5
| 91.14.02-001 | Автомобили бортовые, грузоподъемность до 5 т |  |  |  | маш.-ч | 0.1 | 1.55 | 0.0062 |  |  | 543.33 | 1.0367 | 3.49
| 4-100-040 | ОТм(Зтм) Средний разряд машинистов 4 |  |  |  | чел.-ч | 0.1 | 1.55 | 0.0062 |  |  | 579.11 | 1.0367 | 3.72
| 91.17.04-233 | Аппараты сварочные для ручной дуговой сварки, сварочный ток до 350 А |  |  |  | маш.-ч | 0.16 | 1.55 | 0.00992 |  |  | 34.6 | 1.0367 | 0.36
| 4 | М |  |  |  | 12: 53.64
| 08.3.07.01-0052 | Прокат стальной горячекатаный полосовой, марки стали Ст3сп, Ст3пс, размеры 50х5 мм |  |  |  | т | 0.003 |  | 0.00012 |  |  | 44320.18 | 1.0367 | 5.51
| 14.4.02.04-0142 | Краска масляная МА-0115, мумия, сурик железный |  |  |  | кг | 0.8 |  | 0.032 | 79.88 | 1.42 | 113.43 | 1.0367 | 3.76
| 20.5.04.03-0002 | Зажимы наборные проходные ЗН24-4П25 |  |  |  | 100 шт | 1.02 |  | 0.0408 | 896.51 | 1.17 | 1048.92 | 1.0367 | 44.37
|  | Итого прямые затраты |  |  |  | 12: 1609.95
170.1 | 421/пр_2020_п.75_пп.а | Вспомогательные ненормируемые материальные ресурсы |  |  |  | 4: %; 5: 2; 7: 2; 11: 1.0367; 12: 19.79
|  | ФОТ |  |  |  | 12: 1542.29
| Пр/812-049.3-1 | НР Электротехнические установки на других объектах |  |  |  | 4: %; 5: 97; 7: 97; 12: 1496.02
| Пр/774-049.3 | СП Электротехнические установки на других объектах |  |  |  | 4: %; 5: 51; 7: 51; 12: 786.57
|  | Всего по позиции |  |  |  | 10: 97808.25; 12: 3912.33
171 | ФСБЦ-20.5.04.03-0002 | Зажимы наборные проходные ЗН24-4П25 |  |  |  | 100 шт | -0.0408 | 1 | -0.0408 | 896.51 | 1.17 | 1048.92 | 1.0367 | -44.37
Индекс-дефлятор на этап выполнения работ ПЗ=1,0367 (ОЗП=1,0367; ЭМ=1,0367; МАТ=1,0367; ТЗ=1,0367)
|  | Всего по позиции |  |  |  | 12: -44.37
172 | ТЦ_25.1.03.01_77_7729376075_29.01.2026_02_5.1 | Клемма пружинная для установки предохранителя 5x20мм 4мм2, черная DS4-HE-01P-13-00Z(H), ширина 6.2 мм |  |  |  | шт | 4 | 1 | 4 |  |  | 192.61 | 1.0367 | 798.72
Индекс-дефлятор на этап выполнения работ ПЗ=1,0367 (ОЗП=1,0367; ЭМ=1,0367; МАТ=1,0367; ТЗ=1,0367)
|  | Всего по позиции |  |  |  | 12: 798.72
173 | ГЭСНм10-06-037-13 | Крышка декоративная и другие мелкие изделия (без присоединения проводов) (предохранитель 1,25 А) |  |  |  | 4: 100 шт; 5: 0.04; 6: 1; 7: 0.04
| 421/пр_2020_прил.10_т.3_п.1.2_гр.4 | Производство работ осуществляется в помещениях эксплуатируемого объекта капитального строительства, эксплуатация которого не прекращена, в том числе для объектов производственного и непроизводственного назначения без остановки рабочего процесса, при этом: в зоне производства работ имеется один из следующих факторов: - движение транспорта по внутрицеховым путям; - действующее технологическое или лабораторное оборудование; - мебель и иные загромождающие помещения предметы ОЗП=1,35; ЭМ=1,35 к расх.; ЗПМ=1,35; ТЗ=1,35; ТЗМ=1,35
| 421/пр_2020_прил.10_т.3_п.4_гр.4 | Производство работ осуществляется в охранной зоне действующей воздушной линии электропередачи, вблизи объектов, находящихся под напряжением, внутри объектов капитального строительства, внутренняя проводка в которых не обесточена, если это приведет к ограничению действий рабочих в соответствии с требованиями техники безопасности ОЗП=1,2; ЭМ=1,2 к расх.; ЗПМ=1,2; ТЗ=1,2; ТЗМ=1,2
Индекс-дефлятор на этап выполнения работ ПЗ=1,0367 (ОЗП=1,0367; ЭМ=1,0367; МАТ=1,0367; ТЗ=1,0367)
| 1 | ОТ(ЗТ) |  |  |  | 4: чел.-ч; 7: 0.38565; 12: 210.84
| 1-100-35 | Средний разряд работы 3,5 |  |  |  | чел.-ч | 6 | 1.6069 | 0.38565 |  |  | 546.7 |  | 210.84
| 4 | М |  |  |  | 12: 1.37
| 01.7.15.04-0011 | Винты стальные с полукруглой головкой, длина 50 мм |  |  |  | т | 0.0002 |  | 8e-06 | 127406 | 1.3 | 165627.8 | 1.0367 | 1.37
Н | 999-0005 | Масса |  |  |  | 4: т; 5: 0.01; 7: 0.0004
|  | Итого прямые затраты |  |  |  | 12: 212.21
173.1 | 421/пр_2020_п.75_пп.а | Вспомогательные ненормируемые материальные ресурсы |  |  |  | 4: %; 5: 2; 7: 2; 11: 1.0367; 12: 2.72
|  | ФОТ |  |  |  | 12: 210.84
| Пр/812-051.1-1 | НР Прокладка и монтаж сетей связи |  |  |  | 4: %; 5: 90; 7: 90; 12: 189.76
| Пр/774-051.1 | СП Прокладка и монтаж сетей связи |  |  |  | 4: %; 5: 46; 7: 46; 12: 96.99
|  | Всего по позиции |  |  |  | 10: 12542; 12: 501.68
174 | ТЦ_20.4.02.00_77_7729376075_29.01.2026_02_7.1 | Предохранитель 1.25А |  |  |  | шт | 4 | 1 | 4 |  |  | 52.97 | 1.0367 | 219.66
Индекс-дефлятор на этап выполнения работ ПЗ=1,0367 (ОЗП=1,0367; ЭМ=1,0367; МАТ=1,0367; ТЗ=1,0367)
|  | Всего по позиции |  |  |  | 12: 219.66
175 | ГЭСНм11-06-002-01 | Электрические проводки в щитах и пультах: шкафных и панельных (Патч-корд ) |  |  |  | 4: 100 м; 5: 0.18; 6: 1; 7: 0.18
| 421/пр_2020_прил.10_т.3_п.1.2_гр.4 | Производство работ осуществляется в помещениях эксплуатируемого объекта капитального строительства, эксплуатация которого не прекращена, в том числе для объектов производственного и непроизводственного назначения без остановки рабочего процесса, при этом: в зоне производства работ имеется один из следующих факторов: - движение транспорта по внутрицеховым путям; - действующее технологическое или лабораторное оборудование; - мебель и иные загромождающие помещения предметы ОЗП=1,35; ЭМ=1,35 к расх.; ЗПМ=1,35; ТЗ=1,35; ТЗМ=1,35
| 421/пр_2020_прил.10_т.3_п.4_гр.4 | Производство работ осуществляется в охранной зоне действующей воздушной линии электропередачи, вблизи объектов, находящихся под напряжением, внутри объектов капитального строительства, внутренняя проводка в которых не обесточена, если это приведет к ограничению действий рабочих в соответствии с требованиями техники безопасности ОЗП=1,2; ЭМ=1,2 к расх.; ЗПМ=1,2; ТЗ=1,2; ТЗМ=1,2
Индекс-дефлятор на этап выполнения работ ПЗ=1,0367 (ОЗП=1,0367; ЭМ=1,0367; МАТ=1,0367; ТЗ=1,0367)
| 1 | ОТ(ЗТ) |  |  |  | 4: чел.-ч; 7: 2.6812; 12: 1784.48
| 1-100-50 | Средний разряд работы 5,0 |  |  |  | чел.-ч | 9.27 | 1.6069 | 2.6812 |  |  | 665.54 |  | 1784.48
| 4 | М |  |  |  | 12: 18.66
| 01.7.19.04-0031 | Прокладки резиновые (пластина техническая прессованная) |  |  |  | кг | 0.2 |  | 0.036 | 138.5 | 1.44 | 199.44 | 1.0367 | 7.44
| 25.2.01.01-0014 | Бирки кабельные маркировочные пластмассовые У136 |  |  |  | 100 шт | 0.25 |  | 0.045 | 235.73 | 1.02 | 240.44 | 1.0367 | 11.22
|  | Итого прямые затраты |  |  |  | 12: 1803.14
175.1 | 421/пр_2020_п.75_пп.а | Вспомогательные ненормируемые материальные ресурсы |  |  |  | 4: %; 5: 2; 7: 2; 11: 1.0367; 12: 23.03
|  | ФОТ |  |  |  | 12: 1784.48
| Пр/812-053.0-1 | НР Приборы, средства автоматизации и вычислительной техники |  |  |  | 4: %; 5: 90; 7: 90; 12: 1606.03
| Пр/774-053.0 | СП Приборы, средства автоматизации и вычислительной техники |  |  |  | 4: %; 5: 46; 7: 46; 12: 820.86
|  | Всего по позиции |  |  |  | 10: 23628.11; 12: 4253.06
176 | ТЦ_21.1.04.00_77_7729376075_29.01.2026_02_2.1 | Патч-корд NTSS PREMIUM 2xRJ45/8P8C, T568B UTP CAT5e LSZH 3 метра, серый |  |  |  | шт | 2 | 1 | 2 |  |  | 312.03 | 1.0367 | 646.96
Индекс-дефлятор на этап выполнения работ ПЗ=1,0367 (ОЗП=1,0367; ЭМ=1,0367; МАТ=1,0367; ТЗ=1,0367)
|  | Всего по позиции |  |  |  | 12: 646.96
177 | ТЦ_21.1.01.01_77_7729376075_29.01.2026_02_10.1 | Шнур оптический duplex LC-LC 50/125 mm OM3 3м LSZH (FOP-50-LC-LC-3m) |  |  |  | шт | 2 | 1 | 2 |  |  | 586.89 | 1.0367 | 1216.86
Индекс-дефлятор на этап выполнения работ ПЗ=1,0367 (ОЗП=1,0367; ЭМ=1,0367; МАТ=1,0367; ТЗ=1,0367)
|  | Всего по позиции |  |  |  | 12: 1216.86
178 | ТЦ_21.1.01.01_77_7729376075_29.01.2026_02_11.1 | Шнур оптический duplex LC-SC 50/125 mm OM3 3м LSZH (FOP-50-LC-SC-3m) |  |  |  | шт | 2 | 1 | 2 |  |  | 586.89 | 1.0367 | 1216.86
Индекс-дефлятор на этап выполнения работ ПЗ=1,0367 (ОЗП=1,0367; ЭМ=1,0367; МАТ=1,0367; ТЗ=1,0367)
|  | Всего по позиции |  |  |  | 12: 1216.86
179 | ГЭСНм11-06-002-01 | Электрические проводки в щитах и пультах: шкафных и панельных (Провод ПуВ) |  |  |  | 4: 100 м; 5: 0.16; 6: 1; 7: 0.16
| 421/пр_2020_прил.10_т.3_п.1.2_гр.4 | Производство работ осуществляется в помещениях эксплуатируемого объекта капитального строительства, эксплуатация которого не прекращена, в том числе для объектов производственного и непроизводственного назначения без остановки рабочего процесса, при этом: в зоне производства работ имеется один из следующих факторов: - движение транспорта по внутрицеховым путям; - действующее технологическое или лабораторное оборудование; - мебель и иные загромождающие помещения предметы ОЗП=1,35; ЭМ=1,35 к расх.; ЗПМ=1,35; ТЗ=1,35; ТЗМ=1,35
| 421/пр_2020_прил.10_т.3_п.4_гр.4 | Производство работ осуществляется в охранной зоне действующей воздушной линии электропередачи, вблизи объектов, находящихся под напряжением, внутри объектов капитального строительства, внутренняя проводка в которых не обесточена, если это приведет к ограничению действий рабочих в соответствии с требованиями техники безопасности ОЗП=1,2; ЭМ=1,2 к расх.; ЗПМ=1,2; ТЗ=1,2; ТЗМ=1,2
Индекс-дефлятор на этап выполнения работ ПЗ=1,0367 (ОЗП=1,0367; ЭМ=1,0367; МАТ=1,0367; ТЗ=1,0367)
| 1 | ОТ(ЗТ) |  |  |  | 4: чел.-ч; 7: 2.3833; 12: 1586.2
| 1-100-50 | Средний разряд работы 5,0 |  |  |  | чел.-ч | 9.27 | 1.6069 | 2.3833 |  |  | 665.54 |  | 1586.2
| 4 | М |  |  |  | 12: 16.59
| 01.7.19.04-0031 | Прокладки резиновые (пластина техническая прессованная) |  |  |  | кг | 0.2 |  | 0.032 | 138.5 | 1.44 | 199.44 | 1.0367 | 6.62
| 25.2.01.01-0014 | Бирки кабельные маркировочные пластмассовые У136 |  |  |  | 100 шт | 0.25 |  | 0.04 | 235.73 | 1.02 | 240.44 | 1.0367 | 9.97
|  | Итого прямые затраты |  |  |  | 12: 1602.79
179.1 | 421/пр_2020_п.75_пп.а | Вспомогательные ненормируемые материальные ресурсы |  |  |  | 4: %; 5: 2; 7: 2; 11: 1.0367; 12: 20.47
|  | ФОТ |  |  |  | 12: 1586.2
| Пр/812-053.0-1 | НР Приборы, средства автоматизации и вычислительной техники |  |  |  | 4: %; 5: 90; 7: 90; 12: 1427.58
| Пр/774-053.0 | СП Приборы, средства автоматизации и вычислительной техники |  |  |  | 4: %; 5: 46; 7: 46; 12: 729.65
|  | Всего по позиции |  |  |  | 10: 23628.06; 12: 3780.49
180 | ГЭСНм08-02-144-01 | (Присоединение кабеля ПуВ к сущ.клемнику ПитанияXTS) |  |  |  | 4: 100 шт; 5: 0.04; 6: 1; 7: 0.04
| 421/пр_2020_прил.10_т.3_п.1.2_гр.4 | Производство работ осуществляется в помещениях эксплуатируемого объекта капитального строительства, эксплуатация которого не прекращена, в том числе для объектов производственного и непроизводственного назначения без остановки рабочего процесса, при этом: в зоне производства работ имеется один из следующих факторов: - движение транспорта по внутрицеховым путям; - действующее технологическое или лабораторное оборудование; - мебель и иные загромождающие помещения предметы ОЗП=1,35; ЭМ=1,35 к расх.; ЗПМ=1,35; ТЗ=1,35; ТЗМ=1,35
| 421/пр_2020_прил.10_т.3_п.4_гр.4 | Производство работ осуществляется в охранной зоне действующей воздушной линии электропередачи, вблизи объектов, находящихся под напряжением, внутри объектов капитального строительства, внутренняя проводка в которых не обесточена, если это приведет к ограничению действий рабочих в соответствии с требованиями техники безопасности ОЗП=1,2; ЭМ=1,2 к расх.; ЗПМ=1,2; ТЗ=1,2; ТЗМ=1,2
Индекс-дефлятор на этап выполнения работ ПЗ=1,0367 (ОЗП=1,0367; ЭМ=1,0367; МАТ=1,0367; ТЗ=1,0367)
| 1 | ОТ(ЗТ) |  |  |  | 4: чел.-ч; 7: 0.61704; 12: 349.33
| 1-100-38 | Средний разряд работы 3,8 |  |  |  | чел.-ч | 9.6 | 1.6069 | 0.61704 |  |  | 566.14 |  | 349.33
|  | Итого прямые затраты |  |  |  | 12: 349.33
180.1 | 421/пр_2020_п.75_пп.а | Вспомогательные ненормируемые материальные ресурсы |  |  |  | 4: %; 5: 2; 7: 2; 11: 1.0367; 12: 4.51
|  | ФОТ |  |  |  | 12: 349.33
| Пр/812-049.3-1 | НР Электротехнические установки на других объектах |  |  |  | 4: %; 5: 97; 7: 97; 12: 338.85
| Пр/774-049.3 | СП Электротехнические установки на других объектах |  |  |  | 4: %; 5: 51; 7: 51; 12: 178.16
|  | Всего по позиции |  |  |  | 10: 21771.25; 12: 870.85
181 | ГЭСНм08-02-472-10 | Проводник заземляющий из медного изолированного провода сечением 25 мм2 открыто по строительным основаниям (ПуВ 1х1,5 ж/з) |  |  |  | 4: 100 м; 5: 0.02; 6: 1; 7: 0.02
| 421/пр_2020_прил.10_т.3_п.1.2_гр.4 | Производство работ осуществляется в помещениях эксплуатируемого объекта капитального строительства, эксплуатация которого не прекращена, в том числе для объектов производственного и непроизводственного назначения без остановки рабочего процесса, при этом: в зоне производства работ имеется один из следующих факторов: - движение транспорта по внутрицеховым путям; - действующее технологическое или лабораторное оборудование; - мебель и иные загромождающие помещения предметы ОЗП=1,35; ЭМ=1,35 к расх.; ЗПМ=1,35; ТЗ=1,35; ТЗМ=1,35
| 421/пр_2020_прил.10_т.3_п.4_гр.4 | Производство работ осуществляется в охранной зоне действующей воздушной линии электропередачи, вблизи объектов, находящихся под напряжением, внутри объектов капитального строительства, внутренняя проводка в которых не обесточена, если это приведет к ограничению действий рабочих в соответствии с требованиями техники безопасности ОЗП=1,2; ЭМ=1,2 к расх.; ЗПМ=1,2; ТЗ=1,2; ТЗМ=1,2
Индекс-дефлятор на этап выполнения работ ПЗ=1,0367 (ОЗП=1,0367; ЭМ=1,0367; МАТ=1,0367; ТЗ=1,0367)
| 1 | ОТ(ЗТ) |  |  |  | 4: чел.-ч; 7: 1.0335; 12: 585.13
| 1-100-38 | Средний разряд работы 3,8 |  |  |  | чел.-ч | 32.16 | 1.6069 | 1.0335 |  |  | 566.14 |  | 585.13
| 2 | ЭМ |  |  |  | 12: 2.05
|  | ОТм(ЗТм) |  |  |  | 4: чел.-ч; 7: 0.00186; 12: 1.31
| 91.05.05-015 | Краны на автомобильном ходу, грузоподъемность 16 т |  |  |  | маш.-ч | 0.03 | 1.55 | 0.00093 |  |  | 1582.31 | 1.0367 | 1.53
| 4-100-060 | ОТм(Зтм) Средний разряд машинистов 6 |  |  |  | чел.-ч | 0.03 | 1.55 | 0.00093 |  |  | 777.91 | 1.0367 | 0.75
| 91.14.02-001 | Автомобили бортовые, грузоподъемность до 5 т |  |  |  | маш.-ч | 0.03 | 1.55 | 0.00093 |  |  | 543.33 | 1.0367 | 0.52
| 4-100-040 | ОТм(Зтм) Средний разряд машинистов 4 |  |  |  | чел.-ч | 0.03 | 1.55 | 0.00093 |  |  | 579.11 | 1.0367 | 0.56
| 4 | М |  |  |  | 12: 4.34
| 01.7.03.04-0001 | Электроэнергия |  |  |  | кВт-ч | 6.656 |  | 0.13312 |  |  | 7.46 | 1.0367 | 1.03
| 01.7.15.07-0014 | Дюбели распорные полипропиленовые |  |  |  | 100 шт | 2.04 |  | 0.0408 | 41.71 | 1.3 | 54.22 | 1.0367 | 2.29
| 01.7.15.14-0043 | Шурупы самонарезающие стальные оксидированные с полукруглой головкой и крестообразным шлицем, остроконечные, диаметр 3,5 мм, длина 11 мм |  |  |  | 100 шт | 2.04 |  | 0.0408 | 18.54 | 1.3 | 24.1 | 1.0367 | 1.02
|  | Итого прямые затраты |  |  |  | 12: 592.83
181.1 | 421/пр_2020_п.75_пп.а | Вспомогательные ненормируемые материальные ресурсы |  |  |  | 4: %; 5: 2; 7: 2; 11: 1.0367; 12: 7.55
|  | ФОТ |  |  |  | 12: 586.44
| Пр/812-049.3-1 | НР Электротехнические установки на других объектах |  |  |  | 4: %; 5: 97; 7: 97; 12: 568.85
| Пр/774-049.3 | СП Электротехнические установки на других объектах |  |  |  | 4: %; 5: 51; 7: 51; 12: 299.08
|  | Всего по позиции |  |  |  | 10: 73415.5; 12: 1468.31
182 | ФСБЦ-21.2.03.05-0045 | Провод силовой установочный с медными жилами ПуВ 1х1,5-450 |  |  |  | 1000 м | 0.02 | 1 | 0.02 | 12621.8 | 1.1 | 13883.98 | 1.0367 | 287.87
Индекс-дефлятор на этап выполнения работ ПЗ=1,0367 (ОЗП=1,0367; ЭМ=1,0367; МАТ=1,0367; ТЗ=1,0367)
|  | Всего по позиции |  |  |  | 12: 287.87
Доукомплектация существующего шкафа ШУ-ТС (Водоприемник)
183 | ГЭСНм11-04-008-01 | Съемные и выдвижные блоки (модули, ячейки, ТЭЗ), масса: до 5 кг (Промышленный конвертер последовательных интерфейсов YN-SI1530A (2 × 100/1000BASE-X SFP, 4 × RS-232/485/422 DB9), питание 12 – 48В DC, -40…+85°C, Габариты (Ш×В×Г), 55 × 145 × 113 мм) | bar: 4 to 7
| 421/пр_2020_прил.10_т.3_п.1.2_гр.4 | Производство работ осуществляется в помещениях эксплуатируемого объекта капитального строительства, эксплуатация которого не прекращена, в том числе для объектов производственного и непроизводственного назначения без остановки рабочего процесса, при этом: в зоне производства работ имеется один из следующих факторов: - движение транспорта по внутрицеховым путям; - действующее технологическое или лабораторное оборудование; - мебель и иные загромождающие помещения предметы ОЗП=1,35; ЭМ=1,35 к расх.; ЗПМ=1,35; ТЗ=1,35; ТЗМ=1,35
| 421/пр_2020_прил.10_т.3_п.4_гр.4 | Производство работ осуществляется в охранной зоне действующей воздушной линии электропередачи, вблизи объектов, находящихся под напряжением, внутри объектов капитального строительства, внутренняя проводка в которых не обесточена, если это приведет к ограничению действий рабочих в соответствии с требованиями техники безопасности ОЗП=1,2; ЭМ=1,2 к расх.; ЗПМ=1,2; ТЗ=1,2; ТЗМ=1,2
Индекс-дефлятор на этап выполнения работ ПЗ=1,0367 (ОЗП=1,0367; ЭМ=1,0367; МАТ=1,0367; ТЗ=1,0367)
| 1 | ОТ(ЗТ) |  |  |  | 4: чел.-ч; 7: 1.6551; 12: 861.91
| 1-100-31 | Средний разряд работы 3,1 |  |  |  | чел.-ч | 1.03 | 1.6069 | 1.6551 |  |  | 520.76 |  | 861.91
| 2 | ЭМ |  |  |  | 12: 8.73
|  | ОТм(ЗТм) |  |  |  | 4: чел.-ч; 7: 0.0155; 12: 9.31
| 91.14.02-001 | Автомобили бортовые, грузоподъемность до 5 т |  |  |  | маш.-ч | 0.01 | 1.55 | 0.0155 |  |  | 543.33 | 1.0367 | 8.73
| 4-100-040 | ОТм(Зтм) Средний разряд машинистов 4 |  |  |  | чел.-ч | 0.01 | 1.55 | 0.0155 |  |  | 579.11 | 1.0367 | 9.31
|  | Итого прямые затраты |  |  |  | 12: 879.95
183.1 | 421/пр_2020_п.75_пп.а | Вспомогательные ненормируемые материальные ресурсы |  |  |  | 4: %; 5: 2; 7: 2; 11: 1.0367; 12: 11.12
|  | ФОТ |  |  |  | 12: 871.22
| Пр/812-053.0-1 | НР Приборы, средства автоматизации и вычислительной техники |  |  |  | 4: %; 5: 90; 7: 90; 12: 784.1
| Пр/774-053.0 | СП Приборы, средства автоматизации и вычислительной техники |  |  |  | 4: %; 5: 46; 7: 46; 12: 400.76
|  | Всего по позиции |  |  |  | 10: 2075.93; 12: 2075.93
184 | ГЭСНм11-04-028-01 | Включение в аппаратуру разъемов штепсельных, количество контактов в разъеме: до 14 шт. ((РД 58252232.425200.0005.401.С4.11_Сущ_шкафы л.4)) |  |  |  | 4: шт; 5: 3; 6: 1; 7: 3
| 421/пр_2020_прил.10_т.3_п.1.2_гр.4 | Производство работ осуществляется в помещениях эксплуатируемого объекта капитального строительства, эксплуатация которого не прекращена, в том числе для объектов производственного и непроизводственного назначения без остановки рабочего процесса, при этом: в зоне производства работ имеется один из следующих факторов: - движение транспорта по внутрицеховым путям; - действующее технологическое или лабораторное оборудование; - мебель и иные загромождающие помещения предметы ОЗП=1,35; ЭМ=1,35 к расх.; ЗПМ=1,35; ТЗ=1,35; ТЗМ=1,35
| 421/пр_2020_прил.10_т.3_п.4_гр.4 | Производство работ осуществляется в охранной зоне действующей воздушной линии электропередачи, вблизи объектов, находящихся под напряжением, внутри объектов капитального строительства, внутренняя проводка в которых не обесточена, если это приведет к ограничению действий рабочих в соответствии с требованиями техники безопасности ОЗП=1,2; ЭМ=1,2 к расх.; ЗПМ=1,2; ТЗ=1,2; ТЗМ=1,2
Индекс-дефлятор на этап выполнения работ ПЗ=1,0367 (ОЗП=1,0367; ЭМ=1,0367; МАТ=1,0367; ТЗ=1,0367)
| 1 | ОТ(ЗТ) |  |  |  | 4: чел.-ч; 7: 1.0605; 12: 600.42
| 1-100-38 | Средний разряд работы 3,8 |  |  |  | чел.-ч | 0.22 | 1.6069 | 1.0605 |  |  | 566.14 |  | 600.42
|  | Итого прямые затраты |  |  |  | 12: 600.42
184.1 | 421/пр_2020_п.75_пп.а | Вспомогательные ненормируемые материальные ресурсы |  |  |  | 4: %; 5: 2; 7: 2; 11: 1.0367; 12: 7.75
|  | ФОТ |  |  |  | 12: 600.42
| Пр/812-053.0-1 | НР Приборы, средства автоматизации и вычислительной техники |  |  |  | 4: %; 5: 90; 7: 90; 12: 540.38
| Пр/774-053.0 | СП Приборы, средства автоматизации и вычислительной техники |  |  |  | 4: %; 5: 46; 7: 46; 12: 276.19
|  | Всего по позиции |  |  |  | 10: 474.91; 12: 1424.74
185 | Спецификация оборудования №1 п. 2.7.1 | Промышленный конвертер последовательных интерфейсов YN-SI1530A (2 × 10/100BASE-T RJ-45, 4 × RS-232/485/422 TB5 с изоляцией 3кВ), питание 12 – 48В DC, -40…+85°C, Габариты (Ш×В×Г), 55 × 145 × 113 мм |  |  |  | 4: шт.; 5: 1; 6: 1; 7: 1; 11: 1.0367
Индекс-дефлятор на этап выполнения работ ПЗ=1,0367 (ОЗП=1,0367; ЭМ=1,0367; МАТ=1,0367; ТЗ=1,0367)
Всего по позиции
186 | ГЭСНм11-04-008-01 | Съемные и выдвижные блоки (модули, ячейки, ТЭЗ), масса: до 5 кг (Промышленный конвертер интерфейсов YN-SI1510A (1 × 100BASE-X разъем SC, SM, 30км, 1 × 10/100BASE-T RJ-45), питание 6 – 48В DC, -10…+70°C, Габариты (Ш×В×Г), 32 × 110 × 90 мм) | bar: 4 to 7
| 421/пр_2020_прил.10_т.3_п.1.2_гр.4 | Производство работ осуществляется в помещениях эксплуатируемого объекта капитального строительства, эксплуатация которого не прекращена, в том числе для объектов производственного и непроизводственного назначения без остановки рабочего процесса, при этом: в зоне производства работ имеется один из следующих факторов: - движение транспорта по внутрицеховым путям; - действующее технологическое или лабораторное оборудование; - мебель и иные загромождающие помещения предметы ОЗП=1,35; ЭМ=1,35 к расх.; ЗПМ=1,35; ТЗ=1,35; ТЗМ=1,35
| 421/пр_2020_прил.10_т.3_п.4_гр.4 | Производство работ осуществляется в охранной зоне действующей воздушной линии электропередачи, вблизи объектов, находящихся под напряжением, внутри объектов капитального строительства, внутренняя проводка в которых не обесточена, если это приведет к ограничению действий рабочих в соответствии с требованиями техники безопасности ОЗП=1,2; ЭМ=1,2 к расх.; ЗПМ=1,2; ТЗ=1,2; ТЗМ=1,2
Индекс-дефлятор на этап выполнения работ ПЗ=1,0367 (ОЗП=1,0367; ЭМ=1,0367; МАТ=1,0367; ТЗ=1,0367)
| 1 | ОТ(ЗТ) |  |  |  | 4: чел.-ч; 7: 1.6551; 12: 861.91
| 1-100-31 | Средний разряд работы 3,1 |  |  |  | чел.-ч | 1.03 | 1.6069 | 1.6551 |  |  | 520.76 |  | 861.91
| 2 | ЭМ |  |  |  | 12: 8.73
|  | ОТм(ЗТм) |  |  |  | 4: чел.-ч; 7: 0.0155; 12: 9.31
| 91.14.02-001 | Автомобили бортовые, грузоподъемность до 5 т |  |  |  | маш.-ч | 0.01 | 1.55 | 0.0155 |  |  | 543.33 | 1.0367 | 8.73
| 4-100-040 | ОТм(Зтм) Средний разряд машинистов 4 |  |  |  | чел.-ч | 0.01 | 1.55 | 0.0155 |  |  | 579.11 | 1.0367 | 9.31
|  | Итого прямые затраты |  |  |  | 12: 879.95
186.1 | 421/пр_2020_п.75_пп.а | Вспомогательные ненормируемые материальные ресурсы |  |  |  | 4: %; 5: 2; 7: 2; 11: 1.0367; 12: 11.12
|  | ФОТ |  |  |  | 12: 871.22
| Пр/812-053.0-1 | НР Приборы, средства автоматизации и вычислительной техники |  |  |  | 4: %; 5: 90; 7: 90; 12: 784.1
| Пр/774-053.0 | СП Приборы, средства автоматизации и вычислительной техники |  |  |  | 4: %; 5: 46; 7: 46; 12: 400.76
|  | Всего по позиции |  |  |  | 10: 2075.93; 12: 2075.93
187 | ГЭСНм11-04-028-01 | Включение в аппаратуру разъемов штепсельных, количество контактов в разъеме: до 14 шт. ((РД 58252232.425200.0005.401.С4.11_Сущ_шкафы л.4)) |  |  |  | 4: шт; 5: 3; 6: 1; 7: 3
| 421/пр_2020_прил.10_т.3_п.1.2_гр.4 | Производство работ осуществляется в помещениях эксплуатируемого объекта капитального строительства, эксплуатация которого не прекращена, в том числе для объектов производственного и непроизводственного назначения без остановки рабочего процесса, при этом: в зоне производства работ имеется один из следующих факторов: - движение транспорта по внутрицеховым путям; - действующее технологическое или лабораторное оборудование; - мебель и иные загромождающие помещения предметы ОЗП=1,35; ЭМ=1,35 к расх.; ЗПМ=1,35; ТЗ=1,35; ТЗМ=1,35
| 421/пр_2020_прил.10_т.3_п.4_гр.4 | Производство работ осуществляется в охранной зоне действующей воздушной линии электропередачи, вблизи объектов, находящихся под напряжением, внутри объектов капитального строительства, внутренняя проводка в которых не обесточена, если это приведет к ограничению действий рабочих в соответствии с требованиями техники безопасности ОЗП=1,2; ЭМ=1,2 к расх.; ЗПМ=1,2; ТЗ=1,2; ТЗМ=1,2
Индекс-дефлятор на этап выполнения работ ПЗ=1,0367 (ОЗП=1,0367; ЭМ=1,0367; МАТ=1,0367; ТЗ=1,0367)
| 1 | ОТ(ЗТ) |  |  |  | 4: чел.-ч; 7: 1.0605; 12: 600.42
| 1-100-38 | Средний разряд работы 3,8 |  |  |  | чел.-ч | 0.22 | 1.6069 | 1.0605 |  |  | 566.14 |  | 600.42
|  | Итого прямые затраты |  |  |  | 12: 600.42
187.1 | 421/пр_2020_п.75_пп.а | Вспомогательные ненормируемые материальные ресурсы |  |  |  | 4: %; 5: 2; 7: 2; 11: 1.0367; 12: 7.75
|  | ФОТ |  |  |  | 12: 600.42
| Пр/812-053.0-1 | НР Приборы, средства автоматизации и вычислительной техники |  |  |  | 4: %; 5: 90; 7: 90; 12: 540.38
| Пр/774-053.0 | СП Приборы, средства автоматизации и вычислительной техники |  |  |  | 4: %; 5: 46; 7: 46; 12: 276.19
|  | Всего по позиции |  |  |  | 10: 474.91; 12: 1424.74
188 | Спецификация оборудования №1 п. 2.7.2 | Промышленный конвертер интерфейсов YN-SI1510A (1 × 100BASE-X разъем SC, SM, 30км, 1 × 10/100BASE-T RJ-45), питание 6 – 48В DC, -10…+70°C, Габариты (Ш×В×Г), 32 × 110 × 90 мм |  |  |  | 4: шт.; 5: 1; 6: 1; 7: 1; 11: 1.0367
Индекс-дефлятор на этап выполнения работ ПЗ=1,0367 (ОЗП=1,0367; ЭМ=1,0367; МАТ=1,0367; ТЗ=1,0367)
Всего по позиции
189 | ГЭСНм08-03-575-01 | Прибор или аппарат (КАН-Д75Ц-24-Н) | bar: 4 to 7
| 421/пр_2020_прил.10_т.3_п.1.2_гр.4 | Производство работ осуществляется в помещениях эксплуатируемого объекта капитального строительства, эксплуатация которого не прекращена, в том числе для объектов производственного и непроизводственного назначения без остановки рабочего процесса, при этом: в зоне производства работ имеется один из следующих факторов: - движение транспорта по внутрицеховым путям; - действующее технологическое или лабораторное оборудование; - мебель и иные загромождающие помещения предметы ОЗП=1,35; ЭМ=1,35 к расх.; ЗПМ=1,35; ТЗ=1,35; ТЗМ=1,35
| 421/пр_2020_прил.10_т.3_п.4_гр.4 | Производство работ осуществляется в охранной зоне действующей воздушной линии электропередачи, вблизи объектов, находящихся под напряжением, внутри объектов капитального строительства, внутренняя проводка в которых не обесточена, если это приведет к ограничению действий рабочих в соответствии с требованиями техники безопасности ОЗП=1,2; ЭМ=1,2 к расх.; ЗПМ=1,2; ТЗ=1,2; ТЗМ=1,2
Индекс-дефлятор на этап выполнения работ ПЗ=1,0367 (ОЗП=1,0367; ЭМ=1,0367; МАТ=1,0367; ТЗ=1,0367)
| 1 | ОТ(ЗТ) |  |  |  | 4: чел.-ч; 7: 1.6551; 12: 987.08
| 1-100-42 | Средний разряд работы 4,2 |  |  |  | чел.-ч | 1.03 | 1.6069 | 1.6551 |  |  | 596.39 |  | 987.08
| 4 | М |  |  |  | 12: 3.88
| 01.7.15.03-0042 | Болты с гайками и шайбами строительные |  |  |  | кг | 0.02 |  | 0.02 | 174.93 | 1.07 | 187.18 | 1.0367 | 3.88
|  | Итого прямые затраты |  |  |  | 12: 990.96
189.1 | 421/пр_2020_п.75_пп.а | Вспомогательные ненормируемые материальные ресурсы |  |  |  | 4: %; 5: 2; 7: 2; 11: 1.0367; 12: 12.74
|  | ФОТ |  |  |  | 12: 987.08
| Пр/812-049.3-1 | НР Электротехнические установки на других объектах |  |  |  | 4: %; 5: 97; 7: 97; 12: 957.47
| Пр/774-049.3 | СП Электротехнические установки на других объектах |  |  |  | 4: %; 5: 51; 7: 51; 12: 503.41
|  | Всего по позиции |  |  |  | 10: 2464.58; 12: 2464.58
190 | Спецификация оборудования №1 п. 2.7.4 | Блок питания для оборудования панели мониторинга (24В, 75Вт, встроенный диод для объединения питания) |  |  |  | 4: шт.; 5: 1; 6: 1; 7: 1; 11: 1.0367
Индекс-дефлятор на этап выполнения работ ПЗ=1,0367 (ОЗП=1,0367; ЭМ=1,0367; МАТ=1,0367; ТЗ=1,0367)
Всего по позиции
191 | ГЭСНм11-04-008-01 | Съемные и выдвижные блоки (модули, ячейки, ТЭЗ), масса: до 5 кг (Оптический приемопередатчик SFP, 100M, 20км, SM, DDM, 1310нм, LC) | bar: 4 to 7
| 421/пр_2020_прил.10_т.3_п.1.2_гр.4 | Производство работ осуществляется в помещениях эксплуатируемого объекта капитального строительства, эксплуатация которого не прекращена, в том числе для объектов производственного и непроизводственного назначения без остановки рабочего процесса, при этом: в зоне производства работ имеется один из следующих факторов: - движение транспорта по внутрицеховым путям; - действующее технологическое или лабораторное оборудование; - мебель и иные загромождающие помещения предметы ОЗП=1,35; ЭМ=1,35 к расх.; ЗПМ=1,35; ТЗ=1,35; ТЗМ=1,35
| 421/пр_2020_прил.10_т.3_п.4_гр.4 | Производство работ осуществляется в охранной зоне действующей воздушной линии электропередачи, вблизи объектов, находящихся под напряжением, внутри объектов капитального строительства, внутренняя проводка в которых не обесточена, если это приведет к ограничению действий рабочих в соответствии с требованиями техники безопасности ОЗП=1,2; ЭМ=1,2 к расх.; ЗПМ=1,2; ТЗ=1,2; ТЗМ=1,2
Индекс-дефлятор на этап выполнения работ ПЗ=1,0367 (ОЗП=1,0367; ЭМ=1,0367; МАТ=1,0367; ТЗ=1,0367)
| 1 | ОТ(ЗТ) |  |  |  | 4: чел.-ч; 7: 1.6551; 12: 861.91
| 1-100-31 | Средний разряд работы 3,1 |  |  |  | чел.-ч | 1.03 | 1.6069 | 1.6551 |  |  | 520.76 |  | 861.91
| 2 | ЭМ |  |  |  | 12: 8.73
|  | ОТм(ЗТм) |  |  |  | 4: чел.-ч; 7: 0.0155; 12: 9.31
| 91.14.02-001 | Автомобили бортовые, грузоподъемность до 5 т |  |  |  | маш.-ч | 0.01 | 1.55 | 0.0155 |  |  | 543.33 | 1.0367 | 8.73
| 4-100-040 | ОТм(Зтм) Средний разряд машинистов 4 |  |  |  | чел.-ч | 0.01 | 1.55 | 0.0155 |  |  | 579.11 | 1.0367 | 9.31
|  | Итого прямые затраты |  |  |  | 12: 879.95
191.1 | 421/пр_2020_п.75_пп.а | Вспомогательные ненормируемые материальные ресурсы |  |  |  | 4: %; 5: 2; 7: 2; 11: 1.0367; 12: 11.12
|  | ФОТ |  |  |  | 12: 871.22
| Пр/812-053.0-1 | НР Приборы, средства автоматизации и вычислительной техники |  |  |  | 4: %; 5: 90; 7: 90; 12: 784.1
| Пр/774-053.0 | СП Приборы, средства автоматизации и вычислительной техники |  |  |  | 4: %; 5: 46; 7: 46; 12: 400.76
|  | Всего по позиции |  |  |  | 10: 2075.93; 12: 2075.93
192 | Спецификация оборудования №1 п. 2.7.3 | Оптический приемопередатчик SFP, 100M, 20км, SM, DDM, 1310нм, LC |  |  |  | 4: шт.; 5: 1; 6: 1; 7: 1; 11: 1.0367
Индекс-дефлятор на этап выполнения работ ПЗ=1,0367 (ОЗП=1,0367; ЭМ=1,0367; МАТ=1,0367; ТЗ=1,0367)
Всего по позиции
193 | ГЭСНм11-04-008-01 | Съемные и выдвижные блоки (модули, ячейки, ТЭЗ), масса: до 5 кг (Оптический приемопередатчик SFP, 1G, 20км, SM, DDM, 1310нм, LC) | bar: 4 to 7
| 421/пр_2020_прил.10_т.3_п.1.2_гр.4 | Производство работ осуществляется в помещениях эксплуатируемого объекта капитального строительства, эксплуатация которого не прекращена, в том числе для объектов производственного и непроизводственного назначения без остановки рабочего процесса, при этом: в зоне производства работ имеется один из следующих факторов: - движение транспорта по внутрицеховым путям; - действующее технологическое или лабораторное оборудование; - мебель и иные загромождающие помещения предметы ОЗП=1,35; ЭМ=1,35 к расх.; ЗПМ=1,35; ТЗ=1,35; ТЗМ=1,35
| 421/пр_2020_прил.10_т.3_п.4_гр.4 | Производство работ осуществляется в охранной зоне действующей воздушной линии электропередачи, вблизи объектов, находящихся под напряжением, внутри объектов капитального строительства, внутренняя проводка в которых не обесточена, если это приведет к ограничению действий рабочих в соответствии с требованиями техники безопасности ОЗП=1,2; ЭМ=1,2 к расх.; ЗПМ=1,2; ТЗ=1,2; ТЗМ=1,2
Индекс-дефлятор на этап выполнения работ ПЗ=1,0367 (ОЗП=1,0367; ЭМ=1,0367; МАТ=1,0367; ТЗ=1,0367)
| 1 | ОТ(ЗТ) |  |  |  | 4: чел.-ч; 7: 1.6551; 12: 861.91
| 1-100-31 | Средний разряд работы 3,1 |  |  |  | чел.-ч | 1.03 | 1.6069 | 1.6551 |  |  | 520.76 |  | 861.91
| 2 | ЭМ |  |  |  | 12: 8.73
|  | ОТм(ЗТм) |  |  |  | 4: чел.-ч; 7: 0.0155; 12: 9.31
| 91.14.02-001 | Автомобили бортовые, грузоподъемность до 5 т |  |  |  | маш.-ч | 0.01 | 1.55 | 0.0155 |  |  | 543.33 | 1.0367 | 8.73
| 4-100-040 | ОТм(Зтм) Средний разряд машинистов 4 |  |  |  | чел.-ч | 0.01 | 1.55 | 0.0155 |  |  | 579.11 | 1.0367 | 9.31
|  | Итого прямые затраты |  |  |  | 12: 879.95
193.1 | 421/пр_2020_п.75_пп.а | Вспомогательные ненормируемые материальные ресурсы |  |  |  | 4: %; 5: 2; 7: 2; 11: 1.0367; 12: 11.12
|  | ФОТ |  |  |  | 12: 871.22
| Пр/812-053.0-1 | НР Приборы, средства автоматизации и вычислительной техники |  |  |  | 4: %; 5: 90; 7: 90; 12: 784.1
| Пр/774-053.0 | СП Приборы, средства автоматизации и вычислительной техники |  |  |  | 4: %; 5: 46; 7: 46; 12: 400.76
|  | Всего по позиции |  |  |  | 10: 2075.93; 12: 2075.93
194 | Спецификация оборудования №1 п. 2.7.5 | Оптический приемопередатчик SFP, 1G, 20км, SM, DDM, 1310нм, LC |  |  |  | 4: шт.; 5: 1; 6: 1; 7: 1; 11: 1.0367
Индекс-дефлятор на этап выполнения работ ПЗ=1,0367 (ОЗП=1,0367; ЭМ=1,0367; МАТ=1,0367; ТЗ=1,0367)
Всего по позиции
195 | ГЭСНм10-06-060-12 | Монтаж оптического кросса с учетом измерений на волоконно-оптическом кабеле с числом волокон: 8 | bar: 4 to 7
| 421/пр_2020_прил.10_т.3_п.1.2_гр.4 | Производство работ осуществляется в помещениях эксплуатируемого объекта капитального строительства, эксплуатация которого не прекращена, в том числе для объектов производственного и непроизводственного назначения без остановки рабочего процесса, при этом: в зоне производства работ имеется один из следующих факторов: - движение транспорта по внутрицеховым путям; - действующее технологическое или лабораторное оборудование; - мебель и иные загромождающие помещения предметы ОЗП=1,35; ЭМ=1,35 к расх.; ЗПМ=1,35; ТЗ=1,35; ТЗМ=1,35
| 421/пр_2020_прил.10_т.3_п.4_гр.4 | Производство работ осуществляется в охранной зоне действующей воздушной линии электропередачи, вблизи объектов, находящихся под напряжением, внутри объектов капитального строительства, внутренняя проводка в которых не обесточена, если это приведет к ограничению действий рабочих в соответствии с требованиями техники безопасности ОЗП=1,2; ЭМ=1,2 к расх.; ЗПМ=1,2; ТЗ=1,2; ТЗМ=1,2
Индекс-дефлятор на этап выполнения работ ПЗ=1,0367 (ОЗП=1,0367; ЭМ=1,0367; МАТ=1,0367; ТЗ=1,0367)
| 1 | ОТ(ЗТ) |  |  |  | 4: чел.-ч; 7: 3.8405; 12: 3294.57
| 1-100-75 | Средний разряд работы 7,5 |  |  |  | чел.-ч | 2.39 | 1.6069 | 3.8405 |  |  | 857.86 |  | 3294.57
| 2 | ЭМ |  |  |  | 12: 56.77
| 91.17.04-194 | Аппараты сварочные для сварки оптических кабелей со скалывателем |  |  |  | маш.-ч | 0.24 | 1.55 | 0.372 | 32.6 | 1.41 | 45.97 | 1.0367 | 17.73
| 91.21.22-341 | Рефлектометры оптические, рабочая длина волны 1310/1550/1625 нм |  |  |  | маш.-ч | 0.26 | 1.55 | 0.403 | 75.97 | 1.23 | 93.44 | 1.0367 | 39.04
| 4 | М |  |  |  | 12: 34.65
| 01.3.01.07-0009 | Спирт этиловый ректификованный технический, сорт I |  |  |  | кг | 0.032 |  | 0.032 | 596.81 | 1.43 | 853.44 | 1.0367 | 28.31
| 01.7.20.08-0123 | Салфетка безворсовая сухая, размер 110х210 мм |  |  |  | шт | 6 |  | 6 | 0.64 | 1.6 | 1.02 | 1.0367 | 6.34
|  | Итого прямые затраты |  |  |  | 12: 3385.99
195.1 | 421/пр_2020_п.75_пп.а | Вспомогательные ненормируемые материальные ресурсы |  |  |  | 4: %; 5: 2; 7: 2; 11: 1.0367; 12: 42.51
|  | ФОТ |  |  |  | 12: 3294.57
| Пр/812-051.1-1 | НР Прокладка и монтаж сетей связи |  |  |  | 4: %; 5: 90; 7: 90; 12: 2965.11
| Пр/774-051.1 | СП Прокладка и монтаж сетей связи |  |  |  | 4: %; 5: 46; 7: 46; 12: 1515.5
|  | Всего по позиции |  |  |  | 10: 7909.11; 12: 7909.11
196 | Спецификация оборудования №1 п. 2.7.6 | Кросс навесной в сборе на 8 портов с пигтейлами и адаптерами LC SM |  |  |  | 4: шт.; 5: 1; 6: 1; 7: 1; 11: 1.0367
Индекс-дефлятор на этап выполнения работ ПЗ=1,0367 (ОЗП=1,0367; ЭМ=1,0367; МАТ=1,0367; ТЗ=1,0367)
Всего по позиции
197 | ГЭСНм08-01-082-01 | Зажим наборный без кожуха (клемма пружинная для установки предохраниетеля) |  |  |  | 4: 100 шт; 5: 0.02; 6: 1; 7: 0.02
| 421/пр_2020_прил.10_т.3_п.1.2_гр.4 | Производство работ осуществляется в помещениях эксплуатируемого объекта капитального строительства, эксплуатация которого не прекращена, в том числе для объектов производственного и непроизводственного назначения без остановки рабочего процесса, при этом: в зоне производства работ имеется один из следующих факторов: - движение транспорта по внутрицеховым путям; - действующее технологическое или лабораторное оборудование; - мебель и иные загромождающие помещения предметы ОЗП=1,35; ЭМ=1,35 к расх.; ЗПМ=1,35; ТЗ=1,35; ТЗМ=1,35
| 421/пр_2020_прил.10_т.3_п.4_гр.4 | Производство работ осуществляется в охранной зоне действующей воздушной линии электропередачи, вблизи объектов, находящихся под напряжением, внутри объектов капитального строительства, внутренняя проводка в которых не обесточена, если это приведет к ограничению действий рабочих в соответствии с требованиями техники безопасности ОЗП=1,2; ЭМ=1,2 к расх.; ЗПМ=1,2; ТЗ=1,2; ТЗМ=1,2
Индекс-дефлятор на этап выполнения работ ПЗ=1,0367 (ОЗП=1,0367; ЭМ=1,0367; МАТ=1,0367; ТЗ=1,0367)
| 1 | ОТ(ЗТ) |  |  |  | 4: чел.-ч; 7: 1.3241; 12: 766.78
| 1-100-40 | Средний разряд работы 4,0 |  |  |  | чел.-ч | 41.2 | 1.6069 | 1.3241 |  |  | 579.11 |  | 766.78
| 2 | ЭМ |  |  |  | 12: 7.02
|  | ОТм(ЗТм) |  |  |  | 4: чел.-ч; 7: 0.0062; 12: 4.36
| 91.05.05-015 | Краны на автомобильном ходу, грузоподъемность 16 т |  |  |  | маш.-ч | 0.1 | 1.55 | 0.0031 |  |  | 1582.31 | 1.0367 | 5.09
| 4-100-060 | ОТм(Зтм) Средний разряд машинистов 6 |  |  |  | чел.-ч | 0.1 | 1.55 | 0.0031 |  |  | 777.91 | 1.0367 | 2.5
| 91.14.02-001 | Автомобили бортовые, грузоподъемность до 5 т |  |  |  | маш.-ч | 0.1 | 1.55 | 0.0031 |  |  | 543.33 | 1.0367 | 1.75
| 4-100-040 | ОТм(Зтм) Средний разряд машинистов 4 |  |  |  | чел.-ч | 0.1 | 1.55 | 0.0031 |  |  | 579.11 | 1.0367 | 1.86
| 91.17.04-233 | Аппараты сварочные для ручной дуговой сварки, сварочный ток до 350 А |  |  |  | маш.-ч | 0.16 | 1.55 | 0.00496 |  |  | 34.6 | 1.0367 | 0.18
| 4 | М |  |  |  | 12: 26.82
| 08.3.07.01-0052 | Прокат стальной горячекатаный полосовой, марки стали Ст3сп, Ст3пс, размеры 50х5 мм |  |  |  | т | 0.003 |  | 6e-05 |  |  | 44320.18 | 1.0367 | 2.76
| 14.4.02.04-0142 | Краска масляная МА-0115, мумия, сурик железный |  |  |  | кг | 0.8 |  | 0.016 | 79.88 | 1.42 | 113.43 | 1.0367 | 1.88
| 20.5.04.03-0002 | Зажимы наборные проходные ЗН24-4П25 |  |  |  | 100 шт | 1.02 |  | 0.0204 | 896.51 | 1.17 | 1048.92 | 1.0367 | 22.18
|  | Итого прямые затраты |  |  |  | 12: 804.98
197.1 | 421/пр_2020_п.75_пп.а | Вспомогательные ненормируемые материальные ресурсы |  |  |  | 4: %; 5: 2; 7: 2; 11: 1.0367; 12: 9.89
|  | ФОТ |  |  |  | 12: 771.14
| Пр/812-049.3-1 | НР Электротехнические установки на других объектах |  |  |  | 4: %; 5: 97; 7: 97; 12: 748.01
| Пр/774-049.3 | СП Электротехнические установки на других объектах |  |  |  | 4: %; 5: 51; 7: 51; 12: 393.28
|  | Всего по позиции |  |  |  | 10: 97808; 12: 1956.16
198 | ФСБЦ-20.5.04.03-0002 | Зажимы наборные проходные ЗН24-4П25 |  |  |  | 100 шт | -0.0204 | 1 | -0.0204 | 896.51 | 1.17 | 1048.92 | 1.0367 | -22.18
Индекс-дефлятор на этап выполнения работ ПЗ=1,0367 (ОЗП=1,0367; ЭМ=1,0367; МАТ=1,0367; ТЗ=1,0367)
|  | Всего по позиции |  |  |  | 12: -22.18
199 | ТЦ_25.1.03.01_77_7729376075_29.01.2026_02_5.1 | Клемма пружинная для установки предохранителя 5x20мм 4мм2, черная DS4-HE-01P-13-00Z(H), ширина 6.2 мм |  |  |  | шт | 2 | 1 | 2 |  |  | 192.61 | 1.0367 | 399.36
Индекс-дефлятор на этап выполнения работ ПЗ=1,0367 (ОЗП=1,0367; ЭМ=1,0367; МАТ=1,0367; ТЗ=1,0367)
|  | Всего по позиции |  |  |  | 12: 399.36
200 | ГЭСНм10-06-037-13 | Крышка декоративная и другие мелкие изделия (без присоединения проводов) (предохранитель 0,5А) |  |  |  | 4: 100 шт; 5: 0.02; 6: 1; 7: 0.02
| 421/пр_2020_прил.10_т.3_п.1.2_гр.4 | Производство работ осуществляется в помещениях эксплуатируемого объекта капитального строительства, эксплуатация которого не прекращена, в том числе для объектов производственного и непроизводственного назначения без остановки рабочего процесса, при этом: в зоне производства работ имеется один из следующих факторов: - движение транспорта по внутрицеховым путям; - действующее технологическое или лабораторное оборудование; - мебель и иные загромождающие помещения предметы ОЗП=1,35; ЭМ=1,35 к расх.; ЗПМ=1,35; ТЗ=1,35; ТЗМ=1,35
| 421/пр_2020_прил.10_т.3_п.4_гр.4 | Производство работ осуществляется в охранной зоне действующей воздушной линии электропередачи, вблизи объектов, находящихся под напряжением, внутри объектов капитального строительства, внутренняя проводка в которых не обесточена, если это приведет к ограничению действий рабочих в соответствии с требованиями техники безопасности ОЗП=1,2; ЭМ=1,2 к расх.; ЗПМ=1,2; ТЗ=1,2; ТЗМ=1,2
Индекс-дефлятор на этап выполнения работ ПЗ=1,0367 (ОЗП=1,0367; ЭМ=1,0367; МАТ=1,0367; ТЗ=1,0367)
| 1 | ОТ(ЗТ) |  |  |  | 4: чел.-ч; 7: 0.19283; 12: 105.42
| 1-100-35 | Средний разряд работы 3,5 |  |  |  | чел.-ч | 6 | 1.6069 | 0.19283 |  |  | 546.7 |  | 105.42
| 4 | М |  |  |  | 12: 0.69
| 01.7.15.04-0011 | Винты стальные с полукруглой головкой, длина 50 мм |  |  |  | т | 0.0002 |  | 4e-06 | 127406 | 1.3 | 165627.8 | 1.0367 | 0.69
Н | 999-0005 | Масса |  |  |  | 4: т; 5: 0.01; 7: 0.0002
|  | Итого прямые затраты |  |  |  | 12: 106.11
200.1 | 421/пр_2020_п.75_пп.а | Вспомогательные ненормируемые материальные ресурсы |  |  |  | 4: %; 5: 2; 7: 2; 11: 1.0367; 12: 1.36
|  | ФОТ |  |  |  | 12: 105.42
| Пр/812-051.1-1 | НР Прокладка и монтаж сетей связи |  |  |  | 4: %; 5: 90; 7: 90; 12: 94.88
| Пр/774-051.1 | СП Прокладка и монтаж сетей связи |  |  |  | 4: %; 5: 46; 7: 46; 12: 48.49
|  | Всего по позиции |  |  |  | 10: 12542; 12: 250.84
201 | ТЦ_20.4.02.00_77_7729376075_29.01.2026_02_6.1 | Предохранитель 0.5А |  |  |  | шт | 2 | 1 | 2 |  |  | 9.33 | 1.0367 | 19.34
Индекс-дефлятор на этап выполнения работ ПЗ=1,0367 (ОЗП=1,0367; ЭМ=1,0367; МАТ=1,0367; ТЗ=1,0367)
|  | Всего по позиции |  |  |  | 12: 19.34
202 | ГЭСНм11-06-002-01 | Электрические проводки в щитах и пультах: шкафных и панельных (Патч-корд птический LC-LC/UPC SM, duplex) |  |  |  | 4: 100 м; 5: 0.03; 6: 1; 7: 0.03
| 421/пр_2020_прил.10_т.3_п.1.2_гр.4 | Производство работ осуществляется в помещениях эксплуатируемого объекта капитального строительства, эксплуатация которого не прекращена, в том числе для объектов производственного и непроизводственного назначения без остановки рабочего процесса, при этом: в зоне производства работ имеется один из следующих факторов: - движение транспорта по внутрицеховым путям; - действующее технологическое или лабораторное оборудование; - мебель и иные загромождающие помещения предметы ОЗП=1,35; ЭМ=1,35 к расх.; ЗПМ=1,35; ТЗ=1,35; ТЗМ=1,35
| 421/пр_2020_прил.10_т.3_п.4_гр.4 | Производство работ осуществляется в охранной зоне действующей воздушной линии электропередачи, вблизи объектов, находящихся под напряжением, внутри объектов капитального строительства, внутренняя проводка в которых не обесточена, если это приведет к ограничению действий рабочих в соответствии с требованиями техники безопасности ОЗП=1,2; ЭМ=1,2 к расх.; ЗПМ=1,2; ТЗ=1,2; ТЗМ=1,2
Индекс-дефлятор на этап выполнения работ ПЗ=1,0367 (ОЗП=1,0367; ЭМ=1,0367; МАТ=1,0367; ТЗ=1,0367)
| 1 | ОТ(ЗТ) |  |  |  | 4: чел.-ч; 7: 0.44687; 12: 297.41
| 1-100-50 | Средний разряд работы 5,0 |  |  |  | чел.-ч | 9.27 | 1.6069 | 0.44687 |  |  | 665.54 |  | 297.41
| 4 | М |  |  |  | 12: 3.11
| 01.7.19.04-0031 | Прокладки резиновые (пластина техническая прессованная) |  |  |  | кг | 0.2 |  | 0.006 | 138.5 | 1.44 | 199.44 | 1.0367 | 1.24
| 25.2.01.01-0014 | Бирки кабельные маркировочные пластмассовые У136 |  |  |  | 100 шт | 0.25 |  | 0.0075 | 235.73 | 1.02 | 240.44 | 1.0367 | 1.87
|  | Итого прямые затраты |  |  |  | 12: 300.52
202.1 | 421/пр_2020_п.75_пп.а | Вспомогательные ненормируемые материальные ресурсы |  |  |  | 4: %; 5: 2; 7: 2; 11: 1.0367; 12: 3.84
|  | ФОТ |  |  |  | 12: 297.41
| Пр/812-053.0-1 | НР Приборы, средства автоматизации и вычислительной техники |  |  |  | 4: %; 5: 90; 7: 90; 12: 267.67
| Пр/774-053.0 | СП Приборы, средства автоматизации и вычислительной техники |  |  |  | 4: %; 5: 46; 7: 46; 12: 136.81
|  | Всего по позиции |  |  |  | 10: 23628; 12: 708.84
203 | ТЦ_21.1.01.01_77_7729376075_29.01.2026_02_3.1 | Патч-корд оптический LC-LC/UPC SM, duplex (3.0мм) 3м |  |  |  | шт | 1 | 1 | 1 |  |  | 552.98 | 1.0367 | 573.27
Индекс-дефлятор на этап выполнения работ ПЗ=1,0367 (ОЗП=1,0367; ЭМ=1,0367; МАТ=1,0367; ТЗ=1,0367)
|  | Всего по позиции |  |  |  | 12: 573.27
204 | ГЭСНм11-06-002-01 | Электрические проводки в щитах и пультах: шкафных и панельных (Кабель симметричный КИПЭВ для промышленного интерфейса RS-485, групповой прокладки, с пониженным дымо- и газовыделением) |  |  |  | 4: 100 м; 5: 0.02; 6: 1; 7: 0.02
| 421/пр_2020_прил.10_т.3_п.1.2_гр.4 | Производство работ осуществляется в помещениях эксплуатируемого объекта капитального строительства, эксплуатация которого не прекращена, в том числе для объектов производственного и непроизводственного назначения без остановки рабочего процесса, при этом: в зоне производства работ имеется один из следующих факторов: - движение транспорта по внутрицеховым путям; - действующее технологическое или лабораторное оборудование; - мебель и иные загромождающие помещения предметы ОЗП=1,35; ЭМ=1,35 к расх.; ЗПМ=1,35; ТЗ=1,35; ТЗМ=1,35
| 421/пр_2020_прил.10_т.3_п.4_гр.4 | Производство работ осуществляется в охранной зоне действующей воздушной линии электропередачи, вблизи объектов, находящихся под напряжением, внутри объектов капитального строительства, внутренняя проводка в которых не обесточена, если это приведет к ограничению действий рабочих в соответствии с требованиями техники безопасности ОЗП=1,2; ЭМ=1,2 к расх.; ЗПМ=1,2; ТЗ=1,2; ТЗМ=1,2
Индекс-дефлятор на этап выполнения работ ПЗ=1,0367 (ОЗП=1,0367; ЭМ=1,0367; МАТ=1,0367; ТЗ=1,0367)
| 1 | ОТ(ЗТ) |  |  |  | 4: чел.-ч; 7: 0.29792; 12: 198.28
| 1-100-50 | Средний разряд работы 5,0 |  |  |  | чел.-ч | 9.27 | 1.6069 | 0.29792 |  |  | 665.54 |  | 198.28
| 4 | М |  |  |  | 12: 2.08
| 01.7.19.04-0031 | Прокладки резиновые (пластина техническая прессованная) |  |  |  | кг | 0.2 |  | 0.004 | 138.5 | 1.44 | 199.44 | 1.0367 | 0.83
| 25.2.01.01-0014 | Бирки кабельные маркировочные пластмассовые У136 |  |  |  | 100 шт | 0.25 |  | 0.005 | 235.73 | 1.02 | 240.44 | 1.0367 | 1.25
|  | Итого прямые затраты |  |  |  | 12: 200.36
204.1 | 421/пр_2020_п.75_пп.а | Вспомогательные ненормируемые материальные ресурсы |  |  |  | 4: %; 5: 2; 7: 2; 11: 1.0367; 12: 2.56
|  | ФОТ |  |  |  | 12: 198.28
| Пр/812-053.0-1 | НР Приборы, средства автоматизации и вычислительной техники |  |  |  | 4: %; 5: 90; 7: 90; 12: 178.45
| Пр/774-053.0 | СП Приборы, средства автоматизации и вычислительной техники |  |  |  | 4: %; 5: 46; 7: 46; 12: 91.21
|  | Всего по позиции |  |  |  | 10: 23629; 12: 472.58
205 | ФСБЦ-21.1.06.04-1068 | Кабель симметричный для промышленного интерфейса RS-485, КИПЭВнг(A)-LS 2х2х0,6 |  |  |  | 1000 м | 0.002 | 1 | 0.002 | 134013.66 | 1.41 | 188959.26 | 1.0367 | 391.79
Индекс-дефлятор на этап выполнения работ ПЗ=1,0367 (ОЗП=1,0367; ЭМ=1,0367; МАТ=1,0367; ТЗ=1,0367)
|  | Всего по позиции |  |  |  | 12: 391.79
206 | ГЭСНм08-02-144-01 | Присоединение к зажимам жил проводов или кабелей сечением: до 2,5 мм2 (Присоединение кабеля ПуВ к сущ.клемнику ХТ10) |  |  |  | 4: 100 шт; 5: 0.02; 6: 1; 7: 0.02
| 421/пр_2020_прил.10_т.3_п.1.2_гр.4 | Производство работ осуществляется в помещениях эксплуатируемого объекта капитального строительства, эксплуатация которого не прекращена, в том числе для объектов производственного и непроизводственного назначения без остановки рабочего процесса, при этом: в зоне производства работ имеется один из следующих факторов: - движение транспорта по внутрицеховым путям; - действующее технологическое или лабораторное оборудование; - мебель и иные загромождающие помещения предметы ОЗП=1,35; ЭМ=1,35 к расх.; ЗПМ=1,35; ТЗ=1,35; ТЗМ=1,35
| 421/пр_2020_прил.10_т.3_п.4_гр.4 | Производство работ осуществляется в охранной зоне действующей воздушной линии электропередачи, вблизи объектов, находящихся под напряжением, внутри объектов капитального строительства, внутренняя проводка в которых не обесточена, если это приведет к ограничению действий рабочих в соответствии с требованиями техники безопасности ОЗП=1,2; ЭМ=1,2 к расх.; ЗПМ=1,2; ТЗ=1,2; ТЗМ=1,2
Индекс-дефлятор на этап выполнения работ ПЗ=1,0367 (ОЗП=1,0367; ЭМ=1,0367; МАТ=1,0367; ТЗ=1,0367)
| 1 | ОТ(ЗТ) |  |  |  | 4: чел.-ч; 7: 0.30852; 12: 174.67
| 1-100-38 | Средний разряд работы 3,8 |  |  |  | чел.-ч | 9.6 | 1.6069 | 0.30852 |  |  | 566.14 |  | 174.67
|  | Итого прямые затраты |  |  |  | 12: 174.67
206.1 | 421/пр_2020_п.75_пп.а | Вспомогательные ненормируемые материальные ресурсы |  |  |  | 4: %; 5: 2; 7: 2; 11: 1.0367; 12: 2.25
|  | ФОТ |  |  |  | 12: 174.67
| Пр/812-049.3-1 | НР Электротехнические установки на других объектах |  |  |  | 4: %; 5: 97; 7: 97; 12: 169.43
| Пр/774-049.3 | СП Электротехнические установки на других объектах |  |  |  | 4: %; 5: 51; 7: 51; 12: 89.08
|  | Всего по позиции |  |  |  | 10: 21771.5; 12: 435.43
207 | ГЭСНм08-02-472-10 | Проводник заземляющий из медного изолированного провода сечением 25 мм2 открыто по строительным основаниям (ПуВ 1х1,5 ж/з) |  |  |  | 4: 100 м; 5: 0.02; 6: 1; 7: 0.02
| 421/пр_2020_прил.10_т.3_п.1.2_гр.4 | Производство работ осуществляется в помещениях эксплуатируемого объекта капитального строительства, эксплуатация которого не прекращена, в том числе для объектов производственного и непроизводственного назначения без остановки рабочего процесса, при этом: в зоне производства работ имеется один из следующих факторов: - движение транспорта по внутрицеховым путям; - действующее технологическое или лабораторное оборудование; - мебель и иные загромождающие помещения предметы ОЗП=1,35; ЭМ=1,35 к расх.; ЗПМ=1,35; ТЗ=1,35; ТЗМ=1,35
| 421/пр_2020_прил.10_т.3_п.4_гр.4 | Производство работ осуществляется в охранной зоне действующей воздушной линии электропередачи, вблизи объектов, находящихся под напряжением, внутри объектов капитального строительства, внутренняя проводка в которых не обесточена, если это приведет к ограничению действий рабочих в соответствии с требованиями техники безопасности ОЗП=1,2; ЭМ=1,2 к расх.; ЗПМ=1,2; ТЗ=1,2; ТЗМ=1,2
Индекс-дефлятор на этап выполнения работ ПЗ=1,0367 (ОЗП=1,0367; ЭМ=1,0367; МАТ=1,0367; ТЗ=1,0367)
| 1 | ОТ(ЗТ) |  |  |  | 4: чел.-ч; 7: 1.0335; 12: 585.13
| 1-100-38 | Средний разряд работы 3,8 |  |  |  | чел.-ч | 32.16 | 1.6069 | 1.0335 |  |  | 566.14 |  | 585.13
| 2 | ЭМ |  |  |  | 12: 2.05
|  | ОТм(ЗТм) |  |  |  | 4: чел.-ч; 7: 0.00186; 12: 1.31
| 91.05.05-015 | Краны на автомобильном ходу, грузоподъемность 16 т |  |  |  | маш.-ч | 0.03 | 1.55 | 0.00093 |  |  | 1582.31 | 1.0367 | 1.53
| 4-100-060 | ОТм(Зтм) Средний разряд машинистов 6 |  |  |  | чел.-ч | 0.03 | 1.55 | 0.00093 |  |  | 777.91 | 1.0367 | 0.75
| 91.14.02-001 | Автомобили бортовые, грузоподъемность до 5 т |  |  |  | маш.-ч | 0.03 | 1.55 | 0.00093 |  |  | 543.33 | 1.0367 | 0.52
| 4-100-040 | ОТм(Зтм) Средний разряд машинистов 4 |  |  |  | чел.-ч | 0.03 | 1.55 | 0.00093 |  |  | 579.11 | 1.0367 | 0.56
| 4 | М |  |  |  | 12: 4.34
| 01.7.03.04-0001 | Электроэнергия |  |  |  | кВт-ч | 6.656 |  | 0.13312 |  |  | 7.46 | 1.0367 | 1.03
| 01.7.15.07-0014 | Дюбели распорные полипропиленовые |  |  |  | 100 шт | 2.04 |  | 0.0408 | 41.71 | 1.3 | 54.22 | 1.0367 | 2.29
| 01.7.15.14-0043 | Шурупы самонарезающие стальные оксидированные с полукруглой головкой и крестообразным шлицем, остроконечные, диаметр 3,5 мм, длина 11 мм |  |  |  | 100 шт | 2.04 |  | 0.0408 | 18.54 | 1.3 | 24.1 | 1.0367 | 1.02
|  | Итого прямые затраты |  |  |  | 12: 592.83
207.1 | 421/пр_2020_п.75_пп.а | Вспомогательные ненормируемые материальные ресурсы |  |  |  | 4: %; 5: 2; 7: 2; 11: 1.0367; 12: 7.55
|  | ФОТ |  |  |  | 12: 586.44
| Пр/812-049.3-1 | НР Электротехнические установки на других объектах |  |  |  | 4: %; 5: 97; 7: 97; 12: 568.85
| Пр/774-049.3 | СП Электротехнические установки на других объектах |  |  |  | 4: %; 5: 51; 7: 51; 12: 299.08
|  | Всего по позиции |  |  |  | 10: 73415.5; 12: 1468.31
208 | ФСБЦ-21.2.03.05-0045 | Провод силовой установочный с медными жилами ПуВ 1х1,5-450 |  |  |  | 1000 м | 0.01 | 1 | 0.01 | 12621.8 | 1.1 | 13883.98 | 1.0367 | 143.94
Индекс-дефлятор на этап выполнения работ ПЗ=1,0367 (ОЗП=1,0367; ЭМ=1,0367; МАТ=1,0367; ТЗ=1,0367)
|  | Всего по позиции |  |  |  | 12: 143.94
Доукомплектация существующих шкафов ШУКиАРМ, ПТК ИСУ ОУ (РПО)
209 | ГЭСНм11-04-008-01 | Съемные и выдвижные блоки (модули, ячейки, ТЭЗ), масса: до 5 кг (Промышленный коммутатор L2 YN-SI2500FT) |  |  |  | 4: шт; 5: 2; 6: 1; 7: 2
| 421/пр_2020_прил.10_т.3_п.1.2_гр.4 | Производство работ осуществляется в помещениях эксплуатируемого объекта капитального строительства, эксплуатация которого не прекращена, в том числе для объектов производственного и непроизводственного назначения без остановки рабочего процесса, при этом: в зоне производства работ имеется один из следующих факторов: - движение транспорта по внутрицеховым путям; - действующее технологическое или лабораторное оборудование; - мебель и иные загромождающие помещения предметы ОЗП=1,35; ЭМ=1,35 к расх.; ЗПМ=1,35; ТЗ=1,35; ТЗМ=1,35
| 421/пр_2020_прил.10_т.3_п.4_гр.4 | Производство работ осуществляется в охранной зоне действующей воздушной линии электропередачи, вблизи объектов, находящихся под напряжением, внутри объектов капитального строительства, внутренняя проводка в которых не обесточена, если это приведет к ограничению действий рабочих в соответствии с требованиями техники безопасности ОЗП=1,2; ЭМ=1,2 к расх.; ЗПМ=1,2; ТЗ=1,2; ТЗМ=1,2
Индекс-дефлятор на этап выполнения работ ПЗ=1,0367 (ОЗП=1,0367; ЭМ=1,0367; МАТ=1,0367; ТЗ=1,0367)
| 1 | ОТ(ЗТ) |  |  |  | 4: чел.-ч; 7: 3.3102; 12: 1723.81
| 1-100-31 | Средний разряд работы 3,1 |  |  |  | чел.-ч | 1.03 | 1.6069 | 3.3102 |  |  | 520.76 |  | 1723.81
| 2 | ЭМ |  |  |  | 12: 17.46
|  | ОТм(ЗТм) |  |  |  | 4: чел.-ч; 7: 0.031; 12: 18.61
| 91.14.02-001 | Автомобили бортовые, грузоподъемность до 5 т |  |  |  | маш.-ч | 0.01 | 1.55 | 0.031 |  |  | 543.33 | 1.0367 | 17.46
| 4-100-040 | ОТм(Зтм) Средний разряд машинистов 4 |  |  |  | чел.-ч | 0.01 | 1.55 | 0.031 |  |  | 579.11 | 1.0367 | 18.61
|  | Итого прямые затраты |  |  |  | 12: 1759.88
209.1 | 421/пр_2020_п.75_пп.а | Вспомогательные ненормируемые материальные ресурсы |  |  |  | 4: %; 5: 2; 7: 2; 11: 1.0367; 12: 22.24
|  | ФОТ |  |  |  | 12: 1742.42
| Пр/812-053.0-1 | НР Приборы, средства автоматизации и вычислительной техники |  |  |  | 4: %; 5: 90; 7: 90; 12: 1568.18
| Пр/774-053.0 | СП Приборы, средства автоматизации и вычислительной техники |  |  |  | 4: %; 5: 46; 7: 46; 12: 801.51
|  | Всего по позиции |  |  |  | 10: 2075.91; 12: 4151.81
210 | ГЭСНм11-04-028-01 | Включение в аппаратуру разъемов штепсельных, количество контактов в разъеме: до 14 шт.(РД 58252232.425200.0005.401.С4.11_Сущ_шкафы л.6) |  |  |  | 4: шт; 5: 12; 6: 1; 7: 12
| 421/пр_2020_прил.10_т.3_п.1.2_гр.4 | Производство работ осуществляется в помещениях эксплуатируемого объекта капитального строительства, эксплуатация которого не прекращена, в том числе для объектов производственного и непроизводственного назначения без остановки рабочего процесса, при этом: в зоне производства работ имеется один из следующих факторов: - движение транспорта по внутрицеховым путям; - действующее технологическое или лабораторное оборудование; - мебель и иные загромождающие помещения предметы ОЗП=1,35; ЭМ=1,35 к расх.; ЗПМ=1,35; ТЗ=1,35; ТЗМ=1,35
| 421/пр_2020_прил.10_т.3_п.4_гр.4 | Производство работ осуществляется в охранной зоне действующей воздушной линии электропередачи, вблизи объектов, находящихся под напряжением, внутри объектов капитального строительства, внутренняя проводка в которых не обесточена, если это приведет к ограничению действий рабочих в соответствии с требованиями техники безопасности ОЗП=1,2; ЭМ=1,2 к расх.; ЗПМ=1,2; ТЗ=1,2; ТЗМ=1,2
Индекс-дефлятор на этап выполнения работ ПЗ=1,0367 (ОЗП=1,0367; ЭМ=1,0367; МАТ=1,0367; ТЗ=1,0367)
| 1 | ОТ(ЗТ) |  |  |  | 4: чел.-ч; 7: 4.2422; 12: 2401.67
| 1-100-38 | Средний разряд работы 3,8 |  |  |  | чел.-ч | 0.22 | 1.6069 | 4.2422 |  |  | 566.14 |  | 2401.67
|  | Итого прямые затраты |  |  |  | 12: 2401.67
210.1 | 421/пр_2020_п.75_пп.а | Вспомогательные ненормируемые материальные ресурсы |  |  |  | 4: %; 5: 2; 7: 2; 11: 1.0367; 12: 30.99
|  | ФОТ |  |  |  | 12: 2401.67
| Пр/812-053.0-1 | НР Приборы, средства автоматизации и вычислительной техники |  |  |  | 4: %; 5: 90; 7: 90; 12: 2161.5
| Пр/774-053.0 | СП Приборы, средства автоматизации и вычислительной техники |  |  |  | 4: %; 5: 46; 7: 46; 12: 1104.77
|  | Всего по позиции |  |  |  | 10: 474.91; 12: 5698.93
211 | Спецификация оборудования №1 п. 2.8.1 | Промышленный коммутатор L2 YN-SI2500AE (4 × 1000BASE-X SFP, 8 × 1000BASE-T RJ-45), аппаратный PTP (IEEE 1588v2 E2E TC), программный PTP (IEEE 1588v2 E2E/P2P TC/BC), питание 100 – 240В AC, -40…+85°C |  |  |  | 4: шт.; 5: 2; 6: 1; 7: 2; 11: 1.0367
Индекс-дефлятор на этап выполнения работ ПЗ=1,0367 (ОЗП=1,0367; ЭМ=1,0367; МАТ=1,0367; ТЗ=1,0367)
Всего по позиции
212 | ГЭСНм11-04-008-01 | Съемные и выдвижные блоки (модули, ячейки, ТЭЗ), масса: до 5 кг (Оптический приемопередатчик SFP, 1G, 20км, SM, DDM, 1310нм, LC) |  |  |  | 4: шт; 5: 2; 6: 1; 7: 2
| 421/пр_2020_прил.10_т.3_п.1.2_гр.4 | Производство работ осуществляется в помещениях эксплуатируемого объекта капитального строительства, эксплуатация которого не прекращена, в том числе для объектов производственного и непроизводственного назначения без остановки рабочего процесса, при этом: в зоне производства работ имеется один из следующих факторов: - движение транспорта по внутрицеховым путям; - действующее технологическое или лабораторное оборудование; - мебель и иные загромождающие помещения предметы ОЗП=1,35; ЭМ=1,35 к расх.; ЗПМ=1,35; ТЗ=1,35; ТЗМ=1,35
| 421/пр_2020_прил.10_т.3_п.4_гр.4 | Производство работ осуществляется в охранной зоне действующей воздушной линии электропередачи, вблизи объектов, находящихся под напряжением, внутри объектов капитального строительства, внутренняя проводка в которых не обесточена, если это приведет к ограничению действий рабочих в соответствии с требованиями техники безопасности ОЗП=1,2; ЭМ=1,2 к расх.; ЗПМ=1,2; ТЗ=1,2; ТЗМ=1,2
Индекс-дефлятор на этап выполнения работ ПЗ=1,0367 (ОЗП=1,0367; ЭМ=1,0367; МАТ=1,0367; ТЗ=1,0367)
| 1 | ОТ(ЗТ) |  |  |  | 4: чел.-ч; 7: 3.3102; 12: 1723.81
| 1-100-31 | Средний разряд работы 3,1 |  |  |  | чел.-ч | 1.03 | 1.6069 | 3.3102 |  |  | 520.76 |  | 1723.81
| 2 | ЭМ |  |  |  | 12: 17.46
|  | ОТм(ЗТм) |  |  |  | 4: чел.-ч; 7: 0.031; 12: 18.61
| 91.14.02-001 | Автомобили бортовые, грузоподъемность до 5 т |  |  |  | маш.-ч | 0.01 | 1.55 | 0.031 |  |  | 543.33 | 1.0367 | 17.46
| 4-100-040 | ОТм(Зтм) Средний разряд машинистов 4 |  |  |  | чел.-ч | 0.01 | 1.55 | 0.031 |  |  | 579.11 | 1.0367 | 18.61
|  | Итого прямые затраты |  |  |  | 12: 1759.88
212.1 | 421/пр_2020_п.75_пп.а | Вспомогательные ненормируемые материальные ресурсы |  |  |  | 4: %; 5: 2; 7: 2; 11: 1.0367; 12: 22.24
|  | ФОТ |  |  |  | 12: 1742.42
| Пр/812-053.0-1 | НР Приборы, средства автоматизации и вычислительной техники |  |  |  | 4: %; 5: 90; 7: 90; 12: 1568.18
| Пр/774-053.0 | СП Приборы, средства автоматизации и вычислительной техники |  |  |  | 4: %; 5: 46; 7: 46; 12: 801.51
|  | Всего по позиции |  |  |  | 10: 2075.91; 12: 4151.81
213 | Спецификация оборудования №1 п. 2.8.2 | Оптический приемопередатчик SFP, 1G, 20км, SM, DDM, 1310нм, LC |  |  |  | 4: шт.; 5: 2; 6: 1; 7: 2; 11: 1.0367
Индекс-дефлятор на этап выполнения работ ПЗ=1,0367 (ОЗП=1,0367; ЭМ=1,0367; МАТ=1,0367; ТЗ=1,0367)
Всего по позиции
214 | ГЭСНм10-06-060-12 | Монтаж оптического кросса с учетом измерений на волоконно-оптическом кабеле с числом волокон: 8 |  |  |  | 4: шт; 5: 2; 6: 1; 7: 2
| 421/пр_2020_прил.10_т.3_п.1.2_гр.4 | Производство работ осуществляется в помещениях эксплуатируемого объекта капитального строительства, эксплуатация которого не прекращена, в том числе для объектов производственного и непроизводственного назначения без остановки рабочего процесса, при этом: в зоне производства работ имеется один из следующих факторов: - движение транспорта по внутрицеховым путям; - действующее технологическое или лабораторное оборудование; - мебель и иные загромождающие помещения предметы ОЗП=1,35; ЭМ=1,35 к расх.; ЗПМ=1,35; ТЗ=1,35; ТЗМ=1,35
| 421/пр_2020_прил.10_т.3_п.4_гр.4 | Производство работ осуществляется в охранной зоне действующей воздушной линии электропередачи, вблизи объектов, находящихся под напряжением, внутри объектов капитального строительства, внутренняя проводка в которых не обесточена, если это приведет к ограничению действий рабочих в соответствии с требованиями техники безопасности ОЗП=1,2; ЭМ=1,2 к расх.; ЗПМ=1,2; ТЗ=1,2; ТЗМ=1,2
Индекс-дефлятор на этап выполнения работ ПЗ=1,0367 (ОЗП=1,0367; ЭМ=1,0367; МАТ=1,0367; ТЗ=1,0367)
| 1 | ОТ(ЗТ) |  |  |  | 4: чел.-ч; 7: 7.6809; 12: 6589.15
| 1-100-75 | Средний разряд работы 7,5 |  |  |  | чел.-ч | 2.39 | 1.6069 | 7.6809 |  |  | 857.86 |  | 6589.15
| 2 | ЭМ |  |  |  | 12: 113.54
| 91.17.04-194 | Аппараты сварочные для сварки оптических кабелей со скалывателем |  |  |  | маш.-ч | 0.24 | 1.55 | 0.744 | 32.6 | 1.41 | 45.97 | 1.0367 | 35.46
| 91.21.22-341 | Рефлектометры оптические, рабочая длина волны 1310/1550/1625 нм |  |  |  | маш.-ч | 0.26 | 1.55 | 0.806 | 75.97 | 1.23 | 93.44 | 1.0367 | 78.08
| 4 | М |  |  |  | 12: 69.31
| 01.3.01.07-0009 | Спирт этиловый ректификованный технический, сорт I |  |  |  | кг | 0.032 |  | 0.064 | 596.81 | 1.43 | 853.44 | 1.0367 | 56.62
| 01.7.20.08-0123 | Салфетка безворсовая сухая, размер 110х210 мм |  |  |  | шт | 6 |  | 12 | 0.64 | 1.6 | 1.02 | 1.0367 | 12.69
|  | Итого прямые затраты |  |  |  | 12: 6772
214.1 | 421/пр_2020_п.75_пп.а | Вспомогательные ненормируемые материальные ресурсы |  |  |  | 4: %; 5: 2; 7: 2; 11: 1.0367; 12: 85.02
|  | ФОТ |  |  |  | 12: 6589.15
| Пр/812-051.1-1 | НР Прокладка и монтаж сетей связи |  |  |  | 4: %; 5: 90; 7: 90; 12: 5930.24
| Пр/774-051.1 | СП Прокладка и монтаж сетей связи |  |  |  | 4: %; 5: 46; 7: 46; 12: 3031.01
|  | Всего по позиции |  |  |  | 10: 7909.14; 12: 15818.27
215 | Спецификация оборудования №1 п. 2.8.3 | Кросс навесной в сборе на 8 портов с пигтейлами и адаптерами LC SM |  |  |  | 4: шт.; 5: 2; 6: 1; 7: 2; 11: 1.0367
Индекс-дефлятор на этап выполнения работ ПЗ=1,0367 (ОЗП=1,0367; ЭМ=1,0367; МАТ=1,0367; ТЗ=1,0367)
Всего по позиции
216 | ГЭСНм08-01-082-01 | Зажим наборный без кожуха (клемма пружинная для установки предохраниетеля) |  |  |  | 4: 100 шт; 5: 0.08; 6: 1; 7: 0.08
| 421/пр_2020_прил.10_т.3_п.1.2_гр.4 | Производство работ осуществляется в помещениях эксплуатируемого объекта капитального строительства, эксплуатация которого не прекращена, в том числе для объектов производственного и непроизводственного назначения без остановки рабочего процесса, при этом: в зоне производства работ имеется один из следующих факторов: - движение транспорта по внутрицеховым путям; - действующее технологическое или лабораторное оборудование; - мебель и иные загромождающие помещения предметы ОЗП=1,35; ЭМ=1,35 к расх.; ЗПМ=1,35; ТЗ=1,35; ТЗМ=1,35
| 421/пр_2020_прил.10_т.3_п.4_гр.4 | Производство работ осуществляется в охранной зоне действующей воздушной линии электропередачи, вблизи объектов, находящихся под напряжением, внутри объектов капитального строительства, внутренняя проводка в которых не обесточена, если это приведет к ограничению действий рабочих в соответствии с требованиями техники безопасности ОЗП=1,2; ЭМ=1,2 к расх.; ЗПМ=1,2; ТЗ=1,2; ТЗМ=1,2
Индекс-дефлятор на этап выполнения работ ПЗ=1,0367 (ОЗП=1,0367; ЭМ=1,0367; МАТ=1,0367; ТЗ=1,0367)
| 1 | ОТ(ЗТ) |  |  |  | 4: чел.-ч; 7: 5.2963; 12: 3067.14
| 1-100-40 | Средний разряд работы 4,0 |  |  |  | чел.-ч | 41.2 | 1.6069 | 5.2963 |  |  | 579.11 |  | 3067.14
| 2 | ЭМ |  |  |  | 12: 28.03
|  | ОТм(ЗТм) |  |  |  | 4: чел.-ч; 7: 0.0248; 12: 17.44
| 91.05.05-015 | Краны на автомобильном ходу, грузоподъемность 16 т |  |  |  | маш.-ч | 0.1 | 1.55 | 0.0124 |  |  | 1582.31 | 1.0367 | 20.34
| 4-100-060 | ОТм(Зтм) Средний разряд машинистов 6 |  |  |  | чел.-ч | 0.1 | 1.55 | 0.0124 |  |  | 777.91 | 1.0367 | 10
| 91.14.02-001 | Автомобили бортовые, грузоподъемность до 5 т |  |  |  | маш.-ч | 0.1 | 1.55 | 0.0124 |  |  | 543.33 | 1.0367 | 6.98
| 4-100-040 | ОТм(Зтм) Средний разряд машинистов 4 |  |  |  | чел.-ч | 0.1 | 1.55 | 0.0124 |  |  | 579.11 | 1.0367 | 7.44
| 91.17.04-233 | Аппараты сварочные для ручной дуговой сварки, сварочный ток до 350 А |  |  |  | маш.-ч | 0.16 | 1.55 | 0.01984 |  |  | 34.6 | 1.0367 | 0.71
| 4 | М |  |  |  | 12: 107.29
| 08.3.07.01-0052 | Прокат стальной горячекатаный полосовой, марки стали Ст3сп, Ст3пс, размеры 50х5 мм |  |  |  | т | 0.003 |  | 0.00024 |  |  | 44320.18 | 1.0367 | 11.03
| 14.4.02.04-0142 | Краска масляная МА-0115, мумия, сурик железный |  |  |  | кг | 0.8 |  | 0.064 | 79.88 | 1.42 | 113.43 | 1.0367 | 7.53
| 20.5.04.03-0002 | Зажимы наборные проходные ЗН24-4П25 |  |  |  | 100 шт | 1.02 |  | 0.0816 | 896.51 | 1.17 | 1048.92 | 1.0367 | 88.73
|  | Итого прямые затраты |  |  |  | 12: 3219.9
216.1 | 421/пр_2020_п.75_пп.а | Вспомогательные ненормируемые материальные ресурсы |  |  |  | 4: %; 5: 2; 7: 2; 11: 1.0367; 12: 39.58
|  | ФОТ |  |  |  | 12: 3084.58
| Пр/812-049.3-1 | НР Электротехнические установки на других объектах |  |  |  | 4: %; 5: 97; 7: 97; 12: 2992.04
| Пр/774-049.3 | СП Электротехнические установки на других объектах |  |  |  | 4: %; 5: 51; 7: 51; 12: 1573.14
|  | Всего по позиции |  |  |  | 10: 97808.25; 12: 7824.66
217 | ФСБЦ-20.5.04.03-0002 | Зажимы наборные проходные ЗН24-4П25 |  |  |  | 100 шт | -0.0816 | 1 | -0.0816 | 896.51 | 1.17 | 1048.92 | 1.0367 | -88.73
Индекс-дефлятор на этап выполнения работ ПЗ=1,0367 (ОЗП=1,0367; ЭМ=1,0367; МАТ=1,0367; ТЗ=1,0367)
|  | Всего по позиции |  |  |  | 12: -88.73
218 | ТЦ_25.1.03.01_77_7729376075_29.01.2026_02_5.1 | Клемма пружинная для установки предохранителя 5x20мм 4мм2, черная DS4-HE-01P-13-00Z(H), ширина 6.2 мм |  |  |  | шт | 8 | 1 | 8 |  |  | 192.61 | 1.0367 | 1597.43
Индекс-дефлятор на этап выполнения работ ПЗ=1,0367 (ОЗП=1,0367; ЭМ=1,0367; МАТ=1,0367; ТЗ=1,0367)
|  | Всего по позиции |  |  |  | 12: 1597.43
219 | ГЭСНм10-06-037-13 | Крышка декоративная и другие мелкие изделия (без присоединения проводов) (предохранитель 0,5А) |  |  |  | 4: 100 шт; 5: 0.08; 6: 1; 7: 0.08
| 421/пр_2020_прил.10_т.3_п.1.2_гр.4 | Производство работ осуществляется в помещениях эксплуатируемого объекта капитального строительства, эксплуатация которого не прекращена, в том числе для объектов производственного и непроизводственного назначения без остановки рабочего процесса, при этом: в зоне производства работ имеется один из следующих факторов: - движение транспорта по внутрицеховым путям; - действующее технологическое или лабораторное оборудование; - мебель и иные загромождающие помещения предметы ОЗП=1,35; ЭМ=1,35 к расх.; ЗПМ=1,35; ТЗ=1,35; ТЗМ=1,35
| 421/пр_2020_прил.10_т.3_п.4_гр.4 | Производство работ осуществляется в охранной зоне действующей воздушной линии электропередачи, вблизи объектов, находящихся под напряжением, внутри объектов капитального строительства, внутренняя проводка в которых не обесточена, если это приведет к ограничению действий рабочих в соответствии с требованиями техники безопасности ОЗП=1,2; ЭМ=1,2 к расх.; ЗПМ=1,2; ТЗ=1,2; ТЗМ=1,2
Индекс-дефлятор на этап выполнения работ ПЗ=1,0367 (ОЗП=1,0367; ЭМ=1,0367; МАТ=1,0367; ТЗ=1,0367)
| 1 | ОТ(ЗТ) |  |  |  | 4: чел.-ч; 7: 0.7713; 12: 421.67
| 1-100-35 | Средний разряд работы 3,5 |  |  |  | чел.-ч | 6 | 1.6069 | 0.7713 |  |  | 546.7 |  | 421.67
| 4 | М |  |  |  | 12: 2.75
| 01.7.15.04-0011 | Винты стальные с полукруглой головкой, длина 50 мм |  |  |  | т | 0.0002 |  | 1.6e-05 | 127406 | 1.3 | 165627.8 | 1.0367 | 2.75
Н | 999-0005 | Масса |  |  |  | 4: т; 5: 0.01; 7: 0.0008
|  | Итого прямые затраты |  |  |  | 12: 424.42
219.1 | 421/пр_2020_п.75_пп.а | Вспомогательные ненормируемые материальные ресурсы |  |  |  | 4: %; 5: 2; 7: 2; 11: 1.0367; 12: 5.44
|  | ФОТ |  |  |  | 12: 421.67
| Пр/812-051.1-1 | НР Прокладка и монтаж сетей связи |  |  |  | 4: %; 5: 90; 7: 90; 12: 379.5
| Пр/774-051.1 | СП Прокладка и монтаж сетей связи |  |  |  | 4: %; 5: 46; 7: 46; 12: 193.97
|  | Всего по позиции |  |  |  | 10: 12541.63; 12: 1003.33
220 | ТЦ_20.4.02.00_77_7729376075_29.01.2026_02_6.1 | Предохранитель 0.5А |  |  |  | шт | 8 | 1 | 8 |  |  | 9.33 | 1.0367 | 77.38
Индекс-дефлятор на этап выполнения работ ПЗ=1,0367 (ОЗП=1,0367; ЭМ=1,0367; МАТ=1,0367; ТЗ=1,0367)
|  | Всего по позиции |  |  |  | 12: 77.38
221 | ГЭСНм11-06-002-01 | Электрические проводки в щитах и пультах: шкафных и панельных (Патч-корд оптический LC-LC/UPC SM (9/125мкм) duplex (3.0мм), 3м 1 шт; Патч-корд NTSS PREMIUM 2xRJ45/8P8C, T568B UTP CAT5e LSZH 3 метра, серый 1шт) |  |  |  | 4: 100 м; 5: 0.18; 6: 1; 7: 0.18
| 421/пр_2020_прил.10_т.3_п.1.2_гр.4 | Производство работ осуществляется в помещениях эксплуатируемого объекта капитального строительства, эксплуатация которого не прекращена, в том числе для объектов производственного и непроизводственного назначения без остановки рабочего процесса, при этом: в зоне производства работ имеется один из следующих факторов: - движение транспорта по внутрицеховым путям; - действующее технологическое или лабораторное оборудование; - мебель и иные загромождающие помещения предметы ОЗП=1,35; ЭМ=1,35 к расх.; ЗПМ=1,35; ТЗ=1,35; ТЗМ=1,35
| 421/пр_2020_прил.10_т.3_п.4_гр.4 | Производство работ осуществляется в охранной зоне действующей воздушной линии электропередачи, вблизи объектов, находящихся под напряжением, внутри объектов капитального строительства, внутренняя проводка в которых не обесточена, если это приведет к ограничению действий рабочих в соответствии с требованиями техники безопасности ОЗП=1,2; ЭМ=1,2 к расх.; ЗПМ=1,2; ТЗ=1,2; ТЗМ=1,2
Индекс-дефлятор на этап выполнения работ ПЗ=1,0367 (ОЗП=1,0367; ЭМ=1,0367; МАТ=1,0367; ТЗ=1,0367)
| 1 | ОТ(ЗТ) |  |  |  | 4: чел.-ч; 7: 2.6812; 12: 1784.48
| 1-100-50 | Средний разряд работы 5,0 |  |  |  | чел.-ч | 9.27 | 1.6069 | 2.6812 |  |  | 665.54 |  | 1784.48
| 4 | М |  |  |  | 12: 18.66
| 01.7.19.04-0031 | Прокладки резиновые (пластина техническая прессованная) |  |  |  | кг | 0.2 |  | 0.036 | 138.5 | 1.44 | 199.44 | 1.0367 | 7.44
| 25.2.01.01-0014 | Бирки кабельные маркировочные пластмассовые У136 |  |  |  | 100 шт | 0.25 |  | 0.045 | 235.73 | 1.02 | 240.44 | 1.0367 | 11.22
|  | Итого прямые затраты |  |  |  | 12: 1803.14
221.1 | 421/пр_2020_п.75_пп.а | Вспомогательные ненормируемые материальные ресурсы |  |  |  | 4: %; 5: 2; 7: 2; 11: 1.0367; 12: 23.03
|  | ФОТ |  |  |  | 12: 1784.48
| Пр/812-053.0-1 | НР Приборы, средства автоматизации и вычислительной техники |  |  |  | 4: %; 5: 90; 7: 90; 12: 1606.03
| Пр/774-053.0 | СП Приборы, средства автоматизации и вычислительной техники |  |  |  | 4: %; 5: 46; 7: 46; 12: 820.86
|  | Всего по позиции |  |  |  | 10: 23628.11; 12: 4253.06
222 | ТЦ_21.1.01.01_77_7729376075_29.01.2026_02_3.1 | Патч-корд оптический LC-LC/UPC SM, duplex (3.0мм) 3м |  |  |  | шт | 2 | 1 | 2 |  |  | 552.98 | 1.0367 | 1146.55
Индекс-дефлятор на этап выполнения работ ПЗ=1,0367 (ОЗП=1,0367; ЭМ=1,0367; МАТ=1,0367; ТЗ=1,0367)
|  | Всего по позиции |  |  |  | 12: 1146.55
223 | ТЦ_21.1.04.00_77_7729376075_29.01.2026_02_2.1 | Патч-корд NTSS PREMIUM 2xRJ45/8P8C, T568B UTP CAT5e LSZH 3 метра, серый |  |  |  | шт | 4 | 1 | 4 |  |  | 312.03 | 1.0367 | 1293.93
Индекс-дефлятор на этап выполнения работ ПЗ=1,0367 (ОЗП=1,0367; ЭМ=1,0367; МАТ=1,0367; ТЗ=1,0367)
|  | Всего по позиции |  |  |  | 12: 1293.93
224 | ГЭСНм11-06-002-01 | Электрические проводки в щитах и пультах: шкафных и панельных (Провод ПуВ) |  |  |  | 4: 100 м; 5: 0.04; 6: 1; 7: 0.04
| 421/пр_2020_прил.10_т.3_п.1.2_гр.4 | Производство работ осуществляется в помещениях эксплуатируемого объекта капитального строительства, эксплуатация которого не прекращена, в том числе для объектов производственного и непроизводственного назначения без остановки рабочего процесса, при этом: в зоне производства работ имеется один из следующих факторов: - движение транспорта по внутрицеховым путям; - действующее технологическое или лабораторное оборудование; - мебель и иные загромождающие помещения предметы ОЗП=1,35; ЭМ=1,35 к расх.; ЗПМ=1,35; ТЗ=1,35; ТЗМ=1,35
| 421/пр_2020_прил.10_т.3_п.4_гр.4 | Производство работ осуществляется в охранной зоне действующей воздушной линии электропередачи, вблизи объектов, находящихся под напряжением, внутри объектов капитального строительства, внутренняя проводка в которых не обесточена, если это приведет к ограничению действий рабочих в соответствии с требованиями техники безопасности ОЗП=1,2; ЭМ=1,2 к расх.; ЗПМ=1,2; ТЗ=1,2; ТЗМ=1,2
Индекс-дефлятор на этап выполнения работ ПЗ=1,0367 (ОЗП=1,0367; ЭМ=1,0367; МАТ=1,0367; ТЗ=1,0367)
| 1 | ОТ(ЗТ) |  |  |  | 4: чел.-ч; 7: 0.59583; 12: 396.55
| 1-100-50 | Средний разряд работы 5,0 |  |  |  | чел.-ч | 9.27 | 1.6069 | 0.59583 |  |  | 665.54 |  | 396.55
| 4 | М |  |  |  | 12: 4.14
| 01.7.19.04-0031 | Прокладки резиновые (пластина техническая прессованная) |  |  |  | кг | 0.2 |  | 0.008 | 138.5 | 1.44 | 199.44 | 1.0367 | 1.65
| 25.2.01.01-0014 | Бирки кабельные маркировочные пластмассовые У136 |  |  |  | 100 шт | 0.25 |  | 0.01 | 235.73 | 1.02 | 240.44 | 1.0367 | 2.49
|  | Итого прямые затраты |  |  |  | 12: 400.69
224.1 | 421/пр_2020_п.75_пп.а | Вспомогательные ненормируемые материальные ресурсы |  |  |  | 4: %; 5: 2; 7: 2; 11: 1.0367; 12: 5.12
|  | ФОТ |  |  |  | 12: 396.55
| Пр/812-053.0-1 | НР Приборы, средства автоматизации и вычислительной техники |  |  |  | 4: %; 5: 90; 7: 90; 12: 356.9
| Пр/774-053.0 | СП Приборы, средства автоматизации и вычислительной техники |  |  |  | 4: %; 5: 46; 7: 46; 12: 182.41
|  | Всего по позиции |  |  |  | 10: 23628; 12: 945.12
226 | ГЭСНм08-02-472-10 | Проводник заземляющий из медного изолированного провода сечением 25 мм2 открыто по строительным основаниям (ПуВ 1х1,5 ж/з) |  |  |  | 4: 100 м; 5: 0.02; 6: 1; 7: 0.02
| 421/пр_2020_прил.10_т.3_п.1.2_гр.4 | Производство работ осуществляется в помещениях эксплуатируемого объекта капитального строительства, эксплуатация которого не прекращена, в том числе для объектов производственного и непроизводственного назначения без остановки рабочего процесса, при этом: в зоне производства работ имеется один из следующих факторов: - движение транспорта по внутрицеховым путям; - действующее технологическое или лабораторное оборудование; - мебель и иные загромождающие помещения предметы ОЗП=1,35; ЭМ=1,35 к расх.; ЗПМ=1,35; ТЗ=1,35; ТЗМ=1,35
| 421/пр_2020_прил.10_т.3_п.4_гр.4 | Производство работ осуществляется в охранной зоне действующей воздушной линии электропередачи, вблизи объектов, находящихся под напряжением, внутри объектов капитального строительства, внутренняя проводка в которых не обесточена, если это приведет к ограничению действий рабочих в соответствии с требованиями техники безопасности ОЗП=1,2; ЭМ=1,2 к расх.; ЗПМ=1,2; ТЗ=1,2; ТЗМ=1,2
Индекс-дефлятор на этап выполнения работ ПЗ=1,0367 (ОЗП=1,0367; ЭМ=1,0367; МАТ=1,0367; ТЗ=1,0367)
| 1 | ОТ(ЗТ) |  |  |  | 4: чел.-ч; 7: 1.0335; 12: 585.13
| 1-100-38 | Средний разряд работы 3,8 |  |  |  | чел.-ч | 32.16 | 1.6069 | 1.0335 |  |  | 566.14 |  | 585.13
| 2 | ЭМ |  |  |  | 12: 2.05
|  | ОТм(ЗТм) |  |  |  | 4: чел.-ч; 7: 0.00186; 12: 1.31
| 91.05.05-015 | Краны на автомобильном ходу, грузоподъемность 16 т |  |  |  | маш.-ч | 0.03 | 1.55 | 0.00093 |  |  | 1582.31 | 1.0367 | 1.53
| 4-100-060 | ОТм(Зтм) Средний разряд машинистов 6 |  |  |  | чел.-ч | 0.03 | 1.55 | 0.00093 |  |  | 777.91 | 1.0367 | 0.75
| 91.14.02-001 | Автомобили бортовые, грузоподъемность до 5 т |  |  |  | маш.-ч | 0.03 | 1.55 | 0.00093 |  |  | 543.33 | 1.0367 | 0.52
| 4-100-040 | ОТм(Зтм) Средний разряд машинистов 4 |  |  |  | чел.-ч | 0.03 | 1.55 | 0.00093 |  |  | 579.11 | 1.0367 | 0.56
| 4 | М |  |  |  | 12: 4.34
| 01.7.03.04-0001 | Электроэнергия |  |  |  | кВт-ч | 6.656 |  | 0.13312 |  |  | 7.46 | 1.0367 | 1.03
| 01.7.15.07-0014 | Дюбели распорные полипропиленовые |  |  |  | 100 шт | 2.04 |  | 0.0408 | 41.71 | 1.3 | 54.22 | 1.0367 | 2.29
| 01.7.15.14-0043 | Шурупы самонарезающие стальные оксидированные с полукруглой головкой и крестообразным шлицем, остроконечные, диаметр 3,5 мм, длина 11 мм |  |  |  | 100 шт | 2.04 |  | 0.0408 | 18.54 | 1.3 | 24.1 | 1.0367 | 1.02
|  | Итого прямые затраты |  |  |  | 12: 592.83
226.1 | 421/пр_2020_п.75_пп.а | Вспомогательные ненормируемые материальные ресурсы |  |  |  | 4: %; 5: 2; 7: 2; 11: 1.0367; 12: 7.55
|  | ФОТ |  |  |  | 12: 586.44
| Пр/812-049.3-1 | НР Электротехнические установки на других объектах |  |  |  | 4: %; 5: 97; 7: 97; 12: 568.85
| Пр/774-049.3 | СП Электротехнические установки на других объектах |  |  |  | 4: %; 5: 51; 7: 51; 12: 299.08
|  | Всего по позиции |  |  |  | 10: 73415.5; 12: 1468.31
227 | ФСБЦ-21.2.03.05-0045 | Провод силовой установочный с медными жилами ПуВ 1х1,5-450 |  |  |  | 1000 м | 0.006 | 1 | 0.006 | 12621.8 | 1.1 | 13883.98 | 1.0367 | 86.36
Индекс-дефлятор на этап выполнения работ ПЗ=1,0367 (ОЗП=1,0367; ЭМ=1,0367; МАТ=1,0367; ТЗ=1,0367)
|  | Всего по позиции |  |  |  | 12: 86.36
Итоги по разделу 2 Монтаж оборудования в сущ. шкафы :
|  | Всего прямые затраты (справочно) |  |  |  | 12: 573789.36
в том числе:
|  | Оплата труда рабочих |  |  |  | 12: 436631.31
|  | Эксплуатация машин |  |  |  | 12: 4863.37
|  | Оплата труда машинистов (Отм) |  |  |  | 12: 995.7
|  | Материалы |  |  |  | 12: 131298.98
|  | Строительные работы |  |  |  | 12: 1585.29
в том числе:
|  | оплата труда |  |  |  | 12: 593.85
|  | эксплуатация машин и механизмов |  |  |  | 12: 1.33
|  | оплата труда машинистов (Отм) |  |  |  | 12: 0.11
|  | материалы |  |  |  | 12: 69.36
|  | накладные расходы |  |  |  | 12: 552.38
|  | сметная прибыль |  |  |  | 12: 368.26
|  | Монтажные работы |  |  |  | 12: 1180461.29
в том числе:
|  | оплата труда |  |  |  | 12: 436037.46
|  | эксплуатация машин и механизмов |  |  |  | 12: 4862.04
|  | оплата труда машинистов (Отм) |  |  |  | 12: 995.59
|  | материалы |  |  |  | 12: 131229.62
|  | накладные расходы |  |  |  | 12: 400896.58
|  | сметная прибыль |  |  |  | 12: 206440
|  | Всего ФОТ (справочно) |  |  |  | 12: 437627.01
|  | Всего накладные расходы (справочно) |  |  |  | 12: 401448.96
|  | Всего сметная прибыль (справочно) |  |  |  | 12: 206808.26
|  | Всего по разделу 2 Монтаж оборудования в сущ. шкафы |  |  |  | 12: 1182046.58
справочно:
|  | Материальные ресурсы, отсутствующие в ФРСН |  |  |  | 12: 109414.44
|  | Затраты труда рабочих |  |  |  | 7: 637,7067936
|  | Затраты труда машинистов |  |  |  | 7: 1,5358813
Раздел 3. Монтаж материалов в сущ. шкафы
Доукомплектация существующих шкафов ЩВ П2 ГА1-ГА6
228 | ГЭСНм10-06-060-12 | Монтаж оптического кросса с учетом измерений на волоконно-оптическом кабеле с числом волокон: 8 (ШКОН -Р/1 -8 -LC ~8 -LC/SM ~8 -LC/UP) |  |  |  | 4: шт; 5: 12; 6: 1; 7: 12
| 421/пр_2020_прил.10_т.3_п.1.2_гр.4 | Производство работ осуществляется в помещениях эксплуатируемого объекта капитального строительства, эксплуатация которого не прекращена, в том числе для объектов производственного и непроизводственного назначения без остановки рабочего процесса, при этом: в зоне производства работ имеется один из следующих факторов: - движение транспорта по внутрицеховым путям; - действующее технологическое или лабораторное оборудование; - мебель и иные загромождающие помещения предметы ОЗП=1,35; ЭМ=1,35 к расх.; ЗПМ=1,35; ТЗ=1,35; ТЗМ=1,35
| 421/пр_2020_прил.10_т.3_п.4_гр.4 | Производство работ осуществляется в охранной зоне действующей воздушной линии электропередачи, вблизи объектов, находящихся под напряжением, внутри объектов капитального строительства, внутренняя проводка в которых не обесточена, если это приведет к ограничению действий рабочих в соответствии с требованиями техники безопасности ОЗП=1,2; ЭМ=1,2 к расх.; ЗПМ=1,2; ТЗ=1,2; ТЗМ=1,2
Индекс-дефлятор на этап выполнения работ ПЗ=1,0367 (ОЗП=1,0367; ЭМ=1,0367; МАТ=1,0367; ТЗ=1,0367)
| 1 | ОТ(ЗТ) |  |  |  | 4: чел.-ч; 7: 46.0855; 12: 39534.87
| 1-100-75 | Средний разряд работы 7,5 |  |  |  | чел.-ч | 2.39 | 1.6069 | 46.0855 |  |  | 857.86 |  | 39534.87
| 2 | ЭМ |  |  |  | 12: 681.2
| 91.17.04-194 | Аппараты сварочные для сварки оптических кабелей со скалывателем |  |  |  | маш.-ч | 0.24 | 1.55 | 4.464 | 32.6 | 1.41 | 45.97 | 1.0367 | 212.74
| 91.21.22-341 | Рефлектометры оптические, рабочая длина волны 1310/1550/1625 нм |  |  |  | маш.-ч | 0.26 | 1.55 | 4.836 | 75.97 | 1.23 | 93.44 | 1.0367 | 468.46
| 4 | М |  |  |  | 12: 415.89
| 01.3.01.07-0009 | Спирт этиловый ректификованный технический, сорт I |  |  |  | кг | 0.032 |  | 0.384 | 596.81 | 1.43 | 853.44 | 1.0367 | 339.75
| 01.7.20.08-0123 | Салфетка безворсовая сухая, размер 110х210 мм |  |  |  | шт | 6 |  | 72 | 0.64 | 1.6 | 1.02 | 1.0367 | 76.14
|  | Итого прямые затраты |  |  |  | 12: 40631.96
228.1 | 421/пр_2020_п.75_пп.а | Вспомогательные ненормируемые материальные ресурсы |  |  |  | 4: %; 5: 2; 7: 2; 11: 1.0367; 12: 510.13
|  | ФОТ |  |  |  | 12: 39534.87
| Пр/812-051.1-1 | НР Прокладка и монтаж сетей связи |  |  |  | 4: %; 5: 90; 7: 90; 12: 35581.38
| Пр/774-051.1 | СП Прокладка и монтаж сетей связи |  |  |  | 4: %; 5: 46; 7: 46; 12: 18186.04
|  | Всего по позиции |  |  |  | 10: 7909.13; 12: 94909.51
229 | ТЦ_61.1.04.10_77_7729376075_29.01.2026_02_12.1 | Корпус кросс ШКОН -Р/1 -8 -SC |  |  |  | шт | 12 | 1 | 12 |  |  | 611.3 | 1.0367 | 7604.82
Индекс-дефлятор на этап выполнения работ ПЗ=1,0367 (ОЗП=1,0367; ЭМ=1,0367; МАТ=1,0367; ТЗ=1,0367)
|  | Всего по позиции |  |  |  | 12: 7604.82
230 | ГЭСНм11-06-002-01 | Электрические проводки в щитах и пультах: шкафных и панельных (Шнур ШОС-MM50/0.9 мм-LC/PC -p/t -1.0 м) |  |  |  | 4: 100 м; 5: 1.44; 6: 1; 7: 1.44
| 421/пр_2020_прил.10_т.3_п.1.2_гр.4 | Производство работ осуществляется в помещениях эксплуатируемого объекта капитального строительства, эксплуатация которого не прекращена, в том числе для объектов производственного и непроизводственного назначения без остановки рабочего процесса, при этом: в зоне производства работ имеется один из следующих факторов: - движение транспорта по внутрицеховым путям; - действующее технологическое или лабораторное оборудование; - мебель и иные загромождающие помещения предметы ОЗП=1,35; ЭМ=1,35 к расх.; ЗПМ=1,35; ТЗ=1,35; ТЗМ=1,35
| 421/пр_2020_прил.10_т.3_п.4_гр.4 | Производство работ осуществляется в охранной зоне действующей воздушной линии электропередачи, вблизи объектов, находящихся под напряжением, внутри объектов капитального строительства, внутренняя проводка в которых не обесточена, если это приведет к ограничению действий рабочих в соответствии с требованиями техники безопасности ОЗП=1,2; ЭМ=1,2 к расх.; ЗПМ=1,2; ТЗ=1,2; ТЗМ=1,2
Индекс-дефлятор на этап выполнения работ ПЗ=1,0367 (ОЗП=1,0367; ЭМ=1,0367; МАТ=1,0367; ТЗ=1,0367)
| 1 | ОТ(ЗТ) |  |  |  | 4: чел.-ч; 7: 21.45; 12: 14275.82
| 1-100-50 | Средний разряд работы 5,0 |  |  |  | чел.-ч | 9.27 | 1.6069 | 21.45 |  |  | 665.54 |  | 14275.82
| 4 | М |  |  |  | 12: 149.29
| 01.7.19.04-0031 | Прокладки резиновые (пластина техническая прессованная) |  |  |  | кг | 0.2 |  | 0.288 | 138.5 | 1.44 | 199.44 | 1.0367 | 59.55
| 25.2.01.01-0014 | Бирки кабельные маркировочные пластмассовые У136 |  |  |  | 100 шт | 0.25 |  | 0.36 | 235.73 | 1.02 | 240.44 | 1.0367 | 89.74
|  | Итого прямые затраты |  |  |  | 12: 14425.11
230.1 | 421/пр_2020_п.75_пп.а | Вспомогательные ненормируемые материальные ресурсы |  |  |  | 4: %; 5: 2; 7: 2; 11: 1.0367; 12: 184.2
|  | ФОТ |  |  |  | 12: 14275.82
| Пр/812-053.0-1 | НР Приборы, средства автоматизации и вычислительной техники |  |  |  | 4: %; 5: 90; 7: 90; 12: 12848.24
| Пр/774-053.0 | СП Приборы, средства автоматизации и вычислительной техники |  |  |  | 4: %; 5: 46; 7: 46; 12: 6566.88
|  | Всего по позиции |  |  |  | 10: 23628.08; 12: 34024.43
231 | ТЦ_21.1.01.01_77_7729376075_29.01.2026_02_14.1 | Шнур ШОС-MM50/0.9 мм-LC/PC -p/t -1.0 м (ШОС-MM50/0.9 мм-LC/PC -p/t) |  |  |  | шт | 144 | 1 | 144 |  |  | 121.33 | 1.0367 | 18112.72
Индекс-дефлятор на этап выполнения работ ПЗ=1,0367 (ОЗП=1,0367; ЭМ=1,0367; МАТ=1,0367; ТЗ=1,0367)
|  | Всего по позиции |  |  |  | 12: 18112.72
232 | ГЭСНм11-06-002-01 | Электрические проводки в щитах и пультах: шкафных и панельных (Шнур оптический duplex LC-ST 50/125 mm OM3 3м LSZH) |  |  |  | 4: 100 м; 5: 1.08; 6: 1; 7: 1.08
| 421/пр_2020_прил.10_т.3_п.1.2_гр.4 | Производство работ осуществляется в помещениях эксплуатируемого объекта капитального строительства, эксплуатация которого не прекращена, в том числе для объектов производственного и непроизводственного назначения без остановки рабочего процесса, при этом: в зоне производства работ имеется один из следующих факторов: - движение транспорта по внутрицеховым путям; - действующее технологическое или лабораторное оборудование; - мебель и иные загромождающие помещения предметы ОЗП=1,35; ЭМ=1,35 к расх.; ЗПМ=1,35; ТЗ=1,35; ТЗМ=1,35
| 421/пр_2020_прил.10_т.3_п.4_гр.4 | Производство работ осуществляется в охранной зоне действующей воздушной линии электропередачи, вблизи объектов, находящихся под напряжением, внутри объектов капитального строительства, внутренняя проводка в которых не обесточена, если это приведет к ограничению действий рабочих в соответствии с требованиями техники безопасности ОЗП=1,2; ЭМ=1,2 к расх.; ЗПМ=1,2; ТЗ=1,2; ТЗМ=1,2
Индекс-дефлятор на этап выполнения работ ПЗ=1,0367 (ОЗП=1,0367; ЭМ=1,0367; МАТ=1,0367; ТЗ=1,0367)
| 1 | ОТ(ЗТ) |  |  |  | 4: чел.-ч; 7: 16.0875; 12: 10706.87
| 1-100-50 | Средний разряд работы 5,0 |  |  |  | чел.-ч | 9.27 | 1.6069 | 16.0875 |  |  | 665.54 |  | 10706.87
| 4 | М |  |  |  | 12: 111.96
| 01.7.19.04-0031 | Прокладки резиновые (пластина техническая прессованная) |  |  |  | кг | 0.2 |  | 0.216 | 138.5 | 1.44 | 199.44 | 1.0367 | 44.66
| 25.2.01.01-0014 | Бирки кабельные маркировочные пластмассовые У136 |  |  |  | 100 шт | 0.25 |  | 0.27 | 235.73 | 1.02 | 240.44 | 1.0367 | 67.3
|  | Итого прямые затраты |  |  |  | 12: 10818.83
232.1 | 421/пр_2020_п.75_пп.а | Вспомогательные ненормируемые материальные ресурсы |  |  |  | 4: %; 5: 2; 7: 2; 11: 1.0367; 12: 138.15
|  | ФОТ |  |  |  | 12: 10706.87
| Пр/812-053.0-1 | НР Приборы, средства автоматизации и вычислительной техники |  |  |  | 4: %; 5: 90; 7: 90; 12: 9636.18
| Пр/774-053.0 | СП Приборы, средства автоматизации и вычислительной техники |  |  |  | 4: %; 5: 46; 7: 46; 12: 4925.16
|  | Всего по позиции |  |  |  | 10: 23628.07; 12: 25518.32
233 | ТЦ_21.1.01.01_77_7729376075_29.01.2026_02_16.1 | Шнур оптический duplex LC-ST 50/125 mm OM3 3м LSZH (FOP-50-LC-ST-3m) |  |  |  | шт | 36 | 1 | 36 |  |  | 586.89 | 1.0367 | 21903.44
Индекс-дефлятор на этап выполнения работ ПЗ=1,0367 (ОЗП=1,0367; ЭМ=1,0367; МАТ=1,0367; ТЗ=1,0367)
|  | Всего по позиции |  |  |  | 12: 21903.44
234 | ФСБЦ-20.2.01.09-0011 | Гильзы защитные КДЗС термоусаживаемые для защиты сварных стыков оптоволоконного кабеля |  |  |  | 1000 шт | 0.24 | 1 | 0.24 | 3156.07 | 1.38 | 4355.38 | 1.0367 | 1083.65
Индекс-дефлятор на этап выполнения работ ПЗ=1,0367 (ОЗП=1,0367; ЭМ=1,0367; МАТ=1,0367; ТЗ=1,0367)
|  | Всего по позиции |  |  |  | 12: 1083.65
235 | ТЦ_20.4.03.00_77_7729376075_29.01.2026_02_13.1 | Адаптер (розетка) LC MM DUPLEX SC тип бесфланцевый (LC MM DUPLEX S) |  |  |  | шт | 72 | 1 | 72 |  |  | 78.09 | 1.0367 | 5828.83
Индекс-дефлятор на этап выполнения работ ПЗ=1,0367 (ОЗП=1,0367; ЭМ=1,0367; МАТ=1,0367; ТЗ=1,0367)
|  | Всего по позиции |  |  |  | 12: 5828.83
Доукомплектация существующих шкафов No1, No3 РЗА ГА1-ГА6
236 | ГЭСНм10-06-060-12 | Монтаж оптического кросса с учетом измерений на волоконно-оптическом кабеле с числом волокон: 8 (ШКОН -Р/1 -8 -LC ~8 -LC/SM ~8 -LC/UPC) |  |  |  | 4: шт; 5: 24; 6: 1; 7: 24
| 421/пр_2020_прил.10_т.3_п.1.2_гр.4 | Производство работ осуществляется в помещениях эксплуатируемого объекта капитального строительства, эксплуатация которого не прекращена, в том числе для объектов производственного и непроизводственного назначения без остановки рабочего процесса, при этом: в зоне производства работ имеется один из следующих факторов: - движение транспорта по внутрицеховым путям; - действующее технологическое или лабораторное оборудование; - мебель и иные загромождающие помещения предметы ОЗП=1,35; ЭМ=1,35 к расх.; ЗПМ=1,35; ТЗ=1,35; ТЗМ=1,35
| 421/пр_2020_прил.10_т.3_п.4_гр.4 | Производство работ осуществляется в охранной зоне действующей воздушной линии электропередачи, вблизи объектов, находящихся под напряжением, внутри объектов капитального строительства, внутренняя проводка в которых не обесточена, если это приведет к ограничению действий рабочих в соответствии с требованиями техники безопасности ОЗП=1,2; ЭМ=1,2 к расх.; ЗПМ=1,2; ТЗ=1,2; ТЗМ=1,2
Индекс-дефлятор на этап выполнения работ ПЗ=1,0367 (ОЗП=1,0367; ЭМ=1,0367; МАТ=1,0367; ТЗ=1,0367)
| 1 | ОТ(ЗТ) |  |  |  | 4: чел.-ч; 7: 92.1709; 12: 79069.75
| 1-100-75 | Средний разряд работы 7,5 |  |  |  | чел.-ч | 2.39 | 1.6069 | 92.1709 |  |  | 857.86 |  | 79069.75
| 2 | ЭМ |  |  |  | 12: 1362.4
| 91.17.04-194 | Аппараты сварочные для сварки оптических кабелей со скалывателем |  |  |  | маш.-ч | 0.24 | 1.55 | 8.928 | 32.6 | 1.41 | 45.97 | 1.0367 | 425.48
| 91.21.22-341 | Рефлектометры оптические, рабочая длина волны 1310/1550/1625 нм |  |  |  | маш.-ч | 0.26 | 1.55 | 9.672 | 75.97 | 1.23 | 93.44 | 1.0367 | 936.92
| 4 | М |  |  |  | 12: 831.77
| 01.3.01.07-0009 | Спирт этиловый ректификованный технический, сорт I |  |  |  | кг | 0.032 |  | 0.768 | 596.81 | 1.43 | 853.44 | 1.0367 | 679.5
| 01.7.20.08-0123 | Салфетка безворсовая сухая, размер 110х210 мм |  |  |  | шт | 6 |  | 144 | 0.64 | 1.6 | 1.02 | 1.0367 | 152.27
|  | Итого прямые затраты |  |  |  | 12: 81263.92
236.1 | 421/пр_2020_п.75_пп.а | Вспомогательные ненормируемые материальные ресурсы |  |  |  | 4: %; 5: 2; 7: 2; 11: 1.0367; 12: 1020.25
|  | ФОТ |  |  |  | 12: 79069.75
| Пр/812-051.1-1 | НР Прокладка и монтаж сетей связи |  |  |  | 4: %; 5: 90; 7: 90; 12: 71162.78
| Пр/774-051.1 | СП Прокладка и монтаж сетей связи |  |  |  | 4: %; 5: 46; 7: 46; 12: 36372.09
|  | Всего по позиции |  |  |  | 10: 7909.13; 12: 189819.04
237 | ТЦ_61.1.04.10_77_7729376075_29.01.2026_02_17.1 | Кросс навесной в сборе на 8 портов с пигтейлами и адаптерами LC MM (ШКОН -Р/1 -8 -LC ~8 -LC/MM ~8 -LC/PC/50) |  |  |  | шт | 24 | 1 | 24 |  |  | 16734.49 | 1.0367 | 416367.5
Индекс-дефлятор на этап выполнения работ ПЗ=1,0367 (ОЗП=1,0367; ЭМ=1,0367; МАТ=1,0367; ТЗ=1,0367)
|  | Всего по позиции |  |  |  | 12: 416367.5
238 | ГЭСНм11-06-002-01 | Электрические проводки в щитах и пультах: шкафных и панельных (Шнур оптический duplex LC-ST 50/125 mm OM3 3м LSZH) |  |  |  | 4: 100 м; 5: 0.72; 6: 1; 7: 0.72
| 421/пр_2020_прил.10_т.3_п.1.2_гр.4 | Производство работ осуществляется в помещениях эксплуатируемого объекта капитального строительства, эксплуатация которого не прекращена, в том числе для объектов производственного и непроизводственного назначения без остановки рабочего процесса, при этом: в зоне производства работ имеется один из следующих факторов: - движение транспорта по внутрицеховым путям; - действующее технологическое или лабораторное оборудование; - мебель и иные загромождающие помещения предметы ОЗП=1,35; ЭМ=1,35 к расх.; ЗПМ=1,35; ТЗ=1,35; ТЗМ=1,35
| 421/пр_2020_прил.10_т.3_п.4_гр.4 | Производство работ осуществляется в охранной зоне действующей воздушной линии электропередачи, вблизи объектов, находящихся под напряжением, внутри объектов капитального строительства, внутренняя проводка в которых не обесточена, если это приведет к ограничению действий рабочих в соответствии с требованиями техники безопасности ОЗП=1,2; ЭМ=1,2 к расх.; ЗПМ=1,2; ТЗ=1,2; ТЗМ=1,2
Индекс-дефлятор на этап выполнения работ ПЗ=1,0367 (ОЗП=1,0367; ЭМ=1,0367; МАТ=1,0367; ТЗ=1,0367)
| 1 | ОТ(ЗТ) |  |  |  | 4: чел.-ч; 7: 10.725; 12: 7137.91
| 1-100-50 | Средний разряд работы 5,0 |  |  |  | чел.-ч | 9.27 | 1.6069 | 10.725 |  |  | 665.54 |  | 7137.91
| 4 | М |  |  |  | 12: 74.64
| 01.7.19.04-0031 | Прокладки резиновые (пластина техническая прессованная) |  |  |  | кг | 0.2 |  | 0.144 | 138.5 | 1.44 | 199.44 | 1.0367 | 29.77
| 25.2.01.01-0014 | Бирки кабельные маркировочные пластмассовые У136 |  |  |  | 100 шт | 0.25 |  | 0.18 | 235.73 | 1.02 | 240.44 | 1.0367 | 44.87
|  | Итого прямые затраты |  |  |  | 12: 7212.55
238.1 | 421/пр_2020_п.75_пп.а | Вспомогательные ненормируемые материальные ресурсы |  |  |  | 4: %; 5: 2; 7: 2; 11: 1.0367; 12: 92.1
|  | ФОТ |  |  |  | 12: 7137.91
| Пр/812-053.0-1 | НР Приборы, средства автоматизации и вычислительной техники |  |  |  | 4: %; 5: 90; 7: 90; 12: 6424.12
| Пр/774-053.0 | СП Приборы, средства автоматизации и вычислительной техники |  |  |  | 4: %; 5: 46; 7: 46; 12: 3283.44
|  | Всего по позиции |  |  |  | 10: 23628.07; 12: 17012.21
239 | ТЦ_21.1.01.01_77_7729376075_29.01.2026_02_16.1 | Шнур оптический duplex LC-ST 50/125 mm OM3 3м LSZH (FOP-50-LC-ST-3m) |  |  |  | шт | 24 | 1 | 24 |  |  | 586.89 | 1.0367 | 14602.29
Индекс-дефлятор на этап выполнения работ ПЗ=1,0367 (ОЗП=1,0367; ЭМ=1,0367; МАТ=1,0367; ТЗ=1,0367)
|  | Всего по позиции |  |  |  | 12: 14602.29
Доукомплектация существующих шкафов No2, No4-7 РЗА ГА1-ГА6
240 | ГЭСНм10-06-060-12 | Монтаж оптического кросса с учетом измерений на волоконно-оптическом кабеле с числом волокон: 8 (ШКОН -Р/1 -8 -LC ~8 -LC/SM ~8 -LC/UPC) |  |  |  | 4: шт; 5: 60; 6: 1; 7: 60
| 421/пр_2020_прил.10_т.3_п.1.2_гр.4 | Производство работ осуществляется в помещениях эксплуатируемого объекта капитального строительства, эксплуатация которого не прекращена, в том числе для объектов производственного и непроизводственного назначения без остановки рабочего процесса, при этом: в зоне производства работ имеется один из следующих факторов: - движение транспорта по внутрицеховым путям; - действующее технологическое или лабораторное оборудование; - мебель и иные загромождающие помещения предметы ОЗП=1,35; ЭМ=1,35 к расх.; ЗПМ=1,35; ТЗ=1,35; ТЗМ=1,35
| 421/пр_2020_прил.10_т.3_п.4_гр.4 | Производство работ осуществляется в охранной зоне действующей воздушной линии электропередачи, вблизи объектов, находящихся под напряжением, внутри объектов капитального строительства, внутренняя проводка в которых не обесточена, если это приведет к ограничению действий рабочих в соответствии с требованиями техники безопасности ОЗП=1,2; ЭМ=1,2 к расх.; ЗПМ=1,2; ТЗ=1,2; ТЗМ=1,2
Индекс-дефлятор на этап выполнения работ ПЗ=1,0367 (ОЗП=1,0367; ЭМ=1,0367; МАТ=1,0367; ТЗ=1,0367)
| 1 | ОТ(ЗТ) |  |  |  | 4: чел.-ч; 7: 230.4273; 12: 197674.37
| 1-100-75 | Средний разряд работы 7,5 |  |  |  | чел.-ч | 2.39 | 1.6069 | 230.4273 |  |  | 857.86 |  | 197674.37
| 2 | ЭМ |  |  |  | 12: 3406.01
| 91.17.04-194 | Аппараты сварочные для сварки оптических кабелей со скалывателем |  |  |  | маш.-ч | 0.24 | 1.55 | 22.32 | 32.6 | 1.41 | 45.97 | 1.0367 | 1063.71
| 91.21.22-341 | Рефлектометры оптические, рабочая длина волны 1310/1550/1625 нм |  |  |  | маш.-ч | 0.26 | 1.55 | 24.18 | 75.97 | 1.23 | 93.44 | 1.0367 | 2342.3
| 4 | М |  |  |  | 12: 2079.42
| 01.3.01.07-0009 | Спирт этиловый ректификованный технический, сорт I |  |  |  | кг | 0.032 |  | 1.92 | 596.81 | 1.43 | 853.44 | 1.0367 | 1698.74
| 01.7.20.08-0123 | Салфетка безворсовая сухая, размер 110х210 мм |  |  |  | шт | 6 |  | 360 | 0.64 | 1.6 | 1.02 | 1.0367 | 380.68
|  | Итого прямые затраты |  |  |  | 12: 203159.8
240.1 | 421/пр_2020_п.75_пп.а | Вспомогательные ненормируемые материальные ресурсы |  |  |  | 4: %; 5: 2; 7: 2; 11: 1.0367; 12: 2550.64
|  | ФОТ |  |  |  | 12: 197674.37
| Пр/812-051.1-1 | НР Прокладка и монтаж сетей связи |  |  |  | 4: %; 5: 90; 7: 90; 12: 177906.93
| Пр/774-051.1 | СП Прокладка и монтаж сетей связи |  |  |  | 4: %; 5: 46; 7: 46; 12: 90930.21
|  | Всего по позиции |  |  |  | 10: 7909.13; 12: 474547.58
241 | ТЦ_61.1.04.10_77_7729376075_29.01.2026_02_17.1 | Кросс навесной в сборе на 8 портов с пигтейлами и адаптерами LC MM (ШКОН -Р/1 -8 -LC ~8 -LC/MM ~8 -LC/PC/50) |  |  |  | шт | 60 | 1 | 60 |  |  | 16734.49 | 1.0367 | 1040918.75
Индекс-дефлятор на этап выполнения работ ПЗ=1,0367 (ОЗП=1,0367; ЭМ=1,0367; МАТ=1,0367; ТЗ=1,0367)
|  | Всего по позиции |  |  |  | 12: 1040918.75
242 | ГЭСНм11-06-002-01 | Электрические проводки в щитах и пультах: шкафных и панельных (Шнур оптический duplex LC-ST 50/125 mm OM3 3м LSZH) |  |  |  | 4: 100 м; 5: 3.6; 6: 1; 7: 3.6
| 421/пр_2020_прил.10_т.3_п.1.2_гр.4 | Производство работ осуществляется в помещениях эксплуатируемого объекта капитального строительства, эксплуатация которого не прекращена, в том числе для объектов производственного и непроизводственного назначения без остановки рабочего процесса, при этом: в зоне производства работ имеется один из следующих факторов: - движение транспорта по внутрицеховым путям; - действующее технологическое или лабораторное оборудование; - мебель и иные загромождающие помещения предметы ОЗП=1,35; ЭМ=1,35 к расх.; ЗПМ=1,35; ТЗ=1,35; ТЗМ=1,35
| 421/пр_2020_прил.10_т.3_п.4_гр.4 | Производство работ осуществляется в охранной зоне действующей воздушной линии электропередачи, вблизи объектов, находящихся под напряжением, внутри объектов капитального строительства, внутренняя проводка в которых не обесточена, если это приведет к ограничению действий рабочих в соответствии с требованиями техники безопасности ОЗП=1,2; ЭМ=1,2 к расх.; ЗПМ=1,2; ТЗ=1,2; ТЗМ=1,2
Индекс-дефлятор на этап выполнения работ ПЗ=1,0367 (ОЗП=1,0367; ЭМ=1,0367; МАТ=1,0367; ТЗ=1,0367)
| 1 | ОТ(ЗТ) |  |  |  | 4: чел.-ч; 7: 53.625; 12: 35689.56
| 1-100-50 | Средний разряд работы 5,0 |  |  |  | чел.-ч | 9.27 | 1.6069 | 53.625 |  |  | 665.54 |  | 35689.56
| 4 | М |  |  |  | 12: 373.21
| 01.7.19.04-0031 | Прокладки резиновые (пластина техническая прессованная) |  |  |  | кг | 0.2 |  | 0.72 | 138.5 | 1.44 | 199.44 | 1.0367 | 148.87
| 25.2.01.01-0014 | Бирки кабельные маркировочные пластмассовые У136 |  |  |  | 100 шт | 0.25 |  | 0.9 | 235.73 | 1.02 | 240.44 | 1.0367 | 224.34
|  | Итого прямые затраты |  |  |  | 12: 36062.77
242.1 | 421/пр_2020_п.75_пп.а | Вспомогательные ненормируемые материальные ресурсы |  |  |  | 4: %; 5: 2; 7: 2; 11: 1.0367; 12: 460.51
|  | ФОТ |  |  |  | 12: 35689.56
| Пр/812-053.0-1 | НР Приборы, средства автоматизации и вычислительной техники |  |  |  | 4: %; 5: 90; 7: 90; 12: 32120.6
| Пр/774-053.0 | СП Приборы, средства автоматизации и вычислительной техники |  |  |  | 4: %; 5: 46; 7: 46; 12: 16417.2
|  | Всего по позиции |  |  |  | 10: 23628.08; 12: 85061.08
243 | ТЦ_21.1.01.01_77_7729376075_29.01.2026_02_16.1 | Шнур оптический duplex LC-ST 50/125 mm OM3 3м LSZH (FOP-50-LC-ST-3m) |  |  |  | шт | 120 | 1 | 120 |  |  | 586.89 | 1.0367 | 73011.46
Индекс-дефлятор на этап выполнения работ ПЗ=1,0367 (ОЗП=1,0367; ЭМ=1,0367; МАТ=1,0367; ТЗ=1,0367)
|  | Всего по позиции |  |  |  | 12: 73011.46
Доукомплектация существующих шкафов No8 ГА1, ГА4
244 | ГЭСНм10-06-060-12 | Монтаж оптического кросса с учетом измерений на волоконно-оптическом кабеле с числом волокон: 8 |  |  |  | 4: шт; 5: 4; 6: 1; 7: 4
| 421/пр_2020_прил.10_т.3_п.1.2_гр.4 | Производство работ осуществляется в помещениях эксплуатируемого объекта капитального строительства, эксплуатация которого не прекращена, в том числе для объектов производственного и непроизводственного назначения без остановки рабочего процесса, при этом: в зоне производства работ имеется один из следующих факторов: - движение транспорта по внутрицеховым путям; - действующее технологическое или лабораторное оборудование; - мебель и иные загромождающие помещения предметы ОЗП=1,35; ЭМ=1,35 к расх.; ЗПМ=1,35; ТЗ=1,35; ТЗМ=1,35
| 421/пр_2020_прил.10_т.3_п.4_гр.4 | Производство работ осуществляется в охранной зоне действующей воздушной линии электропередачи, вблизи объектов, находящихся под напряжением, внутри объектов капитального строительства, внутренняя проводка в которых не обесточена, если это приведет к ограничению действий рабочих в соответствии с требованиями техники безопасности ОЗП=1,2; ЭМ=1,2 к расх.; ЗПМ=1,2; ТЗ=1,2; ТЗМ=1,2
Индекс-дефлятор на этап выполнения работ ПЗ=1,0367 (ОЗП=1,0367; ЭМ=1,0367; МАТ=1,0367; ТЗ=1,0367)
| 1 | ОТ(ЗТ) |  |  |  | 4: чел.-ч; 7: 15.3618; 12: 13178.29
| 1-100-75 | Средний разряд работы 7,5 |  |  |  | чел.-ч | 2.39 | 1.6069 | 15.3618 |  |  | 857.86 |  | 13178.29
| 2 | ЭМ |  |  |  | 12: 227.06
| 91.17.04-194 | Аппараты сварочные для сварки оптических кабелей со скалывателем |  |  |  | маш.-ч | 0.24 | 1.55 | 1.488 | 32.6 | 1.41 | 45.97 | 1.0367 | 70.91
| 91.21.22-341 | Рефлектометры оптические, рабочая длина волны 1310/1550/1625 нм |  |  |  | маш.-ч | 0.26 | 1.55 | 1.612 | 75.97 | 1.23 | 93.44 | 1.0367 | 156.15
| 4 | М |  |  |  | 12: 138.63
| 01.3.01.07-0009 | Спирт этиловый ректификованный технический, сорт I |  |  |  | кг | 0.032 |  | 0.128 | 596.81 | 1.43 | 853.44 | 1.0367 | 113.25
| 01.7.20.08-0123 | Салфетка безворсовая сухая, размер 110х210 мм |  |  |  | шт | 6 |  | 24 | 0.64 | 1.6 | 1.02 | 1.0367 | 25.38
|  | Итого прямые затраты |  |  |  | 12: 13543.98
244.1 | 421/пр_2020_п.75_пп.а | Вспомогательные ненормируемые материальные ресурсы |  |  |  | 4: %; 5: 2; 7: 2; 11: 1.0367; 12: 170.04
|  | ФОТ |  |  |  | 12: 13178.29
| Пр/812-051.1-1 | НР Прокладка и монтаж сетей связи |  |  |  | 4: %; 5: 90; 7: 90; 12: 11860.46
| Пр/774-051.1 | СП Прокладка и монтаж сетей связи |  |  |  | 4: %; 5: 46; 7: 46; 12: 6062.01
|  | Всего по позиции |  |  |  | 10: 7909.12; 12: 31636.49
245 | ТЦ_61.1.04.10_77_7729376075_29.01.2026_02_12.1 | Корпус кросс ШКОН -Р/1 -8 -SC |  |  |  | шт | 4 | 1 | 4 |  |  | 611.3 | 1.0367 | 2534.94
Индекс-дефлятор на этап выполнения работ ПЗ=1,0367 (ОЗП=1,0367; ЭМ=1,0367; МАТ=1,0367; ТЗ=1,0367)
|  | Всего по позиции |  |  |  | 12: 2534.94
246 | ГЭСНм11-06-002-01 | Электрические проводки в щитах и пультах: шкафных и панельных (Шнур оптический duplex LC-ST 50/125 mm OM3 3м LSZH) |  |  |  | 4: 100 м; 5: 0.36; 6: 1; 7: 0.36
| 421/пр_2020_прил.10_т.3_п.1.2_гр.4 | Производство работ осуществляется в помещениях эксплуатируемого объекта капитального строительства, эксплуатация которого не прекращена, в том числе для объектов производственного и непроизводственного назначения без остановки рабочего процесса, при этом: в зоне производства работ имеется один из следующих факторов: - движение транспорта по внутрицеховым путям; - действующее технологическое или лабораторное оборудование; - мебель и иные загромождающие помещения предметы ОЗП=1,35; ЭМ=1,35 к расх.; ЗПМ=1,35; ТЗ=1,35; ТЗМ=1,35
| 421/пр_2020_прил.10_т.3_п.4_гр.4 | Производство работ осуществляется в охранной зоне действующей воздушной линии электропередачи, вблизи объектов, находящихся под напряжением, внутри объектов капитального строительства, внутренняя проводка в которых не обесточена, если это приведет к ограничению действий рабочих в соответствии с требованиями техники безопасности ОЗП=1,2; ЭМ=1,2 к расх.; ЗПМ=1,2; ТЗ=1,2; ТЗМ=1,2
Индекс-дефлятор на этап выполнения работ ПЗ=1,0367 (ОЗП=1,0367; ЭМ=1,0367; МАТ=1,0367; ТЗ=1,0367)
| 1 | ОТ(ЗТ) |  |  |  | 4: чел.-ч; 7: 5.3625; 12: 3568.96
| 1-100-50 | Средний разряд работы 5,0 |  |  |  | чел.-ч | 9.27 | 1.6069 | 5.3625 |  |  | 665.54 |  | 3568.96
| 4 | М |  |  |  | 12: 37.32
| 01.7.19.04-0031 | Прокладки резиновые (пластина техническая прессованная) |  |  |  | кг | 0.2 |  | 0.072 | 138.5 | 1.44 | 199.44 | 1.0367 | 14.89
| 25.2.01.01-0014 | Бирки кабельные маркировочные пластмассовые У136 |  |  |  | 100 шт | 0.25 |  | 0.09 | 235.73 | 1.02 | 240.44 | 1.0367 | 22.43
|  | Итого прямые затраты |  |  |  | 12: 3606.28
246.1 | 421/пр_2020_п.75_пп.а | Вспомогательные ненормируемые материальные ресурсы |  |  |  | 4: %; 5: 2; 7: 2; 11: 1.0367; 12: 46.05
|  | ФОТ |  |  |  | 12: 3568.96
| Пр/812-053.0-1 | НР Приборы, средства автоматизации и вычислительной техники |  |  |  | 4: %; 5: 90; 7: 90; 12: 3212.06
| Пр/774-053.0 | СП Приборы, средства автоматизации и вычислительной техники |  |  |  | 4: %; 5: 46; 7: 46; 12: 1641.72
|  | Всего по позиции |  |  |  | 10: 23628.08; 12: 8506.11
247 | ТЦ_21.1.01.01_77_7729376075_29.01.2026_02_16.1 | Шнур оптический duplex LC-ST 50/125 mm OM3 3м LSZH (FOP-50-LC-ST-3m) |  |  |  | шт | 12 | 1 | 12 |  |  | 586.89 | 1.0367 | 7301.15
Индекс-дефлятор на этап выполнения работ ПЗ=1,0367 (ОЗП=1,0367; ЭМ=1,0367; МАТ=1,0367; ТЗ=1,0367)
|  | Всего по позиции |  |  |  | 12: 7301.15
248 | ГЭСНм11-06-002-01 | Электрические проводки в щитах и пультах: шкафных и панельных (Шнур ШОС-MM50/0.9 мм-LC/PC -p/t -1.0 |  |  |  | 4: 100 м; 5: 0.48; 6: 1; 7: 0.48
| 421/пр_2020_прил.10_т.3_п.1.2_гр.4 | Производство работ осуществляется в помещениях эксплуатируемого объекта капитального строительства, эксплуатация которого не прекращена, в том числе для объектов производственного и непроизводственного назначения без остановки рабочего процесса, при этом: в зоне производства работ имеется один из следующих факторов: - движение транспорта по внутрицеховым путям; - действующее технологическое или лабораторное оборудование; - мебель и иные загромождающие помещения предметы ОЗП=1,35; ЭМ=1,35 к расх.; ЗПМ=1,35; ТЗ=1,35; ТЗМ=1,35
| 421/пр_2020_прил.10_т.3_п.4_гр.4 | Производство работ осуществляется в охранной зоне действующей воздушной линии электропередачи, вблизи объектов, находящихся под напряжением, внутри объектов капитального строительства, внутренняя проводка в которых не обесточена, если это приведет к ограничению действий рабочих в соответствии с требованиями техники безопасности ОЗП=1,2; ЭМ=1,2 к расх.; ЗПМ=1,2; ТЗ=1,2; ТЗМ=1,2
Индекс-дефлятор на этап выполнения работ ПЗ=1,0367 (ОЗП=1,0367; ЭМ=1,0367; МАТ=1,0367; ТЗ=1,0367)
| 1 | ОТ(ЗТ) |  |  |  | 4: чел.-ч; 7: 7.15; 12: 4758.61
| 1-100-50 | Средний разряд работы 5,0 |  |  |  | чел.-ч | 9.27 | 1.6069 | 7.15 |  |  | 665.54 |  | 4758.61
| 4 | М |  |  |  | 12: 49.76
| 01.7.19.04-0031 | Прокладки резиновые (пластина техническая прессованная) |  |  |  | кг | 0.2 |  | 0.096 | 138.5 | 1.44 | 199.44 | 1.0367 | 19.85
| 25.2.01.01-0014 | Бирки кабельные маркировочные пластмассовые У136 |  |  |  | 100 шт | 0.25 |  | 0.12 | 235.73 | 1.02 | 240.44 | 1.0367 | 29.91
|  | Итого прямые затраты |  |  |  | 12: 4808.37
248.1 | 421/пр_2020_п.75_пп.а | Вспомогательные ненормируемые материальные ресурсы |  |  |  | 4: %; 5: 2; 7: 2; 11: 1.0367; 12: 61.4
|  | ФОТ |  |  |  | 12: 4758.61
| Пр/812-053.0-1 | НР Приборы, средства автоматизации и вычислительной техники |  |  |  | 4: %; 5: 90; 7: 90; 12: 4282.75
| Пр/774-053.0 | СП Приборы, средства автоматизации и вычислительной техники |  |  |  | 4: %; 5: 46; 7: 46; 12: 2188.96
|  | Всего по позиции |  |  |  | 10: 23628.08; 12: 11341.48
249 | ТЦ_21.1.01.01_77_7729376075_29.01.2026_02_14.1 | Шнур ШОС-MM50/0.9 мм-LC/PC -p/t -1.0 м (ШОС-MM50/0.9 мм-LC/PC -p/t) |  |  |  | шт | 48 | 1 | 48 |  |  | 121.33 | 1.0367 | 6037.57
Индекс-дефлятор на этап выполнения работ ПЗ=1,0367 (ОЗП=1,0367; ЭМ=1,0367; МАТ=1,0367; ТЗ=1,0367)
|  | Всего по позиции |  |  |  | 12: 6037.57
250 | ФСБЦ-20.2.01.09-0011 | Гильзы защитные КДЗС термоусаживаемые для защиты сварных стыков оптоволоконного кабеля |  |  |  | 1000 шт | 0.08 | 1 | 0.08 | 3156.07 | 1.38 | 4355.38 | 1.0367 | 361.22
Индекс-дефлятор на этап выполнения работ ПЗ=1,0367 (ОЗП=1,0367; ЭМ=1,0367; МАТ=1,0367; ТЗ=1,0367)
|  | Всего по позиции |  |  |  | 12: 361.22
251 | ТЦ_20.4.03.00_77_7729376075_29.01.2026_02_13.1 | Адаптер (розетка) LC MM DUPLEX SC тип бесфланцевый (LC MM DUPLEX S) |  |  |  | шт | 24 | 1 | 24 |  |  | 78.09 | 1.0367 | 1942.94
Индекс-дефлятор на этап выполнения работ ПЗ=1,0367 (ОЗП=1,0367; ЭМ=1,0367; МАТ=1,0367; ТЗ=1,0367)
|  | Всего по позиции |  |  |  | 12: 1942.94
Доукомплектация существующих ячеек КРУ-1,2
252 | ГЭСНм10-06-060-12 | Монтаж оптического кросса с учетом измерений на волоконно-оптическом кабеле с числом волокон: 8 |  |  |  | 4: шт; 5: 31; 6: 1; 7: 31
| 421/пр_2020_прил.10_т.3_п.1.2_гр.4 | Производство работ осуществляется в помещениях эксплуатируемого объекта капитального строительства, эксплуатация которого не прекращена, в том числе для объектов производственного и непроизводственного назначения без остановки рабочего процесса, при этом: в зоне производства работ имеется один из следующих факторов: - движение транспорта по внутрицеховым путям; - действующее технологическое или лабораторное оборудование; - мебель и иные загромождающие помещения предметы ОЗП=1,35; ЭМ=1,35 к расх.; ЗПМ=1,35; ТЗ=1,35; ТЗМ=1,35
| 421/пр_2020_прил.10_т.3_п.4_гр.4 | Производство работ осуществляется в охранной зоне действующей воздушной линии электропередачи, вблизи объектов, находящихся под напряжением, внутри объектов капитального строительства, внутренняя проводка в которых не обесточена, если это приведет к ограничению действий рабочих в соответствии с требованиями техники безопасности ОЗП=1,2; ЭМ=1,2 к расх.; ЗПМ=1,2; ТЗ=1,2; ТЗМ=1,2
Индекс-дефлятор на этап выполнения работ ПЗ=1,0367 (ОЗП=1,0367; ЭМ=1,0367; МАТ=1,0367; ТЗ=1,0367)
| 1 | ОТ(ЗТ) |  |  |  | 4: чел.-ч; 7: 119.0541; 12: 102131.76
| 1-100-75 | Средний разряд работы 7,5 |  |  |  | чел.-ч | 2.39 | 1.6069 | 119.0541 |  |  | 857.86 |  | 102131.76
| 2 | ЭМ |  |  |  | 12: 1759.77
| 91.17.04-194 | Аппараты сварочные для сварки оптических кабелей со скалывателем |  |  |  | маш.-ч | 0.24 | 1.55 | 11.532 | 32.6 | 1.41 | 45.97 | 1.0367 | 549.58
| 91.21.22-341 | Рефлектометры оптические, рабочая длина волны 1310/1550/1625 нм |  |  |  | маш.-ч | 0.26 | 1.55 | 12.493 | 75.97 | 1.23 | 93.44 | 1.0367 | 1210.19
| 4 | М |  |  |  | 12: 1074.36
| 01.3.01.07-0009 | Спирт этиловый ректификованный технический, сорт I |  |  |  | кг | 0.032 |  | 0.992 | 596.81 | 1.43 | 853.44 | 1.0367 | 877.68
| 01.7.20.08-0123 | Салфетка безворсовая сухая, размер 110х210 мм |  |  |  | шт | 6 |  | 186 | 0.64 | 1.6 | 1.02 | 1.0367 | 196.68
|  | Итого прямые затраты |  |  |  | 12: 104965.89
252.1 | 421/пр_2020_п.75_пп.а | Вспомогательные ненормируемые материальные ресурсы |  |  |  | 4: %; 5: 2; 7: 2; 11: 1.0367; 12: 1317.83
|  | ФОТ |  |  |  | 12: 102131.76
| Пр/812-051.1-1 | НР Прокладка и монтаж сетей связи |  |  |  | 4: %; 5: 90; 7: 90; 12: 91918.58
| Пр/774-051.1 | СП Прокладка и монтаж сетей связи |  |  |  | 4: %; 5: 46; 7: 46; 12: 46980.61
|  | Всего по позиции |  |  |  | 10: 7909.13; 12: 245182.91
253 | ТЦ_61.1.04.10_77_7729376075_29.01.2026_02_17.1 | Кросс навесной в сборе на 8 портов с пигтейлами и адаптерами LC MM (ШКОН -Р/1 -8 -LC ~8 -LC/MM ~8 -LC/PC/50) |  |  |  | шт | 31 | 1 | 31 |  |  | 16734.49 | 1.0367 | 537808.02
Индекс-дефлятор на этап выполнения работ ПЗ=1,0367 (ОЗП=1,0367; ЭМ=1,0367; МАТ=1,0367; ТЗ=1,0367)
|  | Всего по позиции |  |  |  | 12: 537808.02
254 | ГЭСНм11-06-002-01 | Электрические проводки в щитах и пультах: шкафных и панельных (Шнур оптический duplex LC-ST 50/125 mm OM3 3м LSZH) |  |  |  | 4: 100 м; 5: 1.86; 6: 1; 7: 1.86
| 421/пр_2020_прил.10_т.3_п.1.2_гр.4 | Производство работ осуществляется в помещениях эксплуатируемого объекта капитального строительства, эксплуатация которого не прекращена, в том числе для объектов производственного и непроизводственного назначения без остановки рабочего процесса, при этом: в зоне производства работ имеется один из следующих факторов: - движение транспорта по внутрицеховым путям; - действующее технологическое или лабораторное оборудование; - мебель и иные загромождающие помещения предметы ОЗП=1,35; ЭМ=1,35 к расх.; ЗПМ=1,35; ТЗ=1,35; ТЗМ=1,35
| 421/пр_2020_прил.10_т.3_п.4_гр.4 | Производство работ осуществляется в охранной зоне действующей воздушной линии электропередачи, вблизи объектов, находящихся под напряжением, внутри объектов капитального строительства, внутренняя проводка в которых не обесточена, если это приведет к ограничению действий рабочих в соответствии с требованиями техники безопасности ОЗП=1,2; ЭМ=1,2 к расх.; ЗПМ=1,2; ТЗ=1,2; ТЗМ=1,2
Индекс-дефлятор на этап выполнения работ ПЗ=1,0367 (ОЗП=1,0367; ЭМ=1,0367; МАТ=1,0367; ТЗ=1,0367)
| 1 | ОТ(ЗТ) |  |  |  | 4: чел.-ч; 7: 27.7062; 12: 18439.61
| 1-100-50 | Средний разряд работы 5,0 |  |  |  | чел.-ч | 9.27 | 1.6069 | 27.7062 |  |  | 665.54 |  | 18439.61
| 4 | М |  |  |  | 12: 192.82
| 01.7.19.04-0031 | Прокладки резиновые (пластина техническая прессованная) |  |  |  | кг | 0.2 |  | 0.372 | 138.5 | 1.44 | 199.44 | 1.0367 | 76.91
| 25.2.01.01-0014 | Бирки кабельные маркировочные пластмассовые У136 |  |  |  | 100 шт | 0.25 |  | 0.465 | 235.73 | 1.02 | 240.44 | 1.0367 | 115.91
|  | Итого прямые затраты |  |  |  | 12: 18632.43
254.1 | 421/пр_2020_п.75_пп.а | Вспомогательные ненормируемые материальные ресурсы |  |  |  | 4: %; 5: 2; 7: 2; 11: 1.0367; 12: 237.93
|  | ФОТ |  |  |  | 12: 18439.61
| Пр/812-053.0-1 | НР Приборы, средства автоматизации и вычислительной техники |  |  |  | 4: %; 5: 90; 7: 90; 12: 16595.65
| Пр/774-053.0 | СП Приборы, средства автоматизации и вычислительной техники |  |  |  | 4: %; 5: 46; 7: 46; 12: 8482.22
|  | Всего по позиции |  |  |  | 10: 23628.08; 12: 43948.23
255 | ТЦ_21.1.01.01_77_7729376075_29.01.2026_02_16.1 | Шнур оптический duplex LC-ST 50/125 mm OM3 3м LSZH (FOP-50-LC-ST-3m) |  |  |  | шт | 62 | 1 | 62 |  |  | 586.89 | 1.0367 | 37722.59
Индекс-дефлятор на этап выполнения работ ПЗ=1,0367 (ОЗП=1,0367; ЭМ=1,0367; МАТ=1,0367; ТЗ=1,0367)
|  | Всего по позиции |  |  |  | 12: 37722.59
Доукомплектация существующих ячеек КРУ-3,4
256 | ГЭСНм10-06-060-12 | Монтаж оптического кросса с учетом измерений на волоконно-оптическом кабеле с числом волокон: 8 |  |  |  | 4: шт; 5: 8; 6: 1; 7: 8
| 421/пр_2020_прил.10_т.3_п.1.2_гр.4 | Производство работ осуществляется в помещениях эксплуатируемого объекта капитального строительства, эксплуатация которого не прекращена, в том числе для объектов производственного и непроизводственного назначения без остановки рабочего процесса, при этом: в зоне производства работ имеется один из следующих факторов: - движение транспорта по внутрицеховым путям; - действующее технологическое или лабораторное оборудование; - мебель и иные загромождающие помещения предметы ОЗП=1,35; ЭМ=1,35 к расх.; ЗПМ=1,35; ТЗ=1,35; ТЗМ=1,35
| 421/пр_2020_прил.10_т.3_п.4_гр.4 | Производство работ осуществляется в охранной зоне действующей воздушной линии электропередачи, вблизи объектов, находящихся под напряжением, внутри объектов капитального строительства, внутренняя проводка в которых не обесточена, если это приведет к ограничению действий рабочих в соответствии с требованиями техники безопасности ОЗП=1,2; ЭМ=1,2 к расх.; ЗПМ=1,2; ТЗ=1,2; ТЗМ=1,2
Индекс-дефлятор на этап выполнения работ ПЗ=1,0367 (ОЗП=1,0367; ЭМ=1,0367; МАТ=1,0367; ТЗ=1,0367)
| 1 | ОТ(ЗТ) |  |  |  | 4: чел.-ч; 7: 30.7236; 12: 26356.58
| 1-100-75 | Средний разряд работы 7,5 |  |  |  | чел.-ч | 2.39 | 1.6069 | 30.7236 |  |  | 857.86 |  | 26356.58
| 2 | ЭМ |  |  |  | 12: 454.14
| 91.17.04-194 | Аппараты сварочные для сварки оптических кабелей со скалывателем |  |  |  | маш.-ч | 0.24 | 1.55 | 2.976 | 32.6 | 1.41 | 45.97 | 1.0367 | 141.83
| 91.21.22-341 | Рефлектометры оптические, рабочая длина волны 1310/1550/1625 нм |  |  |  | маш.-ч | 0.26 | 1.55 | 3.224 | 75.97 | 1.23 | 93.44 | 1.0367 | 312.31
| 4 | М |  |  |  | 12: 277.26
| 01.3.01.07-0009 | Спирт этиловый ректификованный технический, сорт I |  |  |  | кг | 0.032 |  | 0.256 | 596.81 | 1.43 | 853.44 | 1.0367 | 226.5
| 01.7.20.08-0123 | Салфетка безворсовая сухая, размер 110х210 мм |  |  |  | шт | 6 |  | 48 | 0.64 | 1.6 | 1.02 | 1.0367 | 50.76
|  | Итого прямые затраты |  |  |  | 12: 27087.98
256.1 | 421/пр_2020_п.75_пп.а | Вспомогательные ненормируемые материальные ресурсы |  |  |  | 4: %; 5: 2; 7: 2; 11: 1.0367; 12: 340.08
|  | ФОТ |  |  |  | 12: 26356.58
| Пр/812-051.1-1 | НР Прокладка и монтаж сетей связи |  |  |  | 4: %; 5: 90; 7: 90; 12: 23720.92
| Пр/774-051.1 | СП Прокладка и монтаж сетей связи |  |  |  | 4: %; 5: 46; 7: 46; 12: 12124.03
|  | Всего по позиции |  |  |  | 10: 7909.13; 12: 63273.01
257 | ТЦ_61.1.04.10_77_7729376075_29.01.2026_02_17.1 | Кросс навесной в сборе на 8 портов с пигтейлами и адаптерами LC MM (ШКОН -Р/1 -8 -LC ~8 -LC/MM ~8 -LC/PC/50) |  |  |  | шт | 8 | 1 | 8 |  |  | 16734.49 | 1.0367 | 138789.17
Индекс-дефлятор на этап выполнения работ ПЗ=1,0367 (ОЗП=1,0367; ЭМ=1,0367; МАТ=1,0367; ТЗ=1,0367)
|  | Всего по позиции |  |  |  | 12: 138789.17
258 | ГЭСНм11-06-002-01 | Электрические проводки в щитах и пультах: шкафных и панельных (Шнур оптический duplex LC-ST 50/125 mm OM3 3м LSZH)v |  |  |  | 4: 100 м; 5: 0.48; 6: 1; 7: 0.48
| 421/пр_2020_прил.10_т.3_п.1.2_гр.4 | Производство работ осуществляется в помещениях эксплуатируемого объекта капитального строительства, эксплуатация которого не прекращена, в том числе для объектов производственного и непроизводственного назначения без остановки рабочего процесса, при этом: в зоне производства работ имеется один из следующих факторов: - движение транспорта по внутрицеховым путям; - действующее технологическое или лабораторное оборудование; - мебель и иные загромождающие помещения предметы ОЗП=1,35; ЭМ=1,35 к расх.; ЗПМ=1,35; ТЗ=1,35; ТЗМ=1,35
| 421/пр_2020_прил.10_т.3_п.4_гр.4 | Производство работ осуществляется в охранной зоне действующей воздушной линии электропередачи, вблизи объектов, находящихся под напряжением, внутри объектов капитального строительства, внутренняя проводка в которых не обесточена, если это приведет к ограничению действий рабочих в соответствии с требованиями техники безопасности ОЗП=1,2; ЭМ=1,2 к расх.; ЗПМ=1,2; ТЗ=1,2; ТЗМ=1,2
Индекс-дефлятор на этап выполнения работ ПЗ=1,0367 (ОЗП=1,0367; ЭМ=1,0367; МАТ=1,0367; ТЗ=1,0367)
| 1 | ОТ(ЗТ) |  |  |  | 4: чел.-ч; 7: 7.15; 12: 4758.61
| 1-100-50 | Средний разряд работы 5,0 |  |  |  | чел.-ч | 9.27 | 1.6069 | 7.15 |  |  | 665.54 |  | 4758.61
| 4 | М |  |  |  | 12: 49.76
| 01.7.19.04-0031 | Прокладки резиновые (пластина техническая прессованная) |  |  |  | кг | 0.2 |  | 0.096 | 138.5 | 1.44 | 199.44 | 1.0367 | 19.85
| 25.2.01.01-0014 | Бирки кабельные маркировочные пластмассовые У136 |  |  |  | 100 шт | 0.25 |  | 0.12 | 235.73 | 1.02 | 240.44 | 1.0367 | 29.91
|  | Итого прямые затраты |  |  |  | 12: 4808.37
258.1 | 421/пр_2020_п.75_пп.а | Вспомогательные ненормируемые материальные ресурсы |  |  |  | 4: %; 5: 2; 7: 2; 11: 1.0367; 12: 61.4
|  | ФОТ |  |  |  | 12: 4758.61
| Пр/812-053.0-1 | НР Приборы, средства автоматизации и вычислительной техники |  |  |  | 4: %; 5: 90; 7: 90; 12: 4282.75
| Пр/774-053.0 | СП Приборы, средства автоматизации и вычислительной техники |  |  |  | 4: %; 5: 46; 7: 46; 12: 2188.96
|  | Всего по позиции |  |  |  | 10: 23628.08; 12: 11341.48
259 | ТЦ_21.1.01.01_77_7729376075_29.01.2026_02_16.1 | Шнур оптический duplex LC-ST 50/125 mm OM3 3м LSZH (FOP-50-LC-ST-3m) |  |  |  | шт | 16 | 1 | 16 |  |  | 586.89 | 1.0367 | 9734.86
Индекс-дефлятор на этап выполнения работ ПЗ=1,0367 (ОЗП=1,0367; ЭМ=1,0367; МАТ=1,0367; ТЗ=1,0367)
|  | Всего по позиции |  |  |  | 12: 9734.86
Доукомплектация существующих шкафов ШМУ (КРУЭ)
260 | ГЭСНм10-06-060-12 | Монтаж оптического кросса с учетом измерений на волоконно-оптическом кабеле с числом волокон: 8 |  |  |  | 4: шт; 5: 12; 6: 1; 7: 12
| 421/пр_2020_прил.10_т.3_п.1.2_гр.4 | Производство работ осуществляется в помещениях эксплуатируемого объекта капитального строительства, эксплуатация которого не прекращена, в том числе для объектов производственного и непроизводственного назначения без остановки рабочего процесса, при этом: в зоне производства работ имеется один из следующих факторов: - движение транспорта по внутрицеховым путям; - действующее технологическое или лабораторное оборудование; - мебель и иные загромождающие помещения предметы ОЗП=1,35; ЭМ=1,35 к расх.; ЗПМ=1,35; ТЗ=1,35; ТЗМ=1,35
| 421/пр_2020_прил.10_т.3_п.4_гр.4 | Производство работ осуществляется в охранной зоне действующей воздушной линии электропередачи, вблизи объектов, находящихся под напряжением, внутри объектов капитального строительства, внутренняя проводка в которых не обесточена, если это приведет к ограничению действий рабочих в соответствии с требованиями техники безопасности ОЗП=1,2; ЭМ=1,2 к расх.; ЗПМ=1,2; ТЗ=1,2; ТЗМ=1,2
Индекс-дефлятор на этап выполнения работ ПЗ=1,0367 (ОЗП=1,0367; ЭМ=1,0367; МАТ=1,0367; ТЗ=1,0367)
| 1 | ОТ(ЗТ) |  |  |  | 4: чел.-ч; 7: 46.0855; 12: 39534.87
| 1-100-75 | Средний разряд работы 7,5 |  |  |  | чел.-ч | 2.39 | 1.6069 | 46.0855 |  |  | 857.86 |  | 39534.87
| 2 | ЭМ |  |  |  | 12: 681.2
| 91.17.04-194 | Аппараты сварочные для сварки оптических кабелей со скалывателем |  |  |  | маш.-ч | 0.24 | 1.55 | 4.464 | 32.6 | 1.41 | 45.97 | 1.0367 | 212.74
| 91.21.22-341 | Рефлектометры оптические, рабочая длина волны 1310/1550/1625 нм |  |  |  | маш.-ч | 0.26 | 1.55 | 4.836 | 75.97 | 1.23 | 93.44 | 1.0367 | 468.46
| 4 | М |  |  |  | 12: 415.89
| 01.3.01.07-0009 | Спирт этиловый ректификованный технический, сорт I |  |  |  | кг | 0.032 |  | 0.384 | 596.81 | 1.43 | 853.44 | 1.0367 | 339.75
| 01.7.20.08-0123 | Салфетка безворсовая сухая, размер 110х210 мм |  |  |  | шт | 6 |  | 72 | 0.64 | 1.6 | 1.02 | 1.0367 | 76.14
|  | Итого прямые затраты |  |  |  | 12: 40631.96
260.1 | 421/пр_2020_п.75_пп.а | Вспомогательные ненормируемые материальные ресурсы |  |  |  | 4: %; 5: 2; 7: 2; 11: 1.0367; 12: 510.13
|  | ФОТ |  |  |  | 12: 39534.87
| Пр/812-051.1-1 | НР Прокладка и монтаж сетей связи |  |  |  | 4: %; 5: 90; 7: 90; 12: 35581.38
| Пр/774-051.1 | СП Прокладка и монтаж сетей связи |  |  |  | 4: %; 5: 46; 7: 46; 12: 18186.04
|  | Всего по позиции |  |  |  | 10: 7909.13; 12: 94909.51
261 | ТЦ_61.1.04.10_77_7729376075_29.01.2026_02_17.1 | Кросс навесной в сборе на 8 портов с пигтейлами и адаптерами LC MM (ШКОН -Р/1 -8 -LC ~8 -LC/MM ~8 -LC/PC/50) |  |  |  | шт | 12 | 1 | 12 |  |  | 16734.49 | 1.0367 | 208183.75
Индекс-дефлятор на этап выполнения работ ПЗ=1,0367 (ОЗП=1,0367; ЭМ=1,0367; МАТ=1,0367; ТЗ=1,0367)
|  | Всего по позиции |  |  |  | 12: 208183.75
262 | ГЭСНм11-06-002-01 | Электрические проводки в щитах и пультах: шкафных и панельных (Шнур оптический duplex LC-ST 50/125 mm OM3 3м LSZH) |  |  |  | 4: 100 м; 5: 0.72; 6: 1; 7: 0.72
| 421/пр_2020_прил.10_т.3_п.1.2_гр.4 | Производство работ осуществляется в помещениях эксплуатируемого объекта капитального строительства, эксплуатация которого не прекращена, в том числе для объектов производственного и непроизводственного назначения без остановки рабочего процесса, при этом: в зоне производства работ имеется один из следующих факторов: - движение транспорта по внутрицеховым путям; - действующее технологическое или лабораторное оборудование; - мебель и иные загромождающие помещения предметы ОЗП=1,35; ЭМ=1,35 к расх.; ЗПМ=1,35; ТЗ=1,35; ТЗМ=1,35
| 421/пр_2020_прил.10_т.3_п.4_гр.4 | Производство работ осуществляется в охранной зоне действующей воздушной линии электропередачи, вблизи объектов, находящихся под напряжением, внутри объектов капитального строительства, внутренняя проводка в которых не обесточена, если это приведет к ограничению действий рабочих в соответствии с требованиями техники безопасности ОЗП=1,2; ЭМ=1,2 к расх.; ЗПМ=1,2; ТЗ=1,2; ТЗМ=1,2
Индекс-дефлятор на этап выполнения работ ПЗ=1,0367 (ОЗП=1,0367; ЭМ=1,0367; МАТ=1,0367; ТЗ=1,0367)
| 1 | ОТ(ЗТ) |  |  |  | 4: чел.-ч; 7: 10.725; 12: 7137.91
| 1-100-50 | Средний разряд работы 5,0 |  |  |  | чел.-ч | 9.27 | 1.6069 | 10.725 |  |  | 665.54 |  | 7137.91
| 4 | М |  |  |  | 12: 74.64
| 01.7.19.04-0031 | Прокладки резиновые (пластина техническая прессованная) |  |  |  | кг | 0.2 |  | 0.144 | 138.5 | 1.44 | 199.44 | 1.0367 | 29.77
| 25.2.01.01-0014 | Бирки кабельные маркировочные пластмассовые У136 |  |  |  | 100 шт | 0.25 |  | 0.18 | 235.73 | 1.02 | 240.44 | 1.0367 | 44.87
|  | Итого прямые затраты |  |  |  | 12: 7212.55
262.1 | 421/пр_2020_п.75_пп.а | Вспомогательные ненормируемые материальные ресурсы |  |  |  | 4: %; 5: 2; 7: 2; 11: 1.0367; 12: 92.1
|  | ФОТ |  |  |  | 12: 7137.91
| Пр/812-053.0-1 | НР Приборы, средства автоматизации и вычислительной техники |  |  |  | 4: %; 5: 90; 7: 90; 12: 6424.12
| Пр/774-053.0 | СП Приборы, средства автоматизации и вычислительной техники |  |  |  | 4: %; 5: 46; 7: 46; 12: 3283.44
|  | Всего по позиции |  |  |  | 10: 23628.07; 12: 17012.21
263 | ТЦ_21.1.01.01_77_7729376075_29.01.2026_02_16.1 | Шнур оптический duplex LC-ST 50/125 mm OM3 3м LSZH (FOP-50-LC-ST-3m) |  |  |  | шт | 24 | 1 | 24 |  |  | 586.89 | 1.0367 | 14602.29
Индекс-дефлятор на этап выполнения работ ПЗ=1,0367 (ОЗП=1,0367; ЭМ=1,0367; МАТ=1,0367; ТЗ=1,0367)
|  | Всего по позиции |  |  |  | 12: 14602.29
Доукомплектация существующих шкафов ШГСО (КРУЭ)
264 | ГЭСНм10-06-060-12 | Монтаж оптического кросса с учетом измерений на волоконно-оптическом кабеле с числом волокон: 8 |  |  |  | 4: шт; 5: 4; 6: 1; 7: 4
| 421/пр_2020_прил.10_т.3_п.1.2_гр.4 | Производство работ осуществляется в помещениях эксплуатируемого объекта капитального строительства, эксплуатация которого не прекращена, в том числе для объектов производственного и непроизводственного назначения без остановки рабочего процесса, при этом: в зоне производства работ имеется один из следующих факторов: - движение транспорта по внутрицеховым путям; - действующее технологическое или лабораторное оборудование; - мебель и иные загромождающие помещения предметы ОЗП=1,35; ЭМ=1,35 к расх.; ЗПМ=1,35; ТЗ=1,35; ТЗМ=1,35
| 421/пр_2020_прил.10_т.3_п.4_гр.4 | Производство работ осуществляется в охранной зоне действующей воздушной линии электропередачи, вблизи объектов, находящихся под напряжением, внутри объектов капитального строительства, внутренняя проводка в которых не обесточена, если это приведет к ограничению действий рабочих в соответствии с требованиями техники безопасности ОЗП=1,2; ЭМ=1,2 к расх.; ЗПМ=1,2; ТЗ=1,2; ТЗМ=1,2
Индекс-дефлятор на этап выполнения работ ПЗ=1,0367 (ОЗП=1,0367; ЭМ=1,0367; МАТ=1,0367; ТЗ=1,0367)
| 1 | ОТ(ЗТ) |  |  |  | 4: чел.-ч; 7: 15.3618; 12: 13178.29
| 1-100-75 | Средний разряд работы 7,5 |  |  |  | чел.-ч | 2.39 | 1.6069 | 15.3618 |  |  | 857.86 |  | 13178.29
| 2 | ЭМ |  |  |  | 12: 227.06
| 91.17.04-194 | Аппараты сварочные для сварки оптических кабелей со скалывателем |  |  |  | маш.-ч | 0.24 | 1.55 | 1.488 | 32.6 | 1.41 | 45.97 | 1.0367 | 70.91
| 91.21.22-341 | Рефлектометры оптические, рабочая длина волны 1310/1550/1625 нм |  |  |  | маш.-ч | 0.26 | 1.55 | 1.612 | 75.97 | 1.23 | 93.44 | 1.0367 | 156.15
| 4 | М |  |  |  | 12: 138.63
| 01.3.01.07-0009 | Спирт этиловый ректификованный технический, сорт I |  |  |  | кг | 0.032 |  | 0.128 | 596.81 | 1.43 | 853.44 | 1.0367 | 113.25
| 01.7.20.08-0123 | Салфетка безворсовая сухая, размер 110х210 мм |  |  |  | шт | 6 |  | 24 | 0.64 | 1.6 | 1.02 | 1.0367 | 25.38
|  | Итого прямые затраты |  |  |  | 12: 13543.98
264.1 | 421/пр_2020_п.75_пп.а | Вспомогательные ненормируемые материальные ресурсы |  |  |  | 4: %; 5: 2; 7: 2; 11: 1.0367; 12: 170.04
|  | ФОТ |  |  |  | 12: 13178.29
| Пр/812-051.1-1 | НР Прокладка и монтаж сетей связи |  |  |  | 4: %; 5: 90; 7: 90; 12: 11860.46
| Пр/774-051.1 | СП Прокладка и монтаж сетей связи |  |  |  | 4: %; 5: 46; 7: 46; 12: 6062.01
|  | Всего по позиции |  |  |  | 10: 7909.12; 12: 31636.49
265 | ТЦ_61.1.04.10_77_7729376075_29.01.2026_02_12.1 | Корпус кросс ШКОН -Р/1 -8 -SC |  |  |  | шт | 4 | 1 | 4 |  |  | 611.3 | 1.0367 | 2534.94
Индекс-дефлятор на этап выполнения работ ПЗ=1,0367 (ОЗП=1,0367; ЭМ=1,0367; МАТ=1,0367; ТЗ=1,0367)
|  | Всего по позиции |  |  |  | 12: 2534.94
266 | ГЭСНм11-06-002-01 | Электрические проводки в щитах и пультах: шкафных и панельных (Шнур ШОС-MM50/0.9 мм-LC/PC -p/t -1.0 м) |  |  |  | 4: 100 м; 5: 0.48; 6: 1; 7: 0.48
| 421/пр_2020_прил.10_т.3_п.1.2_гр.4 | Производство работ осуществляется в помещениях эксплуатируемого объекта капитального строительства, эксплуатация которого не прекращена, в том числе для объектов производственного и непроизводственного назначения без остановки рабочего процесса, при этом: в зоне производства работ имеется один из следующих факторов: - движение транспорта по внутрицеховым путям; - действующее технологическое или лабораторное оборудование; - мебель и иные загромождающие помещения предметы ОЗП=1,35; ЭМ=1,35 к расх.; ЗПМ=1,35; ТЗ=1,35; ТЗМ=1,35
| 421/пр_2020_прил.10_т.3_п.4_гр.4 | Производство работ осуществляется в охранной зоне действующей воздушной линии электропередачи, вблизи объектов, находящихся под напряжением, внутри объектов капитального строительства, внутренняя проводка в которых не обесточена, если это приведет к ограничению действий рабочих в соответствии с требованиями техники безопасности ОЗП=1,2; ЭМ=1,2 к расх.; ЗПМ=1,2; ТЗ=1,2; ТЗМ=1,2
Индекс-дефлятор на этап выполнения работ ПЗ=1,0367 (ОЗП=1,0367; ЭМ=1,0367; МАТ=1,0367; ТЗ=1,0367)
| 1 | ОТ(ЗТ) |  |  |  | 4: чел.-ч; 7: 7.15; 12: 4758.61
| 1-100-50 | Средний разряд работы 5,0 |  |  |  | чел.-ч | 9.27 | 1.6069 | 7.15 |  |  | 665.54 |  | 4758.61
| 4 | М |  |  |  | 12: 49.76
| 01.7.19.04-0031 | Прокладки резиновые (пластина техническая прессованная) |  |  |  | кг | 0.2 |  | 0.096 | 138.5 | 1.44 | 199.44 | 1.0367 | 19.85
| 25.2.01.01-0014 | Бирки кабельные маркировочные пластмассовые У136 |  |  |  | 100 шт | 0.25 |  | 0.12 | 235.73 | 1.02 | 240.44 | 1.0367 | 29.91
|  | Итого прямые затраты |  |  |  | 12: 4808.37
266.1 | 421/пр_2020_п.75_пп.а | Вспомогательные ненормируемые материальные ресурсы |  |  |  | 4: %; 5: 2; 7: 2; 11: 1.0367; 12: 61.4
|  | ФОТ |  |  |  | 12: 4758.61
| Пр/812-053.0-1 | НР Приборы, средства автоматизации и вычислительной техники |  |  |  | 4: %; 5: 90; 7: 90; 12: 4282.75
| Пр/774-053.0 | СП Приборы, средства автоматизации и вычислительной техники |  |  |  | 4: %; 5: 46; 7: 46; 12: 2188.96
|  | Всего по позиции |  |  |  | 10: 23628.08; 12: 11341.48
267 | ТЦ_21.1.01.01_77_7729376075_29.01.2026_02_14.1 | Шнур ШОС-MM50/0.9 мм-LC/PC -p/t -1.0 м (ШОС-MM50/0.9 мм-LC/PC -p/t) |  |  |  | шт | 48 | 1 | 48 |  |  | 121.33 | 1.0367 | 6037.57
Индекс-дефлятор на этап выполнения работ ПЗ=1,0367 (ОЗП=1,0367; ЭМ=1,0367; МАТ=1,0367; ТЗ=1,0367)
|  | Всего по позиции |  |  |  | 12: 6037.57
268 | ГЭСНм11-06-002-01 | Электрические проводки в щитах и пультах: шкафных и панельных (Шнур оптический duplex LC-ST 50/125 mm OM3 3м LSZH) |  |  |  | 4: 100 м; 5: 0.36; 6: 1; 7: 0.36
| 421/пр_2020_прил.10_т.3_п.1.2_гр.4 | Производство работ осуществляется в помещениях эксплуатируемого объекта капитального строительства, эксплуатация которого не прекращена, в том числе для объектов производственного и непроизводственного назначения без остановки рабочего процесса, при этом: в зоне производства работ имеется один из следующих факторов: - движение транспорта по внутрицеховым путям; - действующее технологическое или лабораторное оборудование; - мебель и иные загромождающие помещения предметы ОЗП=1,35; ЭМ=1,35 к расх.; ЗПМ=1,35; ТЗ=1,35; ТЗМ=1,35
| 421/пр_2020_прил.10_т.3_п.4_гр.4 | Производство работ осуществляется в охранной зоне действующей воздушной линии электропередачи, вблизи объектов, находящихся под напряжением, внутри объектов капитального строительства, внутренняя проводка в которых не обесточена, если это приведет к ограничению действий рабочих в соответствии с требованиями техники безопасности ОЗП=1,2; ЭМ=1,2 к расх.; ЗПМ=1,2; ТЗ=1,2; ТЗМ=1,2
Индекс-дефлятор на этап выполнения работ ПЗ=1,0367 (ОЗП=1,0367; ЭМ=1,0367; МАТ=1,0367; ТЗ=1,0367)
| 1 | ОТ(ЗТ) |  |  |  | 4: чел.-ч; 7: 5.3625; 12: 3568.96
| 1-100-50 | Средний разряд работы 5,0 |  |  |  | чел.-ч | 9.27 | 1.6069 | 5.3625 |  |  | 665.54 |  | 3568.96
| 4 | М |  |  |  | 12: 37.32
| 01.7.19.04-0031 | Прокладки резиновые (пластина техническая прессованная) |  |  |  | кг | 0.2 |  | 0.072 | 138.5 | 1.44 | 199.44 | 1.0367 | 14.89
| 25.2.01.01-0014 | Бирки кабельные маркировочные пластмассовые У136 |  |  |  | 100 шт | 0.25 |  | 0.09 | 235.73 | 1.02 | 240.44 | 1.0367 | 22.43
|  | Итого прямые затраты |  |  |  | 12: 3606.28
268.1 | 421/пр_2020_п.75_пп.а | Вспомогательные ненормируемые материальные ресурсы |  |  |  | 4: %; 5: 2; 7: 2; 11: 1.0367; 12: 46.05
|  | ФОТ |  |  |  | 12: 3568.96
| Пр/812-053.0-1 | НР Приборы, средства автоматизации и вычислительной техники |  |  |  | 4: %; 5: 90; 7: 90; 12: 3212.06
| Пр/774-053.0 | СП Приборы, средства автоматизации и вычислительной техники |  |  |  | 4: %; 5: 46; 7: 46; 12: 1641.72
|  | Всего по позиции |  |  |  | 10: 23628.08; 12: 8506.11
269 | ТЦ_21.1.01.01_77_7729376075_29.01.2026_02_16.1 | Шнур оптический duplex LC-ST 50/125 mm OM3 3м LSZH (FOP-50-LC-ST-3m) |  |  |  | шт | 12 | 1 | 12 |  |  | 586.89 | 1.0367 | 7301.15
Индекс-дефлятор на этап выполнения работ ПЗ=1,0367 (ОЗП=1,0367; ЭМ=1,0367; МАТ=1,0367; ТЗ=1,0367)
|  | Всего по позиции |  |  |  | 12: 7301.15
270 | ФСБЦ-20.2.01.09-0011 | Гильзы защитные КДЗС термоусаживаемые для защиты сварных стыков оптоволоконного кабеля |  |  |  | 1000 шт | 0.08 | 1 | 0.08 | 3156.07 | 1.38 | 4355.38 | 1.0367 | 361.22
Индекс-дефлятор на этап выполнения работ ПЗ=1,0367 (ОЗП=1,0367; ЭМ=1,0367; МАТ=1,0367; ТЗ=1,0367)
|  | Всего по позиции |  |  |  | 12: 361.22
271 | ТЦ_20.4.03.00_77_7729376075_29.01.2026_02_13.1 | Адаптер (розетка) LC MM DUPLEX SC тип бесфланцевый (LC MM DUPLEX S) |  |  |  | шт | 24 | 1 | 24 |  |  | 78.09 | 1.0367 | 1942.94
Индекс-дефлятор на этап выполнения работ ПЗ=1,0367 (ОЗП=1,0367; ЭМ=1,0367; МАТ=1,0367; ТЗ=1,0367)
|  | Всего по позиции |  |  |  | 12: 1942.94
Доукомплектация существующих шкафов РЗА с 1 устройством (КРУЭ)
272 | ГЭСНм10-06-060-12 | Монтаж оптического кросса с учетом измерений на волоконно-оптическом кабеле с числом волокон: 8 |  |  |  | 4: шт; 5: 36; 6: 1; 7: 36
| 421/пр_2020_прил.10_т.3_п.1.2_гр.4 | Производство работ осуществляется в помещениях эксплуатируемого объекта капитального строительства, эксплуатация которого не прекращена, в том числе для объектов производственного и непроизводственного назначения без остановки рабочего процесса, при этом: в зоне производства работ имеется один из следующих факторов: - движение транспорта по внутрицеховым путям; - действующее технологическое или лабораторное оборудование; - мебель и иные загромождающие помещения предметы ОЗП=1,35; ЭМ=1,35 к расх.; ЗПМ=1,35; ТЗ=1,35; ТЗМ=1,35
| 421/пр_2020_прил.10_т.3_п.4_гр.4 | Производство работ осуществляется в охранной зоне действующей воздушной линии электропередачи, вблизи объектов, находящихся под напряжением, внутри объектов капитального строительства, внутренняя проводка в которых не обесточена, если это приведет к ограничению действий рабочих в соответствии с требованиями техники безопасности ОЗП=1,2; ЭМ=1,2 к расх.; ЗПМ=1,2; ТЗ=1,2; ТЗМ=1,2
Индекс-дефлятор на этап выполнения работ ПЗ=1,0367 (ОЗП=1,0367; ЭМ=1,0367; МАТ=1,0367; ТЗ=1,0367)
| 1 | ОТ(ЗТ) |  |  |  | 4: чел.-ч; 7: 138.2564; 12: 118604.62
| 1-100-75 | Средний разряд работы 7,5 |  |  |  | чел.-ч | 2.39 | 1.6069 | 138.2564 |  |  | 857.86 |  | 118604.62
| 2 | ЭМ |  |  |  | 12: 2043.6
| 91.17.04-194 | Аппараты сварочные для сварки оптических кабелей со скалывателем |  |  |  | маш.-ч | 0.24 | 1.55 | 13.392 | 32.6 | 1.41 | 45.97 | 1.0367 | 638.22
| 91.21.22-341 | Рефлектометры оптические, рабочая длина волны 1310/1550/1625 нм |  |  |  | маш.-ч | 0.26 | 1.55 | 14.508 | 75.97 | 1.23 | 93.44 | 1.0367 | 1405.38
| 4 | М |  |  |  | 12: 1247.65
| 01.3.01.07-0009 | Спирт этиловый ректификованный технический, сорт I |  |  |  | кг | 0.032 |  | 1.152 | 596.81 | 1.43 | 853.44 | 1.0367 | 1019.24
| 01.7.20.08-0123 | Салфетка безворсовая сухая, размер 110х210 мм |  |  |  | шт | 6 |  | 216 | 0.64 | 1.6 | 1.02 | 1.0367 | 228.41
|  | Итого прямые затраты |  |  |  | 12: 121895.87
272.1 | 421/пр_2020_п.75_пп.а | Вспомогательные ненормируемые материальные ресурсы |  |  |  | 4: %; 5: 2; 7: 2; 11: 1.0367; 12: 1530.38
|  | ФОТ |  |  |  | 12: 118604.62
| Пр/812-051.1-1 | НР Прокладка и монтаж сетей связи |  |  |  | 4: %; 5: 90; 7: 90; 12: 106744.16
| Пр/774-051.1 | СП Прокладка и монтаж сетей связи |  |  |  | 4: %; 5: 46; 7: 46; 12: 54558.13
|  | Всего по позиции |  |  |  | 10: 7909.13; 12: 284728.54
273 | ТЦ_61.1.04.10_77_7729376075_29.01.2026_02_17.1 | Кросс навесной в сборе на 8 портов с пигтейлами и адаптерами LC MM (ШКОН -Р/1 -8 -LC ~8 -LC/MM ~8 -LC/PC/50) |  |  |  | шт | 36 | 1 | 36 |  |  | 16734.49 | 1.0367 | 624551.25
Индекс-дефлятор на этап выполнения работ ПЗ=1,0367 (ОЗП=1,0367; ЭМ=1,0367; МАТ=1,0367; ТЗ=1,0367)
|  | Всего по позиции |  |  |  | 12: 624551.25
274 | ГЭСНм11-06-002-01 | Электрические проводки в щитах и пультах: шкафных и панельных (Шнур оптический duplex LC-ST 50/125 mm OM3 3м LSZH) |  |  |  | 4: 100 м; 5: 2.16; 6: 1; 7: 2.16
| 421/пр_2020_прил.10_т.3_п.1.2_гр.4 | Производство работ осуществляется в помещениях эксплуатируемого объекта капитального строительства, эксплуатация которого не прекращена, в том числе для объектов производственного и непроизводственного назначения без остановки рабочего процесса, при этом: в зоне производства работ имеется один из следующих факторов: - движение транспорта по внутрицеховым путям; - действующее технологическое или лабораторное оборудование; - мебель и иные загромождающие помещения предметы ОЗП=1,35; ЭМ=1,35 к расх.; ЗПМ=1,35; ТЗ=1,35; ТЗМ=1,35
| 421/пр_2020_прил.10_т.3_п.4_гр.4 | Производство работ осуществляется в охранной зоне действующей воздушной линии электропередачи, вблизи объектов, находящихся под напряжением, внутри объектов капитального строительства, внутренняя проводка в которых не обесточена, если это приведет к ограничению действий рабочих в соответствии с требованиями техники безопасности ОЗП=1,2; ЭМ=1,2 к расх.; ЗПМ=1,2; ТЗ=1,2; ТЗМ=1,2
Индекс-дефлятор на этап выполнения работ ПЗ=1,0367 (ОЗП=1,0367; ЭМ=1,0367; МАТ=1,0367; ТЗ=1,0367)
| 1 | ОТ(ЗТ) |  |  |  | 4: чел.-ч; 7: 32.175; 12: 21413.74
| 1-100-50 | Средний разряд работы 5,0 |  |  |  | чел.-ч | 9.27 | 1.6069 | 32.175 |  |  | 665.54 |  | 21413.74
| 4 | М |  |  |  | 12: 223.92
| 01.7.19.04-0031 | Прокладки резиновые (пластина техническая прессованная) |  |  |  | кг | 0.2 |  | 0.432 | 138.5 | 1.44 | 199.44 | 1.0367 | 89.32
| 25.2.01.01-0014 | Бирки кабельные маркировочные пластмассовые У136 |  |  |  | 100 шт | 0.25 |  | 0.54 | 235.73 | 1.02 | 240.44 | 1.0367 | 134.6
|  | Итого прямые затраты |  |  |  | 12: 21637.66
274.1 | 421/пр_2020_п.75_пп.а | Вспомогательные ненормируемые материальные ресурсы |  |  |  | 4: %; 5: 2; 7: 2; 11: 1.0367; 12: 276.31
|  | ФОТ |  |  |  | 12: 21413.74
| Пр/812-053.0-1 | НР Приборы, средства автоматизации и вычислительной техники |  |  |  | 4: %; 5: 90; 7: 90; 12: 19272.37
| Пр/774-053.0 | СП Приборы, средства автоматизации и вычислительной техники |  |  |  | 4: %; 5: 46; 7: 46; 12: 9850.32
|  | Всего по позиции |  |  |  | 10: 23628.08; 12: 51036.66
275 | ТЦ_21.1.01.01_77_7729376075_29.01.2026_02_16.1 | Шнур оптический duplex LC-ST 50/125 mm OM3 3м LSZH (FOP-50-LC-ST-3m) |  |  |  | шт | 72 | 1 | 72 |  |  | 586.89 | 1.0367 | 43806.88
Индекс-дефлятор на этап выполнения работ ПЗ=1,0367 (ОЗП=1,0367; ЭМ=1,0367; МАТ=1,0367; ТЗ=1,0367)
|  | Всего по позиции |  |  |  | 12: 43806.88
Доукомплектация существующих шкафов РЗА с 2 устройствами (КРУЭ)
276 | ГЭСНм10-06-060-12 | Монтаж оптического кросса с учетом измерений на волоконно-оптическом кабеле с числом волокон: 8 |  |  |  | 4: шт; 5: 6; 6: 1; 7: 6
| 421/пр_2020_прил.10_т.3_п.1.2_гр.4 | Производство работ осуществляется в помещениях эксплуатируемого объекта капитального строительства, эксплуатация которого не прекращена, в том числе для объектов производственного и непроизводственного назначения без остановки рабочего процесса, при этом: в зоне производства работ имеется один из следующих факторов: - движение транспорта по внутрицеховым путям; - действующее технологическое или лабораторное оборудование; - мебель и иные загромождающие помещения предметы ОЗП=1,35; ЭМ=1,35 к расх.; ЗПМ=1,35; ТЗ=1,35; ТЗМ=1,35
| 421/пр_2020_прил.10_т.3_п.4_гр.4 | Производство работ осуществляется в охранной зоне действующей воздушной линии электропередачи, вблизи объектов, находящихся под напряжением, внутри объектов капитального строительства, внутренняя проводка в которых не обесточена, если это приведет к ограничению действий рабочих в соответствии с требованиями техники безопасности ОЗП=1,2; ЭМ=1,2 к расх.; ЗПМ=1,2; ТЗ=1,2; ТЗМ=1,2
Индекс-дефлятор на этап выполнения работ ПЗ=1,0367 (ОЗП=1,0367; ЭМ=1,0367; МАТ=1,0367; ТЗ=1,0367)
| 1 | ОТ(ЗТ) |  |  |  | 4: чел.-ч; 7: 23.0427; 12: 19767.44
| 1-100-75 | Средний разряд работы 7,5 |  |  |  | чел.-ч | 2.39 | 1.6069 | 23.0427 |  |  | 857.86 |  | 19767.44
| 2 | ЭМ |  |  |  | 12: 340.6
| 91.17.04-194 | Аппараты сварочные для сварки оптических кабелей со скалывателем |  |  |  | маш.-ч | 0.24 | 1.55 | 2.232 | 32.6 | 1.41 | 45.97 | 1.0367 | 106.37
| 91.21.22-341 | Рефлектометры оптические, рабочая длина волны 1310/1550/1625 нм |  |  |  | маш.-ч | 0.26 | 1.55 | 2.418 | 75.97 | 1.23 | 93.44 | 1.0367 | 234.23
| 4 | М |  |  |  | 12: 207.94
| 01.3.01.07-0009 | Спирт этиловый ректификованный технический, сорт I |  |  |  | кг | 0.032 |  | 0.192 | 596.81 | 1.43 | 853.44 | 1.0367 | 169.87
| 01.7.20.08-0123 | Салфетка безворсовая сухая, размер 110х210 мм |  |  |  | шт | 6 |  | 36 | 0.64 | 1.6 | 1.02 | 1.0367 | 38.07
|  | Итого прямые затраты |  |  |  | 12: 20315.98
276.1 | 421/пр_2020_п.75_пп.а | Вспомогательные ненормируемые материальные ресурсы |  |  |  | 4: %; 5: 2; 7: 2; 11: 1.0367; 12: 255.06
|  | ФОТ |  |  |  | 12: 19767.44
| Пр/812-051.1-1 | НР Прокладка и монтаж сетей связи |  |  |  | 4: %; 5: 90; 7: 90; 12: 17790.7
| Пр/774-051.1 | СП Прокладка и монтаж сетей связи |  |  |  | 4: %; 5: 46; 7: 46; 12: 9093.02
|  | Всего по позиции |  |  |  | 10: 7909.13; 12: 47454.76
277 | ТЦ_61.1.04.10_77_7729376075_29.01.2026_02_17.1 | Кросс навесной в сборе на 8 портов с пигтейлами и адаптерами LC MM (ШКОН -Р/1 -8 -LC ~8 -LC/MM ~8 -LC/PC/50) |  |  |  | шт | 6 | 1 | 6 |  |  | 16734.49 | 1.0367 | 104091.87
Индекс-дефлятор на этап выполнения работ ПЗ=1,0367 (ОЗП=1,0367; ЭМ=1,0367; МАТ=1,0367; ТЗ=1,0367)
|  | Всего по позиции |  |  |  | 12: 104091.87
278 | ГЭСНм11-06-002-01 | Электрические проводки в щитах и пультах: шкафных и панельных (Шнур оптический duplex LC-ST 50/125 mm OM3 3м LSZH) |  |  |  | 4: 100 м; 5: 0.36; 6: 1; 7: 0.36
| 421/пр_2020_прил.10_т.3_п.1.2_гр.4 | Производство работ осуществляется в помещениях эксплуатируемого объекта капитального строительства, эксплуатация которого не прекращена, в том числе для объектов производственного и непроизводственного назначения без остановки рабочего процесса, при этом: в зоне производства работ имеется один из следующих факторов: - движение транспорта по внутрицеховым путям; - действующее технологическое или лабораторное оборудование; - мебель и иные загромождающие помещения предметы ОЗП=1,35; ЭМ=1,35 к расх.; ЗПМ=1,35; ТЗ=1,35; ТЗМ=1,35
| 421/пр_2020_прил.10_т.3_п.4_гр.4 | Производство работ осуществляется в охранной зоне действующей воздушной линии электропередачи, вблизи объектов, находящихся под напряжением, внутри объектов капитального строительства, внутренняя проводка в которых не обесточена, если это приведет к ограничению действий рабочих в соответствии с требованиями техники безопасности ОЗП=1,2; ЭМ=1,2 к расх.; ЗПМ=1,2; ТЗ=1,2; ТЗМ=1,2
Индекс-дефлятор на этап выполнения работ ПЗ=1,0367 (ОЗП=1,0367; ЭМ=1,0367; МАТ=1,0367; ТЗ=1,0367)
| 1 | ОТ(ЗТ) |  |  |  | 4: чел.-ч; 7: 5.3625; 12: 3568.96
| 1-100-50 | Средний разряд работы 5,0 |  |  |  | чел.-ч | 9.27 | 1.6069 | 5.3625 |  |  | 665.54 |  | 3568.96
| 4 | М |  |  |  | 12: 37.32
| 01.7.19.04-0031 | Прокладки резиновые (пластина техническая прессованная) |  |  |  | кг | 0.2 |  | 0.072 | 138.5 | 1.44 | 199.44 | 1.0367 | 14.89
| 25.2.01.01-0014 | Бирки кабельные маркировочные пластмассовые У136 |  |  |  | 100 шт | 0.25 |  | 0.09 | 235.73 | 1.02 | 240.44 | 1.0367 | 22.43
|  | Итого прямые затраты |  |  |  | 12: 3606.28
278.1 | 421/пр_2020_п.75_пп.а | Вспомогательные ненормируемые материальные ресурсы |  |  |  | 4: %; 5: 2; 7: 2; 11: 1.0367; 12: 46.05
|  | ФОТ |  |  |  | 12: 3568.96
| Пр/812-053.0-1 | НР Приборы, средства автоматизации и вычислительной техники |  |  |  | 4: %; 5: 90; 7: 90; 12: 3212.06
| Пр/774-053.0 | СП Приборы, средства автоматизации и вычислительной техники |  |  |  | 4: %; 5: 46; 7: 46; 12: 1641.72
|  | Всего по позиции |  |  |  | 10: 23628.08; 12: 8506.11
279 | ТЦ_21.1.01.01_77_7729376075_29.01.2026_02_16.1 | Шнур оптический duplex LC-ST 50/125 mm OM3 3м LSZH (FOP-50-LC-ST-3m) |  |  |  | шт | 12 | 1 | 12 |  |  | 586.89 | 1.0367 | 7301.15
Индекс-дефлятор на этап выполнения работ ПЗ=1,0367 (ОЗП=1,0367; ЭМ=1,0367; МАТ=1,0367; ТЗ=1,0367)
|  | Всего по позиции |  |  |  | 12: 7301.15
Доукомплектация существующих шкафов РЗА с 5 устройствами (КРУЭ)
280 | ГЭСНм10-06-060-12 | Монтаж оптического кросса с учетом измерений на волоконно-оптическом кабеле с числом волокон: 8 |  |  |  | 4: шт; 5: 2; 6: 1; 7: 2
| 421/пр_2020_прил.10_т.3_п.1.2_гр.4 | Производство работ осуществляется в помещениях эксплуатируемого объекта капитального строительства, эксплуатация которого не прекращена, в том числе для объектов производственного и непроизводственного назначения без остановки рабочего процесса, при этом: в зоне производства работ имеется один из следующих факторов: - движение транспорта по внутрицеховым путям; - действующее технологическое или лабораторное оборудование; - мебель и иные загромождающие помещения предметы ОЗП=1,35; ЭМ=1,35 к расх.; ЗПМ=1,35; ТЗ=1,35; ТЗМ=1,35
| 421/пр_2020_прил.10_т.3_п.4_гр.4 | Производство работ осуществляется в охранной зоне действующей воздушной линии электропередачи, вблизи объектов, находящихся под напряжением, внутри объектов капитального строительства, внутренняя проводка в которых не обесточена, если это приведет к ограничению действий рабочих в соответствии с требованиями техники безопасности ОЗП=1,2; ЭМ=1,2 к расх.; ЗПМ=1,2; ТЗ=1,2; ТЗМ=1,2
Индекс-дефлятор на этап выполнения работ ПЗ=1,0367 (ОЗП=1,0367; ЭМ=1,0367; МАТ=1,0367; ТЗ=1,0367)
| 1 | ОТ(ЗТ) |  |  |  | 4: чел.-ч; 7: 7.6809; 12: 6589.15
| 1-100-75 | Средний разряд работы 7,5 |  |  |  | чел.-ч | 2.39 | 1.6069 | 7.6809 |  |  | 857.86 |  | 6589.15
| 2 | ЭМ |  |  |  | 12: 113.54
| 91.17.04-194 | Аппараты сварочные для сварки оптических кабелей со скалывателем |  |  |  | маш.-ч | 0.24 | 1.55 | 0.744 | 32.6 | 1.41 | 45.97 | 1.0367 | 35.46
| 91.21.22-341 | Рефлектометры оптические, рабочая длина волны 1310/1550/1625 нм |  |  |  | маш.-ч | 0.26 | 1.55 | 0.806 | 75.97 | 1.23 | 93.44 | 1.0367 | 78.08
| 4 | М |  |  |  | 12: 69.31
| 01.3.01.07-0009 | Спирт этиловый ректификованный технический, сорт I |  |  |  | кг | 0.032 |  | 0.064 | 596.81 | 1.43 | 853.44 | 1.0367 | 56.62
| 01.7.20.08-0123 | Салфетка безворсовая сухая, размер 110х210 мм |  |  |  | шт | 6 |  | 12 | 0.64 | 1.6 | 1.02 | 1.0367 | 12.69
|  | Итого прямые затраты |  |  |  | 12: 6772
280.1 | 421/пр_2020_п.75_пп.а | Вспомогательные ненормируемые материальные ресурсы |  |  |  | 4: %; 5: 2; 7: 2; 11: 1.0367; 12: 85.02
|  | ФОТ |  |  |  | 12: 6589.15
| Пр/812-051.1-1 | НР Прокладка и монтаж сетей связи |  |  |  | 4: %; 5: 90; 7: 90; 12: 5930.24
| Пр/774-051.1 | СП Прокладка и монтаж сетей связи |  |  |  | 4: %; 5: 46; 7: 46; 12: 3031.01
|  | Всего по позиции |  |  |  | 10: 7909.14; 12: 15818.27
281 | ТЦ_61.1.04.10_77_7729376075_29.01.2026_02_12.1 | Корпус кросс ШКОН -Р/1 -8 -SC |  |  |  | шт | 2 | 1 | 2 |  |  | 611.3 | 1.0367 | 1267.47
Индекс-дефлятор на этап выполнения работ ПЗ=1,0367 (ОЗП=1,0367; ЭМ=1,0367; МАТ=1,0367; ТЗ=1,0367)
|  | Всего по позиции |  |  |  | 12: 1267.47
282 | ГЭСНм11-06-002-01 | Электрические проводки в щитах и пультах: шкафных и панельных (Шнур ШОС-MM50/0.9 мм-LC/PC -p/t -1.0 м) |  |  |  | 4: 100 м; 5: 0.32; 6: 1; 7: 0.32
| 421/пр_2020_прил.10_т.3_п.1.2_гр.4 | Производство работ осуществляется в помещениях эксплуатируемого объекта капитального строительства, эксплуатация которого не прекращена, в том числе для объектов производственного и непроизводственного назначения без остановки рабочего процесса, при этом: в зоне производства работ имеется один из следующих факторов: - движение транспорта по внутрицеховым путям; - действующее технологическое или лабораторное оборудование; - мебель и иные загромождающие помещения предметы ОЗП=1,35; ЭМ=1,35 к расх.; ЗПМ=1,35; ТЗ=1,35; ТЗМ=1,35
| 421/пр_2020_прил.10_т.3_п.4_гр.4 | Производство работ осуществляется в охранной зоне действующей воздушной линии электропередачи, вблизи объектов, находящихся под напряжением, внутри объектов капитального строительства, внутренняя проводка в которых не обесточена, если это приведет к ограничению действий рабочих в соответствии с требованиями техники безопасности ОЗП=1,2; ЭМ=1,2 к расх.; ЗПМ=1,2; ТЗ=1,2; ТЗМ=1,2
Индекс-дефлятор на этап выполнения работ ПЗ=1,0367 (ОЗП=1,0367; ЭМ=1,0367; МАТ=1,0367; ТЗ=1,0367)
| 1 | ОТ(ЗТ) |  |  |  | 4: чел.-ч; 7: 4.7667; 12: 3172.41
| 1-100-50 | Средний разряд работы 5,0 |  |  |  | чел.-ч | 9.27 | 1.6069 | 4.7667 |  |  | 665.54 |  | 3172.41
| 4 | М |  |  |  | 12: 33.17
| 01.7.19.04-0031 | Прокладки резиновые (пластина техническая прессованная) |  |  |  | кг | 0.2 |  | 0.064 | 138.5 | 1.44 | 199.44 | 1.0367 | 13.23
| 25.2.01.01-0014 | Бирки кабельные маркировочные пластмассовые У136 |  |  |  | 100 шт | 0.25 |  | 0.08 | 235.73 | 1.02 | 240.44 | 1.0367 | 19.94
|  | Итого прямые затраты |  |  |  | 12: 3205.58
282.1 | 421/пр_2020_п.75_пп.а | Вспомогательные ненормируемые материальные ресурсы |  |  |  | 4: %; 5: 2; 7: 2; 11: 1.0367; 12: 40.93
|  | ФОТ |  |  |  | 12: 3172.41
| Пр/812-053.0-1 | НР Приборы, средства автоматизации и вычислительной техники |  |  |  | 4: %; 5: 90; 7: 90; 12: 2855.17
| Пр/774-053.0 | СП Приборы, средства автоматизации и вычислительной техники |  |  |  | 4: %; 5: 46; 7: 46; 12: 1459.31
|  | Всего по позиции |  |  |  | 10: 23628.09; 12: 7560.99
283 | ТЦ_21.1.01.01_77_7729376075_29.01.2026_02_14.1 | Шнур ШОС-MM50/0.9 мм-LC/PC -p/t -1.0 м (ШОС-MM50/0.9 мм-LC/PC -p/t) |  |  |  | шт | 32 | 1 | 32 |  |  | 121.33 | 1.0367 | 4025.05
Индекс-дефлятор на этап выполнения работ ПЗ=1,0367 (ОЗП=1,0367; ЭМ=1,0367; МАТ=1,0367; ТЗ=1,0367)
|  | Всего по позиции |  |  |  | 12: 4025.05
284 | ГЭСНм11-06-002-01 | Электрические проводки в щитах и пультах: шкафных и панельных (Шнур оптический duplex LC-ST 50/125 mm OM3 3м LSZH) |  |  |  | 4: 100 м; 5: 0.3; 6: 1; 7: 0.3
| 421/пр_2020_прил.10_т.3_п.1.2_гр.4 | Производство работ осуществляется в помещениях эксплуатируемого объекта капитального строительства, эксплуатация которого не прекращена, в том числе для объектов производственного и непроизводственного назначения без остановки рабочего процесса, при этом: в зоне производства работ имеется один из следующих факторов: - движение транспорта по внутрицеховым путям; - действующее технологическое или лабораторное оборудование; - мебель и иные загромождающие помещения предметы ОЗП=1,35; ЭМ=1,35 к расх.; ЗПМ=1,35; ТЗ=1,35; ТЗМ=1,35
| 421/пр_2020_прил.10_т.3_п.4_гр.4 | Производство работ осуществляется в охранной зоне действующей воздушной линии электропередачи, вблизи объектов, находящихся под напряжением, внутри объектов капитального строительства, внутренняя проводка в которых не обесточена, если это приведет к ограничению действий рабочих в соответствии с требованиями техники безопасности ОЗП=1,2; ЭМ=1,2 к расх.; ЗПМ=1,2; ТЗ=1,2; ТЗМ=1,2
Индекс-дефлятор на этап выполнения работ ПЗ=1,0367 (ОЗП=1,0367; ЭМ=1,0367; МАТ=1,0367; ТЗ=1,0367)
| 1 | ОТ(ЗТ) |  |  |  | 4: чел.-ч; 7: 4.4687; 12: 2974.13
| 1-100-50 | Средний разряд работы 5,0 |  |  |  | чел.-ч | 9.27 | 1.6069 | 4.4687 |  |  | 665.54 |  | 2974.13
| 4 | М |  |  |  | 12: 31.1
| 01.7.19.04-0031 | Прокладки резиновые (пластина техническая прессованная) |  |  |  | кг | 0.2 |  | 0.06 | 138.5 | 1.44 | 199.44 | 1.0367 | 12.41
| 25.2.01.01-0014 | Бирки кабельные маркировочные пластмассовые У136 |  |  |  | 100 шт | 0.25 |  | 0.075 | 235.73 | 1.02 | 240.44 | 1.0367 | 18.69
|  | Итого прямые затраты |  |  |  | 12: 3005.23
284.1 | 421/пр_2020_п.75_пп.а | Вспомогательные ненормируемые материальные ресурсы |  |  |  | 4: %; 5: 2; 7: 2; 11: 1.0367; 12: 38.38
|  | ФОТ |  |  |  | 12: 2974.13
| Пр/812-053.0-1 | НР Приборы, средства автоматизации и вычислительной техники |  |  |  | 4: %; 5: 90; 7: 90; 12: 2676.72
| Пр/774-053.0 | СП Приборы, средства автоматизации и вычислительной техники |  |  |  | 4: %; 5: 46; 7: 46; 12: 1368.1
|  | Всего по позиции |  |  |  | 10: 23628.1; 12: 7088.43
285 | ТЦ_21.1.01.01_77_7729376075_29.01.2026_02_16.1 | Шнур оптический duplex LC-ST 50/125 mm OM3 3м LSZH (FOP-50-LC-ST-3m) |  |  |  | шт | 10 | 1 | 10 |  |  | 586.89 | 1.0367 | 6084.29
Индекс-дефлятор на этап выполнения работ ПЗ=1,0367 (ОЗП=1,0367; ЭМ=1,0367; МАТ=1,0367; ТЗ=1,0367)
|  | Всего по позиции |  |  |  | 12: 6084.29
286 | ФСБЦ-20.2.01.09-0011 | Гильзы защитные КДЗС термоусаживаемые для защиты сварных стыков оптоволоконного кабеля |  |  |  | 1000 шт | 0.04 | 1 | 0.04 | 3156.07 | 1.38 | 4355.38 | 1.0367 | 180.61
Индекс-дефлятор на этап выполнения работ ПЗ=1,0367 (ОЗП=1,0367; ЭМ=1,0367; МАТ=1,0367; ТЗ=1,0367)
|  | Всего по позиции |  |  |  | 12: 180.61
287 | ТЦ_20.4.03.00_77_7729376075_29.01.2026_02_13.1 | Адаптер (розетка) LC MM DUPLEX SC тип бесфланцевый (LC MM DUPLEX S) |  |  |  | шт | 16 | 1 | 16 |  |  | 78.09 | 1.0367 | 1295.29
Индекс-дефлятор на этап выполнения работ ПЗ=1,0367 (ОЗП=1,0367; ЭМ=1,0367; МАТ=1,0367; ТЗ=1,0367)
|  | Всего по позиции |  |  |  | 12: 1295.29
Доукомплектация существующих ячеек КРУ-5 (ПС Южная)
288 | ГЭСНм10-06-060-12 | Монтаж оптического кросса с учетом измерений на волоконно-оптическом кабеле с числом волокон: 8 |  |  |  | 4: шт; 5: 15; 6: 1; 7: 15
| 421/пр_2020_прил.10_т.3_п.1.2_гр.4 | Производство работ осуществляется в помещениях эксплуатируемого объекта капитального строительства, эксплуатация которого не прекращена, в том числе для объектов производственного и непроизводственного назначения без остановки рабочего процесса, при этом: в зоне производства работ имеется один из следующих факторов: - движение транспорта по внутрицеховым путям; - действующее технологическое или лабораторное оборудование; - мебель и иные загромождающие помещения предметы ОЗП=1,35; ЭМ=1,35 к расх.; ЗПМ=1,35; ТЗ=1,35; ТЗМ=1,35
| 421/пр_2020_прил.10_т.3_п.4_гр.4 | Производство работ осуществляется в охранной зоне действующей воздушной линии электропередачи, вблизи объектов, находящихся под напряжением, внутри объектов капитального строительства, внутренняя проводка в которых не обесточена, если это приведет к ограничению действий рабочих в соответствии с требованиями техники безопасности ОЗП=1,2; ЭМ=1,2 к расх.; ЗПМ=1,2; ТЗ=1,2; ТЗМ=1,2
Индекс-дефлятор на этап выполнения работ ПЗ=1,0367 (ОЗП=1,0367; ЭМ=1,0367; МАТ=1,0367; ТЗ=1,0367)
| 1 | ОТ(ЗТ) |  |  |  | 4: чел.-ч; 7: 57.6068; 12: 49418.59
| 1-100-75 | Средний разряд работы 7,5 |  |  |  | чел.-ч | 2.39 | 1.6069 | 57.6068 |  |  | 857.86 |  | 49418.59
| 2 | ЭМ |  |  |  | 12: 851.5
| 91.17.04-194 | Аппараты сварочные для сварки оптических кабелей со скалывателем |  |  |  | маш.-ч | 0.24 | 1.55 | 5.58 | 32.6 | 1.41 | 45.97 | 1.0367 | 265.93
| 91.21.22-341 | Рефлектометры оптические, рабочая длина волны 1310/1550/1625 нм |  |  |  | маш.-ч | 0.26 | 1.55 | 6.045 | 75.97 | 1.23 | 93.44 | 1.0367 | 585.57
| 4 | М |  |  |  | 12: 519.86
| 01.3.01.07-0009 | Спирт этиловый ректификованный технический, сорт I |  |  |  | кг | 0.032 |  | 0.48 | 596.81 | 1.43 | 853.44 | 1.0367 | 424.69
| 01.7.20.08-0123 | Салфетка безворсовая сухая, размер 110х210 мм |  |  |  | шт | 6 |  | 90 | 0.64 | 1.6 | 1.02 | 1.0367 | 95.17
|  | Итого прямые затраты |  |  |  | 12: 50789.95
288.1 | 421/пр_2020_п.75_пп.а | Вспомогательные ненормируемые материальные ресурсы |  |  |  | 4: %; 5: 2; 7: 2; 11: 1.0367; 12: 637.66
|  | ФОТ |  |  |  | 12: 49418.59
| Пр/812-051.1-1 | НР Прокладка и монтаж сетей связи |  |  |  | 4: %; 5: 90; 7: 90; 12: 44476.73
| Пр/774-051.1 | СП Прокладка и монтаж сетей связи |  |  |  | 4: %; 5: 46; 7: 46; 12: 22732.55
|  | Всего по позиции |  |  |  | 10: 7909.13; 12: 118636.89
289 | ТЦ_61.1.04.10_77_7729376075_29.01.2026_02_17.1 | Кросс навесной в сборе на 8 портов с пигтейлами и адаптерами LC MM (ШКОН -Р/1 -8 -LC ~8 -LC/MM ~8 -LC/PC/50) |  |  |  | шт | 15 | 1 | 15 |  |  | 16734.49 | 1.0367 | 260229.69
Индекс-дефлятор на этап выполнения работ ПЗ=1,0367 (ОЗП=1,0367; ЭМ=1,0367; МАТ=1,0367; ТЗ=1,0367)
|  | Всего по позиции |  |  |  | 12: 260229.69
290 | ГЭСНм11-06-002-01 | Электрические проводки в щитах и пультах: шкафных и панельных (Шнур оптический duplex LC-ST 50/125 mm OM3 3м LSZH) |  |  |  | 4: 100 м; 5: 0.9; 6: 1; 7: 0.9
| 421/пр_2020_прил.10_т.3_п.1.2_гр.4 | Производство работ осуществляется в помещениях эксплуатируемого объекта капитального строительства, эксплуатация которого не прекращена, в том числе для объектов производственного и непроизводственного назначения без остановки рабочего процесса, при этом: в зоне производства работ имеется один из следующих факторов: - движение транспорта по внутрицеховым путям; - действующее технологическое или лабораторное оборудование; - мебель и иные загромождающие помещения предметы ОЗП=1,35; ЭМ=1,35 к расх.; ЗПМ=1,35; ТЗ=1,35; ТЗМ=1,35
| 421/пр_2020_прил.10_т.3_п.4_гр.4 | Производство работ осуществляется в охранной зоне действующей воздушной линии электропередачи, вблизи объектов, находящихся под напряжением, внутри объектов капитального строительства, внутренняя проводка в которых не обесточена, если это приведет к ограничению действий рабочих в соответствии с требованиями техники безопасности ОЗП=1,2; ЭМ=1,2 к расх.; ЗПМ=1,2; ТЗ=1,2; ТЗМ=1,2
Индекс-дефлятор на этап выполнения работ ПЗ=1,0367 (ОЗП=1,0367; ЭМ=1,0367; МАТ=1,0367; ТЗ=1,0367)
| 1 | ОТ(ЗТ) |  |  |  | 4: чел.-ч; 7: 13.4062; 12: 8922.39
| 1-100-50 | Средний разряд работы 5,0 |  |  |  | чел.-ч | 9.27 | 1.6069 | 13.4062 |  |  | 665.54 |  | 8922.39
| 4 | М |  |  |  | 12: 93.3
| 01.7.19.04-0031 | Прокладки резиновые (пластина техническая прессованная) |  |  |  | кг | 0.2 |  | 0.18 | 138.5 | 1.44 | 199.44 | 1.0367 | 37.22
| 25.2.01.01-0014 | Бирки кабельные маркировочные пластмассовые У136 |  |  |  | 100 шт | 0.25 |  | 0.225 | 235.73 | 1.02 | 240.44 | 1.0367 | 56.08
|  | Итого прямые затраты |  |  |  | 12: 9015.69
290.1 | 421/пр_2020_п.75_пп.а | Вспомогательные ненормируемые материальные ресурсы |  |  |  | 4: %; 5: 2; 7: 2; 11: 1.0367; 12: 115.13
|  | ФОТ |  |  |  | 12: 8922.39
| Пр/812-053.0-1 | НР Приборы, средства автоматизации и вычислительной техники |  |  |  | 4: %; 5: 90; 7: 90; 12: 8030.15
| Пр/774-053.0 | СП Приборы, средства автоматизации и вычислительной техники |  |  |  | 4: %; 5: 46; 7: 46; 12: 4104.3
|  | Всего по позиции |  |  |  | 10: 23628.08; 12: 21265.27
291 | ТЦ_21.1.01.01_77_7729376075_29.01.2026_02_16.1 | Шнур оптический duplex LC-ST 50/125 mm OM3 3м LSZH (FOP-50-LC-ST-3m) |  |  |  | шт | 30 | 1 | 30 |  |  | 586.89 | 1.0367 | 18252.87
Индекс-дефлятор на этап выполнения работ ПЗ=1,0367 (ОЗП=1,0367; ЭМ=1,0367; МАТ=1,0367; ТЗ=1,0367)
|  | Всего по позиции |  |  |  | 12: 18252.87
Доукомплектация существующих шкафов ТСН-8, ТСН-9 (ПС Южная)
292 | ГЭСНм10-06-060-12 | Монтаж оптического кросса с учетом измерений на волоконно-оптическом кабеле с числом волокон: 8 |  |  |  | 4: шт; 5: 4; 6: 1; 7: 4
| 421/пр_2020_прил.10_т.3_п.1.2_гр.4 | Производство работ осуществляется в помещениях эксплуатируемого объекта капитального строительства, эксплуатация которого не прекращена, в том числе для объектов производственного и непроизводственного назначения без остановки рабочего процесса, при этом: в зоне производства работ имеется один из следующих факторов: - движение транспорта по внутрицеховым путям; - действующее технологическое или лабораторное оборудование; - мебель и иные загромождающие помещения предметы ОЗП=1,35; ЭМ=1,35 к расх.; ЗПМ=1,35; ТЗ=1,35; ТЗМ=1,35
| 421/пр_2020_прил.10_т.3_п.4_гр.4 | Производство работ осуществляется в охранной зоне действующей воздушной линии электропередачи, вблизи объектов, находящихся под напряжением, внутри объектов капитального строительства, внутренняя проводка в которых не обесточена, если это приведет к ограничению действий рабочих в соответствии с требованиями техники безопасности ОЗП=1,2; ЭМ=1,2 к расх.; ЗПМ=1,2; ТЗ=1,2; ТЗМ=1,2
Индекс-дефлятор на этап выполнения работ ПЗ=1,0367 (ОЗП=1,0367; ЭМ=1,0367; МАТ=1,0367; ТЗ=1,0367)
| 1 | ОТ(ЗТ) |  |  |  | 4: чел.-ч; 7: 15.3618; 12: 13178.29
| 1-100-75 | Средний разряд работы 7,5 |  |  |  | чел.-ч | 2.39 | 1.6069 | 15.3618 |  |  | 857.86 |  | 13178.29
| 2 | ЭМ |  |  |  | 12: 227.06
| 91.17.04-194 | Аппараты сварочные для сварки оптических кабелей со скалывателем |  |  |  | маш.-ч | 0.24 | 1.55 | 1.488 | 32.6 | 1.41 | 45.97 | 1.0367 | 70.91
| 91.21.22-341 | Рефлектометры оптические, рабочая длина волны 1310/1550/1625 нм |  |  |  | маш.-ч | 0.26 | 1.55 | 1.612 | 75.97 | 1.23 | 93.44 | 1.0367 | 156.15
| 4 | М |  |  |  | 12: 138.63
| 01.3.01.07-0009 | Спирт этиловый ректификованный технический, сорт I |  |  |  | кг | 0.032 |  | 0.128 | 596.81 | 1.43 | 853.44 | 1.0367 | 113.25
| 01.7.20.08-0123 | Салфетка безворсовая сухая, размер 110х210 мм |  |  |  | шт | 6 |  | 24 | 0.64 | 1.6 | 1.02 | 1.0367 | 25.38
|  | Итого прямые затраты |  |  |  | 12: 13543.98
292.1 | 421/пр_2020_п.75_пп.а | Вспомогательные ненормируемые материальные ресурсы |  |  |  | 4: %; 5: 2; 7: 2; 11: 1.0367; 12: 170.04
|  | ФОТ |  |  |  | 12: 13178.29
| Пр/812-051.1-1 | НР Прокладка и монтаж сетей связи |  |  |  | 4: %; 5: 90; 7: 90; 12: 11860.46
| Пр/774-051.1 | СП Прокладка и монтаж сетей связи |  |  |  | 4: %; 5: 46; 7: 46; 12: 6062.01
|  | Всего по позиции |  |  |  | 10: 7909.12; 12: 31636.49
293 | ТЦ_61.1.04.10_77_7729376075_29.01.2026_02_12.1 | Корпус кросс ШКОН -Р/1 -8 -SC |  |  |  | шт | 4 | 1 | 4 |  |  | 611.3 | 1.0367 | 2534.94
Индекс-дефлятор на этап выполнения работ ПЗ=1,0367 (ОЗП=1,0367; ЭМ=1,0367; МАТ=1,0367; ТЗ=1,0367)
|  | Всего по позиции |  |  |  | 12: 2534.94
294 | ГЭСНм11-06-002-01 | Электрические проводки в щитах и пультах: шкафных и панельных (Шнур ШОС-MM50/0.9 мм-LC/PC -p/t -1.0 м) |  |  |  | 4: 100 м; 5: 0.48; 6: 1; 7: 0.48
| 421/пр_2020_прил.10_т.3_п.1.2_гр.4 | Производство работ осуществляется в помещениях эксплуатируемого объекта капитального строительства, эксплуатация которого не прекращена, в том числе для объектов производственного и непроизводственного назначения без остановки рабочего процесса, при этом: в зоне производства работ имеется один из следующих факторов: - движение транспорта по внутрицеховым путям; - действующее технологическое или лабораторное оборудование; - мебель и иные загромождающие помещения предметы ОЗП=1,35; ЭМ=1,35 к расх.; ЗПМ=1,35; ТЗ=1,35; ТЗМ=1,35
| 421/пр_2020_прил.10_т.3_п.4_гр.4 | Производство работ осуществляется в охранной зоне действующей воздушной линии электропередачи, вблизи объектов, находящихся под напряжением, внутри объектов капитального строительства, внутренняя проводка в которых не обесточена, если это приведет к ограничению действий рабочих в соответствии с требованиями техники безопасности ОЗП=1,2; ЭМ=1,2 к расх.; ЗПМ=1,2; ТЗ=1,2; ТЗМ=1,2
Индекс-дефлятор на этап выполнения работ ПЗ=1,0367 (ОЗП=1,0367; ЭМ=1,0367; МАТ=1,0367; ТЗ=1,0367)
| 1 | ОТ(ЗТ) |  |  |  | 4: чел.-ч; 7: 7.15; 12: 4758.61
| 1-100-50 | Средний разряд работы 5,0 |  |  |  | чел.-ч | 9.27 | 1.6069 | 7.15 |  |  | 665.54 |  | 4758.61
| 4 | М |  |  |  | 12: 49.76
| 01.7.19.04-0031 | Прокладки резиновые (пластина техническая прессованная) |  |  |  | кг | 0.2 |  | 0.096 | 138.5 | 1.44 | 199.44 | 1.0367 | 19.85
| 25.2.01.01-0014 | Бирки кабельные маркировочные пластмассовые У136 |  |  |  | 100 шт | 0.25 |  | 0.12 | 235.73 | 1.02 | 240.44 | 1.0367 | 29.91
|  | Итого прямые затраты |  |  |  | 12: 4808.37
294.1 | 421/пр_2020_п.75_пп.а | Вспомогательные ненормируемые материальные ресурсы |  |  |  | 4: %; 5: 2; 7: 2; 11: 1.0367; 12: 61.4
|  | ФОТ |  |  |  | 12: 4758.61
| Пр/812-053.0-1 | НР Приборы, средства автоматизации и вычислительной техники |  |  |  | 4: %; 5: 90; 7: 90; 12: 4282.75
| Пр/774-053.0 | СП Приборы, средства автоматизации и вычислительной техники |  |  |  | 4: %; 5: 46; 7: 46; 12: 2188.96
|  | Всего по позиции |  |  |  | 10: 23628.08; 12: 11341.48
295 | ТЦ_21.1.01.01_77_7729376075_29.01.2026_02_14.1 | Шнур ШОС-MM50/0.9 мм-LC/PC -p/t -1.0 м (ШОС-MM50/0.9 мм-LC/PC -p/t) |  |  |  | шт | 48 | 1 | 48 |  |  | 121.33 | 1.0367 | 6037.57
Индекс-дефлятор на этап выполнения работ ПЗ=1,0367 (ОЗП=1,0367; ЭМ=1,0367; МАТ=1,0367; ТЗ=1,0367)
|  | Всего по позиции |  |  |  | 12: 6037.57
296 | ГЭСНм11-06-002-01 | Электрические проводки в щитах и пультах: шкафных и панельных (Шнур оптический duplexLC-LC/UPC SM, duplex (3.0мм) 3м) |  |  |  | 4: 100 м; 5: 0.36; 6: 1; 7: 0.36
| 421/пр_2020_прил.10_т.3_п.1.2_гр.4 | Производство работ осуществляется в помещениях эксплуатируемого объекта капитального строительства, эксплуатация которого не прекращена, в том числе для объектов производственного и непроизводственного назначения без остановки рабочего процесса, при этом: в зоне производства работ имеется один из следующих факторов: - движение транспорта по внутрицеховым путям; - действующее технологическое или лабораторное оборудование; - мебель и иные загромождающие помещения предметы ОЗП=1,35; ЭМ=1,35 к расх.; ЗПМ=1,35; ТЗ=1,35; ТЗМ=1,35
| 421/пр_2020_прил.10_т.3_п.4_гр.4 | Производство работ осуществляется в охранной зоне действующей воздушной линии электропередачи, вблизи объектов, находящихся под напряжением, внутри объектов капитального строительства, внутренняя проводка в которых не обесточена, если это приведет к ограничению действий рабочих в соответствии с требованиями техники безопасности ОЗП=1,2; ЭМ=1,2 к расх.; ЗПМ=1,2; ТЗ=1,2; ТЗМ=1,2
Индекс-дефлятор на этап выполнения работ ПЗ=1,0367 (ОЗП=1,0367; ЭМ=1,0367; МАТ=1,0367; ТЗ=1,0367)
| 1 | ОТ(ЗТ) |  |  |  | 4: чел.-ч; 7: 5.3625; 12: 3568.96
| 1-100-50 | Средний разряд работы 5,0 |  |  |  | чел.-ч | 9.27 | 1.6069 | 5.3625 |  |  | 665.54 |  | 3568.96
| 4 | М |  |  |  | 12: 37.32
| 01.7.19.04-0031 | Прокладки резиновые (пластина техническая прессованная) |  |  |  | кг | 0.2 |  | 0.072 | 138.5 | 1.44 | 199.44 | 1.0367 | 14.89
| 25.2.01.01-0014 | Бирки кабельные маркировочные пластмассовые У136 |  |  |  | 100 шт | 0.25 |  | 0.09 | 235.73 | 1.02 | 240.44 | 1.0367 | 22.43
|  | Итого прямые затраты |  |  |  | 12: 3606.28
296.1 | 421/пр_2020_п.75_пп.а | Вспомогательные ненормируемые материальные ресурсы |  |  |  | 4: %; 5: 2; 7: 2; 11: 1.0367; 12: 46.05
|  | ФОТ |  |  |  | 12: 3568.96
| Пр/812-053.0-1 | НР Приборы, средства автоматизации и вычислительной техники |  |  |  | 4: %; 5: 90; 7: 90; 12: 3212.06
| Пр/774-053.0 | СП Приборы, средства автоматизации и вычислительной техники |  |  |  | 4: %; 5: 46; 7: 46; 12: 1641.72
|  | Всего по позиции |  |  |  | 10: 23628.08; 12: 8506.11
297 | ТЦ_21.1.01.01_77_7729376075_29.01.2026_02_3.1 | Патч-корд оптический LC-LC/UPC SM, duplex (3.0мм) 3м |  |  |  | шт | 4 | 1 | 4 |  |  | 552.98 | 1.0367 | 2293.1
Индекс-дефлятор на этап выполнения работ ПЗ=1,0367 (ОЗП=1,0367; ЭМ=1,0367; МАТ=1,0367; ТЗ=1,0367)
|  | Всего по позиции |  |  |  | 12: 2293.1
298 | ФСБЦ-20.2.01.09-0011 | Гильзы защитные КДЗС термоусаживаемые для защиты сварных стыков оптоволоконного кабеля |  |  |  | 1000 шт | 0.08 | 1 | 0.08 | 3156.07 | 1.38 | 4355.38 | 1.0367 | 361.22
Индекс-дефлятор на этап выполнения работ ПЗ=1,0367 (ОЗП=1,0367; ЭМ=1,0367; МАТ=1,0367; ТЗ=1,0367)
|  | Всего по позиции |  |  |  | 12: 361.22
299 | ТЦ_20.4.03.00_77_7729376075_29.01.2026_02_13.1 | Адаптер (розетка) LC MM DUPLEX SC тип бесфланцевый (LC MM DUPLEX S) |  |  |  | шт | 24 | 1 | 24 |  |  | 78.09 | 1.0367 | 1942.94
Индекс-дефлятор на этап выполнения работ ПЗ=1,0367 (ОЗП=1,0367; ЭМ=1,0367; МАТ=1,0367; ТЗ=1,0367)
|  | Всего по позиции |  |  |  | 12: 1942.94
Доукомплектация существующих шкафов ШСИ, ШСК, ШСО для интеграции с сущ. коммутаторами
300 | ГЭСНм10-06-060-16 | Монтаж оптического кросса с учетом измерений на волоконно-оптическом кабеле с числом волокон: 32 |  |  |  | 4: шт; 5: 8; 6: 1; 7: 8
| 421/пр_2020_прил.10_т.3_п.1.2_гр.4 | Производство работ осуществляется в помещениях эксплуатируемого объекта капитального строительства, эксплуатация которого не прекращена, в том числе для объектов производственного и непроизводственного назначения без остановки рабочего процесса, при этом: в зоне производства работ имеется один из следующих факторов: - движение транспорта по внутрицеховым путям; - действующее технологическое или лабораторное оборудование; - мебель и иные загромождающие помещения предметы ОЗП=1,35; ЭМ=1,35 к расх.; ЗПМ=1,35; ТЗ=1,35; ТЗМ=1,35
| 421/пр_2020_прил.10_т.3_п.4_гр.4 | Производство работ осуществляется в охранной зоне действующей воздушной линии электропередачи, вблизи объектов, находящихся под напряжением, внутри объектов капитального строительства, внутренняя проводка в которых не обесточена, если это приведет к ограничению действий рабочих в соответствии с требованиями техники безопасности ОЗП=1,2; ЭМ=1,2 к расх.; ЗПМ=1,2; ТЗ=1,2; ТЗМ=1,2
Индекс-дефлятор на этап выполнения работ ПЗ=1,0367 (ОЗП=1,0367; ЭМ=1,0367; МАТ=1,0367; ТЗ=1,0367)
| 1 | ОТ(ЗТ) |  |  |  | 4: чел.-ч; 7: 85.3577; 12: 73224.98
| 1-100-75 | Средний разряд работы 7,5 |  |  |  | чел.-ч | 6.64 | 1.6069 | 85.3577 |  |  | 857.86 |  | 73224.98
| 2 | ЭМ |  |  |  | 12: 1456.18
| 91.17.04-194 | Аппараты сварочные для сварки оптических кабелей со скалывателем |  |  |  | маш.-ч | 0.96 | 1.55 | 11.904 | 32.6 | 1.41 | 45.97 | 1.0367 | 567.31
| 91.21.22-341 | Рефлектометры оптические, рабочая длина волны 1310/1550/1625 нм |  |  |  | маш.-ч | 0.74 | 1.55 | 9.176 | 75.97 | 1.23 | 93.44 | 1.0367 | 888.87
| 4 | М |  |  |  | 12: 1109.03
| 01.3.01.07-0009 | Спирт этиловый ректификованный технический, сорт I |  |  |  | кг | 0.128 |  | 1.024 | 596.81 | 1.43 | 853.44 | 1.0367 | 906
| 01.7.20.08-0123 | Салфетка безворсовая сухая, размер 110х210 мм |  |  |  | шт | 24 |  | 192 | 0.64 | 1.6 | 1.02 | 1.0367 | 203.03
|  | Итого прямые затраты |  |  |  | 12: 75790.19
300.1 | 421/пр_2020_п.75_пп.а | Вспомогательные ненормируемые материальные ресурсы |  |  |  | 4: %; 5: 2; 7: 2; 11: 1.0367; 12: 944.84
|  | ФОТ |  |  |  | 12: 73224.98
| Пр/812-051.1-1 | НР Прокладка и монтаж сетей связи |  |  |  | 4: %; 5: 90; 7: 90; 12: 65902.48
| Пр/774-051.1 | СП Прокладка и монтаж сетей связи |  |  |  | 4: %; 5: 46; 7: 46; 12: 33683.49
|  | Всего по позиции |  |  |  | 10: 22040.13; 12: 176321
301 | ТЦ_61.1.04.10_77_7729376075_29.01.2026_02_18.1 | Кросс стоечный в сборе на 32 порта с пигтейлами и адаптерами LC SM (ШКОС-М -1U/2 -32 -LC ~32 -LC/SM ~32 -LC/UPC) |  |  |  | шт | 8 | 1 | 8 |  |  | 4420.38 | 1.0367 | 36660.86
Индекс-дефлятор на этап выполнения работ ПЗ=1,0367 (ОЗП=1,0367; ЭМ=1,0367; МАТ=1,0367; ТЗ=1,0367)
|  | Всего по позиции |  |  |  | 12: 36660.86
302 | ГЭСНм11-06-002-01 | Электрические проводки в щитах и пультах: шкафных и панельных (Шнур оптический duplex LC-ST 50/125 mm OM3 3м LSZH) |  |  |  | 4: 100 м; 5: 0.48; 6: 1; 7: 0.48
| 421/пр_2020_прил.10_т.3_п.1.2_гр.4 | Производство работ осуществляется в помещениях эксплуатируемого объекта капитального строительства, эксплуатация которого не прекращена, в том числе для объектов производственного и непроизводственного назначения без остановки рабочего процесса, при этом: в зоне производства работ имеется один из следующих факторов: - движение транспорта по внутрицеховым путям; - действующее технологическое или лабораторное оборудование; - мебель и иные загромождающие помещения предметы ОЗП=1,35; ЭМ=1,35 к расх.; ЗПМ=1,35; ТЗ=1,35; ТЗМ=1,35
| 421/пр_2020_прил.10_т.3_п.4_гр.4 | Производство работ осуществляется в охранной зоне действующей воздушной линии электропередачи, вблизи объектов, находящихся под напряжением, внутри объектов капитального строительства, внутренняя проводка в которых не обесточена, если это приведет к ограничению действий рабочих в соответствии с требованиями техники безопасности ОЗП=1,2; ЭМ=1,2 к расх.; ЗПМ=1,2; ТЗ=1,2; ТЗМ=1,2
Индекс-дефлятор на этап выполнения работ ПЗ=1,0367 (ОЗП=1,0367; ЭМ=1,0367; МАТ=1,0367; ТЗ=1,0367)
| 1 | ОТ(ЗТ) |  |  |  | 4: чел.-ч; 7: 7.15; 12: 4758.61
| 1-100-50 | Средний разряд работы 5,0 |  |  |  | чел.-ч | 9.27 | 1.6069 | 7.15 |  |  | 665.54 |  | 4758.61
| 4 | М |  |  |  | 12: 49.76
| 01.7.19.04-0031 | Прокладки резиновые (пластина техническая прессованная) |  |  |  | кг | 0.2 |  | 0.096 | 138.5 | 1.44 | 199.44 | 1.0367 | 19.85
| 25.2.01.01-0014 | Бирки кабельные маркировочные пластмассовые У136 |  |  |  | 100 шт | 0.25 |  | 0.12 | 235.73 | 1.02 | 240.44 | 1.0367 | 29.91
|  | Итого прямые затраты |  |  |  | 12: 4808.37
302.1 | 421/пр_2020_п.75_пп.а | Вспомогательные ненормируемые материальные ресурсы |  |  |  | 4: %; 5: 2; 7: 2; 11: 1.0367; 12: 61.4
|  | ФОТ |  |  |  | 12: 4758.61
| Пр/812-053.0-1 | НР Приборы, средства автоматизации и вычислительной техники |  |  |  | 4: %; 5: 90; 7: 90; 12: 4282.75
| Пр/774-053.0 | СП Приборы, средства автоматизации и вычислительной техники |  |  |  | 4: %; 5: 46; 7: 46; 12: 2188.96
|  | Всего по позиции |  |  |  | 10: 23628.08; 12: 11341.48
303 | ТЦ_21.1.01.01_77_7729376075_29.01.2026_02_16.1 | Шнур оптический duplex LC-ST 50/125 mm OM3 3м LSZH (FOP-50-LC-ST-3m) |  |  |  | шт | 16 | 1 | 16 |  |  | 586.89 | 1.0367 | 9734.86
Индекс-дефлятор на этап выполнения работ ПЗ=1,0367 (ОЗП=1,0367; ЭМ=1,0367; МАТ=1,0367; ТЗ=1,0367)
|  | Всего по позиции |  |  |  | 12: 9734.86
Кнопка квитирования ОП машзала
304 | ГЭСНм10-01-039-06 | Реле, ключ, кнопка и др. с подготовкой места установки | bar: 4 to 7
| 421/пр_2020_прил.10_т.3_п.1.2_гр.4 | Производство работ осуществляется в помещениях эксплуатируемого объекта капитального строительства, эксплуатация которого не прекращена, в том числе для объектов производственного и непроизводственного назначения без остановки рабочего процесса, при этом: в зоне производства работ имеется один из следующих факторов: - движение транспорта по внутрицеховым путям; - действующее технологическое или лабораторное оборудование; - мебель и иные загромождающие помещения предметы ОЗП=1,35; ЭМ=1,35 к расх.; ЗПМ=1,35; ТЗ=1,35; ТЗМ=1,35
| 421/пр_2020_прил.10_т.3_п.4_гр.4 | Производство работ осуществляется в охранной зоне действующей воздушной линии электропередачи, вблизи объектов, находящихся под напряжением, внутри объектов капитального строительства, внутренняя проводка в которых не обесточена, если это приведет к ограничению действий рабочих в соответствии с требованиями техники безопасности ОЗП=1,2; ЭМ=1,2 к расх.; ЗПМ=1,2; ТЗ=1,2; ТЗМ=1,2
Индекс-дефлятор на этап выполнения работ ПЗ=1,0367 (ОЗП=1,0367; ЭМ=1,0367; МАТ=1,0367; ТЗ=1,0367)
| 1 | ОТ(ЗТ) |  |  |  | 4: чел.-ч; 7: 3.2138; 12: 1652.78
| 1-100-30 | Средний разряд работы 3,0 |  |  |  | чел.-ч | 2 | 1.6069 | 3.2138 |  |  | 514.28 |  | 1652.78
|  | Итого прямые затраты |  |  |  | 12: 1652.78
304.1 | 421/пр_2020_п.75_пп.а | Вспомогательные ненормируемые материальные ресурсы |  |  |  | 4: %; 5: 2; 7: 2; 11: 1.0367; 12: 21.33
|  | ФОТ |  |  |  | 12: 1652.78
| Пр/812-051.1-1 | НР Прокладка и монтаж сетей связи |  |  |  | 4: %; 5: 90; 7: 90; 12: 1487.5
| Пр/774-051.1 | СП Прокладка и монтаж сетей связи |  |  |  | 4: %; 5: 46; 7: 46; 12: 760.28
|  | Всего по позиции |  |  |  | 10: 3921.89; 12: 3921.89
305 | ТЦ_89.1.62.05_77_7729376075_29.01.2026_02_20.1 | Кнопка d=22мм 1NO+1NC белая |  |  |  | шт | 1 | 1 | 1 |  |  | 214.67 | 1.0367 | 222.55
Индекс-дефлятор на этап выполнения работ ПЗ=1,0367 (ОЗП=1,0367; ЭМ=1,0367; МАТ=1,0367; ТЗ=1,0367)
|  | Всего по позиции |  |  |  | 12: 222.55
306 | ТЦ_27.12.31.00_77_7729376075_29.01.2026_02_19.1 | Корпус для кнопок 1 место белый (КП101-Р) |  |  |  | шт | 1 | 1 | 1 |  |  | 94.65 | 1.0367 | 98.12
Индекс-дефлятор на этап выполнения работ ПЗ=1,0367 (ОЗП=1,0367; ЭМ=1,0367; МАТ=1,0367; ТЗ=1,0367)
|  | Всего по позиции |  |  |  | 12: 98.12
Доукомплектация существующих шкафов ПТК ИСУ А-1 - А-6
307 | ГЭСНм08-03-575-01 | Прибор или аппарат (Устройство защиты от импульсных перенапряжений интерфейса Ethernet 10/100/1000 BASE-TX, ESP-LAN) |  |  |  | 4: шт; 5: 6; 6: 1; 7: 6
| 421/пр_2020_прил.10_т.3_п.1.2_гр.4 | Производство работ осуществляется в помещениях эксплуатируемого объекта капитального строительства, эксплуатация которого не прекращена, в том числе для объектов производственного и непроизводственного назначения без остановки рабочего процесса, при этом: в зоне производства работ имеется один из следующих факторов: - движение транспорта по внутрицеховым путям; - действующее технологическое или лабораторное оборудование; - мебель и иные загромождающие помещения предметы ОЗП=1,35; ЭМ=1,35 к расх.; ЗПМ=1,35; ТЗ=1,35; ТЗМ=1,35
| 421/пр_2020_прил.10_т.3_п.4_гр.4 | Производство работ осуществляется в охранной зоне действующей воздушной линии электропередачи, вблизи объектов, находящихся под напряжением, внутри объектов капитального строительства, внутренняя проводка в которых не обесточена, если это приведет к ограничению действий рабочих в соответствии с требованиями техники безопасности ОЗП=1,2; ЭМ=1,2 к расх.; ЗПМ=1,2; ТЗ=1,2; ТЗМ=1,2
Индекс-дефлятор на этап выполнения работ ПЗ=1,0367 (ОЗП=1,0367; ЭМ=1,0367; МАТ=1,0367; ТЗ=1,0367)
| 1 | ОТ(ЗТ) |  |  |  | 4: чел.-ч; 7: 9.9305; 12: 5922.48
| 1-100-42 | Средний разряд работы 4,2 |  |  |  | чел.-ч | 1.03 | 1.6069 | 9.9305 |  |  | 596.39 |  | 5922.48
| 4 | М |  |  |  | 12: 23.29
| 01.7.15.03-0042 | Болты с гайками и шайбами строительные |  |  |  | кг | 0.02 |  | 0.12 | 174.93 | 1.07 | 187.18 | 1.0367 | 23.29
|  | Итого прямые затраты |  |  |  | 12: 5945.77
307.1 | 421/пр_2020_п.75_пп.а | Вспомогательные ненормируемые материальные ресурсы |  |  |  | 4: %; 5: 2; 7: 2; 11: 1.0367; 12: 76.42
|  | ФОТ |  |  |  | 12: 5922.48
| Пр/812-049.3-1 | НР Электротехнические установки на других объектах |  |  |  | 4: %; 5: 97; 7: 97; 12: 5744.81
| Пр/774-049.3 | СП Электротехнические установки на других объектах |  |  |  | 4: %; 5: 51; 7: 51; 12: 3020.46
|  | Всего по позиции |  |  |  | 10: 2464.58; 12: 14787.46
423 | ТЦ_62.1.05.07_77_7729376075_13.04.2026_02_21.1 | Устройство защиты от импульсных перенапряжений интерфейса Ethernet 10/100/1000 BASE-TX (ESP-LAN) |  |  |  | шт | 6 | 1 | 6 |  |  | 1996.14 | 1.0367 | 12416.39
Индекс-дефлятор на этап выполнения работ ПЗ=1,0367 (ОЗП=1,0367; ЭМ=1,0367; МАТ=1,0367; ТЗ=1,0367)
|  | Всего по позиции |  |  |  | 12: 12416.39
309 | ГЭСНм10-01-051-15 | Разделка и включение концов кабеля и провода пистолетом, емкость кабеля: 5х2 (установка Коннектор RJ-45 под витую пару, категория 5e, экранированный, универсальный (для одножильного и многожильного кабеля) для проводников с толщиной по изоляции до 1,05 мм и Изолирующий колпачок для разъемов RJ-45, белый, d-6.1 мм) |  |  |  | 4: 10 концов кабеля; 5: 0.6; 6: 1; 7: 0.6
| 421/пр_2020_прил.10_т.3_п.1.2_гр.4 | Производство работ осуществляется в помещениях эксплуатируемого объекта капитального строительства, эксплуатация которого не прекращена, в том числе для объектов производственного и непроизводственного назначения без остановки рабочего процесса, при этом: в зоне производства работ имеется один из следующих факторов: - движение транспорта по внутрицеховым путям; - действующее технологическое или лабораторное оборудование; - мебель и иные загромождающие помещения предметы ОЗП=1,35; ЭМ=1,35 к расх.; ЗПМ=1,35; ТЗ=1,35; ТЗМ=1,35
| 421/пр_2020_прил.10_т.3_п.4_гр.4 | Производство работ осуществляется в охранной зоне действующей воздушной линии электропередачи, вблизи объектов, находящихся под напряжением, внутри объектов капитального строительства, внутренняя проводка в которых не обесточена, если это приведет к ограничению действий рабочих в соответствии с требованиями техники безопасности ОЗП=1,2; ЭМ=1,2 к расх.; ЗПМ=1,2; ТЗ=1,2; ТЗМ=1,2
Индекс-дефлятор на этап выполнения работ ПЗ=1,0367 (ОЗП=1,0367; ЭМ=1,0367; МАТ=1,0367; ТЗ=1,0367)
| 1 | ОТ(ЗТ) |  |  |  | 4: чел.-ч; 7: 4.9171; 12: 2847.52
| 1-100-40 | Средний разряд работы 4,0 |  |  |  | чел.-ч | 5.1 | 1.6069 | 4.9171 |  |  | 579.11 |  | 2847.52
| 4 | М |  |  |  | 12: 10.61
| 01.7.06.12-0004 | Ленты из плотной хлопчатобумажной ткани саржевого плетения, ширина 40 мм |  |  |  | 100 м | 0.03 |  | 0.018 | 424.62 | 0.87 | 369.42 | 1.0367 | 6.89
| 01.7.20.04-0003 | Нить мешкозашивочная прошивочная полиэфирная из штапельного лавсана (суровая) |  |  |  | кг | 0.01 |  | 0.006 | 373.74 | 1.6 | 597.98 | 1.0367 | 3.72
|  | Итого прямые затраты |  |  |  | 12: 2858.13
309.1 | 421/пр_2020_п.75_пп.а | Вспомогательные ненормируемые материальные ресурсы |  |  |  | 4: %; 5: 2; 7: 2; 11: 1.0367; 12: 36.74
|  | ФОТ |  |  |  | 12: 2847.52
| Пр/812-051.1-1 | НР Прокладка и монтаж сетей связи |  |  |  | 4: %; 5: 90; 7: 90; 12: 2562.77
| Пр/774-051.1 | СП Прокладка и монтаж сетей связи |  |  |  | 4: %; 5: 46; 7: 46; 12: 1309.86
|  | Всего по позиции |  |  |  | 10: 11279.17; 12: 6767.5
310 | ТЦ_27.33.13.00_77_7729376075_29.01.2026_02_22.1 | Коннектор RJ-45 под витую пару, категория 5e, экранированный, универсальный (для одножильного и многожильного кабеля) для проводников с толщиной по изоляции до 1,05 мм (8P8C-SH) |  |  |  | шт | 6 | 1 | 6 |  |  | 278.31 | 1.0367 | 1731.14
Индекс-дефлятор на этап выполнения работ ПЗ=1,0367 (ОЗП=1,0367; ЭМ=1,0367; МАТ=1,0367; ТЗ=1,0367)
|  | Всего по позиции |  |  |  | 12: 1731.14
311 | ФСБЦ-20.2.02.04-0013 | Колпачки на вилку RJ-45 |  |  |  | 100 шт | 0.06 | 1 | 0.06 | 211.24 | 1.37 | 289.4 | 1.0367 | 18
Индекс-дефлятор на этап выполнения работ ПЗ=1,0367 (ОЗП=1,0367; ЭМ=1,0367; МАТ=1,0367; ТЗ=1,0367)
|  | Всего по позиции |  |  |  | 12: 18
Итоги по разделу 3 Монтаж материалов в сущ. шкафы :
|  | Всего прямые затраты (справочно) |  |  |  | 12: 4734370.95
в том числе:
|  | Оплата труда рабочих |  |  |  | 12: 969803.87
|  | Эксплуатация машин |  |  |  | 12: 13831.32
|  | Материалы |  |  |  | 12: 3750735.76
|  | Монтажные работы |  |  |  | 12: 6054014.9
в том числе:
|  | оплата труда |  |  |  | 12: 969803.87
|  | эксплуатация машин и механизмов |  |  |  | 12: 13831.32
|  | материалы |  |  |  | 12: 3750735.76
|  | накладные расходы |  |  |  | 12: 873238.05
|  | сметная прибыль |  |  |  | 12: 446405.9
|  | Всего ФОТ (справочно) |  |  |  | 12: 969803.87
|  | Всего накладные расходы (справочно) |  |  |  | 12: 873238.05
|  | Всего сметная прибыль (справочно) |  |  |  | 12: 446405.9
|  | Всего по разделу 3 Монтаж материалов в сущ. шкафы |  |  |  | 12: 6054014.9
справочно:
|  | Материальные ресурсы, отсутствующие в ФРСН |  |  |  | 12: 3725401.97
|  | Затраты труда рабочих |  |  |  | 7: 1192,973599
Раздел 4. Монтаж электротехнических изделий в сущ. шкафы
Доукомплектация существующих шкафов ЩР-БП1, ЩР-БП2 (пом. 617, СПК)
312 | ГЭСНм08-02-397-01 | Профиль перфорированный монтажный длиной 2 м (DIN-рейка из нержавеющей стали, перфорированная OMEGA 3F, 35х7,5мм) |  |  |  | 4: 100 м; 5: 0.01; 6: 1; 7: 0.01
| 421/пр_2020_прил.10_т.3_п.1.2_гр.4 | Производство работ осуществляется в помещениях эксплуатируемого объекта капитального строительства, эксплуатация которого не прекращена, в том числе для объектов производственного и непроизводственного назначения без остановки рабочего процесса, при этом: в зоне производства работ имеется один из следующих факторов: - движение транспорта по внутрицеховым путям; - действующее технологическое или лабораторное оборудование; - мебель и иные загромождающие помещения предметы ОЗП=1,35; ЭМ=1,35 к расх.; ЗПМ=1,35; ТЗ=1,35; ТЗМ=1,35
| 421/пр_2020_прил.10_т.3_п.4_гр.4 | Производство работ осуществляется в охранной зоне действующей воздушной линии электропередачи, вблизи объектов, находящихся под напряжением, внутри объектов капитального строительства, внутренняя проводка в которых не обесточена, если это приведет к ограничению действий рабочих в соответствии с требованиями техники безопасности ОЗП=1,2; ЭМ=1,2 к расх.; ЗПМ=1,2; ТЗ=1,2; ТЗМ=1,2
Индекс-дефлятор на этап выполнения работ ПЗ=1,0367 (ОЗП=1,0367; ЭМ=1,0367; МАТ=1,0367; ТЗ=1,0367)
| 1 | ОТ(ЗТ) |  |  |  | 4: чел.-ч; 7: 0.13755; 12: 77.87
| 1-100-38 | Средний разряд работы 3,8 |  |  |  | чел.-ч | 8.56 | 1.6069 | 0.13755 |  |  | 566.14 |  | 77.87
| 2 | ЭМ |  |  |  | 12: 8.67
|  | ОТм(ЗТм) |  |  |  | 4: чел.-ч; 7: 0.035185; 12: 21.44
| 91.05.05-015 | Краны на автомобильном ходу, грузоподъемность 16 т |  |  |  | маш.-ч | 0.1 | 1.55 | 0.00155 |  |  | 1582.31 | 1.0367 | 2.54
| 4-100-060 | ОТм(Зтм) Средний разряд машинистов 6 |  |  |  | чел.-ч | 0.1 | 1.55 | 0.00155 |  |  | 777.91 | 1.0367 | 1.25
| 91.06.06-042 | Подъемники гидравлические, высота подъема 10 м |  |  |  | маш.-ч | 2.07 | 1.55 | 0.032085 | 104.99 | 1.2 | 125.99 | 1.0367 | 4.19
| 4-100-040 | ОТм(Зтм) Средний разряд машинистов 4 |  |  |  | чел.-ч | 2.07 | 1.55 | 0.032085 |  |  | 579.11 | 1.0367 | 19.26
| 91.14.02-001 | Автомобили бортовые, грузоподъемность до 5 т |  |  |  | маш.-ч | 0.1 | 1.55 | 0.00155 |  |  | 543.33 | 1.0367 | 0.87
| 4-100-040 | ОТм(Зтм) Средний разряд машинистов 4 |  |  |  | чел.-ч | 0.1 | 1.55 | 0.00155 |  |  | 579.11 | 1.0367 | 0.93
| 91.17.04-233 | Аппараты сварочные для ручной дуговой сварки, сварочный ток до 350 А |  |  |  | маш.-ч | 1.93 | 1.55 | 0.029915 |  |  | 34.6 | 1.0367 | 1.07
| 4 | М |  |  |  | 12: 110.08
| 01.7.03.04-0001 | Электроэнергия |  |  |  | кВт-ч | 0.2832 |  | 0.002832 |  |  | 7.46 | 1.0367 | 0.02
| 01.7.11.07-0227 | Электроды сварочные для сварки низколегированных и углеродистых сталей УОНИ 13/45, Э42А, диаметр 4-5 мм |  |  |  | кг | 2.14 |  | 0.0214 | 155.63 | 0.77 | 119.84 | 1.0367 | 2.66
| 01.7.15.03-0042 | Болты с гайками и шайбами строительные |  |  |  | кг | 1.25 |  | 0.0125 | 174.93 | 1.07 | 187.18 | 1.0367 | 2.43
| 01.7.15.07-0014 | Дюбели распорные полипропиленовые |  |  |  | 100 шт | 0.3 |  | 0.003 | 41.71 | 1.3 | 54.22 | 1.0367 | 0.17
| 20.1.02.14-0001 | Серьга КС-095 |  |  |  | шт | 30 |  | 0.3 | 159.13 | 1.38 | 219.6 | 1.0367 | 68.3
| 20.2.09.13-0011 | Муфты |  |  |  | шт | 6 |  | 0.06 | 425.18 | 1.38 | 586.75 | 1.0367 | 36.5
|  | Итого прямые затраты |  |  |  | 12: 218.06
312.1 | 421/пр_2020_п.75_пп.а | Вспомогательные ненормируемые материальные ресурсы |  |  |  | 4: %; 5: 2; 7: 2; 11: 1.0367; 12: 1
|  | ФОТ |  |  |  | 12: 99.31
| Пр/812-049.3-1 | НР Электротехнические установки на других объектах |  |  |  | 4: %; 5: 97; 7: 97; 12: 96.33
| Пр/774-049.3 | СП Электротехнические установки на других объектах |  |  |  | 4: %; 5: 51; 7: 51; 12: 50.65
|  | Всего по позиции |  |  |  | 10: 36604; 12: 366.04
313 | ФСБЦ-20.2.08.01-0004 | DIN-рейки металлические, оцинкованные, размеры 7,5х35х600 мм |  |  |  | 100 шт | 0.02 | 1 | 0.02 | 4328.9 | 1.38 | 5973.88 | 1.0367 | 123.86
Индекс-дефлятор на этап выполнения работ ПЗ=1,0367 (ОЗП=1,0367; ЭМ=1,0367; МАТ=1,0367; ТЗ=1,0367)
|  | Всего по позиции |  |  |  | 12: 123.86
314 | ГЭСНм08-03-575-01 | Прибор или аппарат |  |  |  | 4: шт; 5: 8; 6: 1; 7: 8
| 421/пр_2020_прил.10_т.3_п.1.2_гр.4 | Производство работ осуществляется в помещениях эксплуатируемого объекта капитального строительства, эксплуатация которого не прекращена, в том числе для объектов производственного и непроизводственного назначения без остановки рабочего процесса, при этом: в зоне производства работ имеется один из следующих факторов: - движение транспорта по внутрицеховым путям; - действующее технологическое или лабораторное оборудование; - мебель и иные загромождающие помещения предметы ОЗП=1,35; ЭМ=1,35 к расх.; ЗПМ=1,35; ТЗ=1,35; ТЗМ=1,35
| 421/пр_2020_прил.10_т.3_п.4_гр.4 | Производство работ осуществляется в охранной зоне действующей воздушной линии электропередачи, вблизи объектов, находящихся под напряжением, внутри объектов капитального строительства, внутренняя проводка в которых не обесточена, если это приведет к ограничению действий рабочих в соответствии с требованиями техники безопасности ОЗП=1,2; ЭМ=1,2 к расх.; ЗПМ=1,2; ТЗ=1,2; ТЗМ=1,2
Индекс-дефлятор на этап выполнения работ ПЗ=1,0367 (ОЗП=1,0367; ЭМ=1,0367; МАТ=1,0367; ТЗ=1,0367)
| 1 | ОТ(ЗТ) |  |  |  | 4: чел.-ч; 7: 13.2407; 12: 7896.64
| 1-100-42 | Средний разряд работы 4,2 |  |  |  | чел.-ч | 1.03 | 1.6069 | 13.2407 |  |  | 596.39 |  | 7896.64
| 4 | М |  |  |  | 12: 31.05
| 01.7.15.03-0042 | Болты с гайками и шайбами строительные |  |  |  | кг | 0.02 |  | 0.16 | 174.93 | 1.07 | 187.18 | 1.0367 | 31.05
|  | Итого прямые затраты |  |  |  | 12: 7927.69
314.1 | 421/пр_2020_п.75_пп.а | Вспомогательные ненормируемые материальные ресурсы |  |  |  | 4: %; 5: 2; 7: 2; 11: 1.0367; 12: 101.89
|  | ФОТ |  |  |  | 12: 7896.64
| Пр/812-049.3-1 | НР Электротехнические установки на других объектах |  |  |  | 4: %; 5: 97; 7: 97; 12: 7659.74
| Пр/774-049.3 | СП Электротехнические установки на других объектах |  |  |  | 4: %; 5: 51; 7: 51; 12: 4027.29
|  | Всего по позиции |  |  |  | 10: 2464.58; 12: 19716.61
315 О | ФСБЦ-62.1.01.09-1343 | Выключатель автоматический 1P, 63 А, 10 кА, характеристика C |  |  |  | шт | 2 | 1 | 2 | 550.48 | 1.15 | 633.05 | 1.0367 | 1312.57
Индекс-дефлятор на этап выполнения работ ПЗ=1,0367 (ОЗП=1,0367; ЭМ=1,0367; МАТ=1,0367; ТЗ=1,0367)
|  | Всего по позиции |  |  |  | 12: 1312.57
316 О | ФСБЦ-62.1.01.09-1339 | Выключатель автоматический 1P, 25 А, 10 кА, характеристика C |  |  |  | шт | 2 | 1 | 2 | 550.48 | 1.15 | 633.05 | 1.0367 | 1312.57
Индекс-дефлятор на этап выполнения работ ПЗ=1,0367 (ОЗП=1,0367; ЭМ=1,0367; МАТ=1,0367; ТЗ=1,0367)
|  | Всего по позиции |  |  |  | 12: 1312.57
317 О | ФСБЦ-62.1.01.09-1337 | Выключатель автоматический 1P, 16 А, 10 кА, характеристика C |  |  |  | шт | 4 | 1 | 4 | 550.48 | 1.15 | 633.05 | 1.0367 | 2625.13
Индекс-дефлятор на этап выполнения работ ПЗ=1,0367 (ОЗП=1,0367; ЭМ=1,0367; МАТ=1,0367; ТЗ=1,0367)
|  | Всего по позиции |  |  |  | 12: 2625.13
318 | ГЭСНм11-06-002-01 | Электрические проводки в щитах и пультах: шкафных и панельных |  |  |  | 4: 100 м; 5: 0.16; 6: 1; 7: 0.16
| 421/пр_2020_прил.10_т.3_п.1.2_гр.4 | Производство работ осуществляется в помещениях эксплуатируемого объекта капитального строительства, эксплуатация которого не прекращена, в том числе для объектов производственного и непроизводственного назначения без остановки рабочего процесса, при этом: в зоне производства работ имеется один из следующих факторов: - движение транспорта по внутрицеховым путям; - действующее технологическое или лабораторное оборудование; - мебель и иные загромождающие помещения предметы ОЗП=1,35; ЭМ=1,35 к расх.; ЗПМ=1,35; ТЗ=1,35; ТЗМ=1,35
| 421/пр_2020_прил.10_т.3_п.4_гр.4 | Производство работ осуществляется в охранной зоне действующей воздушной линии электропередачи, вблизи объектов, находящихся под напряжением, внутри объектов капитального строительства, внутренняя проводка в которых не обесточена, если это приведет к ограничению действий рабочих в соответствии с требованиями техники безопасности ОЗП=1,2; ЭМ=1,2 к расх.; ЗПМ=1,2; ТЗ=1,2; ТЗМ=1,2
Индекс-дефлятор на этап выполнения работ ПЗ=1,0367 (ОЗП=1,0367; ЭМ=1,0367; МАТ=1,0367; ТЗ=1,0367)
| 1 | ОТ(ЗТ) |  |  |  | 4: чел.-ч; 7: 2.3833; 12: 1586.2
| 1-100-50 | Средний разряд работы 5,0 |  |  |  | чел.-ч | 9.27 | 1.6069 | 2.3833 |  |  | 665.54 |  | 1586.2
| 4 | М |  |  |  | 12: 16.59
| 01.7.19.04-0031 | Прокладки резиновые (пластина техническая прессованная) |  |  |  | кг | 0.2 |  | 0.032 | 138.5 | 1.44 | 199.44 | 1.0367 | 6.62
| 25.2.01.01-0014 | Бирки кабельные маркировочные пластмассовые У136 |  |  |  | 100 шт | 0.25 |  | 0.04 | 235.73 | 1.02 | 240.44 | 1.0367 | 9.97
|  | Итого прямые затраты |  |  |  | 12: 1602.79
318.1 | 421/пр_2020_п.75_пп.а | Вспомогательные ненормируемые материальные ресурсы |  |  |  | 4: %; 5: 2; 7: 2; 11: 1.0367; 12: 20.47
|  | ФОТ |  |  |  | 12: 1586.2
| Пр/812-053.0-1 | НР Приборы, средства автоматизации и вычислительной техники |  |  |  | 4: %; 5: 90; 7: 90; 12: 1427.58
| Пр/774-053.0 | СП Приборы, средства автоматизации и вычислительной техники |  |  |  | 4: %; 5: 46; 7: 46; 12: 729.65
|  | Всего по позиции |  |  |  | 10: 23628.06; 12: 3780.49
319 | ФСБЦ-21.2.03.05-0049 | Провод силовой установочный с медными жилами ПуВ 1х4-450 |  |  |  | 1000 м | 0.012 | 1 | 0.012 | 32817.24 | 1.1 | 36098.96 | 1.0367 | 449.09
Индекс-дефлятор на этап выполнения работ ПЗ=1,0367 (ОЗП=1,0367; ЭМ=1,0367; МАТ=1,0367; ТЗ=1,0367)
|  | Всего по позиции |  |  |  | 12: 449.09
320 | ФСБЦ-21.2.03.05-0053 | Провод силовой установочный с медными жилами ПуВ 1х10-450 |  |  |  | 1000 м | 0.004 | 1 | 0.004 | 78586.03 | 1.1 | 86444.63 | 1.0367 | 358.47
Индекс-дефлятор на этап выполнения работ ПЗ=1,0367 (ОЗП=1,0367; ЭМ=1,0367; МАТ=1,0367; ТЗ=1,0367)
|  | Всего по позиции |  |  |  | 12: 358.47
Доукомплектация существующих шкафов ШРП1, ШРП2 (пом. 2-01, КРУЭ)
321 | ГЭСНм08-02-397-01 | Профиль перфорированный монтажный длиной 2 м (DIN-рейка из нержавеющей стали, перфорированная OMEGA 3F, 35х7,5мм) |  |  |  | 4: 100 м; 5: 0.01; 6: 1; 7: 0.01
| 421/пр_2020_прил.10_т.3_п.1.2_гр.4 | Производство работ осуществляется в помещениях эксплуатируемого объекта капитального строительства, эксплуатация которого не прекращена, в том числе для объектов производственного и непроизводственного назначения без остановки рабочего процесса, при этом: в зоне производства работ имеется один из следующих факторов: - движение транспорта по внутрицеховым путям; - действующее технологическое или лабораторное оборудование; - мебель и иные загромождающие помещения предметы ОЗП=1,35; ЭМ=1,35 к расх.; ЗПМ=1,35; ТЗ=1,35; ТЗМ=1,35
| 421/пр_2020_прил.10_т.3_п.4_гр.4 | Производство работ осуществляется в охранной зоне действующей воздушной линии электропередачи, вблизи объектов, находящихся под напряжением, внутри объектов капитального строительства, внутренняя проводка в которых не обесточена, если это приведет к ограничению действий рабочих в соответствии с требованиями техники безопасности ОЗП=1,2; ЭМ=1,2 к расх.; ЗПМ=1,2; ТЗ=1,2; ТЗМ=1,2
Индекс-дефлятор на этап выполнения работ ПЗ=1,0367 (ОЗП=1,0367; ЭМ=1,0367; МАТ=1,0367; ТЗ=1,0367)
| 1 | ОТ(ЗТ) |  |  |  | 4: чел.-ч; 7: 0.13755; 12: 77.87
| 1-100-38 | Средний разряд работы 3,8 |  |  |  | чел.-ч | 8.56 | 1.6069 | 0.13755 |  |  | 566.14 |  | 77.87
| 2 | ЭМ |  |  |  | 12: 8.67
|  | ОТм(ЗТм) |  |  |  | 4: чел.-ч; 7: 0.035185; 12: 21.44
| 91.05.05-015 | Краны на автомобильном ходу, грузоподъемность 16 т |  |  |  | маш.-ч | 0.1 | 1.55 | 0.00155 |  |  | 1582.31 | 1.0367 | 2.54
| 4-100-060 | ОТм(Зтм) Средний разряд машинистов 6 |  |  |  | чел.-ч | 0.1 | 1.55 | 0.00155 |  |  | 777.91 | 1.0367 | 1.25
| 91.06.06-042 | Подъемники гидравлические, высота подъема 10 м |  |  |  | маш.-ч | 2.07 | 1.55 | 0.032085 | 104.99 | 1.2 | 125.99 | 1.0367 | 4.19
| 4-100-040 | ОТм(Зтм) Средний разряд машинистов 4 |  |  |  | чел.-ч | 2.07 | 1.55 | 0.032085 |  |  | 579.11 | 1.0367 | 19.26
| 91.14.02-001 | Автомобили бортовые, грузоподъемность до 5 т |  |  |  | маш.-ч | 0.1 | 1.55 | 0.00155 |  |  | 543.33 | 1.0367 | 0.87
| 4-100-040 | ОТм(Зтм) Средний разряд машинистов 4 |  |  |  | чел.-ч | 0.1 | 1.55 | 0.00155 |  |  | 579.11 | 1.0367 | 0.93
| 91.17.04-233 | Аппараты сварочные для ручной дуговой сварки, сварочный ток до 350 А |  |  |  | маш.-ч | 1.93 | 1.55 | 0.029915 |  |  | 34.6 | 1.0367 | 1.07
| 4 | М |  |  |  | 12: 110.08
| 01.7.03.04-0001 | Электроэнергия |  |  |  | кВт-ч | 0.2832 |  | 0.002832 |  |  | 7.46 | 1.0367 | 0.02
| 01.7.11.07-0227 | Электроды сварочные для сварки низколегированных и углеродистых сталей УОНИ 13/45, Э42А, диаметр 4-5 мм |  |  |  | кг | 2.14 |  | 0.0214 | 155.63 | 0.77 | 119.84 | 1.0367 | 2.66
| 01.7.15.03-0042 | Болты с гайками и шайбами строительные |  |  |  | кг | 1.25 |  | 0.0125 | 174.93 | 1.07 | 187.18 | 1.0367 | 2.43
| 01.7.15.07-0014 | Дюбели распорные полипропиленовые |  |  |  | 100 шт | 0.3 |  | 0.003 | 41.71 | 1.3 | 54.22 | 1.0367 | 0.17
| 20.1.02.14-0001 | Серьга КС-095 |  |  |  | шт | 30 |  | 0.3 | 159.13 | 1.38 | 219.6 | 1.0367 | 68.3
| 20.2.09.13-0011 | Муфты |  |  |  | шт | 6 |  | 0.06 | 425.18 | 1.38 | 586.75 | 1.0367 | 36.5
|  | Итого прямые затраты |  |  |  | 12: 218.06
321.1 | 421/пр_2020_п.75_пп.а | Вспомогательные ненормируемые материальные ресурсы |  |  |  | 4: %; 5: 2; 7: 2; 11: 1.0367; 12: 1
|  | ФОТ |  |  |  | 12: 99.31
| Пр/812-049.3-1 | НР Электротехнические установки на других объектах |  |  |  | 4: %; 5: 97; 7: 97; 12: 96.33
| Пр/774-049.3 | СП Электротехнические установки на других объектах |  |  |  | 4: %; 5: 51; 7: 51; 12: 50.65
|  | Всего по позиции |  |  |  | 10: 36604; 12: 366.04
322 | ФСБЦ-20.2.08.01-0004 | DIN-рейки металлические, оцинкованные, размеры 7,5х35х600 мм |  |  |  | 100 шт | 0.02 | 1 | 0.02 | 4328.9 | 1.38 | 5973.88 | 1.0367 | 123.86
Индекс-дефлятор на этап выполнения работ ПЗ=1,0367 (ОЗП=1,0367; ЭМ=1,0367; МАТ=1,0367; ТЗ=1,0367)
|  | Всего по позиции |  |  |  | 12: 123.86
323 | ГЭСНм08-03-575-01 | Прибор или аппарат |  |  |  | 4: шт; 5: 8; 6: 1; 7: 8
| 421/пр_2020_прил.10_т.3_п.1.2_гр.4 | Производство работ осуществляется в помещениях эксплуатируемого объекта капитального строительства, эксплуатация которого не прекращена, в том числе для объектов производственного и непроизводственного назначения без остановки рабочего процесса, при этом: в зоне производства работ имеется один из следующих факторов: - движение транспорта по внутрицеховым путям; - действующее технологическое или лабораторное оборудование; - мебель и иные загромождающие помещения предметы ОЗП=1,35; ЭМ=1,35 к расх.; ЗПМ=1,35; ТЗ=1,35; ТЗМ=1,35
| 421/пр_2020_прил.10_т.3_п.4_гр.4 | Производство работ осуществляется в охранной зоне действующей воздушной линии электропередачи, вблизи объектов, находящихся под напряжением, внутри объектов капитального строительства, внутренняя проводка в которых не обесточена, если это приведет к ограничению действий рабочих в соответствии с требованиями техники безопасности ОЗП=1,2; ЭМ=1,2 к расх.; ЗПМ=1,2; ТЗ=1,2; ТЗМ=1,2
Индекс-дефлятор на этап выполнения работ ПЗ=1,0367 (ОЗП=1,0367; ЭМ=1,0367; МАТ=1,0367; ТЗ=1,0367)
| 1 | ОТ(ЗТ) |  |  |  | 4: чел.-ч; 7: 13.2407; 12: 7896.64
| 1-100-42 | Средний разряд работы 4,2 |  |  |  | чел.-ч | 1.03 | 1.6069 | 13.2407 |  |  | 596.39 |  | 7896.64
| 4 | М |  |  |  | 12: 31.05
| 01.7.15.03-0042 | Болты с гайками и шайбами строительные |  |  |  | кг | 0.02 |  | 0.16 | 174.93 | 1.07 | 187.18 | 1.0367 | 31.05
|  | Итого прямые затраты |  |  |  | 12: 7927.69
323.1 | 421/пр_2020_п.75_пп.а | Вспомогательные ненормируемые материальные ресурсы |  |  |  | 4: %; 5: 2; 7: 2; 11: 1.0367; 12: 101.89
|  | ФОТ |  |  |  | 12: 7896.64
| Пр/812-049.3-1 | НР Электротехнические установки на других объектах |  |  |  | 4: %; 5: 97; 7: 97; 12: 7659.74
| Пр/774-049.3 | СП Электротехнические установки на других объектах |  |  |  | 4: %; 5: 51; 7: 51; 12: 4027.29
|  | Всего по позиции |  |  |  | 10: 2464.58; 12: 19716.61
324 О | ФСБЦ-62.1.01.09-1353 | Выключатель автоматический 2P, 63 А, 10 кА, характеристика C |  |  |  | шт | 2 | 1 | 2 | 1122.99 | 1.15 | 1291.44 | 1.0367 | 2677.67
Индекс-дефлятор на этап выполнения работ ПЗ=1,0367 (ОЗП=1,0367; ЭМ=1,0367; МАТ=1,0367; ТЗ=1,0367)
|  | Всего по позиции |  |  |  | 12: 2677.67
325 О | ФСБЦ-62.1.01.09-1350 | Выключатель автоматический 2P, 25 А, 10 кА, характеристика C |  |  |  | шт | 2 | 1 | 2 | 1122.99 | 1.15 | 1291.44 | 1.0367 | 2677.67
Индекс-дефлятор на этап выполнения работ ПЗ=1,0367 (ОЗП=1,0367; ЭМ=1,0367; МАТ=1,0367; ТЗ=1,0367)
|  | Всего по позиции |  |  |  | 12: 2677.67
326 О | ФСБЦ-62.1.01.09-1348 | Выключатель автоматический 2P, 16 А, 10 кА, характеристика C |  |  |  | шт | 4 | 1 | 4 | 1035.8 | 1.15 | 1191.17 | 1.0367 | 4939.54
Индекс-дефлятор на этап выполнения работ ПЗ=1,0367 (ОЗП=1,0367; ЭМ=1,0367; МАТ=1,0367; ТЗ=1,0367)
|  | Всего по позиции |  |  |  | 12: 4939.54
327 | ГЭСНм11-06-002-01 | Электрические проводки в щитах и пультах: шкафных и панельных |  |  |  | 4: 100 м; 5: 0.28; 6: 1; 7: 0.28
| 421/пр_2020_прил.10_т.3_п.1.2_гр.4 | Производство работ осуществляется в помещениях эксплуатируемого объекта капитального строительства, эксплуатация которого не прекращена, в том числе для объектов производственного и непроизводственного назначения без остановки рабочего процесса, при этом: в зоне производства работ имеется один из следующих факторов: - движение транспорта по внутрицеховым путям; - действующее технологическое или лабораторное оборудование; - мебель и иные загромождающие помещения предметы ОЗП=1,35; ЭМ=1,35 к расх.; ЗПМ=1,35; ТЗ=1,35; ТЗМ=1,35
| 421/пр_2020_прил.10_т.3_п.4_гр.4 | Производство работ осуществляется в охранной зоне действующей воздушной линии электропередачи, вблизи объектов, находящихся под напряжением, внутри объектов капитального строительства, внутренняя проводка в которых не обесточена, если это приведет к ограничению действий рабочих в соответствии с требованиями техники безопасности ОЗП=1,2; ЭМ=1,2 к расх.; ЗПМ=1,2; ТЗ=1,2; ТЗМ=1,2
Индекс-дефлятор на этап выполнения работ ПЗ=1,0367 (ОЗП=1,0367; ЭМ=1,0367; МАТ=1,0367; ТЗ=1,0367)
| 1 | ОТ(ЗТ) |  |  |  | 4: чел.-ч; 7: 4.1708; 12: 2775.85
| 1-100-50 | Средний разряд работы 5,0 |  |  |  | чел.-ч | 9.27 | 1.6069 | 4.1708 |  |  | 665.54 |  | 2775.85
| 4 | М |  |  |  | 12: 29.03
| 01.7.19.04-0031 | Прокладки резиновые (пластина техническая прессованная) |  |  |  | кг | 0.2 |  | 0.056 | 138.5 | 1.44 | 199.44 | 1.0367 | 11.58
| 25.2.01.01-0014 | Бирки кабельные маркировочные пластмассовые У136 |  |  |  | 100 шт | 0.25 |  | 0.07 | 235.73 | 1.02 | 240.44 | 1.0367 | 17.45
|  | Итого прямые затраты |  |  |  | 12: 2804.88
327.1 | 421/пр_2020_п.75_пп.а | Вспомогательные ненормируемые материальные ресурсы |  |  |  | 4: %; 5: 2; 7: 2; 11: 1.0367; 12: 35.82
|  | ФОТ |  |  |  | 12: 2775.85
| Пр/812-053.0-1 | НР Приборы, средства автоматизации и вычислительной техники |  |  |  | 4: %; 5: 90; 7: 90; 12: 2498.27
| Пр/774-053.0 | СП Приборы, средства автоматизации и вычислительной техники |  |  |  | 4: %; 5: 46; 7: 46; 12: 1276.89
|  | Всего по позиции |  |  |  | 10: 23628.07; 12: 6615.86
328 | ФСБЦ-21.2.03.05-0049 | Провод силовой установочный с медными жилами ПуВ 1х4-450 |  |  |  | 1000 м | 0.024 | 1 | 0.024 | 32817.24 | 1.1 | 36098.96 | 1.0367 | 898.17
Индекс-дефлятор на этап выполнения работ ПЗ=1,0367 (ОЗП=1,0367; ЭМ=1,0367; МАТ=1,0367; ТЗ=1,0367)
|  | Всего по позиции |  |  |  | 12: 898.17
329 | ФСБЦ-21.2.03.05-0053 | Провод силовой установочный с медными жилами ПуВ 1х10-450 |  |  |  | 1000 м | 0.004 | 1 | 0.004 | 78586.03 | 1.1 | 86444.63 | 1.0367 | 358.47
Индекс-дефлятор на этап выполнения работ ПЗ=1,0367 (ОЗП=1,0367; ЭМ=1,0367; МАТ=1,0367; ТЗ=1,0367)
|  | Всего по позиции |  |  |  | 12: 358.47
Доукомплектация существующих сборок Д81.6, Д82.6 (Водоприемник)
330 | ГЭСНм08-02-397-01 | Профиль перфорированный монтажный длиной 2 м (DIN-рейка из нержавеющей стали, перфорированная OMEGA 3F, 35х7,5мм) |  |  |  | 4: 100 м; 5: 0.01; 6: 1; 7: 0.01
| 421/пр_2020_прил.10_т.3_п.1.2_гр.4 | Производство работ осуществляется в помещениях эксплуатируемого объекта капитального строительства, эксплуатация которого не прекращена, в том числе для объектов производственного и непроизводственного назначения без остановки рабочего процесса, при этом: в зоне производства работ имеется один из следующих факторов: - движение транспорта по внутрицеховым путям; - действующее технологическое или лабораторное оборудование; - мебель и иные загромождающие помещения предметы ОЗП=1,35; ЭМ=1,35 к расх.; ЗПМ=1,35; ТЗ=1,35; ТЗМ=1,35
| 421/пр_2020_прил.10_т.3_п.4_гр.4 | Производство работ осуществляется в охранной зоне действующей воздушной линии электропередачи, вблизи объектов, находящихся под напряжением, внутри объектов капитального строительства, внутренняя проводка в которых не обесточена, если это приведет к ограничению действий рабочих в соответствии с требованиями техники безопасности ОЗП=1,2; ЭМ=1,2 к расх.; ЗПМ=1,2; ТЗ=1,2; ТЗМ=1,2
Индекс-дефлятор на этап выполнения работ ПЗ=1,0367 (ОЗП=1,0367; ЭМ=1,0367; МАТ=1,0367; ТЗ=1,0367)
| 1 | ОТ(ЗТ) |  |  |  | 4: чел.-ч; 7: 0.13755; 12: 77.87
| 1-100-38 | Средний разряд работы 3,8 |  |  |  | чел.-ч | 8.56 | 1.6069 | 0.13755 |  |  | 566.14 |  | 77.87
| 2 | ЭМ |  |  |  | 12: 8.67
|  | ОТм(ЗТм) |  |  |  | 4: чел.-ч; 7: 0.035185; 12: 21.44
| 91.05.05-015 | Краны на автомобильном ходу, грузоподъемность 16 т |  |  |  | маш.-ч | 0.1 | 1.55 | 0.00155 |  |  | 1582.31 | 1.0367 | 2.54
| 4-100-060 | ОТм(Зтм) Средний разряд машинистов 6 |  |  |  | чел.-ч | 0.1 | 1.55 | 0.00155 |  |  | 777.91 | 1.0367 | 1.25
| 91.06.06-042 | Подъемники гидравлические, высота подъема 10 м |  |  |  | маш.-ч | 2.07 | 1.55 | 0.032085 | 104.99 | 1.2 | 125.99 | 1.0367 | 4.19
| 4-100-040 | ОТм(Зтм) Средний разряд машинистов 4 |  |  |  | чел.-ч | 2.07 | 1.55 | 0.032085 |  |  | 579.11 | 1.0367 | 19.26
| 91.14.02-001 | Автомобили бортовые, грузоподъемность до 5 т |  |  |  | маш.-ч | 0.1 | 1.55 | 0.00155 |  |  | 543.33 | 1.0367 | 0.87
| 4-100-040 | ОТм(Зтм) Средний разряд машинистов 4 |  |  |  | чел.-ч | 0.1 | 1.55 | 0.00155 |  |  | 579.11 | 1.0367 | 0.93
| 91.17.04-233 | Аппараты сварочные для ручной дуговой сварки, сварочный ток до 350 А |  |  |  | маш.-ч | 1.93 | 1.55 | 0.029915 |  |  | 34.6 | 1.0367 | 1.07
| 4 | М |  |  |  | 12: 110.08
| 01.7.03.04-0001 | Электроэнергия |  |  |  | кВт-ч | 0.2832 |  | 0.002832 |  |  | 7.46 | 1.0367 | 0.02
| 01.7.11.07-0227 | Электроды сварочные для сварки низколегированных и углеродистых сталей УОНИ 13/45, Э42А, диаметр 4-5 мм |  |  |  | кг | 2.14 |  | 0.0214 | 155.63 | 0.77 | 119.84 | 1.0367 | 2.66
| 01.7.15.03-0042 | Болты с гайками и шайбами строительные |  |  |  | кг | 1.25 |  | 0.0125 | 174.93 | 1.07 | 187.18 | 1.0367 | 2.43
| 01.7.15.07-0014 | Дюбели распорные полипропиленовые |  |  |  | 100 шт | 0.3 |  | 0.003 | 41.71 | 1.3 | 54.22 | 1.0367 | 0.17
| 20.1.02.14-0001 | Серьга КС-095 |  |  |  | шт | 30 |  | 0.3 | 159.13 | 1.38 | 219.6 | 1.0367 | 68.3
| 20.2.09.13-0011 | Муфты |  |  |  | шт | 6 |  | 0.06 | 425.18 | 1.38 | 586.75 | 1.0367 | 36.5
|  | Итого прямые затраты |  |  |  | 12: 218.06
330.1 | 421/пр_2020_п.75_пп.а | Вспомогательные ненормируемые материальные ресурсы |  |  |  | 4: %; 5: 2; 7: 2; 11: 1.0367; 12: 1
|  | ФОТ |  |  |  | 12: 99.31
| Пр/812-049.3-1 | НР Электротехнические установки на других объектах |  |  |  | 4: %; 5: 97; 7: 97; 12: 96.33
| Пр/774-049.3 | СП Электротехнические установки на других объектах |  |  |  | 4: %; 5: 51; 7: 51; 12: 50.65
|  | Всего по позиции |  |  |  | 10: 36604; 12: 366.04
331 | ФСБЦ-20.2.08.01-0004 | DIN-рейки металлические, оцинкованные, размеры 7,5х35х600 мм |  |  |  | 100 шт | 0.02 | 1 | 0.02 | 4328.9 | 1.38 | 5973.88 | 1.0367 | 123.86
Индекс-дефлятор на этап выполнения работ ПЗ=1,0367 (ОЗП=1,0367; ЭМ=1,0367; МАТ=1,0367; ТЗ=1,0367)
|  | Всего по позиции |  |  |  | 12: 123.86
332 | ГЭСНм08-03-575-01 | Прибор или аппарат |  |  |  | 4: шт; 5: 4; 6: 1; 7: 4
| 421/пр_2020_прил.10_т.3_п.1.2_гр.4 | Производство работ осуществляется в помещениях эксплуатируемого объекта капитального строительства, эксплуатация которого не прекращена, в том числе для объектов производственного и непроизводственного назначения без остановки рабочего процесса, при этом: в зоне производства работ имеется один из следующих факторов: - движение транспорта по внутрицеховым путям; - действующее технологическое или лабораторное оборудование; - мебель и иные загромождающие помещения предметы ОЗП=1,35; ЭМ=1,35 к расх.; ЗПМ=1,35; ТЗ=1,35; ТЗМ=1,35
| 421/пр_2020_прил.10_т.3_п.4_гр.4 | Производство работ осуществляется в охранной зоне действующей воздушной линии электропередачи, вблизи объектов, находящихся под напряжением, внутри объектов капитального строительства, внутренняя проводка в которых не обесточена, если это приведет к ограничению действий рабочих в соответствии с требованиями техники безопасности ОЗП=1,2; ЭМ=1,2 к расх.; ЗПМ=1,2; ТЗ=1,2; ТЗМ=1,2
Индекс-дефлятор на этап выполнения работ ПЗ=1,0367 (ОЗП=1,0367; ЭМ=1,0367; МАТ=1,0367; ТЗ=1,0367)
| 1 | ОТ(ЗТ) |  |  |  | 4: чел.-ч; 7: 6.6204; 12: 3948.32
| 1-100-42 | Средний разряд работы 4,2 |  |  |  | чел.-ч | 1.03 | 1.6069 | 6.6204 |  |  | 596.39 |  | 3948.32
| 4 | М |  |  |  | 12: 15.52
| 01.7.15.03-0042 | Болты с гайками и шайбами строительные |  |  |  | кг | 0.02 |  | 0.08 | 174.93 | 1.07 | 187.18 | 1.0367 | 15.52
|  | Итого прямые затраты |  |  |  | 12: 3963.84
332.1 | 421/пр_2020_п.75_пп.а | Вспомогательные ненормируемые материальные ресурсы |  |  |  | 4: %; 5: 2; 7: 2; 11: 1.0367; 12: 50.95
|  | ФОТ |  |  |  | 12: 3948.32
| Пр/812-049.3-1 | НР Электротехнические установки на других объектах |  |  |  | 4: %; 5: 97; 7: 97; 12: 3829.87
| Пр/774-049.3 | СП Электротехнические установки на других объектах |  |  |  | 4: %; 5: 51; 7: 51; 12: 2013.64
|  | Всего по позиции |  |  |  | 10: 2464.58; 12: 9858.3
333 О | ФСБЦ-62.1.01.09-1336 | Выключатель автоматический 1P, 10 А, 10 кА, характеристика C |  |  |  | шт | 4 | 1 | 4 | 550.48 | 1.15 | 633.05 | 1.0367 | 2625.13
Индекс-дефлятор на этап выполнения работ ПЗ=1,0367 (ОЗП=1,0367; ЭМ=1,0367; МАТ=1,0367; ТЗ=1,0367)
|  | Всего по позиции |  |  |  | 12: 2625.13
334 | ГЭСНм11-06-002-01 | Электрические проводки в щитах и пультах: шкафных и панельных |  |  |  | 4: 100 м; 5: 0.08; 6: 1; 7: 0.08
| 421/пр_2020_прил.10_т.3_п.1.2_гр.4 | Производство работ осуществляется в помещениях эксплуатируемого объекта капитального строительства, эксплуатация которого не прекращена, в том числе для объектов производственного и непроизводственного назначения без остановки рабочего процесса, при этом: в зоне производства работ имеется один из следующих факторов: - движение транспорта по внутрицеховым путям; - действующее технологическое или лабораторное оборудование; - мебель и иные загромождающие помещения предметы ОЗП=1,35; ЭМ=1,35 к расх.; ЗПМ=1,35; ТЗ=1,35; ТЗМ=1,35
| 421/пр_2020_прил.10_т.3_п.4_гр.4 | Производство работ осуществляется в охранной зоне действующей воздушной линии электропередачи, вблизи объектов, находящихся под напряжением, внутри объектов капитального строительства, внутренняя проводка в которых не обесточена, если это приведет к ограничению действий рабочих в соответствии с требованиями техники безопасности ОЗП=1,2; ЭМ=1,2 к расх.; ЗПМ=1,2; ТЗ=1,2; ТЗМ=1,2
Индекс-дефлятор на этап выполнения работ ПЗ=1,0367 (ОЗП=1,0367; ЭМ=1,0367; МАТ=1,0367; ТЗ=1,0367)
| 1 | ОТ(ЗТ) |  |  |  | 4: чел.-ч; 7: 1.1917; 12: 793.1
| 1-100-50 | Средний разряд работы 5,0 |  |  |  | чел.-ч | 9.27 | 1.6069 | 1.1917 |  |  | 665.54 |  | 793.1
| 4 | М |  |  |  | 12: 8.3
| 01.7.19.04-0031 | Прокладки резиновые (пластина техническая прессованная) |  |  |  | кг | 0.2 |  | 0.016 | 138.5 | 1.44 | 199.44 | 1.0367 | 3.31
| 25.2.01.01-0014 | Бирки кабельные маркировочные пластмассовые У136 |  |  |  | 100 шт | 0.25 |  | 0.02 | 235.73 | 1.02 | 240.44 | 1.0367 | 4.99
|  | Итого прямые затраты |  |  |  | 12: 801.4
334.1 | 421/пр_2020_п.75_пп.а | Вспомогательные ненормируемые материальные ресурсы |  |  |  | 4: %; 5: 2; 7: 2; 11: 1.0367; 12: 10.23
|  | ФОТ |  |  |  | 12: 793.1
| Пр/812-053.0-1 | НР Приборы, средства автоматизации и вычислительной техники |  |  |  | 4: %; 5: 90; 7: 90; 12: 713.79
| Пр/774-053.0 | СП Приборы, средства автоматизации и вычислительной техники |  |  |  | 4: %; 5: 46; 7: 46; 12: 364.83
|  | Всего по позиции |  |  |  | 10: 23628.13; 12: 1890.25
335 | ФСБЦ-21.2.03.05-0047 | Провод силовой установочный с медными жилами ПуВ 1х2,5-450 |  |  |  | 1000 м | 0.008 | 1 | 0.008 | 20410.53 | 1.1 | 22451.58 | 1.0367 | 186.2
Индекс-дефлятор на этап выполнения работ ПЗ=1,0367 (ОЗП=1,0367; ЭМ=1,0367; МАТ=1,0367; ТЗ=1,0367)
|  | Всего по позиции |  |  |  | 12: 186.2
Доукомплектация существующих шкафов 1ШОТ, 2ШОТ ГА1-ГА6
336 | ГЭСНм08-02-397-01 | Профиль перфорированный монтажный длиной 2 м (DIN-рейка из нержавеющей стали, перфорированная OMEGA 3F, 35х7,5мм) |  |  |  | 4: 100 м; 5: 0.06; 6: 1; 7: 0.06
| 421/пр_2020_прил.10_т.3_п.1.2_гр.4 | Производство работ осуществляется в помещениях эксплуатируемого объекта капитального строительства, эксплуатация которого не прекращена, в том числе для объектов производственного и непроизводственного назначения без остановки рабочего процесса, при этом: в зоне производства работ имеется один из следующих факторов: - движение транспорта по внутрицеховым путям; - действующее технологическое или лабораторное оборудование; - мебель и иные загромождающие помещения предметы ОЗП=1,35; ЭМ=1,35 к расх.; ЗПМ=1,35; ТЗ=1,35; ТЗМ=1,35
| 421/пр_2020_прил.10_т.3_п.4_гр.4 | Производство работ осуществляется в охранной зоне действующей воздушной линии электропередачи, вблизи объектов, находящихся под напряжением, внутри объектов капитального строительства, внутренняя проводка в которых не обесточена, если это приведет к ограничению действий рабочих в соответствии с требованиями техники безопасности ОЗП=1,2; ЭМ=1,2 к расх.; ЗПМ=1,2; ТЗ=1,2; ТЗМ=1,2
Индекс-дефлятор на этап выполнения работ ПЗ=1,0367 (ОЗП=1,0367; ЭМ=1,0367; МАТ=1,0367; ТЗ=1,0367)
| 1 | ОТ(ЗТ) |  |  |  | 4: чел.-ч; 7: 0.8253; 12: 467.23
| 1-100-38 | Средний разряд работы 3,8 |  |  |  | чел.-ч | 8.56 | 1.6069 | 0.8253 |  |  | 566.14 |  | 467.23
| 2 | ЭМ |  |  |  | 12: 52.08
|  | ОТм(ЗТм) |  |  |  | 4: чел.-ч; 7: 0.21111; 12: 128.66
| 91.05.05-015 | Краны на автомобильном ходу, грузоподъемность 16 т |  |  |  | маш.-ч | 0.1 | 1.55 | 0.0093 |  |  | 1582.31 | 1.0367 | 15.26
| 4-100-060 | ОТм(Зтм) Средний разряд машинистов 6 |  |  |  | чел.-ч | 0.1 | 1.55 | 0.0093 |  |  | 777.91 | 1.0367 | 7.5
| 91.06.06-042 | Подъемники гидравлические, высота подъема 10 м |  |  |  | маш.-ч | 2.07 | 1.55 | 0.19251 | 104.99 | 1.2 | 125.99 | 1.0367 | 25.14
| 4-100-040 | ОТм(Зтм) Средний разряд машинистов 4 |  |  |  | чел.-ч | 2.07 | 1.55 | 0.19251 |  |  | 579.11 | 1.0367 | 115.58
| 91.14.02-001 | Автомобили бортовые, грузоподъемность до 5 т |  |  |  | маш.-ч | 0.1 | 1.55 | 0.0093 |  |  | 543.33 | 1.0367 | 5.24
| 4-100-040 | ОТм(Зтм) Средний разряд машинистов 4 |  |  |  | чел.-ч | 0.1 | 1.55 | 0.0093 |  |  | 579.11 | 1.0367 | 5.58
| 91.17.04-233 | Аппараты сварочные для ручной дуговой сварки, сварочный ток до 350 А |  |  |  | маш.-ч | 1.93 | 1.55 | 0.17949 |  |  | 34.6 | 1.0367 | 6.44
| 4 | М |  |  |  | 12: 660.41
| 01.7.03.04-0001 | Электроэнергия |  |  |  | кВт-ч | 0.2832 |  | 0.016992 |  |  | 7.46 | 1.0367 | 0.13
| 01.7.11.07-0227 | Электроды сварочные для сварки низколегированных и углеродистых сталей УОНИ 13/45, Э42А, диаметр 4-5 мм |  |  |  | кг | 2.14 |  | 0.1284 | 155.63 | 0.77 | 119.84 | 1.0367 | 15.95
| 01.7.15.03-0042 | Болты с гайками и шайбами строительные |  |  |  | кг | 1.25 |  | 0.075 | 174.93 | 1.07 | 187.18 | 1.0367 | 14.55
| 01.7.15.07-0014 | Дюбели распорные полипропиленовые |  |  |  | 100 шт | 0.3 |  | 0.018 | 41.71 | 1.3 | 54.22 | 1.0367 | 1.01
| 20.1.02.14-0001 | Серьга КС-095 |  |  |  | шт | 30 |  | 1.8 | 159.13 | 1.38 | 219.6 | 1.0367 | 409.79
| 20.2.09.13-0011 | Муфты |  |  |  | шт | 6 |  | 0.36 | 425.18 | 1.38 | 586.75 | 1.0367 | 218.98
|  | Итого прямые затраты |  |  |  | 12: 1308.38
336.1 | 421/пр_2020_п.75_пп.а | Вспомогательные ненормируемые материальные ресурсы |  |  |  | 4: %; 5: 2; 7: 2; 11: 1.0367; 12: 6.03
|  | ФОТ |  |  |  | 12: 595.89
| Пр/812-049.3-1 | НР Электротехнические установки на других объектах |  |  |  | 4: %; 5: 97; 7: 97; 12: 578.01
| Пр/774-049.3 | СП Электротехнические установки на других объектах |  |  |  | 4: %; 5: 51; 7: 51; 12: 303.9
|  | Всего по позиции |  |  |  | 10: 36605.33; 12: 2196.32
337 | ФСБЦ-20.2.08.01-0004 | DIN-рейки металлические, оцинкованные, размеры 7,5х35х600 мм |  |  |  | 100 шт | 0.12 | 1 | 0.12 | 4328.9 | 1.38 | 5973.88 | 1.0367 | 743.17
Индекс-дефлятор на этап выполнения работ ПЗ=1,0367 (ОЗП=1,0367; ЭМ=1,0367; МАТ=1,0367; ТЗ=1,0367)
|  | Всего по позиции |  |  |  | 12: 743.17
338 | ГЭСНм08-03-575-01 | Прибор или аппарат |  |  |  | 4: шт; 5: 12; 6: 1; 7: 12
| 421/пр_2020_прил.10_т.3_п.1.2_гр.4 | Производство работ осуществляется в помещениях эксплуатируемого объекта капитального строительства, эксплуатация которого не прекращена, в том числе для объектов производственного и непроизводственного назначения без остановки рабочего процесса, при этом: в зоне производства работ имеется один из следующих факторов: - движение транспорта по внутрицеховым путям; - действующее технологическое или лабораторное оборудование; - мебель и иные загромождающие помещения предметы ОЗП=1,35; ЭМ=1,35 к расх.; ЗПМ=1,35; ТЗ=1,35; ТЗМ=1,35
| 421/пр_2020_прил.10_т.3_п.4_гр.4 | Производство работ осуществляется в охранной зоне действующей воздушной линии электропередачи, вблизи объектов, находящихся под напряжением, внутри объектов капитального строительства, внутренняя проводка в которых не обесточена, если это приведет к ограничению действий рабочих в соответствии с требованиями техники безопасности ОЗП=1,2; ЭМ=1,2 к расх.; ЗПМ=1,2; ТЗ=1,2; ТЗМ=1,2
Индекс-дефлятор на этап выполнения работ ПЗ=1,0367 (ОЗП=1,0367; ЭМ=1,0367; МАТ=1,0367; ТЗ=1,0367)
| 1 | ОТ(ЗТ) |  |  |  | 4: чел.-ч; 7: 19.8611; 12: 11844.96
| 1-100-42 | Средний разряд работы 4,2 |  |  |  | чел.-ч | 1.03 | 1.6069 | 19.8611 |  |  | 596.39 |  | 11844.96
| 4 | М |  |  |  | 12: 46.57
| 01.7.15.03-0042 | Болты с гайками и шайбами строительные |  |  |  | кг | 0.02 |  | 0.24 | 174.93 | 1.07 | 187.18 | 1.0367 | 46.57
|  | Итого прямые затраты |  |  |  | 12: 11891.53
338.1 | 421/пр_2020_п.75_пп.а | Вспомогательные ненормируемые материальные ресурсы |  |  |  | 4: %; 5: 2; 7: 2; 11: 1.0367; 12: 152.84
|  | ФОТ |  |  |  | 12: 11844.96
| Пр/812-049.3-1 | НР Электротехнические установки на других объектах |  |  |  | 4: %; 5: 97; 7: 97; 12: 11489.61
| Пр/774-049.3 | СП Электротехнические установки на других объектах |  |  |  | 4: %; 5: 51; 7: 51; 12: 6040.93
|  | Всего по позиции |  |  |  | 10: 2464.58; 12: 29574.91
339 О | ФСБЦ-62.1.01.09-1257 | Выключатель автоматический 2P, 16 А, 6 кА, характеристика C |  |  |  | шт | 12 | 1 | 12 |  |  | 491.42 | 1.0367 | 6113.46
Индекс-дефлятор на этап выполнения работ ПЗ=1,0367 (ОЗП=1,0367; ЭМ=1,0367; МАТ=1,0367; ТЗ=1,0367)
|  | Всего по позиции |  |  |  | 12: 6113.46
340 | ГЭСНм11-06-002-01 | Электрические проводки в щитах и пультах: шкафных и панельных (Провод ПуВ) |  |  |  | 4: 100 м; 5: 0.48; 6: 1; 7: 0.48
| 421/пр_2020_прил.10_т.3_п.1.2_гр.4 | Производство работ осуществляется в помещениях эксплуатируемого объекта капитального строительства, эксплуатация которого не прекращена, в том числе для объектов производственного и непроизводственного назначения без остановки рабочего процесса, при этом: в зоне производства работ имеется один из следующих факторов: - движение транспорта по внутрицеховым путям; - действующее технологическое или лабораторное оборудование; - мебель и иные загромождающие помещения предметы ОЗП=1,35; ЭМ=1,35 к расх.; ЗПМ=1,35; ТЗ=1,35; ТЗМ=1,35
| 421/пр_2020_прил.10_т.3_п.4_гр.4 | Производство работ осуществляется в охранной зоне действующей воздушной линии электропередачи, вблизи объектов, находящихся под напряжением, внутри объектов капитального строительства, внутренняя проводка в которых не обесточена, если это приведет к ограничению действий рабочих в соответствии с требованиями техники безопасности ОЗП=1,2; ЭМ=1,2 к расх.; ЗПМ=1,2; ТЗ=1,2; ТЗМ=1,2
Индекс-дефлятор на этап выполнения работ ПЗ=1,0367 (ОЗП=1,0367; ЭМ=1,0367; МАТ=1,0367; ТЗ=1,0367)
| 1 | ОТ(ЗТ) |  |  |  | 4: чел.-ч; 7: 7.15; 12: 4758.61
| 1-100-50 | Средний разряд работы 5,0 |  |  |  | чел.-ч | 9.27 | 1.6069 | 7.15 |  |  | 665.54 |  | 4758.61
| 4 | М |  |  |  | 12: 49.76
| 01.7.19.04-0031 | Прокладки резиновые (пластина техническая прессованная) |  |  |  | кг | 0.2 |  | 0.096 | 138.5 | 1.44 | 199.44 | 1.0367 | 19.85
| 25.2.01.01-0014 | Бирки кабельные маркировочные пластмассовые У136 |  |  |  | 100 шт | 0.25 |  | 0.12 | 235.73 | 1.02 | 240.44 | 1.0367 | 29.91
|  | Итого прямые затраты |  |  |  | 12: 4808.37
340.1 | 421/пр_2020_п.75_пп.а | Вспомогательные ненормируемые материальные ресурсы |  |  |  | 4: %; 5: 2; 7: 2; 11: 1.0367; 12: 61.4
|  | ФОТ |  |  |  | 12: 4758.61
| Пр/812-053.0-1 | НР Приборы, средства автоматизации и вычислительной техники |  |  |  | 4: %; 5: 90; 7: 90; 12: 4282.75
| Пр/774-053.0 | СП Приборы, средства автоматизации и вычислительной техники |  |  |  | 4: %; 5: 46; 7: 46; 12: 2188.96
|  | Всего по позиции |  |  |  | 10: 23628.08; 12: 11341.48
341 | ФСБЦ-21.2.03.05-0047 | Провод силовой установочный с медными жилами ПуВ 1х2,5-450 |  |  |  | 1000 м | 0.048 | 1 | 0.048 | 20410.53 | 1.1 | 22451.58 | 1.0367 | 1117.23
Индекс-дефлятор на этап выполнения работ ПЗ=1,0367 (ОЗП=1,0367; ЭМ=1,0367; МАТ=1,0367; ТЗ=1,0367)
|  | Всего по позиции |  |  |  | 12: 1117.23
Доукомплектация существующих шкафов 3ШОТ-К, 4ШОТ-К (пом. 2-01, КРУЭ)
342 | ГЭСНм08-02-397-01 | Профиль перфорированный монтажный длиной 2 м (DIN-рейка из нержавеющей стали, перфорированная OMEGA 3F, 35х7,5мм) |  |  |  | 4: 100 м; 5: 0.01; 6: 1; 7: 0.01
| 421/пр_2020_прил.10_т.3_п.1.2_гр.4 | Производство работ осуществляется в помещениях эксплуатируемого объекта капитального строительства, эксплуатация которого не прекращена, в том числе для объектов производственного и непроизводственного назначения без остановки рабочего процесса, при этом: в зоне производства работ имеется один из следующих факторов: - движение транспорта по внутрицеховым путям; - действующее технологическое или лабораторное оборудование; - мебель и иные загромождающие помещения предметы ОЗП=1,35; ЭМ=1,35 к расх.; ЗПМ=1,35; ТЗ=1,35; ТЗМ=1,35
| 421/пр_2020_прил.10_т.3_п.4_гр.4 | Производство работ осуществляется в охранной зоне действующей воздушной линии электропередачи, вблизи объектов, находящихся под напряжением, внутри объектов капитального строительства, внутренняя проводка в которых не обесточена, если это приведет к ограничению действий рабочих в соответствии с требованиями техники безопасности ОЗП=1,2; ЭМ=1,2 к расх.; ЗПМ=1,2; ТЗ=1,2; ТЗМ=1,2
Индекс-дефлятор на этап выполнения работ ПЗ=1,0367 (ОЗП=1,0367; ЭМ=1,0367; МАТ=1,0367; ТЗ=1,0367)
| 1 | ОТ(ЗТ) |  |  |  | 4: чел.-ч; 7: 0.13755; 12: 77.87
| 1-100-38 | Средний разряд работы 3,8 |  |  |  | чел.-ч | 8.56 | 1.6069 | 0.13755 |  |  | 566.14 |  | 77.87
| 2 | ЭМ |  |  |  | 12: 8.67
|  | ОТм(ЗТм) |  |  |  | 4: чел.-ч; 7: 0.035185; 12: 21.44
| 91.05.05-015 | Краны на автомобильном ходу, грузоподъемность 16 т |  |  |  | маш.-ч | 0.1 | 1.55 | 0.00155 |  |  | 1582.31 | 1.0367 | 2.54
| 4-100-060 | ОТм(Зтм) Средний разряд машинистов 6 |  |  |  | чел.-ч | 0.1 | 1.55 | 0.00155 |  |  | 777.91 | 1.0367 | 1.25
| 91.06.06-042 | Подъемники гидравлические, высота подъема 10 м |  |  |  | маш.-ч | 2.07 | 1.55 | 0.032085 | 104.99 | 1.2 | 125.99 | 1.0367 | 4.19
| 4-100-040 | ОТм(Зтм) Средний разряд машинистов 4 |  |  |  | чел.-ч | 2.07 | 1.55 | 0.032085 |  |  | 579.11 | 1.0367 | 19.26
| 91.14.02-001 | Автомобили бортовые, грузоподъемность до 5 т |  |  |  | маш.-ч | 0.1 | 1.55 | 0.00155 |  |  | 543.33 | 1.0367 | 0.87
| 4-100-040 | ОТм(Зтм) Средний разряд машинистов 4 |  |  |  | чел.-ч | 0.1 | 1.55 | 0.00155 |  |  | 579.11 | 1.0367 | 0.93
| 91.17.04-233 | Аппараты сварочные для ручной дуговой сварки, сварочный ток до 350 А |  |  |  | маш.-ч | 1.93 | 1.55 | 0.029915 |  |  | 34.6 | 1.0367 | 1.07
| 4 | М |  |  |  | 12: 110.08
| 01.7.03.04-0001 | Электроэнергия |  |  |  | кВт-ч | 0.2832 |  | 0.002832 |  |  | 7.46 | 1.0367 | 0.02
| 01.7.11.07-0227 | Электроды сварочные для сварки низколегированных и углеродистых сталей УОНИ 13/45, Э42А, диаметр 4-5 мм |  |  |  | кг | 2.14 |  | 0.0214 | 155.63 | 0.77 | 119.84 | 1.0367 | 2.66
| 01.7.15.03-0042 | Болты с гайками и шайбами строительные |  |  |  | кг | 1.25 |  | 0.0125 | 174.93 | 1.07 | 187.18 | 1.0367 | 2.43
| 01.7.15.07-0014 | Дюбели распорные полипропиленовые |  |  |  | 100 шт | 0.3 |  | 0.003 | 41.71 | 1.3 | 54.22 | 1.0367 | 0.17
| 20.1.02.14-0001 | Серьга КС-095 |  |  |  | шт | 30 |  | 0.3 | 159.13 | 1.38 | 219.6 | 1.0367 | 68.3
| 20.2.09.13-0011 | Муфты |  |  |  | шт | 6 |  | 0.06 | 425.18 | 1.38 | 586.75 | 1.0367 | 36.5
|  | Итого прямые затраты |  |  |  | 12: 218.06
342.1 | 421/пр_2020_п.75_пп.а | Вспомогательные ненормируемые материальные ресурсы |  |  |  | 4: %; 5: 2; 7: 2; 11: 1.0367; 12: 1
|  | ФОТ |  |  |  | 12: 99.31
| Пр/812-049.3-1 | НР Электротехнические установки на других объектах |  |  |  | 4: %; 5: 97; 7: 97; 12: 96.33
| Пр/774-049.3 | СП Электротехнические установки на других объектах |  |  |  | 4: %; 5: 51; 7: 51; 12: 50.65
|  | Всего по позиции |  |  |  | 10: 36604; 12: 366.04
343 | ФСБЦ-20.2.08.01-0004 | DIN-рейки металлические, оцинкованные, размеры 7,5х35х600 мм |  |  |  | 100 шт | 0.02 | 1 | 0.02 | 4328.9 | 1.38 | 5973.88 | 1.0367 | 123.86
Индекс-дефлятор на этап выполнения работ ПЗ=1,0367 (ОЗП=1,0367; ЭМ=1,0367; МАТ=1,0367; ТЗ=1,0367)
|  | Всего по позиции |  |  |  | 12: 123.86
344 | ГЭСНм08-03-575-01 | Прибор или аппарат |  |  |  | 4: шт; 5: 4; 6: 1; 7: 4
| 421/пр_2020_прил.10_т.3_п.1.2_гр.4 | Производство работ осуществляется в помещениях эксплуатируемого объекта капитального строительства, эксплуатация которого не прекращена, в том числе для объектов производственного и непроизводственного назначения без остановки рабочего процесса, при этом: в зоне производства работ имеется один из следующих факторов: - движение транспорта по внутрицеховым путям; - действующее технологическое или лабораторное оборудование; - мебель и иные загромождающие помещения предметы ОЗП=1,35; ЭМ=1,35 к расх.; ЗПМ=1,35; ТЗ=1,35; ТЗМ=1,35
| 421/пр_2020_прил.10_т.3_п.4_гр.4 | Производство работ осуществляется в охранной зоне действующей воздушной линии электропередачи, вблизи объектов, находящихся под напряжением, внутри объектов капитального строительства, внутренняя проводка в которых не обесточена, если это приведет к ограничению действий рабочих в соответствии с требованиями техники безопасности ОЗП=1,2; ЭМ=1,2 к расх.; ЗПМ=1,2; ТЗ=1,2; ТЗМ=1,2
Индекс-дефлятор на этап выполнения работ ПЗ=1,0367 (ОЗП=1,0367; ЭМ=1,0367; МАТ=1,0367; ТЗ=1,0367)
| 1 | ОТ(ЗТ) |  |  |  | 4: чел.-ч; 7: 6.6204; 12: 3948.32
| 1-100-42 | Средний разряд работы 4,2 |  |  |  | чел.-ч | 1.03 | 1.6069 | 6.6204 |  |  | 596.39 |  | 3948.32
| 4 | М |  |  |  | 12: 15.52
| 01.7.15.03-0042 | Болты с гайками и шайбами строительные |  |  |  | кг | 0.02 |  | 0.08 | 174.93 | 1.07 | 187.18 | 1.0367 | 15.52
|  | Итого прямые затраты |  |  |  | 12: 3963.84
344.1 | 421/пр_2020_п.75_пп.а | Вспомогательные ненормируемые материальные ресурсы |  |  |  | 4: %; 5: 2; 7: 2; 11: 1.0367; 12: 50.95
|  | ФОТ |  |  |  | 12: 3948.32
| Пр/812-049.3-1 | НР Электротехнические установки на других объектах |  |  |  | 4: %; 5: 97; 7: 97; 12: 3829.87
| Пр/774-049.3 | СП Электротехнические установки на других объектах |  |  |  | 4: %; 5: 51; 7: 51; 12: 2013.64
|  | Всего по позиции |  |  |  | 10: 2464.58; 12: 9858.3
345 О | ФСБЦ-62.1.01.09-1259 | Выключатель автоматический 2P, 25 А, 6 кА, характеристика C |  |  |  | шт | 4 | 1 | 4 |  |  | 486.66 | 1.0367 | 2018.08
Индекс-дефлятор на этап выполнения работ ПЗ=1,0367 (ОЗП=1,0367; ЭМ=1,0367; МАТ=1,0367; ТЗ=1,0367)
|  | Всего по позиции |  |  |  | 12: 2018.08
346 | ГЭСНм11-06-002-01 | Электрические проводки в щитах и пультах: шкафных и панельных |  |  |  | 4: 100 м; 5: 0.16; 6: 1; 7: 0.16
| 421/пр_2020_прил.10_т.3_п.1.2_гр.4 | Производство работ осуществляется в помещениях эксплуатируемого объекта капитального строительства, эксплуатация которого не прекращена, в том числе для объектов производственного и непроизводственного назначения без остановки рабочего процесса, при этом: в зоне производства работ имеется один из следующих факторов: - движение транспорта по внутрицеховым путям; - действующее технологическое или лабораторное оборудование; - мебель и иные загромождающие помещения предметы ОЗП=1,35; ЭМ=1,35 к расх.; ЗПМ=1,35; ТЗ=1,35; ТЗМ=1,35
| 421/пр_2020_прил.10_т.3_п.4_гр.4 | Производство работ осуществляется в охранной зоне действующей воздушной линии электропередачи, вблизи объектов, находящихся под напряжением, внутри объектов капитального строительства, внутренняя проводка в которых не обесточена, если это приведет к ограничению действий рабочих в соответствии с требованиями техники безопасности ОЗП=1,2; ЭМ=1,2 к расх.; ЗПМ=1,2; ТЗ=1,2; ТЗМ=1,2
Индекс-дефлятор на этап выполнения работ ПЗ=1,0367 (ОЗП=1,0367; ЭМ=1,0367; МАТ=1,0367; ТЗ=1,0367)
| 1 | ОТ(ЗТ) |  |  |  | 4: чел.-ч; 7: 2.3833; 12: 1586.2
| 1-100-50 | Средний разряд работы 5,0 |  |  |  | чел.-ч | 9.27 | 1.6069 | 2.3833 |  |  | 665.54 |  | 1586.2
| 4 | М |  |  |  | 12: 16.59
| 01.7.19.04-0031 | Прокладки резиновые (пластина техническая прессованная) |  |  |  | кг | 0.2 |  | 0.032 | 138.5 | 1.44 | 199.44 | 1.0367 | 6.62
| 25.2.01.01-0014 | Бирки кабельные маркировочные пластмассовые У136 |  |  |  | 100 шт | 0.25 |  | 0.04 | 235.73 | 1.02 | 240.44 | 1.0367 | 9.97
|  | Итого прямые затраты |  |  |  | 12: 1602.79
346.1 | 421/пр_2020_п.75_пп.а | Вспомогательные ненормируемые материальные ресурсы |  |  |  | 4: %; 5: 2; 7: 2; 11: 1.0367; 12: 20.47
|  | ФОТ |  |  |  | 12: 1586.2
| Пр/812-053.0-1 | НР Приборы, средства автоматизации и вычислительной техники |  |  |  | 4: %; 5: 90; 7: 90; 12: 1427.58
| Пр/774-053.0 | СП Приборы, средства автоматизации и вычислительной техники |  |  |  | 4: %; 5: 46; 7: 46; 12: 729.65
|  | Всего по позиции |  |  |  | 10: 23628.06; 12: 3780.49
347 | ФСБЦ-21.2.03.05-0047 | Провод силовой установочный с медными жилами ПуВ 1х2,5-450 |  |  |  | 1000 м | 0.016 | 1 | 0.016 | 20410.53 | 1.1 | 22451.58 | 1.0367 | 372.41
Индекс-дефлятор на этап выполнения работ ПЗ=1,0367 (ОЗП=1,0367; ЭМ=1,0367; МАТ=1,0367; ТЗ=1,0367)
|  | Всего по позиции |  |  |  | 12: 372.41
Доукомплектация существующих шкафов 3ШОТ-К, 4ШОТ-К (пом. 2-01, КРУЭ)
348 | ГЭСНм08-02-397-01 | Профиль перфорированный монтажный длиной 2 м (DIN-рейка из нержавеющей стали, перфорированная OMEGA 3F, 35х7,5мм) |  |  |  | 4: 100 м; 5: 0.01; 6: 1; 7: 0.01
| 421/пр_2020_прил.10_т.3_п.1.2_гр.4 | Производство работ осуществляется в помещениях эксплуатируемого объекта капитального строительства, эксплуатация которого не прекращена, в том числе для объектов производственного и непроизводственного назначения без остановки рабочего процесса, при этом: в зоне производства работ имеется один из следующих факторов: - движение транспорта по внутрицеховым путям; - действующее технологическое или лабораторное оборудование; - мебель и иные загромождающие помещения предметы ОЗП=1,35; ЭМ=1,35 к расх.; ЗПМ=1,35; ТЗ=1,35; ТЗМ=1,35
| 421/пр_2020_прил.10_т.3_п.4_гр.4 | Производство работ осуществляется в охранной зоне действующей воздушной линии электропередачи, вблизи объектов, находящихся под напряжением, внутри объектов капитального строительства, внутренняя проводка в которых не обесточена, если это приведет к ограничению действий рабочих в соответствии с требованиями техники безопасности ОЗП=1,2; ЭМ=1,2 к расх.; ЗПМ=1,2; ТЗ=1,2; ТЗМ=1,2
Индекс-дефлятор на этап выполнения работ ПЗ=1,0367 (ОЗП=1,0367; ЭМ=1,0367; МАТ=1,0367; ТЗ=1,0367)
| 1 | ОТ(ЗТ) |  |  |  | 4: чел.-ч; 7: 0.13755; 12: 77.87
| 1-100-38 | Средний разряд работы 3,8 |  |  |  | чел.-ч | 8.56 | 1.6069 | 0.13755 |  |  | 566.14 |  | 77.87
| 2 | ЭМ |  |  |  | 12: 8.67
|  | ОТм(ЗТм) |  |  |  | 4: чел.-ч; 7: 0.035185; 12: 21.44
| 91.05.05-015 | Краны на автомобильном ходу, грузоподъемность 16 т |  |  |  | маш.-ч | 0.1 | 1.55 | 0.00155 |  |  | 1582.31 | 1.0367 | 2.54
| 4-100-060 | ОТм(Зтм) Средний разряд машинистов 6 |  |  |  | чел.-ч | 0.1 | 1.55 | 0.00155 |  |  | 777.91 | 1.0367 | 1.25
| 91.06.06-042 | Подъемники гидравлические, высота подъема 10 м |  |  |  | маш.-ч | 2.07 | 1.55 | 0.032085 | 104.99 | 1.2 | 125.99 | 1.0367 | 4.19
| 4-100-040 | ОТм(Зтм) Средний разряд машинистов 4 |  |  |  | чел.-ч | 2.07 | 1.55 | 0.032085 |  |  | 579.11 | 1.0367 | 19.26
| 91.14.02-001 | Автомобили бортовые, грузоподъемность до 5 т |  |  |  | маш.-ч | 0.1 | 1.55 | 0.00155 |  |  | 543.33 | 1.0367 | 0.87
| 4-100-040 | ОТм(Зтм) Средний разряд машинистов 4 |  |  |  | чел.-ч | 0.1 | 1.55 | 0.00155 |  |  | 579.11 | 1.0367 | 0.93
| 91.17.04-233 | Аппараты сварочные для ручной дуговой сварки, сварочный ток до 350 А |  |  |  | маш.-ч | 1.93 | 1.55 | 0.029915 |  |  | 34.6 | 1.0367 | 1.07
| 4 | М |  |  |  | 12: 110.08
| 01.7.03.04-0001 | Электроэнергия |  |  |  | кВт-ч | 0.2832 |  | 0.002832 |  |  | 7.46 | 1.0367 | 0.02
| 01.7.11.07-0227 | Электроды сварочные для сварки низколегированных и углеродистых сталей УОНИ 13/45, Э42А, диаметр 4-5 мм |  |  |  | кг | 2.14 |  | 0.0214 | 155.63 | 0.77 | 119.84 | 1.0367 | 2.66
| 01.7.15.03-0042 | Болты с гайками и шайбами строительные |  |  |  | кг | 1.25 |  | 0.0125 | 174.93 | 1.07 | 187.18 | 1.0367 | 2.43
| 01.7.15.07-0014 | Дюбели распорные полипропиленовые |  |  |  | 100 шт | 0.3 |  | 0.003 | 41.71 | 1.3 | 54.22 | 1.0367 | 0.17
| 20.1.02.14-0001 | Серьга КС-095 |  |  |  | шт | 30 |  | 0.3 | 159.13 | 1.38 | 219.6 | 1.0367 | 68.3
| 20.2.09.13-0011 | Муфты |  |  |  | шт | 6 |  | 0.06 | 425.18 | 1.38 | 586.75 | 1.0367 | 36.5
|  | Итого прямые затраты |  |  |  | 12: 218.06
348.1 | 421/пр_2020_п.75_пп.а | Вспомогательные ненормируемые материальные ресурсы |  |  |  | 4: %; 5: 2; 7: 2; 11: 1.0367; 12: 1
|  | ФОТ |  |  |  | 12: 99.31
| Пр/812-049.3-1 | НР Электротехнические установки на других объектах |  |  |  | 4: %; 5: 97; 7: 97; 12: 96.33
| Пр/774-049.3 | СП Электротехнические установки на других объектах |  |  |  | 4: %; 5: 51; 7: 51; 12: 50.65
|  | Всего по позиции |  |  |  | 10: 36604; 12: 366.04
349 | ФСБЦ-20.2.08.01-0004 | DIN-рейки металлические, оцинкованные, размеры 7,5х35х600 мм |  |  |  | 100 шт | 0.02 | 1 | 0.02 | 4328.9 | 1.38 | 5973.88 | 1.0367 | 123.86
Индекс-дефлятор на этап выполнения работ ПЗ=1,0367 (ОЗП=1,0367; ЭМ=1,0367; МАТ=1,0367; ТЗ=1,0367)
|  | Всего по позиции |  |  |  | 12: 123.86
350 | ГЭСНм08-03-575-01 | Прибор или аппарат |  |  |  | 4: шт; 5: 2; 6: 1; 7: 2
| 421/пр_2020_прил.10_т.3_п.1.2_гр.4 | Производство работ осуществляется в помещениях эксплуатируемого объекта капитального строительства, эксплуатация которого не прекращена, в том числе для объектов производственного и непроизводственного назначения без остановки рабочего процесса, при этом: в зоне производства работ имеется один из следующих факторов: - движение транспорта по внутрицеховым путям; - действующее технологическое или лабораторное оборудование; - мебель и иные загромождающие помещения предметы ОЗП=1,35; ЭМ=1,35 к расх.; ЗПМ=1,35; ТЗ=1,35; ТЗМ=1,35
| 421/пр_2020_прил.10_т.3_п.4_гр.4 | Производство работ осуществляется в охранной зоне действующей воздушной линии электропередачи, вблизи объектов, находящихся под напряжением, внутри объектов капитального строительства, внутренняя проводка в которых не обесточена, если это приведет к ограничению действий рабочих в соответствии с требованиями техники безопасности ОЗП=1,2; ЭМ=1,2 к расх.; ЗПМ=1,2; ТЗ=1,2; ТЗМ=1,2
Индекс-дефлятор на этап выполнения работ ПЗ=1,0367 (ОЗП=1,0367; ЭМ=1,0367; МАТ=1,0367; ТЗ=1,0367)
| 1 | ОТ(ЗТ) |  |  |  | 4: чел.-ч; 7: 3.3102; 12: 1974.16
| 1-100-42 | Средний разряд работы 4,2 |  |  |  | чел.-ч | 1.03 | 1.6069 | 3.3102 |  |  | 596.39 |  | 1974.16
| 4 | М |  |  |  | 12: 7.76
| 01.7.15.03-0042 | Болты с гайками и шайбами строительные |  |  |  | кг | 0.02 |  | 0.04 | 174.93 | 1.07 | 187.18 | 1.0367 | 7.76
|  | Итого прямые затраты |  |  |  | 12: 1981.92
350.1 | 421/пр_2020_п.75_пп.а | Вспомогательные ненормируемые материальные ресурсы |  |  |  | 4: %; 5: 2; 7: 2; 11: 1.0367; 12: 25.47
|  | ФОТ |  |  |  | 12: 1974.16
| Пр/812-049.3-1 | НР Электротехнические установки на других объектах |  |  |  | 4: %; 5: 97; 7: 97; 12: 1914.94
| Пр/774-049.3 | СП Электротехнические установки на других объектах |  |  |  | 4: %; 5: 51; 7: 51; 12: 1006.82
|  | Всего по позиции |  |  |  | 10: 2464.58; 12: 4929.15
429 О | ФСБЦ-62.1.01.09-1354 | Выключатель автоматический 2P, 80 А, 10 кА, характеристика C |  |  |  | шт | 2 | 1 | 2 | 1122.99 | 1.15 | 1291.44 | 1.0367 | 2677.67
Индекс-дефлятор на этап выполнения работ ПЗ=1,0367 (ОЗП=1,0367; ЭМ=1,0367; МАТ=1,0367; ТЗ=1,0367)
|  | Всего по позиции |  |  |  | 12: 2677.67
351 | ГЭСНм11-06-002-01 | Электрические проводки в щитах и пультах: шкафных и панельных |  |  |  | 4: 100 м; 5: 0.16; 6: 1; 7: 0.16
| 421/пр_2020_прил.10_т.3_п.1.2_гр.4 | Производство работ осуществляется в помещениях эксплуатируемого объекта капитального строительства, эксплуатация которого не прекращена, в том числе для объектов производственного и непроизводственного назначения без остановки рабочего процесса, при этом: в зоне производства работ имеется один из следующих факторов: - движение транспорта по внутрицеховым путям; - действующее технологическое или лабораторное оборудование; - мебель и иные загромождающие помещения предметы ОЗП=1,35; ЭМ=1,35 к расх.; ЗПМ=1,35; ТЗ=1,35; ТЗМ=1,35
| 421/пр_2020_прил.10_т.3_п.4_гр.4 | Производство работ осуществляется в охранной зоне действующей воздушной линии электропередачи, вблизи объектов, находящихся под напряжением, внутри объектов капитального строительства, внутренняя проводка в которых не обесточена, если это приведет к ограничению действий рабочих в соответствии с требованиями техники безопасности ОЗП=1,2; ЭМ=1,2 к расх.; ЗПМ=1,2; ТЗ=1,2; ТЗМ=1,2
Индекс-дефлятор на этап выполнения работ ПЗ=1,0367 (ОЗП=1,0367; ЭМ=1,0367; МАТ=1,0367; ТЗ=1,0367)
| 1 | ОТ(ЗТ) |  |  |  | 4: чел.-ч; 7: 2.3833; 12: 1586.2
| 1-100-50 | Средний разряд работы 5,0 |  |  |  | чел.-ч | 9.27 | 1.6069 | 2.3833 |  |  | 665.54 |  | 1586.2
| 4 | М |  |  |  | 12: 16.59
| 01.7.19.04-0031 | Прокладки резиновые (пластина техническая прессованная) |  |  |  | кг | 0.2 |  | 0.032 | 138.5 | 1.44 | 199.44 | 1.0367 | 6.62
| 25.2.01.01-0014 | Бирки кабельные маркировочные пластмассовые У136 |  |  |  | 100 шт | 0.25 |  | 0.04 | 235.73 | 1.02 | 240.44 | 1.0367 | 9.97
|  | Итого прямые затраты |  |  |  | 12: 1602.79
351.1 | 421/пр_2020_п.75_пп.а | Вспомогательные ненормируемые материальные ресурсы |  |  |  | 4: %; 5: 2; 7: 2; 11: 1.0367; 12: 20.47
|  | ФОТ |  |  |  | 12: 1586.2
| Пр/812-053.0-1 | НР Приборы, средства автоматизации и вычислительной техники |  |  |  | 4: %; 5: 90; 7: 90; 12: 1427.58
| Пр/774-053.0 | СП Приборы, средства автоматизации и вычислительной техники |  |  |  | 4: %; 5: 46; 7: 46; 12: 729.65
|  | Всего по позиции |  |  |  | 10: 23628.06; 12: 3780.49
352 | ФСБЦ-21.2.03.05-0055 | Провод силовой установочный с медными жилами ПуВ 1х25-450 |  |  |  | 1000 м | 0.016 | 1 | 0.016 | 188302.06 | 1.1 | 207132.27 | 1.0367 | 3435.74
Индекс-дефлятор на этап выполнения работ ПЗ=1,0367 (ОЗП=1,0367; ЭМ=1,0367; МАТ=1,0367; ТЗ=1,0367)
|  | Всего по позиции |  |  |  | 12: 3435.74
Итоги по разделу 4 Монтаж электротехнических изделий в сущ. шкафы :
|  | Всего прямые затраты (справочно) |  |  |  | 12: 62480.34
в том числе:
|  | Оплата труда рабочих |  |  |  | 12: 51451.78
|  | Эксплуатация машин |  |  |  | 12: 95.43
|  | Оплата труда машинистов (Отм) |  |  |  | 12: 235.86
|  | Материалы |  |  |  | 12: 10697.27
|  | Монтажные работы |  |  |  | 12: 137407.71
в том числе:
|  | оплата труда |  |  |  | 12: 51451.78
|  | эксплуатация машин и механизмов |  |  |  | 12: 95.43
|  | оплата труда машинистов (Отм) |  |  |  | 12: 235.86
|  | материалы |  |  |  | 12: 10697.27
|  | накладные расходы |  |  |  | 12: 49220.98
|  | сметная прибыль |  |  |  | 12: 25706.39
|  | Оборудование |  |  |  | 12: 28979.49
|  | Инженерное оборудование |  |  |  | 12: 28979.49
|  | Всего ФОТ (справочно) |  |  |  | 12: 51687.64
|  | Всего накладные расходы (справочно) |  |  |  | 12: 49220.98
|  | Всего сметная прибыль (справочно) |  |  |  | 12: 25706.39
|  | Всего по разделу 4 Монтаж электротехнических изделий в сущ. шкафы |  |  |  | 12: 166387.2
справочно:
|  | Затраты труда рабочих |  |  |  | 7: 84,0690095
|  | Затраты труда машинистов |  |  |  | 7: 0,387035
Раздел 5. Прокладка кабеля внутри помещения
353 | ГЭСНм08-02-398-01 | Провод в лотках, сечением: до 6 мм2 |  |  |  | 4: 100 м; 5: 102.94; 6: 1; 7: 102.94
| 421/пр_2020_прил.10_т.3_п.1.2_гр.4 | Производство работ осуществляется в помещениях эксплуатируемого объекта капитального строительства, эксплуатация которого не прекращена, в том числе для объектов производственного и непроизводственного назначения без остановки рабочего процесса, при этом: в зоне производства работ имеется один из следующих факторов: - движение транспорта по внутрицеховым путям; - действующее технологическое или лабораторное оборудование; - мебель и иные загромождающие помещения предметы ОЗП=1,35; ЭМ=1,35 к расх.; ЗПМ=1,35; ТЗ=1,35; ТЗМ=1,35
| 421/пр_2020_прил.10_т.3_п.4_гр.4 | Производство работ осуществляется в охранной зоне действующей воздушной линии электропередачи, вблизи объектов, находящихся под напряжением, внутри объектов капитального строительства, внутренняя проводка в которых не обесточена, если это приведет к ограничению действий рабочих в соответствии с требованиями техники безопасности ОЗП=1,2; ЭМ=1,2 к расх.; ЗПМ=1,2; ТЗ=1,2; ТЗМ=1,2
| ОП п.1.8.3 | При производстве работ на высоте св. 2 до 8 м ОЗП=1,05; ТЗ=1,05
Индекс-дефлятор на этап выполнения работ ПЗ=1,0367 (ОЗП=1,0367; ЭМ=1,0367; МАТ=1,0367; ТЗ=1,0367)
| 1 | ОТ(ЗТ) |  |  |  | 4: чел.-ч; 7: 178.8939; 12: 101278.98
| 1-100-38 | Средний разряд работы 3,8 |  |  |  | чел.-ч | 1.03 | 1.6872 | 178.8939 |  |  | 566.14 |  | 101278.98
| 2 | ЭМ |  |  |  | 12: 3516.08
|  | ОТм(ЗТм) |  |  |  | 4: чел.-ч; 7: 3.1911; 12: 2244.68
| 91.05.05-015 | Краны на автомобильном ходу, грузоподъемность 16 т |  |  |  | маш.-ч | 0.01 | 1.55 | 1.5956 |  |  | 1582.31 | 1.0367 | 2617.34
| 4-100-060 | ОТм(Зтм) Средний разряд машинистов 6 |  |  |  | чел.-ч | 0.01 | 1.55 | 1.5956 |  |  | 777.91 | 1.0367 | 1286.76
| 91.14.02-001 | Автомобили бортовые, грузоподъемность до 5 т |  |  |  | маш.-ч | 0.01 | 1.55 | 1.5956 |  |  | 543.33 | 1.0367 | 898.74
| 4-100-040 | ОТм(Зтм) Средний разряд машинистов 4 |  |  |  | чел.-ч | 0.01 | 1.55 | 1.5956 |  |  | 579.11 | 1.0367 | 957.92
| 4 | М |  |  |  | 12: 10973.03
| 01.7.06.05-0041 | Ленты изоляционные хлопчатобумажные прорезиненные для электромонтажных и ремонтных работ, цвет черный, ширина 20 мм, толщина 0,35 мм |  |  |  | м | 13.33 |  | 1372.1902 | 5.87 | 0.87 | 5.11 | 1.0367 | 7269.23
| 01.7.06.07-0002 | Ленты монтажные из пластмассы для бандажирования проводов, скрепляются пластмассовыми кнопками, ширина 10 мм |  |  |  | 10 м | 0.5 |  | 51.47 | 37.71 | 1.54 | 58.07 | 1.0367 | 3098.55
| 14.4.02.04-0142 | Краска масляная МА-0115, мумия, сурик железный |  |  |  | кг | 0.05 |  | 5.147 | 79.88 | 1.42 | 113.43 | 1.0367 | 605.25
|  | Итого прямые затраты |  |  |  | 12: 118012.77
353.1 | 421/пр_2020_п.75_пп.а | Вспомогательные ненормируемые материальные ресурсы |  |  |  | 4: %; 5: 2; 7: 2; 11: 1.0367; 12: 1244.6
|  | ФОТ |  |  |  | 12: 103523.66
| Пр/812-049.3-1 | НР Электротехнические установки на других объектах |  |  |  | 4: %; 5: 97; 7: 97; 12: 100417.95
| Пр/774-049.3 | СП Электротехнические установки на других объектах |  |  |  | 4: %; 5: 51; 7: 51; 12: 52797.07
|  | Всего по позиции |  |  |  | 10: 2646.9; 12: 272472.39
354 | ГЭСНм08-02-398-02 | Провод в лотках, сечением: до 35 мм2 |  |  |  | 4: 100 м; 5: 43.11; 6: 1; 7: 43.11
| 421/пр_2020_прил.10_т.3_п.1.2_гр.4 | Производство работ осуществляется в помещениях эксплуатируемого объекта капитального строительства, эксплуатация которого не прекращена, в том числе для объектов производственного и непроизводственного назначения без остановки рабочего процесса, при этом: в зоне производства работ имеется один из следующих факторов: - движение транспорта по внутрицеховым путям; - действующее технологическое или лабораторное оборудование; - мебель и иные загромождающие помещения предметы ОЗП=1,35; ЭМ=1,35 к расх.; ЗПМ=1,35; ТЗ=1,35; ТЗМ=1,35
| 421/пр_2020_прил.10_т.3_п.4_гр.4 | Производство работ осуществляется в охранной зоне действующей воздушной линии электропередачи, вблизи объектов, находящихся под напряжением, внутри объектов капитального строительства, внутренняя проводка в которых не обесточена, если это приведет к ограничению действий рабочих в соответствии с требованиями техники безопасности ОЗП=1,2; ЭМ=1,2 к расх.; ЗПМ=1,2; ТЗ=1,2; ТЗМ=1,2
| ОП п.1.8.3 | При производстве работ на высоте св. 2 до 8 м ОЗП=1,05; ТЗ=1,05
Индекс-дефлятор на этап выполнения работ ПЗ=1,0367 (ОЗП=1,0367; ЭМ=1,0367; МАТ=1,0367; ТЗ=1,0367)
| 1 | ОТ(ЗТ) |  |  |  | 4: чел.-ч; 7: 149.8371; 12: 84828.77
| 1-100-38 | Средний разряд работы 3,8 |  |  |  | чел.-ч | 2.06 | 1.6872 | 149.8371 |  |  | 566.14 |  | 84828.77
| 2 | ЭМ |  |  |  | 12: 2944.98
|  | ОТм(ЗТм) |  |  |  | 4: чел.-ч; 7: 2.6728; 12: 1880.09
| 91.05.05-015 | Краны на автомобильном ходу, грузоподъемность 16 т |  |  |  | маш.-ч | 0.02 | 1.55 | 1.3364 |  |  | 1582.31 | 1.0367 | 2192.22
| 4-100-060 | ОТм(Зтм) Средний разряд машинистов 6 |  |  |  | чел.-ч | 0.02 | 1.55 | 1.3364 |  |  | 777.91 | 1.0367 | 1077.76
| 91.14.02-001 | Автомобили бортовые, грузоподъемность до 5 т |  |  |  | маш.-ч | 0.02 | 1.55 | 1.3364 |  |  | 543.33 | 1.0367 | 752.76
| 4-100-040 | ОТм(Зтм) Средний разряд машинистов 4 |  |  |  | чел.-ч | 0.02 | 1.55 | 1.3364 |  |  | 579.11 | 1.0367 | 802.33
| 4 | М |  |  |  | 12: 4725.13
| 01.7.06.05-0041 | Ленты изоляционные хлопчатобумажные прорезиненные для электромонтажных и ремонтных работ, цвет черный, ширина 20 мм, толщина 0,35 мм |  |  |  | м | 13.33 |  | 574.6563 | 5.87 | 0.87 | 5.11 | 1.0367 | 3044.26
| 01.7.06.07-0002 | Ленты монтажные из пластмассы для бандажирования проводов, скрепляются пластмассовыми кнопками, ширина 10 мм |  |  |  | 10 м | 0.55 |  | 23.7105 | 37.71 | 1.54 | 58.07 | 1.0367 | 1427.4
| 14.4.02.04-0142 | Краска масляная МА-0115, мумия, сурик железный |  |  |  | кг | 0.05 |  | 2.1555 | 79.88 | 1.42 | 113.43 | 1.0367 | 253.47
|  | Итого прямые затраты |  |  |  | 12: 94378.97
354.1 | 421/пр_2020_п.75_пп.а | Вспомогательные ненормируемые материальные ресурсы |  |  |  | 4: %; 5: 2; 7: 2; 11: 1.0367; 12: 1042.44
|  | ФОТ |  |  |  | 12: 86708.86
| Пр/812-049.3-1 | НР Электротехнические установки на других объектах |  |  |  | 4: %; 5: 97; 7: 97; 12: 84107.59
| Пр/774-049.3 | СП Электротехнические установки на других объектах |  |  |  | 4: %; 5: 51; 7: 51; 12: 44221.52
|  | Всего по позиции |  |  |  | 10: 5190.22; 12: 223750.52
355 | ГЭСНм08-02-398-03 | Провод в лотках, сечением: до 70 мм2 |  |  |  | 4: 100 м; 5: 0.66; 6: 1; 7: 0.66
| 421/пр_2020_прил.10_т.3_п.1.2_гр.4 | Производство работ осуществляется в помещениях эксплуатируемого объекта капитального строительства, эксплуатация которого не прекращена, в том числе для объектов производственного и непроизводственного назначения без остановки рабочего процесса, при этом: в зоне производства работ имеется один из следующих факторов: - движение транспорта по внутрицеховым путям; - действующее технологическое или лабораторное оборудование; - мебель и иные загромождающие помещения предметы ОЗП=1,35; ЭМ=1,35 к расх.; ЗПМ=1,35; ТЗ=1,35; ТЗМ=1,35
| 421/пр_2020_прил.10_т.3_п.4_гр.4 | Производство работ осуществляется в охранной зоне действующей воздушной линии электропередачи, вблизи объектов, находящихся под напряжением, внутри объектов капитального строительства, внутренняя проводка в которых не обесточена, если это приведет к ограничению действий рабочих в соответствии с требованиями техники безопасности ОЗП=1,2; ЭМ=1,2 к расх.; ЗПМ=1,2; ТЗ=1,2; ТЗМ=1,2
Индекс-дефлятор на этап выполнения работ ПЗ=1,0367 (ОЗП=1,0367; ЭМ=1,0367; МАТ=1,0367; ТЗ=1,0367)
| 1 | ОТ(ЗТ) |  |  |  | 4: чел.-ч; 7: 2.9907; 12: 1693.17
| 1-100-38 | Средний разряд работы 3,8 |  |  |  | чел.-ч | 2.82 | 1.6069 | 2.9907 |  |  | 566.14 |  | 1693.17
| 2 | ЭМ |  |  |  | 12: 202.89
|  | ОТм(ЗТм) |  |  |  | 4: чел.-ч; 7: 0.18414; 12: 129.53
| 91.05.05-015 | Краны на автомобильном ходу, грузоподъемность 16 т |  |  |  | маш.-ч | 0.09 | 1.55 | 0.09207 |  |  | 1582.31 | 1.0367 | 151.03
| 4-100-060 | ОТм(Зтм) Средний разряд машинистов 6 |  |  |  | чел.-ч | 0.09 | 1.55 | 0.09207 |  |  | 777.91 | 1.0367 | 74.25
| 91.14.02-001 | Автомобили бортовые, грузоподъемность до 5 т |  |  |  | маш.-ч | 0.09 | 1.55 | 0.09207 |  |  | 543.33 | 1.0367 | 51.86
| 4-100-040 | ОТм(Зтм) Средний разряд машинистов 4 |  |  |  | чел.-ч | 0.09 | 1.55 | 0.09207 |  |  | 579.11 | 1.0367 | 55.28
| 4 | М |  |  |  | 12: 74.33
| 01.7.06.05-0041 | Ленты изоляционные хлопчатобумажные прорезиненные для электромонтажных и ремонтных работ, цвет черный, ширина 20 мм, толщина 0,35 мм |  |  |  | м | 13.33 |  | 8.7978 | 5.87 | 0.87 | 5.11 | 1.0367 | 46.61
| 01.7.06.07-0002 | Ленты монтажные из пластмассы для бандажирования проводов, скрепляются пластмассовыми кнопками, ширина 10 мм |  |  |  | 10 м | 0.6 |  | 0.396 | 37.71 | 1.54 | 58.07 | 1.0367 | 23.84
| 14.4.02.04-0142 | Краска масляная МА-0115, мумия, сурик железный |  |  |  | кг | 0.05 |  | 0.033 | 79.88 | 1.42 | 113.43 | 1.0367 | 3.88
|  | Итого прямые затраты |  |  |  | 12: 2099.92
355.1 | 421/пр_2020_п.75_пп.а | Вспомогательные ненормируемые материальные ресурсы |  |  |  | 4: %; 5: 2; 7: 2; 11: 1.0367; 12: 21.85
|  | ФОТ |  |  |  | 12: 1822.7
| Пр/812-049.3-1 | НР Электротехнические установки на других объектах |  |  |  | 4: %; 5: 97; 7: 97; 12: 1768.02
| Пр/774-049.3 | СП Электротехнические установки на других объектах |  |  |  | 4: %; 5: 51; 7: 51; 12: 929.58
|  | Всего по позиции |  |  |  | 10: 7302.08; 12: 4819.37
356 | ГЭСНм08-02-409-09 | Труба гофрированная ПВХ для защиты проводов и кабелей по установленным конструкциям, по стенам, колоннам, потолкам, основанию пола |  |  |  | 4: 100 м; 5: 57.77; 6: 1; 7: 57.77
| 421/пр_2020_прил.10_т.3_п.1.2_гр.4 | Производство работ осуществляется в помещениях эксплуатируемого объекта капитального строительства, эксплуатация которого не прекращена, в том числе для объектов производственного и непроизводственного назначения без остановки рабочего процесса, при этом: в зоне производства работ имеется один из следующих факторов: - движение транспорта по внутрицеховым путям; - действующее технологическое или лабораторное оборудование; - мебель и иные загромождающие помещения предметы ОЗП=1,35; ЭМ=1,35 к расх.; ЗПМ=1,35; ТЗ=1,35; ТЗМ=1,35
| 421/пр_2020_прил.10_т.3_п.4_гр.4 | Производство работ осуществляется в охранной зоне действующей воздушной линии электропередачи, вблизи объектов, находящихся под напряжением, внутри объектов капитального строительства, внутренняя проводка в которых не обесточена, если это приведет к ограничению действий рабочих в соответствии с требованиями техники безопасности ОЗП=1,2; ЭМ=1,2 к расх.; ЗПМ=1,2; ТЗ=1,2; ТЗМ=1,2
| ОП п.1.8.3 | При производстве работ на высоте св. 2 до 8 м ОЗП=1,05; ТЗ=1,05
Индекс-дефлятор на этап выполнения работ ПЗ=1,0367 (ОЗП=1,0367; ЭМ=1,0367; МАТ=1,0367; ТЗ=1,0367)
| 1 | ОТ(ЗТ) |  |  |  | 4: чел.-ч; 7: 1520.5513; 12: 812425.95
| 2-100-02 | Рабочий 2 разряда |  |  |  | чел.-ч | 0.02 | 1.6872 | 1.9494 |  |  | 471.07 |  | 918.32
| 2-100-03 | Рабочий 3 разряда |  |  |  | чел.-ч | 10.75 | 1.6872 | 1047.8158 |  |  | 514.28 |  | 538870.71
| 2-100-04 | Рабочий 4 разряда |  |  |  | чел.-ч | 4.83 | 1.6872 | 470.7861 |  |  | 579.11 |  | 272636.92
| 2 | ЭМ |  |  |  | 12: 504.37
|  | ОТм(ЗТм) |  |  |  | 4: чел.-ч; 7: 0.89543; 12: 537.59
| 91.14.02-001 | Автомобили бортовые, грузоподъемность до 5 т |  |  |  | маш.-ч | 0.01 | 1.55 | 0.89543 |  |  | 543.33 | 1.0367 | 504.37
| 4-100-040 | ОТм(Зтм) Средний разряд машинистов 4 |  |  |  | чел.-ч | 0.01 | 1.55 | 0.89543 |  |  | 579.11 | 1.0367 | 537.59
| 4 | М |  |  |  | 12: 10164.67
| 01.7.03.04-0001 | Электроэнергия |  |  |  | кВт-ч | 4.42 |  | 255.3434 |  |  | 7.46 | 1.0367 | 1974.77
| 01.7.15.07-0152 | Дюбели пластмассовые с шурупами, диаметр 6 мм, длина 35 мм, диаметр шурупа 3,5 мм, длина шурупа 50 мм |  |  |  | 100 шт | 2.09 |  | 120.7393 | 52.34 | 1.25 | 65.43 | 1.0367 | 8189.9
|  | Итого прямые затраты |  |  |  | 12: 823632.58
356.1 | 421/пр_2020_п.75_пп.а | Вспомогательные ненормируемые материальные ресурсы |  |  |  | 4: %; 5: 2; 7: 2; 11: 1.0367; 12: 9983.73
|  | ФОТ |  |  |  | 12: 812963.54
| Пр/812-049.3-1 | НР Электротехнические установки на других объектах |  |  |  | 4: %; 5: 97; 7: 97; 12: 788574.63
| Пр/774-049.3 | СП Электротехнические установки на других объектах |  |  |  | 4: %; 5: 51; 7: 51; 12: 414611.41
|  | Всего по позиции |  |  |  | 10: 35257.09; 12: 2036802.35
357 | ФСБЦ-24.3.03.05-0014 | Трубы полиэтиленовые гибкие гофрированные легкие с протяжкой, номинальный внутренний диаметр 32 мм |  |  |  | м | 5950.31 | 1 | 5950.31 | 33.32 | 0.92 | 30.65 | 1.0367 | 189070.24
Индекс-дефлятор на этап выполнения работ ПЗ=1,0367 (ОЗП=1,0367; ЭМ=1,0367; МАТ=1,0367; ТЗ=1,0367)
|  | Всего по позиции |  |  |  | 12: 189070.24
358 | ГЭСНм08-02-412-01 | Затягивание провода в проложенные трубы и металлические рукава первого одножильного или многожильного в общей оплетке, суммарное сечение: до 2,5 мм2 |  |  |  | 4: 100 м; 5: 2.28; 6: 1; 7: 2.28
| 421/пр_2020_прил.10_т.3_п.1.2_гр.4 | Производство работ осуществляется в помещениях эксплуатируемого объекта капитального строительства, эксплуатация которого не прекращена, в том числе для объектов производственного и непроизводственного назначения без остановки рабочего процесса, при этом: в зоне производства работ имеется один из следующих факторов: - движение транспорта по внутрицеховым путям; - действующее технологическое или лабораторное оборудование; - мебель и иные загромождающие помещения предметы ОЗП=1,35; ЭМ=1,35 к расх.; ЗПМ=1,35; ТЗ=1,35; ТЗМ=1,35
| 421/пр_2020_прил.10_т.3_п.4_гр.4 | Производство работ осуществляется в охранной зоне действующей воздушной линии электропередачи, вблизи объектов, находящихся под напряжением, внутри объектов капитального строительства, внутренняя проводка в которых не обесточена, если это приведет к ограничению действий рабочих в соответствии с требованиями техники безопасности ОЗП=1,2; ЭМ=1,2 к расх.; ЗПМ=1,2; ТЗ=1,2; ТЗМ=1,2
Индекс-дефлятор на этап выполнения работ ПЗ=1,0367 (ОЗП=1,0367; ЭМ=1,0367; МАТ=1,0367; ТЗ=1,0367)
| 1 | ОТ(ЗТ) |  |  |  | 4: чел.-ч; 7: 16.45; 12: 9313
| 1-100-38 | Средний разряд работы 3,8 |  |  |  | чел.-ч | 4.49 | 1.6069 | 16.45 |  |  | 566.14 |  | 9313
| 2 | ЭМ |  |  |  | 12: 77.88
|  | ОТм(ЗТм) |  |  |  | 4: чел.-ч; 7: 0.07068; 12: 49.72
| 91.05.05-015 | Краны на автомобильном ходу, грузоподъемность 16 т |  |  |  | маш.-ч | 0.01 | 1.55 | 0.03534 |  |  | 1582.31 | 1.0367 | 57.97
| 4-100-060 | ОТм(Зтм) Средний разряд машинистов 6 |  |  |  | чел.-ч | 0.01 | 1.55 | 0.03534 |  |  | 777.91 | 1.0367 | 28.5
| 91.14.02-001 | Автомобили бортовые, грузоподъемность до 5 т |  |  |  | маш.-ч | 0.01 | 1.55 | 0.03534 |  |  | 543.33 | 1.0367 | 19.91
| 4-100-040 | ОТм(Зтм) Средний разряд машинистов 4 |  |  |  | чел.-ч | 0.01 | 1.55 | 0.03534 |  |  | 579.11 | 1.0367 | 21.22
| 4 | М |  |  |  | 12: 341.96
| 01.7.06.05-0041 | Ленты изоляционные хлопчатобумажные прорезиненные для электромонтажных и ремонтных работ, цвет черный, ширина 20 мм, толщина 0,35 мм |  |  |  | м | 13.33 |  | 30.3924 | 5.87 | 0.87 | 5.11 | 1.0367 | 161
| 01.7.07.20-0002 | Тальк молотый, сорт I |  |  |  | т | 0.00043 |  | 0.0009804 | 43821.53 | 1.34 | 58720.85 | 1.0367 | 59.68
| 14.4.02.04-0142 | Краска масляная МА-0115, мумия, сурик железный |  |  |  | кг | 0.02 |  | 0.0456 | 79.88 | 1.42 | 113.43 | 1.0367 | 5.36
| 20.2.01.05-0001 | Гильзы кабельные медные 2,5 мм |  |  |  | 100 шт | 0.05 |  | 0.114 | 412.93 | 1.29 | 532.68 | 1.0367 | 62.95
| 20.2.02.01-0011 | Втулки полипропиленовые, диаметр 17 мм |  |  |  | 1000 шт | 0.0122 |  | 0.027816 | 1481.45 | 1.24 | 1837 | 1.0367 | 52.97
|  | Итого прямые затраты |  |  |  | 12: 9782.56
358.1 | 421/пр_2020_п.75_пп.а | Вспомогательные ненормируемые материальные ресурсы |  |  |  | 4: %; 5: 2; 7: 2; 11: 1.0367; 12: 120.17
|  | ФОТ |  |  |  | 12: 9362.72
| Пр/812-049.3-1 | НР Электротехнические установки на других объектах |  |  |  | 4: %; 5: 97; 7: 97; 12: 9081.84
| Пр/774-049.3 | СП Электротехнические установки на других объектах |  |  |  | 4: %; 5: 51; 7: 51; 12: 4774.99
|  | Всего по позиции |  |  |  | 10: 10420.86; 12: 23759.56
359 | ГЭСНм08-02-412-02 | Затягивание провода в проложенные трубы и металлические рукава первого одножильного или многожильного в общей оплетке, суммарное сечение: до 6 мм2 |  |  |  | 4: 100 м; 5: 17.98; 6: 1; 7: 17.98
| 421/пр_2020_прил.10_т.3_п.1.2_гр.4 | Производство работ осуществляется в помещениях эксплуатируемого объекта капитального строительства, эксплуатация которого не прекращена, в том числе для объектов производственного и непроизводственного назначения без остановки рабочего процесса, при этом: в зоне производства работ имеется один из следующих факторов: - движение транспорта по внутрицеховым путям; - действующее технологическое или лабораторное оборудование; - мебель и иные загромождающие помещения предметы ОЗП=1,35; ЭМ=1,35 к расх.; ЗПМ=1,35; ТЗ=1,35; ТЗМ=1,35
| 421/пр_2020_прил.10_т.3_п.4_гр.4 | Производство работ осуществляется в охранной зоне действующей воздушной линии электропередачи, вблизи объектов, находящихся под напряжением, внутри объектов капитального строительства, внутренняя проводка в которых не обесточена, если это приведет к ограничению действий рабочих в соответствии с требованиями техники безопасности ОЗП=1,2; ЭМ=1,2 к расх.; ЗПМ=1,2; ТЗ=1,2; ТЗМ=1,2
Индекс-дефлятор на этап выполнения работ ПЗ=1,0367 (ОЗП=1,0367; ЭМ=1,0367; МАТ=1,0367; ТЗ=1,0367)
| 1 | ОТ(ЗТ) |  |  |  | 4: чел.-ч; 7: 155.7268; 12: 88163.15
| 1-100-38 | Средний разряд работы 3,8 |  |  |  | чел.-ч | 5.39 | 1.6069 | 155.7268 |  |  | 566.14 |  | 88163.15
| 2 | ЭМ |  |  |  | 12: 1228.28
|  | ОТм(ЗТм) |  |  |  | 4: чел.-ч; 7: 1.1148; 12: 784.13
| 91.05.05-015 | Краны на автомобильном ходу, грузоподъемность 16 т |  |  |  | маш.-ч | 0.02 | 1.55 | 0.55738 |  |  | 1582.31 | 1.0367 | 914.32
| 4-100-060 | ОТм(Зтм) Средний разряд машинистов 6 |  |  |  | чел.-ч | 0.02 | 1.55 | 0.55738 |  |  | 777.91 | 1.0367 | 449.5
| 91.14.02-001 | Автомобили бортовые, грузоподъемность до 5 т |  |  |  | маш.-ч | 0.02 | 1.55 | 0.55738 |  |  | 543.33 | 1.0367 | 313.96
| 4-100-040 | ОТм(Зтм) Средний разряд машинистов 4 |  |  |  | чел.-ч | 0.02 | 1.55 | 0.55738 |  |  | 579.11 | 1.0367 | 334.63
| 4 | М |  |  |  | 12: 3260.33
| 01.7.06.05-0041 | Ленты изоляционные хлопчатобумажные прорезиненные для электромонтажных и ремонтных работ, цвет черный, ширина 20 мм, толщина 0,35 мм |  |  |  | м | 13.33 |  | 239.6734 | 5.87 | 0.87 | 5.11 | 1.0367 | 1269.68
| 01.7.07.20-0002 | Тальк молотый, сорт I |  |  |  | т | 0.0006 |  | 0.010788 | 43821.53 | 1.34 | 58720.85 | 1.0367 | 656.73
| 14.4.02.04-0142 | Краска масляная МА-0115, мумия, сурик железный |  |  |  | кг | 0.02 |  | 0.3596 | 79.88 | 1.42 | 113.43 | 1.0367 | 42.29
| 20.2.01.05-0003 | Гильзы кабельные медные 6 мм |  |  |  | 100 шт | 0.05 |  | 0.899 | 696.63 | 1.29 | 898.65 | 1.0367 | 837.54
| 20.2.02.01-0012 | Втулки полипропиленовые, диаметр 22 мм |  |  |  | 1000 шт | 0.0122 |  | 0.21936 | 1610.33 | 1.24 | 1996.81 | 1.0367 | 454.09
|  | Итого прямые затраты |  |  |  | 12: 93435.89
359.1 | 421/пр_2020_п.75_пп.а | Вспомогательные ненормируемые материальные ресурсы |  |  |  | 4: %; 5: 2; 7: 2; 11: 1.0367; 12: 1137.59
|  | ФОТ |  |  |  | 12: 88947.28
| Пр/812-049.3-1 | НР Электротехнические установки на других объектах |  |  |  | 4: %; 5: 97; 7: 97; 12: 86278.86
| Пр/774-049.3 | СП Электротехнические установки на других объектах |  |  |  | 4: %; 5: 51; 7: 51; 12: 45363.11
|  | Всего по позиции |  |  |  | 10: 12581.5; 12: 226215.45
360 | ГЭСНм08-02-412-03 | Затягивание провода в проложенные трубы и металлические рукава первого одножильного или многожильного в общей оплетке, суммарное сечение: до 16 мм2 |  |  |  | 4: 100 м; 5: 6.01; 6: 1; 7: 6.01
| 421/пр_2020_прил.10_т.3_п.1.2_гр.4 | Производство работ осуществляется в помещениях эксплуатируемого объекта капитального строительства, эксплуатация которого не прекращена, в том числе для объектов производственного и непроизводственного назначения без остановки рабочего процесса, при этом: в зоне производства работ имеется один из следующих факторов: - движение транспорта по внутрицеховым путям; - действующее технологическое или лабораторное оборудование; - мебель и иные загромождающие помещения предметы ОЗП=1,35; ЭМ=1,35 к расх.; ЗПМ=1,35; ТЗ=1,35; ТЗМ=1,35
| 421/пр_2020_прил.10_т.3_п.4_гр.4 | Производство работ осуществляется в охранной зоне действующей воздушной линии электропередачи, вблизи объектов, находящихся под напряжением, внутри объектов капитального строительства, внутренняя проводка в которых не обесточена, если это приведет к ограничению действий рабочих в соответствии с требованиями техники безопасности ОЗП=1,2; ЭМ=1,2 к расх.; ЗПМ=1,2; ТЗ=1,2; ТЗМ=1,2
Индекс-дефлятор на этап выполнения работ ПЗ=1,0367 (ОЗП=1,0367; ЭМ=1,0367; МАТ=1,0367; ТЗ=1,0367)
| 1 | ОТ(ЗТ) |  |  |  | 4: чел.-ч; 7: 60.7449; 12: 34390.13
| 1-100-38 | Средний разряд работы 3,8 |  |  |  | чел.-ч | 6.29 | 1.6069 | 60.7449 |  |  | 566.14 |  | 34390.13
| 2 | ЭМ |  |  |  | 12: 615.84
|  | ОТм(ЗТм) |  |  |  | 4: чел.-ч; 7: 0.55893; 12: 393.16
| 91.05.05-015 | Краны на автомобильном ходу, грузоподъемность 16 т |  |  |  | маш.-ч | 0.03 | 1.55 | 0.27947 |  |  | 1582.31 | 1.0367 | 458.43
| 4-100-060 | ОТм(Зтм) Средний разряд машинистов 6 |  |  |  | чел.-ч | 0.03 | 1.55 | 0.27947 |  |  | 777.91 | 1.0367 | 225.38
| 91.14.02-001 | Автомобили бортовые, грузоподъемность до 5 т |  |  |  | маш.-ч | 0.03 | 1.55 | 0.27947 |  |  | 543.33 | 1.0367 | 157.41
| 4-100-040 | ОТм(Зтм) Средний разряд машинистов 4 |  |  |  | чел.-ч | 0.03 | 1.55 | 0.27947 |  |  | 579.11 | 1.0367 | 167.78
| 4 | М |  |  |  | 12: 1964.08
| 01.7.06.05-0041 | Ленты изоляционные хлопчатобумажные прорезиненные для электромонтажных и ремонтных работ, цвет черный, ширина 20 мм, толщина 0,35 мм |  |  |  | м | 26.67 |  | 160.2867 | 5.87 | 0.87 | 5.11 | 1.0367 | 849.12
| 01.7.07.20-0002 | Тальк молотый, сорт I |  |  |  | т | 0.00105 |  | 0.0063105 | 43821.53 | 1.34 | 58720.85 | 1.0367 | 384.16
| 14.4.02.04-0142 | Краска масляная МА-0115, мумия, сурик железный |  |  |  | кг | 0.02 |  | 0.1202 | 79.88 | 1.42 | 113.43 | 1.0367 | 14.13
| 20.2.01.05-0005 | Гильзы кабельные медные 16 мм |  |  |  | 100 шт | 0.05 |  | 0.3005 | 1239.94 | 1.29 | 1599.52 | 1.0367 | 498.3
| 20.2.02.01-0013 | Втулки полипропиленовые, диаметр 28 мм |  |  |  | 1000 шт | 0.0122 |  | 0.073322 | 2316.78 | 1.24 | 2872.81 | 1.0367 | 218.37
|  | Итого прямые затраты |  |  |  | 12: 37363.21
360.1 | 421/пр_2020_п.75_пп.а | Вспомогательные ненормируемые материальные ресурсы |  |  |  | 4: %; 5: 2; 7: 2; 11: 1.0367; 12: 443.74
|  | ФОТ |  |  |  | 12: 34783.29
| Пр/812-049.3-1 | НР Электротехнические установки на других объектах |  |  |  | 4: %; 5: 97; 7: 97; 12: 33739.79
| Пр/774-049.3 | СП Электротехнические установки на других объектах |  |  |  | 4: %; 5: 51; 7: 51; 12: 17739.48
|  | Всего по позиции |  |  |  | 10: 14856.28; 12: 89286.22
361 | ГЭСНм08-02-412-04 | Затягивание провода в проложенные трубы и металлические рукава первого одножильного или многожильного в общей оплетке, суммарное сечение: до 35 мм2 |  |  |  | 4: 100 м; 5: 1.9; 6: 1; 7: 1.9
| 421/пр_2020_прил.10_т.3_п.1.2_гр.4 | Производство работ осуществляется в помещениях эксплуатируемого объекта капитального строительства, эксплуатация которого не прекращена, в том числе для объектов производственного и непроизводственного назначения без остановки рабочего процесса, при этом: в зоне производства работ имеется один из следующих факторов: - движение транспорта по внутрицеховым путям; - действующее технологическое или лабораторное оборудование; - мебель и иные загромождающие помещения предметы ОЗП=1,35; ЭМ=1,35 к расх.; ЗПМ=1,35; ТЗ=1,35; ТЗМ=1,35
| 421/пр_2020_прил.10_т.3_п.4_гр.4 | Производство работ осуществляется в охранной зоне действующей воздушной линии электропередачи, вблизи объектов, находящихся под напряжением, внутри объектов капитального строительства, внутренняя проводка в которых не обесточена, если это приведет к ограничению действий рабочих в соответствии с требованиями техники безопасности ОЗП=1,2; ЭМ=1,2 к расх.; ЗПМ=1,2; ТЗ=1,2; ТЗМ=1,2
Индекс-дефлятор на этап выполнения работ ПЗ=1,0367 (ОЗП=1,0367; ЭМ=1,0367; МАТ=1,0367; ТЗ=1,0367)
| 1 | ОТ(ЗТ) |  |  |  | 4: чел.-ч; 7: 27.3556; 12: 15487.11
| 1-100-38 | Средний разряд работы 3,8 |  |  |  | чел.-ч | 8.96 | 1.6069 | 27.3556 |  |  | 566.14 |  | 15487.11
| 2 | ЭМ |  |  |  | 12: 389.39
|  | ОТм(ЗТм) |  |  |  | 4: чел.-ч; 7: 0.3534; 12: 248.58
| 91.05.05-015 | Краны на автомобильном ходу, грузоподъемность 16 т |  |  |  | маш.-ч | 0.06 | 1.55 | 0.1767 |  |  | 1582.31 | 1.0367 | 289.86
| 4-100-060 | ОТм(Зтм) Средний разряд машинистов 6 |  |  |  | чел.-ч | 0.06 | 1.55 | 0.1767 |  |  | 777.91 | 1.0367 | 142.5
| 91.14.02-001 | Автомобили бортовые, грузоподъемность до 5 т |  |  |  | маш.-ч | 0.06 | 1.55 | 0.1767 |  |  | 543.33 | 1.0367 | 99.53
| 4-100-040 | ОТм(Зтм) Средний разряд машинистов 4 |  |  |  | чел.-ч | 0.06 | 1.55 | 0.1767 |  |  | 579.11 | 1.0367 | 106.08
| 4 | М |  |  |  | 12: 904.15
| 01.7.06.05-0041 | Ленты изоляционные хлопчатобумажные прорезиненные для электромонтажных и ремонтных работ, цвет черный, ширина 20 мм, толщина 0,35 мм |  |  |  | м | 26.67 |  | 50.673 | 5.87 | 0.87 | 5.11 | 1.0367 | 268.44
| 01.7.07.20-0002 | Тальк молотый, сорт I |  |  |  | т | 0.00116 |  | 0.002204 | 43821.53 | 1.34 | 58720.85 | 1.0367 | 134.17
| 14.4.02.04-0142 | Краска масляная МА-0115, мумия, сурик железный |  |  |  | кг | 0.02 |  | 0.038 | 79.88 | 1.42 | 113.43 | 1.0367 | 4.47
| 20.2.01.05-0007 | Гильзы кабельные медные 35 мм |  |  |  | 100 шт | 0.05 |  | 0.095 | 3141.34 | 1.29 | 4052.33 | 1.0367 | 399.1
| 20.2.02.01-0014 | Втулки полипропиленовые, диаметр 42 мм |  |  |  | 1000 шт | 0.0122 |  | 0.02318 | 3287.8 | 1.24 | 4076.87 | 1.0367 | 97.97
|  | Итого прямые затраты |  |  |  | 12: 17029.23
361.1 | 421/пр_2020_п.75_пп.а | Вспомогательные ненормируемые материальные ресурсы |  |  |  | 4: %; 5: 2; 7: 2; 11: 1.0367; 12: 199.83
|  | ФОТ |  |  |  | 12: 15735.69
| Пр/812-049.3-1 | НР Электротехнические установки на других объектах |  |  |  | 4: %; 5: 97; 7: 97; 12: 15263.62
| Пр/774-049.3 | СП Электротехнические установки на других объектах |  |  |  | 4: %; 5: 51; 7: 51; 12: 8025.2
|  | Всего по позиции |  |  |  | 10: 21325.2; 12: 40517.88
362 | ГЭСНм08-02-412-05 | Затягивание провода в проложенные трубы и металлические рукава первого одножильного или многожильного в общей оплетке, суммарное сечение: до 70 мм2 |  |  |  | 4: 100 м; 5: 0.12; 6: 1; 7: 0.12
| 421/пр_2020_прил.10_т.3_п.1.2_гр.4 | Производство работ осуществляется в помещениях эксплуатируемого объекта капитального строительства, эксплуатация которого не прекращена, в том числе для объектов производственного и непроизводственного назначения без остановки рабочего процесса, при этом: в зоне производства работ имеется один из следующих факторов: - движение транспорта по внутрицеховым путям; - действующее технологическое или лабораторное оборудование; - мебель и иные загромождающие помещения предметы ОЗП=1,35; ЭМ=1,35 к расх.; ЗПМ=1,35; ТЗ=1,35; ТЗМ=1,35
| 421/пр_2020_прил.10_т.3_п.4_гр.4 | Производство работ осуществляется в охранной зоне действующей воздушной линии электропередачи, вблизи объектов, находящихся под напряжением, внутри объектов капитального строительства, внутренняя проводка в которых не обесточена, если это приведет к ограничению действий рабочих в соответствии с требованиями техники безопасности ОЗП=1,2; ЭМ=1,2 к расх.; ЗПМ=1,2; ТЗ=1,2; ТЗМ=1,2
Индекс-дефлятор на этап выполнения работ ПЗ=1,0367 (ОЗП=1,0367; ЭМ=1,0367; МАТ=1,0367; ТЗ=1,0367)
| 1 | ОТ(ЗТ) |  |  |  | 4: чел.-ч; 7: 2.2522; 12: 1275.07
| 1-100-38 | Средний разряд работы 3,8 |  |  |  | чел.-ч | 11.68 | 1.6069 | 2.2522 |  |  | 566.14 |  | 1275.07
| 2 | ЭМ |  |  |  | 12: 45.08
|  | ОТм(ЗТм) |  |  |  | 4: чел.-ч; 7: 0.04092; 12: 28.78
| 91.05.05-015 | Краны на автомобильном ходу, грузоподъемность 16 т |  |  |  | маш.-ч | 0.11 | 1.55 | 0.02046 |  |  | 1582.31 | 1.0367 | 33.56
| 4-100-060 | ОТм(Зтм) Средний разряд машинистов 6 |  |  |  | чел.-ч | 0.11 | 1.55 | 0.02046 |  |  | 777.91 | 1.0367 | 16.5
| 91.14.02-001 | Автомобили бортовые, грузоподъемность до 5 т |  |  |  | маш.-ч | 0.11 | 1.55 | 0.02046 |  |  | 543.33 | 1.0367 | 11.52
| 4-100-040 | ОТм(Зтм) Средний разряд машинистов 4 |  |  |  | чел.-ч | 0.11 | 1.55 | 0.02046 |  |  | 579.11 | 1.0367 | 12.28
| 4 | М |  |  |  | 12: 71.61
| 01.7.06.05-0041 | Ленты изоляционные хлопчатобумажные прорезиненные для электромонтажных и ремонтных работ, цвет черный, ширина 20 мм, толщина 0,35 мм |  |  |  | м | 33.33 |  | 3.9996 | 5.87 | 0.87 | 5.11 | 1.0367 | 21.19
| 01.7.07.20-0002 | Тальк молотый, сорт I |  |  |  | т | 0.00126 |  | 0.0001512 | 43821.53 | 1.34 | 58720.85 | 1.0367 | 9.2
| 14.4.02.04-0142 | Краска масляная МА-0115, мумия, сурик железный |  |  |  | кг | 0.02 |  | 0.0024 | 79.88 | 1.42 | 113.43 | 1.0367 | 0.28
| 20.2.01.05-0009 | Гильзы кабельные медные 70 мм |  |  |  | 100 шт | 0.05 |  | 0.006 | 4133.67 | 1.29 | 5332.43 | 1.0367 | 33.17
| 20.2.02.01-0015 | Втулки полипропиленовые, диаметр 54 мм |  |  |  | 1000 шт | 0.0122 |  | 0.001464 | 4130.12 | 1.24 | 5121.35 | 1.0367 | 7.77
|  | Итого прямые затраты |  |  |  | 12: 1420.54
362.1 | 421/пр_2020_п.75_пп.а | Вспомогательные ненормируемые материальные ресурсы |  |  |  | 4: %; 5: 2; 7: 2; 11: 1.0367; 12: 16.45
|  | ФОТ |  |  |  | 12: 1303.85
| Пр/812-049.3-1 | НР Электротехнические установки на других объектах |  |  |  | 4: %; 5: 97; 7: 97; 12: 1264.73
| Пр/774-049.3 | СП Электротехнические установки на других объектах |  |  |  | 4: %; 5: 51; 7: 51; 12: 664.96
|  | Всего по позиции |  |  |  | 10: 28055.67; 12: 3366.68
363 | ГЭСНм08-02-399-01 | Провод в коробах, сечением: до 6 мм2 |  |  |  | 4: 100 м; 5: 21.89; 6: 1; 7: 21.89
| 421/пр_2020_прил.10_т.3_п.1.2_гр.4 | Производство работ осуществляется в помещениях эксплуатируемого объекта капитального строительства, эксплуатация которого не прекращена, в том числе для объектов производственного и непроизводственного назначения без остановки рабочего процесса, при этом: в зоне производства работ имеется один из следующих факторов: - движение транспорта по внутрицеховым путям; - действующее технологическое или лабораторное оборудование; - мебель и иные загромождающие помещения предметы ОЗП=1,35; ЭМ=1,35 к расх.; ЗПМ=1,35; ТЗ=1,35; ТЗМ=1,35
| 421/пр_2020_прил.10_т.3_п.4_гр.4 | Производство работ осуществляется в охранной зоне действующей воздушной линии электропередачи, вблизи объектов, находящихся под напряжением, внутри объектов капитального строительства, внутренняя проводка в которых не обесточена, если это приведет к ограничению действий рабочих в соответствии с требованиями техники безопасности ОЗП=1,2; ЭМ=1,2 к расх.; ЗПМ=1,2; ТЗ=1,2; ТЗМ=1,2
| ОП п.1.8.3 | При производстве работ на высоте св. 2 до 8 м ОЗП=1,05; ТЗ=1,05
Индекс-дефлятор на этап выполнения работ ПЗ=1,0367 (ОЗП=1,0367; ЭМ=1,0367; МАТ=1,0367; ТЗ=1,0367)
| 1 | ОТ(ЗТ) |  |  |  | 4: чел.-ч; 7: 104.1523; 12: 58964.8
| 1-100-38 | Средний разряд работы 3,8 |  |  |  | чел.-ч | 2.82 | 1.6872 | 104.1523 |  |  | 566.14 |  | 58964.8
| 2 | ЭМ |  |  |  | 12: 747.68
|  | ОТм(ЗТм) |  |  |  | 4: чел.-ч; 7: 0.67859; 12: 477.33
| 91.05.05-015 | Краны на автомобильном ходу, грузоподъемность 16 т |  |  |  | маш.-ч | 0.01 | 1.55 | 0.3393 |  |  | 1582.31 | 1.0367 | 556.57
| 4-100-060 | ОТм(Зтм) Средний разряд машинистов 6 |  |  |  | чел.-ч | 0.01 | 1.55 | 0.3393 |  |  | 777.91 | 1.0367 | 273.63
| 91.14.02-001 | Автомобили бортовые, грузоподъемность до 5 т |  |  |  | маш.-ч | 0.01 | 1.55 | 0.3393 |  |  | 543.33 | 1.0367 | 191.11
| 4-100-040 | ОТм(Зтм) Средний разряд машинистов 4 |  |  |  | чел.-ч | 0.01 | 1.55 | 0.3393 |  |  | 579.11 | 1.0367 | 203.7
| 4 | М |  |  |  | 12: 2333.4
| 01.7.06.05-0041 | Ленты изоляционные хлопчатобумажные прорезиненные для электромонтажных и ремонтных работ, цвет черный, ширина 20 мм, толщина 0,35 мм |  |  |  | м | 13.33 |  | 291.7937 | 5.87 | 0.87 | 5.11 | 1.0367 | 1545.79
| 01.7.06.07-0002 | Ленты монтажные из пластмассы для бандажирования проводов, скрепляются пластмассовыми кнопками, ширина 10 мм |  |  |  | 10 м | 0.5 |  | 10.945 | 37.71 | 1.54 | 58.07 | 1.0367 | 658.9
| 14.4.02.04-0142 | Краска масляная МА-0115, мумия, сурик железный |  |  |  | кг | 0.05 |  | 1.0945 | 79.88 | 1.42 | 113.43 | 1.0367 | 128.71
|  | Итого прямые затраты |  |  |  | 12: 62523.21
363.1 | 421/пр_2020_п.75_пп.а | Вспомогательные ненормируемые материальные ресурсы |  |  |  | 4: %; 5: 2; 7: 2; 11: 1.0367; 12: 724.61
|  | ФОТ |  |  |  | 12: 59442.13
| Пр/812-049.3-1 | НР Электротехнические установки на других объектах |  |  |  | 4: %; 5: 97; 7: 97; 12: 57658.87
| Пр/774-049.3 | СП Электротехнические установки на других объектах |  |  |  | 4: %; 5: 51; 7: 51; 12: 30315.49
|  | Всего по позиции |  |  |  | 10: 6908.28; 12: 151222.18
364 | ГЭСНм08-02-399-02 | Провод в коробах, сечением: до 35 мм2 |  |  |  | 4: 100 м; 5: 7.41; 6: 1; 7: 7.41
| 421/пр_2020_прил.10_т.3_п.1.2_гр.4 | Производство работ осуществляется в помещениях эксплуатируемого объекта капитального строительства, эксплуатация которого не прекращена, в том числе для объектов производственного и непроизводственного назначения без остановки рабочего процесса, при этом: в зоне производства работ имеется один из следующих факторов: - движение транспорта по внутрицеховым путям; - действующее технологическое или лабораторное оборудование; - мебель и иные загромождающие помещения предметы ОЗП=1,35; ЭМ=1,35 к расх.; ЗПМ=1,35; ТЗ=1,35; ТЗМ=1,35
| 421/пр_2020_прил.10_т.3_п.4_гр.4 | Производство работ осуществляется в охранной зоне действующей воздушной линии электропередачи, вблизи объектов, находящихся под напряжением, внутри объектов капитального строительства, внутренняя проводка в которых не обесточена, если это приведет к ограничению действий рабочих в соответствии с требованиями техники безопасности ОЗП=1,2; ЭМ=1,2 к расх.; ЗПМ=1,2; ТЗ=1,2; ТЗМ=1,2
| ОП п.1.8.3 | При производстве работ на высоте св. 2 до 8 м ОЗП=1,05; ТЗ=1,05
Индекс-дефлятор на этап выполнения работ ПЗ=1,0367 (ОЗП=1,0367; ЭМ=1,0367; МАТ=1,0367; ТЗ=1,0367)
| 1 | ОТ(ЗТ) |  |  |  | 4: чел.-ч; 7: 47.0089; 12: 26613.62
| 1-100-38 | Средний разряд работы 3,8 |  |  |  | чел.-ч | 3.76 | 1.6872 | 47.0089 |  |  | 566.14 |  | 26613.62
| 2 | ЭМ |  |  |  | 12: 253.1
|  | ОТм(ЗТм) |  |  |  | 4: чел.-ч; 7: 0.22971; 12: 161.58
| 91.05.05-015 | Краны на автомобильном ходу, грузоподъемность 16 т |  |  |  | маш.-ч | 0.01 | 1.55 | 0.11485 |  |  | 1582.31 | 1.0367 | 188.41
| 4-100-060 | ОТм(Зтм) Средний разряд машинистов 6 |  |  |  | чел.-ч | 0.01 | 1.55 | 0.11485 |  |  | 777.91 | 1.0367 | 92.63
| 91.14.02-001 | Автомобили бортовые, грузоподъемность до 5 т |  |  |  | маш.-ч | 0.01 | 1.55 | 0.11485 |  |  | 543.33 | 1.0367 | 64.69
| 4-100-040 | ОТм(Зтм) Средний разряд машинистов 4 |  |  |  | чел.-ч | 0.01 | 1.55 | 0.11485 |  |  | 579.11 | 1.0367 | 68.95
| 4 | М |  |  |  | 12: 812.19
| 01.7.06.05-0041 | Ленты изоляционные хлопчатобумажные прорезиненные для электромонтажных и ремонтных работ, цвет черный, ширина 20 мм, толщина 0,35 мм |  |  |  | м | 13.33 |  | 98.7753 | 5.87 | 0.87 | 5.11 | 1.0367 | 523.27
| 01.7.06.07-0002 | Ленты монтажные из пластмассы для бандажирования проводов, скрепляются пластмассовыми кнопками, ширина 10 мм |  |  |  | 10 м | 0.55 |  | 4.0755 | 37.71 | 1.54 | 58.07 | 1.0367 | 245.35
| 14.4.02.04-0142 | Краска масляная МА-0115, мумия, сурик железный |  |  |  | кг | 0.05 |  | 0.3705 | 79.88 | 1.42 | 113.43 | 1.0367 | 43.57
|  | Итого прямые затраты |  |  |  | 12: 27840.49
364.1 | 421/пр_2020_п.75_пп.а | Вспомогательные ненормируемые материальные ресурсы |  |  |  | 4: %; 5: 2; 7: 2; 11: 1.0367; 12: 327.05
|  | ФОТ |  |  |  | 12: 26775.2
| Пр/812-049.3-1 | НР Электротехнические установки на других объектах |  |  |  | 4: %; 5: 97; 7: 97; 12: 25971.94
| Пр/774-049.3 | СП Электротехнические установки на других объектах |  |  |  | 4: %; 5: 51; 7: 51; 12: 13655.35
|  | Всего по позиции |  |  |  | 10: 9149.1; 12: 67794.83
365 | ГЭСНм08-02-399-03 | Провод в коробах, сечением: до 70 мм2 |  |  |  | 4: 100 м; 5: 0.36; 6: 1; 7: 0.36
| 421/пр_2020_прил.10_т.3_п.1.2_гр.4 | Производство работ осуществляется в помещениях эксплуатируемого объекта капитального строительства, эксплуатация которого не прекращена, в том числе для объектов производственного и непроизводственного назначения без остановки рабочего процесса, при этом: в зоне производства работ имеется один из следующих факторов: - движение транспорта по внутрицеховым путям; - действующее технологическое или лабораторное оборудование; - мебель и иные загромождающие помещения предметы ОЗП=1,35; ЭМ=1,35 к расх.; ЗПМ=1,35; ТЗ=1,35; ТЗМ=1,35
| 421/пр_2020_прил.10_т.3_п.4_гр.4 | Производство работ осуществляется в охранной зоне действующей воздушной линии электропередачи, вблизи объектов, находящихся под напряжением, внутри объектов капитального строительства, внутренняя проводка в которых не обесточена, если это приведет к ограничению действий рабочих в соответствии с требованиями техники безопасности ОЗП=1,2; ЭМ=1,2 к расх.; ЗПМ=1,2; ТЗ=1,2; ТЗМ=1,2
Индекс-дефлятор на этап выполнения работ ПЗ=1,0367 (ОЗП=1,0367; ЭМ=1,0367; МАТ=1,0367; ТЗ=1,0367)
| 1 | ОТ(ЗТ) |  |  |  | 4: чел.-ч; 7: 2.7188; 12: 1539.25
| 1-100-38 | Средний разряд работы 3,8 |  |  |  | чел.-ч | 4.7 | 1.6069 | 2.7188 |  |  | 566.14 |  | 1539.25
| 2 | ЭМ |  |  |  | 12: 12.29
|  | ОТм(ЗТм) |  |  |  | 4: чел.-ч; 7: 0.01116; 12: 7.85
| 91.05.05-015 | Краны на автомобильном ходу, грузоподъемность 16 т |  |  |  | маш.-ч | 0.01 | 1.55 | 0.00558 |  |  | 1582.31 | 1.0367 | 9.15
| 4-100-060 | ОТм(Зтм) Средний разряд машинистов 6 |  |  |  | чел.-ч | 0.01 | 1.55 | 0.00558 |  |  | 777.91 | 1.0367 | 4.5
| 91.14.02-001 | Автомобили бортовые, грузоподъемность до 5 т |  |  |  | маш.-ч | 0.01 | 1.55 | 0.00558 |  |  | 543.33 | 1.0367 | 3.14
| 4-100-040 | ОТм(Зтм) Средний разряд машинистов 4 |  |  |  | чел.-ч | 0.01 | 1.55 | 0.00558 |  |  | 579.11 | 1.0367 | 3.35
| 4 | М |  |  |  | 12: 40.54
| 01.7.06.05-0041 | Ленты изоляционные хлопчатобумажные прорезиненные для электромонтажных и ремонтных работ, цвет черный, ширина 20 мм, толщина 0,35 мм |  |  |  | м | 13.33 |  | 4.7988 | 5.87 | 0.87 | 5.11 | 1.0367 | 25.42
| 01.7.06.07-0002 | Ленты монтажные из пластмассы для бандажирования проводов, скрепляются пластмассовыми кнопками, ширина 10 мм |  |  |  | 10 м | 0.6 |  | 0.216 | 37.71 | 1.54 | 58.07 | 1.0367 | 13
| 14.4.02.04-0142 | Краска масляная МА-0115, мумия, сурик железный |  |  |  | кг | 0.05 |  | 0.018 | 79.88 | 1.42 | 113.43 | 1.0367 | 2.12
|  | Итого прямые затраты |  |  |  | 12: 1599.93
365.1 | 421/пр_2020_п.75_пп.а | Вспомогательные ненормируемые материальные ресурсы |  |  |  | 4: %; 5: 2; 7: 2; 11: 1.0367; 12: 19.86
|  | ФОТ |  |  |  | 12: 1547.1
| Пр/812-049.3-1 | НР Электротехнические установки на других объектах |  |  |  | 4: %; 5: 97; 7: 97; 12: 1500.69
| Пр/774-049.3 | СП Электротехнические установки на других объектах |  |  |  | 4: %; 5: 51; 7: 51; 12: 789.02
|  | Всего по позиции |  |  |  | 10: 10859.72; 12: 3909.5
366 | ГЭСНм11-06-002-01 | Электрические проводки в щитах и пультах: шкафных и панельных |  |  |  | 4: 100 м; 5: 53.54; 6: 1; 7: 53.54
| 421/пр_2020_прил.10_т.3_п.1.2_гр.4 | Производство работ осуществляется в помещениях эксплуатируемого объекта капитального строительства, эксплуатация которого не прекращена, в том числе для объектов производственного и непроизводственного назначения без остановки рабочего процесса, при этом: в зоне производства работ имеется один из следующих факторов: - движение транспорта по внутрицеховым путям; - действующее технологическое или лабораторное оборудование; - мебель и иные загромождающие помещения предметы ОЗП=1,35; ЭМ=1,35 к расх.; ЗПМ=1,35; ТЗ=1,35; ТЗМ=1,35
| 421/пр_2020_прил.10_т.3_п.4_гр.4 | Производство работ осуществляется в охранной зоне действующей воздушной линии электропередачи, вблизи объектов, находящихся под напряжением, внутри объектов капитального строительства, внутренняя проводка в которых не обесточена, если это приведет к ограничению действий рабочих в соответствии с требованиями техники безопасности ОЗП=1,2; ЭМ=1,2 к расх.; ЗПМ=1,2; ТЗ=1,2; ТЗМ=1,2
Индекс-дефлятор на этап выполнения работ ПЗ=1,0367 (ОЗП=1,0367; ЭМ=1,0367; МАТ=1,0367; ТЗ=1,0367)
| 1 | ОТ(ЗТ) |  |  |  | 4: чел.-ч; 7: 797.5224; 12: 530783.07
| 1-100-50 | Средний разряд работы 5,0 |  |  |  | чел.-ч | 9.27 | 1.6069 | 797.5224 |  |  | 665.54 |  | 530783.07
| 4 | М |  |  |  | 12: 5550.38
| 01.7.19.04-0031 | Прокладки резиновые (пластина техническая прессованная) |  |  |  | кг | 0.2 |  | 10.708 | 138.5 | 1.44 | 199.44 | 1.0367 | 2213.98
| 25.2.01.01-0014 | Бирки кабельные маркировочные пластмассовые У136 |  |  |  | 100 шт | 0.25 |  | 13.385 | 235.73 | 1.02 | 240.44 | 1.0367 | 3336.4
|  | Итого прямые затраты |  |  |  | 12: 536333.45
366.1 | 421/пр_2020_п.75_пп.а | Вспомогательные ненормируемые материальные ресурсы |  |  |  | 4: %; 5: 2; 7: 2; 11: 1.0367; 12: 6848.81
|  | ФОТ |  |  |  | 12: 530783.07
| Пр/812-053.0-1 | НР Приборы, средства автоматизации и вычислительной техники |  |  |  | 4: %; 5: 90; 7: 90; 12: 477704.76
| Пр/774-053.0 | СП Приборы, средства автоматизации и вычислительной техники |  |  |  | 4: %; 5: 46; 7: 46; 12: 244160.21
|  | Всего по позиции |  |  |  | 10: 23628.08; 12: 1265047.23
Силовой кабель ВВГЭнг(А)-LS
Волоконно-оптический кабель
367 | ГЭСНм08-02-398-01 | Провод в лотках, сечением: до 6 мм2 |  |  |  | 4: 100 м; 5: 143.42; 6: 1; 7: 143.42
| 421/пр_2020_прил.10_т.3_п.1.2_гр.4 | Производство работ осуществляется в помещениях эксплуатируемого объекта капитального строительства, эксплуатация которого не прекращена, в том числе для объектов производственного и непроизводственного назначения без остановки рабочего процесса, при этом: в зоне производства работ имеется один из следующих факторов: - движение транспорта по внутрицеховым путям; - действующее технологическое или лабораторное оборудование; - мебель и иные загромождающие помещения предметы ОЗП=1,35; ЭМ=1,35 к расх.; ЗПМ=1,35; ТЗ=1,35; ТЗМ=1,35
| 421/пр_2020_прил.10_т.3_п.4_гр.4 | Производство работ осуществляется в охранной зоне действующей воздушной линии электропередачи, вблизи объектов, находящихся под напряжением, внутри объектов капитального строительства, внутренняя проводка в которых не обесточена, если это приведет к ограничению действий рабочих в соответствии с требованиями техники безопасности ОЗП=1,2; ЭМ=1,2 к расх.; ЗПМ=1,2; ТЗ=1,2; ТЗМ=1,2
| ОП п.1.8.3 | При производстве работ на высоте св. 2 до 8 м ОЗП=1,05; ТЗ=1,05
Индекс-дефлятор на этап выполнения работ ПЗ=1,0367 (ОЗП=1,0367; ЭМ=1,0367; МАТ=1,0367; ТЗ=1,0367)
| 1 | ОТ(ЗТ) |  |  |  | 4: чел.-ч; 7: 249.2419; 12: 141105.81
| 1-100-38 | Средний разряд работы 3,8 |  |  |  | чел.-ч | 1.03 | 1.6872 | 249.2419 |  |  | 566.14 |  | 141105.81
| 2 | ЭМ |  |  |  | 12: 4898.74
|  | ОТм(ЗТм) |  |  |  | 4: чел.-ч; 7: 4.446; 12: 3127.38
| 91.05.05-015 | Краны на автомобильном ходу, грузоподъемность 16 т |  |  |  | маш.-ч | 0.01 | 1.55 | 2.223 |  |  | 1582.31 | 1.0367 | 3646.58
| 4-100-060 | ОТм(Зтм) Средний разряд машинистов 6 |  |  |  | чел.-ч | 0.01 | 1.55 | 2.223 |  |  | 777.91 | 1.0367 | 1792.77
| 91.14.02-001 | Автомобили бортовые, грузоподъемность до 5 т |  |  |  | маш.-ч | 0.01 | 1.55 | 2.223 |  |  | 543.33 | 1.0367 | 1252.16
| 4-100-040 | ОТм(Зтм) Средний разряд машинистов 4 |  |  |  | чел.-ч | 0.01 | 1.55 | 2.223 |  |  | 579.11 | 1.0367 | 1334.61
| 4 | М |  |  |  | 12: 15288.06
| 01.7.06.05-0041 | Ленты изоляционные хлопчатобумажные прорезиненные для электромонтажных и ремонтных работ, цвет черный, ширина 20 мм, толщина 0,35 мм |  |  |  | м | 13.33 |  | 1911.7886 | 5.87 | 0.87 | 5.11 | 1.0367 | 10127.77
| 01.7.06.07-0002 | Ленты монтажные из пластмассы для бандажирования проводов, скрепляются пластмассовыми кнопками, ширина 10 мм |  |  |  | 10 м | 0.5 |  | 71.71 | 37.71 | 1.54 | 58.07 | 1.0367 | 4317.03
| 14.4.02.04-0142 | Краска масляная МА-0115, мумия, сурик железный |  |  |  | кг | 0.05 |  | 7.171 | 79.88 | 1.42 | 113.43 | 1.0367 | 843.26
|  | Итого прямые затраты |  |  |  | 12: 164419.99
367.1 | 421/пр_2020_п.75_пп.а | Вспомогательные ненормируемые материальные ресурсы |  |  |  | 4: %; 5: 2; 7: 2; 11: 1.0367; 12: 1734.02
|  | ФОТ |  |  |  | 12: 144233.19
| Пр/812-049.3-1 | НР Электротехнические установки на других объектах |  |  |  | 4: %; 5: 97; 7: 97; 12: 139906.19
| Пр/774-049.3 | СП Электротехнические установки на других объектах |  |  |  | 4: %; 5: 51; 7: 51; 12: 73558.93
|  | Всего по позиции |  |  |  | 10: 2646.91; 12: 379619.13
368 | ГЭСНм08-02-398-02 | Провод в лотках, сечением: до 35 мм2 |  |  |  | 4: 100 м; 5: 41.41; 6: 1; 7: 41.41
| 421/пр_2020_прил.10_т.3_п.1.2_гр.4 | Производство работ осуществляется в помещениях эксплуатируемого объекта капитального строительства, эксплуатация которого не прекращена, в том числе для объектов производственного и непроизводственного назначения без остановки рабочего процесса, при этом: в зоне производства работ имеется один из следующих факторов: - движение транспорта по внутрицеховым путям; - действующее технологическое или лабораторное оборудование; - мебель и иные загромождающие помещения предметы ОЗП=1,35; ЭМ=1,35 к расх.; ЗПМ=1,35; ТЗ=1,35; ТЗМ=1,35
| 421/пр_2020_прил.10_т.3_п.4_гр.4 | Производство работ осуществляется в охранной зоне действующей воздушной линии электропередачи, вблизи объектов, находящихся под напряжением, внутри объектов капитального строительства, внутренняя проводка в которых не обесточена, если это приведет к ограничению действий рабочих в соответствии с требованиями техники безопасности ОЗП=1,2; ЭМ=1,2 к расх.; ЗПМ=1,2; ТЗ=1,2; ТЗМ=1,2
| ОП п.1.8.3 | При производстве работ на высоте св. 2 до 8 м ОЗП=1,05; ТЗ=1,05
Индекс-дефлятор на этап выполнения работ ПЗ=1,0367 (ОЗП=1,0367; ЭМ=1,0367; МАТ=1,0367; ТЗ=1,0367)
| 1 | ОТ(ЗТ) |  |  |  | 4: чел.-ч; 7: 143.9284; 12: 81483.64
| 1-100-38 | Средний разряд работы 3,8 |  |  |  | чел.-ч | 2.06 | 1.6872 | 143.9284 |  |  | 566.14 |  | 81483.64
| 2 | ЭМ |  |  |  | 12: 2828.85
|  | ОТм(ЗТм) |  |  |  | 4: чел.-ч; 7: 2.5674; 12: 1805.95
| 91.05.05-015 | Краны на автомобильном ходу, грузоподъемность 16 т |  |  |  | маш.-ч | 0.02 | 1.55 | 1.2837 |  |  | 1582.31 | 1.0367 | 2105.77
| 4-100-060 | ОТм(Зтм) Средний разряд машинистов 6 |  |  |  | чел.-ч | 0.02 | 1.55 | 1.2837 |  |  | 777.91 | 1.0367 | 1035.26
| 91.14.02-001 | Автомобили бортовые, грузоподъемность до 5 т |  |  |  | маш.-ч | 0.02 | 1.55 | 1.2837 |  |  | 543.33 | 1.0367 | 723.08
| 4-100-040 | ОТм(Зтм) Средний разряд машинистов 4 |  |  |  | чел.-ч | 0.02 | 1.55 | 1.2837 |  |  | 579.11 | 1.0367 | 770.69
| 4 | М |  |  |  | 12: 4538.81
| 01.7.06.05-0041 | Ленты изоляционные хлопчатобумажные прорезиненные для электромонтажных и ремонтных работ, цвет черный, ширина 20 мм, толщина 0,35 мм |  |  |  | м | 13.33 |  | 551.9953 | 5.87 | 0.87 | 5.11 | 1.0367 | 2924.22
| 01.7.06.07-0002 | Ленты монтажные из пластмассы для бандажирования проводов, скрепляются пластмассовыми кнопками, ширина 10 мм |  |  |  | 10 м | 0.55 |  | 22.7755 | 37.71 | 1.54 | 58.07 | 1.0367 | 1371.11
| 14.4.02.04-0142 | Краска масляная МА-0115, мумия, сурик железный |  |  |  | кг | 0.05 |  | 2.0705 | 79.88 | 1.42 | 113.43 | 1.0367 | 243.48
|  | Итого прямые затраты |  |  |  | 12: 90657.25
368.1 | 421/пр_2020_п.75_пп.а | Вспомогательные ненормируемые материальные ресурсы |  |  |  | 4: %; 5: 2; 7: 2; 11: 1.0367; 12: 1001.34
|  | ФОТ |  |  |  | 12: 83289.59
| Пр/812-049.3-1 | НР Электротехнические установки на других объектах |  |  |  | 4: %; 5: 97; 7: 97; 12: 80790.9
| Пр/774-049.3 | СП Электротехнические установки на других объектах |  |  |  | 4: %; 5: 51; 7: 51; 12: 42477.69
|  | Всего по позиции |  |  |  | 10: 5190.22; 12: 214927.18
369 | ГЭСНм10-06-048-08 | Прокладка волоконно-оптических кабелей в канализации: в полиэтиленовой трубе по свободному каналу трубопровода |  |  |  | 4: 100 м кабеля; 5: 29.48; 6: 1; 7: 29.48
| 421/пр_2020_прил.10_т.3_п.1.2_гр.4 | Производство работ осуществляется в помещениях эксплуатируемого объекта капитального строительства, эксплуатация которого не прекращена, в том числе для объектов производственного и непроизводственного назначения без остановки рабочего процесса, при этом: в зоне производства работ имеется один из следующих факторов: - движение транспорта по внутрицеховым путям; - действующее технологическое или лабораторное оборудование; - мебель и иные загромождающие помещения предметы ОЗП=1,35; ЭМ=1,35 к расх.; ЗПМ=1,35; ТЗ=1,35; ТЗМ=1,35
| 421/пр_2020_прил.10_т.3_п.4_гр.4 | Производство работ осуществляется в охранной зоне действующей воздушной линии электропередачи, вблизи объектов, находящихся под напряжением, внутри объектов капитального строительства, внутренняя проводка в которых не обесточена, если это приведет к ограничению действий рабочих в соответствии с требованиями техники безопасности ОЗП=1,2; ЭМ=1,2 к расх.; ЗПМ=1,2; ТЗ=1,2; ТЗМ=1,2
| ОП п.1.8.3 | При производстве работ на высоте св. 2 до 8 м ОЗП=1,05; ТЗ=1,05
Индекс-дефлятор на этап выполнения работ ПЗ=1,0367 (ОЗП=1,0367; ЭМ=1,0367; МАТ=1,0367; ТЗ=1,0367)
| 1 | ОТ(ЗТ) |  |  |  | 4: чел.-ч; 7: 746.0928; 12: 464308.47
| 1-100-45 | Средний разряд работы 4,5 |  |  |  | чел.-ч | 15 | 1.6872 | 746.0928 |  |  | 622.32 |  | 464308.47
| 2 | ЭМ |  |  |  | 12: 168331.86
|  | ОТм(ЗТм) |  |  |  | 4: чел.-ч; 7: 134.7973; 12: 93005.46
| 91.11.01-012 | Машины монтажные для выполнения работ при прокладке и монтаже кабеля на базе автомобиля |  |  |  | маш.-ч | 2.95 | 1.55 | 134.7973 | 995.51 | 1.21 | 1204.57 | 1.0367 | 168331.86
| 4-100-050 | ОТм(Зтм) Средний разряд машинистов 5 |  |  |  | чел.-ч | 2.95 | 1.55 | 134.7973 |  |  | 665.54 | 1.0367 | 93005.46
| 4 | М |  |  |  | 12: 2190.84
| 01.7.06.03-0023 | Ленты полиэтиленовые с липким слоем, прозрачные, ширина 20 мм, толщина 0,08 мм |  |  |  | кг | 0.001 |  | 0.02948 | 675.01 | 1.54 | 1039.52 | 1.0367 | 31.77
| 01.7.06.05-0041 | Ленты изоляционные хлопчатобумажные прорезиненные для электромонтажных и ремонтных работ, цвет черный, ширина 20 мм, толщина 0,35 мм |  |  |  | м | 0.83 |  | 24.4684 | 5.87 | 0.87 | 5.11 | 1.0367 | 129.62
| 08.3.03.04-0014 | Проволока светлая, диаметр 3,0 мм |  |  |  | т | 0.001 |  | 0.02948 | 79053.06 | 0.84 | 66404.57 | 1.0367 | 2029.45
|  | Итого прямые затраты |  |  |  | 12: 727836.63
369.1 | 421/пр_2020_п.75_пп.а | Вспомогательные ненормируемые материальные ресурсы |  |  |  | 4: %; 5: 2; 7: 2; 11: 1.0367; 12: 5705.79
|  | ФОТ |  |  |  | 12: 557313.93
| Пр/812-051.1-1 | НР Прокладка и монтаж сетей связи |  |  |  | 4: %; 5: 90; 7: 90; 12: 501582.54
| Пр/774-051.1 | СП Прокладка и монтаж сетей связи |  |  |  | 4: %; 5: 46; 7: 46; 12: 256364.41
|  | Всего по позиции |  |  |  | 10: 50593.26; 12: 1491489.37
370 | ГЭСНм08-02-399-01 | Провод в коробах, сечением: до 6 мм2 |  |  |  | 4: 100 м; 5: 13.11; 6: 1; 7: 13.11
| 421/пр_2020_прил.10_т.3_п.1.2_гр.4 | Производство работ осуществляется в помещениях эксплуатируемого объекта капитального строительства, эксплуатация которого не прекращена, в том числе для объектов производственного и непроизводственного назначения без остановки рабочего процесса, при этом: в зоне производства работ имеется один из следующих факторов: - движение транспорта по внутрицеховым путям; - действующее технологическое или лабораторное оборудование; - мебель и иные загромождающие помещения предметы ОЗП=1,35; ЭМ=1,35 к расх.; ЗПМ=1,35; ТЗ=1,35; ТЗМ=1,35
| 421/пр_2020_прил.10_т.3_п.4_гр.4 | Производство работ осуществляется в охранной зоне действующей воздушной линии электропередачи, вблизи объектов, находящихся под напряжением, внутри объектов капитального строительства, внутренняя проводка в которых не обесточена, если это приведет к ограничению действий рабочих в соответствии с требованиями техники безопасности ОЗП=1,2; ЭМ=1,2 к расх.; ЗПМ=1,2; ТЗ=1,2; ТЗМ=1,2
| ОП п.1.8.3 | При производстве работ на высоте св. 2 до 8 м ОЗП=1,05; ТЗ=1,05
Индекс-дефлятор на этап выполнения работ ПЗ=1,0367 (ОЗП=1,0367; ЭМ=1,0367; МАТ=1,0367; ТЗ=1,0367)
| 1 | ОТ(ЗТ) |  |  |  | 4: чел.-ч; 7: 62.3772; 12: 35314.23
| 1-100-38 | Средний разряд работы 3,8 |  |  |  | чел.-ч | 2.82 | 1.6872 | 62.3772 |  |  | 566.14 |  | 35314.23
| 2 | ЭМ |  |  |  | 12: 447.79
|  | ОТм(ЗТм) |  |  |  | 4: чел.-ч; 7: 0.40641; 12: 285.88
| 91.05.05-015 | Краны на автомобильном ходу, грузоподъемность 16 т |  |  |  | маш.-ч | 0.01 | 1.55 | 0.2032 |  |  | 1582.31 | 1.0367 | 333.33
| 4-100-060 | ОТм(Зтм) Средний разряд машинистов 6 |  |  |  | чел.-ч | 0.01 | 1.55 | 0.2032 |  |  | 777.91 | 1.0367 | 163.88
| 91.14.02-001 | Автомобили бортовые, грузоподъемность до 5 т |  |  |  | маш.-ч | 0.01 | 1.55 | 0.2032 |  |  | 543.33 | 1.0367 | 114.46
| 4-100-040 | ОТм(Зтм) Средний разряд машинистов 4 |  |  |  | чел.-ч | 0.01 | 1.55 | 0.2032 |  |  | 579.11 | 1.0367 | 122
| 4 | М |  |  |  | 12: 1397.48
| 01.7.06.05-0041 | Ленты изоляционные хлопчатобумажные прорезиненные для электромонтажных и ремонтных работ, цвет черный, ширина 20 мм, толщина 0,35 мм |  |  |  | м | 13.33 |  | 174.7563 | 5.87 | 0.87 | 5.11 | 1.0367 | 925.78
| 01.7.06.07-0002 | Ленты монтажные из пластмассы для бандажирования проводов, скрепляются пластмассовыми кнопками, ширина 10 мм |  |  |  | 10 м | 0.5 |  | 6.555 | 37.71 | 1.54 | 58.07 | 1.0367 | 394.62
| 14.4.02.04-0142 | Краска масляная МА-0115, мумия, сурик железный |  |  |  | кг | 0.05 |  | 0.6555 | 79.88 | 1.42 | 113.43 | 1.0367 | 77.08
|  | Итого прямые затраты |  |  |  | 12: 37445.38
370.1 | 421/пр_2020_п.75_пп.а | Вспомогательные ненормируемые материальные ресурсы |  |  |  | 4: %; 5: 2; 7: 2; 11: 1.0367; 12: 433.97
|  | ФОТ |  |  |  | 12: 35600.11
| Пр/812-049.3-1 | НР Электротехнические установки на других объектах |  |  |  | 4: %; 5: 97; 7: 97; 12: 34532.11
| Пр/774-049.3 | СП Электротехнические установки на других объектах |  |  |  | 4: %; 5: 51; 7: 51; 12: 18156.06
|  | Всего по позиции |  |  |  | 10: 6908.28; 12: 90567.52
371 | ГЭСНм08-02-399-02 | Провод в коробах, сечением: до 35 мм2 |  |  |  | 4: 100 м; 5: 46.17; 6: 1; 7: 46.17
| 421/пр_2020_прил.10_т.3_п.1.2_гр.4 | Производство работ осуществляется в помещениях эксплуатируемого объекта капитального строительства, эксплуатация которого не прекращена, в том числе для объектов производственного и непроизводственного назначения без остановки рабочего процесса, при этом: в зоне производства работ имеется один из следующих факторов: - движение транспорта по внутрицеховым путям; - действующее технологическое или лабораторное оборудование; - мебель и иные загромождающие помещения предметы ОЗП=1,35; ЭМ=1,35 к расх.; ЗПМ=1,35; ТЗ=1,35; ТЗМ=1,35
| 421/пр_2020_прил.10_т.3_п.4_гр.4 | Производство работ осуществляется в охранной зоне действующей воздушной линии электропередачи, вблизи объектов, находящихся под напряжением, внутри объектов капитального строительства, внутренняя проводка в которых не обесточена, если это приведет к ограничению действий рабочих в соответствии с требованиями техники безопасности ОЗП=1,2; ЭМ=1,2 к расх.; ЗПМ=1,2; ТЗ=1,2; ТЗМ=1,2
| ОП п.1.8.3 | При производстве работ на высоте св. 2 до 8 м ОЗП=1,05; ТЗ=1,05
Индекс-дефлятор на этап выполнения работ ПЗ=1,0367 (ОЗП=1,0367; ЭМ=1,0367; МАТ=1,0367; ТЗ=1,0367)
| 1 | ОТ(ЗТ) |  |  |  | 4: чел.-ч; 7: 292.9017; 12: 165823.34
| 1-100-38 | Средний разряд работы 3,8 |  |  |  | чел.-ч | 3.76 | 1.6872 | 292.9017 |  |  | 566.14 |  | 165823.34
| 2 | ЭМ |  |  |  | 12: 1577.01
|  | ОТм(ЗТм) |  |  |  | 4: чел.-ч; 7: 1.4313; 12: 1006.77
| 91.05.05-015 | Краны на автомобильном ходу, грузоподъемность 16 т |  |  |  | маш.-ч | 0.01 | 1.55 | 0.71564 |  |  | 1582.31 | 1.0367 | 1173.91
| 4-100-060 | ОТм(Зтм) Средний разряд машинистов 6 |  |  |  | чел.-ч | 0.01 | 1.55 | 0.71564 |  |  | 777.91 | 1.0367 | 577.13
| 91.14.02-001 | Автомобили бортовые, грузоподъемность до 5 т |  |  |  | маш.-ч | 0.01 | 1.55 | 0.71564 |  |  | 543.33 | 1.0367 | 403.1
| 4-100-040 | ОТм(Зтм) Средний разряд машинистов 4 |  |  |  | чел.-ч | 0.01 | 1.55 | 0.71564 |  |  | 579.11 | 1.0367 | 429.64
| 4 | М |  |  |  | 12: 5060.53
| 01.7.06.05-0041 | Ленты изоляционные хлопчатобумажные прорезиненные для электромонтажных и ремонтных работ, цвет черный, ширина 20 мм, толщина 0,35 мм |  |  |  | м | 13.33 |  | 615.4461 | 5.87 | 0.87 | 5.11 | 1.0367 | 3260.35
| 01.7.06.07-0002 | Ленты монтажные из пластмассы для бандажирования проводов, скрепляются пластмассовыми кнопками, ширина 10 мм |  |  |  | 10 м | 0.55 |  | 25.3935 | 37.71 | 1.54 | 58.07 | 1.0367 | 1528.72
| 14.4.02.04-0142 | Краска масляная МА-0115, мумия, сурик железный |  |  |  | кг | 0.05 |  | 2.3085 | 79.88 | 1.42 | 113.43 | 1.0367 | 271.46
|  | Итого прямые затраты |  |  |  | 12: 173467.65
371.1 | 421/пр_2020_п.75_пп.а | Вспомогательные ненормируемые материальные ресурсы |  |  |  | 4: %; 5: 2; 7: 2; 11: 1.0367; 12: 2037.77
|  | ФОТ |  |  |  | 12: 166830.11
| Пр/812-049.3-1 | НР Электротехнические установки на других объектах |  |  |  | 4: %; 5: 97; 7: 97; 12: 161825.21
| Пр/774-049.3 | СП Электротехнические установки на других объектах |  |  |  | 4: %; 5: 51; 7: 51; 12: 85083.36
|  | Всего по позиции |  |  |  | 10: 9149.1; 12: 422413.99
372 | ГЭСНм11-06-002-01 | Электрические проводки в щитах и пультах: шкафных и панельных |  |  |  | 4: 100 м; 5: 31; 6: 1; 7: 31
| 421/пр_2020_прил.10_т.3_п.1.2_гр.4 | Производство работ осуществляется в помещениях эксплуатируемого объекта капитального строительства, эксплуатация которого не прекращена, в том числе для объектов производственного и непроизводственного назначения без остановки рабочего процесса, при этом: в зоне производства работ имеется один из следующих факторов: - движение транспорта по внутрицеховым путям; - действующее технологическое или лабораторное оборудование; - мебель и иные загромождающие помещения предметы ОЗП=1,35; ЭМ=1,35 к расх.; ЗПМ=1,35; ТЗ=1,35; ТЗМ=1,35
| 421/пр_2020_прил.10_т.3_п.4_гр.4 | Производство работ осуществляется в охранной зоне действующей воздушной линии электропередачи, вблизи объектов, находящихся под напряжением, внутри объектов капитального строительства, внутренняя проводка в которых не обесточена, если это приведет к ограничению действий рабочих в соответствии с требованиями техники безопасности ОЗП=1,2; ЭМ=1,2 к расх.; ЗПМ=1,2; ТЗ=1,2; ТЗМ=1,2
Индекс-дефлятор на этап выполнения работ ПЗ=1,0367 (ОЗП=1,0367; ЭМ=1,0367; МАТ=1,0367; ТЗ=1,0367)
| 1 | ОТ(ЗТ) |  |  |  | 4: чел.-ч; 7: 461.7705; 12: 307326.77
| 1-100-50 | Средний разряд работы 5,0 |  |  |  | чел.-ч | 9.27 | 1.6069 | 461.7705 |  |  | 665.54 |  | 307326.77
| 4 | М |  |  |  | 12: 3213.71
| 01.7.19.04-0031 | Прокладки резиновые (пластина техническая прессованная) |  |  |  | кг | 0.2 |  | 6.2 | 138.5 | 1.44 | 199.44 | 1.0367 | 1281.91
| 25.2.01.01-0014 | Бирки кабельные маркировочные пластмассовые У136 |  |  |  | 100 шт | 0.25 |  | 7.75 | 235.73 | 1.02 | 240.44 | 1.0367 | 1931.8
|  | Итого прямые затраты |  |  |  | 12: 310540.48
372.1 | 421/пр_2020_п.75_пп.а | Вспомогательные ненормируемые материальные ресурсы |  |  |  | 4: %; 5: 2; 7: 2; 11: 1.0367; 12: 3965.51
|  | ФОТ |  |  |  | 12: 307326.77
| Пр/812-053.0-1 | НР Приборы, средства автоматизации и вычислительной техники |  |  |  | 4: %; 5: 90; 7: 90; 12: 276594.09
| Пр/774-053.0 | СП Приборы, средства автоматизации и вычислительной техники |  |  |  | 4: %; 5: 46; 7: 46; 12: 141370.31
|  | Всего по позиции |  |  |  | 10: 23628.08; 12: 732470.39
373 | ГЭСНм10-06-060-11 | Монтаж оптического кросса с учетом измерений на волоконно-оптическом кабеле с числом волокон: 4 |  |  |  | 4: шт; 5: 269; 6: 1; 7: 269
| 421/пр_2020_прил.10_т.3_п.1.2_гр.4 | Производство работ осуществляется в помещениях эксплуатируемого объекта капитального строительства, эксплуатация которого не прекращена, в том числе для объектов производственного и непроизводственного назначения без остановки рабочего процесса, при этом: в зоне производства работ имеется один из следующих факторов: - движение транспорта по внутрицеховым путям; - действующее технологическое или лабораторное оборудование; - мебель и иные загромождающие помещения предметы ОЗП=1,35; ЭМ=1,35 к расх.; ЗПМ=1,35; ТЗ=1,35; ТЗМ=1,35
| 421/пр_2020_прил.10_т.3_п.4_гр.4 | Производство работ осуществляется в охранной зоне действующей воздушной линии электропередачи, вблизи объектов, находящихся под напряжением, внутри объектов капитального строительства, внутренняя проводка в которых не обесточена, если это приведет к ограничению действий рабочих в соответствии с требованиями техники безопасности ОЗП=1,2; ЭМ=1,2 к расх.; ЗПМ=1,2; ТЗ=1,2; ТЗМ=1,2
Индекс-дефлятор на этап выполнения работ ПЗ=1,0367 (ОЗП=1,0367; ЭМ=1,0367; МАТ=1,0367; ТЗ=1,0367)
| 1 | ОТ(ЗТ) |  |  |  | 4: чел.-ч; 7: 773.7312; 12: 663753.04
| 1-100-75 | Средний разряд работы 7,5 |  |  |  | чел.-ч | 1.79 | 1.6069 | 773.7312 |  |  | 857.86 |  | 663753.04
| 2 | ЭМ |  |  |  | 12: 9654.61
| 91.17.04-194 | Аппараты сварочные для сварки оптических кабелей со скалывателем |  |  |  | маш.-ч | 0.12 | 1.55 | 50.034 | 32.6 | 1.41 | 45.97 | 1.0367 | 2384.48
| 91.21.22-341 | Рефлектометры оптические, рабочая длина волны 1310/1550/1625 нм |  |  |  | маш.-ч | 0.18 | 1.55 | 75.051 | 75.97 | 1.23 | 93.44 | 1.0367 | 7270.13
| 4 | М |  |  |  | 12: 5613.37
| 01.3.01.07-0009 | Спирт этиловый ректификованный технический, сорт I |  |  |  | кг | 0.02 |  | 5.38 | 596.81 | 1.43 | 853.44 | 1.0367 | 4760.02
| 01.7.20.08-0123 | Салфетка безворсовая сухая, размер 110х210 мм |  |  |  | шт | 3 |  | 807 | 0.64 | 1.6 | 1.02 | 1.0367 | 853.35
|  | Итого прямые затраты |  |  |  | 12: 679021.02
373.1 | 421/пр_2020_п.75_пп.а | Вспомогательные ненормируемые материальные ресурсы |  |  |  | 4: %; 5: 2; 7: 2; 11: 1.0367; 12: 8564.56
|  | ФОТ |  |  |  | 12: 663753.04
| Пр/812-051.1-1 | НР Прокладка и монтаж сетей связи |  |  |  | 4: %; 5: 90; 7: 90; 12: 597377.74
| Пр/774-051.1 | СП Прокладка и монтаж сетей связи |  |  |  | 4: %; 5: 46; 7: 46; 12: 305326.4
|  | Всего по позиции |  |  |  | 10: 5911.86; 12: 1590289.72
374 | ГЭСНм10-06-060-12 | Монтаж оптического кросса с учетом измерений на волоконно-оптическом кабеле с числом волокон: 8 |  |  |  | 4: шт; 5: 96; 6: 1; 7: 96
| 421/пр_2020_прил.10_т.3_п.1.2_гр.4 | Производство работ осуществляется в помещениях эксплуатируемого объекта капитального строительства, эксплуатация которого не прекращена, в том числе для объектов производственного и непроизводственного назначения без остановки рабочего процесса, при этом: в зоне производства работ имеется один из следующих факторов: - движение транспорта по внутрицеховым путям; - действующее технологическое или лабораторное оборудование; - мебель и иные загромождающие помещения предметы ОЗП=1,35; ЭМ=1,35 к расх.; ЗПМ=1,35; ТЗ=1,35; ТЗМ=1,35
| 421/пр_2020_прил.10_т.3_п.4_гр.4 | Производство работ осуществляется в охранной зоне действующей воздушной линии электропередачи, вблизи объектов, находящихся под напряжением, внутри объектов капитального строительства, внутренняя проводка в которых не обесточена, если это приведет к ограничению действий рабочих в соответствии с требованиями техники безопасности ОЗП=1,2; ЭМ=1,2 к расх.; ЗПМ=1,2; ТЗ=1,2; ТЗМ=1,2
Индекс-дефлятор на этап выполнения работ ПЗ=1,0367 (ОЗП=1,0367; ЭМ=1,0367; МАТ=1,0367; ТЗ=1,0367)
| 1 | ОТ(ЗТ) |  |  |  | 4: чел.-ч; 7: 368.6837; 12: 316278.99
| 1-100-75 | Средний разряд работы 7,5 |  |  |  | чел.-ч | 2.39 | 1.6069 | 368.6837 |  |  | 857.86 |  | 316278.99
| 2 | ЭМ |  |  |  | 12: 5449.61
| 91.17.04-194 | Аппараты сварочные для сварки оптических кабелей со скалывателем |  |  |  | маш.-ч | 0.24 | 1.55 | 35.712 | 32.6 | 1.41 | 45.97 | 1.0367 | 1701.93
| 91.21.22-341 | Рефлектометры оптические, рабочая длина волны 1310/1550/1625 нм |  |  |  | маш.-ч | 0.26 | 1.55 | 38.688 | 75.97 | 1.23 | 93.44 | 1.0367 | 3747.68
| 4 | М |  |  |  | 12: 3327.07
| 01.3.01.07-0009 | Спирт этиловый ректификованный технический, сорт I |  |  |  | кг | 0.032 |  | 3.072 | 596.81 | 1.43 | 853.44 | 1.0367 | 2717.99
| 01.7.20.08-0123 | Салфетка безворсовая сухая, размер 110х210 мм |  |  |  | шт | 6 |  | 576 | 0.64 | 1.6 | 1.02 | 1.0367 | 609.08
|  | Итого прямые затраты |  |  |  | 12: 325055.67
374.1 | 421/пр_2020_п.75_пп.а | Вспомогательные ненормируемые материальные ресурсы |  |  |  | 4: %; 5: 2; 7: 2; 11: 1.0367; 12: 4081.02
|  | ФОТ |  |  |  | 12: 316278.99
| Пр/812-051.1-1 | НР Прокладка и монтаж сетей связи |  |  |  | 4: %; 5: 90; 7: 90; 12: 284651.09
| Пр/774-051.1 | СП Прокладка и монтаж сетей связи |  |  |  | 4: %; 5: 46; 7: 46; 12: 145488.34
|  | Всего по позиции |  |  |  | 10: 7909.13; 12: 759276.12
375 | ГЭСНм10-06-060-13 | Монтаж оптического кросса с учетом измерений на волоконно-оптическом кабеле с числом волокон: 12 |  |  |  | 4: шт; 5: 30; 6: 1; 7: 30
| 421/пр_2020_прил.10_т.3_п.1.2_гр.4 | Производство работ осуществляется в помещениях эксплуатируемого объекта капитального строительства, эксплуатация которого не прекращена, в том числе для объектов производственного и непроизводственного назначения без остановки рабочего процесса, при этом: в зоне производства работ имеется один из следующих факторов: - движение транспорта по внутрицеховым путям; - действующее технологическое или лабораторное оборудование; - мебель и иные загромождающие помещения предметы ОЗП=1,35; ЭМ=1,35 к расх.; ЗПМ=1,35; ТЗ=1,35; ТЗМ=1,35
| 421/пр_2020_прил.10_т.3_п.4_гр.4 | Производство работ осуществляется в охранной зоне действующей воздушной линии электропередачи, вблизи объектов, находящихся под напряжением, внутри объектов капитального строительства, внутренняя проводка в которых не обесточена, если это приведет к ограничению действий рабочих в соответствии с требованиями техники безопасности ОЗП=1,2; ЭМ=1,2 к расх.; ЗПМ=1,2; ТЗ=1,2; ТЗМ=1,2
Индекс-дефлятор на этап выполнения работ ПЗ=1,0367 (ОЗП=1,0367; ЭМ=1,0367; МАТ=1,0367; ТЗ=1,0367)
| 1 | ОТ(ЗТ) |  |  |  | 4: чел.-ч; 7: 154.743; 12: 132747.85
| 1-100-75 | Средний разряд работы 7,5 |  |  |  | чел.-ч | 3.21 | 1.6069 | 154.743 |  |  | 857.86 |  | 132747.85
| 2 | ЭМ |  |  |  | 12: 2329.28
| 91.17.04-194 | Аппараты сварочные для сварки оптических кабелей со скалывателем |  |  |  | маш.-ч | 0.36 | 1.55 | 16.74 | 32.6 | 1.41 | 45.97 | 1.0367 | 797.78
| 91.21.22-341 | Рефлектометры оптические, рабочая длина волны 1310/1550/1625 нм |  |  |  | маш.-ч | 0.34 | 1.55 | 15.81 | 75.97 | 1.23 | 93.44 | 1.0367 | 1531.5
| 4 | М |  |  |  | 12: 1665.74
| 01.3.01.07-0009 | Спирт этиловый ректификованный технический, сорт I |  |  |  | кг | 0.052 |  | 1.56 | 596.81 | 1.43 | 853.44 | 1.0367 | 1380.23
| 01.7.20.08-0123 | Салфетка безворсовая сухая, размер 110х210 мм |  |  |  | шт | 9 |  | 270 | 0.64 | 1.6 | 1.02 | 1.0367 | 285.51
|  | Итого прямые затраты |  |  |  | 12: 136742.87
375.1 | 421/пр_2020_п.75_пп.а | Вспомогательные ненормируемые материальные ресурсы |  |  |  | 4: %; 5: 2; 7: 2; 11: 1.0367; 12: 1712.88
|  | ФОТ |  |  |  | 12: 132747.85
| Пр/812-051.1-1 | НР Прокладка и монтаж сетей связи |  |  |  | 4: %; 5: 90; 7: 90; 12: 119473.07
| Пр/774-051.1 | СП Прокладка и монтаж сетей связи |  |  |  | 4: %; 5: 46; 7: 46; 12: 61064.01
|  | Всего по позиции |  |  |  | 10: 10633.09; 12: 318992.83
376 | ГЭСНм10-06-060-14 | Монтаж оптического кросса с учетом измерений на волоконно-оптическом кабеле с числом волокон: 16 |  |  |  | 4: шт; 5: 2; 6: 1; 7: 2
| 421/пр_2020_прил.10_т.3_п.1.2_гр.4 | Производство работ осуществляется в помещениях эксплуатируемого объекта капитального строительства, эксплуатация которого не прекращена, в том числе для объектов производственного и непроизводственного назначения без остановки рабочего процесса, при этом: в зоне производства работ имеется один из следующих факторов: - движение транспорта по внутрицеховым путям; - действующее технологическое или лабораторное оборудование; - мебель и иные загромождающие помещения предметы ОЗП=1,35; ЭМ=1,35 к расх.; ЗПМ=1,35; ТЗ=1,35; ТЗМ=1,35
| 421/пр_2020_прил.10_т.3_п.4_гр.4 | Производство работ осуществляется в охранной зоне действующей воздушной линии электропередачи, вблизи объектов, находящихся под напряжением, внутри объектов капитального строительства, внутренняя проводка в которых не обесточена, если это приведет к ограничению действий рабочих в соответствии с требованиями техники безопасности ОЗП=1,2; ЭМ=1,2 к расх.; ЗПМ=1,2; ТЗ=1,2; ТЗМ=1,2
Индекс-дефлятор на этап выполнения работ ПЗ=1,0367 (ОЗП=1,0367; ЭМ=1,0367; МАТ=1,0367; ТЗ=1,0367)
| 1 | ОТ(ЗТ) |  |  |  | 4: чел.-ч; 7: 12.2123; 12: 10476.47
| 1-100-75 | Средний разряд работы 7,5 |  |  |  | чел.-ч | 3.8 | 1.6069 | 12.2123 |  |  | 857.86 |  | 10476.47
| 2 | ЭМ |  |  |  | 12: 197.03
| 91.17.04-194 | Аппараты сварочные для сварки оптических кабелей со скалывателем |  |  |  | маш.-ч | 0.48 | 1.55 | 1.488 | 32.6 | 1.41 | 45.97 | 1.0367 | 70.91
| 91.21.22-341 | Рефлектометры оптические, рабочая длина волны 1310/1550/1625 нм |  |  |  | маш.-ч | 0.42 | 1.55 | 1.302 | 75.97 | 1.23 | 93.44 | 1.0367 | 126.12
| 4 | М |  |  |  | 12: 138.63
| 01.3.01.07-0009 | Спирт этиловый ректификованный технический, сорт I |  |  |  | кг | 0.064 |  | 0.128 | 596.81 | 1.43 | 853.44 | 1.0367 | 113.25
| 01.7.20.08-0123 | Салфетка безворсовая сухая, размер 110х210 мм |  |  |  | шт | 12 |  | 24 | 0.64 | 1.6 | 1.02 | 1.0367 | 25.38
|  | Итого прямые затраты |  |  |  | 12: 10812.13
376.1 | 421/пр_2020_п.75_пп.а | Вспомогательные ненормируемые материальные ресурсы |  |  |  | 4: %; 5: 2; 7: 2; 11: 1.0367; 12: 135.18
|  | ФОТ |  |  |  | 12: 10476.47
| Пр/812-051.1-1 | НР Прокладка и монтаж сетей связи |  |  |  | 4: %; 5: 90; 7: 90; 12: 9428.82
| Пр/774-051.1 | СП Прокладка и монтаж сетей связи |  |  |  | 4: %; 5: 46; 7: 46; 12: 4819.18
|  | Всего по позиции |  |  |  | 10: 12597.66; 12: 25195.31
377 | ГЭСНм10-06-060-15 | Монтаж оптического кросса с учетом измерений на волоконно-оптическом кабеле с числом волокон: 24 |  |  |  | 4: шт; 5: 10; 6: 1; 7: 10
| 421/пр_2020_прил.10_т.3_п.1.2_гр.4 | Производство работ осуществляется в помещениях эксплуатируемого объекта капитального строительства, эксплуатация которого не прекращена, в том числе для объектов производственного и непроизводственного назначения без остановки рабочего процесса, при этом: в зоне производства работ имеется один из следующих факторов: - движение транспорта по внутрицеховым путям; - действующее технологическое или лабораторное оборудование; - мебель и иные загромождающие помещения предметы ОЗП=1,35; ЭМ=1,35 к расх.; ЗПМ=1,35; ТЗ=1,35; ТЗМ=1,35
| 421/пр_2020_прил.10_т.3_п.4_гр.4 | Производство работ осуществляется в охранной зоне действующей воздушной линии электропередачи, вблизи объектов, находящихся под напряжением, внутри объектов капитального строительства, внутренняя проводка в которых не обесточена, если это приведет к ограничению действий рабочих в соответствии с требованиями техники безопасности ОЗП=1,2; ЭМ=1,2 к расх.; ЗПМ=1,2; ТЗ=1,2; ТЗМ=1,2
Индекс-дефлятор на этап выполнения работ ПЗ=1,0367 (ОЗП=1,0367; ЭМ=1,0367; МАТ=1,0367; ТЗ=1,0367)
| 1 | ОТ(ЗТ) |  |  |  | 4: чел.-ч; 7: 83.7187; 12: 71818.93
| 1-100-75 | Средний разряд работы 7,5 |  |  |  | чел.-ч | 5.21 | 1.6069 | 83.7187 |  |  | 857.86 |  | 71818.93
| 2 | ЭМ |  |  |  | 12: 1402.7
| 91.17.04-194 | Аппараты сварочные для сварки оптических кабелей со скалывателем |  |  |  | маш.-ч | 0.72 | 1.55 | 11.16 | 32.6 | 1.41 | 45.97 | 1.0367 | 531.85
| 91.21.22-341 | Рефлектометры оптические, рабочая длина волны 1310/1550/1625 нм |  |  |  | маш.-ч | 0.58 | 1.55 | 8.99 | 75.97 | 1.23 | 93.44 | 1.0367 | 870.85
| 4 | М |  |  |  | 12: 1039.71
| 01.3.01.07-0009 | Спирт этиловый ректификованный технический, сорт I |  |  |  | кг | 0.096 |  | 0.96 | 596.81 | 1.43 | 853.44 | 1.0367 | 849.37
| 01.7.20.08-0123 | Салфетка безворсовая сухая, размер 110х210 мм |  |  |  | шт | 18 |  | 180 | 0.64 | 1.6 | 1.02 | 1.0367 | 190.34
|  | Итого прямые затраты |  |  |  | 12: 74261.34
377.1 | 421/пр_2020_п.75_пп.а | Вспомогательные ненормируемые материальные ресурсы |  |  |  | 4: %; 5: 2; 7: 2; 11: 1.0367; 12: 926.7
|  | ФОТ |  |  |  | 12: 71818.93
| Пр/812-051.1-1 | НР Прокладка и монтаж сетей связи |  |  |  | 4: %; 5: 90; 7: 90; 12: 64637.04
| Пр/774-051.1 | СП Прокладка и монтаж сетей связи |  |  |  | 4: %; 5: 46; 7: 46; 12: 33036.71
|  | Всего по позиции |  |  |  | 10: 17286.18; 12: 172861.79
378 | ГЭСНм10-06-065-01 | Измерение на смонтированном участке волоконно-оптического кабеля в одном направлении на двух длинах волн с числом волокон: 4 |  |  |  | 4: участок; 5: 269; 6: 1; 7: 269
| 421/пр_2020_прил.10_т.3_п.1.2_гр.4 | Производство работ осуществляется в помещениях эксплуатируемого объекта капитального строительства, эксплуатация которого не прекращена, в том числе для объектов производственного и непроизводственного назначения без остановки рабочего процесса, при этом: в зоне производства работ имеется один из следующих факторов: - движение транспорта по внутрицеховым путям; - действующее технологическое или лабораторное оборудование; - мебель и иные загромождающие помещения предметы ОЗП=1,35; ЭМ=1,35 к расх.; ЗПМ=1,35; ТЗ=1,35; ТЗМ=1,35
| 421/пр_2020_прил.10_т.3_п.4_гр.4 | Производство работ осуществляется в охранной зоне действующей воздушной линии электропередачи, вблизи объектов, находящихся под напряжением, внутри объектов капитального строительства, внутренняя проводка в которых не обесточена, если это приведет к ограничению действий рабочих в соответствии с требованиями техники безопасности ОЗП=1,2; ЭМ=1,2 к расх.; ЗПМ=1,2; ТЗ=1,2; ТЗМ=1,2
Индекс-дефлятор на этап выполнения работ ПЗ=1,0367 (ОЗП=1,0367; ЭМ=1,0367; МАТ=1,0367; ТЗ=1,0367)
| 1 | ОТ(ЗТ) |  |  |  | 4: чел.-ч; 7: 743.4736; 12: 741248.45
| 2-100-06 | Рабочий 6 разряда |  |  |  | чел.-ч | 0.08 | 1.6069 | 34.5802 |  |  | 777.91 |  | 26900.26
| 3-200-01 | Инженер I категории |  |  |  | чел.-ч | 0.15 | 1.6069 | 64.8378 |  |  | 929.17 |  | 60245.35
| 3-300-01 | Ведущий инженер |  |  |  | чел.-ч | 1.49 | 1.6069 | 644.0556 |  |  | 1015.6 |  | 654102.84
| 2 | ЭМ |  |  |  | 12: 9289.62
| 91.21.22-341 | Рефлектометры оптические, рабочая длина волны 1310/1550/1625 нм |  |  |  | маш.-ч | 0.23 | 1.55 | 95.8985 | 75.97 | 1.23 | 93.44 | 1.0367 | 9289.62
|  | Итого прямые затраты |  |  |  | 12: 750538.07
378.1 | 421/пр_2020_п.75_пп.а | Вспомогательные ненормируемые материальные ресурсы |  |  |  | 4: %; 5: 2; 7: 2; 11: 1.0367; 12: 9564.5
|  | ФОТ |  |  |  | 12: 741248.45
| Пр/812-051.1-1 | НР Прокладка и монтаж сетей связи |  |  |  | 4: %; 5: 90; 7: 90; 12: 667123.61
| Пр/774-051.1 | СП Прокладка и монтаж сетей связи |  |  |  | 4: %; 5: 46; 7: 46; 12: 340974.29
|  | Всего по позиции |  |  |  | 10: 6573.24; 12: 1768200.47
379 | ГЭСНм10-06-065-02 | Измерение на смонтированном участке волоконно-оптического кабеля в одном направлении на двух длинах волн с числом волокон: 8 |  |  |  | 4: участок; 5: 96; 6: 1; 7: 96
| 421/пр_2020_прил.10_т.3_п.1.2_гр.4 | Производство работ осуществляется в помещениях эксплуатируемого объекта капитального строительства, эксплуатация которого не прекращена, в том числе для объектов производственного и непроизводственного назначения без остановки рабочего процесса, при этом: в зоне производства работ имеется один из следующих факторов: - движение транспорта по внутрицеховым путям; - действующее технологическое или лабораторное оборудование; - мебель и иные загромождающие помещения предметы ОЗП=1,35; ЭМ=1,35 к расх.; ЗПМ=1,35; ТЗ=1,35; ТЗМ=1,35
| 421/пр_2020_прил.10_т.3_п.4_гр.4 | Производство работ осуществляется в охранной зоне действующей воздушной линии электропередачи, вблизи объектов, находящихся под напряжением, внутри объектов капитального строительства, внутренняя проводка в которых не обесточена, если это приведет к ограничению действий рабочих в соответствии с требованиями техники безопасности ОЗП=1,2; ЭМ=1,2 к расх.; ЗПМ=1,2; ТЗ=1,2; ТЗМ=1,2
Индекс-дефлятор на этап выполнения работ ПЗ=1,0367 (ОЗП=1,0367; ЭМ=1,0367; МАТ=1,0367; ТЗ=1,0367)
| 1 | ОТ(ЗТ) |  |  |  | 4: чел.-ч; 7: 300.8089; 12: 295868.38
| 2-100-06 | Рабочий 6 разряда |  |  |  | чел.-ч | 0.15 | 1.6069 | 23.1391 |  |  | 777.91 |  | 18000.17
| 3-200-01 | Инженер I категории |  |  |  | чел.-ч | 0.31 | 1.6069 | 47.8209 |  |  | 929.17 |  | 44433.74
| 3-300-01 | Ведущий инженер |  |  |  | чел.-ч | 1.49 | 1.6069 | 229.8488 |  |  | 1015.6 |  | 233434.47
| 2 | ЭМ |  |  |  | 12: 6774.65
| 91.21.22-341 | Рефлектометры оптические, рабочая длина волны 1310/1550/1625 нм |  |  |  | маш.-ч | 0.47 | 1.55 | 69.936 | 75.97 | 1.23 | 93.44 | 1.0367 | 6774.65
|  | Итого прямые затраты |  |  |  | 12: 302643.03
379.1 | 421/пр_2020_п.75_пп.а | Вспомогательные ненормируемые материальные ресурсы |  |  |  | 4: %; 5: 2; 7: 2; 11: 1.0367; 12: 3817.66
|  | ФОТ |  |  |  | 12: 295868.38
| Пр/812-051.1-1 | НР Прокладка и монтаж сетей связи |  |  |  | 4: %; 5: 90; 7: 90; 12: 266281.54
| Пр/774-051.1 | СП Прокладка и монтаж сетей связи |  |  |  | 4: %; 5: 46; 7: 46; 12: 136099.45
|  | Всего по позиции |  |  |  | 10: 7383.77; 12: 708841.68
380 | ГЭСНм10-06-065-03 | Измерение на смонтированном участке волоконно-оптического кабеля в одном направлении на двух длинах волн с числом волокон: 12 |  |  |  | 4: участок; 5: 30; 6: 1; 7: 30
| 421/пр_2020_прил.10_т.3_п.1.2_гр.4 | Производство работ осуществляется в помещениях эксплуатируемого объекта капитального строительства, эксплуатация которого не прекращена, в том числе для объектов производственного и непроизводственного назначения без остановки рабочего процесса, при этом: в зоне производства работ имеется один из следующих факторов: - движение транспорта по внутрицеховым путям; - действующее технологическое или лабораторное оборудование; - мебель и иные загромождающие помещения предметы ОЗП=1,35; ЭМ=1,35 к расх.; ЗПМ=1,35; ТЗ=1,35; ТЗМ=1,35
| 421/пр_2020_прил.10_т.3_п.4_гр.4 | Производство работ осуществляется в охранной зоне действующей воздушной линии электропередачи, вблизи объектов, находящихся под напряжением, внутри объектов капитального строительства, внутренняя проводка в которых не обесточена, если это приведет к ограничению действий рабочих в соответствии с требованиями техники безопасности ОЗП=1,2; ЭМ=1,2 к расх.; ЗПМ=1,2; ТЗ=1,2; ТЗМ=1,2
Индекс-дефлятор на этап выполнения работ ПЗ=1,0367 (ОЗП=1,0367; ЭМ=1,0367; МАТ=1,0367; ТЗ=1,0367)
| 1 | ОТ(ЗТ) |  |  |  | 4: чел.-ч; 7: 104.1261; 12: 101281.87
| 2-100-06 | Рабочий 6 разряда |  |  |  | чел.-ч | 0.23 | 1.6069 | 11.0875 |  |  | 777.91 |  | 8625.08
| 3-200-01 | Инженер I категории |  |  |  | чел.-ч | 0.44 | 1.6069 | 21.2109 |  |  | 929.17 |  | 19708.52
| 3-300-01 | Ведущий инженер |  |  |  | чел.-ч | 1.49 | 1.6069 | 71.8278 |  |  | 1015.6 |  | 72948.27
| 2 | ЭМ |  |  |  | 12: 3063.01
| 91.21.22-341 | Рефлектометры оптические, рабочая длина волны 1310/1550/1625 нм |  |  |  | маш.-ч | 0.68 | 1.55 | 31.62 | 75.97 | 1.23 | 93.44 | 1.0367 | 3063.01
|  | Итого прямые затраты |  |  |  | 12: 104344.88
380.1 | 421/пр_2020_п.75_пп.а | Вспомогательные ненормируемые материальные ресурсы |  |  |  | 4: %; 5: 2; 7: 2; 11: 1.0367; 12: 1306.86
|  | ФОТ |  |  |  | 12: 101281.87
| Пр/812-051.1-1 | НР Прокладка и монтаж сетей связи |  |  |  | 4: %; 5: 90; 7: 90; 12: 91153.68
| Пр/774-051.1 | СП Прокладка и монтаж сетей связи |  |  |  | 4: %; 5: 46; 7: 46; 12: 46589.66
|  | Всего по позиции |  |  |  | 10: 8113.17; 12: 243395.08
381 | ГЭСНм10-06-065-04 | Измерение на смонтированном участке волоконно-оптического кабеля в одном направлении на двух длинах волн с числом волокон: 16 |  |  |  | 4: участок; 5: 2; 6: 1; 7: 2
| 421/пр_2020_прил.10_т.3_п.1.2_гр.4 | Производство работ осуществляется в помещениях эксплуатируемого объекта капитального строительства, эксплуатация которого не прекращена, в том числе для объектов производственного и непроизводственного назначения без остановки рабочего процесса, при этом: в зоне производства работ имеется один из следующих факторов: - движение транспорта по внутрицеховым путям; - действующее технологическое или лабораторное оборудование; - мебель и иные загромождающие помещения предметы ОЗП=1,35; ЭМ=1,35 к расх.; ЗПМ=1,35; ТЗ=1,35; ТЗМ=1,35
| 421/пр_2020_прил.10_т.3_п.4_гр.4 | Производство работ осуществляется в охранной зоне действующей воздушной линии электропередачи, вблизи объектов, находящихся под напряжением, внутри объектов капитального строительства, внутренняя проводка в которых не обесточена, если это приведет к ограничению действий рабочих в соответствии с требованиями техники безопасности ОЗП=1,2; ЭМ=1,2 к расх.; ЗПМ=1,2; ТЗ=1,2; ТЗМ=1,2
Индекс-дефлятор на этап выполнения работ ПЗ=1,0367 (ОЗП=1,0367; ЭМ=1,0367; МАТ=1,0367; ТЗ=1,0367)
| 1 | ОТ(ЗТ) |  |  |  | 4: чел.-ч; 7: 7.6809; 12: 7400.05
| 2-100-06 | Рабочий 6 разряда |  |  |  | чел.-ч | 0.31 | 1.6069 | 0.99627 |  |  | 777.91 |  | 775.01
| 3-200-01 | Инженер I категории |  |  |  | чел.-ч | 0.59 | 1.6069 | 1.8961 |  |  | 929.17 |  | 1761.82
| 3-300-01 | Ведущий инженер |  |  |  | чел.-ч | 1.49 | 1.6069 | 4.7885 |  |  | 1015.6 |  | 4863.22
| 2 | ЭМ |  |  |  | 12: 273.27
| 91.21.22-341 | Рефлектометры оптические, рабочая длина волны 1310/1550/1625 нм |  |  |  | маш.-ч | 0.91 | 1.55 | 2.821 | 75.97 | 1.23 | 93.44 | 1.0367 | 273.27
|  | Итого прямые затраты |  |  |  | 12: 7673.32
381.1 | 421/пр_2020_п.75_пп.а | Вспомогательные ненормируемые материальные ресурсы |  |  |  | 4: %; 5: 2; 7: 2; 11: 1.0367; 12: 95.48
|  | ФОТ |  |  |  | 12: 7400.05
| Пр/812-051.1-1 | НР Прокладка и монтаж сетей связи |  |  |  | 4: %; 5: 90; 7: 90; 12: 6660.05
| Пр/774-051.1 | СП Прокладка и монтаж сетей связи |  |  |  | 4: %; 5: 46; 7: 46; 12: 3404.02
|  | Всего по позиции |  |  |  | 10: 8916.44; 12: 17832.87
382 | ГЭСНм10-06-065-05 | Измерение на смонтированном участке волоконно-оптического кабеля в одном направлении на двух длинах волн с числом волокон: 24 |  |  |  | 4: участок; 5: 10; 6: 1; 7: 10
| 421/пр_2020_прил.10_т.3_п.1.2_гр.4 | Производство работ осуществляется в помещениях эксплуатируемого объекта капитального строительства, эксплуатация которого не прекращена, в том числе для объектов производственного и непроизводственного назначения без остановки рабочего процесса, при этом: в зоне производства работ имеется один из следующих факторов: - движение транспорта по внутрицеховым путям; - действующее технологическое или лабораторное оборудование; - мебель и иные загромождающие помещения предметы ОЗП=1,35; ЭМ=1,35 к расх.; ЗПМ=1,35; ТЗ=1,35; ТЗМ=1,35
| 421/пр_2020_прил.10_т.3_п.4_гр.4 | Производство работ осуществляется в охранной зоне действующей воздушной линии электропередачи, вблизи объектов, находящихся под напряжением, внутри объектов капитального строительства, внутренняя проводка в которых не обесточена, если это приведет к ограничению действий рабочих в соответствии с требованиями техники безопасности ОЗП=1,2; ЭМ=1,2 к расх.; ЗПМ=1,2; ТЗ=1,2; ТЗМ=1,2
Индекс-дефлятор на этап выполнения работ ПЗ=1,0367 (ОЗП=1,0367; ЭМ=1,0367; МАТ=1,0367; ТЗ=1,0367)
| 1 | ОТ(ЗТ) |  |  |  | 4: чел.-ч; 7: 45.4748; 12: 43229.46
| 2-100-06 | Рабочий 6 разряда |  |  |  | чел.-ч | 0.45 | 1.6069 | 7.231 |  |  | 777.91 |  | 5625.05
| 3-200-01 | Инженер I категории |  |  |  | чел.-ч | 0.89 | 1.6069 | 14.3013 |  |  | 929.17 |  | 13288.32
| 3-300-01 | Ведущий инженер |  |  |  | чел.-ч | 1.49 | 1.6069 | 23.9426 |  |  | 1015.6 |  | 24316.09
| 2 | ЭМ |  |  |  | 12: 2026.99
| 91.21.22-341 | Рефлектометры оптические, рабочая длина волны 1310/1550/1625 нм |  |  |  | маш.-ч | 1.35 | 1.55 | 20.925 | 75.97 | 1.23 | 93.44 | 1.0367 | 2026.99
|  | Итого прямые затраты |  |  |  | 12: 45256.45
382.1 | 421/пр_2020_п.75_пп.а | Вспомогательные ненормируемые материальные ресурсы |  |  |  | 4: %; 5: 2; 7: 2; 11: 1.0367; 12: 557.8
|  | ФОТ |  |  |  | 12: 43229.46
| Пр/812-051.1-1 | НР Прокладка и монтаж сетей связи |  |  |  | 4: %; 5: 90; 7: 90; 12: 38906.51
| Пр/774-051.1 | СП Прокладка и монтаж сетей связи |  |  |  | 4: %; 5: 46; 7: 46; 12: 19885.55
|  | Всего по позиции |  |  |  | 10: 10460.63; 12: 104606.31
Итоги по разделу 5 Прокладка кабеля внутри помещения :
|  | Всего прямые затраты (справочно) |  |  |  | 12: 6023010.92
в том числе:
|  | Оплата труда рабочих |  |  |  | 12: 5346221.82
|  | Эксплуатация машин |  |  |  | 12: 229082.88
|  | Оплата труда машинистов (Отм) |  |  |  | 12: 106174.46
|  | Материалы |  |  |  | 12: 341531.76
|  | Монтажные работы |  |  |  | 12: 13639014.16
в том числе:
|  | оплата труда |  |  |  | 12: 5346221.82
|  | эксплуатация машин и механизмов |  |  |  | 12: 229082.88
|  | оплата труда машинистов (Отм) |  |  |  | 12: 106174.46
|  | материалы |  |  |  | 12: 341531.76
|  | накладные расходы |  |  |  | 12: 5024257.48
|  | сметная прибыль |  |  |  | 12: 2591745.76
|  | Всего ФОТ (справочно) |  |  |  | 12: 5452396.28
|  | Всего накладные расходы (справочно) |  |  |  | 12: 5024257.48
|  | Всего сметная прибыль (справочно) |  |  |  | 12: 2591745.76
|  | Всего по разделу 5 Прокладка кабеля внутри помещения |  |  |  | 12: 13639014.16
справочно:
|  | Затраты труда рабочих |  |  |  | 7: 7617,1708036
|  | Затраты труда машинистов |  |  |  | 7: 153,650105
Раздел 6. Прокладка кабеля снаружи помещения
383 | ГЭСНм08-02-147-10 | Кабель до 35 кВ по установленным конструкциям и лоткам с креплением по всей длине, масса 1 м кабеля: до 1 кг |  |  |  | 4: 100 м; 5: 36.47; 6: 1; 7: 36.47
| 421/пр_2020_прил.10_т.3_п.3_гр.5 | Производство работ осуществляется на территории действующего предприятия с наличием в зоне производства работ одного или нескольких из следующих факторов: - разветвленная сеть транспортных и инженерных коммуникаций; - стесненные условия для складирования материалов; - действующее технологическое оборудование; - движение технологического транспорта ОЗП=1,15; ЭМ=1,15 к расх.; ЗПМ=1,15; ТЗ=1,15; ТЗМ=1,15
Индекс-дефлятор на этап выполнения работ ПЗ=1,0367 (ОЗП=1,0367; ЭМ=1,0367; МАТ=1,0367; ТЗ=1,0367)
| 1 | ОТ(ЗТ) |  |  |  | 4: чел.-ч; 7: 612.1944; 12: 346587.74
| 1-100-38 | Средний разряд работы 3,8 |  |  |  | чел.-ч | 14.08 | 1.1922 | 612.1944 |  |  | 566.14 |  | 346587.74
| 2 | ЭМ |  |  |  | 12: 20822.53
|  | ОТм(ЗТм) |  |  |  | 4: чел.-ч; 7: 16.7762; 12: 11800.57
| 91.05.05-015 | Краны на автомобильном ходу, грузоподъемность 16 т |  |  |  | маш.-ч | 0.2 | 1.15 | 8.3881 |  |  | 1582.31 | 1.0367 | 13759.68
| 4-100-060 | ОТм(Зтм) Средний разряд машинистов 6 |  |  |  | чел.-ч | 0.2 | 1.15 | 8.3881 |  |  | 777.91 | 1.0367 | 6764.66
| 91.06.01-003 | Домкраты гидравлические, грузоподъемность 63-100 т |  |  |  | маш.-ч | 3.34 | 1.15 | 140.0813 | 1.75 | 1.57 | 2.75 | 1.0367 | 399.36
| 91.06.03-061 | Лебедки электрические тяговым усилием до 12,26 кН (1,25 т) |  |  |  | маш.-ч | 3.34 | 1.15 | 140.0813 | 8.84 | 1.51 | 13.35 | 1.0367 | 1938.72
| 91.14.02-001 | Автомобили бортовые, грузоподъемность до 5 т |  |  |  | маш.-ч | 0.2 | 1.15 | 8.3881 |  |  | 543.33 | 1.0367 | 4724.77
| 4-100-040 | ОТм(Зтм) Средний разряд машинистов 4 |  |  |  | чел.-ч | 0.2 | 1.15 | 8.3881 |  |  | 579.11 | 1.0367 | 5035.91
| 4 | М |  |  |  | 12: 20589.23
| 01.7.06.07-0002 | Ленты монтажные из пластмассы для бандажирования проводов, скрепляются пластмассовыми кнопками, ширина 10 мм |  |  |  | 10 м | 0.245 |  | 8.9352 | 37.71 | 1.54 | 58.07 | 1.0367 | 537.91
| 01.7.15.14-0165 | Шурупы самонарезающие стальные с полукруглой головкой и прямым шлицем, остроконечные, диаметр 4 мм, длина 40 мм |  |  |  | т | 0.00062 |  | 0.022611 | 99190.96 | 1.3 | 128948.25 | 1.0367 | 3022.71
| 10.3.02.03-0011 | Припои оловянно-свинцовые бессурьмянистые, марка ПОС30 |  |  |  | кг | 0.25 |  | 9.1175 | 931.11 | 1.61 | 1499.09 | 1.0367 | 14169.57
| 14.4.03.03-0002 | Лак битумный БТ-123 |  |  |  | т | 0.00072 |  | 0.026258 | 82698.14 | 1.27 | 105026.64 | 1.0367 | 2859.04
|  | Итого прямые затраты |  |  |  | 12: 399800.07
383.1 | 421/пр_2020_п.75_пп.а | Вспомогательные ненормируемые материальные ресурсы |  |  |  | 4: %; 5: 2; 7: 2; 11: 1.0367; 12: 6027.61
|  | ФОТ |  |  |  | 12: 358388.31
| Пр/812-049.3-1 | НР Электротехнические установки на других объектах |  |  |  | 4: %; 5: 97; 7: 97; 12: 347636.66
| Пр/774-049.3 | СП Электротехнические установки на других объектах |  |  |  | 4: %; 5: 51; 7: 51; 12: 182778.04
|  | Всего по позиции |  |  |  | 10: 25671.58; 12: 936242.38
384 | ГЭСНм08-02-148-01 | Кабель до 35 кВ в проложенных трубах, блоках и коробах, масса 1 м кабеля: до 1 кг |  |  |  | 4: 100 м; 5: 1.9; 6: 1; 7: 1.9
| 421/пр_2020_прил.10_т.3_п.3_гр.5 | Производство работ осуществляется на территории действующего предприятия с наличием в зоне производства работ одного или нескольких из следующих факторов: - разветвленная сеть транспортных и инженерных коммуникаций; - стесненные условия для складирования материалов; - действующее технологическое оборудование; - движение технологического транспорта ОЗП=1,15; ЭМ=1,15 к расх.; ЗПМ=1,15; ТЗ=1,15; ТЗМ=1,15
Индекс-дефлятор на этап выполнения работ ПЗ=1,0367 (ОЗП=1,0367; ЭМ=1,0367; МАТ=1,0367; ТЗ=1,0367)
| 1 | ОТ(ЗТ) |  |  |  | 4: чел.-ч; 7: 22.4707; 12: 12721.55
| 1-100-38 | Средний разряд работы 3,8 |  |  |  | чел.-ч | 9.92 | 1.1922 | 22.4707 |  |  | 566.14 |  | 12721.55
| 2 | ЭМ |  |  |  | 12: 1050.53
|  | ОТм(ЗТм) |  |  |  | 4: чел.-ч; 7: 0.874; 12: 614.78
| 91.05.05-015 | Краны на автомобильном ходу, грузоподъемность 16 т |  |  |  | маш.-ч | 0.2 | 1.15 | 0.437 |  |  | 1582.31 | 1.0367 | 716.85
| 4-100-060 | ОТм(Зтм) Средний разряд машинистов 6 |  |  |  | чел.-ч | 0.2 | 1.15 | 0.437 |  |  | 777.91 | 1.0367 | 352.42
| 91.06.01-003 | Домкраты гидравлические, грузоподъемность 63-100 т |  |  |  | маш.-ч | 2.4 | 1.15 | 5.244 | 1.75 | 1.57 | 2.75 | 1.0367 | 14.95
| 91.06.03-061 | Лебедки электрические тяговым усилием до 12,26 кН (1,25 т) |  |  |  | маш.-ч | 2.4 | 1.15 | 5.244 | 8.84 | 1.51 | 13.35 | 1.0367 | 72.58
| 91.14.02-001 | Автомобили бортовые, грузоподъемность до 5 т |  |  |  | маш.-ч | 0.2 | 1.15 | 0.437 |  |  | 543.33 | 1.0367 | 246.15
| 4-100-040 | ОТм(Зтм) Средний разряд машинистов 4 |  |  |  | чел.-ч | 0.2 | 1.15 | 0.437 |  |  | 579.11 | 1.0367 | 262.36
| 4 | М |  |  |  | 12: 1499.79
| 01.7.06.07-0002 | Ленты монтажные из пластмассы для бандажирования проводов, скрепляются пластмассовыми кнопками, ширина 10 мм |  |  |  | 10 м | 0.096 |  | 0.1824 | 37.71 | 1.54 | 58.07 | 1.0367 | 10.98
| 10.3.02.03-0011 | Припои оловянно-свинцовые бессурьмянистые, марка ПОС30 |  |  |  | кг | 0.5 |  | 0.95 | 931.11 | 1.61 | 1499.09 | 1.0367 | 1476.4
| 14.4.03.03-0002 | Лак битумный БТ-123 |  |  |  | т | 6e-05 |  | 0.000114 | 82698.14 | 1.27 | 105026.64 | 1.0367 | 12.41
|  | Итого прямые затраты |  |  |  | 12: 15886.65
384.1 | 421/пр_2020_п.75_пп.а | Вспомогательные ненормируемые материальные ресурсы |  |  |  | 4: %; 5: 2; 7: 2; 11: 1.0367; 12: 221.24
|  | ФОТ |  |  |  | 12: 13336.33
| Пр/812-049.3-1 | НР Электротехнические установки на других объектах |  |  |  | 4: %; 5: 97; 7: 97; 12: 12936.24
| Пр/774-049.3 | СП Электротехнические установки на других объектах |  |  |  | 4: %; 5: 51; 7: 51; 12: 6801.53
|  | Всего по позиции |  |  |  | 10: 18866.14; 12: 35845.66
Волоконно-оптический кабель
385 | ГЭСНм08-02-147-10 | Кабель до 35 кВ по установленным конструкциям и лоткам с креплением по всей длине, масса 1 м кабеля: до 1 кг |  |  |  | 4: 100 м; 5: 186.05; 6: 1; 7: 186.05
| 421/пр_2020_прил.10_т.3_п.3_гр.5 | Производство работ осуществляется на территории действующего предприятия с наличием в зоне производства работ одного или нескольких из следующих факторов: - разветвленная сеть транспортных и инженерных коммуникаций; - стесненные условия для складирования материалов; - действующее технологическое оборудование; - движение технологического транспорта ОЗП=1,15; ЭМ=1,15 к расх.; ЗПМ=1,15; ТЗ=1,15; ТЗМ=1,15
Индекс-дефлятор на этап выполнения работ ПЗ=1,0367 (ОЗП=1,0367; ЭМ=1,0367; МАТ=1,0367; ТЗ=1,0367)
| 1 | ОТ(ЗТ) |  |  |  | 4: чел.-ч; 7: 3123.0811; 12: 1768101.16
| 1-100-38 | Средний разряд работы 3,8 |  |  |  | чел.-ч | 14.08 | 1.1922 | 3123.0811 |  |  | 566.14 |  | 1768101.16
| 2 | ЭМ |  |  |  | 12: 106225.12
|  | ОТм(ЗТм) |  |  |  | 4: чел.-ч; 7: 85.583; 12: 60200.05
| 91.05.05-015 | Краны на автомобильном ходу, грузоподъемность 16 т |  |  |  | маш.-ч | 0.2 | 1.15 | 42.7915 |  |  | 1582.31 | 1.0367 | 70194.35
| 4-100-060 | ОТм(Зтм) Средний разряд машинистов 6 |  |  |  | чел.-ч | 0.2 | 1.15 | 42.7915 |  |  | 777.91 | 1.0367 | 34509.6
| 91.06.01-003 | Домкраты гидравлические, грузоподъемность 63-100 т |  |  |  | маш.-ч | 3.34 | 1.15 | 714.6181 | 1.75 | 1.57 | 2.75 | 1.0367 | 2037.32
| 91.06.03-061 | Лебедки электрические тяговым усилием до 12,26 кН (1,25 т) |  |  |  | маш.-ч | 3.34 | 1.15 | 714.6181 | 8.84 | 1.51 | 13.35 | 1.0367 | 9890.27
| 91.14.02-001 | Автомобили бортовые, грузоподъемность до 5 т |  |  |  | маш.-ч | 0.2 | 1.15 | 42.7915 |  |  | 543.33 | 1.0367 | 24103.18
| 4-100-040 | ОТм(Зтм) Средний разряд машинистов 4 |  |  |  | чел.-ч | 0.2 | 1.15 | 42.7915 |  |  | 579.11 | 1.0367 | 25690.45
| 4 | М |  |  |  | 12: 105034.96
| 01.7.06.07-0002 | Ленты монтажные из пластмассы для бандажирования проводов, скрепляются пластмассовыми кнопками, ширина 10 мм |  |  |  | 10 м | 0.245 |  | 45.5823 | 37.71 | 1.54 | 58.07 | 1.0367 | 2744.1
| 01.7.15.14-0165 | Шурупы самонарезающие стальные с полукруглой головкой и прямым шлицем, остроконечные, диаметр 4 мм, длина 40 мм |  |  |  | т | 0.00062 |  | 0.11535 | 99190.96 | 1.3 | 128948.25 | 1.0367 | 15420.2
| 10.3.02.03-0011 | Припои оловянно-свинцовые бессурьмянистые, марка ПОС30 |  |  |  | кг | 0.25 |  | 46.5125 | 931.11 | 1.61 | 1499.09 | 1.0367 | 72285.38
| 14.4.03.03-0002 | Лак битумный БТ-123 |  |  |  | т | 0.00072 |  | 0.13396 | 82698.14 | 1.27 | 105026.64 | 1.0367 | 14585.28
|  | Итого прямые затраты |  |  |  | 12: 2039561.29
385.1 | 421/пр_2020_п.75_пп.а | Вспомогательные ненормируемые материальные ресурсы |  |  |  | 4: %; 5: 2; 7: 2; 11: 1.0367; 12: 30749.59
|  | ФОТ |  |  |  | 12: 1828301.21
| Пр/812-049.3-1 | НР Электротехнические установки на других объектах |  |  |  | 4: %; 5: 97; 7: 97; 12: 1773452.17
| Пр/774-049.3 | СП Электротехнические установки на других объектах |  |  |  | 4: %; 5: 51; 7: 51; 12: 932433.62
|  | Всего по позиции |  |  |  | 10: 25671.58; 12: 4776196.67
386 | ГЭСНм10-06-048-09 | Прокладка волоконно-оптических кабелей в канализации: в полиэтиленовой трубе по занятому каналу трубопровода |  |  |  | 4: 100 м кабеля; 5: 10.6; 6: 1; 7: 10.6
| 421/пр_2020_прил.10_т.3_п.3_гр.5 | Производство работ осуществляется на территории действующего предприятия с наличием в зоне производства работ одного или нескольких из следующих факторов: - разветвленная сеть транспортных и инженерных коммуникаций; - стесненные условия для складирования материалов; - действующее технологическое оборудование; - движение технологического транспорта ОЗП=1,15; ЭМ=1,15 к расх.; ЗПМ=1,15; ТЗ=1,15; ТЗМ=1,15
Индекс-дефлятор на этап выполнения работ ПЗ=1,0367 (ОЗП=1,0367; ЭМ=1,0367; МАТ=1,0367; ТЗ=1,0367)
| 1 | ОТ(ЗТ) |  |  |  | 4: чел.-ч; 7: 240.1101; 12: 149425.31
| 1-100-45 | Средний разряд работы 4,5 |  |  |  | чел.-ч | 19 | 1.1922 | 240.1101 |  |  | 622.32 |  | 149425.31
| 2 | ЭМ |  |  |  | 12: 58150.33
|  | ОТм(ЗТм) |  |  |  | 4: чел.-ч; 7: 46.5658; 12: 32128.79
| 91.11.01-012 | Машины монтажные для выполнения работ при прокладке и монтаже кабеля на базе автомобиля |  |  |  | маш.-ч | 3.82 | 1.15 | 46.5658 | 995.51 | 1.21 | 1204.57 | 1.0367 | 58150.33
| 4-100-050 | ОТм(Зтм) Средний разряд машинистов 5 |  |  |  | чел.-ч | 3.82 | 1.15 | 46.5658 |  |  | 665.54 | 1.0367 | 32128.79
| 4 | М |  |  |  | 12: 787.75
| 01.7.06.03-0023 | Ленты полиэтиленовые с липким слоем, прозрачные, ширина 20 мм, толщина 0,08 мм |  |  |  | кг | 0.001 |  | 0.0106 | 675.01 | 1.54 | 1039.52 | 1.0367 | 11.42
| 01.7.06.05-0041 | Ленты изоляционные хлопчатобумажные прорезиненные для электромонтажных и ремонтных работ, цвет черный, ширина 20 мм, толщина 0,35 мм |  |  |  | м | 0.83 |  | 8.798 | 5.87 | 0.87 | 5.11 | 1.0367 | 46.61
| 08.3.03.04-0014 | Проволока светлая, диаметр 3,0 мм |  |  |  | т | 0.001 |  | 0.0106 | 79053.06 | 0.84 | 66404.57 | 1.0367 | 729.72
|  | Итого прямые затраты |  |  |  | 12: 240492.18
386.1 | 421/пр_2020_п.75_пп.а | Вспомогательные ненормируемые материальные ресурсы |  |  |  | 4: %; 5: 2; 7: 2; 11: 1.0367; 12: 2598.7
|  | ФОТ |  |  |  | 12: 181554.1
| Пр/812-051.1-1 | НР Прокладка и монтаж сетей связи |  |  |  | 4: %; 5: 90; 7: 90; 12: 163398.69
| Пр/774-051.1 | СП Прокладка и монтаж сетей связи |  |  |  | 4: %; 5: 46; 7: 46; 12: 83514.89
|  | Всего по позиции |  |  |  | 10: 46226.84; 12: 490004.46
Итоги по разделу 6 Прокладка кабеля снаружи помещения :
|  | Всего прямые затраты (справочно) |  |  |  | 12: 2735337.33
в том числе:
|  | Оплата труда рабочих |  |  |  | 12: 2276835.76
|  | Эксплуатация машин |  |  |  | 12: 186248.51
|  | Оплата труда машинистов (Отм) |  |  |  | 12: 104744.19
|  | Материалы |  |  |  | 12: 167508.87
|  | Монтажные работы |  |  |  | 12: 6238289.17
в том числе:
|  | оплата труда |  |  |  | 12: 2276835.76
|  | эксплуатация машин и механизмов |  |  |  | 12: 186248.51
|  | оплата труда машинистов (Отм) |  |  |  | 12: 104744.19
|  | материалы |  |  |  | 12: 167508.87
|  | накладные расходы |  |  |  | 12: 2297423.76
|  | сметная прибыль |  |  |  | 12: 1205528.08
|  | Всего ФОТ (справочно) |  |  |  | 12: 2381579.95
|  | Всего накладные расходы (справочно) |  |  |  | 12: 2297423.76
|  | Всего сметная прибыль (справочно) |  |  |  | 12: 1205528.08
|  | Всего по разделу 6 Прокладка кабеля снаружи помещения |  |  |  | 12: 6238289.17
справочно:
|  | Затраты труда рабочих |  |  |  | 7: 3997,8563157
|  | Затраты труда машинистов |  |  |  | 7: 149,799
Раздел 7. Подключение кабельной продукции к существующим клеммным колодкам
433 | ГЭСНм11-04-028-01 | Включение в аппаратуру разъемов штепсельных, количество контактов в разъеме: до 14 шт. |  |  |  | 4: шт; 5: 6064; 6: 1; 7: 6064
Индекс-дефлятор на этап выполнения работ ПЗ=1,0367 (ОЗП=1,0367; ЭМ=1,0367; МАТ=1,0367; ТЗ=1,0367)
| 1 | ОТ(ЗТ) |  |  |  | 4: чел.-ч; 7: 1383.0407; 12: 782994.68
| 1-100-38 | Средний разряд работы 3,8 |  |  |  | чел.-ч | 0.22 | 1.0367 | 1383.0407 |  |  | 566.14 |  | 782994.68
|  | Итого прямые затраты |  |  |  | 12: 782994.68
433.1 | 421/пр_2020_п.75_пп.а | Вспомогательные ненормируемые материальные ресурсы |  |  |  | 4: %; 5: 2; 7: 2; 11: 1.0367; 12: 15659.89
|  | ФОТ |  |  |  | 12: 782994.68
| Пр/812-053.0-1 | НР Приборы, средства автоматизации и вычислительной техники |  |  |  | 4: %; 5: 90; 7: 90; 12: 704695.21
| Пр/774-053.0 | СП Приборы, средства автоматизации и вычислительной техники |  |  |  | 4: %; 5: 46; 7: 46; 12: 360177.55
|  | Всего по позиции |  |  |  | 10: 307.31; 12: 1863527.33
431 | ГЭСНм11-08-001-03 | Присоединение к приборам концов жил электрических проводок под винт: без изготовления колец с облуживанием |  |  |  | 4: 100 шт; 5: 40.38; 6: 1; 7: 40.38
Индекс-дефлятор на этап выполнения работ ПЗ=1,0367 (ОЗП=1,0367; ЭМ=1,0367; МАТ=1,0367; ТЗ=1,0367)
| 1 | ОТ(ЗТ) |  |  |  | 4: чел.-ч; 7: 431.178; 12: 264605.34
| 1-100-44 | Средний разряд работы 4,4 |  |  |  | чел.-ч | 10.3 | 1.0367 | 431.178 |  |  | 613.68 |  | 264605.34
| 4 | М |  |  |  | 12: 20463.38
| 01.3.01.07-0009 | Спирт этиловый ректификованный технический, сорт I |  |  |  | кг | 0.029 |  | 1.171 | 596.81 | 1.43 | 853.44 | 1.0367 | 1036.07
| 01.3.05.11-0001 | Дихлорэтан технический, сорт I |  |  |  | т | 2e-05 |  | 0.0008076 | 134934.21 | 1.43 | 192955.92 | 1.0367 | 161.55
| 01.3.05.17-0002 | Канифоль сосновая |  |  |  | кг | 0.019 |  | 0.76722 | 284.15 | 1.43 | 406.33 | 1.0367 | 323.19
| 10.3.02.03-0013 | Припои оловянно-свинцовые бессурьмянистые, марка ПОС61 |  |  |  | кг | 0.08 |  | 3.2304 | 1562.87 | 1.61 | 2516.22 | 1.0367 | 8426.71
| 24.3.01.01-0005 | Трубка полихлорвиниловая электромонтажная, толщина стенки 0,6 мм |  |  |  | кг | 0.04 |  | 1.6152 | 196.41 | 1.37 | 269.08 | 1.0367 | 450.57
| 25.2.01.01-0014 | Бирки кабельные маркировочные пластмассовые У136 |  |  |  | 100 шт | 1 |  | 40.38 | 235.73 | 1.02 | 240.44 | 1.0367 | 10065.29
|  | Итого прямые затраты |  |  |  | 12: 285068.72
431.1 | 421/пр_2020_п.75_пп.а | Вспомогательные ненормируемые материальные ресурсы |  |  |  | 4: %; 5: 2; 7: 2; 11: 1.0367; 12: 5292.11
|  | ФОТ |  |  |  | 12: 264605.34
| Пр/812-053.0-1 | НР Приборы, средства автоматизации и вычислительной техники |  |  |  | 4: %; 5: 90; 7: 90; 12: 238144.81
| Пр/774-053.0 | СП Приборы, средства автоматизации и вычислительной техники |  |  |  | 4: %; 5: 46; 7: 46; 12: 121718.46
|  | Всего по позиции |  |  |  | 10: 16102.63; 12: 650224.1
387 | ГЭСНм08-03-574-01 | Разводка по устройствам и подключение жил кабелей или проводов сечением: до 10 мм2 |  |  |  | 4: 100 шт; 5: 4.4; 6: 1; 7: 4.4
Индекс-дефлятор на этап выполнения работ ПЗ=1,0367 (ОЗП=1,0367; ЭМ=1,0367; МАТ=1,0367; ТЗ=1,0367)
| 1 | ОТ(ЗТ) |  |  |  | 4: чел.-ч; 7: 70.4749; 12: 42030.51
| 1-100-42 | Средний разряд работы 4,2 |  |  |  | чел.-ч | 15.45 | 1.0367 | 70.4749 |  |  | 596.39 |  | 42030.51
| 2 | ЭМ |  |  |  | 12: 96.96
|  | ОТм(ЗТм) |  |  |  | 4: чел.-ч; 7: 0.088; 12: 61.9
| 91.05.05-015 | Краны на автомобильном ходу, грузоподъемность 16 т |  |  |  | маш.-ч | 0.01 |  | 0.044 |  |  | 1582.31 | 1.0367 | 72.18
| 4-100-060 | ОТм(Зтм) Средний разряд машинистов 6 |  |  |  | чел.-ч | 0.01 |  | 0.044 |  |  | 777.91 | 1.0367 | 35.48
| 91.14.02-001 | Автомобили бортовые, грузоподъемность до 5 т |  |  |  | маш.-ч | 0.01 |  | 0.044 |  |  | 543.33 | 1.0367 | 24.78
| 4-100-040 | ОТм(Зтм) Средний разряд машинистов 4 |  |  |  | чел.-ч | 0.01 |  | 0.044 |  |  | 579.11 | 1.0367 | 26.42
| 4 | М |  |  |  | 12: 4637.71
| 01.3.01.02-0002 | Вазелин технический |  |  |  | кг | 0.1 |  | 0.44 | 150.04 | 1.59 | 238.56 | 1.0367 | 108.82
| 01.7.02.09-0002 | Шпагат бумажный, диаметр 2,5 мм |  |  |  | кг | 0.02 |  | 0.088 | 187.38 | 0.87 | 163.02 | 1.0367 | 14.87
| 01.7.06.05-0041 | Ленты изоляционные хлопчатобумажные прорезиненные для электромонтажных и ремонтных работ, цвет черный, ширина 20 мм, толщина 0,35 мм |  |  |  | м | 16.67 |  | 73.348 | 5.87 | 0.87 | 5.11 | 1.0367 | 388.56
| 01.7.06.07-0002 | Ленты монтажные из пластмассы для бандажирования проводов, скрепляются пластмассовыми кнопками, ширина 10 мм |  |  |  | 10 м | 1 |  | 4.4 | 37.71 | 1.54 | 58.07 | 1.0367 | 264.89
| 01.7.20.04-0005 | Нитки швейные армированные |  |  |  | кг | 0.01 |  | 0.044 | 395.65 | 1.6 | 633.04 | 1.0367 | 28.88
| 10.3.02.03-0011 | Припои оловянно-свинцовые бессурьмянистые, марка ПОС30 |  |  |  | кг | 0.08 |  | 0.352 | 931.11 | 1.61 | 1499.09 | 1.0367 | 547.05
| 14.4.03.17-0101 | Лак КФ-965 |  |  |  | т | 0.0001 |  | 0.00044 | 308849.7 | 1.22 | 376796.63 | 1.0367 | 171.88
| 25.2.01.01-0001 | Бирки-оконцеватели маркировочные А671 |  |  |  | 100 шт | 1.02 |  | 4.488 | 655.9 | 1.02 | 669.02 | 1.0367 | 3112.76
|  | Итого прямые затраты |  |  |  | 12: 46827.08
387.1 | 421/пр_2020_п.75_пп.а | Вспомогательные ненормируемые материальные ресурсы |  |  |  | 4: %; 5: 2; 7: 2; 11: 1.0367; 12: 840.61
|  | ФОТ |  |  |  | 12: 42092.41
| Пр/812-049.3-1 | НР Электротехнические установки на других объектах |  |  |  | 4: %; 5: 97; 7: 97; 12: 40829.64
| Пр/774-049.3 | СП Электротехнические установки на других объектах |  |  |  | 4: %; 5: 51; 7: 51; 12: 21467.13
|  | Всего по позиции |  |  |  | 10: 24991.92; 12: 109964.46
388 | ГЭСНм08-03-574-02 | Разводка по устройствам и подключение жил кабелей или проводов сечением: до 16 мм2 |  |  |  | 4: 100 шт; 5: 0.18; 6: 1; 7: 0.18
Индекс-дефлятор на этап выполнения работ ПЗ=1,0367 (ОЗП=1,0367; ЭМ=1,0367; МАТ=1,0367; ТЗ=1,0367)
| 1 | ОТ(ЗТ) |  |  |  | 4: чел.-ч; 7: 5.5739; 12: 3324.23
| 1-100-42 | Средний разряд работы 4,2 |  |  |  | чел.-ч | 29.87 | 1.0367 | 5.5739 |  |  | 596.39 |  | 3324.23
| 2 | ЭМ |  |  |  | 12: 36.12
|  | ОТм(ЗТм) |  |  |  | 4: чел.-ч; 7: 0.0036; 12: 2.53
| 91.05.05-015 | Краны на автомобильном ходу, грузоподъемность 16 т |  |  |  | маш.-ч | 0.01 |  | 0.0018 |  |  | 1582.31 | 1.0367 | 2.95
| 4-100-060 | ОТм(Зтм) Средний разряд машинистов 6 |  |  |  | чел.-ч | 0.01 |  | 0.0018 |  |  | 777.91 | 1.0367 | 1.45
| 91.14.02-001 | Автомобили бортовые, грузоподъемность до 5 т |  |  |  | маш.-ч | 0.01 |  | 0.0018 |  |  | 543.33 | 1.0367 | 1.01
| 4-100-040 | ОТм(Зтм) Средний разряд машинистов 4 |  |  |  | чел.-ч | 0.01 |  | 0.0018 |  |  | 579.11 | 1.0367 | 1.08
| 91.21.16-012 | Прессы гидравлические с электроприводом |  |  |  | маш.-ч | 10.54 |  | 1.8972 |  |  | 16.35 | 1.0367 | 32.16
| 4 | М |  |  |  | 12: 235.66
| 01.3.01.02-0002 | Вазелин технический |  |  |  | кг | 0.1 |  | 0.018 | 150.04 | 1.59 | 238.56 | 1.0367 | 4.45
| 01.7.02.09-0002 | Шпагат бумажный, диаметр 2,5 мм |  |  |  | кг | 0.05 |  | 0.009 | 187.38 | 0.87 | 163.02 | 1.0367 | 1.52
| 01.7.06.05-0041 | Ленты изоляционные хлопчатобумажные прорезиненные для электромонтажных и ремонтных работ, цвет черный, ширина 20 мм, толщина 0,35 мм |  |  |  | м | 33.33 |  | 5.9994 | 5.87 | 0.87 | 5.11 | 1.0367 | 31.78
| 01.7.06.07-0002 | Ленты монтажные из пластмассы для бандажирования проводов, скрепляются пластмассовыми кнопками, ширина 10 мм |  |  |  | 10 м | 1 |  | 0.18 | 37.71 | 1.54 | 58.07 | 1.0367 | 10.84
| 01.7.15.03-0042 | Болты с гайками и шайбами строительные |  |  |  | кг | 1.24 |  | 0.2232 | 174.93 | 1.07 | 187.18 | 1.0367 | 43.31
| 01.7.20.04-0005 | Нитки швейные армированные |  |  |  | кг | 0.02 |  | 0.0036 | 395.65 | 1.6 | 633.04 | 1.0367 | 2.36
| 14.4.03.17-0101 | Лак КФ-965 |  |  |  | т | 0.0002 |  | 3.6e-05 | 308849.7 | 1.22 | 376796.63 | 1.0367 | 14.06
| 25.2.01.01-0001 | Бирки-оконцеватели маркировочные А671 |  |  |  | 100 шт | 1.02 |  | 0.1836 | 655.9 | 1.02 | 669.02 | 1.0367 | 127.34
|  | Итого прямые затраты |  |  |  | 12: 3598.54
388.1 | 421/пр_2020_п.75_пп.а | Вспомогательные ненормируемые материальные ресурсы |  |  |  | 4: %; 5: 2; 7: 2; 11: 1.0367; 12: 66.48
|  | ФОТ |  |  |  | 12: 3326.76
| Пр/812-049.3-1 | НР Электротехнические установки на других объектах |  |  |  | 4: %; 5: 97; 7: 97; 12: 3226.96
| Пр/774-049.3 | СП Электротехнические установки на других объектах |  |  |  | 4: %; 5: 51; 7: 51; 12: 1696.65
|  | Всего по позиции |  |  |  | 10: 47714.61; 12: 8588.63
Итоги по разделу 7 Подключение кабельной продукции к существующим клеммным колодкам :
|  | Всего прямые затраты (справочно) |  |  |  | 12: 1140348.11
в том числе:
|  | Оплата труда рабочих |  |  |  | 12: 1092954.76
|  | Эксплуатация машин |  |  |  | 12: 133.08
|  | Оплата труда машинистов (Отм) |  |  |  | 12: 64.43
|  | Материалы |  |  |  | 12: 47195.84
|  | Монтажные работы |  |  |  | 12: 2632304.52
в том числе:
|  | оплата труда |  |  |  | 12: 1092954.76
|  | эксплуатация машин и механизмов |  |  |  | 12: 133.08
|  | оплата труда машинистов (Отм) |  |  |  | 12: 64.43
|  | материалы |  |  |  | 12: 47195.84
|  | накладные расходы |  |  |  | 12: 986896.62
|  | сметная прибыль |  |  |  | 12: 505059.79
|  | Всего ФОТ (справочно) |  |  |  | 12: 1093019.19
|  | Всего накладные расходы (справочно) |  |  |  | 12: 986896.62
|  | Всего сметная прибыль (справочно) |  |  |  | 12: 505059.79
|  | Всего по разделу 7 Подключение кабельной продукции к существующим клеммным колодкам |  |  |  | 12: 2632304.52
справочно:
|  | Затраты труда рабочих |  |  |  | 7: 1890,267567
|  | Затраты труда машинистов |  |  |  | 7: 0,0916
Раздел 8. Кабельная продукция
389 | ТЦ_27.32.13.21_77_7729376075_29.01.2026_02_23.1 | ВВГЭнг(А)-LS 3x2,5 |  |  |  | шт | 1072.02 | 1 | 1072.02 |  |  | 136.87 | 1.0367 | 152112.27
Индекс-дефлятор на этап выполнения работ ПЗ=1,0367 (ОЗП=1,0367; ЭМ=1,0367; МАТ=1,0367; ТЗ=1,0367)
|  | Всего по позиции |  |  |  | 12: 152112.27
390 | ТЦ_27.32.13.21_77_7729376075_29.01.2026_02_24.1 | ВВГЭнг(А)-LS 3x4 |  |  |  | шт | 2053.26 | 1 | 2053.26 |  |  | 208.47 | 1.0367 | 443752.29
Индекс-дефлятор на этап выполнения работ ПЗ=1,0367 (ОЗП=1,0367; ЭМ=1,0367; МАТ=1,0367; ТЗ=1,0367)
|  | Всего по позиции |  |  |  | 12: 443752.29
391 | ТЦ_27.32.13.21_77_7729376075_29.01.2026_02_25.1 | ВВГЭнг(А)-LS 3x6 |  |  |  | шт | 153 | 1 | 153 |  |  | 278.31 | 1.0367 | 44144.17
Индекс-дефлятор на этап выполнения работ ПЗ=1,0367 (ОЗП=1,0367; ЭМ=1,0367; МАТ=1,0367; ТЗ=1,0367)
|  | Всего по позиции |  |  |  | 12: 44144.17
392 | ТЦ_27.32.13.21_77_7729376075_29.01.2026_02_26.1 | ВВГЭнг(А)-LS 3x16 |  |  |  | шт | 454.92 | 1 | 454.92 |  |  | 705.89 | 1.0367 | 332908.71
Индекс-дефлятор на этап выполнения работ ПЗ=1,0367 (ОЗП=1,0367; ЭМ=1,0367; МАТ=1,0367; ТЗ=1,0367)
|  | Всего по позиции |  |  |  | 12: 332908.71
393 | ТЦ_21.1.06.04_77_7729376075_29.01.2026_02_27.1 | МКЭШнг(А)-LS 7х1,5 |  |  |  | шт | 1370.88 | 1 | 1370.88 |  |  | 272.13 | 1.0367 | 386748.79
Индекс-дефлятор на этап выполнения работ ПЗ=1,0367 (ОЗП=1,0367; ЭМ=1,0367; МАТ=1,0367; ТЗ=1,0367)
|  | Всего по позиции |  |  |  | 12: 386748.79
394 | ТЦ_27.32.13.00_77_7729376075_29.01.2026_02_28.1 | КВПЭфнг(А)-HF-5e 4х2х0,52 |  |  |  | шт | 10034.76 | 1 | 10034.76 |  |  | 99.4 | 1.0367 | 1034061.75
Индекс-дефлятор на этап выполнения работ ПЗ=1,0367 (ОЗП=1,0367; ЭМ=1,0367; МАТ=1,0367; ТЗ=1,0367)
|  | Всего по позиции |  |  |  | 12: 1034061.75
430 | ТЦ_27.31.11.00_77_7729376075_13.04.2026_02_29.1 | ДПД-нг(А)-HF-04У (1х4) 2,7кН (1кН/см) |  |  |  | шт | 4955.16 | 1 | 4955.16 |  |  | 137.26 | 1.0367 | 705106.59
Индекс-дефлятор на этап выполнения работ ПЗ=1,0367 (ОЗП=1,0367; ЭМ=1,0367; МАТ=1,0367; ТЗ=1,0367)
|  | Всего по позиции |  |  |  | 12: 705106.59
432 | ТЦ_27.31.11.00_77_7729376075_13.04.2026_02_30.1 | ДПД-нг(А)-HF-08У (2х4) 2,7кН (1кН/см) |  |  |  | шт | 15235.74 | 1 | 15235.74 |  |  | 141.45 | 1.0367 | 2234187.43
Индекс-дефлятор на этап выполнения работ ПЗ=1,0367 (ОЗП=1,0367; ЭМ=1,0367; МАТ=1,0367; ТЗ=1,0367)
|  | Всего по позиции |  |  |  | 12: 2234187.43
434 | ТЦ_27.31.11.00_77_7729376075_13.04.2026_02_31.1 | ДПД-нг(А)-HF-12У (3х4) 2,7кН (1кН/см) |  |  |  | шт | 10160.22 | 1 | 10160.22 |  |  | 145.51 | 1.0367 | 1532671.39
Индекс-дефлятор на этап выполнения работ ПЗ=1,0367 (ОЗП=1,0367; ЭМ=1,0367; МАТ=1,0367; ТЗ=1,0367)
|  | Всего по позиции |  |  |  | 12: 1532671.39
435 | ТЦ_27.31.11.00_77_7729376075_13.04.2026_02_32.1 | ДПД-нг(А)-HF-24У (3х8) 2,7кН (1кН/см) |  |  |  | шт | 4013.7 | 1 | 4013.7 |  |  | 157.82 | 1.0367 | 656689.46
Индекс-дефлятор на этап выполнения работ ПЗ=1,0367 (ОЗП=1,0367; ЭМ=1,0367; МАТ=1,0367; ТЗ=1,0367)
|  | Всего по позиции |  |  |  | 12: 656689.46
436 | ТЦ_27.31.11.00_77_7729376075_13.04.2026_02_33.1 | ТОД2-нг(А)-HF-04М (OM3) 7кН (1кН/см) |  |  |  | шт | 14199.42 | 1 | 14199.42 |  |  | 166.53 | 1.0367 | 2451411.31
Индекс-дефлятор на этап выполнения работ ПЗ=1,0367 (ОЗП=1,0367; ЭМ=1,0367; МАТ=1,0367; ТЗ=1,0367)
|  | Всего по позиции |  |  |  | 12: 2451411.31
437 | ТЦ_27.31.11.00_77_7729376075_13.04.2026_02_34.1 | ТОД2-нг(А)-HF-08М (OM3) 7кН (1кН/см) |  |  |  | шт | 1863.54 | 1 | 1863.54 |  |  | 254.31 | 1.0367 | 491309.61
Индекс-дефлятор на этап выполнения работ ПЗ=1,0367 (ОЗП=1,0367; ЭМ=1,0367; МАТ=1,0367; ТЗ=1,0367)
|  | Всего по позиции |  |  |  | 12: 491309.61
438 | ТЦ_27.31.11.00_77_7729376075_13.04.2026_02_35.1 | ТОД2-нг(А)-HF-12М (OM3) 7кН (1кН/см) |  |  |  | шт | 660.96 | 1 | 660.96 |  |  | 295.47 | 1.0367 | 202461.14
Индекс-дефлятор на этап выполнения работ ПЗ=1,0367 (ОЗП=1,0367; ЭМ=1,0367; МАТ=1,0367; ТЗ=1,0367)
|  | Всего по позиции |  |  |  | 12: 202461.14
439 | ТЦ_27.31.11.00_77_7729376075_13.04.2026_02_36.1 | ТОД2-нг(А)-HF-16М (OM3) 7кН (1кН/см) |  |  |  | шт | 37.74 | 1 | 37.74 |  |  | 336.93 | 1.0367 | 13182.41
Индекс-дефлятор на этап выполнения работ ПЗ=1,0367 (ОЗП=1,0367; ЭМ=1,0367; МАТ=1,0367; ТЗ=1,0367)
|  | Всего по позиции |  |  |  | 12: 13182.41
403 | ФСБЦ-21.1.06.04-1068 | Кабель симметричный для промышленного интерфейса RS-485, КИПЭВнг(A)-LS 2х2х0,6 |  |  |  | 1000 м | 4.7226 | 1 | 4.7226 | 134013.66 | 1.41 | 188959.26 | 1.0367 | 925129.31
Индекс-дефлятор на этап выполнения работ ПЗ=1,0367 (ОЗП=1,0367; ЭМ=1,0367; МАТ=1,0367; ТЗ=1,0367)
|  | Всего по позиции |  |  |  | 12: 925129.31
404 | ФСБЦ-21.1.08.03-0586 | Кабель контрольный КВВГЭнг(A)-LS 10х1,5 |  |  |  | 1000 м | 0.28254 | 1 | 0.28254 | 152015.33 | 1.05 | 159616.1 | 1.0367 | 46753.03
Индекс-дефлятор на этап выполнения работ ПЗ=1,0367 (ОЗП=1,0367; ЭМ=1,0367; МАТ=1,0367; ТЗ=1,0367)
|  | Всего по позиции |  |  |  | 12: 46753.03
405 | ФСБЦ-21.1.08.03-0591 | Кабель контрольный КВВГЭнг(A)-LS 14х1,5 |  |  |  | 1000 м | 0.37434 | 1 | 0.37434 | 193433.99 | 1.05 | 203105.69 | 1.0367 | 78820.91
Индекс-дефлятор на этап выполнения работ ПЗ=1,0367 (ОЗП=1,0367; ЭМ=1,0367; МАТ=1,0367; ТЗ=1,0367)
|  | Всего по позиции |  |  |  | 12: 78820.91
406 | ФСБЦ-21.1.08.03-0594 | Кабель контрольный КВВГЭнг(A)-LS 19х1,5 |  |  |  | 1000 м | 0.88434 | 1 | 0.88434 | 275026.48 | 1.05 | 288777.8 | 1.0367 | 264750.12
Индекс-дефлятор на этап выполнения работ ПЗ=1,0367 (ОЗП=1,0367; ЭМ=1,0367; МАТ=1,0367; ТЗ=1,0367)
|  | Всего по позиции |  |  |  | 12: 264750.12
407 | ФСБЦ-21.1.08.03-0573 | Кабель контрольный КВВГЭнг(A)-LS 4х1,5 |  |  |  | 1000 м | 5.8772 | 1 | 5.8772 | 57393.96 | 1.05 | 60263.66 | 1.0367 | 367182.55
Индекс-дефлятор на этап выполнения работ ПЗ=1,0367 (ОЗП=1,0367; ЭМ=1,0367; МАТ=1,0367; ТЗ=1,0367)
|  | Всего по позиции |  |  |  | 12: 367182.55
408 | ФСБЦ-21.1.08.03-0581 | Кабель контрольный КВВГЭнг(A)-LS 7х1,5 |  |  |  | 1000 м | 2.8438 | 1 | 2.8438 | 95165.62 | 1.05 | 99923.9 | 1.0367 | 294588.25
Индекс-дефлятор на этап выполнения работ ПЗ=1,0367 (ОЗП=1,0367; ЭМ=1,0367; МАТ=1,0367; ТЗ=1,0367)
|  | Всего по позиции |  |  |  | 12: 294588.25
409 | ФСБЦ-21.1.08.03-0583 | Кабель контрольный КВВГЭнг(A)-LS 7х4 |  |  |  | 1000 м | 0.12648 | 1 | 0.12648 | 272381.76 | 1.05 | 286000.85 | 1.0367 | 37500.95
Индекс-дефлятор на этап выполнения работ ПЗ=1,0367 (ОЗП=1,0367; ЭМ=1,0367; МАТ=1,0367; ТЗ=1,0367)
|  | Всего по позиции |  |  |  | 12: 37500.95
Итоги по разделу 8 Кабельная продукция :
|  | Всего прямые затраты (справочно) |  |  |  | 12: 12695472.44
в том числе:
|  | Материалы |  |  |  | 12: 12695472.44
|  | Монтажные работы |  |  |  | 12: 12695472.44
в том числе:
|  | материалы |  |  |  | 12: 12695472.44
|  | Всего по разделу 8 Кабельная продукция |  |  |  | 12: 12695472.44
справочно:
|  | Материальные ресурсы, отсутствующие в ФРСН |  |  |  | 12: 10680747.32
Раздел 9. Проходки
410 | ГЭСН46-03-001-06 | Сверление установками алмазного бурения в железобетонных конструкциях вертикальных отверстий глубиной 200 мм диаметром: 50 мм |  |  |  | 4: 100 отверстий; 5: 1.62; 6: 1; 7: 1.62
| 421/пр_2020_прил.10_т.3_п.4_гр.4 | Производство работ осуществляется в охранной зоне действующей воздушной линии электропередачи, вблизи объектов, находящихся под напряжением, внутри объектов капитального строительства, внутренняя проводка в которых не обесточена, если это приведет к ограничению действий рабочих в соответствии с требованиями техники безопасности ОЗП=1,2; ЭМ=1,2 к расх.; ЗПМ=1,2; ТЗ=1,2; ТЗМ=1,2
| 421/пр_2020_прил.10_т.3_п.1.2_гр.5 | Производство работ осуществляется в помещениях эксплуатируемого объекта капитального строительства, эксплуатация которого не прекращена, в том числе для объектов производственного и непроизводственного назначения без остановки рабочего процесса, при этом: в зоне производства работ имеется один из следующих факторов: - движение транспорта по внутрицеховым путям; - действующее технологическое или лабораторное оборудование; - мебель и иные загромождающие помещения предметы ОЗП=1,15; ЭМ=1,15 к расх.; ЗПМ=1,15; ТЗ=1,15; ТЗМ=1,15
Индекс-дефлятор на этап выполнения работ ПЗ=1,0367 (ОЗП=1,0367; ЭМ=1,0367; МАТ=1,0367; ТЗ=1,0367)
| 1 | ОТ(ЗТ) |  |  |  | 4: чел.-ч; 7: 90.2371; 12: 56156.33
| 1-100-45 | Средний разряд работы 4,5 |  |  |  | чел.-ч | 39.8 | 1.3995 | 90.2371 |  |  | 622.32 |  | 56156.33
| 2 | ЭМ |  |  |  | 12: 3576.5
|  | ОТм(ЗТм) |  |  |  | 4: чел.-ч; 7: 3.9366; 12: 2363.39
| 91.14.02-001 | Автомобили бортовые, грузоподъемность до 5 т |  |  |  | маш.-ч | 1.8 | 1.35 | 3.9366 |  |  | 543.33 | 1.0367 | 2217.37
| 4-100-040 | ОТм(Зтм) Средний разряд машинистов 4 |  |  |  | чел.-ч | 1.8 | 1.35 | 3.9366 |  |  | 579.11 | 1.0367 | 2363.39
| 91.21.20-013 | Установки алмазного бурения скважин в железобетоне электрические, диаметр бурения до 250 мм |  |  |  | маш.-ч | 19.3 | 1.35 | 42.2091 | 26.1 | 1.19 | 31.06 | 1.0367 | 1359.13
| 4 | М |  |  |  | 12: 3728.63
| 01.7.03.01-0001 | Вода |  |  |  | м3 | 1.49 |  | 2.4138 | 35.71 | 0.89 | 31.78 | 1.0367 | 79.53
| 01.7.17.09-0067 | Сверло кольцевое алмазное, диаметр 50 мм |  |  |  | шт | 2.08 |  | 3.3696 | 856.24 | 1.22 | 1044.61 | 1.0367 | 3649.1
|  | Итого прямые затраты |  |  |  | 12: 65824.85
|  | ФОТ |  |  |  | 12: 58519.72
| Пр/812-040.1-1 | НР Работы по реконструкции зданий и сооружений: усиление и замена существующих конструкций, возведение отдельных конструктивных элементов |  |  |  | 4: %; 5: 103; 7: 103; 12: 60275.31
| Пр/774-040.1 | СП Работы по реконструкции зданий и сооружений: усиление и замена существующих конструкций, возведение отдельных конструктивных элементов |  |  |  | 4: %; 5: 59; 7: 59; 12: 34526.63
|  | Всего по позиции |  |  |  | 10: 99152.34; 12: 160626.79
411 | ГЭСН46-03-001-22 | На каждые 10 мм изменения глубины сверления добавляется или исключается: к норме 46-03-001-06 |  |  |  | 4: 100 отверстий; 5: 1.62; 6: 1; 7: 1.62
| 421/пр_2020_прил.10_т.3_п.4_гр.4 | Производство работ осуществляется в охранной зоне действующей воздушной линии электропередачи, вблизи объектов, находящихся под напряжением, внутри объектов капитального строительства, внутренняя проводка в которых не обесточена, если это приведет к ограничению действий рабочих в соответствии с требованиями техники безопасности ОЗП=1,2; ЭМ=1,2 к расх.; ЗПМ=1,2; ТЗ=1,2; ТЗМ=1,2
| 421/пр_2020_прил.10_т.3_п.1.2_гр.5 | Производство работ осуществляется в помещениях эксплуатируемого объекта капитального строительства, эксплуатация которого не прекращена, в том числе для объектов производственного и непроизводственного назначения без остановки рабочего процесса, при этом: в зоне производства работ имеется один из следующих факторов: - движение транспорта по внутрицеховым путям; - действующее технологическое или лабораторное оборудование; - мебель и иные загромождающие помещения предметы ОЗП=1,15; ЭМ=1,15 к расх.; ЗПМ=1,15; ТЗ=1,15; ТЗМ=1,15
Добавить до глубины 1000мм, К=(1000-200)/10=80 ПЗ=80 (ОЗП=80; ЭМ=80 к расх.; ЗПМ=80; МАТ=80 к расх.; ТЗ=80; ТЗМ=80)
Индекс-дефлятор на этап выполнения работ ПЗ=1,0367 (ОЗП=1,0367; ЭМ=1,0367; МАТ=1,0367; ТЗ=1,0367)
| 1 | ОТ(ЗТ) |  |  |  | 4: чел.-ч; 7: 290.2097; 12: 183113.58
| 1-100-46 | Средний разряд работы 4,6 |  |  |  | чел.-ч | 1.6 | 111.9636 | 290.2097 |  |  | 630.97 |  | 183113.58
| 2 | ЭМ |  |  |  | 12: 5464.68
| 91.21.20-013 | Установки алмазного бурения скважин в железобетоне электрические, диаметр бурения до 250 мм |  |  |  | маш.-ч | 0.97 | 108 | 169.7112 | 26.1 | 1.19 | 31.06 | 1.0367 | 5464.68
| 4 | М |  |  |  | 12: 14916.64
| 01.7.03.01-0001 | Вода |  |  |  | м3 | 0.075 | 80 | 9.72 | 35.71 | 0.89 | 31.78 | 1.0367 | 320.24
| 01.7.17.09-0067 | Сверло кольцевое алмазное, диаметр 50 мм |  |  |  | шт | 0.104 | 80 | 13.4784 | 856.24 | 1.22 | 1044.61 | 1.0367 | 14596.4
|  | Итого прямые затраты |  |  |  | 12: 203494.9
|  | ФОТ |  |  |  | 12: 183113.58
| Пр/812-040.1-1 | НР Работы по реконструкции зданий и сооружений: усиление и замена существующих конструкций, возведение отдельных конструктивных элементов |  |  |  | 4: %; 5: 103; 7: 103; 12: 188606.99
| Пр/774-040.1 | СП Работы по реконструкции зданий и сооружений: усиление и замена существующих конструкций, возведение отдельных конструктивных элементов |  |  |  | 4: %; 5: 59; 7: 59; 12: 108037.01
|  | Всего по позиции |  |  |  | 10: 308727.72; 12: 500138.9
412 | ФСБЦ-01.7.17.09-0067 | Сверло кольцевое алмазное, диаметр 50 мм |  |  |  | шт | 17 | 1 | 17 | 856.24 | 1.22 | 1044.61 | 1.0367 | 18410.1
Индекс-дефлятор на этап выполнения работ ПЗ=1,0367 (ОЗП=1,0367; ЭМ=1,0367; МАТ=1,0367; ТЗ=1,0367)
|  | Всего по позиции |  |  |  | 12: 18410.1
413 | ГЭСН46-03-001-06 | Сверление установками алмазного бурения в железобетонных конструкциях вертикальных отверстий глубиной 200 мм диаметром: 50 мм |  |  |  | 4: 100 отверстий; 5: 1.4; 6: 1; 7: 1.4
| 421/пр_2020_прил.10_т.3_п.4_гр.4 | Производство работ осуществляется в охранной зоне действующей воздушной линии электропередачи, вблизи объектов, находящихся под напряжением, внутри объектов капитального строительства, внутренняя проводка в которых не обесточена, если это приведет к ограничению действий рабочих в соответствии с требованиями техники безопасности ОЗП=1,2; ЭМ=1,2 к расх.; ЗПМ=1,2; ТЗ=1,2; ТЗМ=1,2
| 421/пр_2020_прил.10_т.3_п.1.2_гр.5 | Производство работ осуществляется в помещениях эксплуатируемого объекта капитального строительства, эксплуатация которого не прекращена, в том числе для объектов производственного и непроизводственного назначения без остановки рабочего процесса, при этом: в зоне производства работ имеется один из следующих факторов: - движение транспорта по внутрицеховым путям; - действующее технологическое или лабораторное оборудование; - мебель и иные загромождающие помещения предметы ОЗП=1,15; ЭМ=1,15 к расх.; ЗПМ=1,15; ТЗ=1,15; ТЗМ=1,15
Индекс-дефлятор на этап выполнения работ ПЗ=1,0367 (ОЗП=1,0367; ЭМ=1,0367; МАТ=1,0367; ТЗ=1,0367)
| 1 | ОТ(ЗТ) |  |  |  | 4: чел.-ч; 7: 77.9826; 12: 48530.16
| 1-100-45 | Средний разряд работы 4,5 |  |  |  | чел.-ч | 39.8 | 1.3995 | 77.9826 |  |  | 622.32 |  | 48530.16
| 2 | ЭМ |  |  |  | 12: 3090.81
|  | ОТм(ЗТм) |  |  |  | 4: чел.-ч; 7: 3.402; 12: 2042.44
| 91.14.02-001 | Автомобили бортовые, грузоподъемность до 5 т |  |  |  | маш.-ч | 1.8 | 1.35 | 3.402 |  |  | 543.33 | 1.0367 | 1916.25
| 4-100-040 | ОТм(Зтм) Средний разряд машинистов 4 |  |  |  | чел.-ч | 1.8 | 1.35 | 3.402 |  |  | 579.11 | 1.0367 | 2042.44
| 91.21.20-013 | Установки алмазного бурения скважин в железобетоне электрические, диаметр бурения до 250 мм |  |  |  | маш.-ч | 19.3 | 1.35 | 36.477 | 26.1 | 1.19 | 31.06 | 1.0367 | 1174.56
| 4 | М |  |  |  | 12: 3222.27
| 01.7.03.01-0001 | Вода |  |  |  | м3 | 1.49 |  | 2.086 | 35.71 | 0.89 | 31.78 | 1.0367 | 68.73
| 01.7.17.09-0067 | Сверло кольцевое алмазное, диаметр 50 мм |  |  |  | шт | 2.08 |  | 2.912 | 856.24 | 1.22 | 1044.61 | 1.0367 | 3153.54
|  | Итого прямые затраты |  |  |  | 12: 56885.68
|  | ФОТ |  |  |  | 12: 50572.6
| Пр/812-040.1-1 | НР Работы по реконструкции зданий и сооружений: усиление и замена существующих конструкций, возведение отдельных конструктивных элементов |  |  |  | 4: %; 5: 103; 7: 103; 12: 52089.78
| Пр/774-040.1 | СП Работы по реконструкции зданий и сооружений: усиление и замена существующих конструкций, возведение отдельных конструктивных элементов |  |  |  | 4: %; 5: 59; 7: 59; 12: 29837.83
|  | Всего по позиции |  |  |  | 10: 99152.35; 12: 138813.29
414 | ГЭСН46-03-001-22 | На каждые 10 мм изменения глубины сверления добавляется или исключается: к норме 46-03-001-06 |  |  |  | 4: 100 отверстий; 5: 1.4; 6: 1; 7: 1.4
| 421/пр_2020_прил.10_т.3_п.4_гр.4 | Производство работ осуществляется в охранной зоне действующей воздушной линии электропередачи, вблизи объектов, находящихся под напряжением, внутри объектов капитального строительства, внутренняя проводка в которых не обесточена, если это приведет к ограничению действий рабочих в соответствии с требованиями техники безопасности ОЗП=1,2; ЭМ=1,2 к расх.; ЗПМ=1,2; ТЗ=1,2; ТЗМ=1,2
| 421/пр_2020_прил.10_т.3_п.1.2_гр.5 | Производство работ осуществляется в помещениях эксплуатируемого объекта капитального строительства, эксплуатация которого не прекращена, в том числе для объектов производственного и непроизводственного назначения без остановки рабочего процесса, при этом: в зоне производства работ имеется один из следующих факторов: - движение транспорта по внутрицеховым путям; - действующее технологическое или лабораторное оборудование; - мебель и иные загромождающие помещения предметы ОЗП=1,15; ЭМ=1,15 к расх.; ЗПМ=1,15; ТЗ=1,15; ТЗМ=1,15
Добавить до глубины 2000мм, К=(2000-200)/10=180 ПЗ=180 (ОЗП=180; ЭМ=180 к расх.; ЗПМ=180; МАТ=180 к расх.; ТЗ=180; ТЗМ=180)
Индекс-дефлятор на этап выполнения работ ПЗ=1,0367 (ОЗП=1,0367; ЭМ=1,0367; МАТ=1,0367; ТЗ=1,0367)
| 1 | ОТ(ЗТ) |  |  |  | 4: чел.-ч; 7: 564.2965; 12: 356054.19
| 1-100-46 | Средний разряд работы 4,6 |  |  |  | чел.-ч | 1.6 | 251.9181 | 564.2965 |  |  | 630.97 |  | 356054.19
| 2 | ЭМ |  |  |  | 12: 10625.77
| 91.21.20-013 | Установки алмазного бурения скважин в железобетоне электрические, диаметр бурения до 250 мм |  |  |  | маш.-ч | 0.97 | 243 | 329.994 | 26.1 | 1.19 | 31.06 | 1.0367 | 10625.77
| 4 | М |  |  |  | 12: 29004.57
| 01.7.03.01-0001 | Вода |  |  |  | м3 | 0.075 | 180 | 18.9 | 35.71 | 0.89 | 31.78 | 1.0367 | 622.69
| 01.7.17.09-0067 | Сверло кольцевое алмазное, диаметр 50 мм |  |  |  | шт | 0.104 | 180 | 26.208 | 856.24 | 1.22 | 1044.61 | 1.0367 | 28381.88
|  | Итого прямые затраты |  |  |  | 12: 395684.53
|  | ФОТ |  |  |  | 12: 356054.19
| Пр/812-040.1-1 | НР Работы по реконструкции зданий и сооружений: усиление и замена существующих конструкций, возведение отдельных конструктивных элементов |  |  |  | 4: %; 5: 103; 7: 103; 12: 366735.82
| Пр/774-040.1 | СП Работы по реконструкции зданий и сооружений: усиление и замена существующих конструкций, возведение отдельных конструктивных элементов |  |  |  | 4: %; 5: 59; 7: 59; 12: 210071.97
|  | Всего по позиции |  |  |  | 10: 694637.37; 12: 972492.32
415 | ФСБЦ-01.7.17.09-0067 | Сверло кольцевое алмазное, диаметр 50 мм |  |  |  | шт | 30 | 1 | 30 | 856.24 | 1.22 | 1044.61 | 1.0367 | 32488.42
Индекс-дефлятор на этап выполнения работ ПЗ=1,0367 (ОЗП=1,0367; ЭМ=1,0367; МАТ=1,0367; ТЗ=1,0367)
|  | Всего по позиции |  |  |  | 12: 32488.42
416 | ГЭСН46-03-001-06 | Сверление установками алмазного бурения в железобетонных конструкциях вертикальных отверстий глубиной 200 мм диаметром: 50 мм |  |  |  | 4: 100 отверстий; 5: 0.46; 6: 1; 7: 0.46
| 421/пр_2020_прил.10_т.3_п.4_гр.4 | Производство работ осуществляется в охранной зоне действующей воздушной линии электропередачи, вблизи объектов, находящихся под напряжением, внутри объектов капитального строительства, внутренняя проводка в которых не обесточена, если это приведет к ограничению действий рабочих в соответствии с требованиями техники безопасности ОЗП=1,2; ЭМ=1,2 к расх.; ЗПМ=1,2; ТЗ=1,2; ТЗМ=1,2
| 421/пр_2020_прил.10_т.3_п.1.2_гр.5 | Производство работ осуществляется в помещениях эксплуатируемого объекта капитального строительства, эксплуатация которого не прекращена, в том числе для объектов производственного и непроизводственного назначения без остановки рабочего процесса, при этом: в зоне производства работ имеется один из следующих факторов: - движение транспорта по внутрицеховым путям; - действующее технологическое или лабораторное оборудование; - мебель и иные загромождающие помещения предметы ОЗП=1,15; ЭМ=1,15 к расх.; ЗПМ=1,15; ТЗ=1,15; ТЗМ=1,15
Индекс-дефлятор на этап выполнения работ ПЗ=1,0367 (ОЗП=1,0367; ЭМ=1,0367; МАТ=1,0367; ТЗ=1,0367)
| 1 | ОТ(ЗТ) |  |  |  | 4: чел.-ч; 7: 25.6229; 12: 15945.62
| 1-100-45 | Средний разряд работы 4,5 |  |  |  | чел.-ч | 39.8 | 1.3995 | 25.6229 |  |  | 622.32 |  | 15945.62
| 2 | ЭМ |  |  |  | 12: 1015.55
|  | ОТм(ЗТм) |  |  |  | 4: чел.-ч; 7: 1.1178; 12: 671.09
| 91.14.02-001 | Автомобили бортовые, грузоподъемность до 5 т |  |  |  | маш.-ч | 1.8 | 1.35 | 1.1178 |  |  | 543.33 | 1.0367 | 629.62
| 4-100-040 | ОТм(Зтм) Средний разряд машинистов 4 |  |  |  | чел.-ч | 1.8 | 1.35 | 1.1178 |  |  | 579.11 | 1.0367 | 671.09
| 91.21.20-013 | Установки алмазного бурения скважин в железобетоне электрические, диаметр бурения до 250 мм |  |  |  | маш.-ч | 19.3 | 1.35 | 11.9853 | 26.1 | 1.19 | 31.06 | 1.0367 | 385.93
| 4 | М |  |  |  | 12: 1058.74
| 01.7.03.01-0001 | Вода |  |  |  | м3 | 1.49 |  | 0.6854 | 35.71 | 0.89 | 31.78 | 1.0367 | 22.58
| 01.7.17.09-0067 | Сверло кольцевое алмазное, диаметр 50 мм |  |  |  | шт | 2.08 |  | 0.9568 | 856.24 | 1.22 | 1044.61 | 1.0367 | 1036.16
|  | Итого прямые затраты |  |  |  | 12: 18691
|  | ФОТ |  |  |  | 12: 16616.71
| Пр/812-040.1-1 | НР Работы по реконструкции зданий и сооружений: усиление и замена существующих конструкций, возведение отдельных конструктивных элементов |  |  |  | 4: %; 5: 103; 7: 103; 12: 17115.21
| Пр/774-040.1 | СП Работы по реконструкции зданий и сооружений: усиление и замена существующих конструкций, возведение отдельных конструктивных элементов |  |  |  | 4: %; 5: 59; 7: 59; 12: 9803.86
|  | Всего по позиции |  |  |  | 10: 99152.33; 12: 45610.07
417 | ГЭСН46-03-001-22 | На каждые 10 мм изменения глубины сверления добавляется или исключается: к норме 46-03-001-06 |  |  |  | 4: 100 отверстий; 5: 0.46; 6: 1; 7: 0.46
| 421/пр_2020_прил.10_т.3_п.4_гр.4 | Производство работ осуществляется в охранной зоне действующей воздушной линии электропередачи, вблизи объектов, находящихся под напряжением, внутри объектов капитального строительства, внутренняя проводка в которых не обесточена, если это приведет к ограничению действий рабочих в соответствии с требованиями техники безопасности ОЗП=1,2; ЭМ=1,2 к расх.; ЗПМ=1,2; ТЗ=1,2; ТЗМ=1,2
| 421/пр_2020_прил.10_т.3_п.1.2_гр.5 | Производство работ осуществляется в помещениях эксплуатируемого объекта капитального строительства, эксплуатация которого не прекращена, в том числе для объектов производственного и непроизводственного назначения без остановки рабочего процесса, при этом: в зоне производства работ имеется один из следующих факторов: - движение транспорта по внутрицеховым путям; - действующее технологическое или лабораторное оборудование; - мебель и иные загромождающие помещения предметы ОЗП=1,15; ЭМ=1,15 к расх.; ЗПМ=1,15; ТЗ=1,15; ТЗМ=1,15
Добавить до глубины 3000мм, К=(3000-200)/10=280 ПЗ=280 (ОЗП=280; ЭМ=280 к расх.; ЗПМ=280; МАТ=280 к расх.; ТЗ=280; ТЗМ=280)
Индекс-дефлятор на этап выполнения работ ПЗ=1,0367 (ОЗП=1,0367; ЭМ=1,0367; МАТ=1,0367; ТЗ=1,0367)
| 1 | ОТ(ЗТ) |  |  |  | 4: чел.-ч; 7: 288.4182; 12: 181983.25
| 1-100-46 | Средний разряд работы 4,6 |  |  |  | чел.-ч | 1.6 | 391.8726 | 288.4182 |  |  | 630.97 |  | 181983.25
| 2 | ЭМ |  |  |  | 12: 5430.95
| 91.21.20-013 | Установки алмазного бурения скважин в железобетоне электрические, диаметр бурения до 250 мм |  |  |  | маш.-ч | 0.97 | 378 | 168.6636 | 26.1 | 1.19 | 31.06 | 1.0367 | 5430.95
| 4 | М |  |  |  | 12: 14824.55
| 01.7.03.01-0001 | Вода |  |  |  | м3 | 0.075 | 280 | 9.66 | 35.71 | 0.89 | 31.78 | 1.0367 | 318.26
| 01.7.17.09-0067 | Сверло кольцевое алмазное, диаметр 50 мм |  |  |  | шт | 0.104 | 280 | 13.3952 | 856.24 | 1.22 | 1044.61 | 1.0367 | 14506.29
|  | Итого прямые затраты |  |  |  | 12: 202238.75
|  | ФОТ |  |  |  | 12: 181983.25
| Пр/812-040.1-1 | НР Работы по реконструкции зданий и сооружений: усиление и замена существующих конструкций, возведение отдельных конструктивных элементов |  |  |  | 4: %; 5: 103; 7: 103; 12: 187442.75
| Пр/774-040.1 | СП Работы по реконструкции зданий и сооружений: усиление и замена существующих конструкций, возведение отдельных конструктивных элементов |  |  |  | 4: %; 5: 59; 7: 59; 12: 107370.12
|  | Всего по позиции |  |  |  | 10: 1080547; 12: 497051.62
418 | ФСБЦ-01.7.17.09-0067 | Сверло кольцевое алмазное, диаметр 50 мм |  |  |  | шт | 15 | 1 | 15 | 856.24 | 1.22 | 1044.61 | 1.0367 | 16244.21
Индекс-дефлятор на этап выполнения работ ПЗ=1,0367 (ОЗП=1,0367; ЭМ=1,0367; МАТ=1,0367; ТЗ=1,0367)
|  | Всего по позиции |  |  |  | 12: 16244.21
419 | ГЭСН26-02-026-04 | Заделка кабельных проходок минеральной ватой, противопожарным эластичным покрытием и противопожарным акриловым герметиком, предел огнестойкости до 180 минут |  |  |  | 4: м3; 5: 3; 6: 1; 7: 3
| 421/пр_2020_прил.10_т.3_п.1.2_гр.4 | Производство работ осуществляется в помещениях эксплуатируемого объекта капитального строительства, эксплуатация которого не прекращена, в том числе для объектов производственного и непроизводственного назначения без остановки рабочего процесса, при этом: в зоне производства работ имеется один из следующих факторов: - движение транспорта по внутрицеховым путям; - действующее технологическое или лабораторное оборудование; - мебель и иные загромождающие помещения предметы ОЗП=1,35; ЭМ=1,35 к расх.; ЗПМ=1,35; ТЗ=1,35; ТЗМ=1,35
| 421/пр_2020_прил.10_т.3_п.4_гр.4 | Производство работ осуществляется в охранной зоне действующей воздушной линии электропередачи, вблизи объектов, находящихся под напряжением, внутри объектов капитального строительства, внутренняя проводка в которых не обесточена, если это приведет к ограничению действий рабочих в соответствии с требованиями техники безопасности ОЗП=1,2; ЭМ=1,2 к расх.; ЗПМ=1,2; ТЗ=1,2; ТЗМ=1,2
Индекс-дефлятор на этап выполнения работ ПЗ=1,0367 (ОЗП=1,0367; ЭМ=1,0367; МАТ=1,0367; ТЗ=1,0367)
| 1 | ОТ(ЗТ) |  |  |  | 4: чел.-ч; 7: 422.0483; 12: 230733.83
| 1-100-35 | Средний разряд работы 3,5 |  |  |  | чел.-ч | 87.55 | 1.6069 | 422.0483 |  |  | 546.7 |  | 230733.83
| 2 | ЭМ |  |  |  | 12: 314.3
|  | ОТм(ЗТм) |  |  |  | 4: чел.-ч; 7: 0.558; 12: 335
| 91.14.02-001 | Автомобили бортовые, грузоподъемность до 5 т |  |  |  | маш.-ч | 0.12 | 1.55 | 0.558 |  |  | 543.33 | 1.0367 | 314.3
| 4-100-040 | ОТм(Зтм) Средний разряд машинистов 4 |  |  |  | чел.-ч | 0.12 | 1.55 | 0.558 |  |  | 579.11 | 1.0367 | 335
| 4 | М |  |  |  | 12: 11040.52
| 12.2.03.02-0002 | Вата минеральная |  |  |  | м3 | 0.982 |  | 2.946 | 2394.01 | 1.51 | 3614.96 | 1.0367 | 11040.52
П,Н | 14.2.02.10 | Покрытия эластичные противопожарные тонкослойные |  |  |  | 4: кг; 5: 0; 7: 0
П,Н | 14.5.01.01 | Герметики противопожарные акриловые |  |  |  | 4: шт; 5: 0; 7: 0
|  | Итого прямые затраты |  |  |  | 12: 242423.65
|  | ФОТ |  |  |  | 12: 231068.83
| Пр/812-020.0-1 | НР Теплоизоляционные работы |  |  |  | 4: %; 5: 97; 7: 97; 12: 224136.77
| Пр/774-020.0 | СП Теплоизоляционные работы |  |  |  | 4: %; 5: 55; 7: 55; 12: 127087.86
|  | Всего по позиции |  |  |  | 10: 197882.76; 12: 593648.28
420 | ФСБЦ-14.5.01.10-1003 | Пена полиуретановая двухкомпонентная терморасширяющаяся противопожарная, объем 325 мл |  |  |  | шт | 109 | 1 | 109 | 3655.15 | 1.05 | 3837.91 | 1.0367 | 433684.98
Индекс-дефлятор на этап выполнения работ ПЗ=1,0367 (ОЗП=1,0367; ЭМ=1,0367; МАТ=1,0367; ТЗ=1,0367)
|  | Всего по позиции |  |  |  | 12: 433684.98
421 | ГЭСН26-02-022-01 | Огнезащитное покрытие толщиной слоя 1 мм кабелей и проводов |  |  |  | 4: 100 м2; 5: 52.31; 6: 1; 7: 52.31
| 421/пр_2020_прил.10_т.3_п.1.2_гр.4 | Производство работ осуществляется в помещениях эксплуатируемого объекта капитального строительства, эксплуатация которого не прекращена, в том числе для объектов производственного и непроизводственного назначения без остановки рабочего процесса, при этом: в зоне производства работ имеется один из следующих факторов: - движение транспорта по внутрицеховым путям; - действующее технологическое или лабораторное оборудование; - мебель и иные загромождающие помещения предметы ОЗП=1,35; ЭМ=1,35 к расх.; ЗПМ=1,35; ТЗ=1,35; ТЗМ=1,35
| 421/пр_2020_прил.10_т.3_п.4_гр.4 | Производство работ осуществляется в охранной зоне действующей воздушной линии электропередачи, вблизи объектов, находящихся под напряжением, внутри объектов капитального строительства, внутренняя проводка в которых не обесточена, если это приведет к ограничению действий рабочих в соответствии с требованиями техники безопасности ОЗП=1,2; ЭМ=1,2 к расх.; ЗПМ=1,2; ТЗ=1,2; ТЗМ=1,2
Индекс-дефлятор на этап выполнения работ ПЗ=1,0367 (ОЗП=1,0367; ЭМ=1,0367; МАТ=1,0367; ТЗ=1,0367)
| 1 | ОТ(ЗТ) |  |  |  | 4: чел.-ч; 7: 5245.9446; 12: 2867957.91
| 1-100-35 | Средний разряд работы 3,5 |  |  |  | чел.-ч | 62.41 | 1.6069 | 5245.9446 |  |  | 546.7 |  | 2867957.91
| 2 | ЭМ |  |  |  | 12: 24414.09
|  | ОТм(ЗТм) |  |  |  | 4: чел.-ч; 7: 21.0809; 12: 12656.22
| 91.14.02-001 | Автомобили бортовые, грузоподъемность до 5 т |  |  |  | маш.-ч | 0.26 | 1.55 | 21.0809 |  |  | 543.33 | 1.0367 | 11874.26
| 4-100-040 | ОТм(Зтм) Средний разряд машинистов 4 |  |  |  | чел.-ч | 0.26 | 1.55 | 21.0809 |  |  | 579.11 | 1.0367 | 12656.22
| 91.21.01-012 | Агрегаты окрасочные высокого давления для окраски поверхностей конструкций, мощность 1 кВт |  |  |  | маш.-ч | 25.2 | 1.55 | 2043.2286 | 4.52 | 1.31 | 5.92 | 1.0367 | 12539.83
| 4 | М |  |  |  | 12: 62558.05
| 01.7.03.01-0001 | Вода |  |  |  | м3 | 0.21 |  | 10.9851 | 35.71 | 0.89 | 31.78 | 1.0367 | 361.92
| 01.7.07.08-0003 | Мыло хозяйственное твердое 72 % |  |  |  | шт | 10 |  | 523.1 | 18.59 | 1.34 | 24.91 | 1.0367 | 13508.64
| 01.7.20.08-0051 | Ветошь хлопчатобумажная цветная |  |  |  | кг | 10 |  | 523.1 | 56.11 | 1.6 | 89.78 | 1.0367 | 48687.49
Н | 14.2.02.03 | Краска огнезащитная |  |  |  | 4: т; 5: 0.15; 7: 7.8465
|  | Итого прямые затраты |  |  |  | 12: 2967586.27
|  | ФОТ |  |  |  | 12: 2880614.13
| Пр/812-020.0-1 | НР Теплоизоляционные работы |  |  |  | 4: %; 5: 97; 7: 97; 12: 2794195.71
| Пр/774-020.0 | СП Теплоизоляционные работы |  |  |  | 4: %; 5: 55; 7: 55; 12: 1584337.77
|  | Всего по позиции |  |  |  | 10: 140434.33; 12: 7346119.75
422 | ФСБЦ-14.2.02.03-0028 | Краска огнезащитная однокомпонентная на органической основе вспучивающегося типа для защиты кабельных линий, температура нанесения от -25 до +30 °C, температура эксплуатации от -50 до +40 °C, плотность 1,28-1,34 г/см3, расход 1,0 кг/м2 на толщину покрытия 0,6 мм, цвет белый |  |  |  | кг | 7846.5 | 1 | 7846.5 | 526.55 | 1.9 | 1000.45 | 1.0367 | 8138127.06
Индекс-дефлятор на этап выполнения работ ПЗ=1,0367 (ОЗП=1,0367; ЭМ=1,0367; МАТ=1,0367; ТЗ=1,0367)
|  | Всего по позиции |  |  |  | 12: 8138127.06
Итоги по разделу 9 Проходки :
|  | Всего прямые затраты (справочно) |  |  |  | 12: 12791784.4
в том числе:
|  | Оплата труда рабочих |  |  |  | 12: 3940474.87
|  | Эксплуатация машин |  |  |  | 12: 53932.65
|  | Оплата труда машинистов (Отм) |  |  |  | 12: 18068.14
|  | Материалы |  |  |  | 12: 8779308.74
|  | Строительные работы |  |  |  | 12: 10321643.75
в том числе:
|  | оплата труда |  |  |  | 12: 3940474.87
|  | эксплуатация машин и механизмов |  |  |  | 12: 53932.65
|  | оплата труда машинистов (Отм) |  |  |  | 12: 18068.14
|  | материалы |  |  |  | 12: 207496.7
|  | накладные расходы |  |  |  | 12: 3890598.34
|  | сметная прибыль |  |  |  | 12: 2211073.05
|  | Монтажные работы |  |  |  | 12: 8571812.04
в том числе:
|  | материалы |  |  |  | 12: 8571812.04
|  | Всего ФОТ (справочно) |  |  |  | 12: 3958543.01
|  | Всего накладные расходы (справочно) |  |  |  | 12: 3890598.34
|  | Всего сметная прибыль (справочно) |  |  |  | 12: 2211073.05
|  | Всего по разделу 9 Проходки |  |  |  | 12: 18893455.79
справочно:
|  | Затраты труда рабочих |  |  |  | 7: 7004,7599478
|  | Затраты труда машинистов |  |  |  | 7: 30,09533
Раздел 10. Возвратные ресурсы
424 | ФСБЦ-01.7.03.01-0001 | Вода |  |  |  | м3 | -54.4503 | 1 | -54.4503 | 35.71 | 0.89 | 31.78 | 1.0367 | -1793.94
Индекс-дефлятор на этап выполнения работ ПЗ=1,0367 (ОЗП=1,0367; ЭМ=1,0367; МАТ=1,0367; ТЗ=1,0367)
|  | Всего по позиции |  |  |  | 12: -1793.94
425 | ФСБЦ-01.7.03.04-0001 | Электроэнергия |  |  |  | кВт-ч | -261.6507 | 1 | -261.6507 |  |  | 7.46 | 1.0367 | -2023.55
Индекс-дефлятор на этап выполнения работ ПЗ=1,0367 (ОЗП=1,0367; ЭМ=1,0367; МАТ=1,0367; ТЗ=1,0367)
|  | Всего по позиции |  |  |  | 12: -2023.55
Итоги по разделу 10 Возвратные ресурсы :
|  | Всего прямые затраты (справочно) |  |  |  | 12: -3817.49
в том числе:
|  | Материалы |  |  |  | 12: -3817.49
|  | Монтажные работы |  |  |  | 12: -3817.49
в том числе:
|  | материалы |  |  |  | 12: -3817.49
|  | Всего по разделу 10 Возвратные ресурсы |  |  |  | 12: -3817.49
Итоги по смете:
|  | Всего прямые затраты (справочно) |  |  |  | 12: 41718439.64
в том числе:
|  | Оплата труда рабочих |  |  |  | 12: 14861596.4
|  | Эксплуатация машин |  |  |  | 12: 529313.31
|  | Оплата труда машинистов (Отм) |  |  |  | 12: 254555.64
|  | Материалы |  |  |  | 12: 26072974.29
|  | Строительные работы |  |  |  | 12: 10323229.04
в том числе:
|  | оплата труда |  |  |  | 12: 3941068.72
|  | эксплуатация машин и механизмов |  |  |  | 12: 53933.98
|  | оплата труда машинистов (Отм) |  |  |  | 12: 18068.25
|  | материалы |  |  |  | 12: 207566.06
|  | накладные расходы |  |  |  | 12: 3891150.72
|  | сметная прибыль |  |  |  | 12: 2211441.31
|  | Монтажные работы |  |  |  | 12: 53160970.08
в том числе:
|  | оплата труда |  |  |  | 12: 10920527.68
|  | эксплуатация машин и механизмов |  |  |  | 12: 475379.33
|  | оплата труда машинистов (Отм) |  |  |  | 12: 236487.39
|  | материалы |  |  |  | 12: 25865408.23
|  | накладные расходы |  |  |  | 12: 10326929.31
|  | сметная прибыль |  |  |  | 12: 5336238.14
|  | Оборудование |  |  |  | 12: 28979.49
|  | Инженерное оборудование |  |  |  | 12: 28979.49
|  | Всего ФОТ (справочно) |  |  |  | 12: 15116152.04
|  | Всего накладные расходы (справочно) |  |  |  | 12: 14218080.03
|  | Всего сметная прибыль (справочно) |  |  |  | 12: 7547679.45
|  | ВСЕГО по смете |  |  |  | 12: 63513178.61
справочно:
|  | Материальные ресурсы, отсутствующие в ФРСН |  |  |  | 12: 14537581.8
|  | Затраты труда рабочих |  |  |  | 7: 23727,6586812
|  | Затраты труда машинистов |  |  |  | 7: 371,3236513
Составил:
[должность, подпись (инициалы, фамилия)]
Проверил:
[должность, подпись (инициалы, фамилия)]
1. Зарегистрирован Министерством юстиции Российской Федерации 10 сентября 2019 г., регистрационный № 55869), с изменениями, внесенными приказом Министерства строительства и жилищно-коммунального хозяйства Российской Федерации от 20 февраля 2021 г. № 79/пр (зарегистрирован Министерством юстиции Российской Федерации 9 августа 2021 г., регистрационный № 64577)
² Под прочими затратами понимаются затраты, учитываемые в соответствии с пунктом 184 Методики.
³ Под прочими работами понимаются затраты, учитываемые в соответствии с пунктами 122-128 Методики.

## 02-02-02 Монтажные работы ПОБИ (hidden)
Приложение № 3
Утверждено приказом Минстроя РФ № 421/пр от 4 августа 2020 г. в редакции приказа № 557/пр от 7 июля 2022 г.
Наименование программного продукта |  |  |  |  | ГРАНД-Смета, версия 2025.2
Наименование редакции сметных нормативов |  |  |  |  | Приказ Минстроя России от 30.12.2021 № 1046/пр; Приказ Минстроя России от 04.08.2020 № 421/пр; Приказ Минстроя России от 21.12.2020 № 812/пр; Приказ Минстроя России от 11.12.2020 № 774/пр; Приказ Минстроя России от 02.08.2023 № 551/пр; Приказ Минстроя России от 14.11.2023 № 817/пр; Приказ Минстроя России от 16.02.2024 № 102/пр; Приказ Минстроя России от 13.05.2024 №323/пр; Приказ Минстроя России от 09.08.2024 №524/пр; Приказ Минстроя России от 07.11.2024 №747/пр; Приказ Минстроя России от 23.01.2025 №30/пр; Приказ Минстроя России от 07.02.2025 №69/пр; Приказ Минстроя России от 19.05.2025 №299/пр; Приказ Минстроя России от 14.08.2025 №490/пр; Приказ Минстроя России от 12.11.2025 №696/пр; Приказ Минстроя России от 17.02.2026 №91/пр; Приказ Минстроя России от 18.05.2026 №301/пр
Реквизиты приказа Минстроя России об утверждении дополнений и изменений к сметным нормативам |  |  |  |  | Приказ Минстроя России от 18 мая 2022 г. № 378/пр, Приказ Минстроя России от 26 августа 2022 г. № 703/пр, Приказ Минстроя России от 26 октября 2022 г. № 905/пр, Приказ Минстроя России от 27 декабря 2022 г. № 1133/пр, Приказ Минстроя России от 10 февраля 2023 г. № 84/пр, Приказ Минстроя России от 11.05.2023 №335/пр; Приказ Минстроя России от 07.07.2022 № 557/пр; Приказ Минстроя России от 02.09.2021 № 636/пр, Приказ Минстроя России от 26.07.2022 № 611/пр; Приказ Минстроя России от 22.04.2022 № 317/пр; Приказ Минстроя России от 02.08.2023 № 551/пр; Приказ Минстроя России от 14.11.2023 № 817/пр; Приказ Минстроя России от 30.01.2024 № 55/пр; Приказ Минстроя России от 16.02.2024 № 102/пр; Приказ Минстроя России от 13.05.2024 №323/пр; Приказ Минстроя России от 09.08.2024 №524/пр; Приказ Минстроя России от 07.11.2024 №747/пр; Приказ Минстроя России от 23.01.2025 №30/пр; Приказ Минстроя России от 07.02.2025 №69/пр; Приказ Минстроя России от 19.05.2025 №299/пр; Приказ Минстроя России от 14.08.2025 №490/пр; Приказ Минстроя России от 12.11.2025 №696/пр; Приказ Минстроя России от 17.02.2026 №91/пр; Приказ Минстроя России от 18.05.2026 №301/пр
Реквизиты письма Минстроя России об индексах изменения сметной стоимости строительства, включаемые в федеральный реестр сметных нормативов и размещаемые в федеральной государственной информационной системе ценообразования в строительстве, подготовленного в соответствии пунктом 85 Методики расчета индексов изменения сметной стоимости строительства, утвержденной приказом Министерства строительства и жилищно-коммунального хозяйства Российской Федерации от 5 июня 2019 г. № 326/пр¹ |  |  |  |  | Письмо Минстроя России от 22.05.2026 № 31076-ИФ/09
Реквизиты нормативного правового акта об утверждении оплаты труда, утверждаемый в соответствии с пунктом 22(1) Правилами мониторинга цен, утвержденными постановлением Правительства Российской Федерации от 23 декабря 2016 г. № 1452 |  |  |  |  | Распоряжение Министерства экономики и финансов Московской области от 13.03.2026 № 24РВ-25
Обоснование принятых текущих цен на строительные ресурсы
Наименование субъекта Российской Федерации |  |  |  |  | 50. Московская область
Наименование зоны субъекта Российской Федерации |  |  |  |  | Московская область
Филиал ПАО «РусГидро» - «Загорская ГАЭС», 141342, Российская Федерация, Московская область, Сергиево-Посадский городской округ, рп. Богородское, д. 100
(наименование стройки)
МОДЕРНИЗАЦИЯ ПОДСИСТЕМЫ ОБЕСПЕЧЕНИЯ БЕЗОПАСНОСТИ ИНФОРМАЦИИ В АСУТП ЗАГОРСКОЙ ГАЭС (ПОБИ АСУТП)
(наименование объекта капитального строительства)
ЛОКАЛЬНЫЙ СМЕТНЫЙ РАСЧЕТ (СМЕТА) № 02-02-02
Монтажные работы ПОБИ АСУТП Загорской ГАЭС
(наименование работ и затрат)
Составлен | ресурсно-индексным | методом
Основание | 63331287.501490.053.ПР, 63331287.501490.053.ВОР
(проектная и (или) иная техническая документация)
Составлен(а) в текущем уровне цен |  | II квартал 2026 года
Сметная стоимость |  |  | 2765.57 | тыс.руб.
в том числе:
| строительных работ |  | 0 | тыс.руб. |  |  |  |  | Средства на оплату труда рабочих |  |  |  | 381.23 | тыс.руб.
| монтажных работ |  | 2765.57 | тыс.руб. |  |  |  |  | Средства на оплату труда машинистов |  |  |  | 1.4 | тыс.руб.
| оборудования |  | 0 | тыс.руб. |  |  |  |  | Нормативные затраты труда рабочих |  |  |  | 663.07 | чел.-ч.
| прочих затрат |  | 0 | тыс.руб. |  |  |  |  | Нормативные затраты труда машинистов |  |  |  | 2.37 | чел.-ч.
№ п/п | Обоснование | Наименование работ и затрат |  |  |  | Единица измерения | Количество |  |  | Сметная стоимость, руб.
[7 empty] | на единицу измерения | коэффициенты | всего с учетом коэффициентов | на единицу измерения в базисном уровне цен | индекс | на единицу измерения в текущем уровне цен | коэффициенты | всего в текущем уровне цен
1 | 2 | 3 |  |  |  | 4 | 5 | 6 | 7 | 8 | 9 | 10 | 11 | 12
Раздел 1. Подсистема коммутации и межсетевого экранирования
1 | ГЭСНм11-04-008-01 | Съемные и выдвижные блоки (модули, ячейки, ТЭЗ), масса: до 5 кг (Ethernet-коммутатор MES3300-24F, 1 порт 10/100/1000BASE-T (OOB), 20 портов 1000BASE-X/100BASE-FX (SFP), 4 комбинированных порта 10/100/1000BASE-T/1000BASE-X/100BASE-FX, 4 порта 10GBASE-R (SFP+)/1000BASE-X (SFP), L3, 2 слота для модулей питания, 1 год гарантии, 3,6кг/шт.) |  |  |  | 4: шт; 5: 2; 6: 1; 7: 2
| 421/пр_2020_прил.10_т.3_п.1.2_гр.4 | Производство работ осуществляется в помещениях эксплуатируемого объекта капитального строительства, эксплуатация которого не прекращена, в том числе для объектов производственного и непроизводственного назначения без остановки рабочего процесса, при этом: в зоне производства работ имеется один из следующих факторов: - движение транспорта по внутрицеховым путям; - действующее технологическое или лабораторное оборудование; - мебель и иные загромождающие помещения предметы ОЗП=1,35; ЭМ=1,35 к расх.; ЗПМ=1,35; ТЗ=1,35; ТЗМ=1,35
| 421/пр_2020_прил.10_т.3_п.4_гр.4 | Производство работ осуществляется в охранной зоне действующей воздушной линии электропередачи, вблизи объектов, находящихся под напряжением, внутри объектов капитального строительства, внутренняя проводка в которых не обесточена, если это приведет к ограничению действий рабочих в соответствии с требованиями техники безопасности ОЗП=1,2; ЭМ=1,2 к расх.; ЗПМ=1,2; ТЗ=1,2; ТЗМ=1,2
Индекс-дефлятор на период производства работ (июнь 2026-декабрь 2027) ПЗ=1,0367 (ОЗП=1,0367; ЭМ=1,0367 к расх.; ЗПМ=1,0367; МАТ=1,0367 к расх.; ТЗ=1,0367; ТЗМ=1,0367)
| 1 | ОТ(ЗТ) |  |  |  | 4: чел.-ч; 7: 3.3102; 12: 1723.81
| 1-100-31 | Средний разряд работы 3,1 |  |  |  | чел.-ч | 1.03 | 1.6069 | 3.3102 |  |  | 520.76 |  | 1723.81
| 2 | ЭМ |  |  |  | 12: 17.46
|  | ОТм(ЗТм) |  |  |  | 4: чел.-ч; 7: 0.032138; 12: 18.61
| 91.14.02-001 | Автомобили бортовые, грузоподъемность до 5 т |  |  |  | маш.-ч | 0.01 | 1.6069 | 0.032138 |  |  | 543.33 |  | 17.46
| 4-100-040 | ОТм(Зтм) Средний разряд машинистов 4 |  |  |  | чел.-ч | 0.01 | 1.6069 | 0.032138 |  |  | 579.11 |  | 18.61
|  | Итого прямые затраты |  |  |  | 12: 1759.88
1.1 | 421/пр_2020_п.75_пп.а | Вспомогательные ненормируемые материальные ресурсы |  |  |  | 4: %; 5: 2; 7: 2; 11: 1.0367; 12: 22.24
|  | ФОТ |  |  |  | 12: 1742.42
| Пр/812-053.0-1 | НР Приборы, средства автоматизации и вычислительной техники |  |  |  | 4: %; 5: 90; 7: 90; 12: 1568.18
| Пр/774-053.0 | СП Приборы, средства автоматизации и вычислительной техники |  |  |  | 4: %; 5: 46; 7: 46; 12: 801.51
|  | Всего по позиции |  |  |  | 10: 2075.91; 12: 4151.81
2 | ГЭСНм11-04-028-01 | Включение в аппаратуру разъемов штепсельных, количество контактов в разъеме: до 14 шт. |  |  |  | 4: шт; 5: 64; 6: 1; 7: 64
| 421/пр_2020_прил.10_т.3_п.1.2_гр.4 | Производство работ осуществляется в помещениях эксплуатируемого объекта капитального строительства, эксплуатация которого не прекращена, в том числе для объектов производственного и непроизводственного назначения без остановки рабочего процесса, при этом: в зоне производства работ имеется один из следующих факторов: - движение транспорта по внутрицеховым путям; - действующее технологическое или лабораторное оборудование; - мебель и иные загромождающие помещения предметы ОЗП=1,35; ЭМ=1,35 к расх.; ЗПМ=1,35; ТЗ=1,35; ТЗМ=1,35
| 421/пр_2020_прил.10_т.3_п.4_гр.4 | Производство работ осуществляется в охранной зоне действующей воздушной линии электропередачи, вблизи объектов, находящихся под напряжением, внутри объектов капитального строительства, внутренняя проводка в которых не обесточена, если это приведет к ограничению действий рабочих в соответствии с требованиями техники безопасности ОЗП=1,2; ЭМ=1,2 к расх.; ЗПМ=1,2; ТЗ=1,2; ТЗМ=1,2
Индекс-дефлятор на период производства работ (июнь 2026-декабрь 2027) ПЗ=1,0367 (ОЗП=1,0367; ЭМ=1,0367 к расх.; ЗПМ=1,0367; МАТ=1,0367 к расх.; ТЗ=1,0367; ТЗМ=1,0367)
| 1 | ОТ(ЗТ) |  |  |  | 4: чел.-ч; 7: 22.6249; 12: 12808.88
| 1-100-38 | Средний разряд работы 3,8 |  |  |  | чел.-ч | 0.22 | 1.6069 | 22.6249 |  |  | 566.14 |  | 12808.88
|  | Итого прямые затраты |  |  |  | 12: 12808.88
2.1 | 421/пр_2020_п.75_пп.а | Вспомогательные ненормируемые материальные ресурсы |  |  |  | 4: %; 5: 2; 7: 2; 11: 1.0367; 12: 165.28
|  | ФОТ |  |  |  | 12: 12808.88
| Пр/812-053.0-1 | НР Приборы, средства автоматизации и вычислительной техники |  |  |  | 4: %; 5: 90; 7: 90; 12: 11527.99
| Пр/774-053.0 | СП Приборы, средства автоматизации и вычислительной техники |  |  |  | 4: %; 5: 46; 7: 46; 12: 5892.08
|  | Всего по позиции |  |  |  | 10: 474.91; 12: 30394.23
3 | ГЭСНм11-04-008-01 | Съемные и выдвижные блоки (модули, ячейки, ТЭЗ), масса: до 5 кг (Модуль питания PM165-220/12, 220V AC, 165W) |  |  |  | 4: шт; 5: 4; 6: 1; 7: 4
| 421/пр_2020_прил.10_т.3_п.1.2_гр.4 | Производство работ осуществляется в помещениях эксплуатируемого объекта капитального строительства, эксплуатация которого не прекращена, в том числе для объектов производственного и непроизводственного назначения без остановки рабочего процесса, при этом: в зоне производства работ имеется один из следующих факторов: - движение транспорта по внутрицеховым путям; - действующее технологическое или лабораторное оборудование; - мебель и иные загромождающие помещения предметы ОЗП=1,35; ЭМ=1,35 к расх.; ЗПМ=1,35; ТЗ=1,35; ТЗМ=1,35
| 421/пр_2020_прил.10_т.3_п.4_гр.4 | Производство работ осуществляется в охранной зоне действующей воздушной линии электропередачи, вблизи объектов, находящихся под напряжением, внутри объектов капитального строительства, внутренняя проводка в которых не обесточена, если это приведет к ограничению действий рабочих в соответствии с требованиями техники безопасности ОЗП=1,2; ЭМ=1,2 к расх.; ЗПМ=1,2; ТЗ=1,2; ТЗМ=1,2
Индекс-дефлятор на период производства работ (июнь 2026-декабрь 2027) ПЗ=1,0367 (ОЗП=1,0367; ЭМ=1,0367 к расх.; ЗПМ=1,0367; МАТ=1,0367 к расх.; ТЗ=1,0367; ТЗМ=1,0367)
| 1 | ОТ(ЗТ) |  |  |  | 4: чел.-ч; 7: 6.6204; 12: 3447.62
| 1-100-31 | Средний разряд работы 3,1 |  |  |  | чел.-ч | 1.03 | 1.6069 | 6.6204 |  |  | 520.76 |  | 3447.62
| 2 | ЭМ |  |  |  | 12: 34.92
|  | ОТм(ЗТм) |  |  |  | 4: чел.-ч; 7: 0.064275; 12: 37.22
| 91.14.02-001 | Автомобили бортовые, грузоподъемность до 5 т |  |  |  | маш.-ч | 0.01 | 1.6069 | 0.064275 |  |  | 543.33 |  | 34.92
| 4-100-040 | ОТм(Зтм) Средний разряд машинистов 4 |  |  |  | чел.-ч | 0.01 | 1.6069 | 0.064275 |  |  | 579.11 |  | 37.22
|  | Итого прямые затраты |  |  |  | 12: 3519.76
3.1 | 421/пр_2020_п.75_пп.а | Вспомогательные ненормируемые материальные ресурсы |  |  |  | 4: %; 5: 2; 7: 2; 11: 1.0367; 12: 44.49
|  | ФОТ |  |  |  | 12: 3484.84
| Пр/812-053.0-1 | НР Приборы, средства автоматизации и вычислительной техники |  |  |  | 4: %; 5: 90; 7: 90; 12: 3136.36
| Пр/774-053.0 | СП Приборы, средства автоматизации и вычислительной техники |  |  |  | 4: %; 5: 46; 7: 46; 12: 1603.03
|  | Всего по позиции |  |  |  | 10: 2075.91; 12: 8303.64
4 | ГЭСНм11-04-028-01 | Включение в аппаратуру разъемов штепсельных, количество контактов в разъеме: до 14 шт. |  |  |  | 4: шт; 5: 4; 6: 1; 7: 4
| 421/пр_2020_прил.10_т.3_п.1.2_гр.4 | Производство работ осуществляется в помещениях эксплуатируемого объекта капитального строительства, эксплуатация которого не прекращена, в том числе для объектов производственного и непроизводственного назначения без остановки рабочего процесса, при этом: в зоне производства работ имеется один из следующих факторов: - движение транспорта по внутрицеховым путям; - действующее технологическое или лабораторное оборудование; - мебель и иные загромождающие помещения предметы ОЗП=1,35; ЭМ=1,35 к расх.; ЗПМ=1,35; ТЗ=1,35; ТЗМ=1,35
| 421/пр_2020_прил.10_т.3_п.4_гр.4 | Производство работ осуществляется в охранной зоне действующей воздушной линии электропередачи, вблизи объектов, находящихся под напряжением, внутри объектов капитального строительства, внутренняя проводка в которых не обесточена, если это приведет к ограничению действий рабочих в соответствии с требованиями техники безопасности ОЗП=1,2; ЭМ=1,2 к расх.; ЗПМ=1,2; ТЗ=1,2; ТЗМ=1,2
Индекс-дефлятор на период производства работ (июнь 2026-декабрь 2027) ПЗ=1,0367 (ОЗП=1,0367; ЭМ=1,0367 к расх.; ЗПМ=1,0367; МАТ=1,0367 к расх.; ТЗ=1,0367; ТЗМ=1,0367)
| 1 | ОТ(ЗТ) |  |  |  | 4: чел.-ч; 7: 1.4141; 12: 800.56
| 1-100-38 | Средний разряд работы 3,8 |  |  |  | чел.-ч | 0.22 | 1.6069 | 1.4141 |  |  | 566.14 |  | 800.56
|  | Итого прямые затраты |  |  |  | 12: 800.56
4.1 | 421/пр_2020_п.75_пп.а | Вспомогательные ненормируемые материальные ресурсы |  |  |  | 4: %; 5: 2; 7: 2; 11: 1.0367; 12: 10.33
|  | ФОТ |  |  |  | 12: 800.56
| Пр/812-053.0-1 | НР Приборы, средства автоматизации и вычислительной техники |  |  |  | 4: %; 5: 90; 7: 90; 12: 720.5
| Пр/774-053.0 | СП Приборы, средства автоматизации и вычислительной техники |  |  |  | 4: %; 5: 46; 7: 46; 12: 368.26
|  | Всего по позиции |  |  |  | 10: 474.91; 12: 1899.65
5 | ГЭСНм11-04-008-01 | Съемные и выдвижные блоки (модули, ячейки, ТЭЗ), масса: до 5 кг (Модуль SFP 1.25 GE модуль 20 км, SM, 2 волокна, 1310 nm, LC, DDM FH-S3112CDL20, 0,05кг/шт.) |  |  |  | 4: шт; 5: 16; 6: 1; 7: 16
| 421/пр_2020_прил.10_т.3_п.1.2_гр.4 | Производство работ осуществляется в помещениях эксплуатируемого объекта капитального строительства, эксплуатация которого не прекращена, в том числе для объектов производственного и непроизводственного назначения без остановки рабочего процесса, при этом: в зоне производства работ имеется один из следующих факторов: - движение транспорта по внутрицеховым путям; - действующее технологическое или лабораторное оборудование; - мебель и иные загромождающие помещения предметы ОЗП=1,35; ЭМ=1,35 к расх.; ЗПМ=1,35; ТЗ=1,35; ТЗМ=1,35
| 421/пр_2020_прил.10_т.3_п.4_гр.4 | Производство работ осуществляется в охранной зоне действующей воздушной линии электропередачи, вблизи объектов, находящихся под напряжением, внутри объектов капитального строительства, внутренняя проводка в которых не обесточена, если это приведет к ограничению действий рабочих в соответствии с требованиями техники безопасности ОЗП=1,2; ЭМ=1,2 к расх.; ЗПМ=1,2; ТЗ=1,2; ТЗМ=1,2
Индекс-дефлятор на период производства работ (июнь 2026-декабрь 2027) ПЗ=1,0367 (ОЗП=1,0367; ЭМ=1,0367 к расх.; ЗПМ=1,0367; МАТ=1,0367 к расх.; ТЗ=1,0367; ТЗМ=1,0367)
| 1 | ОТ(ЗТ) |  |  |  | 4: чел.-ч; 7: 26.4815; 12: 13790.49
| 1-100-31 | Средний разряд работы 3,1 |  |  |  | чел.-ч | 1.03 | 1.6069 | 26.4815 |  |  | 520.76 |  | 13790.49
| 2 | ЭМ |  |  |  | 12: 139.69
|  | ОТм(ЗТм) |  |  |  | 4: чел.-ч; 7: 0.2571; 12: 148.89
| 91.14.02-001 | Автомобили бортовые, грузоподъемность до 5 т |  |  |  | маш.-ч | 0.01 | 1.6069 | 0.2571 |  |  | 543.33 |  | 139.69
| 4-100-040 | ОТм(Зтм) Средний разряд машинистов 4 |  |  |  | чел.-ч | 0.01 | 1.6069 | 0.2571 |  |  | 579.11 |  | 148.89
|  | Итого прямые затраты |  |  |  | 12: 14079.07
5.1 | 421/пр_2020_п.75_пп.а | Вспомогательные ненормируемые материальные ресурсы |  |  |  | 4: %; 5: 2; 7: 2; 11: 1.0367; 12: 177.94
|  | ФОТ |  |  |  | 12: 13939.38
| Пр/812-053.0-1 | НР Приборы, средства автоматизации и вычислительной техники |  |  |  | 4: %; 5: 90; 7: 90; 12: 12545.44
| Пр/774-053.0 | СП Приборы, средства автоматизации и вычислительной техники |  |  |  | 4: %; 5: 46; 7: 46; 12: 6412.11
|  | Всего по позиции |  |  |  | 10: 2075.91; 12: 33214.56
6 | ГЭСНм11-06-002-01 | Электрические проводки в щитах и пультах: шкафных и панельных (Шнур медный SFP+ Direct attach cable, 10G, 5m, FH-DP1T24SS05) |  |  |  | 4: 100 м; 5: 0.1; 6: 1; 7: 0.1
| 421/пр_2020_прил.10_т.3_п.1.2_гр.4 | Производство работ осуществляется в помещениях эксплуатируемого объекта капитального строительства, эксплуатация которого не прекращена, в том числе для объектов производственного и непроизводственного назначения без остановки рабочего процесса, при этом: в зоне производства работ имеется один из следующих факторов: - движение транспорта по внутрицеховым путям; - действующее технологическое или лабораторное оборудование; - мебель и иные загромождающие помещения предметы ОЗП=1,35; ЭМ=1,35 к расх.; ЗПМ=1,35; ТЗ=1,35; ТЗМ=1,35
| 421/пр_2020_прил.10_т.3_п.4_гр.4 | Производство работ осуществляется в охранной зоне действующей воздушной линии электропередачи, вблизи объектов, находящихся под напряжением, внутри объектов капитального строительства, внутренняя проводка в которых не обесточена, если это приведет к ограничению действий рабочих в соответствии с требованиями техники безопасности ОЗП=1,2; ЭМ=1,2 к расх.; ЗПМ=1,2; ТЗ=1,2; ТЗМ=1,2
Индекс-дефлятор на период производства работ (июнь 2026-декабрь 2027) ПЗ=1,0367 (ОЗП=1,0367; ЭМ=1,0367 к расх.; ЗПМ=1,0367; МАТ=1,0367 к расх.; ТЗ=1,0367; ТЗМ=1,0367)
| 1 | ОТ(ЗТ) |  |  |  | 4: чел.-ч; 7: 1.4896; 12: 991.38
| 1-100-50 | Средний разряд работы 5,0 |  |  |  | чел.-ч | 9.27 | 1.6069 | 1.4896 |  |  | 665.54 |  | 991.38
| 4 | М |  |  |  | 12: 10.37
| 01.7.19.04-0031 | Прокладки резиновые (пластина техническая прессованная) |  |  |  | кг | 0.2 | 1.0367 | 0.020734 | 138.5 | 1.44 | 199.44 |  | 4.14
| 25.2.01.01-0014 | Бирки кабельные маркировочные пластмассовые У136 |  |  |  | 100 шт | 0.25 | 1.0367 | 0.025917 | 235.73 | 1.02 | 240.44 |  | 6.23
|  | Итого прямые затраты |  |  |  | 12: 1001.75
6.1 | 421/пр_2020_п.75_пп.а | Вспомогательные ненормируемые материальные ресурсы |  |  |  | 4: %; 5: 2; 7: 2; 11: 1.0367; 12: 12.79
|  | ФОТ |  |  |  | 12: 991.38
| Пр/812-053.0-1 | НР Приборы, средства автоматизации и вычислительной техники |  |  |  | 4: %; 5: 90; 7: 90; 12: 892.24
| Пр/774-053.0 | СП Приборы, средства автоматизации и вычислительной техники |  |  |  | 4: %; 5: 46; 7: 46; 12: 456.03
|  | Всего по позиции |  |  |  | 10: 23628.1; 12: 2362.81
7 | ГЭСНм11-04-008-01 | Съемные и выдвижные блоки (модули, ячейки, ТЭЗ), масса: до 5 кг (SFP трансивер для 10/100/1000, BASE-T FH-ST2) |  |  |  | 4: шт; 5: 24; 6: 1; 7: 24
| 421/пр_2020_прил.10_т.3_п.1.2_гр.4 | Производство работ осуществляется в помещениях эксплуатируемого объекта капитального строительства, эксплуатация которого не прекращена, в том числе для объектов производственного и непроизводственного назначения без остановки рабочего процесса, при этом: в зоне производства работ имеется один из следующих факторов: - движение транспорта по внутрицеховым путям; - действующее технологическое или лабораторное оборудование; - мебель и иные загромождающие помещения предметы ОЗП=1,35; ЭМ=1,35 к расх.; ЗПМ=1,35; ТЗ=1,35; ТЗМ=1,35
| 421/пр_2020_прил.10_т.3_п.4_гр.4 | Производство работ осуществляется в охранной зоне действующей воздушной линии электропередачи, вблизи объектов, находящихся под напряжением, внутри объектов капитального строительства, внутренняя проводка в которых не обесточена, если это приведет к ограничению действий рабочих в соответствии с требованиями техники безопасности ОЗП=1,2; ЭМ=1,2 к расх.; ЗПМ=1,2; ТЗ=1,2; ТЗМ=1,2
Индекс-дефлятор на период производства работ (июнь 2026-декабрь 2027) ПЗ=1,0367 (ОЗП=1,0367; ЭМ=1,0367 к расх.; ЗПМ=1,0367; МАТ=1,0367 к расх.; ТЗ=1,0367; ТЗМ=1,0367)
| 1 | ОТ(ЗТ) |  |  |  | 4: чел.-ч; 7: 39.7222; 12: 20685.73
| 1-100-31 | Средний разряд работы 3,1 |  |  |  | чел.-ч | 1.03 | 1.6069 | 39.7222 |  |  | 520.76 |  | 20685.73
| 2 | ЭМ |  |  |  | 12: 209.54
|  | ОТм(ЗТм) |  |  |  | 4: чел.-ч; 7: 0.38565; 12: 223.34
| 91.14.02-001 | Автомобили бортовые, грузоподъемность до 5 т |  |  |  | маш.-ч | 0.01 | 1.6069 | 0.38565 |  |  | 543.33 |  | 209.54
| 4-100-040 | ОТм(Зтм) Средний разряд машинистов 4 |  |  |  | чел.-ч | 0.01 | 1.6069 | 0.38565 |  |  | 579.11 |  | 223.34
|  | Итого прямые затраты |  |  |  | 12: 21118.61
7.1 | 421/пр_2020_п.75_пп.а | Вспомогательные ненормируемые материальные ресурсы |  |  |  | 4: %; 5: 2; 7: 2; 11: 1.0367; 12: 266.91
|  | ФОТ |  |  |  | 12: 20909.07
| Пр/812-053.0-1 | НР Приборы, средства автоматизации и вычислительной техники |  |  |  | 4: %; 5: 90; 7: 90; 12: 18818.16
| Пр/774-053.0 | СП Приборы, средства автоматизации и вычислительной техники |  |  |  | 4: %; 5: 46; 7: 46; 12: 9618.17
|  | Всего по позиции |  |  |  | 10: 2075.91; 12: 49821.85
8 | ГЭСНм10-03-001-04 | Плата дополнительная, устанавливаемая на готовом месте стойки (Программно-аппаратный комплекс "Соболь". Версия 4, M.2, A7, сертификаты ФСБ+ФСТЭК России, Sobol-4 M.2 A7-SP1Y) | bar: 4 to 7
| 421/пр_2020_прил.10_т.3_п.1.2_гр.4 | Производство работ осуществляется в помещениях эксплуатируемого объекта капитального строительства, эксплуатация которого не прекращена, в том числе для объектов производственного и непроизводственного назначения без остановки рабочего процесса, при этом: в зоне производства работ имеется один из следующих факторов: - движение транспорта по внутрицеховым путям; - действующее технологическое или лабораторное оборудование; - мебель и иные загромождающие помещения предметы ОЗП=1,35; ЭМ=1,35 к расх.; ЗПМ=1,35; ТЗ=1,35; ТЗМ=1,35
| 421/пр_2020_прил.10_т.3_п.4_гр.4 | Производство работ осуществляется в охранной зоне действующей воздушной линии электропередачи, вблизи объектов, находящихся под напряжением, внутри объектов капитального строительства, внутренняя проводка в которых не обесточена, если это приведет к ограничению действий рабочих в соответствии с требованиями техники безопасности ОЗП=1,2; ЭМ=1,2 к расх.; ЗПМ=1,2; ТЗ=1,2; ТЗМ=1,2
Индекс-дефлятор на период производства работ (июнь 2026-декабрь 2027) ПЗ=1,0367 (ОЗП=1,0367; ЭМ=1,0367 к расх.; ЗПМ=1,0367; МАТ=1,0367 к расх.; ТЗ=1,0367; ТЗМ=1,0367)
| 1 | ОТ(ЗТ) |  |  |  | 4: чел.-ч; 7: 3.3745; 12: 1735.42
| 1-100-30 | Средний разряд работы 3,0 |  |  |  | чел.-ч | 2.1 | 1.6069 | 3.3745 |  |  | 514.28 |  | 1735.42
| 2 | ЭМ |  |  |  | 12: 197.91
|  | ОТм(ЗТм) |  |  |  | 4: чел.-ч; 7: 0.12855; 12: 85.56
| 91.06.05-011 | Погрузчики одноковшовые универсальные фронтальные пневмоколесные, номинальная вместимость основного ковша 2,6 м3, грузоподъемность 5 т |  |  |  | маш.-ч | 0.08 | 1.6069 | 0.12855 |  |  | 1539.54 |  | 197.91
| 4-100-050 | ОТм(Зтм) Средний разряд машинистов 5 |  |  |  | чел.-ч | 0.08 | 1.6069 | 0.12855 |  |  | 665.54 |  | 85.56
|  | Итого прямые затраты |  |  |  | 12: 2018.89
8.1 | 421/пр_2020_п.75_пп.а | Вспомогательные ненормируемые материальные ресурсы |  |  |  | 4: %; 5: 2; 7: 2; 11: 1.0367; 12: 22.39
|  | ФОТ |  |  |  | 12: 1820.98
| Пр/812-051.1-1 | НР Прокладка и монтаж сетей связи |  |  |  | 4: %; 5: 90; 7: 90; 12: 1638.88
| Пр/774-051.1 | СП Прокладка и монтаж сетей связи |  |  |  | 4: %; 5: 46; 7: 46; 12: 837.65
|  | Всего по позиции |  |  |  | 10: 4517.81; 12: 4517.81
Итоги по разделу 1 Подсистема коммутации и межсетевого экранирования :
|  | Всего прямые затраты (справочно) |  |  |  | 12: 57829.77
в том числе:
|  | Оплата труда рабочих |  |  |  | 12: 55983.89
|  | Эксплуатация машин |  |  |  | 12: 599.52
|  | Оплата труда машинистов (Отм) |  |  |  | 12: 513.62
|  | Материалы |  |  |  | 12: 732.74
|  | Монтажные работы |  |  |  | 12: 134666.36
в том числе:
|  | оплата труда |  |  |  | 12: 55983.89
|  | эксплуатация машин и механизмов |  |  |  | 12: 599.52
|  | оплата труда машинистов (Отм) |  |  |  | 12: 513.62
|  | материалы |  |  |  | 12: 732.74
|  | накладные расходы |  |  |  | 12: 50847.75
|  | сметная прибыль |  |  |  | 12: 25988.84
|  | Всего ФОТ (справочно) |  |  |  | 12: 56497.51
|  | Всего накладные расходы (справочно) |  |  |  | 12: 50847.75
|  | Всего сметная прибыль (справочно) |  |  |  | 12: 25988.84
|  | Всего по разделу 1 Подсистема коммутации и межсетевого экранирования |  |  |  | 12: 134666.36
справочно:
|  | Затраты труда рабочих |  |  |  | 7: 105,0372518
|  | Затраты труда машинистов |  |  |  | 7: 0,8677179
Раздел 2. Подсистема мониторинга и корреляции угроз безопасности (KICS for Networks)
9 | ГЭСНм11-04-008-03 | Съемные и выдвижные блоки (модули, ячейки, ТЭЗ), масса: до 20 кг (СЕРВЕР ГРАВИТОН С2041И -2xS4214R-4x16GD4-1x8IRAID2-2x960GBDWPD1-2x4TB7,2R3T-1xPRMRC-2x450W-3YST, 20кг/шт.) | bar: 4 to 7
| 421/пр_2020_прил.10_т.3_п.1.2_гр.4 | Производство работ осуществляется в помещениях эксплуатируемого объекта капитального строительства, эксплуатация которого не прекращена, в том числе для объектов производственного и непроизводственного назначения без остановки рабочего процесса, при этом: в зоне производства работ имеется один из следующих факторов: - движение транспорта по внутрицеховым путям; - действующее технологическое или лабораторное оборудование; - мебель и иные загромождающие помещения предметы ОЗП=1,35; ЭМ=1,35 к расх.; ЗПМ=1,35; ТЗ=1,35; ТЗМ=1,35
| 421/пр_2020_прил.10_т.3_п.4_гр.4 | Производство работ осуществляется в охранной зоне действующей воздушной линии электропередачи, вблизи объектов, находящихся под напряжением, внутри объектов капитального строительства, внутренняя проводка в которых не обесточена, если это приведет к ограничению действий рабочих в соответствии с требованиями техники безопасности ОЗП=1,2; ЭМ=1,2 к расх.; ЗПМ=1,2; ТЗ=1,2; ТЗМ=1,2
Индекс-дефлятор на период производства работ (июнь 2026-декабрь 2027) ПЗ=1,0367 (ОЗП=1,0367; ЭМ=1,0367 к расх.; ЗПМ=1,0367; МАТ=1,0367 к расх.; ТЗ=1,0367; ТЗМ=1,0367)
| 1 | ОТ(ЗТ) |  |  |  | 4: чел.-ч; 7: 4.9653; 12: 2585.72
| 1-100-31 | Средний разряд работы 3,1 |  |  |  | чел.-ч | 3.09 | 1.6069 | 4.9653 |  |  | 520.76 |  | 2585.72
| 2 | ЭМ |  |  |  | 12: 17.46
|  | ОТм(ЗТм) |  |  |  | 4: чел.-ч; 7: 0.032138; 12: 18.61
| 91.14.02-001 | Автомобили бортовые, грузоподъемность до 5 т |  |  |  | маш.-ч | 0.02 | 1.6069 | 0.032138 |  |  | 543.33 |  | 17.46
| 4-100-040 | ОТм(Зтм) Средний разряд машинистов 4 |  |  |  | чел.-ч | 0.02 | 1.6069 | 0.032138 |  |  | 579.11 |  | 18.61
|  | Итого прямые затраты |  |  |  | 12: 2621.79
9.1 | 421/пр_2020_п.75_пп.а | Вспомогательные ненормируемые материальные ресурсы |  |  |  | 4: %; 5: 2; 7: 2; 11: 1.0367; 12: 33.36
|  | ФОТ |  |  |  | 12: 2604.33
| Пр/812-053.0-1 | НР Приборы, средства автоматизации и вычислительной техники |  |  |  | 4: %; 5: 90; 7: 90; 12: 2343.9
| Пр/774-053.0 | СП Приборы, средства автоматизации и вычислительной техники |  |  |  | 4: %; 5: 46; 7: 46; 12: 1197.99
|  | Всего по позиции |  |  |  | 10: 6197.04; 12: 6197.04
10 | ГЭСНм11-04-028-01 | Включение в аппаратуру разъемов штепсельных, количество контактов в разъеме: до 14 шт. |  |  |  | 4: шт; 5: 20; 6: 1; 7: 20
| 421/пр_2020_прил.10_т.3_п.1.2_гр.4 | Производство работ осуществляется в помещениях эксплуатируемого объекта капитального строительства, эксплуатация которого не прекращена, в том числе для объектов производственного и непроизводственного назначения без остановки рабочего процесса, при этом: в зоне производства работ имеется один из следующих факторов: - движение транспорта по внутрицеховым путям; - действующее технологическое или лабораторное оборудование; - мебель и иные загромождающие помещения предметы ОЗП=1,35; ЭМ=1,35 к расх.; ЗПМ=1,35; ТЗ=1,35; ТЗМ=1,35
| 421/пр_2020_прил.10_т.3_п.4_гр.4 | Производство работ осуществляется в охранной зоне действующей воздушной линии электропередачи, вблизи объектов, находящихся под напряжением, внутри объектов капитального строительства, внутренняя проводка в которых не обесточена, если это приведет к ограничению действий рабочих в соответствии с требованиями техники безопасности ОЗП=1,2; ЭМ=1,2 к расх.; ЗПМ=1,2; ТЗ=1,2; ТЗМ=1,2
Индекс-дефлятор на период производства работ (июнь 2026-декабрь 2027) ПЗ=1,0367 (ОЗП=1,0367; ЭМ=1,0367 к расх.; ЗПМ=1,0367; МАТ=1,0367 к расх.; ТЗ=1,0367; ТЗМ=1,0367)
| 1 | ОТ(ЗТ) |  |  |  | 4: чел.-ч; 7: 7.0703; 12: 4002.78
| 1-100-38 | Средний разряд работы 3,8 |  |  |  | чел.-ч | 0.22 | 1.6069 | 7.0703 |  |  | 566.14 |  | 4002.78
|  | Итого прямые затраты |  |  |  | 12: 4002.78
10.1 | 421/пр_2020_п.75_пп.а | Вспомогательные ненормируемые материальные ресурсы |  |  |  | 4: %; 5: 2; 7: 2; 11: 1.0367; 12: 51.65
|  | ФОТ |  |  |  | 12: 4002.78
| Пр/812-053.0-1 | НР Приборы, средства автоматизации и вычислительной техники |  |  |  | 4: %; 5: 90; 7: 90; 12: 3602.5
| Пр/774-053.0 | СП Приборы, средства автоматизации и вычислительной техники |  |  |  | 4: %; 5: 46; 7: 46; 12: 1841.28
|  | Всего по позиции |  |  |  | 10: 474.91; 12: 9498.21
Итоги по разделу 2 Подсистема мониторинга и корреляции угроз безопасности (KICS for Networks) :
|  | Всего прямые затраты (справочно) |  |  |  | 12: 6709.58
в том числе:
|  | Оплата труда рабочих |  |  |  | 12: 6588.5
|  | Эксплуатация машин |  |  |  | 12: 17.46
|  | Оплата труда машинистов (Отм) |  |  |  | 12: 18.61
|  | Материалы |  |  |  | 12: 85.01
|  | Монтажные работы |  |  |  | 12: 15695.25
в том числе:
|  | оплата труда |  |  |  | 12: 6588.5
|  | эксплуатация машин и механизмов |  |  |  | 12: 17.46
|  | оплата труда машинистов (Отм) |  |  |  | 12: 18.61
|  | материалы |  |  |  | 12: 85.01
|  | накладные расходы |  |  |  | 12: 5946.4
|  | сметная прибыль |  |  |  | 12: 3039.27
|  | Всего ФОТ (справочно) |  |  |  | 12: 6607.11
|  | Всего накладные расходы (справочно) |  |  |  | 12: 5946.4
|  | Всего сметная прибыль (справочно) |  |  |  | 12: 3039.27
|  | Всего по разделу 2 Подсистема мониторинга и корреляции угроз безопасности (KICS for Networks) |  |  |  | 12: 15695.25
справочно:
|  | Затраты труда рабочих |  |  |  | 7: 12,0355687
|  | Затраты труда машинистов |  |  |  | 7: 0,0321377
Раздел 3. Подсистема терминального доступа для сегмента сети ПОБИ
11 | ГЭСНм11-04-008-03 | Съемные и выдвижные блоки (модули, ячейки, ТЭЗ), масса: до 20 кг (СЕРВЕР ГРАВИТОН С2041И -1xS4210R-1x16GD4-1x8IRAID2-2x2TB7,2R3T-1xSTR-2x450W-3YST, 20кг/шт.) | bar: 4 to 7
| 421/пр_2020_прил.10_т.3_п.1.2_гр.4 | Производство работ осуществляется в помещениях эксплуатируемого объекта капитального строительства, эксплуатация которого не прекращена, в том числе для объектов производственного и непроизводственного назначения без остановки рабочего процесса, при этом: в зоне производства работ имеется один из следующих факторов: - движение транспорта по внутрицеховым путям; - действующее технологическое или лабораторное оборудование; - мебель и иные загромождающие помещения предметы ОЗП=1,35; ЭМ=1,35 к расх.; ЗПМ=1,35; ТЗ=1,35; ТЗМ=1,35
| 421/пр_2020_прил.10_т.3_п.4_гр.4 | Производство работ осуществляется в охранной зоне действующей воздушной линии электропередачи, вблизи объектов, находящихся под напряжением, внутри объектов капитального строительства, внутренняя проводка в которых не обесточена, если это приведет к ограничению действий рабочих в соответствии с требованиями техники безопасности ОЗП=1,2; ЭМ=1,2 к расх.; ЗПМ=1,2; ТЗ=1,2; ТЗМ=1,2
Индекс-дефлятор на период производства работ (июнь 2026-декабрь 2027) ПЗ=1,0367 (ОЗП=1,0367; ЭМ=1,0367 к расх.; ЗПМ=1,0367; МАТ=1,0367 к расх.; ТЗ=1,0367; ТЗМ=1,0367)
| 1 | ОТ(ЗТ) |  |  |  | 4: чел.-ч; 7: 4.9653; 12: 2585.72
| 1-100-31 | Средний разряд работы 3,1 |  |  |  | чел.-ч | 3.09 | 1.6069 | 4.9653 |  |  | 520.76 |  | 2585.72
| 2 | ЭМ |  |  |  | 12: 17.46
|  | ОТм(ЗТм) |  |  |  | 4: чел.-ч; 7: 0.032138; 12: 18.61
| 91.14.02-001 | Автомобили бортовые, грузоподъемность до 5 т |  |  |  | маш.-ч | 0.02 | 1.6069 | 0.032138 |  |  | 543.33 |  | 17.46
| 4-100-040 | ОТм(Зтм) Средний разряд машинистов 4 |  |  |  | чел.-ч | 0.02 | 1.6069 | 0.032138 |  |  | 579.11 |  | 18.61
|  | Итого прямые затраты |  |  |  | 12: 2621.79
11.1 | 421/пр_2020_п.75_пп.а | Вспомогательные ненормируемые материальные ресурсы |  |  |  | 4: %; 5: 2; 7: 2; 11: 1.0367; 12: 33.36
|  | ФОТ |  |  |  | 12: 2604.33
| Пр/812-053.0-1 | НР Приборы, средства автоматизации и вычислительной техники |  |  |  | 4: %; 5: 90; 7: 90; 12: 2343.9
| Пр/774-053.0 | СП Приборы, средства автоматизации и вычислительной техники |  |  |  | 4: %; 5: 46; 7: 46; 12: 1197.99
|  | Всего по позиции |  |  |  | 10: 6197.04; 12: 6197.04
12 | ГЭСНм11-04-028-01 | Включение в аппаратуру разъемов штепсельных, количество контактов в разъеме: до 14 шт. |  |  |  | 4: шт; 5: 20; 6: 1; 7: 20
| 421/пр_2020_прил.10_т.3_п.1.2_гр.4 | Производство работ осуществляется в помещениях эксплуатируемого объекта капитального строительства, эксплуатация которого не прекращена, в том числе для объектов производственного и непроизводственного назначения без остановки рабочего процесса, при этом: в зоне производства работ имеется один из следующих факторов: - движение транспорта по внутрицеховым путям; - действующее технологическое или лабораторное оборудование; - мебель и иные загромождающие помещения предметы ОЗП=1,35; ЭМ=1,35 к расх.; ЗПМ=1,35; ТЗ=1,35; ТЗМ=1,35
| 421/пр_2020_прил.10_т.3_п.4_гр.4 | Производство работ осуществляется в охранной зоне действующей воздушной линии электропередачи, вблизи объектов, находящихся под напряжением, внутри объектов капитального строительства, внутренняя проводка в которых не обесточена, если это приведет к ограничению действий рабочих в соответствии с требованиями техники безопасности ОЗП=1,2; ЭМ=1,2 к расх.; ЗПМ=1,2; ТЗ=1,2; ТЗМ=1,2
Индекс-дефлятор на период производства работ (июнь 2026-декабрь 2027) ПЗ=1,0367 (ОЗП=1,0367; ЭМ=1,0367 к расх.; ЗПМ=1,0367; МАТ=1,0367 к расх.; ТЗ=1,0367; ТЗМ=1,0367)
| 1 | ОТ(ЗТ) |  |  |  | 4: чел.-ч; 7: 7.0703; 12: 4002.78
| 1-100-38 | Средний разряд работы 3,8 |  |  |  | чел.-ч | 0.22 | 1.6069 | 7.0703 |  |  | 566.14 |  | 4002.78
|  | Итого прямые затраты |  |  |  | 12: 4002.78
12.1 | 421/пр_2020_п.75_пп.а | Вспомогательные ненормируемые материальные ресурсы |  |  |  | 4: %; 5: 2; 7: 2; 11: 1.0367; 12: 51.65
|  | ФОТ |  |  |  | 12: 4002.78
| Пр/812-053.0-1 | НР Приборы, средства автоматизации и вычислительной техники |  |  |  | 4: %; 5: 90; 7: 90; 12: 3602.5
| Пр/774-053.0 | СП Приборы, средства автоматизации и вычислительной техники |  |  |  | 4: %; 5: 46; 7: 46; 12: 1841.28
|  | Всего по позиции |  |  |  | 10: 474.91; 12: 9498.21
Итоги по разделу 3 Подсистема терминального доступа для сегмента сети ПОБИ :
|  | Всего прямые затраты (справочно) |  |  |  | 12: 6709.58
в том числе:
|  | Оплата труда рабочих |  |  |  | 12: 6588.5
|  | Эксплуатация машин |  |  |  | 12: 17.46
|  | Оплата труда машинистов (Отм) |  |  |  | 12: 18.61
|  | Материалы |  |  |  | 12: 85.01
|  | Монтажные работы |  |  |  | 12: 15695.25
в том числе:
|  | оплата труда |  |  |  | 12: 6588.5
|  | эксплуатация машин и механизмов |  |  |  | 12: 17.46
|  | оплата труда машинистов (Отм) |  |  |  | 12: 18.61
|  | материалы |  |  |  | 12: 85.01
|  | накладные расходы |  |  |  | 12: 5946.4
|  | сметная прибыль |  |  |  | 12: 3039.27
|  | Всего ФОТ (справочно) |  |  |  | 12: 6607.11
|  | Всего накладные расходы (справочно) |  |  |  | 12: 5946.4
|  | Всего сметная прибыль (справочно) |  |  |  | 12: 3039.27
|  | Всего по разделу 3 Подсистема терминального доступа для сегмента сети ПОБИ |  |  |  | 12: 15695.25
справочно:
|  | Затраты труда рабочих |  |  |  | 7: 12,0355687
|  | Затраты труда машинистов |  |  |  | 7: 0,0321377
Раздел 4. Подсистема антивирусной защиты
13 | ГЭСНм11-04-008-03 | Съемные и выдвижные блоки (модули, ячейки, ТЭЗ), масса: до 20 кг (СЕРВЕР ГРАВИТОН С2041И -1xS4210R-1x16GD4-1x8IRAID2-2x2TB7,2R3T-1xSTR-2x450W-3YST, 20кг/шт.) | bar: 4 to 7
| 421/пр_2020_прил.10_т.3_п.1.2_гр.4 | Производство работ осуществляется в помещениях эксплуатируемого объекта капитального строительства, эксплуатация которого не прекращена, в том числе для объектов производственного и непроизводственного назначения без остановки рабочего процесса, при этом: в зоне производства работ имеется один из следующих факторов: - движение транспорта по внутрицеховым путям; - действующее технологическое или лабораторное оборудование; - мебель и иные загромождающие помещения предметы ОЗП=1,35; ЭМ=1,35 к расх.; ЗПМ=1,35; ТЗ=1,35; ТЗМ=1,35
| 421/пр_2020_прил.10_т.3_п.4_гр.4 | Производство работ осуществляется в охранной зоне действующей воздушной линии электропередачи, вблизи объектов, находящихся под напряжением, внутри объектов капитального строительства, внутренняя проводка в которых не обесточена, если это приведет к ограничению действий рабочих в соответствии с требованиями техники безопасности ОЗП=1,2; ЭМ=1,2 к расх.; ЗПМ=1,2; ТЗ=1,2; ТЗМ=1,2
Индекс-дефлятор на период производства работ (июнь 2026-декабрь 2027) ПЗ=1,0367 (ОЗП=1,0367; ЭМ=1,0367 к расх.; ЗПМ=1,0367; МАТ=1,0367 к расх.; ТЗ=1,0367; ТЗМ=1,0367)
| 1 | ОТ(ЗТ) |  |  |  | 4: чел.-ч; 7: 4.9653; 12: 2585.72
| 1-100-31 | Средний разряд работы 3,1 |  |  |  | чел.-ч | 3.09 | 1.6069 | 4.9653 |  |  | 520.76 |  | 2585.72
| 2 | ЭМ |  |  |  | 12: 17.46
|  | ОТм(ЗТм) |  |  |  | 4: чел.-ч; 7: 0.032138; 12: 18.61
| 91.14.02-001 | Автомобили бортовые, грузоподъемность до 5 т |  |  |  | маш.-ч | 0.02 | 1.6069 | 0.032138 |  |  | 543.33 |  | 17.46
| 4-100-040 | ОТм(Зтм) Средний разряд машинистов 4 |  |  |  | чел.-ч | 0.02 | 1.6069 | 0.032138 |  |  | 579.11 |  | 18.61
|  | Итого прямые затраты |  |  |  | 12: 2621.79
13.1 | 421/пр_2020_п.75_пп.а | Вспомогательные ненормируемые материальные ресурсы |  |  |  | 4: %; 5: 2; 7: 2; 11: 1.0367; 12: 33.36
|  | ФОТ |  |  |  | 12: 2604.33
| Пр/812-053.0-1 | НР Приборы, средства автоматизации и вычислительной техники |  |  |  | 4: %; 5: 90; 7: 90; 12: 2343.9
| Пр/774-053.0 | СП Приборы, средства автоматизации и вычислительной техники |  |  |  | 4: %; 5: 46; 7: 46; 12: 1197.99
|  | Всего по позиции |  |  |  | 10: 6197.04; 12: 6197.04
14 | ГЭСНм11-04-028-01 | Включение в аппаратуру разъемов штепсельных, количество контактов в разъеме: до 14 шт. |  |  |  | 4: шт; 5: 20; 6: 1; 7: 20
| 421/пр_2020_прил.10_т.3_п.1.2_гр.4 | Производство работ осуществляется в помещениях эксплуатируемого объекта капитального строительства, эксплуатация которого не прекращена, в том числе для объектов производственного и непроизводственного назначения без остановки рабочего процесса, при этом: в зоне производства работ имеется один из следующих факторов: - движение транспорта по внутрицеховым путям; - действующее технологическое или лабораторное оборудование; - мебель и иные загромождающие помещения предметы ОЗП=1,35; ЭМ=1,35 к расх.; ЗПМ=1,35; ТЗ=1,35; ТЗМ=1,35
| 421/пр_2020_прил.10_т.3_п.4_гр.4 | Производство работ осуществляется в охранной зоне действующей воздушной линии электропередачи, вблизи объектов, находящихся под напряжением, внутри объектов капитального строительства, внутренняя проводка в которых не обесточена, если это приведет к ограничению действий рабочих в соответствии с требованиями техники безопасности ОЗП=1,2; ЭМ=1,2 к расх.; ЗПМ=1,2; ТЗ=1,2; ТЗМ=1,2
Индекс-дефлятор на период производства работ (июнь 2026-декабрь 2027) ПЗ=1,0367 (ОЗП=1,0367; ЭМ=1,0367 к расх.; ЗПМ=1,0367; МАТ=1,0367 к расх.; ТЗ=1,0367; ТЗМ=1,0367)
| 1 | ОТ(ЗТ) |  |  |  | 4: чел.-ч; 7: 7.0703; 12: 4002.78
| 1-100-38 | Средний разряд работы 3,8 |  |  |  | чел.-ч | 0.22 | 1.6069 | 7.0703 |  |  | 566.14 |  | 4002.78
|  | Итого прямые затраты |  |  |  | 12: 4002.78
14.1 | 421/пр_2020_п.75_пп.а | Вспомогательные ненормируемые материальные ресурсы |  |  |  | 4: %; 5: 2; 7: 2; 11: 1.0367; 12: 51.65
|  | ФОТ |  |  |  | 12: 4002.78
| Пр/812-053.0-1 | НР Приборы, средства автоматизации и вычислительной техники |  |  |  | 4: %; 5: 90; 7: 90; 12: 3602.5
| Пр/774-053.0 | СП Приборы, средства автоматизации и вычислительной техники |  |  |  | 4: %; 5: 46; 7: 46; 12: 1841.28
|  | Всего по позиции |  |  |  | 10: 474.91; 12: 9498.21
Итоги по разделу 4 Подсистема антивирусной защиты :
|  | Всего прямые затраты (справочно) |  |  |  | 12: 6709.58
в том числе:
|  | Оплата труда рабочих |  |  |  | 12: 6588.5
|  | Эксплуатация машин |  |  |  | 12: 17.46
|  | Оплата труда машинистов (Отм) |  |  |  | 12: 18.61
|  | Материалы |  |  |  | 12: 85.01
|  | Монтажные работы |  |  |  | 12: 15695.25
в том числе:
|  | оплата труда |  |  |  | 12: 6588.5
|  | эксплуатация машин и механизмов |  |  |  | 12: 17.46
|  | оплата труда машинистов (Отм) |  |  |  | 12: 18.61
|  | материалы |  |  |  | 12: 85.01
|  | накладные расходы |  |  |  | 12: 5946.4
|  | сметная прибыль |  |  |  | 12: 3039.27
|  | Всего ФОТ (справочно) |  |  |  | 12: 6607.11
|  | Всего накладные расходы (справочно) |  |  |  | 12: 5946.4
|  | Всего сметная прибыль (справочно) |  |  |  | 12: 3039.27
|  | Всего по разделу 4 Подсистема антивирусной защиты |  |  |  | 12: 15695.25
справочно:
|  | Затраты труда рабочих |  |  |  | 7: 12,0355687
|  | Затраты труда машинистов |  |  |  | 7: 0,0321377
Раздел 5. Подсистема сбора и односторонней ретрансляции копии технологического трафика
15 | ГЭСНм11-04-008-01 | Съемные и выдвижные блоки (модули, ячейки, ТЭЗ), масса: до 5 кг (Брокер сетевых пакетов DS Integrity-40G NG (DSI-EVO40-B00), 5кг/шт.) | bar: 4 to 7
| 421/пр_2020_прил.10_т.3_п.1.2_гр.4 | Производство работ осуществляется в помещениях эксплуатируемого объекта капитального строительства, эксплуатация которого не прекращена, в том числе для объектов производственного и непроизводственного назначения без остановки рабочего процесса, при этом: в зоне производства работ имеется один из следующих факторов: - движение транспорта по внутрицеховым путям; - действующее технологическое или лабораторное оборудование; - мебель и иные загромождающие помещения предметы ОЗП=1,35; ЭМ=1,35 к расх.; ЗПМ=1,35; ТЗ=1,35; ТЗМ=1,35
| 421/пр_2020_прил.10_т.3_п.4_гр.4 | Производство работ осуществляется в охранной зоне действующей воздушной линии электропередачи, вблизи объектов, находящихся под напряжением, внутри объектов капитального строительства, внутренняя проводка в которых не обесточена, если это приведет к ограничению действий рабочих в соответствии с требованиями техники безопасности ОЗП=1,2; ЭМ=1,2 к расх.; ЗПМ=1,2; ТЗ=1,2; ТЗМ=1,2
Индекс-дефлятор на период производства работ (июнь 2026-декабрь 2027) ПЗ=1,0367 (ОЗП=1,0367; ЭМ=1,0367 к расх.; ЗПМ=1,0367; МАТ=1,0367 к расх.; ТЗ=1,0367; ТЗМ=1,0367)
| 1 | ОТ(ЗТ) |  |  |  | 4: чел.-ч; 7: 1.6551; 12: 861.91
| 1-100-31 | Средний разряд работы 3,1 |  |  |  | чел.-ч | 1.03 | 1.6069 | 1.6551 |  |  | 520.76 |  | 861.91
| 2 | ЭМ |  |  |  | 12: 8.73
|  | ОТм(ЗТм) |  |  |  | 4: чел.-ч; 7: 0.016069; 12: 9.31
| 91.14.02-001 | Автомобили бортовые, грузоподъемность до 5 т |  |  |  | маш.-ч | 0.01 | 1.6069 | 0.016069 |  |  | 543.33 |  | 8.73
| 4-100-040 | ОТм(Зтм) Средний разряд машинистов 4 |  |  |  | чел.-ч | 0.01 | 1.6069 | 0.016069 |  |  | 579.11 |  | 9.31
|  | Итого прямые затраты |  |  |  | 12: 879.95
15.1 | 421/пр_2020_п.75_пп.а | Вспомогательные ненормируемые материальные ресурсы |  |  |  | 4: %; 5: 2; 7: 2; 11: 1.0367; 12: 11.12
|  | ФОТ |  |  |  | 12: 871.22
| Пр/812-053.0-1 | НР Приборы, средства автоматизации и вычислительной техники |  |  |  | 4: %; 5: 90; 7: 90; 12: 784.1
| Пр/774-053.0 | СП Приборы, средства автоматизации и вычислительной техники |  |  |  | 4: %; 5: 46; 7: 46; 12: 400.76
|  | Всего по позиции |  |  |  | 10: 2075.93; 12: 2075.93
16 | ГЭСНм11-04-028-01 | Включение в аппаратуру разъемов штепсельных, количество контактов в разъеме: до 14 шт. |  |  |  | 4: шт; 5: 42; 6: 1; 7: 42
| 421/пр_2020_прил.10_т.3_п.1.2_гр.4 | Производство работ осуществляется в помещениях эксплуатируемого объекта капитального строительства, эксплуатация которого не прекращена, в том числе для объектов производственного и непроизводственного назначения без остановки рабочего процесса, при этом: в зоне производства работ имеется один из следующих факторов: - движение транспорта по внутрицеховым путям; - действующее технологическое или лабораторное оборудование; - мебель и иные загромождающие помещения предметы ОЗП=1,35; ЭМ=1,35 к расх.; ЗПМ=1,35; ТЗ=1,35; ТЗМ=1,35
| 421/пр_2020_прил.10_т.3_п.4_гр.4 | Производство работ осуществляется в охранной зоне действующей воздушной линии электропередачи, вблизи объектов, находящихся под напряжением, внутри объектов капитального строительства, внутренняя проводка в которых не обесточена, если это приведет к ограничению действий рабочих в соответствии с требованиями техники безопасности ОЗП=1,2; ЭМ=1,2 к расх.; ЗПМ=1,2; ТЗ=1,2; ТЗМ=1,2
Индекс-дефлятор на период производства работ (июнь 2026-декабрь 2027) ПЗ=1,0367 (ОЗП=1,0367; ЭМ=1,0367 к расх.; ЗПМ=1,0367; МАТ=1,0367 к расх.; ТЗ=1,0367; ТЗМ=1,0367)
| 1 | ОТ(ЗТ) |  |  |  | 4: чел.-ч; 7: 14.8476; 12: 8405.83
| 1-100-38 | Средний разряд работы 3,8 |  |  |  | чел.-ч | 0.22 | 1.6069 | 14.8476 |  |  | 566.14 |  | 8405.83
|  | Итого прямые затраты |  |  |  | 12: 8405.83
16.1 | 421/пр_2020_п.75_пп.а | Вспомогательные ненормируемые материальные ресурсы |  |  |  | 4: %; 5: 2; 7: 2; 11: 1.0367; 12: 108.46
|  | ФОТ |  |  |  | 12: 8405.83
| Пр/812-053.0-1 | НР Приборы, средства автоматизации и вычислительной техники |  |  |  | 4: %; 5: 90; 7: 90; 12: 7565.25
| Пр/774-053.0 | СП Приборы, средства автоматизации и вычислительной техники |  |  |  | 4: %; 5: 46; 7: 46; 12: 3866.68
|  | Всего по позиции |  |  |  | 10: 474.91; 12: 19946.22
17 | ГЭСНм11-04-008-01 | Съемные и выдвижные блоки (модули, ячейки, ТЭЗ), масса: до 5 кг (Модуль SFP RJ-45 10/100/1000 Мбит/с (DS-SFP-Copper-10-1000)) |  |  |  | 4: шт; 5: 20; 6: 1; 7: 20
| 421/пр_2020_прил.10_т.3_п.1.2_гр.4 | Производство работ осуществляется в помещениях эксплуатируемого объекта капитального строительства, эксплуатация которого не прекращена, в том числе для объектов производственного и непроизводственного назначения без остановки рабочего процесса, при этом: в зоне производства работ имеется один из следующих факторов: - движение транспорта по внутрицеховым путям; - действующее технологическое или лабораторное оборудование; - мебель и иные загромождающие помещения предметы ОЗП=1,35; ЭМ=1,35 к расх.; ЗПМ=1,35; ТЗ=1,35; ТЗМ=1,35
| 421/пр_2020_прил.10_т.3_п.4_гр.4 | Производство работ осуществляется в охранной зоне действующей воздушной линии электропередачи, вблизи объектов, находящихся под напряжением, внутри объектов капитального строительства, внутренняя проводка в которых не обесточена, если это приведет к ограничению действий рабочих в соответствии с требованиями техники безопасности ОЗП=1,2; ЭМ=1,2 к расх.; ЗПМ=1,2; ТЗ=1,2; ТЗМ=1,2
Индекс-дефлятор на период производства работ (июнь 2026-декабрь 2027) ПЗ=1,0367 (ОЗП=1,0367; ЭМ=1,0367 к расх.; ЗПМ=1,0367; МАТ=1,0367 к расх.; ТЗ=1,0367; ТЗМ=1,0367)
| 1 | ОТ(ЗТ) |  |  |  | 4: чел.-ч; 7: 33.1018; 12: 17238.11
| 1-100-31 | Средний разряд работы 3,1 |  |  |  | чел.-ч | 1.03 | 1.6069 | 33.1018 |  |  | 520.76 |  | 17238.11
| 2 | ЭМ |  |  |  | 12: 174.61
|  | ОТм(ЗТм) |  |  |  | 4: чел.-ч; 7: 0.32138; 12: 186.11
| 91.14.02-001 | Автомобили бортовые, грузоподъемность до 5 т |  |  |  | маш.-ч | 0.01 | 1.6069 | 0.32138 |  |  | 543.33 |  | 174.61
| 4-100-040 | ОТм(Зтм) Средний разряд машинистов 4 |  |  |  | чел.-ч | 0.01 | 1.6069 | 0.32138 |  |  | 579.11 |  | 186.11
|  | Итого прямые затраты |  |  |  | 12: 17598.83
17.1 | 421/пр_2020_п.75_пп.а | Вспомогательные ненормируемые материальные ресурсы |  |  |  | 4: %; 5: 2; 7: 2; 11: 1.0367; 12: 222.43
|  | ФОТ |  |  |  | 12: 17424.22
| Пр/812-053.0-1 | НР Приборы, средства автоматизации и вычислительной техники |  |  |  | 4: %; 5: 90; 7: 90; 12: 15681.8
| Пр/774-053.0 | СП Приборы, средства автоматизации и вычислительной техники |  |  |  | 4: %; 5: 46; 7: 46; 12: 8015.14
|  | Всего по позиции |  |  |  | 10: 2075.91; 12: 41518.2
18 | ГЭСНм11-04-008-01 | Съемные и выдвижные блоки (модули, ячейки, ТЭЗ), масса: до 5 кг (Оптический модуль SFP 1G 1310nm SM LC (10 км) (DS-SFP-LX-1,25-13-10D)) |  |  |  | 4: шт; 5: 20; 6: 1; 7: 20
| 421/пр_2020_прил.10_т.3_п.1.2_гр.4 | Производство работ осуществляется в помещениях эксплуатируемого объекта капитального строительства, эксплуатация которого не прекращена, в том числе для объектов производственного и непроизводственного назначения без остановки рабочего процесса, при этом: в зоне производства работ имеется один из следующих факторов: - движение транспорта по внутрицеховым путям; - действующее технологическое или лабораторное оборудование; - мебель и иные загромождающие помещения предметы ОЗП=1,35; ЭМ=1,35 к расх.; ЗПМ=1,35; ТЗ=1,35; ТЗМ=1,35
| 421/пр_2020_прил.10_т.3_п.4_гр.4 | Производство работ осуществляется в охранной зоне действующей воздушной линии электропередачи, вблизи объектов, находящихся под напряжением, внутри объектов капитального строительства, внутренняя проводка в которых не обесточена, если это приведет к ограничению действий рабочих в соответствии с требованиями техники безопасности ОЗП=1,2; ЭМ=1,2 к расх.; ЗПМ=1,2; ТЗ=1,2; ТЗМ=1,2
Индекс-дефлятор на период производства работ (июнь 2026-декабрь 2027) ПЗ=1,0367 (ОЗП=1,0367; ЭМ=1,0367 к расх.; ЗПМ=1,0367; МАТ=1,0367 к расх.; ТЗ=1,0367; ТЗМ=1,0367)
| 1 | ОТ(ЗТ) |  |  |  | 4: чел.-ч; 7: 33.1018; 12: 17238.11
| 1-100-31 | Средний разряд работы 3,1 |  |  |  | чел.-ч | 1.03 | 1.6069 | 33.1018 |  |  | 520.76 |  | 17238.11
| 2 | ЭМ |  |  |  | 12: 174.61
|  | ОТм(ЗТм) |  |  |  | 4: чел.-ч; 7: 0.32138; 12: 186.11
| 91.14.02-001 | Автомобили бортовые, грузоподъемность до 5 т |  |  |  | маш.-ч | 0.01 | 1.6069 | 0.32138 |  |  | 543.33 |  | 174.61
| 4-100-040 | ОТм(Зтм) Средний разряд машинистов 4 |  |  |  | чел.-ч | 0.01 | 1.6069 | 0.32138 |  |  | 579.11 |  | 186.11
|  | Итого прямые затраты |  |  |  | 12: 17598.83
18.1 | 421/пр_2020_п.75_пп.а | Вспомогательные ненормируемые материальные ресурсы |  |  |  | 4: %; 5: 2; 7: 2; 11: 1.0367; 12: 222.43
|  | ФОТ |  |  |  | 12: 17424.22
| Пр/812-053.0-1 | НР Приборы, средства автоматизации и вычислительной техники |  |  |  | 4: %; 5: 90; 7: 90; 12: 15681.8
| Пр/774-053.0 | СП Приборы, средства автоматизации и вычислительной техники |  |  |  | 4: %; 5: 46; 7: 46; 12: 8015.14
|  | Всего по позиции |  |  |  | 10: 2075.91; 12: 41518.2
19 | ГЭСНм11-04-008-02 | Съемные и выдвижные блоки (модули, ячейки, ТЭЗ), масса: до 10 кг (Диод АК InfoDiode RACK single, 1RU (1Gbps, 1000Base-T, RJ45) (AMTID-HW-BKT, 5,1кг/шт.) |  |  |  | 4: шт; 5: 2; 6: 1; 7: 2
| 421/пр_2020_прил.10_т.3_п.1.2_гр.4 | Производство работ осуществляется в помещениях эксплуатируемого объекта капитального строительства, эксплуатация которого не прекращена, в том числе для объектов производственного и непроизводственного назначения без остановки рабочего процесса, при этом: в зоне производства работ имеется один из следующих факторов: - движение транспорта по внутрицеховым путям; - действующее технологическое или лабораторное оборудование; - мебель и иные загромождающие помещения предметы ОЗП=1,35; ЭМ=1,35 к расх.; ЗПМ=1,35; ТЗ=1,35; ТЗМ=1,35
| 421/пр_2020_прил.10_т.3_п.4_гр.4 | Производство работ осуществляется в охранной зоне действующей воздушной линии электропередачи, вблизи объектов, находящихся под напряжением, внутри объектов капитального строительства, внутренняя проводка в которых не обесточена, если это приведет к ограничению действий рабочих в соответствии с требованиями техники безопасности ОЗП=1,2; ЭМ=1,2 к расх.; ЗПМ=1,2; ТЗ=1,2; ТЗМ=1,2
Индекс-дефлятор на период производства работ (июнь 2026-декабрь 2027) ПЗ=1,0367 (ОЗП=1,0367; ЭМ=1,0367 к расх.; ЗПМ=1,0367; МАТ=1,0367 к расх.; ТЗ=1,0367; ТЗМ=1,0367)
| 1 | ОТ(ЗТ) |  |  |  | 4: чел.-ч; 7: 6.6204; 12: 3447.62
| 1-100-31 | Средний разряд работы 3,1 |  |  |  | чел.-ч | 2.06 | 1.6069 | 6.6204 |  |  | 520.76 |  | 3447.62
| 2 | ЭМ |  |  |  | 12: 17.46
|  | ОТм(ЗТм) |  |  |  | 4: чел.-ч; 7: 0.032138; 12: 18.61
| 91.14.02-001 | Автомобили бортовые, грузоподъемность до 5 т |  |  |  | маш.-ч | 0.01 | 1.6069 | 0.032138 |  |  | 543.33 |  | 17.46
| 4-100-040 | ОТм(Зтм) Средний разряд машинистов 4 |  |  |  | чел.-ч | 0.01 | 1.6069 | 0.032138 |  |  | 579.11 |  | 18.61
|  | Итого прямые затраты |  |  |  | 12: 3483.69
19.1 | 421/пр_2020_п.75_пп.а | Вспомогательные ненормируемые материальные ресурсы |  |  |  | 4: %; 5: 2; 7: 2; 11: 1.0367; 12: 44.49
|  | ФОТ |  |  |  | 12: 3466.23
| Пр/812-053.0-1 | НР Приборы, средства автоматизации и вычислительной техники |  |  |  | 4: %; 5: 90; 7: 90; 12: 3119.61
| Пр/774-053.0 | СП Приборы, средства автоматизации и вычислительной техники |  |  |  | 4: %; 5: 46; 7: 46; 12: 1594.47
|  | Всего по позиции |  |  |  | 10: 4121.13; 12: 8242.26
20 | ГЭСНм11-04-028-01 | Включение в аппаратуру разъемов штепсельных, количество контактов в разъеме: до 14 шт. |  |  |  | 4: шт; 5: 12; 6: 1; 7: 12
| 421/пр_2020_прил.10_т.3_п.1.2_гр.4 | Производство работ осуществляется в помещениях эксплуатируемого объекта капитального строительства, эксплуатация которого не прекращена, в том числе для объектов производственного и непроизводственного назначения без остановки рабочего процесса, при этом: в зоне производства работ имеется один из следующих факторов: - движение транспорта по внутрицеховым путям; - действующее технологическое или лабораторное оборудование; - мебель и иные загромождающие помещения предметы ОЗП=1,35; ЭМ=1,35 к расх.; ЗПМ=1,35; ТЗ=1,35; ТЗМ=1,35
| 421/пр_2020_прил.10_т.3_п.4_гр.4 | Производство работ осуществляется в охранной зоне действующей воздушной линии электропередачи, вблизи объектов, находящихся под напряжением, внутри объектов капитального строительства, внутренняя проводка в которых не обесточена, если это приведет к ограничению действий рабочих в соответствии с требованиями техники безопасности ОЗП=1,2; ЭМ=1,2 к расх.; ЗПМ=1,2; ТЗ=1,2; ТЗМ=1,2
Индекс-дефлятор на период производства работ (июнь 2026-декабрь 2027) ПЗ=1,0367 (ОЗП=1,0367; ЭМ=1,0367 к расх.; ЗПМ=1,0367; МАТ=1,0367 к расх.; ТЗ=1,0367; ТЗМ=1,0367)
| 1 | ОТ(ЗТ) |  |  |  | 4: чел.-ч; 7: 4.2422; 12: 2401.67
| 1-100-38 | Средний разряд работы 3,8 |  |  |  | чел.-ч | 0.22 | 1.6069 | 4.2422 |  |  | 566.14 |  | 2401.67
|  | Итого прямые затраты |  |  |  | 12: 2401.67
20.1 | 421/пр_2020_п.75_пп.а | Вспомогательные ненормируемые материальные ресурсы |  |  |  | 4: %; 5: 2; 7: 2; 11: 1.0367; 12: 30.99
|  | ФОТ |  |  |  | 12: 2401.67
| Пр/812-053.0-1 | НР Приборы, средства автоматизации и вычислительной техники |  |  |  | 4: %; 5: 90; 7: 90; 12: 2161.5
| Пр/774-053.0 | СП Приборы, средства автоматизации и вычислительной техники |  |  |  | 4: %; 5: 46; 7: 46; 12: 1104.77
|  | Всего по позиции |  |  |  | 10: 474.91; 12: 5698.93
Итоги по разделу 5 Подсистема сбора и односторонней ретрансляции копии технологического трафика :
|  | Всего прямые затраты (справочно) |  |  |  | 12: 51008.72
в том числе:
|  | Оплата труда рабочих |  |  |  | 12: 49593.25
|  | Эксплуатация машин |  |  |  | 12: 375.41
|  | Оплата труда машинистов (Отм) |  |  |  | 12: 400.14
|  | Материалы |  |  |  | 12: 639.92
|  | Монтажные работы |  |  |  | 12: 118999.74
в том числе:
|  | оплата труда |  |  |  | 12: 49593.25
|  | эксплуатация машин и механизмов |  |  |  | 12: 375.41
|  | оплата труда машинистов (Отм) |  |  |  | 12: 400.14
|  | материалы |  |  |  | 12: 639.92
|  | накладные расходы |  |  |  | 12: 44994.06
|  | сметная прибыль |  |  |  | 12: 22996.96
|  | Всего ФОТ (справочно) |  |  |  | 12: 49993.39
|  | Всего накладные расходы (справочно) |  |  |  | 12: 44994.06
|  | Всего сметная прибыль (справочно) |  |  |  | 12: 22996.96
|  | Всего по разделу 5 Подсистема сбора и односторонней ретрансляции копии технологического трафика |  |  |  | 12: 118999.74
справочно:
|  | Затраты труда рабочих |  |  |  | 7: 93,5689136
|  | Затраты труда машинистов |  |  |  | 7: 0,6909606
Раздел 6. Подсистема анализа защищенности
21 | ГЭСНм11-04-002-01 | Аппарат настольный, масса: до 0,015 т (Ноутбук Гравитон Graviton N15i 15,6”/1920 x 1080/ i5-10210U /64 ГБ DDR4 SO-DIMM /1 х М.2 SSD, 1,7кг/шт.) | bar: 4 to 7
| 421/пр_2020_прил.10_т.3_п.1.2_гр.4 | Производство работ осуществляется в помещениях эксплуатируемого объекта капитального строительства, эксплуатация которого не прекращена, в том числе для объектов производственного и непроизводственного назначения без остановки рабочего процесса, при этом: в зоне производства работ имеется один из следующих факторов: - движение транспорта по внутрицеховым путям; - действующее технологическое или лабораторное оборудование; - мебель и иные загромождающие помещения предметы ОЗП=1,35; ЭМ=1,35 к расх.; ЗПМ=1,35; ТЗ=1,35; ТЗМ=1,35
| 421/пр_2020_прил.10_т.3_п.4_гр.4 | Производство работ осуществляется в охранной зоне действующей воздушной линии электропередачи, вблизи объектов, находящихся под напряжением, внутри объектов капитального строительства, внутренняя проводка в которых не обесточена, если это приведет к ограничению действий рабочих в соответствии с требованиями техники безопасности ОЗП=1,2; ЭМ=1,2 к расх.; ЗПМ=1,2; ТЗ=1,2; ТЗМ=1,2
Индекс-дефлятор на период производства работ (июнь 2026-декабрь 2027) ПЗ=1,0367 (ОЗП=1,0367; ЭМ=1,0367 к расх.; ЗПМ=1,0367; МАТ=1,0367 к расх.; ТЗ=1,0367; ТЗМ=1,0367)
| 1 | ОТ(ЗТ) |  |  |  | 4: чел.-ч; 7: 1.6551; 12: 851.18
| 1-100-30 | Средний разряд работы 3,0 |  |  |  | чел.-ч | 1.03 | 1.6069 | 1.6551 |  |  | 514.28 |  | 851.18
| 2 | ЭМ |  |  |  | 12: 139.69
|  | ОТм(ЗТм) |  |  |  | 4: чел.-ч; 7: 0.2571; 12: 148.89
| 91.14.02-001 | Автомобили бортовые, грузоподъемность до 5 т |  |  |  | маш.-ч | 0.16 | 1.6069 | 0.2571 |  |  | 543.33 |  | 139.69
| 4-100-040 | ОТм(Зтм) Средний разряд машинистов 4 |  |  |  | чел.-ч | 0.16 | 1.6069 | 0.2571 |  |  | 579.11 |  | 148.89
|  | Итого прямые затраты |  |  |  | 12: 1139.76
21.1 | 421/пр_2020_п.75_пп.а | Вспомогательные ненормируемые материальные ресурсы |  |  |  | 4: %; 5: 2; 7: 2; 11: 1.0367; 12: 10.98
|  | ФОТ |  |  |  | 12: 1000.07
| Пр/812-053.0-1 | НР Приборы, средства автоматизации и вычислительной техники |  |  |  | 4: %; 5: 90; 7: 90; 12: 900.06
| Пр/774-053.0 | СП Приборы, средства автоматизации и вычислительной техники |  |  |  | 4: %; 5: 46; 7: 46; 12: 460.03
|  | Всего по позиции |  |  |  | 10: 2510.83; 12: 2510.83
22 | ГЭСНм11-04-028-01 | Включение в аппаратуру разъемов штепсельных, количество контактов в разъеме: до 14 шт. |  |  |  | 4: шт; 5: 4; 6: 1; 7: 4
| 421/пр_2020_прил.10_т.3_п.1.2_гр.4 | Производство работ осуществляется в помещениях эксплуатируемого объекта капитального строительства, эксплуатация которого не прекращена, в том числе для объектов производственного и непроизводственного назначения без остановки рабочего процесса, при этом: в зоне производства работ имеется один из следующих факторов: - движение транспорта по внутрицеховым путям; - действующее технологическое или лабораторное оборудование; - мебель и иные загромождающие помещения предметы ОЗП=1,35; ЭМ=1,35 к расх.; ЗПМ=1,35; ТЗ=1,35; ТЗМ=1,35
| 421/пр_2020_прил.10_т.3_п.4_гр.4 | Производство работ осуществляется в охранной зоне действующей воздушной линии электропередачи, вблизи объектов, находящихся под напряжением, внутри объектов капитального строительства, внутренняя проводка в которых не обесточена, если это приведет к ограничению действий рабочих в соответствии с требованиями техники безопасности ОЗП=1,2; ЭМ=1,2 к расх.; ЗПМ=1,2; ТЗ=1,2; ТЗМ=1,2
Индекс-дефлятор на период производства работ (июнь 2026-декабрь 2027) ПЗ=1,0367 (ОЗП=1,0367; ЭМ=1,0367 к расх.; ЗПМ=1,0367; МАТ=1,0367 к расх.; ТЗ=1,0367; ТЗМ=1,0367)
| 1 | ОТ(ЗТ) |  |  |  | 4: чел.-ч; 7: 1.4141; 12: 800.56
| 1-100-38 | Средний разряд работы 3,8 |  |  |  | чел.-ч | 0.22 | 1.6069 | 1.4141 |  |  | 566.14 |  | 800.56
|  | Итого прямые затраты |  |  |  | 12: 800.56
22.1 | 421/пр_2020_п.75_пп.а | Вспомогательные ненормируемые материальные ресурсы |  |  |  | 4: %; 5: 2; 7: 2; 11: 1.0367; 12: 10.33
|  | ФОТ |  |  |  | 12: 800.56
| Пр/812-053.0-1 | НР Приборы, средства автоматизации и вычислительной техники |  |  |  | 4: %; 5: 90; 7: 90; 12: 720.5
| Пр/774-053.0 | СП Приборы, средства автоматизации и вычислительной техники |  |  |  | 4: %; 5: 46; 7: 46; 12: 368.26
|  | Всего по позиции |  |  |  | 10: 474.91; 12: 1899.65
Итоги по разделу 6 Подсистема анализа защищенности :
|  | Всего прямые затраты (справочно) |  |  |  | 12: 1961.63
в том числе:
|  | Оплата труда рабочих |  |  |  | 12: 1651.74
|  | Эксплуатация машин |  |  |  | 12: 139.69
|  | Оплата труда машинистов (Отм) |  |  |  | 12: 148.89
|  | Материалы |  |  |  | 12: 21.31
|  | Монтажные работы |  |  |  | 12: 4410.48
в том числе:
|  | оплата труда |  |  |  | 12: 1651.74
|  | эксплуатация машин и механизмов |  |  |  | 12: 139.69
|  | оплата труда машинистов (Отм) |  |  |  | 12: 148.89
|  | материалы |  |  |  | 12: 21.31
|  | накладные расходы |  |  |  | 12: 1620.56
|  | сметная прибыль |  |  |  | 12: 828.29
|  | Всего ФОТ (справочно) |  |  |  | 12: 1800.63
|  | Всего накладные расходы (справочно) |  |  |  | 12: 1620.56
|  | Всего сметная прибыль (справочно) |  |  |  | 12: 828.29
|  | Всего по разделу 6 Подсистема анализа защищенности |  |  |  | 12: 4410.48
справочно:
|  | Затраты труда рабочих |  |  |  | 7: 3,0691504
|  | Затраты труда машинистов |  |  |  | 7: 0,2571016
Раздел 7. Подсистема шифрования с СО
23 | ГЭСНм11-04-008-01 | Съемные и выдвижные блоки (модули, ячейки, ТЭЗ), масса: до 5 кг (Аппаратный комплекс для ПАК «С-Терра Шлюз». Версия 5.0 исполнение "3М5" - «С-Терра Шлюз SТM KC3» (G-100-5.0-5077-3-ST-M-KC3), габаритные размеры: 1U, 220 × 44 × 173 мм, вес - 1,4кг/шт.) |  |  |  | 4: шт; 5: 2; 6: 1; 7: 2
| 421/пр_2020_прил.10_т.3_п.1.2_гр.4 | Производство работ осуществляется в помещениях эксплуатируемого объекта капитального строительства, эксплуатация которого не прекращена, в том числе для объектов производственного и непроизводственного назначения без остановки рабочего процесса, при этом: в зоне производства работ имеется один из следующих факторов: - движение транспорта по внутрицеховым путям; - действующее технологическое или лабораторное оборудование; - мебель и иные загромождающие помещения предметы ОЗП=1,35; ЭМ=1,35 к расх.; ЗПМ=1,35; ТЗ=1,35; ТЗМ=1,35
| 421/пр_2020_прил.10_т.3_п.4_гр.4 | Производство работ осуществляется в охранной зоне действующей воздушной линии электропередачи, вблизи объектов, находящихся под напряжением, внутри объектов капитального строительства, внутренняя проводка в которых не обесточена, если это приведет к ограничению действий рабочих в соответствии с требованиями техники безопасности ОЗП=1,2; ЭМ=1,2 к расх.; ЗПМ=1,2; ТЗ=1,2; ТЗМ=1,2
Индекс-дефлятор на период производства работ (июнь 2026-декабрь 2027) ПЗ=1,0367 (ОЗП=1,0367; ЭМ=1,0367 к расх.; ЗПМ=1,0367; МАТ=1,0367 к расх.; ТЗ=1,0367; ТЗМ=1,0367)
| 1 | ОТ(ЗТ) |  |  |  | 4: чел.-ч; 7: 3.3102; 12: 1723.81
| 1-100-31 | Средний разряд работы 3,1 |  |  |  | чел.-ч | 1.03 | 1.6069 | 3.3102 |  |  | 520.76 |  | 1723.81
| 2 | ЭМ |  |  |  | 12: 17.46
|  | ОТм(ЗТм) |  |  |  | 4: чел.-ч; 7: 0.032138; 12: 18.61
| 91.14.02-001 | Автомобили бортовые, грузоподъемность до 5 т |  |  |  | маш.-ч | 0.01 | 1.6069 | 0.032138 |  |  | 543.33 |  | 17.46
| 4-100-040 | ОТм(Зтм) Средний разряд машинистов 4 |  |  |  | чел.-ч | 0.01 | 1.6069 | 0.032138 |  |  | 579.11 |  | 18.61
|  | Итого прямые затраты |  |  |  | 12: 1759.88
23.1 | 421/пр_2020_п.75_пп.а | Вспомогательные ненормируемые материальные ресурсы |  |  |  | 4: %; 5: 2; 7: 2; 11: 1.0367; 12: 22.24
|  | ФОТ |  |  |  | 12: 1742.42
| Пр/812-053.0-1 | НР Приборы, средства автоматизации и вычислительной техники |  |  |  | 4: %; 5: 90; 7: 90; 12: 1568.18
| Пр/774-053.0 | СП Приборы, средства автоматизации и вычислительной техники |  |  |  | 4: %; 5: 46; 7: 46; 12: 801.51
|  | Всего по позиции |  |  |  | 10: 2075.91; 12: 4151.81
24 | ГЭСНм11-04-028-01 | Включение в аппаратуру разъемов штепсельных, количество контактов в разъеме: до 14 шт. |  |  |  | 4: шт; 5: 18; 6: 1; 7: 18
| 421/пр_2020_прил.10_т.3_п.1.2_гр.4 | Производство работ осуществляется в помещениях эксплуатируемого объекта капитального строительства, эксплуатация которого не прекращена, в том числе для объектов производственного и непроизводственного назначения без остановки рабочего процесса, при этом: в зоне производства работ имеется один из следующих факторов: - движение транспорта по внутрицеховым путям; - действующее технологическое или лабораторное оборудование; - мебель и иные загромождающие помещения предметы ОЗП=1,35; ЭМ=1,35 к расх.; ЗПМ=1,35; ТЗ=1,35; ТЗМ=1,35
| 421/пр_2020_прил.10_т.3_п.4_гр.4 | Производство работ осуществляется в охранной зоне действующей воздушной линии электропередачи, вблизи объектов, находящихся под напряжением, внутри объектов капитального строительства, внутренняя проводка в которых не обесточена, если это приведет к ограничению действий рабочих в соответствии с требованиями техники безопасности ОЗП=1,2; ЭМ=1,2 к расх.; ЗПМ=1,2; ТЗ=1,2; ТЗМ=1,2
Индекс-дефлятор на период производства работ (июнь 2026-декабрь 2027) ПЗ=1,0367 (ОЗП=1,0367; ЭМ=1,0367 к расх.; ЗПМ=1,0367; МАТ=1,0367 к расх.; ТЗ=1,0367; ТЗМ=1,0367)
| 1 | ОТ(ЗТ) |  |  |  | 4: чел.-ч; 7: 6.3633; 12: 3602.5
| 1-100-38 | Средний разряд работы 3,8 |  |  |  | чел.-ч | 0.22 | 1.6069 | 6.3633 |  |  | 566.14 |  | 3602.5
|  | Итого прямые затраты |  |  |  | 12: 3602.5
24.1 | 421/пр_2020_п.75_пп.а | Вспомогательные ненормируемые материальные ресурсы |  |  |  | 4: %; 5: 2; 7: 2; 11: 1.0367; 12: 46.48
|  | ФОТ |  |  |  | 12: 3602.5
| Пр/812-053.0-1 | НР Приборы, средства автоматизации и вычислительной техники |  |  |  | 4: %; 5: 90; 7: 90; 12: 3242.25
| Пр/774-053.0 | СП Приборы, средства автоматизации и вычислительной техники |  |  |  | 4: %; 5: 46; 7: 46; 12: 1657.15
|  | Всего по позиции |  |  |  | 10: 474.91; 12: 8548.38
25 | ГЭСНм11-04-008-01 | Съемные и выдвижные блоки (модули, ячейки, ТЭЗ), масса: до 5 кг (SNR-CVT-1000SFP-V2 Медиаконвертер 10/100/1000-Base-T / 1000Base-FX с SFP-портом, SCON-5.0-100-10, 0,4кг/шт.) |  |  |  | 4: шт; 5: 2; 6: 1; 7: 2
| 421/пр_2020_прил.10_т.3_п.1.2_гр.4 | Производство работ осуществляется в помещениях эксплуатируемого объекта капитального строительства, эксплуатация которого не прекращена, в том числе для объектов производственного и непроизводственного назначения без остановки рабочего процесса, при этом: в зоне производства работ имеется один из следующих факторов: - движение транспорта по внутрицеховым путям; - действующее технологическое или лабораторное оборудование; - мебель и иные загромождающие помещения предметы ОЗП=1,35; ЭМ=1,35 к расх.; ЗПМ=1,35; ТЗ=1,35; ТЗМ=1,35
| 421/пр_2020_прил.10_т.3_п.4_гр.4 | Производство работ осуществляется в охранной зоне действующей воздушной линии электропередачи, вблизи объектов, находящихся под напряжением, внутри объектов капитального строительства, внутренняя проводка в которых не обесточена, если это приведет к ограничению действий рабочих в соответствии с требованиями техники безопасности ОЗП=1,2; ЭМ=1,2 к расх.; ЗПМ=1,2; ТЗ=1,2; ТЗМ=1,2
Индекс-дефлятор на период производства работ (июнь 2026-декабрь 2027) ПЗ=1,0367 (ОЗП=1,0367; ЭМ=1,0367 к расх.; ЗПМ=1,0367; МАТ=1,0367 к расх.; ТЗ=1,0367; ТЗМ=1,0367)
| 1 | ОТ(ЗТ) |  |  |  | 4: чел.-ч; 7: 3.3102; 12: 1723.81
| 1-100-31 | Средний разряд работы 3,1 |  |  |  | чел.-ч | 1.03 | 1.6069 | 3.3102 |  |  | 520.76 |  | 1723.81
| 2 | ЭМ |  |  |  | 12: 17.46
|  | ОТм(ЗТм) |  |  |  | 4: чел.-ч; 7: 0.032138; 12: 18.61
| 91.14.02-001 | Автомобили бортовые, грузоподъемность до 5 т |  |  |  | маш.-ч | 0.01 | 1.6069 | 0.032138 |  |  | 543.33 |  | 17.46
| 4-100-040 | ОТм(Зтм) Средний разряд машинистов 4 |  |  |  | чел.-ч | 0.01 | 1.6069 | 0.032138 |  |  | 579.11 |  | 18.61
|  | Итого прямые затраты |  |  |  | 12: 1759.88
25.1 | 421/пр_2020_п.75_пп.а | Вспомогательные ненормируемые материальные ресурсы |  |  |  | 4: %; 5: 2; 7: 2; 11: 1.0367; 12: 22.24
|  | ФОТ |  |  |  | 12: 1742.42
| Пр/812-053.0-1 | НР Приборы, средства автоматизации и вычислительной техники |  |  |  | 4: %; 5: 90; 7: 90; 12: 1568.18
| Пр/774-053.0 | СП Приборы, средства автоматизации и вычислительной техники |  |  |  | 4: %; 5: 46; 7: 46; 12: 801.51
|  | Всего по позиции |  |  |  | 10: 2075.91; 12: 4151.81
26 | ГЭСНм11-04-028-01 | Включение в аппаратуру разъемов штепсельных, количество контактов в разъеме: до 14 шт. |  |  |  | 4: шт; 5: 4; 6: 1; 7: 4
| 421/пр_2020_прил.10_т.3_п.1.2_гр.4 | Производство работ осуществляется в помещениях эксплуатируемого объекта капитального строительства, эксплуатация которого не прекращена, в том числе для объектов производственного и непроизводственного назначения без остановки рабочего процесса, при этом: в зоне производства работ имеется один из следующих факторов: - движение транспорта по внутрицеховым путям; - действующее технологическое или лабораторное оборудование; - мебель и иные загромождающие помещения предметы ОЗП=1,35; ЭМ=1,35 к расх.; ЗПМ=1,35; ТЗ=1,35; ТЗМ=1,35
| 421/пр_2020_прил.10_т.3_п.4_гр.4 | Производство работ осуществляется в охранной зоне действующей воздушной линии электропередачи, вблизи объектов, находящихся под напряжением, внутри объектов капитального строительства, внутренняя проводка в которых не обесточена, если это приведет к ограничению действий рабочих в соответствии с требованиями техники безопасности ОЗП=1,2; ЭМ=1,2 к расх.; ЗПМ=1,2; ТЗ=1,2; ТЗМ=1,2
Индекс-дефлятор на период производства работ (июнь 2026-декабрь 2027) ПЗ=1,0367 (ОЗП=1,0367; ЭМ=1,0367 к расх.; ЗПМ=1,0367; МАТ=1,0367 к расх.; ТЗ=1,0367; ТЗМ=1,0367)
| 1 | ОТ(ЗТ) |  |  |  | 4: чел.-ч; 7: 1.4141; 12: 800.56
| 1-100-38 | Средний разряд работы 3,8 |  |  |  | чел.-ч | 0.22 | 1.6069 | 1.4141 |  |  | 566.14 |  | 800.56
|  | Итого прямые затраты |  |  |  | 12: 800.56
26.1 | 421/пр_2020_п.75_пп.а | Вспомогательные ненормируемые материальные ресурсы |  |  |  | 4: %; 5: 2; 7: 2; 11: 1.0367; 12: 10.33
|  | ФОТ |  |  |  | 12: 800.56
| Пр/812-053.0-1 | НР Приборы, средства автоматизации и вычислительной техники |  |  |  | 4: %; 5: 90; 7: 90; 12: 720.5
| Пр/774-053.0 | СП Приборы, средства автоматизации и вычислительной техники |  |  |  | 4: %; 5: 46; 7: 46; 12: 368.26
|  | Всего по позиции |  |  |  | 10: 474.91; 12: 1899.65
27 | ГЭСНм11-04-008-01 | Съемные и выдвижные блоки (модули, ячейки, ТЭЗ), масса: до 5 кг (FH-S3112CDL20 Модуль SFP 1.25 GE модуль 20 км, SM, 2 волокна, 1310 nm, LC, DDM FH-S3112CDL20, 0,05кг/шт.) |  |  |  | 4: шт; 5: 2; 6: 1; 7: 2
| 421/пр_2020_прил.10_т.3_п.1.2_гр.4 | Производство работ осуществляется в помещениях эксплуатируемого объекта капитального строительства, эксплуатация которого не прекращена, в том числе для объектов производственного и непроизводственного назначения без остановки рабочего процесса, при этом: в зоне производства работ имеется один из следующих факторов: - движение транспорта по внутрицеховым путям; - действующее технологическое или лабораторное оборудование; - мебель и иные загромождающие помещения предметы ОЗП=1,35; ЭМ=1,35 к расх.; ЗПМ=1,35; ТЗ=1,35; ТЗМ=1,35
| 421/пр_2020_прил.10_т.3_п.4_гр.4 | Производство работ осуществляется в охранной зоне действующей воздушной линии электропередачи, вблизи объектов, находящихся под напряжением, внутри объектов капитального строительства, внутренняя проводка в которых не обесточена, если это приведет к ограничению действий рабочих в соответствии с требованиями техники безопасности ОЗП=1,2; ЭМ=1,2 к расх.; ЗПМ=1,2; ТЗ=1,2; ТЗМ=1,2
Индекс-дефлятор на период производства работ (июнь 2026-декабрь 2027) ПЗ=1,0367 (ОЗП=1,0367; ЭМ=1,0367 к расх.; ЗПМ=1,0367; МАТ=1,0367 к расх.; ТЗ=1,0367; ТЗМ=1,0367)
| 1 | ОТ(ЗТ) |  |  |  | 4: чел.-ч; 7: 3.3102; 12: 1723.81
| 1-100-31 | Средний разряд работы 3,1 |  |  |  | чел.-ч | 1.03 | 1.6069 | 3.3102 |  |  | 520.76 |  | 1723.81
| 2 | ЭМ |  |  |  | 12: 17.46
|  | ОТм(ЗТм) |  |  |  | 4: чел.-ч; 7: 0.032138; 12: 18.61
| 91.14.02-001 | Автомобили бортовые, грузоподъемность до 5 т |  |  |  | маш.-ч | 0.01 | 1.6069 | 0.032138 |  |  | 543.33 |  | 17.46
| 4-100-040 | ОТм(Зтм) Средний разряд машинистов 4 |  |  |  | чел.-ч | 0.01 | 1.6069 | 0.032138 |  |  | 579.11 |  | 18.61
|  | Итого прямые затраты |  |  |  | 12: 1759.88
27.1 | 421/пр_2020_п.75_пп.а | Вспомогательные ненормируемые материальные ресурсы |  |  |  | 4: %; 5: 2; 7: 2; 11: 1.0367; 12: 22.24
|  | ФОТ |  |  |  | 12: 1742.42
| Пр/812-053.0-1 | НР Приборы, средства автоматизации и вычислительной техники |  |  |  | 4: %; 5: 90; 7: 90; 12: 1568.18
| Пр/774-053.0 | СП Приборы, средства автоматизации и вычислительной техники |  |  |  | 4: %; 5: 46; 7: 46; 12: 801.51
|  | Всего по позиции |  |  |  | 10: 2075.91; 12: 4151.81
Итоги по разделу 7 Подсистема шифрования с СО :
|  | Всего прямые затраты (справочно) |  |  |  | 12: 9806.23
в том числе:
|  | Оплата труда рабочих |  |  |  | 12: 9574.49
|  | Эксплуатация машин |  |  |  | 12: 52.38
|  | Оплата труда машинистов (Отм) |  |  |  | 12: 55.83
|  | Материалы |  |  |  | 12: 123.53
|  | Монтажные работы |  |  |  | 12: 22903.46
в том числе:
|  | оплата труда |  |  |  | 12: 9574.49
|  | эксплуатация машин и механизмов |  |  |  | 12: 52.38
|  | оплата труда машинистов (Отм) |  |  |  | 12: 55.83
|  | материалы |  |  |  | 12: 123.53
|  | накладные расходы |  |  |  | 12: 8667.29
|  | сметная прибыль |  |  |  | 12: 4429.94
|  | Всего ФОТ (справочно) |  |  |  | 12: 9630.32
|  | Всего накладные расходы (справочно) |  |  |  | 12: 8667.29
|  | Всего сметная прибыль (справочно) |  |  |  | 12: 4429.94
|  | Всего по разделу 7 Подсистема шифрования с СО |  |  |  | 12: 22903.46
справочно:
|  | Затраты труда рабочих |  |  |  | 7: 17,7078727
|  | Затраты труда машинистов |  |  |  | 7: 0,0964131
Раздел 8. Шкаф для установки оборудования ПОБИ ОКИИ
28 | ГЭСНм08-02-397-01 | Профиль перфорированный монтажный длиной 2 м (Горизонтальный организатор 19", 1U, с металлическими кольцами, черный 25B-1U-02BL, 44х482х90мм) |  |  |  | 4: 100 м; 5: 0.03856; 6: 1; 7: 0.03856
| 421/пр_2020_прил.10_т.3_п.1.2_гр.4 | Производство работ осуществляется в помещениях эксплуатируемого объекта капитального строительства, эксплуатация которого не прекращена, в том числе для объектов производственного и непроизводственного назначения без остановки рабочего процесса, при этом: в зоне производства работ имеется один из следующих факторов: - движение транспорта по внутрицеховым путям; - действующее технологическое или лабораторное оборудование; - мебель и иные загромождающие помещения предметы ОЗП=1,35; ЭМ=1,35 к расх.; ЗПМ=1,35; ТЗ=1,35; ТЗМ=1,35
| 421/пр_2020_прил.10_т.3_п.4_гр.4 | Производство работ осуществляется в охранной зоне действующей воздушной линии электропередачи, вблизи объектов, находящихся под напряжением, внутри объектов капитального строительства, внутренняя проводка в которых не обесточена, если это приведет к ограничению действий рабочих в соответствии с требованиями техники безопасности ОЗП=1,2; ЭМ=1,2 к расх.; ЗПМ=1,2; ТЗ=1,2; ТЗМ=1,2
Индекс-дефлятор на период производства работ (июнь 2026-декабрь 2027) ПЗ=1,0367 (ОЗП=1,0367; ЭМ=1,0367 к расх.; ЗПМ=1,0367; МАТ=1,0367 к расх.; ТЗ=1,0367; ТЗМ=1,0367)
| 1 | ОТ(ЗТ) |  |  |  | 4: чел.-ч; 7: 0.53039; 12: 300.28
| 1-100-38 | Средний разряд работы 3,8 |  |  |  | чел.-ч | 8.56 | 1.6069 | 0.53039 |  |  | 566.14 |  | 300.28
| 2 | ЭМ |  |  |  | 12: 33.47
|  | ОТм(ЗТм) |  |  |  | 4: чел.-ч; 7: 0.14065; 12: 82.69
| 91.05.05-015 | Краны на автомобильном ходу, грузоподъемность 16 т |  |  |  | маш.-ч | 0.1 | 1.6069 | 0.0061961 |  |  | 1582.31 |  | 9.8
| 4-100-060 | ОТм(Зтм) Средний разряд машинистов 6 |  |  |  | чел.-ч | 0.1 | 1.6069 | 0.0061961 |  |  | 777.91 |  | 4.82
| 91.06.06-042 | Подъемники гидравлические, высота подъема 10 м |  |  |  | маш.-ч | 2.07 | 1.6069 | 0.12826 | 104.99 | 1.2 | 125.99 |  | 16.16
| 4-100-040 | ОТм(Зтм) Средний разряд машинистов 4 |  |  |  | чел.-ч | 2.07 | 1.6069 | 0.12826 |  |  | 579.11 |  | 74.28
| 91.14.02-001 | Автомобили бортовые, грузоподъемность до 5 т |  |  |  | маш.-ч | 0.1 | 1.6069 | 0.0061961 |  |  | 543.33 |  | 3.37
| 4-100-040 | ОТм(Зтм) Средний разряд машинистов 4 |  |  |  | чел.-ч | 0.1 | 1.6069 | 0.0061961 |  |  | 579.11 |  | 3.59
| 91.17.04-233 | Аппараты сварочные для ручной дуговой сварки, сварочный ток до 350 А |  |  |  | маш.-ч | 1.93 | 1.6069 | 0.11959 |  |  | 34.6 |  | 4.14
| 4 | М |  |  |  | 12: 424.42
| 01.7.03.04-0001 | Электроэнергия |  |  |  | кВт-ч | 0.2832 | 1.0367 | 0.011321 |  |  | 7.46 |  | 0.08
| 01.7.11.07-0227 | Электроды сварочные для сварки низколегированных и углеродистых сталей УОНИ 13/45, Э42А, диаметр 4-5 мм |  |  |  | кг | 2.14 | 1.0367 | 0.085547 | 155.63 | 0.77 | 119.84 |  | 10.25
| 01.7.15.03-0042 | Болты с гайками и шайбами строительные |  |  |  | кг | 1.25 | 1.0367 | 0.049969 | 174.93 | 1.07 | 187.18 |  | 9.35
| 01.7.15.07-0014 | Дюбели распорные полипропиленовые |  |  |  | 100 шт | 0.3 | 1.0367 | 0.011992 | 41.71 | 1.3 | 54.22 |  | 0.65
| 20.1.02.14-0001 | Серьга КС-095 |  |  |  | шт | 30 | 1.0367 | 1.1993 | 159.13 | 1.38 | 219.6 |  | 263.36
| 20.2.09.13-0011 | Муфты |  |  |  | шт | 6 | 1.0367 | 0.23985 | 425.18 | 1.38 | 586.75 |  | 140.73
|  | Итого прямые затраты |  |  |  | 12: 840.86
28.1 | 421/пр_2020_п.75_пп.а | Вспомогательные ненормируемые материальные ресурсы |  |  |  | 4: %; 5: 2; 7: 2; 11: 1.0367; 12: 3.87
|  | ФОТ |  |  |  | 12: 382.97
| Пр/812-049.3-1 | НР Электротехнические установки на других объектах |  |  |  | 4: %; 5: 97; 7: 97; 12: 371.48
| Пр/774-049.3 | СП Электротехнические установки на других объектах |  |  |  | 4: %; 5: 51; 7: 51; 12: 195.31
|  | Всего по позиции |  |  |  | 10: 36605.81; 12: 1411.52
29 | ГЭСНм08-03-591-12 | Блоки с тремя выключателями и одной штепсельной розеткой утопленного типа при скрытой проводке (Блок распределения питания управляемый вертикальный 0U с функцией коммутации каждой розетки, 16/230, 21 C13 + 3 C19, C20 60A-65-55-24BL) |  |  |  | 4: 100 шт; 5: 0.02; 6: 1; 7: 0.02
| 421/пр_2020_прил.10_т.3_п.1.2_гр.4 | Производство работ осуществляется в помещениях эксплуатируемого объекта капитального строительства, эксплуатация которого не прекращена, в том числе для объектов производственного и непроизводственного назначения без остановки рабочего процесса, при этом: в зоне производства работ имеется один из следующих факторов: - движение транспорта по внутрицеховым путям; - действующее технологическое или лабораторное оборудование; - мебель и иные загромождающие помещения предметы ОЗП=1,35; ЭМ=1,35 к расх.; ЗПМ=1,35; ТЗ=1,35; ТЗМ=1,35
| 421/пр_2020_прил.10_т.3_п.4_гр.4 | Производство работ осуществляется в охранной зоне действующей воздушной линии электропередачи, вблизи объектов, находящихся под напряжением, внутри объектов капитального строительства, внутренняя проводка в которых не обесточена, если это приведет к ограничению действий рабочих в соответствии с требованиями техники безопасности ОЗП=1,2; ЭМ=1,2 к расх.; ЗПМ=1,2; ТЗ=1,2; ТЗМ=1,2
Индекс-дефлятор на период производства работ (июнь 2026-декабрь 2027) ПЗ=1,0367 (ОЗП=1,0367; ЭМ=1,0367 к расх.; ЗПМ=1,0367; МАТ=1,0367 к расх.; ТЗ=1,0367; ТЗМ=1,0367)
| 1 | ОТ(ЗТ) |  |  |  | 4: чел.-ч; 7: 1.7846; 12: 1064.32
| 1-100-42 | Средний разряд работы 4,2 |  |  |  | чел.-ч | 55.53 | 1.6069 | 1.7846 |  |  | 596.39 |  | 1064.32
| 2 | ЭМ |  |  |  | 12: 3.41
|  | ОТм(ЗТм) |  |  |  | 4: чел.-ч; 7: 0.0032138; 12: 2.18
| 91.05.05-015 | Краны на автомобильном ходу, грузоподъемность 16 т |  |  |  | маш.-ч | 0.05 | 1.6069 | 0.0016069 |  |  | 1582.31 |  | 2.54
| 4-100-060 | ОТм(Зтм) Средний разряд машинистов 6 |  |  |  | чел.-ч | 0.05 | 1.6069 | 0.0016069 |  |  | 777.91 |  | 1.25
| 91.14.02-001 | Автомобили бортовые, грузоподъемность до 5 т |  |  |  | маш.-ч | 0.05 | 1.6069 | 0.0016069 |  |  | 543.33 |  | 0.87
| 4-100-040 | ОТм(Зтм) Средний разряд машинистов 4 |  |  |  | чел.-ч | 0.05 | 1.6069 | 0.0016069 |  |  | 579.11 |  | 0.93
| 4 | М |  |  |  | 12: 20.59
| 01.7.06.05-0041 | Ленты изоляционные хлопчатобумажные прорезиненные для электромонтажных и ремонтных работ, цвет черный, ширина 20 мм, толщина 0,35 мм |  |  |  | м | 35 | 1.0367 | 0.72569 | 5.87 | 0.87 | 5.11 |  | 3.71
| 01.7.15.03-0042 | Болты с гайками и шайбами строительные |  |  |  | кг | 1.5 | 1.0367 | 0.031101 | 174.93 | 1.07 | 187.18 |  | 5.82
| 03.1.01.01-0002 | Гипс строительный Г-3 |  |  |  | т | 0.00315 | 1.0367 | 6.53e-05 | 4338.27 | 1.35 | 5856.66 |  | 0.38
| 20.2.02.01-0019 | Втулки изолирующие, размеры 65х50х18 мм |  |  |  | 1000 шт | 0.102 | 1.0367 | 0.0021149 | 3658.94 | 1.38 | 5049.34 |  | 10.68
|  | Итого прямые затраты |  |  |  | 12: 1090.5
29.1 | 421/пр_2020_п.75_пп.а | Вспомогательные ненормируемые материальные ресурсы |  |  |  | 4: %; 5: 2; 7: 2; 11: 1.0367; 12: 13.73
|  | ФОТ |  |  |  | 12: 1066.5
| Пр/812-049.3-1 | НР Электротехнические установки на других объектах |  |  |  | 4: %; 5: 97; 7: 97; 12: 1034.51
| Пр/774-049.3 | СП Электротехнические установки на других объектах |  |  |  | 4: %; 5: 51; 7: 51; 12: 543.92
|  | Всего по позиции |  |  |  | 10: 134133; 12: 2682.66
30 | ГЭСНм10-02-051-01 | Перемычки кабельные длиной: до 6 м (Шнур 3 метра к 60A-65-55-24BL блоку распределения питания управляемый вертикальны |  |  |  | 4: 100 перемычек; 5: 0.02; 6: 1; 7: 0.02
| 421/пр_2020_прил.10_т.3_п.1.2_гр.4 | Производство работ осуществляется в помещениях эксплуатируемого объекта капитального строительства, эксплуатация которого не прекращена, в том числе для объектов производственного и непроизводственного назначения без остановки рабочего процесса, при этом: в зоне производства работ имеется один из следующих факторов: - движение транспорта по внутрицеховым путям; - действующее технологическое или лабораторное оборудование; - мебель и иные загромождающие помещения предметы ОЗП=1,35; ЭМ=1,35 к расх.; ЗПМ=1,35; ТЗ=1,35; ТЗМ=1,35
| 421/пр_2020_прил.10_т.3_п.4_гр.4 | Производство работ осуществляется в охранной зоне действующей воздушной линии электропередачи, вблизи объектов, находящихся под напряжением, внутри объектов капитального строительства, внутренняя проводка в которых не обесточена, если это приведет к ограничению действий рабочих в соответствии с требованиями техники безопасности ОЗП=1,2; ЭМ=1,2 к расх.; ЗПМ=1,2; ТЗ=1,2; ТЗМ=1,2
Индекс-дефлятор на период производства работ (июнь 2026-декабрь 2027) ПЗ=1,0367 (ОЗП=1,0367; ЭМ=1,0367 к расх.; ЗПМ=1,0367; МАТ=1,0367 к расх.; ТЗ=1,0367; ТЗМ=1,0367)
| 1 | ОТ(ЗТ) |  |  |  | 4: чел.-ч; 7: 0.7713; 12: 446.67
| 1-100-40 | Средний разряд работы 4,0 |  |  |  | чел.-ч | 24 | 1.6069 | 0.7713 |  |  | 579.11 |  | 446.67
|  | Итого прямые затраты |  |  |  | 12: 446.67
30.1 | 421/пр_2020_п.75_пп.а | Вспомогательные ненормируемые материальные ресурсы |  |  |  | 4: %; 5: 2; 7: 2; 11: 1.0367; 12: 5.76
|  | ФОТ |  |  |  | 12: 446.67
| Пр/812-051.1-1 | НР Прокладка и монтаж сетей связи |  |  |  | 4: %; 5: 90; 7: 90; 12: 402
| Пр/774-051.1 | СП Прокладка и монтаж сетей связи |  |  |  | 4: %; 5: 46; 7: 46; 12: 205.47
|  | Всего по позиции |  |  |  | 10: 52995; 12: 1059.9
31 | ГЭСНм11-04-008-01 | Съемные и выдвижные блоки (модули, ячейки, ТЭЗ), масса: до 5 кг (Блок розеток 19", 1U, 8 розеток Schuko, амперметр и вольтметр, однофазный 16A, 1кг) |  |  |  | 4: шт; 5: 2; 6: 1; 7: 2
| 421/пр_2020_прил.10_т.3_п.1.2_гр.4 | Производство работ осуществляется в помещениях эксплуатируемого объекта капитального строительства, эксплуатация которого не прекращена, в том числе для объектов производственного и непроизводственного назначения без остановки рабочего процесса, при этом: в зоне производства работ имеется один из следующих факторов: - движение транспорта по внутрицеховым путям; - действующее технологическое или лабораторное оборудование; - мебель и иные загромождающие помещения предметы ОЗП=1,35; ЭМ=1,35 к расх.; ЗПМ=1,35; ТЗ=1,35; ТЗМ=1,35
| 421/пр_2020_прил.10_т.3_п.4_гр.4 | Производство работ осуществляется в охранной зоне действующей воздушной линии электропередачи, вблизи объектов, находящихся под напряжением, внутри объектов капитального строительства, внутренняя проводка в которых не обесточена, если это приведет к ограничению действий рабочих в соответствии с требованиями техники безопасности ОЗП=1,2; ЭМ=1,2 к расх.; ЗПМ=1,2; ТЗ=1,2; ТЗМ=1,2
Индекс-дефлятор на период производства работ (июнь 2026-декабрь 2027) ПЗ=1,0367 (ОЗП=1,0367; ЭМ=1,0367 к расх.; ЗПМ=1,0367; МАТ=1,0367 к расх.; ТЗ=1,0367; ТЗМ=1,0367)
| 1 | ОТ(ЗТ) |  |  |  | 4: чел.-ч; 7: 3.3102; 12: 1723.81
| 1-100-31 | Средний разряд работы 3,1 |  |  |  | чел.-ч | 1.03 | 1.6069 | 3.3102 |  |  | 520.76 |  | 1723.81
| 2 | ЭМ |  |  |  | 12: 17.46
|  | ОТм(ЗТм) |  |  |  | 4: чел.-ч; 7: 0.032138; 12: 18.61
| 91.14.02-001 | Автомобили бортовые, грузоподъемность до 5 т |  |  |  | маш.-ч | 0.01 | 1.6069 | 0.032138 |  |  | 543.33 |  | 17.46
| 4-100-040 | ОТм(Зтм) Средний разряд машинистов 4 |  |  |  | чел.-ч | 0.01 | 1.6069 | 0.032138 |  |  | 579.11 |  | 18.61
|  | Итого прямые затраты |  |  |  | 12: 1759.88
31.1 | 421/пр_2020_п.75_пп.а | Вспомогательные ненормируемые материальные ресурсы |  |  |  | 4: %; 5: 2; 7: 2; 11: 1.0367; 12: 22.24
|  | ФОТ |  |  |  | 12: 1742.42
| Пр/812-053.0-1 | НР Приборы, средства автоматизации и вычислительной техники |  |  |  | 4: %; 5: 90; 7: 90; 12: 1568.18
| Пр/774-053.0 | СП Приборы, средства автоматизации и вычислительной техники |  |  |  | 4: %; 5: 46; 7: 46; 12: 801.51
|  | Всего по позиции |  |  |  | 10: 2075.91; 12: 4151.81
32 | ГЭСНм10-02-051-01 | Перемычки кабельные длиной: до 6 м (Кабель питания 2.5 метра IEC 60320 C20 к блоку розеток) |  |  |  | 4: 100 перемычек; 5: 0.02; 6: 1; 7: 0.02
| 421/пр_2020_прил.10_т.3_п.1.2_гр.4 | Производство работ осуществляется в помещениях эксплуатируемого объекта капитального строительства, эксплуатация которого не прекращена, в том числе для объектов производственного и непроизводственного назначения без остановки рабочего процесса, при этом: в зоне производства работ имеется один из следующих факторов: - движение транспорта по внутрицеховым путям; - действующее технологическое или лабораторное оборудование; - мебель и иные загромождающие помещения предметы ОЗП=1,35; ЭМ=1,35 к расх.; ЗПМ=1,35; ТЗ=1,35; ТЗМ=1,35
| 421/пр_2020_прил.10_т.3_п.4_гр.4 | Производство работ осуществляется в охранной зоне действующей воздушной линии электропередачи, вблизи объектов, находящихся под напряжением, внутри объектов капитального строительства, внутренняя проводка в которых не обесточена, если это приведет к ограничению действий рабочих в соответствии с требованиями техники безопасности ОЗП=1,2; ЭМ=1,2 к расх.; ЗПМ=1,2; ТЗ=1,2; ТЗМ=1,2
Индекс-дефлятор на период производства работ (июнь 2026-декабрь 2027) ПЗ=1,0367 (ОЗП=1,0367; ЭМ=1,0367 к расх.; ЗПМ=1,0367; МАТ=1,0367 к расх.; ТЗ=1,0367; ТЗМ=1,0367)
| 1 | ОТ(ЗТ) |  |  |  | 4: чел.-ч; 7: 0.7713; 12: 446.67
| 1-100-40 | Средний разряд работы 4,0 |  |  |  | чел.-ч | 24 | 1.6069 | 0.7713 |  |  | 579.11 |  | 446.67
|  | Итого прямые затраты |  |  |  | 12: 446.67
32.1 | 421/пр_2020_п.75_пп.а | Вспомогательные ненормируемые материальные ресурсы |  |  |  | 4: %; 5: 2; 7: 2; 11: 1.0367; 12: 5.76
|  | ФОТ |  |  |  | 12: 446.67
| Пр/812-051.1-1 | НР Прокладка и монтаж сетей связи |  |  |  | 4: %; 5: 90; 7: 90; 12: 402
| Пр/774-051.1 | СП Прокладка и монтаж сетей связи |  |  |  | 4: %; 5: 46; 7: 46; 12: 205.47
|  | Всего по позиции |  |  |  | 10: 52995; 12: 1059.9
33 | ГЭСНм10-01-001-13 | Рамка со штифтами на винтах и гайках с шайбами (Запасной крепежный набор для блоков распределения питания, 60A-31-64-01BL) |  |  |  | 4: шт; 5: 2; 6: 1; 7: 2
| 421/пр_2020_прил.10_т.3_п.1.2_гр.4 | Производство работ осуществляется в помещениях эксплуатируемого объекта капитального строительства, эксплуатация которого не прекращена, в том числе для объектов производственного и непроизводственного назначения без остановки рабочего процесса, при этом: в зоне производства работ имеется один из следующих факторов: - движение транспорта по внутрицеховым путям; - действующее технологическое или лабораторное оборудование; - мебель и иные загромождающие помещения предметы ОЗП=1,35; ЭМ=1,35 к расх.; ЗПМ=1,35; ТЗ=1,35; ТЗМ=1,35
| 421/пр_2020_прил.10_т.3_п.4_гр.4 | Производство работ осуществляется в охранной зоне действующей воздушной линии электропередачи, вблизи объектов, находящихся под напряжением, внутри объектов капитального строительства, внутренняя проводка в которых не обесточена, если это приведет к ограничению действий рабочих в соответствии с требованиями техники безопасности ОЗП=1,2; ЭМ=1,2 к расх.; ЗПМ=1,2; ТЗ=1,2; ТЗМ=1,2
Индекс-дефлятор на период производства работ (июнь 2026-декабрь 2027) ПЗ=1,0367 (ОЗП=1,0367; ЭМ=1,0367 к расх.; ЗПМ=1,0367; МАТ=1,0367 к расх.; ТЗ=1,0367; ТЗМ=1,0367)
| 1 | ОТ(ЗТ) |  |  |  | 4: чел.-ч; 7: 0.41779; 12: 214.86
| 1-100-30 | Средний разряд работы 3,0 |  |  |  | чел.-ч | 0.13 | 1.6069 | 0.41779 |  |  | 514.28 |  | 214.86
|  | Итого прямые затраты |  |  |  | 12: 214.86
33.1 | 421/пр_2020_п.75_пп.а | Вспомогательные ненормируемые материальные ресурсы |  |  |  | 4: %; 5: 2; 7: 2; 11: 1.0367; 12: 2.77
|  | ФОТ |  |  |  | 12: 214.86
| Пр/812-051.1-1 | НР Прокладка и монтаж сетей связи |  |  |  | 4: %; 5: 90; 7: 90; 12: 193.37
| Пр/774-051.1 | СП Прокладка и монтаж сетей связи |  |  |  | 4: %; 5: 46; 7: 46; 12: 98.84
|  | Всего по позиции |  |  |  | 10: 254.92; 12: 509.84
34 | ГЭСНм11-04-008-03 | Съемные и выдвижные блоки (модули, ячейки, ТЭЗ), масса: до 20 кг (KVM консоль с переключателем ATEN KL1116VN / KL1116VN-AXA-RG, 15,28кг/шт.) | bar: 4 to 7
| 421/пр_2020_прил.10_т.3_п.1.2_гр.4 | Производство работ осуществляется в помещениях эксплуатируемого объекта капитального строительства, эксплуатация которого не прекращена, в том числе для объектов производственного и непроизводственного назначения без остановки рабочего процесса, при этом: в зоне производства работ имеется один из следующих факторов: - движение транспорта по внутрицеховым путям; - действующее технологическое или лабораторное оборудование; - мебель и иные загромождающие помещения предметы ОЗП=1,35; ЭМ=1,35 к расх.; ЗПМ=1,35; ТЗ=1,35; ТЗМ=1,35
| 421/пр_2020_прил.10_т.3_п.4_гр.4 | Производство работ осуществляется в охранной зоне действующей воздушной линии электропередачи, вблизи объектов, находящихся под напряжением, внутри объектов капитального строительства, внутренняя проводка в которых не обесточена, если это приведет к ограничению действий рабочих в соответствии с требованиями техники безопасности ОЗП=1,2; ЭМ=1,2 к расх.; ЗПМ=1,2; ТЗ=1,2; ТЗМ=1,2
Индекс-дефлятор на период производства работ (июнь 2026-декабрь 2027) ПЗ=1,0367 (ОЗП=1,0367; ЭМ=1,0367 к расх.; ЗПМ=1,0367; МАТ=1,0367 к расх.; ТЗ=1,0367; ТЗМ=1,0367)
| 1 | ОТ(ЗТ) |  |  |  | 4: чел.-ч; 7: 4.9653; 12: 2585.72
| 1-100-31 | Средний разряд работы 3,1 |  |  |  | чел.-ч | 3.09 | 1.6069 | 4.9653 |  |  | 520.76 |  | 2585.72
| 2 | ЭМ |  |  |  | 12: 17.46
|  | ОТм(ЗТм) |  |  |  | 4: чел.-ч; 7: 0.032138; 12: 18.61
| 91.14.02-001 | Автомобили бортовые, грузоподъемность до 5 т |  |  |  | маш.-ч | 0.02 | 1.6069 | 0.032138 |  |  | 543.33 |  | 17.46
| 4-100-040 | ОТм(Зтм) Средний разряд машинистов 4 |  |  |  | чел.-ч | 0.02 | 1.6069 | 0.032138 |  |  | 579.11 |  | 18.61
|  | Итого прямые затраты |  |  |  | 12: 2621.79
34.1 | 421/пр_2020_п.75_пп.а | Вспомогательные ненормируемые материальные ресурсы |  |  |  | 4: %; 5: 2; 7: 2; 11: 1.0367; 12: 33.36
|  | ФОТ |  |  |  | 12: 2604.33
| Пр/812-053.0-1 | НР Приборы, средства автоматизации и вычислительной техники |  |  |  | 4: %; 5: 90; 7: 90; 12: 2343.9
| Пр/774-053.0 | СП Приборы, средства автоматизации и вычислительной техники |  |  |  | 4: %; 5: 46; 7: 46; 12: 1197.99
|  | Всего по позиции |  |  |  | 10: 6197.04; 12: 6197.04
35 | ГЭСНм11-04-028-01 | Включение в аппаратуру разъемов штепсельных, количество контактов в разъеме: до 14 шт. |  |  |  | 4: шт; 5: 16; 6: 1; 7: 16
| 421/пр_2020_прил.10_т.3_п.1.2_гр.4 | Производство работ осуществляется в помещениях эксплуатируемого объекта капитального строительства, эксплуатация которого не прекращена, в том числе для объектов производственного и непроизводственного назначения без остановки рабочего процесса, при этом: в зоне производства работ имеется один из следующих факторов: - движение транспорта по внутрицеховым путям; - действующее технологическое или лабораторное оборудование; - мебель и иные загромождающие помещения предметы ОЗП=1,35; ЭМ=1,35 к расх.; ЗПМ=1,35; ТЗ=1,35; ТЗМ=1,35
| 421/пр_2020_прил.10_т.3_п.4_гр.4 | Производство работ осуществляется в охранной зоне действующей воздушной линии электропередачи, вблизи объектов, находящихся под напряжением, внутри объектов капитального строительства, внутренняя проводка в которых не обесточена, если это приведет к ограничению действий рабочих в соответствии с требованиями техники безопасности ОЗП=1,2; ЭМ=1,2 к расх.; ЗПМ=1,2; ТЗ=1,2; ТЗМ=1,2
Индекс-дефлятор на период производства работ (июнь 2026-декабрь 2027) ПЗ=1,0367 (ОЗП=1,0367; ЭМ=1,0367 к расх.; ЗПМ=1,0367; МАТ=1,0367 к расх.; ТЗ=1,0367; ТЗМ=1,0367)
| 1 | ОТ(ЗТ) |  |  |  | 4: чел.-ч; 7: 5.6562; 12: 3202.22
| 1-100-38 | Средний разряд работы 3,8 |  |  |  | чел.-ч | 0.22 | 1.6069 | 5.6562 |  |  | 566.14 |  | 3202.22
|  | Итого прямые затраты |  |  |  | 12: 3202.22
35.1 | 421/пр_2020_п.75_пп.а | Вспомогательные ненормируемые материальные ресурсы |  |  |  | 4: %; 5: 2; 7: 2; 11: 1.0367; 12: 41.32
|  | ФОТ |  |  |  | 12: 3202.22
| Пр/812-053.0-1 | НР Приборы, средства автоматизации и вычислительной техники |  |  |  | 4: %; 5: 90; 7: 90; 12: 2882
| Пр/774-053.0 | СП Приборы, средства автоматизации и вычислительной техники |  |  |  | 4: %; 5: 46; 7: 46; 12: 1473.02
|  | Всего по позиции |  |  |  | 10: 474.91; 12: 7598.56
36 | ГЭСНм11-04-028-01 | Включение в аппаратуру разъемов штепсельных, количество контактов в разъеме: до 14 шт. (Адаптер KVM ATEN KA7170 / KA7170-AX) |  |  |  | 4: шт; 5: 24; 6: 1; 7: 24
| 421/пр_2020_прил.10_т.3_п.1.2_гр.4 | Производство работ осуществляется в помещениях эксплуатируемого объекта капитального строительства, эксплуатация которого не прекращена, в том числе для объектов производственного и непроизводственного назначения без остановки рабочего процесса, при этом: в зоне производства работ имеется один из следующих факторов: - движение транспорта по внутрицеховым путям; - действующее технологическое или лабораторное оборудование; - мебель и иные загромождающие помещения предметы ОЗП=1,35; ЭМ=1,35 к расх.; ЗПМ=1,35; ТЗ=1,35; ТЗМ=1,35
| 421/пр_2020_прил.10_т.3_п.4_гр.4 | Производство работ осуществляется в охранной зоне действующей воздушной линии электропередачи, вблизи объектов, находящихся под напряжением, внутри объектов капитального строительства, внутренняя проводка в которых не обесточена, если это приведет к ограничению действий рабочих в соответствии с требованиями техники безопасности ОЗП=1,2; ЭМ=1,2 к расх.; ЗПМ=1,2; ТЗ=1,2; ТЗМ=1,2
Индекс-дефлятор на период производства работ (июнь 2026-декабрь 2027) ПЗ=1,0367 (ОЗП=1,0367; ЭМ=1,0367 к расх.; ЗПМ=1,0367; МАТ=1,0367 к расх.; ТЗ=1,0367; ТЗМ=1,0367)
| 1 | ОТ(ЗТ) |  |  |  | 4: чел.-ч; 7: 8.4844; 12: 4803.33
| 1-100-38 | Средний разряд работы 3,8 |  |  |  | чел.-ч | 0.22 | 1.6069 | 8.4844 |  |  | 566.14 |  | 4803.33
|  | Итого прямые затраты |  |  |  | 12: 4803.33
36.1 | 421/пр_2020_п.75_пп.а | Вспомогательные ненормируемые материальные ресурсы |  |  |  | 4: %; 5: 2; 7: 2; 11: 1.0367; 12: 61.98
|  | ФОТ |  |  |  | 12: 4803.33
| Пр/812-053.0-1 | НР Приборы, средства автоматизации и вычислительной техники |  |  |  | 4: %; 5: 90; 7: 90; 12: 4323
| Пр/774-053.0 | СП Приборы, средства автоматизации и вычислительной техники |  |  |  | 4: %; 5: 46; 7: 46; 12: 2209.53
|  | Всего по позиции |  |  |  | 10: 474.91; 12: 11397.84
37 | ГЭСНм11-04-008-01 | Съемные и выдвижные блоки (модули, ячейки, ТЭЗ), масса: до 5 кг (Коммутационная панель 19” моноблочная, категория 6, FTP, 1U, 24 порта, черный, 1,92кг/шт.) |  |  |  | 4: шт; 5: 2; 6: 1; 7: 2
| 421/пр_2020_прил.10_т.3_п.1.2_гр.4 | Производство работ осуществляется в помещениях эксплуатируемого объекта капитального строительства, эксплуатация которого не прекращена, в том числе для объектов производственного и непроизводственного назначения без остановки рабочего процесса, при этом: в зоне производства работ имеется один из следующих факторов: - движение транспорта по внутрицеховым путям; - действующее технологическое или лабораторное оборудование; - мебель и иные загромождающие помещения предметы ОЗП=1,35; ЭМ=1,35 к расх.; ЗПМ=1,35; ТЗ=1,35; ТЗМ=1,35
| 421/пр_2020_прил.10_т.3_п.4_гр.4 | Производство работ осуществляется в охранной зоне действующей воздушной линии электропередачи, вблизи объектов, находящихся под напряжением, внутри объектов капитального строительства, внутренняя проводка в которых не обесточена, если это приведет к ограничению действий рабочих в соответствии с требованиями техники безопасности ОЗП=1,2; ЭМ=1,2 к расх.; ЗПМ=1,2; ТЗ=1,2; ТЗМ=1,2
Индекс-дефлятор на период производства работ (июнь 2026-декабрь 2027) ПЗ=1,0367 (ОЗП=1,0367; ЭМ=1,0367 к расх.; ЗПМ=1,0367; МАТ=1,0367 к расх.; ТЗ=1,0367; ТЗМ=1,0367)
| 1 | ОТ(ЗТ) |  |  |  | 4: чел.-ч; 7: 3.3102; 12: 1723.81
| 1-100-31 | Средний разряд работы 3,1 |  |  |  | чел.-ч | 1.03 | 1.6069 | 3.3102 |  |  | 520.76 |  | 1723.81
| 2 | ЭМ |  |  |  | 12: 17.46
|  | ОТм(ЗТм) |  |  |  | 4: чел.-ч; 7: 0.032138; 12: 18.61
| 91.14.02-001 | Автомобили бортовые, грузоподъемность до 5 т |  |  |  | маш.-ч | 0.01 | 1.6069 | 0.032138 |  |  | 543.33 |  | 17.46
| 4-100-040 | ОТм(Зтм) Средний разряд машинистов 4 |  |  |  | чел.-ч | 0.01 | 1.6069 | 0.032138 |  |  | 579.11 |  | 18.61
|  | Итого прямые затраты |  |  |  | 12: 1759.88
37.1 | 421/пр_2020_п.75_пп.а | Вспомогательные ненормируемые материальные ресурсы |  |  |  | 4: %; 5: 2; 7: 2; 11: 1.0367; 12: 22.24
|  | ФОТ |  |  |  | 12: 1742.42
| Пр/812-053.0-1 | НР Приборы, средства автоматизации и вычислительной техники |  |  |  | 4: %; 5: 90; 7: 90; 12: 1568.18
| Пр/774-053.0 | СП Приборы, средства автоматизации и вычислительной техники |  |  |  | 4: %; 5: 46; 7: 46; 12: 801.51
|  | Всего по позиции |  |  |  | 10: 2075.91; 12: 4151.81
38 | ГЭСНм11-04-028-01 | Включение в аппаратуру разъемов штепсельных, количество контактов в разъеме: до 14 шт. |  |  |  | 4: шт; 5: 48; 6: 1; 7: 48
| 421/пр_2020_прил.10_т.3_п.1.2_гр.4 | Производство работ осуществляется в помещениях эксплуатируемого объекта капитального строительства, эксплуатация которого не прекращена, в том числе для объектов производственного и непроизводственного назначения без остановки рабочего процесса, при этом: в зоне производства работ имеется один из следующих факторов: - движение транспорта по внутрицеховым путям; - действующее технологическое или лабораторное оборудование; - мебель и иные загромождающие помещения предметы ОЗП=1,35; ЭМ=1,35 к расх.; ЗПМ=1,35; ТЗ=1,35; ТЗМ=1,35
| 421/пр_2020_прил.10_т.3_п.4_гр.4 | Производство работ осуществляется в охранной зоне действующей воздушной линии электропередачи, вблизи объектов, находящихся под напряжением, внутри объектов капитального строительства, внутренняя проводка в которых не обесточена, если это приведет к ограничению действий рабочих в соответствии с требованиями техники безопасности ОЗП=1,2; ЭМ=1,2 к расх.; ЗПМ=1,2; ТЗ=1,2; ТЗМ=1,2
Индекс-дефлятор на период производства работ (июнь 2026-декабрь 2027) ПЗ=1,0367 (ОЗП=1,0367; ЭМ=1,0367 к расх.; ЗПМ=1,0367; МАТ=1,0367 к расх.; ТЗ=1,0367; ТЗМ=1,0367)
| 1 | ОТ(ЗТ) |  |  |  | 4: чел.-ч; 7: 16.9687; 12: 9606.66
| 1-100-38 | Средний разряд работы 3,8 |  |  |  | чел.-ч | 0.22 | 1.6069 | 16.9687 |  |  | 566.14 |  | 9606.66
|  | Итого прямые затраты |  |  |  | 12: 9606.66
38.1 | 421/пр_2020_п.75_пп.а | Вспомогательные ненормируемые материальные ресурсы |  |  |  | 4: %; 5: 2; 7: 2; 11: 1.0367; 12: 123.96
|  | ФОТ |  |  |  | 12: 9606.66
| Пр/812-053.0-1 | НР Приборы, средства автоматизации и вычислительной техники |  |  |  | 4: %; 5: 90; 7: 90; 12: 8645.99
| Пр/774-053.0 | СП Приборы, средства автоматизации и вычислительной техники |  |  |  | 4: %; 5: 46; 7: 46; 12: 4419.06
|  | Всего по позиции |  |  |  | 10: 474.91; 12: 22795.67
39 | ГЭСНм10-06-060-13 | Монтаж оптического кросса с учетом измерений на волоконно-оптическом кабеле с числом волокон: 12 (Оптический кросс TopLAN стоечный 19 , одномодовый, укомплектованный, TOPLAN КРС-Top-1U-24SC/U-OS2-GY) |  |  |  | 4: шт; 5: 3; 6: 1; 7: 3
| 421/пр_2020_прил.10_т.3_п.1.2_гр.4 | Производство работ осуществляется в помещениях эксплуатируемого объекта капитального строительства, эксплуатация которого не прекращена, в том числе для объектов производственного и непроизводственного назначения без остановки рабочего процесса, при этом: в зоне производства работ имеется один из следующих факторов: - движение транспорта по внутрицеховым путям; - действующее технологическое или лабораторное оборудование; - мебель и иные загромождающие помещения предметы ОЗП=1,35; ЭМ=1,35 к расх.; ЗПМ=1,35; ТЗ=1,35; ТЗМ=1,35
| 421/пр_2020_прил.10_т.3_п.4_гр.4 | Производство работ осуществляется в охранной зоне действующей воздушной линии электропередачи, вблизи объектов, находящихся под напряжением, внутри объектов капитального строительства, внутренняя проводка в которых не обесточена, если это приведет к ограничению действий рабочих в соответствии с требованиями техники безопасности ОЗП=1,2; ЭМ=1,2 к расх.; ЗПМ=1,2; ТЗ=1,2; ТЗМ=1,2
Индекс-дефлятор на период производства работ (июнь 2026-декабрь 2027) ПЗ=1,0367 (ОЗП=1,0367; ЭМ=1,0367 к расх.; ЗПМ=1,0367; МАТ=1,0367 к расх.; ТЗ=1,0367; ТЗМ=1,0367)
| 1 | ОТ(ЗТ) |  |  |  | 4: чел.-ч; 7: 15.4743; 12: 13274.79
| 1-100-75 | Средний разряд работы 7,5 |  |  |  | чел.-ч | 3.21 | 1.6069 | 15.4743 |  |  | 857.86 |  | 13274.79
| 2 | ЭМ |  |  |  | 12: 232.93
| 91.17.04-194 | Аппараты сварочные для сварки оптических кабелей со скалывателем |  |  |  | маш.-ч | 0.36 | 1.6069 | 1.7354 | 32.6 | 1.41 | 45.97 |  | 79.78
| 91.21.22-341 | Рефлектометры оптические, рабочая длина волны 1310/1550/1625 нм |  |  |  | маш.-ч | 0.34 | 1.6069 | 1.639 | 75.97 | 1.23 | 93.44 |  | 153.15
| 4 | М |  |  |  | 12: 166.57
| 01.3.01.07-0009 | Спирт этиловый ректификованный технический, сорт I |  |  |  | кг | 0.052 | 1.0367 | 0.16173 | 596.81 | 1.43 | 853.44 |  | 138.02
| 01.7.20.08-0123 | Салфетка безворсовая сухая, размер 110х210 мм |  |  |  | шт | 9 | 1.0367 | 27.9909 | 0.64 | 1.6 | 1.02 |  | 28.55
|  | Итого прямые затраты |  |  |  | 12: 13674.29
39.1 | 421/пр_2020_п.75_пп.а | Вспомогательные ненормируемые материальные ресурсы |  |  |  | 4: %; 5: 2; 7: 2; 11: 1.0367; 12: 171.29
|  | ФОТ |  |  |  | 12: 13274.79
| Пр/812-051.1-1 | НР Прокладка и монтаж сетей связи |  |  |  | 4: %; 5: 90; 7: 90; 12: 11947.31
| Пр/774-051.1 | СП Прокладка и монтаж сетей связи |  |  |  | 4: %; 5: 46; 7: 46; 12: 6106.4
|  | Всего по позиции |  |  |  | 10: 10633.1; 12: 31899.29
40 | ГЭСНм10-02-051-01 | Перемычки кабельные длиной: до 6 м (Шнур оптический duplex LC/APC-SC/APC 9/125 sm 2м LSZH, 2м) |  |  |  | 4: 100 перемычек; 5: 0.4; 6: 1; 7: 0.4
| 421/пр_2020_прил.10_т.3_п.1.2_гр.4 | Производство работ осуществляется в помещениях эксплуатируемого объекта капитального строительства, эксплуатация которого не прекращена, в том числе для объектов производственного и непроизводственного назначения без остановки рабочего процесса, при этом: в зоне производства работ имеется один из следующих факторов: - движение транспорта по внутрицеховым путям; - действующее технологическое или лабораторное оборудование; - мебель и иные загромождающие помещения предметы ОЗП=1,35; ЭМ=1,35 к расх.; ЗПМ=1,35; ТЗ=1,35; ТЗМ=1,35
| 421/пр_2020_прил.10_т.3_п.4_гр.4 | Производство работ осуществляется в охранной зоне действующей воздушной линии электропередачи, вблизи объектов, находящихся под напряжением, внутри объектов капитального строительства, внутренняя проводка в которых не обесточена, если это приведет к ограничению действий рабочих в соответствии с требованиями техники безопасности ОЗП=1,2; ЭМ=1,2 к расх.; ЗПМ=1,2; ТЗ=1,2; ТЗМ=1,2
Индекс-дефлятор на период производства работ (июнь 2026-декабрь 2027) ПЗ=1,0367 (ОЗП=1,0367; ЭМ=1,0367 к расх.; ЗПМ=1,0367; МАТ=1,0367 к расх.; ТЗ=1,0367; ТЗМ=1,0367)
| 1 | ОТ(ЗТ) |  |  |  | 4: чел.-ч; 7: 15.4261; 12: 8933.41
| 1-100-40 | Средний разряд работы 4,0 |  |  |  | чел.-ч | 24 | 1.6069 | 15.4261 |  |  | 579.11 |  | 8933.41
|  | Итого прямые затраты |  |  |  | 12: 8933.41
40.1 | 421/пр_2020_п.75_пп.а | Вспомогательные ненормируемые материальные ресурсы |  |  |  | 4: %; 5: 2; 7: 2; 11: 1.0367; 12: 115.27
|  | ФОТ |  |  |  | 12: 8933.41
| Пр/812-051.1-1 | НР Прокладка и монтаж сетей связи |  |  |  | 4: %; 5: 90; 7: 90; 12: 8040.07
| Пр/774-051.1 | СП Прокладка и монтаж сетей связи |  |  |  | 4: %; 5: 46; 7: 46; 12: 4109.37
|  | Всего по позиции |  |  |  | 10: 52995.3; 12: 21198.12
41 | ГЭСНм10-06-033-34 | Замена нумерации: кабелей в колодце (Маркировка оборудования.Самоклеящаяся бумага А4 неделенная универсальная 80 г/м² 30 листов, белый матовый для печати наклеек этикеток - 2шт) |  |  |  | 4: шт; 5: 60; 6: 1; 7: 60
| 421/пр_2020_прил.10_т.3_п.1.2_гр.4 | Производство работ осуществляется в помещениях эксплуатируемого объекта капитального строительства, эксплуатация которого не прекращена, в том числе для объектов производственного и непроизводственного назначения без остановки рабочего процесса, при этом: в зоне производства работ имеется один из следующих факторов: - движение транспорта по внутрицеховым путям; - действующее технологическое или лабораторное оборудование; - мебель и иные загромождающие помещения предметы ОЗП=1,35; ЭМ=1,35 к расх.; ЗПМ=1,35; ТЗ=1,35; ТЗМ=1,35
| 421/пр_2020_прил.10_т.3_п.4_гр.4 | Производство работ осуществляется в охранной зоне действующей воздушной линии электропередачи, вблизи объектов, находящихся под напряжением, внутри объектов капитального строительства, внутренняя проводка в которых не обесточена, если это приведет к ограничению действий рабочих в соответствии с требованиями техники безопасности ОЗП=1,2; ЭМ=1,2 к расх.; ЗПМ=1,2; ТЗ=1,2; ТЗМ=1,2
Индекс-дефлятор на период производства работ (июнь 2026-декабрь 2027) ПЗ=1,0367 (ОЗП=1,0367; ЭМ=1,0367 к расх.; ЗПМ=1,0367; МАТ=1,0367 к расх.; ТЗ=1,0367; ТЗМ=1,0367)
| 1 | ОТ(ЗТ) |  |  |  | 4: чел.-ч; 7: 19.2826; 12: 9916.67
| 1-100-30 | Средний разряд работы 3,0 |  |  |  | чел.-ч | 0.2 | 1.6069 | 19.2826 |  |  | 514.28 |  | 9916.67
| 4 | М |  |  |  | 12: 1335.01
| 01.3.01.01-0001 | Бензин авиационный Б-70 |  |  |  | т | 5e-05 | 1.0367 | 0.0031101 | 116448.72 | 1.28 | 149054.36 |  | 463.57
| 10.3.02.03-0036 | Припои оловянно-свинцовые сурьмянистые, марка ПОССу 30-2 |  |  |  | кг | 0.01 | 1.0367 | 0.62202 | 870.18 | 1.61 | 1400.99 |  | 871.44
|  | Итого прямые затраты |  |  |  | 12: 11251.68
41.1 | 421/пр_2020_п.75_пп.а | Вспомогательные ненормируемые материальные ресурсы |  |  |  | 4: %; 5: 2; 7: 2; 11: 1.0367; 12: 127.96
|  | ФОТ |  |  |  | 12: 9916.67
| Пр/812-051.1-1 | НР Прокладка и монтаж сетей связи |  |  |  | 4: %; 5: 90; 7: 90; 12: 8925
| Пр/774-051.1 | СП Прокладка и монтаж сетей связи |  |  |  | 4: %; 5: 46; 7: 46; 12: 4561.67
|  | Всего по позиции |  |  |  | 10: 414.44; 12: 24866.31
42 | ГЭСНм10-01-051-33 | Разделка и включение концов кабеля или провода однопарного: высокочастотного или низкочастотного экранированного (Вилка RJ45 Q-PLUG, категория 5e, FTP, для полевой установки, без цвета, упаковка 50 штук, 1 упак.) |  |  |  | 4: 10 концов кабеля; 5: 5; 6: 1; 7: 5
| 421/пр_2020_прил.10_т.3_п.1.2_гр.4 | Производство работ осуществляется в помещениях эксплуатируемого объекта капитального строительства, эксплуатация которого не прекращена, в том числе для объектов производственного и непроизводственного назначения без остановки рабочего процесса, при этом: в зоне производства работ имеется один из следующих факторов: - движение транспорта по внутрицеховым путям; - действующее технологическое или лабораторное оборудование; - мебель и иные загромождающие помещения предметы ОЗП=1,35; ЭМ=1,35 к расх.; ЗПМ=1,35; ТЗ=1,35; ТЗМ=1,35
| 421/пр_2020_прил.10_т.3_п.4_гр.4 | Производство работ осуществляется в охранной зоне действующей воздушной линии электропередачи, вблизи объектов, находящихся под напряжением, внутри объектов капитального строительства, внутренняя проводка в которых не обесточена, если это приведет к ограничению действий рабочих в соответствии с требованиями техники безопасности ОЗП=1,2; ЭМ=1,2 к расх.; ЗПМ=1,2; ТЗ=1,2; ТЗМ=1,2
Индекс-дефлятор на период производства работ (июнь 2026-декабрь 2027) ПЗ=1,0367 (ОЗП=1,0367; ЭМ=1,0367 к расх.; ЗПМ=1,0367; МАТ=1,0367 к расх.; ТЗ=1,0367; ТЗМ=1,0367)
| 1 | ОТ(ЗТ) |  |  |  | 4: чел.-ч; 7: 40.9756; 12: 23729.36
| 1-100-40 | Средний разряд работы 4,0 |  |  |  | чел.-ч | 5.1 | 1.6069 | 40.9756 |  |  | 579.11 |  | 23729.36
|  | Итого прямые затраты |  |  |  | 12: 23729.36
42.1 | 421/пр_2020_п.75_пп.а | Вспомогательные ненормируемые материальные ресурсы |  |  |  | 4: %; 5: 2; 7: 2; 11: 1.0367; 12: 306.19
|  | ФОТ |  |  |  | 12: 23729.36
| Пр/812-051.1-1 | НР Прокладка и монтаж сетей связи |  |  |  | 4: %; 5: 90; 7: 90; 12: 21356.42
| Пр/774-051.1 | СП Прокладка и монтаж сетей связи |  |  |  | 4: %; 5: 46; 7: 46; 12: 10915.51
|  | Всего по позиции |  |  |  | 10: 11261.5; 12: 56307.48
43 | ГЭСНм11-06-002-01 | Электрические проводки в щитах и пультах: шкафных и панельных (Кабель категории 5e, F/UTP, 4 пары, экранированный, 24 AWG, нг(A)-HF, внутренней прокладки, белый, коробка 305 м (19C-F5-12WT-B305)), 1 шт. х 305 м.п.) |  |  |  | 4: 100 м; 5: 3.05; 6: 1; 7: 3.05
| 421/пр_2020_прил.10_т.3_п.1.2_гр.4 | Производство работ осуществляется в помещениях эксплуатируемого объекта капитального строительства, эксплуатация которого не прекращена, в том числе для объектов производственного и непроизводственного назначения без остановки рабочего процесса, при этом: в зоне производства работ имеется один из следующих факторов: - движение транспорта по внутрицеховым путям; - действующее технологическое или лабораторное оборудование; - мебель и иные загромождающие помещения предметы ОЗП=1,35; ЭМ=1,35 к расх.; ЗПМ=1,35; ТЗ=1,35; ТЗМ=1,35
| 421/пр_2020_прил.10_т.3_п.4_гр.4 | Производство работ осуществляется в охранной зоне действующей воздушной линии электропередачи, вблизи объектов, находящихся под напряжением, внутри объектов капитального строительства, внутренняя проводка в которых не обесточена, если это приведет к ограничению действий рабочих в соответствии с требованиями техники безопасности ОЗП=1,2; ЭМ=1,2 к расх.; ЗПМ=1,2; ТЗ=1,2; ТЗМ=1,2
Индекс-дефлятор на период производства работ (июнь 2026-декабрь 2027) ПЗ=1,0367 (ОЗП=1,0367; ЭМ=1,0367 к расх.; ЗПМ=1,0367; МАТ=1,0367 к расх.; ТЗ=1,0367; ТЗМ=1,0367)
| 1 | ОТ(ЗТ) |  |  |  | 4: чел.-ч; 7: 45.4323; 12: 30236.99
| 1-100-50 | Средний разряд работы 5,0 |  |  |  | чел.-ч | 9.27 | 1.6069 | 45.4323 |  |  | 665.54 |  | 30236.99
| 4 | М |  |  |  | 12: 316.18
| 01.7.19.04-0031 | Прокладки резиновые (пластина техническая прессованная) |  |  |  | кг | 0.2 | 1.0367 | 0.63239 | 138.5 | 1.44 | 199.44 |  | 126.12
| 25.2.01.01-0014 | Бирки кабельные маркировочные пластмассовые У136 |  |  |  | 100 шт | 0.25 | 1.0367 | 0.79048 | 235.73 | 1.02 | 240.44 |  | 190.06
|  | Итого прямые затраты |  |  |  | 12: 30553.17
43.1 | 421/пр_2020_п.75_пп.а | Вспомогательные ненормируемые материальные ресурсы |  |  |  | 4: %; 5: 2; 7: 2; 11: 1.0367; 12: 390.15
|  | ФОТ |  |  |  | 12: 30236.99
| Пр/812-053.0-1 | НР Приборы, средства автоматизации и вычислительной техники |  |  |  | 4: %; 5: 90; 7: 90; 12: 27213.29
| Пр/774-053.0 | СП Приборы, средства автоматизации и вычислительной техники |  |  |  | 4: %; 5: 46; 7: 46; 12: 13909.02
|  | Всего по позиции |  |  |  | 10: 23628.08; 12: 72065.63
44 | ГЭСНм10-06-032-01 | Комплекс измерений постоянным током смонтированных парных кабелей до и после включения в оконечные устройства |  |  |  | 4: 100 пар; 5: 1.08; 6: 1; 7: 1.08
| 421/пр_2020_прил.10_т.3_п.1.2_гр.4 | Производство работ осуществляется в помещениях эксплуатируемого объекта капитального строительства, эксплуатация которого не прекращена, в том числе для объектов производственного и непроизводственного назначения без остановки рабочего процесса, при этом: в зоне производства работ имеется один из следующих факторов: - движение транспорта по внутрицеховым путям; - действующее технологическое или лабораторное оборудование; - мебель и иные загромождающие помещения предметы ОЗП=1,35; ЭМ=1,35 к расх.; ЗПМ=1,35; ТЗ=1,35; ТЗМ=1,35
| 421/пр_2020_прил.10_т.3_п.4_гр.4 | Производство работ осуществляется в охранной зоне действующей воздушной линии электропередачи, вблизи объектов, находящихся под напряжением, внутри объектов капитального строительства, внутренняя проводка в которых не обесточена, если это приведет к ограничению действий рабочих в соответствии с требованиями техники безопасности ОЗП=1,2; ЭМ=1,2 к расх.; ЗПМ=1,2; ТЗ=1,2; ТЗМ=1,2
Индекс-дефлятор на период производства работ (июнь 2026-декабрь 2027) ПЗ=1,0367 (ОЗП=1,0367; ЭМ=1,0367 к расх.; ЗПМ=1,0367; МАТ=1,0367 к расх.; ТЗ=1,0367; ТЗМ=1,0367)
| 1 | ОТ(ЗТ) |  |  |  | 4: чел.-ч; 7: 22.5607; 12: 13065.11
| 1-100-40 | Средний разряд работы 4,0 |  |  |  | чел.-ч | 13 | 1.6069 | 22.5607 |  |  | 579.11 |  | 13065.11
| 4 | М |  |  |  | 12: 138.51
| 01.3.01.01-0001 | Бензин авиационный Б-70 |  |  |  | т | 0.00036 | 1.0367 | 0.0004031 | 116448.72 | 1.28 | 149054.36 |  | 60.08
| 10.3.02.03-0036 | Припои оловянно-свинцовые сурьмянистые, марка ПОССу 30-2 |  |  |  | кг | 0.05 | 1.0367 | 0.055982 | 870.18 | 1.61 | 1400.99 |  | 78.43
|  | Итого прямые затраты |  |  |  | 12: 13203.62
44.1 | 421/пр_2020_п.75_пп.а | Вспомогательные ненормируемые материальные ресурсы |  |  |  | 4: %; 5: 2; 7: 2; 11: 1.0367; 12: 168.58
|  | ФОТ |  |  |  | 12: 13065.11
| Пр/812-051.1-1 | НР Прокладка и монтаж сетей связи |  |  |  | 4: %; 5: 90; 7: 90; 12: 11758.6
| Пр/774-051.1 | СП Прокладка и монтаж сетей связи |  |  |  | 4: %; 5: 46; 7: 46; 12: 6009.95
|  | Всего по позиции |  |  |  | 10: 28834.03; 12: 31140.75
45 | ГЭСНм10-02-051-01 | Перемычки кабельные длиной: до 6 м (Cabeus PC-UTP-RJ45-Cat.5e-1m-LSZH Патч-корд U/UTP, категория 5е, 2xRJ45/8p8c, неэкранированный, серый, LSZH, 1м) |  |  |  | 4: 100 перемычек; 5: 0.4; 6: 1; 7: 0.4
| 421/пр_2020_прил.10_т.3_п.1.2_гр.4 | Производство работ осуществляется в помещениях эксплуатируемого объекта капитального строительства, эксплуатация которого не прекращена, в том числе для объектов производственного и непроизводственного назначения без остановки рабочего процесса, при этом: в зоне производства работ имеется один из следующих факторов: - движение транспорта по внутрицеховым путям; - действующее технологическое или лабораторное оборудование; - мебель и иные загромождающие помещения предметы ОЗП=1,35; ЭМ=1,35 к расх.; ЗПМ=1,35; ТЗ=1,35; ТЗМ=1,35
| 421/пр_2020_прил.10_т.3_п.4_гр.4 | Производство работ осуществляется в охранной зоне действующей воздушной линии электропередачи, вблизи объектов, находящихся под напряжением, внутри объектов капитального строительства, внутренняя проводка в которых не обесточена, если это приведет к ограничению действий рабочих в соответствии с требованиями техники безопасности ОЗП=1,2; ЭМ=1,2 к расх.; ЗПМ=1,2; ТЗ=1,2; ТЗМ=1,2
Индекс-дефлятор на период производства работ (июнь 2026-декабрь 2027) ПЗ=1,0367 (ОЗП=1,0367; ЭМ=1,0367 к расх.; ЗПМ=1,0367; МАТ=1,0367 к расх.; ТЗ=1,0367; ТЗМ=1,0367)
| 1 | ОТ(ЗТ) |  |  |  | 4: чел.-ч; 7: 15.4261; 12: 8933.41
| 1-100-40 | Средний разряд работы 4,0 |  |  |  | чел.-ч | 24 | 1.6069 | 15.4261 |  |  | 579.11 |  | 8933.41
|  | Итого прямые затраты |  |  |  | 12: 8933.41
45.1 | 421/пр_2020_п.75_пп.а | Вспомогательные ненормируемые материальные ресурсы |  |  |  | 4: %; 5: 2; 7: 2; 11: 1.0367; 12: 115.27
|  | ФОТ |  |  |  | 12: 8933.41
| Пр/812-051.1-1 | НР Прокладка и монтаж сетей связи |  |  |  | 4: %; 5: 90; 7: 90; 12: 8040.07
| Пр/774-051.1 | СП Прокладка и монтаж сетей связи |  |  |  | 4: %; 5: 46; 7: 46; 12: 4109.37
|  | Всего по позиции |  |  |  | 10: 52995.3; 12: 21198.12
46 | ГЭСНм10-02-051-01 | Перемычки кабельные длиной: до 6 м (Cabeus PC-UTP-RJ45-Cat.5e-3m-LSZH Патч-корд U/UTP, категория 5е, 2xRJ45/8p8c, неэкранированный, серый, LSZH, 3м) |  |  |  | 4: 100 перемычек; 5: 0.2; 6: 1; 7: 0.2
| 421/пр_2020_прил.10_т.3_п.1.2_гр.4 | Производство работ осуществляется в помещениях эксплуатируемого объекта капитального строительства, эксплуатация которого не прекращена, в том числе для объектов производственного и непроизводственного назначения без остановки рабочего процесса, при этом: в зоне производства работ имеется один из следующих факторов: - движение транспорта по внутрицеховым путям; - действующее технологическое или лабораторное оборудование; - мебель и иные загромождающие помещения предметы ОЗП=1,35; ЭМ=1,35 к расх.; ЗПМ=1,35; ТЗ=1,35; ТЗМ=1,35
| 421/пр_2020_прил.10_т.3_п.4_гр.4 | Производство работ осуществляется в охранной зоне действующей воздушной линии электропередачи, вблизи объектов, находящихся под напряжением, внутри объектов капитального строительства, внутренняя проводка в которых не обесточена, если это приведет к ограничению действий рабочих в соответствии с требованиями техники безопасности ОЗП=1,2; ЭМ=1,2 к расх.; ЗПМ=1,2; ТЗ=1,2; ТЗМ=1,2
Индекс-дефлятор на период производства работ (июнь 2026-декабрь 2027) ПЗ=1,0367 (ОЗП=1,0367; ЭМ=1,0367 к расх.; ЗПМ=1,0367; МАТ=1,0367 к расх.; ТЗ=1,0367; ТЗМ=1,0367)
| 1 | ОТ(ЗТ) |  |  |  | 4: чел.-ч; 7: 7.713; 12: 4466.7
| 1-100-40 | Средний разряд работы 4,0 |  |  |  | чел.-ч | 24 | 1.6069 | 7.713 |  |  | 579.11 |  | 4466.7
|  | Итого прямые затраты |  |  |  | 12: 4466.7
46.1 | 421/пр_2020_п.75_пп.а | Вспомогательные ненормируемые материальные ресурсы |  |  |  | 4: %; 5: 2; 7: 2; 11: 1.0367; 12: 57.64
|  | ФОТ |  |  |  | 12: 4466.7
| Пр/812-051.1-1 | НР Прокладка и монтаж сетей связи |  |  |  | 4: %; 5: 90; 7: 90; 12: 4020.03
| Пр/774-051.1 | СП Прокладка и монтаж сетей связи |  |  |  | 4: %; 5: 46; 7: 46; 12: 2054.68
|  | Всего по позиции |  |  |  | 10: 52995.25; 12: 10599.05
47 | ГЭСНм10-02-051-01 | Перемычки кабельные длиной: до 6 м (Cabeus PC-UTP-RJ45-Cat.5e-5m-LSZH Патч-корд U/UTP, категория 5е, 2xRJ45/8p8c, неэкранированный, серый, LSZH, 5м) |  |  |  | 4: 100 перемычек; 5: 0.2; 6: 1; 7: 0.2
| 421/пр_2020_прил.10_т.3_п.1.2_гр.4 | Производство работ осуществляется в помещениях эксплуатируемого объекта капитального строительства, эксплуатация которого не прекращена, в том числе для объектов производственного и непроизводственного назначения без остановки рабочего процесса, при этом: в зоне производства работ имеется один из следующих факторов: - движение транспорта по внутрицеховым путям; - действующее технологическое или лабораторное оборудование; - мебель и иные загромождающие помещения предметы ОЗП=1,35; ЭМ=1,35 к расх.; ЗПМ=1,35; ТЗ=1,35; ТЗМ=1,35
| 421/пр_2020_прил.10_т.3_п.4_гр.4 | Производство работ осуществляется в охранной зоне действующей воздушной линии электропередачи, вблизи объектов, находящихся под напряжением, внутри объектов капитального строительства, внутренняя проводка в которых не обесточена, если это приведет к ограничению действий рабочих в соответствии с требованиями техники безопасности ОЗП=1,2; ЭМ=1,2 к расх.; ЗПМ=1,2; ТЗ=1,2; ТЗМ=1,2
Индекс-дефлятор на период производства работ (июнь 2026-декабрь 2027) ПЗ=1,0367 (ОЗП=1,0367; ЭМ=1,0367 к расх.; ЗПМ=1,0367; МАТ=1,0367 к расх.; ТЗ=1,0367; ТЗМ=1,0367)
| 1 | ОТ(ЗТ) |  |  |  | 4: чел.-ч; 7: 7.713; 12: 4466.7
| 1-100-40 | Средний разряд работы 4,0 |  |  |  | чел.-ч | 24 | 1.6069 | 7.713 |  |  | 579.11 |  | 4466.7
|  | Итого прямые затраты |  |  |  | 12: 4466.7
47.1 | 421/пр_2020_п.75_пп.а | Вспомогательные ненормируемые материальные ресурсы |  |  |  | 4: %; 5: 2; 7: 2; 11: 1.0367; 12: 57.64
|  | ФОТ |  |  |  | 12: 4466.7
| Пр/812-051.1-1 | НР Прокладка и монтаж сетей связи |  |  |  | 4: %; 5: 90; 7: 90; 12: 4020.03
| Пр/774-051.1 | СП Прокладка и монтаж сетей связи |  |  |  | 4: %; 5: 46; 7: 46; 12: 2054.68
|  | Всего по позиции |  |  |  | 10: 52995.25; 12: 10599.05
48 | ГЭСНм10-02-051-01 | Перемычки кабельные длиной: до 6 м (Cabeus PC-UTP-RJ45-Cat.5e-0.5m-LSZH Патч-корд U/UTP, категория 5е, 2xRJ45/8p8c, неэкранированный, серый, LSZH, 0.5м) |  |  |  | 4: 100 перемычек; 5: 0.2; 6: 1; 7: 0.2
| 421/пр_2020_прил.10_т.3_п.1.2_гр.4 | Производство работ осуществляется в помещениях эксплуатируемого объекта капитального строительства, эксплуатация которого не прекращена, в том числе для объектов производственного и непроизводственного назначения без остановки рабочего процесса, при этом: в зоне производства работ имеется один из следующих факторов: - движение транспорта по внутрицеховым путям; - действующее технологическое или лабораторное оборудование; - мебель и иные загромождающие помещения предметы ОЗП=1,35; ЭМ=1,35 к расх.; ЗПМ=1,35; ТЗ=1,35; ТЗМ=1,35
| 421/пр_2020_прил.10_т.3_п.4_гр.4 | Производство работ осуществляется в охранной зоне действующей воздушной линии электропередачи, вблизи объектов, находящихся под напряжением, внутри объектов капитального строительства, внутренняя проводка в которых не обесточена, если это приведет к ограничению действий рабочих в соответствии с требованиями техники безопасности ОЗП=1,2; ЭМ=1,2 к расх.; ЗПМ=1,2; ТЗ=1,2; ТЗМ=1,2
Индекс-дефлятор на период производства работ (июнь 2026-декабрь 2027) ПЗ=1,0367 (ОЗП=1,0367; ЭМ=1,0367 к расх.; ЗПМ=1,0367; МАТ=1,0367 к расх.; ТЗ=1,0367; ТЗМ=1,0367)
| 1 | ОТ(ЗТ) |  |  |  | 4: чел.-ч; 7: 7.713; 12: 4466.7
| 1-100-40 | Средний разряд работы 4,0 |  |  |  | чел.-ч | 24 | 1.6069 | 7.713 |  |  | 579.11 |  | 4466.7
|  | Итого прямые затраты |  |  |  | 12: 4466.7
48.1 | 421/пр_2020_п.75_пп.а | Вспомогательные ненормируемые материальные ресурсы |  |  |  | 4: %; 5: 2; 7: 2; 11: 1.0367; 12: 57.64
|  | ФОТ |  |  |  | 12: 4466.7
| Пр/812-051.1-1 | НР Прокладка и монтаж сетей связи |  |  |  | 4: %; 5: 90; 7: 90; 12: 4020.03
| Пр/774-051.1 | СП Прокладка и монтаж сетей связи |  |  |  | 4: %; 5: 46; 7: 46; 12: 2054.68
|  | Всего по позиции |  |  |  | 10: 52995.25; 12: 10599.05
49 | ГЭСНм10-01-051-33 | Разделка и включение концов кабеля или провода однопарного: высокочастотного или низкочастотного экранированного (Колпачок изолирующий для разъема RJ-45 ПВХ серый (100 шт., 1 упак) |  |  |  | 4: 10 концов кабеля; 5: 10; 6: 1; 7: 10
| 421/пр_2020_прил.10_т.3_п.1.2_гр.4 | Производство работ осуществляется в помещениях эксплуатируемого объекта капитального строительства, эксплуатация которого не прекращена, в том числе для объектов производственного и непроизводственного назначения без остановки рабочего процесса, при этом: в зоне производства работ имеется один из следующих факторов: - движение транспорта по внутрицеховым путям; - действующее технологическое или лабораторное оборудование; - мебель и иные загромождающие помещения предметы ОЗП=1,35; ЭМ=1,35 к расх.; ЗПМ=1,35; ТЗ=1,35; ТЗМ=1,35
| 421/пр_2020_прил.10_т.3_п.4_гр.4 | Производство работ осуществляется в охранной зоне действующей воздушной линии электропередачи, вблизи объектов, находящихся под напряжением, внутри объектов капитального строительства, внутренняя проводка в которых не обесточена, если это приведет к ограничению действий рабочих в соответствии с требованиями техники безопасности ОЗП=1,2; ЭМ=1,2 к расх.; ЗПМ=1,2; ТЗ=1,2; ТЗМ=1,2
Индекс-дефлятор на период производства работ (июнь 2026-декабрь 2027) ПЗ=1,0367 (ОЗП=1,0367; ЭМ=1,0367 к расх.; ЗПМ=1,0367; МАТ=1,0367 к расх.; ТЗ=1,0367; ТЗМ=1,0367)
| 1 | ОТ(ЗТ) |  |  |  | 4: чел.-ч; 7: 81.9511; 12: 47458.72
| 1-100-40 | Средний разряд работы 4,0 |  |  |  | чел.-ч | 5.1 | 1.6069 | 81.9511 |  |  | 579.11 |  | 47458.72
|  | Итого прямые затраты |  |  |  | 12: 47458.72
49.1 | 421/пр_2020_п.75_пп.а | Вспомогательные ненормируемые материальные ресурсы |  |  |  | 4: %; 5: 2; 7: 2; 11: 1.0367; 12: 612.37
|  | ФОТ |  |  |  | 12: 47458.72
| Пр/812-051.1-1 | НР Прокладка и монтаж сетей связи |  |  |  | 4: %; 5: 90; 7: 90; 12: 42712.85
| Пр/774-051.1 | СП Прокладка и монтаж сетей связи |  |  |  | 4: %; 5: 46; 7: 46; 12: 21831.01
|  | Всего по позиции |  |  |  | 10: 11261.5; 12: 112614.95
50 | ГЭСНм10-02-051-01 | Перемычки кабельные длиной: до 6 м (Кабель питания TLK IEC-320-C13 - IEC-320-C14, 3м, TLK (TLK-PCM10-030)) |  |  |  | 4: 100 перемычек; 5: 0.16; 6: 1; 7: 0.16
| 421/пр_2020_прил.10_т.3_п.1.2_гр.4 | Производство работ осуществляется в помещениях эксплуатируемого объекта капитального строительства, эксплуатация которого не прекращена, в том числе для объектов производственного и непроизводственного назначения без остановки рабочего процесса, при этом: в зоне производства работ имеется один из следующих факторов: - движение транспорта по внутрицеховым путям; - действующее технологическое или лабораторное оборудование; - мебель и иные загромождающие помещения предметы ОЗП=1,35; ЭМ=1,35 к расх.; ЗПМ=1,35; ТЗ=1,35; ТЗМ=1,35
| 421/пр_2020_прил.10_т.3_п.4_гр.4 | Производство работ осуществляется в охранной зоне действующей воздушной линии электропередачи, вблизи объектов, находящихся под напряжением, внутри объектов капитального строительства, внутренняя проводка в которых не обесточена, если это приведет к ограничению действий рабочих в соответствии с требованиями техники безопасности ОЗП=1,2; ЭМ=1,2 к расх.; ЗПМ=1,2; ТЗ=1,2; ТЗМ=1,2
Индекс-дефлятор на период производства работ (июнь 2026-декабрь 2027) ПЗ=1,0367 (ОЗП=1,0367; ЭМ=1,0367 к расх.; ЗПМ=1,0367; МАТ=1,0367 к расх.; ТЗ=1,0367; ТЗМ=1,0367)
| 1 | ОТ(ЗТ) |  |  |  | 4: чел.-ч; 7: 6.1704; 12: 3573.36
| 1-100-40 | Средний разряд работы 4,0 |  |  |  | чел.-ч | 24 | 1.6069 | 6.1704 |  |  | 579.11 |  | 3573.36
|  | Итого прямые затраты |  |  |  | 12: 3573.36
50.1 | 421/пр_2020_п.75_пп.а | Вспомогательные ненормируемые материальные ресурсы |  |  |  | 4: %; 5: 2; 7: 2; 11: 1.0367; 12: 46.11
|  | ФОТ |  |  |  | 12: 3573.36
| Пр/812-051.1-1 | НР Прокладка и монтаж сетей связи |  |  |  | 4: %; 5: 90; 7: 90; 12: 3216.02
| Пр/774-051.1 | СП Прокладка и монтаж сетей связи |  |  |  | 4: %; 5: 46; 7: 46; 12: 1643.75
|  | Всего по позиции |  |  |  | 10: 52995.25; 12: 8479.24
Итоги по разделу 8 Шкаф для установки оборудования ПОБИ ОКИИ :
|  | Всего прямые затраты (справочно) |  |  |  | 12: 204067.54
в том числе:
|  | Оплата труда рабочих |  |  |  | 12: 198640.27
|  | Эксплуатация машин |  |  |  | 12: 322.19
|  | Оплата труда машинистов (Отм) |  |  |  | 12: 140.7
|  | Материалы |  |  |  | 12: 4964.38
|  | Монтажные работы |  |  |  | 12: 474583.59
в том числе:
|  | оплата труда |  |  |  | 12: 198640.27
|  | эксплуатация машин и механизмов |  |  |  | 12: 322.19
|  | оплата труда машинистов (Отм) |  |  |  | 12: 140.7
|  | материалы |  |  |  | 12: 4964.38
|  | накладные расходы |  |  |  | 12: 179004.33
|  | сметная прибыль |  |  |  | 12: 91511.72
|  | Всего ФОТ (справочно) |  |  |  | 12: 198780.97
|  | Всего накладные расходы (справочно) |  |  |  | 12: 179004.33
|  | Всего сметная прибыль (справочно) |  |  |  | 12: 91511.72
|  | Всего по разделу 8 Шкаф для установки оборудования ПОБИ ОКИИ |  |  |  | 12: 474583.59
справочно:
|  | Затраты труда рабочих |  |  |  | 7: 332,8086589
|  | Затраты труда машинистов |  |  |  | 7: 0,2402794
Раздел 9. Кабельная продукция
51 | ГЭСНм08-02-398-01 | Провод в лотках, сечением: до 6 мм2 |  |  |  | 4: 100 м; 5: 2.1; 6: 1; 7: 2.1
| 421/пр_2020_прил.10_т.3_п.1.2_гр.4 | Производство работ осуществляется в помещениях эксплуатируемого объекта капитального строительства, эксплуатация которого не прекращена, в том числе для объектов производственного и непроизводственного назначения без остановки рабочего процесса, при этом: в зоне производства работ имеется один из следующих факторов: - движение транспорта по внутрицеховым путям; - действующее технологическое или лабораторное оборудование; - мебель и иные загромождающие помещения предметы ОЗП=1,35; ЭМ=1,35 к расх.; ЗПМ=1,35; ТЗ=1,35; ТЗМ=1,35
| 421/пр_2020_прил.10_т.3_п.4_гр.4 | Производство работ осуществляется в охранной зоне действующей воздушной линии электропередачи, вблизи объектов, находящихся под напряжением, внутри объектов капитального строительства, внутренняя проводка в которых не обесточена, если это приведет к ограничению действий рабочих в соответствии с требованиями техники безопасности ОЗП=1,2; ЭМ=1,2 к расх.; ЗПМ=1,2; ТЗ=1,2; ТЗМ=1,2
Индекс-дефлятор на период производства работ (июнь 2026-декабрь 2027) ПЗ=1,0367 (ОЗП=1,0367; ЭМ=1,0367 к расх.; ЗПМ=1,0367; МАТ=1,0367 к расх.; ТЗ=1,0367; ТЗМ=1,0367)
| 1 | ОТ(ЗТ) |  |  |  | 4: чел.-ч; 7: 3.4757; 12: 1967.73
| 1-100-38 | Средний разряд работы 3,8 |  |  |  | чел.-ч | 1.03 | 1.6069 | 3.4757 |  |  | 566.14 |  | 1967.73
| 2 | ЭМ |  |  |  | 12: 71.72
|  | ОТм(ЗТм) |  |  |  | 4: чел.-ч; 7: 0.067489; 12: 45.79
| 91.05.05-015 | Краны на автомобильном ходу, грузоподъемность 16 т |  |  |  | маш.-ч | 0.01 | 1.6069 | 0.033745 |  |  | 1582.31 |  | 53.39
| 4-100-060 | ОТм(Зтм) Средний разряд машинистов 6 |  |  |  | чел.-ч | 0.01 | 1.6069 | 0.033745 |  |  | 777.91 |  | 26.25
| 91.14.02-001 | Автомобили бортовые, грузоподъемность до 5 т |  |  |  | маш.-ч | 0.01 | 1.6069 | 0.033745 |  |  | 543.33 |  | 18.33
| 4-100-040 | ОТм(Зтм) Средний разряд машинистов 4 |  |  |  | чел.-ч | 0.01 | 1.6069 | 0.033745 |  |  | 579.11 |  | 19.54
| 4 | М |  |  |  | 12: 223.85
| 01.7.06.05-0041 | Ленты изоляционные хлопчатобумажные прорезиненные для электромонтажных и ремонтных работ, цвет черный, ширина 20 мм, толщина 0,35 мм |  |  |  | м | 13.33 | 1.0367 | 29.0203 | 5.87 | 0.87 | 5.11 |  | 148.29
| 01.7.06.07-0002 | Ленты монтажные из пластмассы для бандажирования проводов, скрепляются пластмассовыми кнопками, ширина 10 мм |  |  |  | 10 м | 0.5 | 1.0367 | 1.0885 | 37.71 | 1.54 | 58.07 |  | 63.21
| 14.4.02.04-0142 | Краска масляная МА-0115, мумия, сурик железный |  |  |  | кг | 0.05 | 1.0367 | 0.10885 | 79.88 | 1.42 | 113.43 |  | 12.35
|  | Итого прямые затраты |  |  |  | 12: 2309.09
51.1 | 421/пр_2020_п.75_пп.а | Вспомогательные ненормируемые материальные ресурсы |  |  |  | 4: %; 5: 2; 7: 2; 11: 1.0367; 12: 25.39
|  | ФОТ |  |  |  | 12: 2013.52
| Пр/812-049.3-1 | НР Электротехнические установки на других объектах |  |  |  | 4: %; 5: 97; 7: 97; 12: 1953.11
| Пр/774-049.3 | СП Электротехнические установки на других объектах |  |  |  | 4: %; 5: 51; 7: 51; 12: 1026.9
|  | Всего по позиции |  |  |  | 10: 2530.71; 12: 5314.49
52 | ГЭСНм08-02-398-02 | Провод в лотках, сечением: до 35 мм2 |  |  |  | 4: 100 м; 5: 0.44; 6: 1; 7: 0.44
| 421/пр_2020_прил.10_т.3_п.1.2_гр.4 | Производство работ осуществляется в помещениях эксплуатируемого объекта капитального строительства, эксплуатация которого не прекращена, в том числе для объектов производственного и непроизводственного назначения без остановки рабочего процесса, при этом: в зоне производства работ имеется один из следующих факторов: - движение транспорта по внутрицеховым путям; - действующее технологическое или лабораторное оборудование; - мебель и иные загромождающие помещения предметы ОЗП=1,35; ЭМ=1,35 к расх.; ЗПМ=1,35; ТЗ=1,35; ТЗМ=1,35
| 421/пр_2020_прил.10_т.3_п.4_гр.4 | Производство работ осуществляется в охранной зоне действующей воздушной линии электропередачи, вблизи объектов, находящихся под напряжением, внутри объектов капитального строительства, внутренняя проводка в которых не обесточена, если это приведет к ограничению действий рабочих в соответствии с требованиями техники безопасности ОЗП=1,2; ЭМ=1,2 к расх.; ЗПМ=1,2; ТЗ=1,2; ТЗМ=1,2
Индекс-дефлятор на период производства работ (июнь 2026-декабрь 2027) ПЗ=1,0367 (ОЗП=1,0367; ЭМ=1,0367 к расх.; ЗПМ=1,0367; МАТ=1,0367 к расх.; ТЗ=1,0367; ТЗМ=1,0367)
| 1 | ОТ(ЗТ) |  |  |  | 4: чел.-ч; 7: 1.4565; 12: 824.57
| 1-100-38 | Средний разряд работы 3,8 |  |  |  | чел.-ч | 2.06 | 1.6069 | 1.4565 |  |  | 566.14 |  | 824.57
| 2 | ЭМ |  |  |  | 12: 30.05
|  | ОТм(ЗТм) |  |  |  | 4: чел.-ч; 7: 0.028281; 12: 19.19
| 91.05.05-015 | Краны на автомобильном ходу, грузоподъемность 16 т |  |  |  | маш.-ч | 0.02 | 1.6069 | 0.014141 |  |  | 1582.31 |  | 22.37
| 4-100-060 | ОТм(Зтм) Средний разряд машинистов 6 |  |  |  | чел.-ч | 0.02 | 1.6069 | 0.014141 |  |  | 777.91 |  | 11
| 91.14.02-001 | Автомобили бортовые, грузоподъемность до 5 т |  |  |  | маш.-ч | 0.02 | 1.6069 | 0.014141 |  |  | 543.33 |  | 7.68
| 4-100-040 | ОТм(Зтм) Средний разряд машинистов 4 |  |  |  | чел.-ч | 0.02 | 1.6069 | 0.014141 |  |  | 579.11 |  | 8.19
| 4 | М |  |  |  | 12: 48.23
| 01.7.06.05-0041 | Ленты изоляционные хлопчатобумажные прорезиненные для электромонтажных и ремонтных работ, цвет черный, ширина 20 мм, толщина 0,35 мм |  |  |  | м | 13.33 | 1.0367 | 6.0805 | 5.87 | 0.87 | 5.11 |  | 31.07
| 01.7.06.07-0002 | Ленты монтажные из пластмассы для бандажирования проводов, скрепляются пластмассовыми кнопками, ширина 10 мм |  |  |  | 10 м | 0.55 | 1.0367 | 0.25088 | 37.71 | 1.54 | 58.07 |  | 14.57
| 14.4.02.04-0142 | Краска масляная МА-0115, мумия, сурик железный |  |  |  | кг | 0.05 | 1.0367 | 0.022807 | 79.88 | 1.42 | 113.43 |  | 2.59
|  | Итого прямые затраты |  |  |  | 12: 922.04
52.1 | 421/пр_2020_п.75_пп.а | Вспомогательные ненормируемые материальные ресурсы |  |  |  | 4: %; 5: 2; 7: 2; 11: 1.0367; 12: 10.64
|  | ФОТ |  |  |  | 12: 843.76
| Пр/812-049.3-1 | НР Электротехнические установки на других объектах |  |  |  | 4: %; 5: 97; 7: 97; 12: 818.45
| Пр/774-049.3 | СП Электротехнические установки на других объектах |  |  |  | 4: %; 5: 51; 7: 51; 12: 430.32
|  | Всего по позиции |  |  |  | 10: 4957.84; 12: 2181.45
53 | ГЭСНм08-02-409-09 | Труба гофрированная ПВХ для защиты проводов и кабелей по установленным конструкциям, по стенам, колоннам, потолкам, основанию пола |  |  |  | 4: 100 м; 5: 0.3; 6: 1; 7: 0.3
| 421/пр_2020_прил.10_т.3_п.1.2_гр.4 | Производство работ осуществляется в помещениях эксплуатируемого объекта капитального строительства, эксплуатация которого не прекращена, в том числе для объектов производственного и непроизводственного назначения без остановки рабочего процесса, при этом: в зоне производства работ имеется один из следующих факторов: - движение транспорта по внутрицеховым путям; - действующее технологическое или лабораторное оборудование; - мебель и иные загромождающие помещения предметы ОЗП=1,35; ЭМ=1,35 к расх.; ЗПМ=1,35; ТЗ=1,35; ТЗМ=1,35
| 421/пр_2020_прил.10_т.3_п.4_гр.4 | Производство работ осуществляется в охранной зоне действующей воздушной линии электропередачи, вблизи объектов, находящихся под напряжением, внутри объектов капитального строительства, внутренняя проводка в которых не обесточена, если это приведет к ограничению действий рабочих в соответствии с требованиями техники безопасности ОЗП=1,2; ЭМ=1,2 к расх.; ЗПМ=1,2; ТЗ=1,2; ТЗМ=1,2
Индекс-дефлятор на период производства работ (июнь 2026-декабрь 2027) ПЗ=1,0367 (ОЗП=1,0367; ЭМ=1,0367 к расх.; ЗПМ=1,0367; МАТ=1,0367 к расх.; ТЗ=1,0367; ТЗМ=1,0367)
| 1 | ОТ(ЗТ) |  |  |  | 4: чел.-ч; 7: 7.5202; 12: 4018.03
| 2-100-02 | Рабочий 2 разряда |  |  |  | чел.-ч | 0.02 | 1.6069 | 0.0096413 |  |  | 471.07 |  | 4.54
| 2-100-03 | Рабочий 3 разряда |  |  |  | чел.-ч | 10.75 | 1.6069 | 5.1822 |  |  | 514.28 |  | 2665.1
| 2-100-04 | Рабочий 4 разряда |  |  |  | чел.-ч | 4.83 | 1.6069 | 2.3284 |  |  | 579.11 |  | 1348.39
| 2 | ЭМ |  |  |  | 12: 2.62
|  | ОТм(ЗТм) |  |  |  | 4: чел.-ч; 7: 0.0048207; 12: 2.79
| 91.14.02-001 | Автомобили бортовые, грузоподъемность до 5 т |  |  |  | маш.-ч | 0.01 | 1.6069 | 0.0048207 |  |  | 543.33 |  | 2.62
| 4-100-040 | ОТм(Зтм) Средний разряд машинистов 4 |  |  |  | чел.-ч | 0.01 | 1.6069 | 0.0048207 |  |  | 579.11 |  | 2.79
| 4 | М |  |  |  | 12: 52.78
| 01.7.03.04-0001 | Электроэнергия |  |  |  | кВт-ч | 4.42 | 1.0367 | 1.3747 |  |  | 7.46 |  | 10.25
| 01.7.15.07-0152 | Дюбели пластмассовые с шурупами, диаметр 6 мм, длина 35 мм, диаметр шурупа 3,5 мм, длина шурупа 50 мм |  |  |  | 100 шт | 2.09 | 1.0367 | 0.65001 | 52.34 | 1.25 | 65.43 |  | 42.53
|  | Итого прямые затраты |  |  |  | 12: 4076.22
53.1 | 421/пр_2020_п.75_пп.а | Вспомогательные ненормируемые материальные ресурсы |  |  |  | 4: %; 5: 2; 7: 2; 11: 1.0367; 12: 51.85
|  | ФОТ |  |  |  | 12: 4020.82
| Пр/812-049.3-1 | НР Электротехнические установки на других объектах |  |  |  | 4: %; 5: 97; 7: 97; 12: 3900.2
| Пр/774-049.3 | СП Электротехнические установки на других объектах |  |  |  | 4: %; 5: 51; 7: 51; 12: 2050.62
|  | Всего по позиции |  |  |  | 10: 33596.3; 12: 10078.89
54 | ФСБЦ-24.3.03.05-0014 | Трубы полиэтиленовые гибкие гофрированные легкие с протяжкой, номинальный внутренний диаметр 32 мм |  |  |  | м | 30 | 1 | 30 | 33.32 | 0.92 | 30.65 | 1.0367 | 953.25
Индекс-дефлятор на период производства работ (июнь 2026-декабрь 2027) ПЗ=1,0367 (ОЗП=1,0367; ЭМ=1,0367 к расх.; ЗПМ=1,0367; МАТ=1,0367 к расх.; ТЗ=1,0367; ТЗМ=1,0367)
|  | Всего по позиции |  |  |  | 12: 953.25
55 | ГЭСНм08-02-412-02 | Затягивание провода в проложенные трубы и металлические рукава первого одножильного или многожильного в общей оплетке, суммарное сечение: до 6 мм2 |  |  |  | 4: 100 м; 5: 0.3; 6: 1; 7: 0.3
| 421/пр_2020_прил.10_т.3_п.1.2_гр.4 | Производство работ осуществляется в помещениях эксплуатируемого объекта капитального строительства, эксплуатация которого не прекращена, в том числе для объектов производственного и непроизводственного назначения без остановки рабочего процесса, при этом: в зоне производства работ имеется один из следующих факторов: - движение транспорта по внутрицеховым путям; - действующее технологическое или лабораторное оборудование; - мебель и иные загромождающие помещения предметы ОЗП=1,35; ЭМ=1,35 к расх.; ЗПМ=1,35; ТЗ=1,35; ТЗМ=1,35
| 421/пр_2020_прил.10_т.3_п.4_гр.4 | Производство работ осуществляется в охранной зоне действующей воздушной линии электропередачи, вблизи объектов, находящихся под напряжением, внутри объектов капитального строительства, внутренняя проводка в которых не обесточена, если это приведет к ограничению действий рабочих в соответствии с требованиями техники безопасности ОЗП=1,2; ЭМ=1,2 к расх.; ЗПМ=1,2; ТЗ=1,2; ТЗМ=1,2
Индекс-дефлятор на период производства работ (июнь 2026-декабрь 2027) ПЗ=1,0367 (ОЗП=1,0367; ЭМ=1,0367 к расх.; ЗПМ=1,0367; МАТ=1,0367 к расх.; ТЗ=1,0367; ТЗМ=1,0367)
| 1 | ОТ(ЗТ) |  |  |  | 4: чел.-ч; 7: 2.5983; 12: 1471.02
| 1-100-38 | Средний разряд работы 3,8 |  |  |  | чел.-ч | 5.39 | 1.6069 | 2.5983 |  |  | 566.14 |  | 1471.02
| 2 | ЭМ |  |  |  | 12: 20.5
|  | ОТм(ЗТм) |  |  |  | 4: чел.-ч; 7: 0.019283; 12: 13.08
| 91.05.05-015 | Краны на автомобильном ходу, грузоподъемность 16 т |  |  |  | маш.-ч | 0.02 | 1.6069 | 0.0096413 |  |  | 1582.31 |  | 15.26
| 4-100-060 | ОТм(Зтм) Средний разряд машинистов 6 |  |  |  | чел.-ч | 0.02 | 1.6069 | 0.0096413 |  |  | 777.91 |  | 7.5
| 91.14.02-001 | Автомобили бортовые, грузоподъемность до 5 т |  |  |  | маш.-ч | 0.02 | 1.6069 | 0.0096413 |  |  | 543.33 |  | 5.24
| 4-100-040 | ОТм(Зтм) Средний разряд машинистов 4 |  |  |  | чел.-ч | 0.02 | 1.6069 | 0.0096413 |  |  | 579.11 |  | 5.58
| 4 | М |  |  |  | 12: 54.4
| 01.7.06.05-0041 | Ленты изоляционные хлопчатобумажные прорезиненные для электромонтажных и ремонтных работ, цвет черный, ширина 20 мм, толщина 0,35 мм |  |  |  | м | 13.33 | 1.0367 | 4.1458 | 5.87 | 0.87 | 5.11 |  | 21.18
| 01.7.07.20-0002 | Тальк молотый, сорт I |  |  |  | т | 0.0006 | 1.0367 | 0.0001866 | 43821.53 | 1.34 | 58720.85 |  | 10.96
| 14.4.02.04-0142 | Краска масляная МА-0115, мумия, сурик железный |  |  |  | кг | 0.02 | 1.0367 | 0.0062202 | 79.88 | 1.42 | 113.43 |  | 0.71
| 20.2.01.05-0003 | Гильзы кабельные медные 6 мм |  |  |  | 100 шт | 0.05 | 1.0367 | 0.015551 | 696.63 | 1.29 | 898.65 |  | 13.97
| 20.2.02.01-0012 | Втулки полипропиленовые, диаметр 22 мм |  |  |  | 1000 шт | 0.0122 | 1.0367 | 0.0037943 | 1610.33 | 1.24 | 1996.81 |  | 7.58
|  | Итого прямые затраты |  |  |  | 12: 1559
55.1 | 421/пр_2020_п.75_пп.а | Вспомогательные ненормируемые материальные ресурсы |  |  |  | 4: %; 5: 2; 7: 2; 11: 1.0367; 12: 18.98
|  | ФОТ |  |  |  | 12: 1484.1
| Пр/812-049.3-1 | НР Электротехнические установки на других объектах |  |  |  | 4: %; 5: 97; 7: 97; 12: 1439.58
| Пр/774-049.3 | СП Электротехнические установки на других объектах |  |  |  | 4: %; 5: 51; 7: 51; 12: 756.89
|  | Всего по позиции |  |  |  | 10: 12581.5; 12: 3774.45
56 | ГЭСНм11-06-002-01 | Электрические проводки в щитах и пультах: шкафных и панельных |  |  |  | 4: 100 м; 5: 1.96; 6: 1; 7: 1.96
| 421/пр_2020_прил.10_т.3_п.1.2_гр.4 | Производство работ осуществляется в помещениях эксплуатируемого объекта капитального строительства, эксплуатация которого не прекращена, в том числе для объектов производственного и непроизводственного назначения без остановки рабочего процесса, при этом: в зоне производства работ имеется один из следующих факторов: - движение транспорта по внутрицеховым путям; - действующее технологическое или лабораторное оборудование; - мебель и иные загромождающие помещения предметы ОЗП=1,35; ЭМ=1,35 к расх.; ЗПМ=1,35; ТЗ=1,35; ТЗМ=1,35
| 421/пр_2020_прил.10_т.3_п.4_гр.4 | Производство работ осуществляется в охранной зоне действующей воздушной линии электропередачи, вблизи объектов, находящихся под напряжением, внутри объектов капитального строительства, внутренняя проводка в которых не обесточена, если это приведет к ограничению действий рабочих в соответствии с требованиями техники безопасности ОЗП=1,2; ЭМ=1,2 к расх.; ЗПМ=1,2; ТЗ=1,2; ТЗМ=1,2
Индекс-дефлятор на период производства работ (июнь 2026-декабрь 2027) ПЗ=1,0367 (ОЗП=1,0367; ЭМ=1,0367 к расх.; ЗПМ=1,0367; МАТ=1,0367 к расх.; ТЗ=1,0367; ТЗМ=1,0367)
| 1 | ОТ(ЗТ) |  |  |  | 4: чел.-ч; 7: 29.1958; 12: 19430.98
| 1-100-50 | Средний разряд работы 5,0 |  |  |  | чел.-ч | 9.27 | 1.6069 | 29.1958 |  |  | 665.54 |  | 19430.98
| 4 | М |  |  |  | 12: 203.19
| 01.7.19.04-0031 | Прокладки резиновые (пластина техническая прессованная) |  |  |  | кг | 0.2 | 1.0367 | 0.40639 | 138.5 | 1.44 | 199.44 |  | 81.05
| 25.2.01.01-0014 | Бирки кабельные маркировочные пластмассовые У136 |  |  |  | 100 шт | 0.25 | 1.0367 | 0.50798 | 235.73 | 1.02 | 240.44 |  | 122.14
|  | Итого прямые затраты |  |  |  | 12: 19634.17
56.1 | 421/пр_2020_п.75_пп.а | Вспомогательные ненормируемые материальные ресурсы |  |  |  | 4: %; 5: 2; 7: 2; 11: 1.0367; 12: 250.72
|  | ФОТ |  |  |  | 12: 19430.98
| Пр/812-053.0-1 | НР Приборы, средства автоматизации и вычислительной техники |  |  |  | 4: %; 5: 90; 7: 90; 12: 17487.88
| Пр/774-053.0 | СП Приборы, средства автоматизации и вычислительной техники |  |  |  | 4: %; 5: 46; 7: 46; 12: 8938.25
|  | Всего по позиции |  |  |  | 10: 23628.07; 12: 46311.02
57 | ГЭСНм11-08-001-01 | Присоединение к приборам концов жил электрических проводок под винт: с оконцеванием наконечником |  |  |  | 4: 100 шт; 5: 0.12; 6: 1; 7: 0.12
| 421/пр_2020_прил.10_т.3_п.1.2_гр.4 | Производство работ осуществляется в помещениях эксплуатируемого объекта капитального строительства, эксплуатация которого не прекращена, в том числе для объектов производственного и непроизводственного назначения без остановки рабочего процесса, при этом: в зоне производства работ имеется один из следующих факторов: - движение транспорта по внутрицеховым путям; - действующее технологическое или лабораторное оборудование; - мебель и иные загромождающие помещения предметы ОЗП=1,35; ЭМ=1,35 к расх.; ЗПМ=1,35; ТЗ=1,35; ТЗМ=1,35
| 421/пр_2020_прил.10_т.3_п.4_гр.4 | Производство работ осуществляется в охранной зоне действующей воздушной линии электропередачи, вблизи объектов, находящихся под напряжением, внутри объектов капитального строительства, внутренняя проводка в которых не обесточена, если это приведет к ограничению действий рабочих в соответствии с требованиями техники безопасности ОЗП=1,2; ЭМ=1,2 к расх.; ЗПМ=1,2; ТЗ=1,2; ТЗМ=1,2
Индекс-дефлятор на период производства работ (июнь 2026-декабрь 2027) ПЗ=1,0367 (ОЗП=1,0367; ЭМ=1,0367 к расх.; ЗПМ=1,0367; МАТ=1,0367 к расх.; ТЗ=1,0367; ТЗМ=1,0367)
| 1 | ОТ(ЗТ) |  |  |  | 4: чел.-ч; 7: 2.1789; 12: 1318.34
| 1-100-43 | Средний разряд работы 4,3 |  |  |  | чел.-ч | 11.3 | 1.6069 | 2.1789 |  |  | 605.04 |  | 1318.34
| 4 | М |  |  |  | 12: 60.81
| 01.3.01.07-0009 | Спирт этиловый ректификованный технический, сорт I |  |  |  | кг | 0.029 | 1.0367 | 0.0036077 | 596.81 | 1.43 | 853.44 |  | 3.08
| 01.3.05.11-0001 | Дихлорэтан технический, сорт I |  |  |  | т | 2e-05 | 1.0367 | 2.5e-06 | 134934.21 | 1.43 | 192955.92 |  | 0.48
| 01.3.05.17-0002 | Канифоль сосновая |  |  |  | кг | 0.019 | 1.0367 | 0.0023637 | 284.15 | 1.43 | 406.33 |  | 0.96
| 10.3.02.03-0013 | Припои оловянно-свинцовые бессурьмянистые, марка ПОС61 |  |  |  | кг | 0.08 | 1.0367 | 0.0099523 | 1562.87 | 1.61 | 2516.22 |  | 25.04
| 24.3.01.01-0005 | Трубка полихлорвиниловая электромонтажная, толщина стенки 0,6 мм |  |  |  | кг | 0.04 | 1.0367 | 0.0049762 | 196.41 | 1.37 | 269.08 |  | 1.34
| 25.2.01.01-0014 | Бирки кабельные маркировочные пластмассовые У136 |  |  |  | 100 шт | 1 | 1.0367 | 0.1244 | 235.73 | 1.02 | 240.44 |  | 29.91
|  | Итого прямые затраты |  |  |  | 12: 1379.15
57.1 | 421/пр_2020_п.75_пп.а | Вспомогательные ненормируемые материальные ресурсы |  |  |  | 4: %; 5: 2; 7: 2; 11: 1.0367; 12: 17.01
|  | ФОТ |  |  |  | 12: 1318.34
| Пр/812-053.0-1 | НР Приборы, средства автоматизации и вычислительной техники |  |  |  | 4: %; 5: 90; 7: 90; 12: 1186.51
| Пр/774-053.0 | СП Приборы, средства автоматизации и вычислительной техники |  |  |  | 4: %; 5: 46; 7: 46; 12: 606.44
|  | Всего по позиции |  |  |  | 10: 26575.92; 12: 3189.11
58 | ГЭСНм11-08-001-03 | Присоединение к приборам концов жил электрических проводок под винт: без изготовления колец с облуживанием |  |  |  | 4: 100 шт; 5: 1.2; 6: 1; 7: 1.2
| 421/пр_2020_прил.10_т.3_п.1.2_гр.4 | Производство работ осуществляется в помещениях эксплуатируемого объекта капитального строительства, эксплуатация которого не прекращена, в том числе для объектов производственного и непроизводственного назначения без остановки рабочего процесса, при этом: в зоне производства работ имеется один из следующих факторов: - движение транспорта по внутрицеховым путям; - действующее технологическое или лабораторное оборудование; - мебель и иные загромождающие помещения предметы ОЗП=1,35; ЭМ=1,35 к расх.; ЗПМ=1,35; ТЗ=1,35; ТЗМ=1,35
| 421/пр_2020_прил.10_т.3_п.4_гр.4 | Производство работ осуществляется в охранной зоне действующей воздушной линии электропередачи, вблизи объектов, находящихся под напряжением, внутри объектов капитального строительства, внутренняя проводка в которых не обесточена, если это приведет к ограничению действий рабочих в соответствии с требованиями техники безопасности ОЗП=1,2; ЭМ=1,2 к расх.; ЗПМ=1,2; ТЗ=1,2; ТЗМ=1,2
Индекс-дефлятор на период производства работ (июнь 2026-декабрь 2027) ПЗ=1,0367 (ОЗП=1,0367; ЭМ=1,0367 к расх.; ЗПМ=1,0367; МАТ=1,0367 к расх.; ТЗ=1,0367; ТЗМ=1,0367)
| 1 | ОТ(ЗТ) |  |  |  | 4: чел.-ч; 7: 19.8611; 12: 12188.36
| 1-100-44 | Средний разряд работы 4,4 |  |  |  | чел.-ч | 10.3 | 1.6069 | 19.8611 |  |  | 613.68 |  | 12188.36
| 4 | М |  |  |  | 12: 608.12
| 01.3.01.07-0009 | Спирт этиловый ректификованный технический, сорт I |  |  |  | кг | 0.029 | 1.0367 | 0.036077 | 596.81 | 1.43 | 853.44 |  | 30.79
| 01.3.05.11-0001 | Дихлорэтан технический, сорт I |  |  |  | т | 2e-05 | 1.0367 | 2.49e-05 | 134934.21 | 1.43 | 192955.92 |  | 4.8
| 01.3.05.17-0002 | Канифоль сосновая |  |  |  | кг | 0.019 | 1.0367 | 0.023637 | 284.15 | 1.43 | 406.33 |  | 9.6
| 10.3.02.03-0013 | Припои оловянно-свинцовые бессурьмянистые, марка ПОС61 |  |  |  | кг | 0.08 | 1.0367 | 0.099523 | 1562.87 | 1.61 | 2516.22 |  | 250.42
| 24.3.01.01-0005 | Трубка полихлорвиниловая электромонтажная, толщина стенки 0,6 мм |  |  |  | кг | 0.04 | 1.0367 | 0.049762 | 196.41 | 1.37 | 269.08 |  | 13.39
| 25.2.01.01-0014 | Бирки кабельные маркировочные пластмассовые У136 |  |  |  | 100 шт | 1 | 1.0367 | 1.244 | 235.73 | 1.02 | 240.44 |  | 299.12
|  | Итого прямые затраты |  |  |  | 12: 12796.48
58.1 | 421/пр_2020_п.75_пп.а | Вспомогательные ненормируемые материальные ресурсы |  |  |  | 4: %; 5: 2; 7: 2; 11: 1.0367; 12: 157.27
|  | ФОТ |  |  |  | 12: 12188.36
| Пр/812-053.0-1 | НР Приборы, средства автоматизации и вычислительной техники |  |  |  | 4: %; 5: 90; 7: 90; 12: 10969.52
| Пр/774-053.0 | СП Приборы, средства автоматизации и вычислительной техники |  |  |  | 4: %; 5: 46; 7: 46; 12: 5606.65
|  | Всего по позиции |  |  |  | 10: 24608.27; 12: 29529.92
59 | ГЭСНм11-04-028-01 | Включение в аппаратуру разъемов штепсельных, количество контактов в разъеме: до 14 шт. |  |  |  | 4: шт; 5: 24; 6: 1; 7: 24
| 421/пр_2020_прил.10_т.3_п.1.2_гр.4 | Производство работ осуществляется в помещениях эксплуатируемого объекта капитального строительства, эксплуатация которого не прекращена, в том числе для объектов производственного и непроизводственного назначения без остановки рабочего процесса, при этом: в зоне производства работ имеется один из следующих факторов: - движение транспорта по внутрицеховым путям; - действующее технологическое или лабораторное оборудование; - мебель и иные загромождающие помещения предметы ОЗП=1,35; ЭМ=1,35 к расх.; ЗПМ=1,35; ТЗ=1,35; ТЗМ=1,35
| 421/пр_2020_прил.10_т.3_п.4_гр.4 | Производство работ осуществляется в охранной зоне действующей воздушной линии электропередачи, вблизи объектов, находящихся под напряжением, внутри объектов капитального строительства, внутренняя проводка в которых не обесточена, если это приведет к ограничению действий рабочих в соответствии с требованиями техники безопасности ОЗП=1,2; ЭМ=1,2 к расх.; ЗПМ=1,2; ТЗ=1,2; ТЗМ=1,2
Индекс-дефлятор на период производства работ (июнь 2026-декабрь 2027) ПЗ=1,0367 (ОЗП=1,0367; ЭМ=1,0367 к расх.; ЗПМ=1,0367; МАТ=1,0367 к расх.; ТЗ=1,0367; ТЗМ=1,0367)
| 1 | ОТ(ЗТ) |  |  |  | 4: чел.-ч; 7: 8.4844; 12: 4803.33
| 1-100-38 | Средний разряд работы 3,8 |  |  |  | чел.-ч | 0.22 | 1.6069 | 8.4844 |  |  | 566.14 |  | 4803.33
|  | Итого прямые затраты |  |  |  | 12: 4803.33
59.1 | 421/пр_2020_п.75_пп.а | Вспомогательные ненормируемые материальные ресурсы |  |  |  | 4: %; 5: 2; 7: 2; 11: 1.0367; 12: 61.98
|  | ФОТ |  |  |  | 12: 4803.33
| Пр/812-053.0-1 | НР Приборы, средства автоматизации и вычислительной техники |  |  |  | 4: %; 5: 90; 7: 90; 12: 4323
| Пр/774-053.0 | СП Приборы, средства автоматизации и вычислительной техники |  |  |  | 4: %; 5: 46; 7: 46; 12: 2209.53
|  | Всего по позиции |  |  |  | 10: 474.91; 12: 11397.84
Итоги по разделу 9 Кабельная продукция :
|  | Всего прямые затраты (справочно) |  |  |  | 12: 49026.57
в том числе:
|  | Оплата труда рабочих |  |  |  | 12: 46022.36
|  | Эксплуатация машин |  |  |  | 12: 124.89
|  | Оплата труда машинистов (Отм) |  |  |  | 12: 80.85
|  | Материалы |  |  |  | 12: 2798.47
|  | Монтажные работы |  |  |  | 12: 112730.42
в том числе:
|  | оплата труда |  |  |  | 12: 46022.36
|  | эксплуатация машин и механизмов |  |  |  | 12: 124.89
|  | оплата труда машинистов (Отм) |  |  |  | 12: 80.85
|  | материалы |  |  |  | 12: 2798.47
|  | накладные расходы |  |  |  | 12: 42078.25
|  | сметная прибыль |  |  |  | 12: 21625.6
|  | Всего ФОТ (справочно) |  |  |  | 12: 46103.21
|  | Всего накладные расходы (справочно) |  |  |  | 12: 42078.25
|  | Всего сметная прибыль (справочно) |  |  |  | 12: 21625.6
|  | Всего по разделу 9 Кабельная продукция |  |  |  | 12: 112730.42
справочно:
|  | Затраты труда рабочих |  |  |  | 7: 74,7709301
|  | Затраты труда машинистов |  |  |  | 7: 0,1198737
Раздел 10. Материалы для монтажа
60 | ТЦ_61.3.05.00_77_7729376075_20.04.2026_01_36.1 | Горизонтальный организатор 19", 1U, с металлическими кольцами, черный 25B-1U-02BL |  |  |  | шт. | 8 | 1 | 8 |  |  | 4540 | 1.0574 | 38406
| 421/пр_2020_п.92_пп.а | Заготовительно-складские расходы для материальных ресурсов (за исключением металлических конструкций) - 2% ПЗ=2% (ОЗП=2%; ЭМ=2%; МАТ=2%)
Индекс-дефлятор на период производства работ (июнь 2026-декабрь 2027) ПЗ=1,0367 (ОЗП=1,0367; ЭМ=1,0367 к расх.; ЗПМ=1,0367; МАТ=1,0367 к расх.; ТЗ=1,0367; ТЗМ=1,0367)
|  | Всего по позиции |  |  |  | 12: 38406
61 | ТЦ_61.3.05.00_77_7729376075_20.04.2026_01_37.1 | Блок распределения питания управляемый вертикальный 0U с функцией коммутации каждой розетки, 16/230, 21 C13 + 3 C19, C20, шнур 3 метра 60A-65-55-24BL |  |  |  | шт. | 2 | 1 | 2 |  |  | 155632.4 | 1.0574 | 329141.98
| 421/пр_2020_п.92_пп.а | Заготовительно-складские расходы для материальных ресурсов (за исключением металлических конструкций) - 2% ПЗ=2% (ОЗП=2%; ЭМ=2%; МАТ=2%)
Индекс-дефлятор на период производства работ (июнь 2026-декабрь 2027) ПЗ=1,0367 (ОЗП=1,0367; ЭМ=1,0367 к расх.; ЗПМ=1,0367; МАТ=1,0367 к расх.; ТЗ=1,0367; ТЗМ=1,0367)
|  | Всего по позиции |  |  |  | 12: 329141.98
62 | ТЦ_61.3.05.00_77_7729376075_20.04.2026_01_38.1 | Блок розеток 19", 1U, 8 розеток Schuko, амперметр и вольтметр, однофазный 16A, кабель питания 2.5 метра IEC 60320 C20 |  |  |  | шт. | 2 | 1 | 2 |  |  | 5890 | 1.0574 | 12456.57
| 421/пр_2020_п.92_пп.а | Заготовительно-складские расходы для материальных ресурсов (за исключением металлических конструкций) - 2% ПЗ=2% (ОЗП=2%; ЭМ=2%; МАТ=2%)
Индекс-дефлятор на период производства работ (июнь 2026-декабрь 2027) ПЗ=1,0367 (ОЗП=1,0367; ЭМ=1,0367 к расх.; ЗПМ=1,0367; МАТ=1,0367 к расх.; ТЗ=1,0367; ТЗМ=1,0367)
|  | Всего по позиции |  |  |  | 12: 12456.57
63 | ТЦ_61.3.05.00_77_7729376075_20.04.2026_01_39.1 | Запасной крепежный набор для блоков распределения питания 60A-31-64-01BL |  |  |  | шт. | 2 | 1 | 2 |  |  | 4008.72 | 1.0574 | 8477.91
| 421/пр_2020_п.92_пп.а | Заготовительно-складские расходы для материальных ресурсов (за исключением металлических конструкций) - 2% ПЗ=2% (ОЗП=2%; ЭМ=2%; МАТ=2%)
Индекс-дефлятор на период производства работ (июнь 2026-декабрь 2027) ПЗ=1,0367 (ОЗП=1,0367; ЭМ=1,0367 к расх.; ЗПМ=1,0367; МАТ=1,0367 к расх.; ТЗ=1,0367; ТЗМ=1,0367)
|  | Всего по позиции |  |  |  | 12: 8477.91
64 | ТЦ_61.3.05.00_77_7729376075_20.04.2026_01_40.1 | Консоль KVM с переключателем ATEN KL1116VN / KL1116VN-AXA-RG KL1116VN/KL1116VN-AXA-RG |  |  |  | шт. | 1 | 1 | 1 |  |  | 922047 | 1.0574 | 975003.85
| 421/пр_2020_п.92_пп.а | Заготовительно-складские расходы для материальных ресурсов (за исключением металлических конструкций) - 2% ПЗ=2% (ОЗП=2%; ЭМ=2%; МАТ=2%)
Индекс-дефлятор на период производства работ (июнь 2026-декабрь 2027) ПЗ=1,0367 (ОЗП=1,0367; ЭМ=1,0367 к расх.; ЗПМ=1,0367; МАТ=1,0367 к расх.; ТЗ=1,0367; ТЗМ=1,0367)
|  | Всего по позиции |  |  |  | 12: 975003.85
65 | ТЦ_61.3.05.00_77_7729376075_20.04.2026_01_41.1 | Адаптер KVM ATEN KA7170 / KA7170-AX KA7170/KA7170-AX |  |  |  | шт. | 8 | 1 | 8 |  |  | 24339.75 | 1.0574 | 205901.43
| 421/пр_2020_п.92_пп.а | Заготовительно-складские расходы для материальных ресурсов (за исключением металлических конструкций) - 2% ПЗ=2% (ОЗП=2%; ЭМ=2%; МАТ=2%)
Индекс-дефлятор на период производства работ (июнь 2026-декабрь 2027) ПЗ=1,0367 (ОЗП=1,0367; ЭМ=1,0367 к расх.; ЗПМ=1,0367; МАТ=1,0367 к расх.; ТЗ=1,0367; ТЗМ=1,0367)
|  | Всего по позиции |  |  |  | 12: 205901.43
66 | ТЦ_61.3.05.03_77_7729376075_20.04.2026_01_42.1 | Коммутационная панель 19” моноблочная, категория 6, FTP, 1U, 24 порта, черный 27B-F6-24BL |  |  |  | шт. | 2 | 1 | 2 |  |  | 26058.82 | 1.0574 | 55110.96
| 421/пр_2020_п.92_пп.а | Заготовительно-складские расходы для материальных ресурсов (за исключением металлических конструкций) - 2% ПЗ=2% (ОЗП=2%; ЭМ=2%; МАТ=2%)
Индекс-дефлятор на период производства работ (июнь 2026-декабрь 2027) ПЗ=1,0367 (ОЗП=1,0367; ЭМ=1,0367 к расх.; ЗПМ=1,0367; МАТ=1,0367 к расх.; ТЗ=1,0367; ТЗМ=1,0367)
|  | Всего по позиции |  |  |  | 12: 55110.96
67 | ТЦ_61.3.05.00_77_7729376075_20.04.2026_01_43.1 | Оптический кросс TopLAN стоечный 19 , одномодовый, укомплектованный, TOPLAN КРС-Top-1U-24SC/U-OS2-GY |  |  |  | шт. | 3 | 1 | 3 |  |  | 12458.41 | 1.0574 | 39521.84
| 421/пр_2020_п.92_пп.а | Заготовительно-складские расходы для материальных ресурсов (за исключением металлических конструкций) - 2% ПЗ=2% (ОЗП=2%; ЭМ=2%; МАТ=2%)
Индекс-дефлятор на период производства работ (июнь 2026-декабрь 2027) ПЗ=1,0367 (ОЗП=1,0367; ЭМ=1,0367 к расх.; ЗПМ=1,0367; МАТ=1,0367 к расх.; ТЗ=1,0367; ТЗМ=1,0367)
|  | Всего по позиции |  |  |  | 12: 39521.84
68 | ТЦ_61.3.05.00_77_7729376075_20.04.2026_01_44.1 | Шнур оптический duplex LC/APC-LC/APC 9/125 sm 15м LSZH duplex LC/APC-LC/APC 9/125 sm 15м LSZH |  |  |  | шт. | 40 | 1 | 40 |  |  | 624 | 1.0574 | 26393.55
| 421/пр_2020_п.92_пп.а | Заготовительно-складские расходы для материальных ресурсов (за исключением металлических конструкций) - 2% ПЗ=2% (ОЗП=2%; ЭМ=2%; МАТ=2%)
Индекс-дефлятор на период производства работ (июнь 2026-декабрь 2027) ПЗ=1,0367 (ОЗП=1,0367; ЭМ=1,0367 к расх.; ЗПМ=1,0367; МАТ=1,0367 к расх.; ТЗ=1,0367; ТЗМ=1,0367)
|  | Всего по позиции |  |  |  | 12: 26393.55
69 | ТЦ_01.7.02.00_77_7729376075_20.04.2026_01_45.1 | Самоклеящаяся бумага А4 неделенная универсальная 80 г/м² 30 листов, белый матовый для печати наклеек этикеток |  |  |  | уп. | 2 | 1 | 2 |  |  | 633.68 | 1.0574 | 1340.15
| 421/пр_2020_п.92_пп.а | Заготовительно-складские расходы для материальных ресурсов (за исключением металлических конструкций) - 2% ПЗ=2% (ОЗП=2%; ЭМ=2%; МАТ=2%)
Индекс-дефлятор на период производства работ (июнь 2026-декабрь 2027) ПЗ=1,0367 (ОЗП=1,0367; ЭМ=1,0367 к расх.; ЗПМ=1,0367; МАТ=1,0367 к расх.; ТЗ=1,0367; ТЗМ=1,0367)
|  | Всего по позиции |  |  |  | 12: 1340.15
70 | ТЦ_01.7.06.00_77_7729376075_20.04.2026_01_46.1 | Клейкая лента 48мм х 150м х 43мкм прозрачная односторонняя |  |  |  | шт. | 2 | 1 | 2 |  |  | 284.34 | 1.0574 | 601.34
| 421/пр_2020_п.92_пп.а | Заготовительно-складские расходы для материальных ресурсов (за исключением металлических конструкций) - 2% ПЗ=2% (ОЗП=2%; ЭМ=2%; МАТ=2%)
Индекс-дефлятор на период производства работ (июнь 2026-декабрь 2027) ПЗ=1,0367 (ОЗП=1,0367; ЭМ=1,0367 к расх.; ЗПМ=1,0367; МАТ=1,0367 к расх.; ТЗ=1,0367; ТЗМ=1,0367)
|  | Всего по позиции |  |  |  | 12: 601.34
71 | ТЦ_01.7.06.00_77_7729376075_20.04.2026_01_47.1 | Клейкая лента 19 мм х 33 м прозрачная односторонняя |  |  |  | шт. | 4 | 1 | 4 |  |  | 59.51 | 1.0574 | 251.71
| 421/пр_2020_п.92_пп.а | Заготовительно-складские расходы для материальных ресурсов (за исключением металлических конструкций) - 2% ПЗ=2% (ОЗП=2%; ЭМ=2%; МАТ=2%)
Индекс-дефлятор на период производства работ (июнь 2026-декабрь 2027) ПЗ=1,0367 (ОЗП=1,0367; ЭМ=1,0367 к расх.; ЗПМ=1,0367; МАТ=1,0367 к расх.; ТЗ=1,0367; ТЗМ=1,0367)
|  | Всего по позиции |  |  |  | 12: 251.71
72 | ТЦ_01.7.06.05_77_7729376075_20.04.2026_01_48.1 | Изолента синяя ПВХ Профессиональная, 19 мм * 20 м, 165 мкм, от -50С до +80С, растяжение до 250% |  |  |  | шт. | 4 | 1 | 4 |  |  | 214.44 | 1.0574 | 907.02
| 421/пр_2020_п.92_пп.а | Заготовительно-складские расходы для материальных ресурсов (за исключением металлических конструкций) - 2% ПЗ=2% (ОЗП=2%; ЭМ=2%; МАТ=2%)
Индекс-дефлятор на период производства работ (июнь 2026-декабрь 2027) ПЗ=1,0367 (ОЗП=1,0367; ЭМ=1,0367 к расх.; ЗПМ=1,0367; МАТ=1,0367 к расх.; ТЗ=1,0367; ТЗМ=1,0367)
|  | Всего по позиции |  |  |  | 12: 907.02
73 | ТЦ_59.1.22.00_77_7729376075_20.04.2026_01_49.1 | Вилка RJ45 Q-PLUG, категория 5e, FTP, для полевой установки, без цвета, упаковка 50 штук 13A-F5-11WT |  |  |  | уп. | 1 | 1 | 1 |  |  | 3630.17 | 1.0574 | 3838.67
| 421/пр_2020_п.92_пп.а | Заготовительно-складские расходы для материальных ресурсов (за исключением металлических конструкций) - 2% ПЗ=2% (ОЗП=2%; ЭМ=2%; МАТ=2%)
Индекс-дефлятор на период производства работ (июнь 2026-декабрь 2027) ПЗ=1,0367 (ОЗП=1,0367; ЭМ=1,0367 к расх.; ЗПМ=1,0367; МАТ=1,0367 к расх.; ТЗ=1,0367; ТЗМ=1,0367)
|  | Всего по позиции |  |  |  | 12: 3838.67
74 | ТЦ_01.7.15.01_77_7729376075_20.04.2026_01_50.1 | Крепежный набор для шкафов (винт - шайба - гайка), металлические шайбы, 50 шт 60A-31-50-03SL |  |  |  | уп. | 4 | 1 | 4 |  |  | 2944.44 | 1.0574 | 12454.2
| 421/пр_2020_п.92_пп.а | Заготовительно-складские расходы для материальных ресурсов (за исключением металлических конструкций) - 2% ПЗ=2% (ОЗП=2%; ЭМ=2%; МАТ=2%)
Индекс-дефлятор на период производства работ (июнь 2026-декабрь 2027) ПЗ=1,0367 (ОЗП=1,0367; ЭМ=1,0367 к расх.; ЗПМ=1,0367; МАТ=1,0367 к расх.; ТЗ=1,0367; ТЗМ=1,0367)
|  | Всего по позиции |  |  |  | 12: 12454.2
75 | ТЦ_01.7.06.00_77_7729376075_20.04.2026_01_51.1 | Кабель категории 5e, F/UTP, 4 пары, экранированный, 24 AWG, нг(A)-HF, внутренней прокладки, белый, коробка 305 м (19C-F5-12WT-B305) |  |  |  | шт | 1 | 1 | 1 |  |  | 27421.75 | 1.0574 | 28996.69
| 421/пр_2020_п.92_пп.а | Заготовительно-складские расходы для материальных ресурсов (за исключением металлических конструкций) - 2% ПЗ=2% (ОЗП=2%; ЭМ=2%; МАТ=2%)
Индекс-дефлятор на период производства работ (июнь 2026-декабрь 2027) ПЗ=1,0367 (ОЗП=1,0367; ЭМ=1,0367 к расх.; ЗПМ=1,0367; МАТ=1,0367 к расх.; ТЗ=1,0367; ТЗМ=1,0367)
|  | Всего по позиции |  |  |  | 12: 28996.69
76 | ТЦ_01.7.06.00_77_7729376075_20.04.2026_01_52.1 | Лента Velcro 5000 × 20 мм, черный 70V-20-02BL |  |  |  | шт. | 2 | 1 | 2 |  |  | 1381.3 | 1.0574 | 2921.27
| 421/пр_2020_п.92_пп.а | Заготовительно-складские расходы для материальных ресурсов (за исключением металлических конструкций) - 2% ПЗ=2% (ОЗП=2%; ЭМ=2%; МАТ=2%)
Индекс-дефлятор на период производства работ (июнь 2026-декабрь 2027) ПЗ=1,0367 (ОЗП=1,0367; ЭМ=1,0367 к расх.; ЗПМ=1,0367; МАТ=1,0367 к расх.; ТЗ=1,0367; ТЗМ=1,0367)
|  | Всего по позиции |  |  |  | 12: 2921.27
77 | ТЦ_22.1.02.00_77_7729376075_20.04.2026_01_53.1 | Маркер перманентный для CD/DVD, 0.5 мм, Berlingo упаковка, 12 шт |  |  |  | уп. | 1 | 1 | 1 |  |  | 1897.5 | 1.0574 | 2006.48
| 421/пр_2020_п.92_пп.а | Заготовительно-складские расходы для материальных ресурсов (за исключением металлических конструкций) - 2% ПЗ=2% (ОЗП=2%; ЭМ=2%; МАТ=2%)
Индекс-дефлятор на период производства работ (июнь 2026-декабрь 2027) ПЗ=1,0367 (ОЗП=1,0367; ЭМ=1,0367 к расх.; ЗПМ=1,0367; МАТ=1,0367 к расх.; ТЗ=1,0367; ТЗМ=1,0367)
|  | Всего по позиции |  |  |  | 12: 2006.48
78 | ТЦ_20.1.02.18_77_7729376075_20.04.2026_01_54.1 | Хомут 3.6х180 черный нейлон, 100 шт plc-cb-3.6x180 |  |  |  | уп. | 10 | 1 | 10 |  |  | 779.18 | 1.0574 | 8239.31
| 421/пр_2020_п.92_пп.а | Заготовительно-складские расходы для материальных ресурсов (за исключением металлических конструкций) - 2% ПЗ=2% (ОЗП=2%; ЭМ=2%; МАТ=2%)
Индекс-дефлятор на период производства работ (июнь 2026-декабрь 2027) ПЗ=1,0367 (ОЗП=1,0367; ЭМ=1,0367 к расх.; ЗПМ=1,0367; МАТ=1,0367 к расх.; ТЗ=1,0367; ТЗМ=1,0367)
|  | Всего по позиции |  |  |  | 12: 8239.31
79 | ТЦ_61.3.05.00_77_7729376075_20.04.2026_01_55.1 | Cabeus PC-UTP-RJ45-Cat.5e-1m-LSZH Патч-корд U/UTP, категория 5е, 2xRJ45/8p8c, неэкранированный, серый, LSZH, 1м |  |  |  | шт. | 40 | 1 | 40 |  |  | 140.66 | 1.0574 | 5949.55
| 421/пр_2020_п.92_пп.а | Заготовительно-складские расходы для материальных ресурсов (за исключением металлических конструкций) - 2% ПЗ=2% (ОЗП=2%; ЭМ=2%; МАТ=2%)
Индекс-дефлятор на период производства работ (июнь 2026-декабрь 2027) ПЗ=1,0367 (ОЗП=1,0367; ЭМ=1,0367 к расх.; ЗПМ=1,0367; МАТ=1,0367 к расх.; ТЗ=1,0367; ТЗМ=1,0367)
|  | Всего по позиции |  |  |  | 12: 5949.55
80 | ТЦ_61.3.05.00_77_7729376075_20.04.2026_01_56.1 | Cabeus PC-UTP-RJ45-Cat.5e-3m-LSZH Патч-корд U/UTP, категория 5е, 2xRJ45/8p8c, неэкранированный, серый, LSZH, 3м |  |  |  | шт. | 20 | 1 | 20 |  |  | 290.33 | 1.0574 | 6140.1
| 421/пр_2020_п.92_пп.а | Заготовительно-складские расходы для материальных ресурсов (за исключением металлических конструкций) - 2% ПЗ=2% (ОЗП=2%; ЭМ=2%; МАТ=2%)
Индекс-дефлятор на период производства работ (июнь 2026-декабрь 2027) ПЗ=1,0367 (ОЗП=1,0367; ЭМ=1,0367 к расх.; ЗПМ=1,0367; МАТ=1,0367 к расх.; ТЗ=1,0367; ТЗМ=1,0367)
|  | Всего по позиции |  |  |  | 12: 6140.1
81 | ТЦ_61.3.05.00_77_7729376075_20.04.2026_01_57.1 | Cabeus PC-UTP-RJ45-Cat.5e-5m-LSZH Патч-корд U/UTP, категория 5е, 2xRJ45/8p8c, неэкранированный, серый, LSZH, 5м |  |  |  | шт. | 20 | 1 | 20 |  |  | 449.92 | 1.0574 | 9515.21
| 421/пр_2020_п.92_пп.а | Заготовительно-складские расходы для материальных ресурсов (за исключением металлических конструкций) - 2% ПЗ=2% (ОЗП=2%; ЭМ=2%; МАТ=2%)
Индекс-дефлятор на период производства работ (июнь 2026-декабрь 2027) ПЗ=1,0367 (ОЗП=1,0367; ЭМ=1,0367 к расх.; ЗПМ=1,0367; МАТ=1,0367 к расх.; ТЗ=1,0367; ТЗМ=1,0367)
|  | Всего по позиции |  |  |  | 12: 9515.21
82 | ТЦ_61.3.05.00_77_7729376075_20.04.2026_01_58.1 | Cabeus PC-UTP-RJ45-Cat.5e-0.5m-LSZH Патч-корд U/UTP, категория 5е, 2xRJ45/8p8c, неэкранированный, серый, LSZH, 0.5м |  |  |  | шт. | 20 | 1 | 20 |  |  | 107.3 | 1.0574 | 2269.25
| 421/пр_2020_п.92_пп.а | Заготовительно-складские расходы для материальных ресурсов (за исключением металлических конструкций) - 2% ПЗ=2% (ОЗП=2%; ЭМ=2%; МАТ=2%)
Индекс-дефлятор на период производства работ (июнь 2026-декабрь 2027) ПЗ=1,0367 (ОЗП=1,0367; ЭМ=1,0367 к расх.; ЗПМ=1,0367; МАТ=1,0367 к расх.; ТЗ=1,0367; ТЗМ=1,0367)
|  | Всего по позиции |  |  |  | 12: 2269.25
83 | ТЦ_61.3.05.00_77_7729376075_20.04.2026_01_59.1 | Колпачок изолирующий для разъема RJ-45 ПВХ серый, 100 шт CS4-11 |  |  |  | уп. | 1 | 1 | 1 |  |  | 539.55 | 1.0574 | 570.54
| 421/пр_2020_п.92_пп.а | Заготовительно-складские расходы для материальных ресурсов (за исключением металлических конструкций) - 2% ПЗ=2% (ОЗП=2%; ЭМ=2%; МАТ=2%)
Индекс-дефлятор на период производства работ (июнь 2026-декабрь 2027) ПЗ=1,0367 (ОЗП=1,0367; ЭМ=1,0367 к расх.; ЗПМ=1,0367; МАТ=1,0367 к расх.; ТЗ=1,0367; ТЗМ=1,0367)
|  | Всего по позиции |  |  |  | 12: 570.54
84 | ТЦ_61.3.05.00_77_7729376075_20.04.2026_01_60.1 | Кабель питания TLK IEC-320-C13 - IEC-320-C14, 3м, TLK (TLK-PCM10-030) TLK-PCM10-030 |  |  |  | шт. | 16 | 1 | 16 |  |  | 588.51 | 1.0574 | 9956.97
| 421/пр_2020_п.92_пп.а | Заготовительно-складские расходы для материальных ресурсов (за исключением металлических конструкций) - 2% ПЗ=2% (ОЗП=2%; ЭМ=2%; МАТ=2%)
Индекс-дефлятор на период производства работ (июнь 2026-декабрь 2027) ПЗ=1,0367 (ОЗП=1,0367; ЭМ=1,0367 к расх.; ЗПМ=1,0367; МАТ=1,0367 к расх.; ТЗ=1,0367; ТЗМ=1,0367)
|  | Всего по позиции |  |  |  | 12: 9956.97
85 | ТЦ_20.1.02.18_77_7729376075_20.04.2026_01_61.1 | Стяжка Velcro 210 × 12 мм, черный (10 шт.) 70V-10-03BL |  |  |  | уп. | 5 | 1 | 5 |  |  | 1031.11 | 1.0574 | 5451.65
| 421/пр_2020_п.92_пп.а | Заготовительно-складские расходы для материальных ресурсов (за исключением металлических конструкций) - 2% ПЗ=2% (ОЗП=2%; ЭМ=2%; МАТ=2%)
Индекс-дефлятор на период производства работ (июнь 2026-декабрь 2027) ПЗ=1,0367 (ОЗП=1,0367; ЭМ=1,0367 к расх.; ЗПМ=1,0367; МАТ=1,0367 к расх.; ТЗ=1,0367; ТЗМ=1,0367)
|  | Всего по позиции |  |  |  | 12: 5451.65
86 | ТЦ_27.32.13.21_77_7729376075_29.01.2026_02_1.1 | ВВГЭнг(А)-LS 3x4 |  |  |  | м | 61.2 | 1 | 61.2 |  |  | 208.47 | 1.0574 | 13491.13
| 421/пр_2020_п.92_пп.а | Заготовительно-складские расходы для материальных ресурсов (за исключением металлических конструкций) - 2% ПЗ=2% (ОЗП=2%; ЭМ=2%; МАТ=2%)
Индекс-дефлятор на период производства работ (июнь 2026-декабрь 2027) ПЗ=1,0367 (ОЗП=1,0367; ЭМ=1,0367 к расх.; ЗПМ=1,0367; МАТ=1,0367 к расх.; ТЗ=1,0367; ТЗМ=1,0367)
|  | Всего по позиции |  |  |  | 12: 13491.13
87 | ТЦ_27.32.13.00_77_7729376075_29.01.2026_02_2.1 | КВПЭфнг(А)-HF-5e 4х2х0,52 |  |  |  | м | 153 | 1 | 153 |  |  | 99.4 | 1.0574 | 16081.67
| 421/пр_2020_п.92_пп.а | Заготовительно-складские расходы для материальных ресурсов (за исключением металлических конструкций) - 2% ПЗ=2% (ОЗП=2%; ЭМ=2%; МАТ=2%)
Индекс-дефлятор на период производства работ (июнь 2026-декабрь 2027) ПЗ=1,0367 (ОЗП=1,0367; ЭМ=1,0367 к расх.; ЗПМ=1,0367; МАТ=1,0367 к расх.; ТЗ=1,0367; ТЗМ=1,0367)
|  | Всего по позиции |  |  |  | 12: 16081.67
88 | ТЦ_21.1.01.01_77_7729376075_19.05.2026_02_3.1 | Шнур оптический армированный бронированный ШОС- ARM-2x3.0-2LC/U-2LC/U-SM(A1)-20м-LSZH |  |  |  | шт | 3 | 1 | 3 |  |  | 2075.6 | 1.0574 | 6584.43
| 421/пр_2020_п.92_пп.а | Заготовительно-складские расходы для материальных ресурсов (за исключением металлических конструкций) - 2% ПЗ=2% (ОЗП=2%; ЭМ=2%; МАТ=2%)
Индекс-дефлятор на период производства работ (июнь 2026-декабрь 2027) ПЗ=1,0367 (ОЗП=1,0367; ЭМ=1,0367 к расх.; ЗПМ=1,0367; МАТ=1,0367 к расх.; ТЗ=1,0367; ТЗМ=1,0367)
|  | Всего по позиции |  |  |  | 12: 6584.43
89 | ТЦ_21.1.01.01_77_7729376075_19.05.2026_02_4.1 | Шнур оптический армированный бронированный duplex LC/UPC- SC/UPC 9/125 (G.657A1) одномодовый SM (3.0мм) LSZH, длина 10м |  |  |  | шт | 3 | 1 | 3 |  |  | 1301.37 | 1.0574 | 4128.34
| 421/пр_2020_п.92_пп.а | Заготовительно-складские расходы для материальных ресурсов (за исключением металлических конструкций) - 2% ПЗ=2% (ОЗП=2%; ЭМ=2%; МАТ=2%)
Индекс-дефлятор на период производства работ (июнь 2026-декабрь 2027) ПЗ=1,0367 (ОЗП=1,0367; ЭМ=1,0367 к расх.; ЗПМ=1,0367; МАТ=1,0367 к расх.; ТЗ=1,0367; ТЗМ=1,0367)
|  | Всего по позиции |  |  |  | 12: 4128.34
90 | ТЦ_21.1.01.01_77_7729376075_19.05.2026_02_5.1 | Шнур оптический армированный бронированный ШОС-ARM-2x3.0-2LC/U- 2SC/U-SM(A1)-20м-LSZH |  |  |  | шт | 3 | 1 | 3 |  |  | 2075.6 | 1.0574 | 6584.43
| 421/пр_2020_п.92_пп.а | Заготовительно-складские расходы для материальных ресурсов (за исключением металлических конструкций) - 2% ПЗ=2% (ОЗП=2%; ЭМ=2%; МАТ=2%)
Индекс-дефлятор на период производства работ (июнь 2026-декабрь 2027) ПЗ=1,0367 (ОЗП=1,0367; ЭМ=1,0367 к расх.; ЗПМ=1,0367; МАТ=1,0367 к расх.; ТЗ=1,0367; ТЗМ=1,0367)
|  | Всего по позиции |  |  |  | 12: 6584.43
91 | ТЦ_21.1.01.01_77_7729376075_19.05.2026_02_10.1 | Шнур оптический армированный бронированный duplex LC/UPC- SC/UPC 9/125 (G.657A1) одномодовый SM (3.0мм) LSZH, длина 40м |  |  |  | шт | 3 | 1 | 3 |  |  | 3624.06 | 1.0574 | 11496.61
| 421/пр_2020_п.92_пп.а | Заготовительно-складские расходы для материальных ресурсов (за исключением металлических конструкций) - 2% ПЗ=2% (ОЗП=2%; ЭМ=2%; МАТ=2%)
Индекс-дефлятор на период производства работ (июнь 2026-декабрь 2027) ПЗ=1,0367 (ОЗП=1,0367; ЭМ=1,0367 к расх.; ЗПМ=1,0367; МАТ=1,0367 к расх.; ТЗ=1,0367; ТЗМ=1,0367)
|  | Всего по позиции |  |  |  | 12: 11496.61
Итоги по разделу 10 Материалы для монтажа :
|  | Всего прямые затраты (справочно) |  |  |  | 12: 1850190.81
в том числе:
|  | Материалы |  |  |  | 12: 1850190.81
|  | Монтажные работы |  |  |  | 12: 1850190.81
в том числе:
|  | материалы |  |  |  | 12: 1850190.81
|  | Всего по разделу 10 Материалы для монтажа |  |  |  | 12: 1850190.81
справочно:
|  | Материальные ресурсы, отсутствующие в ФРСН |  |  |  | 12: 1850190.81
Итоги по смете:
|  | Всего прямые затраты (справочно) |  |  |  | 12: 2244020.01
в том числе:
|  | Оплата труда рабочих |  |  |  | 12: 381231.5
|  | Эксплуатация машин |  |  |  | 12: 1666.46
|  | Оплата труда машинистов (Отм) |  |  |  | 12: 1395.86
|  | Материалы |  |  |  | 12: 1859726.19
|  | Монтажные работы |  |  |  | 12: 2765570.61
в том числе:
|  | оплата труда |  |  |  | 12: 381231.5
|  | эксплуатация машин и механизмов |  |  |  | 12: 1666.46
|  | оплата труда машинистов (Отм) |  |  |  | 12: 1395.86
|  | материалы |  |  |  | 12: 1859726.19
|  | накладные расходы |  |  |  | 12: 345051.44
|  | сметная прибыль |  |  |  | 12: 176499.16
|  | Всего ФОТ (справочно) |  |  |  | 12: 382627.36
|  | Всего накладные расходы (справочно) |  |  |  | 12: 345051.44
|  | Всего сметная прибыль (справочно) |  |  |  | 12: 176499.16
|  | ВСЕГО по смете |  |  |  | 12: 2765570.61
справочно:
|  | Материальные ресурсы, отсутствующие в ФРСН |  |  |  | 12: 1850190.81
|  | Затраты труда рабочих |  |  |  | 7: 663,0694836
|  | Затраты труда машинистов |  |  |  | 7: 2,3687594
Составил:
[должность, подпись (инициалы, фамилия)]
Проверил:
[должность, подпись (инициалы, фамилия)]
1. Зарегистрирован Министерством юстиции Российской Федерации 10 сентября 2019 г., регистрационный № 55869), с изменениями, внесенными приказом Министерства строительства и жилищно-коммунального хозяйства Российской Федерации от 20 февраля 2021 г. № 79/пр (зарегистрирован Министерством юстиции Российской Федерации 9 августа 2021 г., регистрационный № 64577)
² Под прочими затратами понимаются затраты, учитываемые в соответствии с пунктом 184 Методики.
³ Под прочими работами понимаются затраты, учитываемые в соответствии с пунктами 122-128 Методики.

## 02-03-01 Демонтаж ГЩУ (hidden)
Приложение № 3
Утверждено приказом Минстроя РФ № 421/пр от 4 августа 2020 г. в редакции приказа № 557/пр от 7 июля 2022 г.
Наименование программного продукта |  |  |  |  | ГРАНД-Смета, версия 2025.2
Наименование редакции сметных нормативов |  |  |  |  | Приказ Минстроя России от 30.12.2021 № 1046/пр; Приказ Минстроя России от 04.08.2020 № 421/пр; Приказ Минстроя России от 21.12.2020 № 812/пр; Приказ Минстроя России от 11.12.2020 № 774/пр; Приказ Минстроя России от 02.08.2023 № 551/пр; Приказ Минстроя России от 14.11.2023 № 817/пр; Приказ Минстроя России от 16.02.2024 № 102/пр; Приказ Минстроя России от 13.05.2024 №323/пр; Приказ Минстроя России от 09.08.2024 №524/пр; Приказ Минстроя России от 07.11.2024 №747/пр; Приказ Минстроя России от 23.01.2025 №30/пр; Приказ Минстроя России от 07.02.2025 №69/пр; Приказ Минстроя России от 19.05.2025 №299/пр; Приказ Минстроя России от 14.08.2025 №490/пр; Приказ Минстроя России от 12.11.2025 №696/пр; Приказ Минстроя России от 17.02.2026 №91/пр; Приказ Минстроя России от 18.05.2026 №301/пр | [11 empty] | Наименование редакции сметных нормативов | Приказ Минстроя России от 30.12.2021 № 1046/пр; Приказ Минстроя России от 04.08.2020 № 421/пр; Приказ Минстроя России от 21.12.2020 № 812/пр; Приказ Минстроя России от 11.12.2020 № 774/пр; Приказ Минстроя России от 02.08.2023 № 551/пр; Приказ Минстроя России от 14.11.2023 № 817/пр; Приказ Минстроя России от 16.02.2024 № 102/пр; Приказ Минстроя России от 13.05.2024 №323/пр; Приказ Минстроя России от 09.08.2024 №524/пр; Приказ Минстроя России от 07.11.2024 №747/пр; Приказ Минстроя России от 23.01.2025 №30/пр; Приказ Минстроя России от 07.02.2025 №69/пр; Приказ Минстроя России от 19.05.2025 №299/пр; Приказ Минстроя России от 14.08.2025 №490/пр; Приказ Минстроя России от 12.11.2025 №696/пр; Приказ Минстроя России от 17.02.2026 №91/пр; Приказ Минстроя России от 18.05.2026 №301/пр
Реквизиты приказа Минстроя России об утверждении дополнений и изменений к сметным нормативам |  |  |  |  | Приказ Минстроя России от 18 мая 2022 г. № 378/пр, Приказ Минстроя России от 26 августа 2022 г. № 703/пр, Приказ Минстроя России от 26 октября 2022 г. № 905/пр, Приказ Минстроя России от 27 декабря 2022 г. № 1133/пр, Приказ Минстроя России от 10 февраля 2023 г. № 84/пр, Приказ Минстроя России от 11.05.2023 №335/пр; Приказ Минстроя России от 07.07.2022 № 557/пр; Приказ Минстроя России от 02.09.2021 № 636/пр, Приказ Минстроя России от 26.07.2022 № 611/пр; Приказ Минстроя России от 22.04.2022 № 317/пр; Приказ Минстроя России от 02.08.2023 № 551/пр; Приказ Минстроя России от 14.11.2023 № 817/пр; Приказ Минстроя России от 30.01.2024 № 55/пр; Приказ Минстроя России от 16.02.2024 № 102/пр; Приказ Минстроя России от 13.05.2024 №323/пр; Приказ Минстроя России от 09.08.2024 №524/пр; Приказ Минстроя России от 07.11.2024 №747/пр; Приказ Минстроя России от 23.01.2025 №30/пр; Приказ Минстроя России от 07.02.2025 №69/пр; Приказ Минстроя России от 19.05.2025 №299/пр; Приказ Минстроя России от 14.08.2025 №490/пр; Приказ Минстроя России от 12.11.2025 №696/пр; Приказ Минстроя России от 17.02.2026 №91/пр; Приказ Минстроя России от 18.05.2026 №301/пр | [13 empty] | Реквизиты приказа Минстроя России об утверждении дополнений и изменений к сметным нормативам | Приказ Минстроя России от 18 мая 2022 г. № 378/пр, Приказ Минстроя России от 26 августа 2022 г. № 703/пр, Приказ Минстроя России от 26 октября 2022 г. № 905/пр, Приказ Минстроя России от 27 декабря 2022 г. № 1133/пр, Приказ Минстроя России от 10 февраля 2023 г. № 84/пр, Приказ Минстроя России от 11.05.2023 №335/пр; Приказ Минстроя России от 07.07.2022 № 557/пр; Приказ Минстроя России от 02.09.2021 № 636/пр, Приказ Минстроя России от 26.07.2022 № 611/пр; Приказ Минстроя России от 22.04.2022 № 317/пр; Приказ Минстроя России от 02.08.2023 № 551/пр; Приказ Минстроя России от 14.11.2023 № 817/пр; Приказ Минстроя России от 30.01.2024 № 55/пр; Приказ Минстроя России от 16.02.2024 № 102/пр; Приказ Минстроя России от 13.05.2024 №323/пр; Приказ Минстроя России от 09.08.2024 №524/пр; Приказ Минстроя России от 07.11.2024 №747/пр; Приказ Минстроя России от 23.01.2025 №30/пр; Приказ Минстроя России от 07.02.2025 №69/пр; Приказ Минстроя России от 19.05.2025 №299/пр; Приказ Минстроя России от 14.08.2025 №490/пр; Приказ Минстроя России от 12.11.2025 №696/пр; Приказ Минстроя России от 17.02.2026 №91/пр; Приказ Минстроя России от 18.05.2026 №301/пр
Реквизиты письма Минстроя России об индексах изменения сметной стоимости строительства, включаемые в федеральный реестр сметных нормативов и размещаемые в федеральной государственной информационной системе ценообразования в строительстве, подготовленного в соответствии пунктом 85 Методики расчета индексов изменения сметной стоимости строительства, утвержденной приказом Министерства строительства и жилищно-коммунального хозяйства Российской Федерации от 5 июня 2019 г. № 326/пр¹ |  |  |  |  | Письмо Минстроя России от 22.05.2026 № 31076-ИФ/09 | [9 empty] | Реквизиты письма Минстроя России об индексах изменения сметной стоимости строительства, включаемые в федеральный реестр сметных нормативов и размещаемые в федеральной государственной информационной системе ценообразования в строительстве, подготовленного в соответствии пунктом 85 Методики расчета индексов изменения сметной стоимости строительства, утвержденной приказом Министерства строительства и жилищно-коммунального хозяйства Российской Федерации от 5 июня 2019 г. № 326/пр¹ | Письмо Минстроя России от 22.05.2026 № 31076-ИФ/09 |  |  |  |  | Реквизиты письма Минстроя России об индексах изменения сметной стоимости строительства, включаемые в федеральный реестр сметных нормативов и размещаемые в федеральной государственной информационной системе ценообразования в строительстве, подготовленного в соответствии пунктом 85 Методики расчета индексов изменения сметной стоимости строительства, утвержденной приказом Министерства строительства и жилищно-коммунального хозяйства Российской Федерации от 5 июня 2019 г. № 326/пр¹ | Письмо Минстроя России от 22.05.2026 № 31076-ИФ/09
Реквизиты нормативного правового акта об утверждении оплаты труда, утверждаемый в соответствии с пунктом 22(1) Правилами мониторинга цен, утвержденными постановлением Правительства Российской Федерации от 23 декабря 2016 г. № 1452 |  |  |  |  | Распоряжение Министерства экономики и финансов Московской области от 13.03.2026 № 24РВ-25 | [9 empty] | Реквизиты нормативного правового акта об утверждении оплаты труда, утверждаемый в соответствии с пунктом 22(1) Правилами мониторинга цен, утвержденными постановлением Правительства Российской Федерации от 23 декабря 2016 г. № 1452 | Распоряжение Министерства экономики и финансов Московской области от 13.03.2026 № 24РВ-25 | [6 empty] | Реквизиты нормативного правового акта об утверждении оплаты труда, утверждаемый в соответствии с пунктом 22(1) Правилами мониторинга цен, утвержденными постановлением Правительства Российской Федерации от 23 декабря 2016 г. № 1452 | Распоряжение Министерства экономики и финансов Московской области от 13.03.2026 № 24РВ-25
Обоснование принятых текущих цен на строительные ресурсы | [24 empty] | Обоснование принятых текущих цен на строительные ресурсы
Наименование субъекта Российской Федерации |  |  |  |  | 50. Московская область | [10 empty] | 50. Московская область | [9 empty] | Наименование субъекта Российской Федерации | 50. Московская область
Наименование зоны субъекта Российской Федерации |  |  |  |  | Московская область | [10 empty] | Московская область | [11 empty] | Наименование зоны субъекта Российской Федерации | Московская область
(наименование стройки)
ОКПД2 62.01.12.000.002 Разработка рабочей документации, поставка оборудования, монтажные и пусконаладочные работы для модернизации верхнего уровня автоматизированных систем управления технологическим процессом Загорской ГАЭС в рамках выполнения инвестиционного проекта D_T-1100-233 для нужд филиала ПАО «РусГидро» - «Загорская ГАЭС» | [29 empty] | ОКПД2 62.01.12.000.002 Разработка рабочей документации, поставка оборудования, монтажные и пусконаладочные работы для модернизации верхнего уровня автоматизированных систем управления технологическим процессом Загорской ГАЭС в рамках выполнения инвестиционного проекта D_T-1100-233 для нужд филиала ПАО «РусГидро» - «Загорская ГАЭС»
(наименование объекта капитального строительства)
ЛОКАЛЬНЫЙ СМЕТНЫЙ РАСЧЕТ (СМЕТА) № 02-01-01
Демонтажные работы | [30 empty] | Демонтажные работы
(наименование работ и затрат)
Составлен | ресурсно-индексным | методом
Основание | 58252232.425200.0005.401.ВДР | [30 empty] | 58252232.425200.0005.401.ВДР
(проектная и (или) иная техническая документация)
Составлен(а) в текущем уровне цен |  | II квартал 2026 года | [30 empty] | II квартал 2026 года
Сметная стоимость |  |  | 2774.76 | тыс.руб.
в том числе:
| строительных работ |  | 0 | тыс.руб. |  |  |  |  | Средства на оплату труда рабочих |  |  |  | 838.5 | тыс.руб.
| монтажных работ |  | 2774.76 | тыс.руб. |  |  |  |  | Средства на оплату труда машинистов |  |  |  | 85.13 | тыс.руб.
| оборудования |  | 0 | тыс.руб. |  |  |  |  | Нормативные затраты труда рабочих |  |  |  | 1434.5 | чел.-ч.
| прочих затрат |  | 0 | тыс.руб. |  |  |  |  | Нормативные затраты труда машинистов |  |  |  | 126.16 | чел.-ч.
№ п/п | Обоснование | Наименование работ и затрат |  |  |  | Единица измерения | Количество |  |  | Сметная стоимость, руб.
[7 empty] | на единицу измерения | коэффициенты | всего с учетом коэффициентов | на единицу измерения в базисном уровне цен | индекс | на единицу измерения в текущем уровне цен | коэффициенты | всего в текущем уровне цен
1 | 2 | 3 |  |  |  | 4 | 5 | 6 | 7 | 8 | 9 | 10 | 11 | 12
Раздел 1. Демонтаж МЩУ (п. 1.1. 58252232.425200.0005.405.ВОР) | [33 empty] | Раздел 1. Демонтаж МЩУ (п. 1.1. 58252232.425200.0005.405.ВОР)
Демонтаж панели существующего мозаичного щита, размер 1000х600х3500 мм (ШхГхВ), вес-200 кг. | [34 empty] | Демонтаж панели существующего мозаичного щита, размер 1000х600х3500 мм (ШхГхВ), вес-200 кг.
1 | ГЭСНм08-03-571-02 | Щит, собираемый из отдельных панелей и блоков управления, однорядный или двухрядный без блоков резисторов глубиной до 800 мм: шкафного исполнения |  |  |  | 4: м; 5: 7; 6: 1; 7: 7 | [21 empty] | Щит, собираемый из отдельных панелей и блоков управления, однорядный или двухрядный без блоков резисторов глубиной до 800 мм: шкафного исполнения
| 421/пр_2020_прил.10_т.3_п.1.2_гр.4 | Производство работ осуществляется в помещениях эксплуатируемого объекта капитального строительства, эксплуатация которого не прекращена, в том числе для объектов производственного и непроизводственного назначения без остановки рабочего процесса, при этом: в зоне производства работ имеется один из следующих факторов: - движение транспорта по внутрицеховым путям; - действующее технологическое или лабораторное оборудование; - мебель и иные загромождающие помещения предметы ОЗП=1,35; ЭМ=1,35 к расх.; ЗПМ=1,35; ТЗ=1,35; ТЗМ=1,35 | [34 empty] | Производство работ осуществляется в помещениях эксплуатируемого объекта капитального строительства, эксплуатация которого не прекращена, в том числе для объектов производственного и непроизводственного назначения без остановки рабочего процесса, при этом: в зоне производства работ имеется один из следующих факторов: - движение транспорта по внутрицеховым путям; - действующее технологическое или лабораторное оборудование; - мебель и иные загромождающие помещения предметы ОЗП=1,35; ЭМ=1,35 к расх.; ЗПМ=1,35; ТЗ=1,35; ТЗМ=1,35
| 421/пр_2020_прил.10_т.3_п.4_гр.4 | Производство работ осуществляется в охранной зоне действующей воздушной линии электропередачи, вблизи объектов, находящихся под напряжением, внутри объектов капитального строительства, внутренняя проводка в которых не обесточена, если это приведет к ограничению действий рабочих в соответствии с требованиями техники безопасности ОЗП=1,2; ЭМ=1,2 к расх.; ЗПМ=1,2; ТЗ=1,2; ТЗМ=1,2 | [34 empty] | Производство работ осуществляется в охранной зоне действующей воздушной линии электропередачи, вблизи объектов, находящихся под напряжением, внутри объектов капитального строительства, внутренняя проводка в которых не обесточена, если это приведет к ограничению действий рабочих в соответствии с требованиями техники безопасности ОЗП=1,2; ЭМ=1,2 к расх.; ЗПМ=1,2; ТЗ=1,2; ТЗМ=1,2
|  | Индекс-дефлятор на этап выполнения работ ПЗ=1,0367 (ОЗП=1,0367; ЭМ=1,0367 к расх.; ЗПМ=1,0367; МАТ=1,0367 к расх.; ТЗ=1,0367; ТЗМ=1,0367) | [34 empty] | Индекс-дефлятор на этап выполнения работ ПЗ=1,0367 (ОЗП=1,0367; ЭМ=1,0367 к расх.; ЗПМ=1,0367; МАТ=1,0367 к расх.; ТЗ=1,0367; ТЗМ=1,0367)
| 1 | ОТ(ЗТ) |  |  |  | 4: чел.-ч; 7: 231.7128; 12: 138191.21 | [23 empty] | ОТ(ЗТ)
| 1-100-42 | Средний разряд работы 4,2 |  |  |  | чел.-ч | 20.6 | 1.6069 | 231.7128 |  |  | 596.39 |  | 138191.21 | [24 empty] | Средний разряд работы 4,2
| 2 | ЭМ |  |  |  | 12: 49559.08 | [23 empty] | ЭМ
|  | ОТм(ЗТм) |  |  |  | 4: чел.-ч; 7: 32.0574; 12: 21603.89 | [23 empty] | ОТм(ЗТм)
| 91.05.04-010 | Краны мостовые электрические, грузоподъемность 50 т |  |  |  | маш.-ч | 1.01 | 1.6069 | 11.3607 | 1689.57 | 1.37 | 2314.71 |  | 26296.67 | [24 empty] | Краны мостовые электрические, грузоподъемность 50 т
| 4-100-050 | ОТм(Зтм) Средний разряд машинистов 5 |  |  |  | чел.-ч | 1.01 | 1.6069 | 11.3607 |  |  | 665.54 |  | 7560.98 | [25 empty] | ОТм(Зтм) Средний разряд машинистов 5
| 91.05.05-015 | Краны на автомобильном ходу, грузоподъемность 16 т |  |  |  | маш.-ч | 0.92 | 1.6069 | 10.3483 |  |  | 1582.31 |  | 16374.28 | [24 empty] | Краны на автомобильном ходу, грузоподъемность 16 т
| 4-100-060 | ОТм(Зтм) Средний разряд машинистов 6 |  |  |  | чел.-ч | 0.92 | 1.6069 | 10.3483 |  |  | 777.91 |  | 8050.08 | [25 empty] | ОТм(Зтм) Средний разряд машинистов 6
| 91.14.02-001 | Автомобили бортовые, грузоподъемность до 5 т |  |  |  | маш.-ч | 0.92 | 1.6069 | 10.3483 |  |  | 543.33 |  | 5622.56 | [24 empty] | Автомобили бортовые, грузоподъемность до 5 т
| 4-100-040 | ОТм(Зтм) Средний разряд машинистов 4 |  |  |  | чел.-ч | 0.92 | 1.6069 | 10.3483 |  |  | 579.11 |  | 5992.83 | [25 empty] | ОТм(Зтм) Средний разряд машинистов 4
| 91.17.04-161 | Аппарат сварочный для полуавтоматической сварки, сварочный ток до 500 А, в комплекте с механизмом подачи проволоки |  |  |  | маш.-ч | 0.33 | 1.6069 | 3.7119 |  |  | 96.65 |  | 358.76 | [24 empty] | Аппарат сварочный для полуавтоматической сварки, сварочный ток до 500 А, в комплекте с механизмом подачи проволоки
| 91.17.04-233 | Аппараты сварочные для ручной дуговой сварки, сварочный ток до 350 А |  |  |  | маш.-ч | 2.33 | 1.6069 | 26.2083 |  |  | 34.6 |  | 906.81 | [24 empty] | Аппараты сварочные для ручной дуговой сварки, сварочный ток до 350 А
| 4 | М |  |  |  | 12: 88271.44 | [23 empty] | М
| 01.7.03.04-0001 | Электроэнергия |  |  |  | кВт-ч | 0.1344 | 1.0367 | 0.97533 |  |  | 7.46 |  | 7.28 | [24 empty] | Электроэнергия
| 01.7.11.07-0227 | Электроды сварочные для сварки низколегированных и углеродистых сталей УОНИ 13/45, Э42А, диаметр 4-5 мм |  |  |  | кг | 0.2 | 1.0367 | 1.4514 | 155.63 | 0.77 | 119.84 |  | 173.93 | [24 empty] | Электроды сварочные для сварки низколегированных и углеродистых сталей УОНИ 13/45, Э42А, диаметр 4-5 мм
| 01.7.15.03-0042 | Болты с гайками и шайбами строительные |  |  |  | кг | 1.25 | 1.0367 | 9.0711 | 174.93 | 1.07 | 187.18 |  | 1697.93 | [24 empty] | Болты с гайками и шайбами строительные
| 07.2.07.04-0007 | Конструкции стальные индивидуального изготовления из сортового проката |  |  |  | т | 0.081 | 1.0367 | 0.58781 | 105278.81 | 1.27 | 133704.09 |  | 78592.45 | [24 empty] | Конструкции стальные индивидуального изготовления из сортового проката
| 08.3.07.01-0052 | Прокат стальной горячекатаный полосовой, марки стали Ст3сп, Ст3пс, размеры 50х5 мм |  |  |  | т | 0.0004 | 1.0367 | 0.0029028 |  |  | 44320.18 |  | 128.65 | [24 empty] | Прокат стальной горячекатаный полосовой, марки стали Ст3сп, Ст3пс, размеры 50х5 мм
| 14.4.02.04-0142 | Краска масляная МА-0115, мумия, сурик железный |  |  |  | кг | 8.17 | 1.0367 | 59.2889 | 79.88 | 1.42 | 113.43 |  | 6725.14 | [24 empty] | Краска масляная МА-0115, мумия, сурик железный
| 20.1.02.23-0082 | Перемычки гибкие, тип ПГС-50 |  |  |  | 10 шт | 0.1 | 1.0367 | 0.72569 | 944.69 | 1.38 | 1303.67 |  | 946.06 | [24 empty] | Перемычки гибкие, тип ПГС-50
|  | Итого прямые затраты |  |  |  | 12: 297625.62 | [26 empty] | Итого прямые затраты
1.1 | 421/пр_2020_п.75_пп.а | Вспомогательные ненормируемые материальные ресурсы |  |  |  | 4: %; 5: 2; 7: 2; 11: 0.51835; 12: 891.56 | [27 empty] | Вспомогательные ненормируемые материальные ресурсы
|  | ФОТ |  |  |  | 12: 159795.1 | [28 empty] | ФОТ
| Пр/812-049.3-1 | НР Электротехнические установки на других объектах |  |  |  | 4: %; 5: 97; 7: 97; 12: 155001.25 | [28 empty] | НР Электротехнические установки на других объектах
| Пр/774-049.3 | СП Электротехнические установки на других объектах |  |  |  | 4: %; 5: 51; 7: 51; 12: 81495.5 | [28 empty] | СП Электротехнические установки на других объектах
|  | Всего по позиции |  |  |  | 10: 76430.56; 12: 535013.93 | [29 empty] | Всего по позиции
Демонтаж панели существующего Пульта управления, размер 1000х500х300 мм (ШхГхВ), вес-60 кг | [34 empty] | Демонтаж панели существующего Пульта управления, размер 1000х500х300 мм (ШхГхВ), вес-60 кг
2 | ГЭСНм08-03-571-02 | Щит, собираемый из отдельных панелей и блоков управления, однорядный или двухрядный без блоков резисторов глубиной до 800 мм: шкафного исполнения |  |  |  | 4: м; 5: 7; 6: 1; 7: 7 | [21 empty] | Щит, собираемый из отдельных панелей и блоков управления, однорядный или двухрядный без блоков резисторов глубиной до 800 мм: шкафного исполнения
| 421/пр_2020_прил.10_т.3_п.1.2_гр.4 | Производство работ осуществляется в помещениях эксплуатируемого объекта капитального строительства, эксплуатация которого не прекращена, в том числе для объектов производственного и непроизводственного назначения без остановки рабочего процесса, при этом: в зоне производства работ имеется один из следующих факторов: - движение транспорта по внутрицеховым путям; - действующее технологическое или лабораторное оборудование; - мебель и иные загромождающие помещения предметы ОЗП=1,35; ЭМ=1,35 к расх.; ЗПМ=1,35; ТЗ=1,35; ТЗМ=1,35 | [34 empty] | Производство работ осуществляется в помещениях эксплуатируемого объекта капитального строительства, эксплуатация которого не прекращена, в том числе для объектов производственного и непроизводственного назначения без остановки рабочего процесса, при этом: в зоне производства работ имеется один из следующих факторов: - движение транспорта по внутрицеховым путям; - действующее технологическое или лабораторное оборудование; - мебель и иные загромождающие помещения предметы ОЗП=1,35; ЭМ=1,35 к расх.; ЗПМ=1,35; ТЗ=1,35; ТЗМ=1,35
| 421/пр_2020_прил.10_т.3_п.4_гр.4 | Производство работ осуществляется в охранной зоне действующей воздушной линии электропередачи, вблизи объектов, находящихся под напряжением, внутри объектов капитального строительства, внутренняя проводка в которых не обесточена, если это приведет к ограничению действий рабочих в соответствии с требованиями техники безопасности ОЗП=1,2; ЭМ=1,2 к расх.; ЗПМ=1,2; ТЗ=1,2; ТЗМ=1,2 | [34 empty] | Производство работ осуществляется в охранной зоне действующей воздушной линии электропередачи, вблизи объектов, находящихся под напряжением, внутри объектов капитального строительства, внутренняя проводка в которых не обесточена, если это приведет к ограничению действий рабочих в соответствии с требованиями техники безопасности ОЗП=1,2; ЭМ=1,2 к расх.; ЗПМ=1,2; ТЗ=1,2; ТЗМ=1,2
|  | Индекс-дефлятор на этап выполнения работ ПЗ=1,0367 (ОЗП=1,0367; ЭМ=1,0367 к расх.; ЗПМ=1,0367; МАТ=1,0367 к расх.; ТЗ=1,0367; ТЗМ=1,0367) | [34 empty] | Индекс-дефлятор на этап выполнения работ ПЗ=1,0367 (ОЗП=1,0367; ЭМ=1,0367 к расх.; ЗПМ=1,0367; МАТ=1,0367 к расх.; ТЗ=1,0367; ТЗМ=1,0367)
| 1 | ОТ(ЗТ) |  |  |  | 4: чел.-ч; 7: 231.7128; 12: 138191.21 | [23 empty] | ОТ(ЗТ)
| 1-100-42 | Средний разряд работы 4,2 |  |  |  | чел.-ч | 20.6 | 1.6069 | 231.7128 |  |  | 596.39 |  | 138191.21 | [24 empty] | Средний разряд работы 4,2
| 2 | ЭМ |  |  |  | 12: 49559.08 | [23 empty] | ЭМ
|  | ОТм(ЗТм) |  |  |  | 4: чел.-ч; 7: 32.0574; 12: 21603.89 | [23 empty] | ОТм(ЗТм)
| 91.05.04-010 | Краны мостовые электрические, грузоподъемность 50 т |  |  |  | маш.-ч | 1.01 | 1.6069 | 11.3607 | 1689.57 | 1.37 | 2314.71 |  | 26296.67 | [24 empty] | Краны мостовые электрические, грузоподъемность 50 т
| 4-100-050 | ОТм(Зтм) Средний разряд машинистов 5 |  |  |  | чел.-ч | 1.01 | 1.6069 | 11.3607 |  |  | 665.54 |  | 7560.98 | [25 empty] | ОТм(Зтм) Средний разряд машинистов 5
| 91.05.05-015 | Краны на автомобильном ходу, грузоподъемность 16 т |  |  |  | маш.-ч | 0.92 | 1.6069 | 10.3483 |  |  | 1582.31 |  | 16374.28 | [24 empty] | Краны на автомобильном ходу, грузоподъемность 16 т
| 4-100-060 | ОТм(Зтм) Средний разряд машинистов 6 |  |  |  | чел.-ч | 0.92 | 1.6069 | 10.3483 |  |  | 777.91 |  | 8050.08 | [25 empty] | ОТм(Зтм) Средний разряд машинистов 6
| 91.14.02-001 | Автомобили бортовые, грузоподъемность до 5 т |  |  |  | маш.-ч | 0.92 | 1.6069 | 10.3483 |  |  | 543.33 |  | 5622.56 | [24 empty] | Автомобили бортовые, грузоподъемность до 5 т
| 4-100-040 | ОТм(Зтм) Средний разряд машинистов 4 |  |  |  | чел.-ч | 0.92 | 1.6069 | 10.3483 |  |  | 579.11 |  | 5992.83 | [25 empty] | ОТм(Зтм) Средний разряд машинистов 4
| 91.17.04-161 | Аппарат сварочный для полуавтоматической сварки, сварочный ток до 500 А, в комплекте с механизмом подачи проволоки |  |  |  | маш.-ч | 0.33 | 1.6069 | 3.7119 |  |  | 96.65 |  | 358.76 | [24 empty] | Аппарат сварочный для полуавтоматической сварки, сварочный ток до 500 А, в комплекте с механизмом подачи проволоки
| 91.17.04-233 | Аппараты сварочные для ручной дуговой сварки, сварочный ток до 350 А |  |  |  | маш.-ч | 2.33 | 1.6069 | 26.2083 |  |  | 34.6 |  | 906.81 | [24 empty] | Аппараты сварочные для ручной дуговой сварки, сварочный ток до 350 А
| 4 | М |  |  |  | 12: 88271.44 | [23 empty] | М
| 01.7.03.04-0001 | Электроэнергия |  |  |  | кВт-ч | 0.1344 | 1.0367 | 0.97533 |  |  | 7.46 |  | 7.28 | [24 empty] | Электроэнергия
| 01.7.11.07-0227 | Электроды сварочные для сварки низколегированных и углеродистых сталей УОНИ 13/45, Э42А, диаметр 4-5 мм |  |  |  | кг | 0.2 | 1.0367 | 1.4514 | 155.63 | 0.77 | 119.84 |  | 173.93 | [24 empty] | Электроды сварочные для сварки низколегированных и углеродистых сталей УОНИ 13/45, Э42А, диаметр 4-5 мм
| 01.7.15.03-0042 | Болты с гайками и шайбами строительные |  |  |  | кг | 1.25 | 1.0367 | 9.0711 | 174.93 | 1.07 | 187.18 |  | 1697.93 | [24 empty] | Болты с гайками и шайбами строительные
| 07.2.07.04-0007 | Конструкции стальные индивидуального изготовления из сортового проката |  |  |  | т | 0.081 | 1.0367 | 0.58781 | 105278.81 | 1.27 | 133704.09 |  | 78592.45 | [24 empty] | Конструкции стальные индивидуального изготовления из сортового проката
| 08.3.07.01-0052 | Прокат стальной горячекатаный полосовой, марки стали Ст3сп, Ст3пс, размеры 50х5 мм |  |  |  | т | 0.0004 | 1.0367 | 0.0029028 |  |  | 44320.18 |  | 128.65 | [24 empty] | Прокат стальной горячекатаный полосовой, марки стали Ст3сп, Ст3пс, размеры 50х5 мм
| 14.4.02.04-0142 | Краска масляная МА-0115, мумия, сурик железный |  |  |  | кг | 8.17 | 1.0367 | 59.2889 | 79.88 | 1.42 | 113.43 |  | 6725.14 | [24 empty] | Краска масляная МА-0115, мумия, сурик железный
| 20.1.02.23-0082 | Перемычки гибкие, тип ПГС-50 |  |  |  | 10 шт | 0.1 | 1.0367 | 0.72569 | 944.69 | 1.38 | 1303.67 |  | 946.06 | [24 empty] | Перемычки гибкие, тип ПГС-50
|  | Итого прямые затраты |  |  |  | 12: 297625.62 | [26 empty] | Итого прямые затраты
2.1 | 421/пр_2020_п.75_пп.а | Вспомогательные ненормируемые материальные ресурсы |  |  |  | 4: %; 5: 2; 7: 2; 11: 0.51835; 12: 891.56 | [27 empty] | Вспомогательные ненормируемые материальные ресурсы
|  | ФОТ |  |  |  | 12: 159795.1 | [28 empty] | ФОТ
| Пр/812-049.3-1 | НР Электротехнические установки на других объектах |  |  |  | 4: %; 5: 97; 7: 97; 12: 155001.25 | [28 empty] | НР Электротехнические установки на других объектах
| Пр/774-049.3 | СП Электротехнические установки на других объектах |  |  |  | 4: %; 5: 51; 7: 51; 12: 81495.5 | [28 empty] | СП Электротехнические установки на других объектах
|  | Всего по позиции |  |  |  | 10: 76430.56; 12: 535013.93 | [29 empty] | Всего по позиции
Пульт-стол оперативного персонала 6000х1000х800 мм, вес -250 кг | [34 empty] | Пульт-стол оперативного персонала 6000х1000х800 мм, вес -250 кг
3 | ГЭСНм08-03-571-02 | Щит, собираемый из отдельных панелей и блоков управления, однорядный или двухрядный без блоков резисторов глубиной до 800 мм: шкафного исполнения |  |  |  | 4: м; 5: 6; 6: 1; 7: 6 | [21 empty] | Щит, собираемый из отдельных панелей и блоков управления, однорядный или двухрядный без блоков резисторов глубиной до 800 мм: шкафного исполнения
| 421/пр_2020_прил.10_т.3_п.1.2_гр.4 | Производство работ осуществляется в помещениях эксплуатируемого объекта капитального строительства, эксплуатация которого не прекращена, в том числе для объектов производственного и непроизводственного назначения без остановки рабочего процесса, при этом: в зоне производства работ имеется один из следующих факторов: - движение транспорта по внутрицеховым путям; - действующее технологическое или лабораторное оборудование; - мебель и иные загромождающие помещения предметы ОЗП=1,35; ЭМ=1,35 к расх.; ЗПМ=1,35; ТЗ=1,35; ТЗМ=1,35 | [34 empty] | Производство работ осуществляется в помещениях эксплуатируемого объекта капитального строительства, эксплуатация которого не прекращена, в том числе для объектов производственного и непроизводственного назначения без остановки рабочего процесса, при этом: в зоне производства работ имеется один из следующих факторов: - движение транспорта по внутрицеховым путям; - действующее технологическое или лабораторное оборудование; - мебель и иные загромождающие помещения предметы ОЗП=1,35; ЭМ=1,35 к расх.; ЗПМ=1,35; ТЗ=1,35; ТЗМ=1,35
| 421/пр_2020_прил.10_т.3_п.4_гр.4 | Производство работ осуществляется в охранной зоне действующей воздушной линии электропередачи, вблизи объектов, находящихся под напряжением, внутри объектов капитального строительства, внутренняя проводка в которых не обесточена, если это приведет к ограничению действий рабочих в соответствии с требованиями техники безопасности ОЗП=1,2; ЭМ=1,2 к расх.; ЗПМ=1,2; ТЗ=1,2; ТЗМ=1,2 | [34 empty] | Производство работ осуществляется в охранной зоне действующей воздушной линии электропередачи, вблизи объектов, находящихся под напряжением, внутри объектов капитального строительства, внутренняя проводка в которых не обесточена, если это приведет к ограничению действий рабочих в соответствии с требованиями техники безопасности ОЗП=1,2; ЭМ=1,2 к расх.; ЗПМ=1,2; ТЗ=1,2; ТЗМ=1,2
|  | Индекс-дефлятор на этап выполнения работ ПЗ=1,0367 (ОЗП=1,0367; ЭМ=1,0367 к расх.; ЗПМ=1,0367; МАТ=1,0367 к расх.; ТЗ=1,0367; ТЗМ=1,0367) | [34 empty] | Индекс-дефлятор на этап выполнения работ ПЗ=1,0367 (ОЗП=1,0367; ЭМ=1,0367 к расх.; ЗПМ=1,0367; МАТ=1,0367 к расх.; ТЗ=1,0367; ТЗМ=1,0367)
| 1 | ОТ(ЗТ) |  |  |  | 4: чел.-ч; 7: 198.611; 12: 118449.61 | [23 empty] | ОТ(ЗТ)
| 1-100-42 | Средний разряд работы 4,2 |  |  |  | чел.-ч | 20.6 | 1.6069 | 198.611 |  |  | 596.39 |  | 118449.61 | [24 empty] | Средний разряд работы 4,2
| 2 | ЭМ |  |  |  | 12: 42479.21 | [23 empty] | ЭМ
|  | ОТм(ЗТм) |  |  |  | 4: чел.-ч; 7: 27.4777; 12: 18517.62 | [23 empty] | ОТм(ЗТм)
| 91.05.04-010 | Краны мостовые электрические, грузоподъемность 50 т |  |  |  | маш.-ч | 1.01 | 1.6069 | 9.7377 | 1689.57 | 1.37 | 2314.71 |  | 22540.01 | [24 empty] | Краны мостовые электрические, грузоподъемность 50 т
| 4-100-050 | ОТм(Зтм) Средний разряд машинистов 5 |  |  |  | чел.-ч | 1.01 | 1.6069 | 9.7377 |  |  | 665.54 |  | 6480.84 | [25 empty] | ОТм(Зтм) Средний разряд машинистов 5
| 91.05.05-015 | Краны на автомобильном ходу, грузоподъемность 16 т |  |  |  | маш.-ч | 0.92 | 1.6069 | 8.87 |  |  | 1582.31 |  | 14035.1 | [24 empty] | Краны на автомобильном ходу, грузоподъемность 16 т
| 4-100-060 | ОТм(Зтм) Средний разряд машинистов 6 |  |  |  | чел.-ч | 0.92 | 1.6069 | 8.87 |  |  | 777.91 |  | 6900.07 | [25 empty] | ОТм(Зтм) Средний разряд машинистов 6
| 91.14.02-001 | Автомобили бортовые, грузоподъемность до 5 т |  |  |  | маш.-ч | 0.92 | 1.6069 | 8.87 |  |  | 543.33 |  | 4819.34 | [24 empty] | Автомобили бортовые, грузоподъемность до 5 т
| 4-100-040 | ОТм(Зтм) Средний разряд машинистов 4 |  |  |  | чел.-ч | 0.92 | 1.6069 | 8.87 |  |  | 579.11 |  | 5136.71 | [25 empty] | ОТм(Зтм) Средний разряд машинистов 4
| 91.17.04-161 | Аппарат сварочный для полуавтоматической сварки, сварочный ток до 500 А, в комплекте с механизмом подачи проволоки |  |  |  | маш.-ч | 0.33 | 1.6069 | 3.1816 |  |  | 96.65 |  | 307.5 | [24 empty] | Аппарат сварочный для полуавтоматической сварки, сварочный ток до 500 А, в комплекте с механизмом подачи проволоки
| 91.17.04-233 | Аппараты сварочные для ручной дуговой сварки, сварочный ток до 350 А |  |  |  | маш.-ч | 2.33 | 1.6069 | 22.4643 |  |  | 34.6 |  | 777.26 | [24 empty] | Аппараты сварочные для ручной дуговой сварки, сварочный ток до 350 А
| 4 | М |  |  |  | 12: 75661.24 | [23 empty] | М
| 01.7.03.04-0001 | Электроэнергия |  |  |  | кВт-ч | 0.1344 | 1.0367 | 0.83599 |  |  | 7.46 |  | 6.24 | [24 empty] | Электроэнергия
| 01.7.11.07-0227 | Электроды сварочные для сварки низколегированных и углеродистых сталей УОНИ 13/45, Э42А, диаметр 4-5 мм |  |  |  | кг | 0.2 | 1.0367 | 1.244 | 155.63 | 0.77 | 119.84 |  | 149.09 | [24 empty] | Электроды сварочные для сварки низколегированных и углеродистых сталей УОНИ 13/45, Э42А, диаметр 4-5 мм
| 01.7.15.03-0042 | Болты с гайками и шайбами строительные |  |  |  | кг | 1.25 | 1.0367 | 7.7752 | 174.93 | 1.07 | 187.18 |  | 1455.37 | [24 empty] | Болты с гайками и шайбами строительные
| 07.2.07.04-0007 | Конструкции стальные индивидуального изготовления из сортового проката |  |  |  | т | 0.081 | 1.0367 | 0.50384 | 105278.81 | 1.27 | 133704.09 |  | 67364.96 | [24 empty] | Конструкции стальные индивидуального изготовления из сортового проката
| 08.3.07.01-0052 | Прокат стальной горячекатаный полосовой, марки стали Ст3сп, Ст3пс, размеры 50х5 мм |  |  |  | т | 0.0004 | 1.0367 | 0.0024881 |  |  | 44320.18 |  | 110.27 | [24 empty] | Прокат стальной горячекатаный полосовой, марки стали Ст3сп, Ст3пс, размеры 50х5 мм
| 14.4.02.04-0142 | Краска масляная МА-0115, мумия, сурик железный |  |  |  | кг | 8.17 | 1.0367 | 50.819 | 79.88 | 1.42 | 113.43 |  | 5764.4 | [24 empty] | Краска масляная МА-0115, мумия, сурик железный
| 20.1.02.23-0082 | Перемычки гибкие, тип ПГС-50 |  |  |  | 10 шт | 0.1 | 1.0367 | 0.62202 | 944.69 | 1.38 | 1303.67 |  | 810.91 | [24 empty] | Перемычки гибкие, тип ПГС-50
|  | Итого прямые затраты |  |  |  | 12: 255107.68 | [26 empty] | Итого прямые затраты
3.1 | 421/пр_2020_п.75_пп.а | Вспомогательные ненормируемые материальные ресурсы |  |  |  | 4: %; 5: 2; 7: 2; 11: 0.51835; 12: 764.19 | [27 empty] | Вспомогательные ненормируемые материальные ресурсы
|  | ФОТ |  |  |  | 12: 136967.23 | [28 empty] | ФОТ
| Пр/812-049.3-1 | НР Электротехнические установки на других объектах |  |  |  | 4: %; 5: 97; 7: 97; 12: 132858.21 | [28 empty] | НР Электротехнические установки на других объектах
| Пр/774-049.3 | СП Электротехнические установки на других объектах |  |  |  | 4: %; 5: 51; 7: 51; 12: 69853.29 | [28 empty] | СП Электротехнические установки на других объектах
|  | Всего по позиции |  |  |  | 10: 76430.56; 12: 458583.37 | [29 empty] | Всего по позиции
|  | Итоги по разделу 1 Демонтаж МЩУ (п. 1.1. 58252232.425200.0005.405.ВОР) : | [42 empty] | Итоги по разделу 1 Демонтаж МЩУ (п. 1.1. 58252232.425200.0005.405.ВОР) :
|  | Всего прямые затраты (справочно) |  |  |  | 12: 852906.23 | [31 empty] | Всего прямые затраты (справочно)
|  | в том числе: | [43 empty] | в том числе:
|  | Оплата труда рабочих |  |  |  | 12: 394832.03 | [31 empty] | Оплата труда рабочих
|  | Эксплуатация машин |  |  |  | 12: 141597.37 | [31 empty] | Эксплуатация машин
|  | Оплата труда машинистов (Отм) |  |  |  | 12: 61725.4 | [31 empty] | Оплата труда машинистов (Отм)
|  | Материалы |  |  |  | 12: 254751.43 | [31 empty] | Материалы
|  | Монтажные работы |  |  |  | 12: 1528611.23 | [31 empty] | Монтажные работы
|  | в том числе: | [43 empty] | в том числе:
|  | оплата труда |  |  |  | 12: 394832.03 | [31 empty] | оплата труда
|  | эксплуатация машин и механизмов |  |  |  | 12: 141597.37 | [31 empty] | эксплуатация машин и механизмов
|  | оплата труда машинистов (Отм) |  |  |  | 12: 61725.4 | [31 empty] | оплата труда машинистов (Отм)
|  | материалы |  |  |  | 12: 254751.43 | [31 empty] | материалы
|  | накладные расходы |  |  |  | 12: 442860.71 | [31 empty] | накладные расходы
|  | сметная прибыль |  |  |  | 12: 232844.29 | [31 empty] | сметная прибыль
|  | Всего ФОТ (справочно) |  |  |  | 12: 456557.43 | [31 empty] | Всего ФОТ (справочно)
|  | Всего накладные расходы (справочно) |  |  |  | 12: 442860.71 | [31 empty] | Всего накладные расходы (справочно)
|  | Всего сметная прибыль (справочно) |  |  |  | 12: 232844.29 | [31 empty] | Всего сметная прибыль (справочно)
|  | Всего по разделу 1 Демонтаж МЩУ (п. 1.1. 58252232.425200.0005.405.ВОР) |  |  |  | 12: 1528611.23 | [32 empty] | Всего по разделу 1 Демонтаж МЩУ (п. 1.1. 58252232.425200.0005.405.ВОР)
|  | справочно: | [43 empty] | справочно:
|  | Затраты труда рабочих |  |  |  | 7: 662,03662 | [33 empty] | Затраты труда рабочих
|  | Затраты труда машинистов |  |  |  | 7: 91,5924451 | [33 empty] | Затраты труда машинистов
Раздел 2. Демонтаж кабельной продукции МЩУ | [33 empty] | Раздел 2. Демонтаж кабельной продукции МЩУ
Демонтаж кабеля КВВГЭнг-LS 4x1,5, 6 шт. | [34 empty] | Демонтаж кабеля КВВГЭнг-LS 4x1,5, 6 шт.
по кабельным конструкциям | [34 empty] | по кабельным конструкциям
4 | ГЭСНм08-02-398-01 | Провод в лотках, сечением: до 6 мм2 |  |  |  | 4: 100 м; 5: 1.08; 6: 1; 7: 1.08 | [21 empty] | Провод в лотках, сечением: до 6 мм2
| 421/пр_2020_прил.10_т.3_п.1.2_гр.4 | Производство работ осуществляется в помещениях эксплуатируемого объекта капитального строительства, эксплуатация которого не прекращена, в том числе для объектов производственного и непроизводственного назначения без остановки рабочего процесса, при этом: в зоне производства работ имеется один из следующих факторов: - движение транспорта по внутрицеховым путям; - действующее технологическое или лабораторное оборудование; - мебель и иные загромождающие помещения предметы ОЗП=1,35; ЭМ=1,35 к расх.; ЗПМ=1,35; ТЗ=1,35; ТЗМ=1,35 | [34 empty] | Производство работ осуществляется в помещениях эксплуатируемого объекта капитального строительства, эксплуатация которого не прекращена, в том числе для объектов производственного и непроизводственного назначения без остановки рабочего процесса, при этом: в зоне производства работ имеется один из следующих факторов: - движение транспорта по внутрицеховым путям; - действующее технологическое или лабораторное оборудование; - мебель и иные загромождающие помещения предметы ОЗП=1,35; ЭМ=1,35 к расх.; ЗПМ=1,35; ТЗ=1,35; ТЗМ=1,35
| 421/пр_2020_прил.10_т.3_п.4_гр.4 | Производство работ осуществляется в охранной зоне действующей воздушной линии электропередачи, вблизи объектов, находящихся под напряжением, внутри объектов капитального строительства, внутренняя проводка в которых не обесточена, если это приведет к ограничению действий рабочих в соответствии с требованиями техники безопасности ОЗП=1,2; ЭМ=1,2 к расх.; ЗПМ=1,2; ТЗ=1,2; ТЗМ=1,2 | [34 empty] | Производство работ осуществляется в охранной зоне действующей воздушной линии электропередачи, вблизи объектов, находящихся под напряжением, внутри объектов капитального строительства, внутренняя проводка в которых не обесточена, если это приведет к ограничению действий рабочих в соответствии с требованиями техники безопасности ОЗП=1,2; ЭМ=1,2 к расх.; ЗПМ=1,2; ТЗ=1,2; ТЗМ=1,2
|  | Индекс-дефлятор на этап выполнения работ ПЗ=1,0367 (ОЗП=1,0367; ЭМ=1,0367 к расх.; ЗПМ=1,0367; МАТ=1,0367 к расх.; ТЗ=1,0367; ТЗМ=1,0367) | [34 empty] | Индекс-дефлятор на этап выполнения работ ПЗ=1,0367 (ОЗП=1,0367; ЭМ=1,0367 к расх.; ЗПМ=1,0367; МАТ=1,0367 к расх.; ТЗ=1,0367; ТЗМ=1,0367)
| 1 | ОТ(ЗТ) |  |  |  | 4: чел.-ч; 7: 1.7875; 12: 1011.97 | [23 empty] | ОТ(ЗТ)
| 1-100-38 | Средний разряд работы 3,8 |  |  |  | чел.-ч | 1.03 | 1.6069 | 1.7875 |  |  | 566.14 |  | 1011.97 | [24 empty] | Средний разряд работы 3,8
| 2 | ЭМ |  |  |  | 12: 36.89 | [23 empty] | ЭМ
|  | ОТм(ЗТм) |  |  |  | 4: чел.-ч; 7: 0.034709; 12: 23.55 | [23 empty] | ОТм(ЗТм)
| 91.05.05-015 | Краны на автомобильном ходу, грузоподъемность 16 т |  |  |  | маш.-ч | 0.01 | 1.6069 | 0.017354 |  |  | 1582.31 |  | 27.46 | [24 empty] | Краны на автомобильном ходу, грузоподъемность 16 т
| 4-100-060 | ОТм(Зтм) Средний разряд машинистов 6 |  |  |  | чел.-ч | 0.01 | 1.6069 | 0.017354 |  |  | 777.91 |  | 13.5 | [25 empty] | ОТм(Зтм) Средний разряд машинистов 6
| 91.14.02-001 | Автомобили бортовые, грузоподъемность до 5 т |  |  |  | маш.-ч | 0.01 | 1.6069 | 0.017354 |  |  | 543.33 |  | 9.43 | [24 empty] | Автомобили бортовые, грузоподъемность до 5 т
| 4-100-040 | ОТм(Зтм) Средний разряд машинистов 4 |  |  |  | чел.-ч | 0.01 | 1.6069 | 0.017354 |  |  | 579.11 |  | 10.05 | [25 empty] | ОТм(Зтм) Средний разряд машинистов 4
| 4 | М |  |  |  | 12: 115.13 | [23 empty] | М
| 01.7.06.05-0041 | Ленты изоляционные хлопчатобумажные прорезиненные для электромонтажных и ремонтных работ, цвет черный, ширина 20 мм, толщина 0,35 мм |  |  |  | м | 13.33 | 1.0367 | 14.9247 | 5.87 | 0.87 | 5.11 |  | 76.27 | [24 empty] | Ленты изоляционные хлопчатобумажные прорезиненные для электромонтажных и ремонтных работ, цвет черный, ширина 20 мм, толщина 0,35 мм
| 01.7.06.07-0002 | Ленты монтажные из пластмассы для бандажирования проводов, скрепляются пластмассовыми кнопками, ширина 10 мм |  |  |  | 10 м | 0.5 | 1.0367 | 0.55982 | 37.71 | 1.54 | 58.07 |  | 32.51 | [24 empty] | Ленты монтажные из пластмассы для бандажирования проводов, скрепляются пластмассовыми кнопками, ширина 10 мм
| 14.4.02.04-0142 | Краска масляная МА-0115, мумия, сурик железный |  |  |  | кг | 0.05 | 1.0367 | 0.055982 | 79.88 | 1.42 | 113.43 |  | 6.35 | [24 empty] | Краска масляная МА-0115, мумия, сурик железный
|  | Итого прямые затраты |  |  |  | 12: 1187.54 | [26 empty] | Итого прямые затраты
4.1 | 421/пр_2020_п.75_пп.а | Вспомогательные ненормируемые материальные ресурсы |  |  |  | 4: %; 5: 2; 7: 2; 11: 0.51835; 12: 6.53 | [27 empty] | Вспомогательные ненормируемые материальные ресурсы
|  | ФОТ |  |  |  | 12: 1035.52 | [28 empty] | ФОТ
| Пр/812-049.3-1 | НР Электротехнические установки на других объектах |  |  |  | 4: %; 5: 97; 7: 97; 12: 1004.45 | [28 empty] | НР Электротехнические установки на других объектах
| Пр/774-049.3 | СП Электротехнические установки на других объектах |  |  |  | 4: %; 5: 51; 7: 51; 12: 528.12 | [28 empty] | СП Электротехнические установки на других объектах
|  | Всего по позиции |  |  |  | 10: 2524.67; 12: 2726.64 | [29 empty] | Всего по позиции
в трубе | [34 empty] | в трубе
5 | ГЭСНм08-02-412-02 | Затягивание провода в проложенные трубы и металлические рукава первого одножильного или многожильного в общей оплетке, суммарное сечение: до 6 мм2 |  |  |  | 4: 100 м; 5: 0.12; 6: 1; 7: 0.12 | [21 empty] | Затягивание провода в проложенные трубы и металлические рукава первого одножильного или многожильного в общей оплетке, суммарное сечение: до 6 мм2
| 421/пр_2020_прил.10_т.3_п.1.2_гр.4 | Производство работ осуществляется в помещениях эксплуатируемого объекта капитального строительства, эксплуатация которого не прекращена, в том числе для объектов производственного и непроизводственного назначения без остановки рабочего процесса, при этом: в зоне производства работ имеется один из следующих факторов: - движение транспорта по внутрицеховым путям; - действующее технологическое или лабораторное оборудование; - мебель и иные загромождающие помещения предметы ОЗП=1,35; ЭМ=1,35 к расх.; ЗПМ=1,35; ТЗ=1,35; ТЗМ=1,35 | [34 empty] | Производство работ осуществляется в помещениях эксплуатируемого объекта капитального строительства, эксплуатация которого не прекращена, в том числе для объектов производственного и непроизводственного назначения без остановки рабочего процесса, при этом: в зоне производства работ имеется один из следующих факторов: - движение транспорта по внутрицеховым путям; - действующее технологическое или лабораторное оборудование; - мебель и иные загромождающие помещения предметы ОЗП=1,35; ЭМ=1,35 к расх.; ЗПМ=1,35; ТЗ=1,35; ТЗМ=1,35
| 421/пр_2020_прил.10_т.3_п.4_гр.4 | Производство работ осуществляется в охранной зоне действующей воздушной линии электропередачи, вблизи объектов, находящихся под напряжением, внутри объектов капитального строительства, внутренняя проводка в которых не обесточена, если это приведет к ограничению действий рабочих в соответствии с требованиями техники безопасности ОЗП=1,2; ЭМ=1,2 к расх.; ЗПМ=1,2; ТЗ=1,2; ТЗМ=1,2 | [34 empty] | Производство работ осуществляется в охранной зоне действующей воздушной линии электропередачи, вблизи объектов, находящихся под напряжением, внутри объектов капитального строительства, внутренняя проводка в которых не обесточена, если это приведет к ограничению действий рабочих в соответствии с требованиями техники безопасности ОЗП=1,2; ЭМ=1,2 к расх.; ЗПМ=1,2; ТЗ=1,2; ТЗМ=1,2
|  | Индекс-дефлятор на этап выполнения работ ПЗ=1,0367 (ОЗП=1,0367; ЭМ=1,0367 к расх.; ЗПМ=1,0367; МАТ=1,0367 к расх.; ТЗ=1,0367; ТЗМ=1,0367) | [34 empty] | Индекс-дефлятор на этап выполнения работ ПЗ=1,0367 (ОЗП=1,0367; ЭМ=1,0367 к расх.; ЗПМ=1,0367; МАТ=1,0367 к расх.; ТЗ=1,0367; ТЗМ=1,0367)
| 1 | ОТ(ЗТ) |  |  |  | 4: чел.-ч; 7: 1.0393; 12: 588.41 | [23 empty] | ОТ(ЗТ)
| 1-100-38 | Средний разряд работы 3,8 |  |  |  | чел.-ч | 5.39 | 1.6069 | 1.0393 |  |  | 566.14 |  | 588.41 | [24 empty] | Средний разряд работы 3,8
| 2 | ЭМ |  |  |  | 12: 8.2 | [23 empty] | ЭМ
|  | ОТм(ЗТм) |  |  |  | 4: чел.-ч; 7: 0.007713; 12: 5.23 | [23 empty] | ОТм(ЗТм)
| 91.05.05-015 | Краны на автомобильном ходу, грузоподъемность 16 т |  |  |  | маш.-ч | 0.02 | 1.6069 | 0.0038565 |  |  | 1582.31 |  | 6.1 | [24 empty] | Краны на автомобильном ходу, грузоподъемность 16 т
| 4-100-060 | ОТм(Зтм) Средний разряд машинистов 6 |  |  |  | чел.-ч | 0.02 | 1.6069 | 0.0038565 |  |  | 777.91 |  | 3 | [25 empty] | ОТм(Зтм) Средний разряд машинистов 6
| 91.14.02-001 | Автомобили бортовые, грузоподъемность до 5 т |  |  |  | маш.-ч | 0.02 | 1.6069 | 0.0038565 |  |  | 543.33 |  | 2.1 | [24 empty] | Автомобили бортовые, грузоподъемность до 5 т
| 4-100-040 | ОТм(Зтм) Средний разряд машинистов 4 |  |  |  | чел.-ч | 0.02 | 1.6069 | 0.0038565 |  |  | 579.11 |  | 2.23 | [25 empty] | ОТм(Зтм) Средний разряд машинистов 4
| 4 | М |  |  |  | 12: 21.75 | [23 empty] | М
| 01.7.06.05-0041 | Ленты изоляционные хлопчатобумажные прорезиненные для электромонтажных и ремонтных работ, цвет черный, ширина 20 мм, толщина 0,35 мм |  |  |  | м | 13.33 | 1.0367 | 1.6583 | 5.87 | 0.87 | 5.11 |  | 8.47 | [24 empty] | Ленты изоляционные хлопчатобумажные прорезиненные для электромонтажных и ремонтных работ, цвет черный, ширина 20 мм, толщина 0,35 мм
| 01.7.07.20-0002 | Тальк молотый, сорт I |  |  |  | т | 0.0006 | 1.0367 | 7.46e-05 | 43821.53 | 1.34 | 58720.85 |  | 4.38 | [24 empty] | Тальк молотый, сорт I
| 14.4.02.04-0142 | Краска масляная МА-0115, мумия, сурик железный |  |  |  | кг | 0.02 | 1.0367 | 0.0024881 | 79.88 | 1.42 | 113.43 |  | 0.28 | [24 empty] | Краска масляная МА-0115, мумия, сурик железный
| 20.2.01.05-0003 | Гильзы кабельные медные 6 мм |  |  |  | 100 шт | 0.05 | 1.0367 | 0.0062202 | 696.63 | 1.29 | 898.65 |  | 5.59 | [24 empty] | Гильзы кабельные медные 6 мм
| 20.2.02.01-0012 | Втулки полипропиленовые, диаметр 22 мм |  |  |  | 1000 шт | 0.0122 | 1.0367 | 0.0015177 | 1610.33 | 1.24 | 1996.81 |  | 3.03 | [24 empty] | Втулки полипропиленовые, диаметр 22 мм
|  | Итого прямые затраты |  |  |  | 12: 623.59 | [26 empty] | Итого прямые затраты
5.1 | 421/пр_2020_п.75_пп.а | Вспомогательные ненормируемые материальные ресурсы |  |  |  | 4: %; 5: 2; 7: 2; 11: 0.51835; 12: 3.8 | [27 empty] | Вспомогательные ненормируемые материальные ресурсы
|  | ФОТ |  |  |  | 12: 593.64 | [28 empty] | ФОТ
| Пр/812-049.3-1 | НР Электротехнические установки на других объектах |  |  |  | 4: %; 5: 97; 7: 97; 12: 575.83 | [28 empty] | НР Электротехнические установки на других объектах
| Пр/774-049.3 | СП Электротехнические установки на других объектах |  |  |  | 4: %; 5: 51; 7: 51; 12: 302.76 | [28 empty] | СП Электротехнические установки на других объектах
|  | Всего по позиции |  |  |  | 10: 12549.83; 12: 1505.98 | [29 empty] | Всего по позиции
Демонтаж кабеля КВВГ 5х1,5, 6 шт. | [34 empty] | Демонтаж кабеля КВВГ 5х1,5, 6 шт.
по кабельным конструкциям | [34 empty] | по кабельным конструкциям
6 | ГЭСНм08-02-398-02 | Провод в лотках, сечением: до 35 мм2 |  |  |  | 4: 100 м; 5: 2.28; 6: 1; 7: 2.28 | [21 empty] | Провод в лотках, сечением: до 35 мм2
| 421/пр_2020_прил.10_т.3_п.1.2_гр.4 | Производство работ осуществляется в помещениях эксплуатируемого объекта капитального строительства, эксплуатация которого не прекращена, в том числе для объектов производственного и непроизводственного назначения без остановки рабочего процесса, при этом: в зоне производства работ имеется один из следующих факторов: - движение транспорта по внутрицеховым путям; - действующее технологическое или лабораторное оборудование; - мебель и иные загромождающие помещения предметы ОЗП=1,35; ЭМ=1,35 к расх.; ЗПМ=1,35; ТЗ=1,35; ТЗМ=1,35 | [34 empty] | Производство работ осуществляется в помещениях эксплуатируемого объекта капитального строительства, эксплуатация которого не прекращена, в том числе для объектов производственного и непроизводственного назначения без остановки рабочего процесса, при этом: в зоне производства работ имеется один из следующих факторов: - движение транспорта по внутрицеховым путям; - действующее технологическое или лабораторное оборудование; - мебель и иные загромождающие помещения предметы ОЗП=1,35; ЭМ=1,35 к расх.; ЗПМ=1,35; ТЗ=1,35; ТЗМ=1,35
| 421/пр_2020_прил.10_т.3_п.4_гр.4 | Производство работ осуществляется в охранной зоне действующей воздушной линии электропередачи, вблизи объектов, находящихся под напряжением, внутри объектов капитального строительства, внутренняя проводка в которых не обесточена, если это приведет к ограничению действий рабочих в соответствии с требованиями техники безопасности ОЗП=1,2; ЭМ=1,2 к расх.; ЗПМ=1,2; ТЗ=1,2; ТЗМ=1,2 | [34 empty] | Производство работ осуществляется в охранной зоне действующей воздушной линии электропередачи, вблизи объектов, находящихся под напряжением, внутри объектов капитального строительства, внутренняя проводка в которых не обесточена, если это приведет к ограничению действий рабочих в соответствии с требованиями техники безопасности ОЗП=1,2; ЭМ=1,2 к расх.; ЗПМ=1,2; ТЗ=1,2; ТЗМ=1,2
|  | Индекс-дефлятор на этап выполнения работ ПЗ=1,0367 (ОЗП=1,0367; ЭМ=1,0367 к расх.; ЗПМ=1,0367; МАТ=1,0367 к расх.; ТЗ=1,0367; ТЗМ=1,0367) | [34 empty] | Индекс-дефлятор на этап выполнения работ ПЗ=1,0367 (ОЗП=1,0367; ЭМ=1,0367 к расх.; ЗПМ=1,0367; МАТ=1,0367 к расх.; ТЗ=1,0367; ТЗМ=1,0367)
| 1 | ОТ(ЗТ) |  |  |  | 4: чел.-ч; 7: 7.5472; 12: 4272.78 | [23 empty] | ОТ(ЗТ)
| 1-100-38 | Средний разряд работы 3,8 |  |  |  | чел.-ч | 2.06 | 1.6069 | 7.5472 |  |  | 566.14 |  | 4272.78 | [24 empty] | Средний разряд работы 3,8
| 2 | ЭМ |  |  |  | 12: 155.75 | [23 empty] | ЭМ
|  | ОТм(ЗТм) |  |  |  | 4: чел.-ч; 7: 0.14655; 12: 99.43 | [23 empty] | ОТм(ЗТм)
| 91.05.05-015 | Краны на автомобильном ходу, грузоподъемность 16 т |  |  |  | маш.-ч | 0.02 | 1.6069 | 0.073274 |  |  | 1582.31 |  | 115.94 | [24 empty] | Краны на автомобильном ходу, грузоподъемность 16 т
| 4-100-060 | ОТм(Зтм) Средний разряд машинистов 6 |  |  |  | чел.-ч | 0.02 | 1.6069 | 0.073274 |  |  | 777.91 |  | 57 | [25 empty] | ОТм(Зтм) Средний разряд машинистов 6
| 91.14.02-001 | Автомобили бортовые, грузоподъемность до 5 т |  |  |  | маш.-ч | 0.02 | 1.6069 | 0.073274 |  |  | 543.33 |  | 39.81 | [24 empty] | Автомобили бортовые, грузоподъемность до 5 т
| 4-100-040 | ОТм(Зтм) Средний разряд машинистов 4 |  |  |  | чел.-ч | 0.02 | 1.6069 | 0.073274 |  |  | 579.11 |  | 42.43 | [25 empty] | ОТм(Зтм) Средний разряд машинистов 4
| 4 | М |  |  |  | 12: 249.9 | [23 empty] | М
| 01.7.06.05-0041 | Ленты изоляционные хлопчатобумажные прорезиненные для электромонтажных и ремонтных работ, цвет черный, ширина 20 мм, толщина 0,35 мм |  |  |  | м | 13.33 | 1.0367 | 31.5078 | 5.87 | 0.87 | 5.11 |  | 161 | [24 empty] | Ленты изоляционные хлопчатобумажные прорезиненные для электромонтажных и ремонтных работ, цвет черный, ширина 20 мм, толщина 0,35 мм
| 01.7.06.07-0002 | Ленты монтажные из пластмассы для бандажирования проводов, скрепляются пластмассовыми кнопками, ширина 10 мм |  |  |  | 10 м | 0.55 | 1.0367 | 1.3 | 37.71 | 1.54 | 58.07 |  | 75.49 | [24 empty] | Ленты монтажные из пластмассы для бандажирования проводов, скрепляются пластмассовыми кнопками, ширина 10 мм
| 14.4.02.04-0142 | Краска масляная МА-0115, мумия, сурик железный |  |  |  | кг | 0.05 | 1.0367 | 0.11818 | 79.88 | 1.42 | 113.43 |  | 13.41 | [24 empty] | Краска масляная МА-0115, мумия, сурик железный
|  | Итого прямые затраты |  |  |  | 12: 4777.86 | [26 empty] | Итого прямые затраты
6.1 | 421/пр_2020_п.75_пп.а | Вспомогательные ненормируемые материальные ресурсы |  |  |  | 4: %; 5: 2; 7: 2; 11: 0.51835; 12: 27.57 | [27 empty] | Вспомогательные ненормируемые материальные ресурсы
|  | ФОТ |  |  |  | 12: 4372.21 | [28 empty] | ФОТ
| Пр/812-049.3-1 | НР Электротехнические установки на других объектах |  |  |  | 4: %; 5: 97; 7: 97; 12: 4241.04 | [28 empty] | НР Электротехнические установки на других объектах
| Пр/774-049.3 | СП Электротехнические установки на других объектах |  |  |  | 4: %; 5: 51; 7: 51; 12: 2229.83 | [28 empty] | СП Электротехнические установки на других объектах
|  | Всего по позиции |  |  |  | 10: 4945.75; 12: 11276.3 | [29 empty] | Всего по позиции
в трубе | [34 empty] | в трубе
7 | ГЭСНм08-02-412-03 | Затягивание провода в проложенные трубы и металлические рукава первого одножильного или многожильного в общей оплетке, суммарное сечение: до 16 мм2 |  |  |  | 4: 100 м; 5: 0.12; 6: 1; 7: 0.12 | [21 empty] | Затягивание провода в проложенные трубы и металлические рукава первого одножильного или многожильного в общей оплетке, суммарное сечение: до 16 мм2
| 421/пр_2020_прил.10_т.3_п.1.2_гр.4 | Производство работ осуществляется в помещениях эксплуатируемого объекта капитального строительства, эксплуатация которого не прекращена, в том числе для объектов производственного и непроизводственного назначения без остановки рабочего процесса, при этом: в зоне производства работ имеется один из следующих факторов: - движение транспорта по внутрицеховым путям; - действующее технологическое или лабораторное оборудование; - мебель и иные загромождающие помещения предметы ОЗП=1,35; ЭМ=1,35 к расх.; ЗПМ=1,35; ТЗ=1,35; ТЗМ=1,35 | [34 empty] | Производство работ осуществляется в помещениях эксплуатируемого объекта капитального строительства, эксплуатация которого не прекращена, в том числе для объектов производственного и непроизводственного назначения без остановки рабочего процесса, при этом: в зоне производства работ имеется один из следующих факторов: - движение транспорта по внутрицеховым путям; - действующее технологическое или лабораторное оборудование; - мебель и иные загромождающие помещения предметы ОЗП=1,35; ЭМ=1,35 к расх.; ЗПМ=1,35; ТЗ=1,35; ТЗМ=1,35
| 421/пр_2020_прил.10_т.3_п.4_гр.4 | Производство работ осуществляется в охранной зоне действующей воздушной линии электропередачи, вблизи объектов, находящихся под напряжением, внутри объектов капитального строительства, внутренняя проводка в которых не обесточена, если это приведет к ограничению действий рабочих в соответствии с требованиями техники безопасности ОЗП=1,2; ЭМ=1,2 к расх.; ЗПМ=1,2; ТЗ=1,2; ТЗМ=1,2 | [34 empty] | Производство работ осуществляется в охранной зоне действующей воздушной линии электропередачи, вблизи объектов, находящихся под напряжением, внутри объектов капитального строительства, внутренняя проводка в которых не обесточена, если это приведет к ограничению действий рабочих в соответствии с требованиями техники безопасности ОЗП=1,2; ЭМ=1,2 к расх.; ЗПМ=1,2; ТЗ=1,2; ТЗМ=1,2
|  | Индекс-дефлятор на этап выполнения работ ПЗ=1,0367 (ОЗП=1,0367; ЭМ=1,0367 к расх.; ЗПМ=1,0367; МАТ=1,0367 к расх.; ТЗ=1,0367; ТЗМ=1,0367) | [34 empty] | Индекс-дефлятор на этап выполнения работ ПЗ=1,0367 (ОЗП=1,0367; ЭМ=1,0367 к расх.; ЗПМ=1,0367; МАТ=1,0367 к расх.; ТЗ=1,0367; ТЗМ=1,0367)
| 1 | ОТ(ЗТ) |  |  |  | 4: чел.-ч; 7: 1.2129; 12: 686.66 | [23 empty] | ОТ(ЗТ)
| 1-100-38 | Средний разряд работы 3,8 |  |  |  | чел.-ч | 6.29 | 1.6069 | 1.2129 |  |  | 566.14 |  | 686.66 | [24 empty] | Средний разряд работы 3,8
| 2 | ЭМ |  |  |  | 12: 12.29 | [23 empty] | ЭМ
|  | ОТм(ЗТм) |  |  |  | 4: чел.-ч; 7: 0.01157; 12: 7.85 | [23 empty] | ОТм(ЗТм)
| 91.05.05-015 | Краны на автомобильном ходу, грузоподъемность 16 т |  |  |  | маш.-ч | 0.03 | 1.6069 | 0.0057848 |  |  | 1582.31 |  | 9.15 | [24 empty] | Краны на автомобильном ходу, грузоподъемность 16 т
| 4-100-060 | ОТм(Зтм) Средний разряд машинистов 6 |  |  |  | чел.-ч | 0.03 | 1.6069 | 0.0057848 |  |  | 777.91 |  | 4.5 | [25 empty] | ОТм(Зтм) Средний разряд машинистов 6
| 91.14.02-001 | Автомобили бортовые, грузоподъемность до 5 т |  |  |  | маш.-ч | 0.03 | 1.6069 | 0.0057848 |  |  | 543.33 |  | 3.14 | [24 empty] | Автомобили бортовые, грузоподъемность до 5 т
| 4-100-040 | ОТм(Зтм) Средний разряд машинистов 4 |  |  |  | чел.-ч | 0.03 | 1.6069 | 0.0057848 |  |  | 579.11 |  | 3.35 | [25 empty] | ОТм(Зтм) Средний разряд машинистов 4
| 4 | М |  |  |  | 12: 39.21 | [23 empty] | М
| 01.7.06.05-0041 | Ленты изоляционные хлопчатобумажные прорезиненные для электромонтажных и ремонтных работ, цвет черный, ширина 20 мм, толщина 0,35 мм |  |  |  | м | 26.67 | 1.0367 | 3.3179 | 5.87 | 0.87 | 5.11 |  | 16.95 | [24 empty] | Ленты изоляционные хлопчатобумажные прорезиненные для электромонтажных и ремонтных работ, цвет черный, ширина 20 мм, толщина 0,35 мм
| 01.7.07.20-0002 | Тальк молотый, сорт I |  |  |  | т | 0.00105 | 1.0367 | 0.0001306 | 43821.53 | 1.34 | 58720.85 |  | 7.67 | [24 empty] | Тальк молотый, сорт I
| 14.4.02.04-0142 | Краска масляная МА-0115, мумия, сурик железный |  |  |  | кг | 0.02 | 1.0367 | 0.0024881 | 79.88 | 1.42 | 113.43 |  | 0.28 | [24 empty] | Краска масляная МА-0115, мумия, сурик железный
| 20.2.01.05-0005 | Гильзы кабельные медные 16 мм |  |  |  | 100 шт | 0.05 | 1.0367 | 0.0062202 | 1239.94 | 1.29 | 1599.52 |  | 9.95 | [24 empty] | Гильзы кабельные медные 16 мм
| 20.2.02.01-0013 | Втулки полипропиленовые, диаметр 28 мм |  |  |  | 1000 шт | 0.0122 | 1.0367 | 0.0015177 | 2316.78 | 1.24 | 2872.81 |  | 4.36 | [24 empty] | Втулки полипропиленовые, диаметр 28 мм
|  | Итого прямые затраты |  |  |  | 12: 746.01 | [26 empty] | Итого прямые затраты
7.1 | 421/пр_2020_п.75_пп.а | Вспомогательные ненормируемые материальные ресурсы |  |  |  | 4: %; 5: 2; 7: 2; 11: 0.51835; 12: 4.43 | [27 empty] | Вспомогательные ненормируемые материальные ресурсы
|  | ФОТ |  |  |  | 12: 694.51 | [28 empty] | ФОТ
| Пр/812-049.3-1 | НР Электротехнические установки на других объектах |  |  |  | 4: %; 5: 97; 7: 97; 12: 673.67 | [28 empty] | НР Электротехнические установки на других объектах
| Пр/774-049.3 | СП Электротехнические установки на других объектах |  |  |  | 4: %; 5: 51; 7: 51; 12: 354.2 | [28 empty] | СП Электротехнические установки на других объектах
|  | Всего по позиции |  |  |  | 10: 14819.25; 12: 1778.31 | [29 empty] | Всего по позиции
Демонтаж кабеля КВВГЭнг(A)-LS 4x2,5, 6 шт. | [34 empty] | Демонтаж кабеля КВВГЭнг(A)-LS 4x2,5, 6 шт.
по кабельным конструкциям | [34 empty] | по кабельным конструкциям
8 | ГЭСНм08-02-398-02 | Провод в лотках, сечением: до 35 мм2 |  |  |  | 4: 100 м; 5: 2.36; 6: 1; 7: 2.36 | [21 empty] | Провод в лотках, сечением: до 35 мм2
| 421/пр_2020_прил.10_т.3_п.1.2_гр.4 | Производство работ осуществляется в помещениях эксплуатируемого объекта капитального строительства, эксплуатация которого не прекращена, в том числе для объектов производственного и непроизводственного назначения без остановки рабочего процесса, при этом: в зоне производства работ имеется один из следующих факторов: - движение транспорта по внутрицеховым путям; - действующее технологическое или лабораторное оборудование; - мебель и иные загромождающие помещения предметы ОЗП=1,35; ЭМ=1,35 к расх.; ЗПМ=1,35; ТЗ=1,35; ТЗМ=1,35 | [34 empty] | Производство работ осуществляется в помещениях эксплуатируемого объекта капитального строительства, эксплуатация которого не прекращена, в том числе для объектов производственного и непроизводственного назначения без остановки рабочего процесса, при этом: в зоне производства работ имеется один из следующих факторов: - движение транспорта по внутрицеховым путям; - действующее технологическое или лабораторное оборудование; - мебель и иные загромождающие помещения предметы ОЗП=1,35; ЭМ=1,35 к расх.; ЗПМ=1,35; ТЗ=1,35; ТЗМ=1,35
| 421/пр_2020_прил.10_т.3_п.4_гр.4 | Производство работ осуществляется в охранной зоне действующей воздушной линии электропередачи, вблизи объектов, находящихся под напряжением, внутри объектов капитального строительства, внутренняя проводка в которых не обесточена, если это приведет к ограничению действий рабочих в соответствии с требованиями техники безопасности ОЗП=1,2; ЭМ=1,2 к расх.; ЗПМ=1,2; ТЗ=1,2; ТЗМ=1,2 | [34 empty] | Производство работ осуществляется в охранной зоне действующей воздушной линии электропередачи, вблизи объектов, находящихся под напряжением, внутри объектов капитального строительства, внутренняя проводка в которых не обесточена, если это приведет к ограничению действий рабочих в соответствии с требованиями техники безопасности ОЗП=1,2; ЭМ=1,2 к расх.; ЗПМ=1,2; ТЗ=1,2; ТЗМ=1,2
|  | Индекс-дефлятор на этап выполнения работ ПЗ=1,0367 (ОЗП=1,0367; ЭМ=1,0367 к расх.; ЗПМ=1,0367; МАТ=1,0367 к расх.; ТЗ=1,0367; ТЗМ=1,0367) | [34 empty] | Индекс-дефлятор на этап выполнения работ ПЗ=1,0367 (ОЗП=1,0367; ЭМ=1,0367 к расх.; ЗПМ=1,0367; МАТ=1,0367 к расх.; ТЗ=1,0367; ТЗМ=1,0367)
| 1 | ОТ(ЗТ) |  |  |  | 4: чел.-ч; 7: 7.812; 12: 4422.7 | [23 empty] | ОТ(ЗТ)
| 1-100-38 | Средний разряд работы 3,8 |  |  |  | чел.-ч | 2.06 | 1.6069 | 7.812 |  |  | 566.14 |  | 4422.7 | [24 empty] | Средний разряд работы 3,8
| 2 | ЭМ |  |  |  | 12: 161.22 | [23 empty] | ЭМ
|  | ОТм(ЗТм) |  |  |  | 4: чел.-ч; 7: 0.15169; 12: 102.92 | [23 empty] | ОТм(ЗТм)
| 91.05.05-015 | Краны на автомобильном ходу, грузоподъемность 16 т |  |  |  | маш.-ч | 0.02 | 1.6069 | 0.075845 |  |  | 1582.31 |  | 120.01 | [24 empty] | Краны на автомобильном ходу, грузоподъемность 16 т
| 4-100-060 | ОТм(Зтм) Средний разряд машинистов 6 |  |  |  | чел.-ч | 0.02 | 1.6069 | 0.075845 |  |  | 777.91 |  | 59 | [25 empty] | ОТм(Зтм) Средний разряд машинистов 6
| 91.14.02-001 | Автомобили бортовые, грузоподъемность до 5 т |  |  |  | маш.-ч | 0.02 | 1.6069 | 0.075845 |  |  | 543.33 |  | 41.21 | [24 empty] | Автомобили бортовые, грузоподъемность до 5 т
| 4-100-040 | ОТм(Зтм) Средний разряд машинистов 4 |  |  |  | чел.-ч | 0.02 | 1.6069 | 0.075845 |  |  | 579.11 |  | 43.92 | [25 empty] | ОТм(Зтм) Средний разряд машинистов 4
| 4 | М |  |  |  | 12: 258.67 | [23 empty] | М
| 01.7.06.05-0041 | Ленты изоляционные хлопчатобумажные прорезиненные для электромонтажных и ремонтных работ, цвет черный, ширина 20 мм, толщина 0,35 мм |  |  |  | м | 13.33 | 1.0367 | 32.6133 | 5.87 | 0.87 | 5.11 |  | 166.65 | [24 empty] | Ленты изоляционные хлопчатобумажные прорезиненные для электромонтажных и ремонтных работ, цвет черный, ширина 20 мм, толщина 0,35 мм
| 01.7.06.07-0002 | Ленты монтажные из пластмассы для бандажирования проводов, скрепляются пластмассовыми кнопками, ширина 10 мм |  |  |  | 10 м | 0.55 | 1.0367 | 1.3456 | 37.71 | 1.54 | 58.07 |  | 78.14 | [24 empty] | Ленты монтажные из пластмассы для бандажирования проводов, скрепляются пластмассовыми кнопками, ширина 10 мм
| 14.4.02.04-0142 | Краска масляная МА-0115, мумия, сурик железный |  |  |  | кг | 0.05 | 1.0367 | 0.12233 | 79.88 | 1.42 | 113.43 |  | 13.88 | [24 empty] | Краска масляная МА-0115, мумия, сурик железный
|  | Итого прямые затраты |  |  |  | 12: 4945.51 | [26 empty] | Итого прямые затраты
8.1 | 421/пр_2020_п.75_пп.а | Вспомогательные ненормируемые материальные ресурсы |  |  |  | 4: %; 5: 2; 7: 2; 11: 0.51835; 12: 28.53 | [27 empty] | Вспомогательные ненормируемые материальные ресурсы
|  | ФОТ |  |  |  | 12: 4525.62 | [28 empty] | ФОТ
| Пр/812-049.3-1 | НР Электротехнические установки на других объектах |  |  |  | 4: %; 5: 97; 7: 97; 12: 4389.85 | [28 empty] | НР Электротехнические установки на других объектах
| Пр/774-049.3 | СП Электротехнические установки на других объектах |  |  |  | 4: %; 5: 51; 7: 51; 12: 2308.07 | [28 empty] | СП Электротехнические установки на других объектах
|  | Всего по позиции |  |  |  | 10: 4945.75; 12: 11671.96 | [29 empty] | Всего по позиции
в трубе | [34 empty] | в трубе
9 | ГЭСНм08-02-412-03 | Затягивание провода в проложенные трубы и металлические рукава первого одножильного или многожильного в общей оплетке, суммарное сечение: до 16 мм2 |  |  |  | 4: 100 м; 5: 0.12; 6: 1; 7: 0.12 | [21 empty] | Затягивание провода в проложенные трубы и металлические рукава первого одножильного или многожильного в общей оплетке, суммарное сечение: до 16 мм2
| 421/пр_2020_прил.10_т.3_п.1.2_гр.4 | Производство работ осуществляется в помещениях эксплуатируемого объекта капитального строительства, эксплуатация которого не прекращена, в том числе для объектов производственного и непроизводственного назначения без остановки рабочего процесса, при этом: в зоне производства работ имеется один из следующих факторов: - движение транспорта по внутрицеховым путям; - действующее технологическое или лабораторное оборудование; - мебель и иные загромождающие помещения предметы ОЗП=1,35; ЭМ=1,35 к расх.; ЗПМ=1,35; ТЗ=1,35; ТЗМ=1,35 | [34 empty] | Производство работ осуществляется в помещениях эксплуатируемого объекта капитального строительства, эксплуатация которого не прекращена, в том числе для объектов производственного и непроизводственного назначения без остановки рабочего процесса, при этом: в зоне производства работ имеется один из следующих факторов: - движение транспорта по внутрицеховым путям; - действующее технологическое или лабораторное оборудование; - мебель и иные загромождающие помещения предметы ОЗП=1,35; ЭМ=1,35 к расх.; ЗПМ=1,35; ТЗ=1,35; ТЗМ=1,35
| 421/пр_2020_прил.10_т.3_п.4_гр.4 | Производство работ осуществляется в охранной зоне действующей воздушной линии электропередачи, вблизи объектов, находящихся под напряжением, внутри объектов капитального строительства, внутренняя проводка в которых не обесточена, если это приведет к ограничению действий рабочих в соответствии с требованиями техники безопасности ОЗП=1,2; ЭМ=1,2 к расх.; ЗПМ=1,2; ТЗ=1,2; ТЗМ=1,2 | [34 empty] | Производство работ осуществляется в охранной зоне действующей воздушной линии электропередачи, вблизи объектов, находящихся под напряжением, внутри объектов капитального строительства, внутренняя проводка в которых не обесточена, если это приведет к ограничению действий рабочих в соответствии с требованиями техники безопасности ОЗП=1,2; ЭМ=1,2 к расх.; ЗПМ=1,2; ТЗ=1,2; ТЗМ=1,2
|  | Индекс-дефлятор на этап выполнения работ ПЗ=1,0367 (ОЗП=1,0367; ЭМ=1,0367 к расх.; ЗПМ=1,0367; МАТ=1,0367 к расх.; ТЗ=1,0367; ТЗМ=1,0367) | [34 empty] | Индекс-дефлятор на этап выполнения работ ПЗ=1,0367 (ОЗП=1,0367; ЭМ=1,0367 к расх.; ЗПМ=1,0367; МАТ=1,0367 к расх.; ТЗ=1,0367; ТЗМ=1,0367)
| 1 | ОТ(ЗТ) |  |  |  | 4: чел.-ч; 7: 1.2129; 12: 686.66 | [23 empty] | ОТ(ЗТ)
| 1-100-38 | Средний разряд работы 3,8 |  |  |  | чел.-ч | 6.29 | 1.6069 | 1.2129 |  |  | 566.14 |  | 686.66 | [24 empty] | Средний разряд работы 3,8
| 2 | ЭМ |  |  |  | 12: 12.29 | [23 empty] | ЭМ
|  | ОТм(ЗТм) |  |  |  | 4: чел.-ч; 7: 0.01157; 12: 7.85 | [23 empty] | ОТм(ЗТм)
| 91.05.05-015 | Краны на автомобильном ходу, грузоподъемность 16 т |  |  |  | маш.-ч | 0.03 | 1.6069 | 0.0057848 |  |  | 1582.31 |  | 9.15 | [24 empty] | Краны на автомобильном ходу, грузоподъемность 16 т
| 4-100-060 | ОТм(Зтм) Средний разряд машинистов 6 |  |  |  | чел.-ч | 0.03 | 1.6069 | 0.0057848 |  |  | 777.91 |  | 4.5 | [25 empty] | ОТм(Зтм) Средний разряд машинистов 6
| 91.14.02-001 | Автомобили бортовые, грузоподъемность до 5 т |  |  |  | маш.-ч | 0.03 | 1.6069 | 0.0057848 |  |  | 543.33 |  | 3.14 | [24 empty] | Автомобили бортовые, грузоподъемность до 5 т
| 4-100-040 | ОТм(Зтм) Средний разряд машинистов 4 |  |  |  | чел.-ч | 0.03 | 1.6069 | 0.0057848 |  |  | 579.11 |  | 3.35 | [25 empty] | ОТм(Зтм) Средний разряд машинистов 4
| 4 | М |  |  |  | 12: 39.21 | [23 empty] | М
| 01.7.06.05-0041 | Ленты изоляционные хлопчатобумажные прорезиненные для электромонтажных и ремонтных работ, цвет черный, ширина 20 мм, толщина 0,35 мм |  |  |  | м | 26.67 | 1.0367 | 3.3179 | 5.87 | 0.87 | 5.11 |  | 16.95 | [24 empty] | Ленты изоляционные хлопчатобумажные прорезиненные для электромонтажных и ремонтных работ, цвет черный, ширина 20 мм, толщина 0,35 мм
| 01.7.07.20-0002 | Тальк молотый, сорт I |  |  |  | т | 0.00105 | 1.0367 | 0.0001306 | 43821.53 | 1.34 | 58720.85 |  | 7.67 | [24 empty] | Тальк молотый, сорт I
| 14.4.02.04-0142 | Краска масляная МА-0115, мумия, сурик железный |  |  |  | кг | 0.02 | 1.0367 | 0.0024881 | 79.88 | 1.42 | 113.43 |  | 0.28 | [24 empty] | Краска масляная МА-0115, мумия, сурик железный
| 20.2.01.05-0005 | Гильзы кабельные медные 16 мм |  |  |  | 100 шт | 0.05 | 1.0367 | 0.0062202 | 1239.94 | 1.29 | 1599.52 |  | 9.95 | [24 empty] | Гильзы кабельные медные 16 мм
| 20.2.02.01-0013 | Втулки полипропиленовые, диаметр 28 мм |  |  |  | 1000 шт | 0.0122 | 1.0367 | 0.0015177 | 2316.78 | 1.24 | 2872.81 |  | 4.36 | [24 empty] | Втулки полипропиленовые, диаметр 28 мм
|  | Итого прямые затраты |  |  |  | 12: 746.01 | [26 empty] | Итого прямые затраты
9.1 | 421/пр_2020_п.75_пп.а | Вспомогательные ненормируемые материальные ресурсы |  |  |  | 4: %; 5: 2; 7: 2; 11: 0.51835; 12: 4.43 | [27 empty] | Вспомогательные ненормируемые материальные ресурсы
|  | ФОТ |  |  |  | 12: 694.51 | [28 empty] | ФОТ
| Пр/812-049.3-1 | НР Электротехнические установки на других объектах |  |  |  | 4: %; 5: 97; 7: 97; 12: 673.67 | [28 empty] | НР Электротехнические установки на других объектах
| Пр/774-049.3 | СП Электротехнические установки на других объектах |  |  |  | 4: %; 5: 51; 7: 51; 12: 354.2 | [28 empty] | СП Электротехнические установки на других объектах
|  | Всего по позиции |  |  |  | 10: 14819.25; 12: 1778.31 | [29 empty] | Всего по позиции
Демонтаж кабеля КВВГ 7х2,5, 14 шт. | [34 empty] | Демонтаж кабеля КВВГ 7х2,5, 14 шт.
по кабельным конструкциям | [34 empty] | по кабельным конструкциям
10 | ГЭСНм08-02-398-02 | Провод в лотках, сечением: до 35 мм2 |  |  |  | 4: 100 м; 5: 5.32; 6: 1; 7: 5.32 | [21 empty] | Провод в лотках, сечением: до 35 мм2
| 421/пр_2020_прил.10_т.3_п.1.2_гр.4 | Производство работ осуществляется в помещениях эксплуатируемого объекта капитального строительства, эксплуатация которого не прекращена, в том числе для объектов производственного и непроизводственного назначения без остановки рабочего процесса, при этом: в зоне производства работ имеется один из следующих факторов: - движение транспорта по внутрицеховым путям; - действующее технологическое или лабораторное оборудование; - мебель и иные загромождающие помещения предметы ОЗП=1,35; ЭМ=1,35 к расх.; ЗПМ=1,35; ТЗ=1,35; ТЗМ=1,35 | [34 empty] | Производство работ осуществляется в помещениях эксплуатируемого объекта капитального строительства, эксплуатация которого не прекращена, в том числе для объектов производственного и непроизводственного назначения без остановки рабочего процесса, при этом: в зоне производства работ имеется один из следующих факторов: - движение транспорта по внутрицеховым путям; - действующее технологическое или лабораторное оборудование; - мебель и иные загромождающие помещения предметы ОЗП=1,35; ЭМ=1,35 к расх.; ЗПМ=1,35; ТЗ=1,35; ТЗМ=1,35
| 421/пр_2020_прил.10_т.3_п.4_гр.4 | Производство работ осуществляется в охранной зоне действующей воздушной линии электропередачи, вблизи объектов, находящихся под напряжением, внутри объектов капитального строительства, внутренняя проводка в которых не обесточена, если это приведет к ограничению действий рабочих в соответствии с требованиями техники безопасности ОЗП=1,2; ЭМ=1,2 к расх.; ЗПМ=1,2; ТЗ=1,2; ТЗМ=1,2 | [34 empty] | Производство работ осуществляется в охранной зоне действующей воздушной линии электропередачи, вблизи объектов, находящихся под напряжением, внутри объектов капитального строительства, внутренняя проводка в которых не обесточена, если это приведет к ограничению действий рабочих в соответствии с требованиями техники безопасности ОЗП=1,2; ЭМ=1,2 к расх.; ЗПМ=1,2; ТЗ=1,2; ТЗМ=1,2
|  | Индекс-дефлятор на этап выполнения работ ПЗ=1,0367 (ОЗП=1,0367; ЭМ=1,0367 к расх.; ЗПМ=1,0367; МАТ=1,0367 к расх.; ТЗ=1,0367; ТЗМ=1,0367) | [34 empty] | Индекс-дефлятор на этап выполнения работ ПЗ=1,0367 (ОЗП=1,0367; ЭМ=1,0367 к расх.; ЗПМ=1,0367; МАТ=1,0367 к расх.; ТЗ=1,0367; ТЗМ=1,0367)
| 1 | ОТ(ЗТ) |  |  |  | 4: чел.-ч; 7: 17.6102; 12: 9969.82 | [23 empty] | ОТ(ЗТ)
| 1-100-38 | Средний разряд работы 3,8 |  |  |  | чел.-ч | 2.06 | 1.6069 | 17.6102 |  |  | 566.14 |  | 9969.82 | [24 empty] | Средний разряд работы 3,8
| 2 | ЭМ |  |  |  | 12: 363.42 | [23 empty] | ЭМ
|  | ОТм(ЗТм) |  |  |  | 4: чел.-ч; 7: 0.34195; 12: 232.01 | [23 empty] | ОТм(ЗТм)
| 91.05.05-015 | Краны на автомобильном ходу, грузоподъемность 16 т |  |  |  | маш.-ч | 0.02 | 1.6069 | 0.17097 |  |  | 1582.31 |  | 270.53 | [24 empty] | Краны на автомобильном ходу, грузоподъемность 16 т
| 4-100-060 | ОТм(Зтм) Средний разряд машинистов 6 |  |  |  | чел.-ч | 0.02 | 1.6069 | 0.17097 |  |  | 777.91 |  | 133 | [25 empty] | ОТм(Зтм) Средний разряд машинистов 6
| 91.14.02-001 | Автомобили бортовые, грузоподъемность до 5 т |  |  |  | маш.-ч | 0.02 | 1.6069 | 0.17097 |  |  | 543.33 |  | 92.89 | [24 empty] | Автомобили бортовые, грузоподъемность до 5 т
| 4-100-040 | ОТм(Зтм) Средний разряд машинистов 4 |  |  |  | чел.-ч | 0.02 | 1.6069 | 0.17097 |  |  | 579.11 |  | 99.01 | [25 empty] | ОТм(Зтм) Средний разряд машинистов 4
| 4 | М |  |  |  | 12: 583.11 | [23 empty] | М
| 01.7.06.05-0041 | Ленты изоляционные хлопчатобумажные прорезиненные для электромонтажных и ремонтных работ, цвет черный, ширина 20 мм, толщина 0,35 мм |  |  |  | м | 13.33 | 1.0367 | 73.5182 | 5.87 | 0.87 | 5.11 |  | 375.68 | [24 empty] | Ленты изоляционные хлопчатобумажные прорезиненные для электромонтажных и ремонтных работ, цвет черный, ширина 20 мм, толщина 0,35 мм
| 01.7.06.07-0002 | Ленты монтажные из пластмассы для бандажирования проводов, скрепляются пластмассовыми кнопками, ширина 10 мм |  |  |  | 10 м | 0.55 | 1.0367 | 3.0334 | 37.71 | 1.54 | 58.07 |  | 176.15 | [24 empty] | Ленты монтажные из пластмассы для бандажирования проводов, скрепляются пластмассовыми кнопками, ширина 10 мм
| 14.4.02.04-0142 | Краска масляная МА-0115, мумия, сурик железный |  |  |  | кг | 0.05 | 1.0367 | 0.27576 | 79.88 | 1.42 | 113.43 |  | 31.28 | [24 empty] | Краска масляная МА-0115, мумия, сурик железный
|  | Итого прямые затраты |  |  |  | 12: 11148.36 | [26 empty] | Итого прямые затраты
10.1 | 421/пр_2020_п.75_пп.а | Вспомогательные ненормируемые материальные ресурсы |  |  |  | 4: %; 5: 2; 7: 2; 11: 0.51835; 12: 64.32 | [27 empty] | Вспомогательные ненормируемые материальные ресурсы
|  | ФОТ |  |  |  | 12: 10201.83 | [28 empty] | ФОТ
| Пр/812-049.3-1 | НР Электротехнические установки на других объектах |  |  |  | 4: %; 5: 97; 7: 97; 12: 9895.78 | [28 empty] | НР Электротехнические установки на других объектах
| Пр/774-049.3 | СП Электротехнические установки на других объектах |  |  |  | 4: %; 5: 51; 7: 51; 12: 5202.93 | [28 empty] | СП Электротехнические установки на других объектах
|  | Всего по позиции |  |  |  | 10: 4945.75; 12: 26311.39 | [29 empty] | Всего по позиции
в трубе | [34 empty] | в трубе
11 | ГЭСНм08-02-412-04 | Затягивание провода в проложенные трубы и металлические рукава первого одножильного или многожильного в общей оплетке, суммарное сечение: до 35 мм2 |  |  |  | 4: 100 м; 5: 0.28; 6: 1; 7: 0.28 | [21 empty] | Затягивание провода в проложенные трубы и металлические рукава первого одножильного или многожильного в общей оплетке, суммарное сечение: до 35 мм2
| 421/пр_2020_прил.10_т.3_п.1.2_гр.4 | Производство работ осуществляется в помещениях эксплуатируемого объекта капитального строительства, эксплуатация которого не прекращена, в том числе для объектов производственного и непроизводственного назначения без остановки рабочего процесса, при этом: в зоне производства работ имеется один из следующих факторов: - движение транспорта по внутрицеховым путям; - действующее технологическое или лабораторное оборудование; - мебель и иные загромождающие помещения предметы ОЗП=1,35; ЭМ=1,35 к расх.; ЗПМ=1,35; ТЗ=1,35; ТЗМ=1,35 | [34 empty] | Производство работ осуществляется в помещениях эксплуатируемого объекта капитального строительства, эксплуатация которого не прекращена, в том числе для объектов производственного и непроизводственного назначения без остановки рабочего процесса, при этом: в зоне производства работ имеется один из следующих факторов: - движение транспорта по внутрицеховым путям; - действующее технологическое или лабораторное оборудование; - мебель и иные загромождающие помещения предметы ОЗП=1,35; ЭМ=1,35 к расх.; ЗПМ=1,35; ТЗ=1,35; ТЗМ=1,35
| 421/пр_2020_прил.10_т.3_п.4_гр.4 | Производство работ осуществляется в охранной зоне действующей воздушной линии электропередачи, вблизи объектов, находящихся под напряжением, внутри объектов капитального строительства, внутренняя проводка в которых не обесточена, если это приведет к ограничению действий рабочих в соответствии с требованиями техники безопасности ОЗП=1,2; ЭМ=1,2 к расх.; ЗПМ=1,2; ТЗ=1,2; ТЗМ=1,2 | [34 empty] | Производство работ осуществляется в охранной зоне действующей воздушной линии электропередачи, вблизи объектов, находящихся под напряжением, внутри объектов капитального строительства, внутренняя проводка в которых не обесточена, если это приведет к ограничению действий рабочих в соответствии с требованиями техники безопасности ОЗП=1,2; ЭМ=1,2 к расх.; ЗПМ=1,2; ТЗ=1,2; ТЗМ=1,2
|  | Индекс-дефлятор на этап выполнения работ ПЗ=1,0367 (ОЗП=1,0367; ЭМ=1,0367 к расх.; ЗПМ=1,0367; МАТ=1,0367 к расх.; ТЗ=1,0367; ТЗМ=1,0367) | [34 empty] | Индекс-дефлятор на этап выполнения работ ПЗ=1,0367 (ОЗП=1,0367; ЭМ=1,0367 к расх.; ЗПМ=1,0367; МАТ=1,0367 к расх.; ТЗ=1,0367; ТЗМ=1,0367)
| 1 | ОТ(ЗТ) |  |  |  | 4: чел.-ч; 7: 4.0314; 12: 2282.31 | [23 empty] | ОТ(ЗТ)
| 1-100-38 | Средний разряд работы 3,8 |  |  |  | чел.-ч | 8.96 | 1.6069 | 4.0314 |  |  | 566.14 |  | 2282.31 | [24 empty] | Средний разряд работы 3,8
| 2 | ЭМ |  |  |  | 12: 57.39 | [23 empty] | ЭМ
|  | ОТм(ЗТм) |  |  |  | 4: чел.-ч; 7: 0.053991; 12: 36.63 | [23 empty] | ОТм(ЗТм)
| 91.05.05-015 | Краны на автомобильном ходу, грузоподъемность 16 т |  |  |  | маш.-ч | 0.06 | 1.6069 | 0.026996 |  |  | 1582.31 |  | 42.72 | [24 empty] | Краны на автомобильном ходу, грузоподъемность 16 т
| 4-100-060 | ОТм(Зтм) Средний разряд машинистов 6 |  |  |  | чел.-ч | 0.06 | 1.6069 | 0.026996 |  |  | 777.91 |  | 21 | [25 empty] | ОТм(Зтм) Средний разряд машинистов 6
| 91.14.02-001 | Автомобили бортовые, грузоподъемность до 5 т |  |  |  | маш.-ч | 0.06 | 1.6069 | 0.026996 |  |  | 543.33 |  | 14.67 | [24 empty] | Автомобили бортовые, грузоподъемность до 5 т
| 4-100-040 | ОТм(Зтм) Средний разряд машинистов 4 |  |  |  | чел.-ч | 0.06 | 1.6069 | 0.026996 |  |  | 579.11 |  | 15.63 | [25 empty] | ОТм(Зтм) Средний разряд машинистов 4
| 4 | М |  |  |  | 12: 133.24 | [23 empty] | М
| 01.7.06.05-0041 | Ленты изоляционные хлопчатобумажные прорезиненные для электромонтажных и ремонтных работ, цвет черный, ширина 20 мм, толщина 0,35 мм |  |  |  | м | 26.67 | 1.0367 | 7.7417 | 5.87 | 0.87 | 5.11 |  | 39.56 | [24 empty] | Ленты изоляционные хлопчатобумажные прорезиненные для электромонтажных и ремонтных работ, цвет черный, ширина 20 мм, толщина 0,35 мм
| 01.7.07.20-0002 | Тальк молотый, сорт I |  |  |  | т | 0.00116 | 1.0367 | 0.0003367 | 43821.53 | 1.34 | 58720.85 |  | 19.77 | [24 empty] | Тальк молотый, сорт I
| 14.4.02.04-0142 | Краска масляная МА-0115, мумия, сурик железный |  |  |  | кг | 0.02 | 1.0367 | 0.0058055 | 79.88 | 1.42 | 113.43 |  | 0.66 | [24 empty] | Краска масляная МА-0115, мумия, сурик железный
| 20.2.01.05-0007 | Гильзы кабельные медные 35 мм |  |  |  | 100 шт | 0.05 | 1.0367 | 0.014514 | 3141.34 | 1.29 | 4052.33 |  | 58.81 | [24 empty] | Гильзы кабельные медные 35 мм
| 20.2.02.01-0014 | Втулки полипропиленовые, диаметр 42 мм |  |  |  | 1000 шт | 0.0122 | 1.0367 | 0.0035414 | 3287.8 | 1.24 | 4076.87 |  | 14.44 | [24 empty] | Втулки полипропиленовые, диаметр 42 мм
|  | Итого прямые затраты |  |  |  | 12: 2509.57 | [26 empty] | Итого прямые затраты
11.1 | 421/пр_2020_п.75_пп.а | Вспомогательные ненормируемые материальные ресурсы |  |  |  | 4: %; 5: 2; 7: 2; 11: 0.51835; 12: 14.72 | [27 empty] | Вспомогательные ненормируемые материальные ресурсы
|  | ФОТ |  |  |  | 12: 2318.94 | [28 empty] | ФОТ
| Пр/812-049.3-1 | НР Электротехнические установки на других объектах |  |  |  | 4: %; 5: 97; 7: 97; 12: 2249.37 | [28 empty] | НР Электротехнические установки на других объектах
| Пр/774-049.3 | СП Электротехнические установки на других объектах |  |  |  | 4: %; 5: 51; 7: 51; 12: 1182.66 | [28 empty] | СП Электротехнические установки на других объектах
|  | Всего по позиции |  |  |  | 10: 21272.57; 12: 5956.32 | [29 empty] | Всего по позиции
Демонтаж кабеля КВВГЭнг(A)-LS 10x1,5, 2 шт. | [34 empty] | Демонтаж кабеля КВВГЭнг(A)-LS 10x1,5, 2 шт.
по кабельным конструкциям | [34 empty] | по кабельным конструкциям
12 | ГЭСНм08-02-398-02 | Провод в лотках, сечением: до 35 мм2 |  |  |  | 4: 100 м; 5: 7.96; 6: 1; 7: 7.96 | [21 empty] | Провод в лотках, сечением: до 35 мм2
| 421/пр_2020_прил.10_т.3_п.1.2_гр.4 | Производство работ осуществляется в помещениях эксплуатируемого объекта капитального строительства, эксплуатация которого не прекращена, в том числе для объектов производственного и непроизводственного назначения без остановки рабочего процесса, при этом: в зоне производства работ имеется один из следующих факторов: - движение транспорта по внутрицеховым путям; - действующее технологическое или лабораторное оборудование; - мебель и иные загромождающие помещения предметы ОЗП=1,35; ЭМ=1,35 к расх.; ЗПМ=1,35; ТЗ=1,35; ТЗМ=1,35 | [34 empty] | Производство работ осуществляется в помещениях эксплуатируемого объекта капитального строительства, эксплуатация которого не прекращена, в том числе для объектов производственного и непроизводственного назначения без остановки рабочего процесса, при этом: в зоне производства работ имеется один из следующих факторов: - движение транспорта по внутрицеховым путям; - действующее технологическое или лабораторное оборудование; - мебель и иные загромождающие помещения предметы ОЗП=1,35; ЭМ=1,35 к расх.; ЗПМ=1,35; ТЗ=1,35; ТЗМ=1,35
| 421/пр_2020_прил.10_т.3_п.4_гр.4 | Производство работ осуществляется в охранной зоне действующей воздушной линии электропередачи, вблизи объектов, находящихся под напряжением, внутри объектов капитального строительства, внутренняя проводка в которых не обесточена, если это приведет к ограничению действий рабочих в соответствии с требованиями техники безопасности ОЗП=1,2; ЭМ=1,2 к расх.; ЗПМ=1,2; ТЗ=1,2; ТЗМ=1,2 | [34 empty] | Производство работ осуществляется в охранной зоне действующей воздушной линии электропередачи, вблизи объектов, находящихся под напряжением, внутри объектов капитального строительства, внутренняя проводка в которых не обесточена, если это приведет к ограничению действий рабочих в соответствии с требованиями техники безопасности ОЗП=1,2; ЭМ=1,2 к расх.; ЗПМ=1,2; ТЗ=1,2; ТЗМ=1,2
|  | Индекс-дефлятор на этап выполнения работ ПЗ=1,0367 (ОЗП=1,0367; ЭМ=1,0367 к расх.; ЗПМ=1,0367; МАТ=1,0367 к расх.; ТЗ=1,0367; ТЗМ=1,0367) | [34 empty] | Индекс-дефлятор на этап выполнения работ ПЗ=1,0367 (ОЗП=1,0367; ЭМ=1,0367 к расх.; ЗПМ=1,0367; МАТ=1,0367 к расх.; ТЗ=1,0367; ТЗМ=1,0367)
| 1 | ОТ(ЗТ) |  |  |  | 4: чел.-ч; 7: 26.3491; 12: 14917.26 | [23 empty] | ОТ(ЗТ)
| 1-100-38 | Средний разряд работы 3,8 |  |  |  | чел.-ч | 2.06 | 1.6069 | 26.3491 |  |  | 566.14 |  | 14917.26 | [24 empty] | Средний разряд работы 3,8
| 2 | ЭМ |  |  |  | 12: 543.77 | [23 empty] | ЭМ
|  | ОТм(ЗТм) |  |  |  | 4: чел.-ч; 7: 0.51163; 12: 347.15 | [23 empty] | ОТм(ЗТм)
| 91.05.05-015 | Краны на автомобильном ходу, грузоподъемность 16 т |  |  |  | маш.-ч | 0.02 | 1.6069 | 0.25582 |  |  | 1582.31 |  | 404.78 | [24 empty] | Краны на автомобильном ходу, грузоподъемность 16 т
| 4-100-060 | ОТм(Зтм) Средний разряд машинистов 6 |  |  |  | чел.-ч | 0.02 | 1.6069 | 0.25582 |  |  | 777.91 |  | 199 | [25 empty] | ОТм(Зтм) Средний разряд машинистов 6
| 91.14.02-001 | Автомобили бортовые, грузоподъемность до 5 т |  |  |  | маш.-ч | 0.02 | 1.6069 | 0.25582 |  |  | 543.33 |  | 138.99 | [24 empty] | Автомобили бортовые, грузоподъемность до 5 т
| 4-100-040 | ОТм(Зтм) Средний разряд машинистов 4 |  |  |  | чел.-ч | 0.02 | 1.6069 | 0.25582 |  |  | 579.11 |  | 148.15 | [25 empty] | ОТм(Зтм) Средний разряд машинистов 4
| 4 | М |  |  |  | 12: 872.46 | [23 empty] | М
| 01.7.06.05-0041 | Ленты изоляционные хлопчатобумажные прорезиненные для электромонтажных и ремонтных работ, цвет черный, ширина 20 мм, толщина 0,35 мм |  |  |  | м | 13.33 | 1.0367 | 110.0009 | 5.87 | 0.87 | 5.11 |  | 562.1 | [24 empty] | Ленты изоляционные хлопчатобумажные прорезиненные для электромонтажных и ремонтных работ, цвет черный, ширина 20 мм, толщина 0,35 мм
| 01.7.06.07-0002 | Ленты монтажные из пластмассы для бандажирования проводов, скрепляются пластмассовыми кнопками, ширина 10 мм |  |  |  | 10 м | 0.55 | 1.0367 | 4.5387 | 37.71 | 1.54 | 58.07 |  | 263.56 | [24 empty] | Ленты монтажные из пластмассы для бандажирования проводов, скрепляются пластмассовыми кнопками, ширина 10 мм
| 14.4.02.04-0142 | Краска масляная МА-0115, мумия, сурик железный |  |  |  | кг | 0.05 | 1.0367 | 0.41261 | 79.88 | 1.42 | 113.43 |  | 46.8 | [24 empty] | Краска масляная МА-0115, мумия, сурик железный
|  | Итого прямые затраты |  |  |  | 12: 16680.64 | [26 empty] | Итого прямые затраты
12.1 | 421/пр_2020_п.75_пп.а | Вспомогательные ненормируемые материальные ресурсы |  |  |  | 4: %; 5: 2; 7: 2; 11: 0.51835; 12: 96.24 | [27 empty] | Вспомогательные ненормируемые материальные ресурсы
|  | ФОТ |  |  |  | 12: 15264.41 | [28 empty] | ФОТ
| Пр/812-049.3-1 | НР Электротехнические установки на других объектах |  |  |  | 4: %; 5: 97; 7: 97; 12: 14806.48 | [28 empty] | НР Электротехнические установки на других объектах
| Пр/774-049.3 | СП Электротехнические установки на других объектах |  |  |  | 4: %; 5: 51; 7: 51; 12: 7784.85 | [28 empty] | СП Электротехнические установки на других объектах
|  | Всего по позиции |  |  |  | 10: 4945.76; 12: 39368.21 | [29 empty] | Всего по позиции
в трубе | [34 empty] | в трубе
13 | ГЭСНм08-02-412-03 | Затягивание провода в проложенные трубы и металлические рукава первого одножильного или многожильного в общей оплетке, суммарное сечение: до 16 мм2 |  |  |  | 4: 100 м; 5: 0.04; 6: 1; 7: 0.04 | [21 empty] | Затягивание провода в проложенные трубы и металлические рукава первого одножильного или многожильного в общей оплетке, суммарное сечение: до 16 мм2
| 421/пр_2020_прил.10_т.3_п.1.2_гр.4 | Производство работ осуществляется в помещениях эксплуатируемого объекта капитального строительства, эксплуатация которого не прекращена, в том числе для объектов производственного и непроизводственного назначения без остановки рабочего процесса, при этом: в зоне производства работ имеется один из следующих факторов: - движение транспорта по внутрицеховым путям; - действующее технологическое или лабораторное оборудование; - мебель и иные загромождающие помещения предметы ОЗП=1,35; ЭМ=1,35 к расх.; ЗПМ=1,35; ТЗ=1,35; ТЗМ=1,35 | [34 empty] | Производство работ осуществляется в помещениях эксплуатируемого объекта капитального строительства, эксплуатация которого не прекращена, в том числе для объектов производственного и непроизводственного назначения без остановки рабочего процесса, при этом: в зоне производства работ имеется один из следующих факторов: - движение транспорта по внутрицеховым путям; - действующее технологическое или лабораторное оборудование; - мебель и иные загромождающие помещения предметы ОЗП=1,35; ЭМ=1,35 к расх.; ЗПМ=1,35; ТЗ=1,35; ТЗМ=1,35
| 421/пр_2020_прил.10_т.3_п.4_гр.4 | Производство работ осуществляется в охранной зоне действующей воздушной линии электропередачи, вблизи объектов, находящихся под напряжением, внутри объектов капитального строительства, внутренняя проводка в которых не обесточена, если это приведет к ограничению действий рабочих в соответствии с требованиями техники безопасности ОЗП=1,2; ЭМ=1,2 к расх.; ЗПМ=1,2; ТЗ=1,2; ТЗМ=1,2 | [34 empty] | Производство работ осуществляется в охранной зоне действующей воздушной линии электропередачи, вблизи объектов, находящихся под напряжением, внутри объектов капитального строительства, внутренняя проводка в которых не обесточена, если это приведет к ограничению действий рабочих в соответствии с требованиями техники безопасности ОЗП=1,2; ЭМ=1,2 к расх.; ЗПМ=1,2; ТЗ=1,2; ТЗМ=1,2
|  | Индекс-дефлятор на этап выполнения работ ПЗ=1,0367 (ОЗП=1,0367; ЭМ=1,0367 к расх.; ЗПМ=1,0367; МАТ=1,0367 к расх.; ТЗ=1,0367; ТЗМ=1,0367) | [34 empty] | Индекс-дефлятор на этап выполнения работ ПЗ=1,0367 (ОЗП=1,0367; ЭМ=1,0367 к расх.; ЗПМ=1,0367; МАТ=1,0367 к расх.; ТЗ=1,0367; ТЗМ=1,0367)
| 1 | ОТ(ЗТ) |  |  |  | 4: чел.-ч; 7: 0.40429; 12: 228.89 | [23 empty] | ОТ(ЗТ)
| 1-100-38 | Средний разряд работы 3,8 |  |  |  | чел.-ч | 6.29 | 1.6069 | 0.40429 |  |  | 566.14 |  | 228.89 | [24 empty] | Средний разряд работы 3,8
| 2 | ЭМ |  |  |  | 12: 4.1 | [23 empty] | ЭМ
|  | ОТм(ЗТм) |  |  |  | 4: чел.-ч; 7: 0.0038566; 12: 2.62 | [23 empty] | ОТм(ЗТм)
| 91.05.05-015 | Краны на автомобильном ходу, грузоподъемность 16 т |  |  |  | маш.-ч | 0.03 | 1.6069 | 0.0019283 |  |  | 1582.31 |  | 3.05 | [24 empty] | Краны на автомобильном ходу, грузоподъемность 16 т
| 4-100-060 | ОТм(Зтм) Средний разряд машинистов 6 |  |  |  | чел.-ч | 0.03 | 1.6069 | 0.0019283 |  |  | 777.91 |  | 1.5 | [25 empty] | ОТм(Зтм) Средний разряд машинистов 6
| 91.14.02-001 | Автомобили бортовые, грузоподъемность до 5 т |  |  |  | маш.-ч | 0.03 | 1.6069 | 0.0019283 |  |  | 543.33 |  | 1.05 | [24 empty] | Автомобили бортовые, грузоподъемность до 5 т
| 4-100-040 | ОТм(Зтм) Средний разряд машинистов 4 |  |  |  | чел.-ч | 0.03 | 1.6069 | 0.0019283 |  |  | 579.11 |  | 1.12 | [25 empty] | ОТм(Зтм) Средний разряд машинистов 4
| 4 | М |  |  |  | 12: 13.06 | [23 empty] | М
| 01.7.06.05-0041 | Ленты изоляционные хлопчатобумажные прорезиненные для электромонтажных и ремонтных работ, цвет черный, ширина 20 мм, толщина 0,35 мм |  |  |  | м | 26.67 | 1.0367 | 1.106 | 5.87 | 0.87 | 5.11 |  | 5.65 | [24 empty] | Ленты изоляционные хлопчатобумажные прорезиненные для электромонтажных и ремонтных работ, цвет черный, ширина 20 мм, толщина 0,35 мм
| 01.7.07.20-0002 | Тальк молотый, сорт I |  |  |  | т | 0.00105 | 1.0367 | 4.35e-05 | 43821.53 | 1.34 | 58720.85 |  | 2.55 | [24 empty] | Тальк молотый, сорт I
| 14.4.02.04-0142 | Краска масляная МА-0115, мумия, сурик железный |  |  |  | кг | 0.02 | 1.0367 | 0.0008294 | 79.88 | 1.42 | 113.43 |  | 0.09 | [24 empty] | Краска масляная МА-0115, мумия, сурик железный
| 20.2.01.05-0005 | Гильзы кабельные медные 16 мм |  |  |  | 100 шт | 0.05 | 1.0367 | 0.0020734 | 1239.94 | 1.29 | 1599.52 |  | 3.32 | [24 empty] | Гильзы кабельные медные 16 мм
| 20.2.02.01-0013 | Втулки полипропиленовые, диаметр 28 мм |  |  |  | 1000 шт | 0.0122 | 1.0367 | 0.0005059 | 2316.78 | 1.24 | 2872.81 |  | 1.45 | [24 empty] | Втулки полипропиленовые, диаметр 28 мм
|  | Итого прямые затраты |  |  |  | 12: 248.67 | [26 empty] | Итого прямые затраты
13.1 | 421/пр_2020_п.75_пп.а | Вспомогательные ненормируемые материальные ресурсы |  |  |  | 4: %; 5: 2; 7: 2; 11: 0.51835; 12: 1.48 | [27 empty] | Вспомогательные ненормируемые материальные ресурсы
|  | ФОТ |  |  |  | 12: 231.51 | [28 empty] | ФОТ
| Пр/812-049.3-1 | НР Электротехнические установки на других объектах |  |  |  | 4: %; 5: 97; 7: 97; 12: 224.56 | [28 empty] | НР Электротехнические установки на других объектах
| Пр/774-049.3 | СП Электротехнические установки на других объектах |  |  |  | 4: %; 5: 51; 7: 51; 12: 118.07 | [28 empty] | СП Электротехнические установки на других объектах
|  | Всего по позиции |  |  |  | 10: 14819.5; 12: 592.78 | [29 empty] | Всего по позиции
Демонтаж кабеля КВВГ 10х2,5, 12 шт. | [34 empty] | Демонтаж кабеля КВВГ 10х2,5, 12 шт.
по кабельным конструкциям | [34 empty] | по кабельным конструкциям
14 | ГЭСНм08-02-398-02 | Провод в лотках, сечением: до 35 мм2 |  |  |  | 4: 100 м; 5: 4.56; 6: 1; 7: 4.56 | [21 empty] | Провод в лотках, сечением: до 35 мм2
| 421/пр_2020_прил.10_т.3_п.1.2_гр.4 | Производство работ осуществляется в помещениях эксплуатируемого объекта капитального строительства, эксплуатация которого не прекращена, в том числе для объектов производственного и непроизводственного назначения без остановки рабочего процесса, при этом: в зоне производства работ имеется один из следующих факторов: - движение транспорта по внутрицеховым путям; - действующее технологическое или лабораторное оборудование; - мебель и иные загромождающие помещения предметы ОЗП=1,35; ЭМ=1,35 к расх.; ЗПМ=1,35; ТЗ=1,35; ТЗМ=1,35 | [34 empty] | Производство работ осуществляется в помещениях эксплуатируемого объекта капитального строительства, эксплуатация которого не прекращена, в том числе для объектов производственного и непроизводственного назначения без остановки рабочего процесса, при этом: в зоне производства работ имеется один из следующих факторов: - движение транспорта по внутрицеховым путям; - действующее технологическое или лабораторное оборудование; - мебель и иные загромождающие помещения предметы ОЗП=1,35; ЭМ=1,35 к расх.; ЗПМ=1,35; ТЗ=1,35; ТЗМ=1,35
| 421/пр_2020_прил.10_т.3_п.4_гр.4 | Производство работ осуществляется в охранной зоне действующей воздушной линии электропередачи, вблизи объектов, находящихся под напряжением, внутри объектов капитального строительства, внутренняя проводка в которых не обесточена, если это приведет к ограничению действий рабочих в соответствии с требованиями техники безопасности ОЗП=1,2; ЭМ=1,2 к расх.; ЗПМ=1,2; ТЗ=1,2; ТЗМ=1,2 | [34 empty] | Производство работ осуществляется в охранной зоне действующей воздушной линии электропередачи, вблизи объектов, находящихся под напряжением, внутри объектов капитального строительства, внутренняя проводка в которых не обесточена, если это приведет к ограничению действий рабочих в соответствии с требованиями техники безопасности ОЗП=1,2; ЭМ=1,2 к расх.; ЗПМ=1,2; ТЗ=1,2; ТЗМ=1,2
|  | Индекс-дефлятор на этап выполнения работ ПЗ=1,0367 (ОЗП=1,0367; ЭМ=1,0367 к расх.; ЗПМ=1,0367; МАТ=1,0367 к расх.; ТЗ=1,0367; ТЗМ=1,0367) | [34 empty] | Индекс-дефлятор на этап выполнения работ ПЗ=1,0367 (ОЗП=1,0367; ЭМ=1,0367 к расх.; ЗПМ=1,0367; МАТ=1,0367 к расх.; ТЗ=1,0367; ТЗМ=1,0367)
| 1 | ОТ(ЗТ) |  |  |  | 4: чел.-ч; 7: 15.0944; 12: 8545.56 | [23 empty] | ОТ(ЗТ)
| 1-100-38 | Средний разряд работы 3,8 |  |  |  | чел.-ч | 2.06 | 1.6069 | 15.0944 |  |  | 566.14 |  | 8545.56 | [24 empty] | Средний разряд работы 3,8
| 2 | ЭМ |  |  |  | 12: 311.5 | [23 empty] | ЭМ
|  | ОТм(ЗТм) |  |  |  | 4: чел.-ч; 7: 0.2931; 12: 198.87 | [23 empty] | ОТм(ЗТм)
| 91.05.05-015 | Краны на автомобильном ходу, грузоподъемность 16 т |  |  |  | маш.-ч | 0.02 | 1.6069 | 0.14655 |  |  | 1582.31 |  | 231.88 | [24 empty] | Краны на автомобильном ходу, грузоподъемность 16 т
| 4-100-060 | ОТм(Зтм) Средний разряд машинистов 6 |  |  |  | чел.-ч | 0.02 | 1.6069 | 0.14655 |  |  | 777.91 |  | 114 | [25 empty] | ОТм(Зтм) Средний разряд машинистов 6
| 91.14.02-001 | Автомобили бортовые, грузоподъемность до 5 т |  |  |  | маш.-ч | 0.02 | 1.6069 | 0.14655 |  |  | 543.33 |  | 79.62 | [24 empty] | Автомобили бортовые, грузоподъемность до 5 т
| 4-100-040 | ОТм(Зтм) Средний разряд машинистов 4 |  |  |  | чел.-ч | 0.02 | 1.6069 | 0.14655 |  |  | 579.11 |  | 84.87 | [25 empty] | ОТм(Зтм) Средний разряд машинистов 4
| 4 | М |  |  |  | 12: 499.8 | [23 empty] | М
| 01.7.06.05-0041 | Ленты изоляционные хлопчатобумажные прорезиненные для электромонтажных и ремонтных работ, цвет черный, ширина 20 мм, толщина 0,35 мм |  |  |  | м | 13.33 | 1.0367 | 63.0156 | 5.87 | 0.87 | 5.11 |  | 322.01 | [24 empty] | Ленты изоляционные хлопчатобумажные прорезиненные для электромонтажных и ремонтных работ, цвет черный, ширина 20 мм, толщина 0,35 мм
| 01.7.06.07-0002 | Ленты монтажные из пластмассы для бандажирования проводов, скрепляются пластмассовыми кнопками, ширина 10 мм |  |  |  | 10 м | 0.55 | 1.0367 | 2.6 | 37.71 | 1.54 | 58.07 |  | 150.98 | [24 empty] | Ленты монтажные из пластмассы для бандажирования проводов, скрепляются пластмассовыми кнопками, ширина 10 мм
| 14.4.02.04-0142 | Краска масляная МА-0115, мумия, сурик железный |  |  |  | кг | 0.05 | 1.0367 | 0.23637 | 79.88 | 1.42 | 113.43 |  | 26.81 | [24 empty] | Краска масляная МА-0115, мумия, сурик железный
|  | Итого прямые затраты |  |  |  | 12: 9555.73 | [26 empty] | Итого прямые затраты
14.1 | 421/пр_2020_п.75_пп.а | Вспомогательные ненормируемые материальные ресурсы |  |  |  | 4: %; 5: 2; 7: 2; 11: 0.51835; 12: 55.13 | [27 empty] | Вспомогательные ненормируемые материальные ресурсы
|  | ФОТ |  |  |  | 12: 8744.43 | [28 empty] | ФОТ
| Пр/812-049.3-1 | НР Электротехнические установки на других объектах |  |  |  | 4: %; 5: 97; 7: 97; 12: 8482.1 | [28 empty] | НР Электротехнические установки на других объектах
| Пр/774-049.3 | СП Электротехнические установки на других объектах |  |  |  | 4: %; 5: 51; 7: 51; 12: 4459.66 | [28 empty] | СП Электротехнические установки на других объектах
|  | Всего по позиции |  |  |  | 10: 4945.75; 12: 22552.62 | [29 empty] | Всего по позиции
в трубе | [34 empty] | в трубе
15 | ГЭСНм08-02-412-04 | Затягивание провода в проложенные трубы и металлические рукава первого одножильного или многожильного в общей оплетке, суммарное сечение: до 35 мм2 |  |  |  | 4: 100 м; 5: 0.24; 6: 1; 7: 0.24 | [21 empty] | Затягивание провода в проложенные трубы и металлические рукава первого одножильного или многожильного в общей оплетке, суммарное сечение: до 35 мм2
| 421/пр_2020_прил.10_т.3_п.1.2_гр.4 | Производство работ осуществляется в помещениях эксплуатируемого объекта капитального строительства, эксплуатация которого не прекращена, в том числе для объектов производственного и непроизводственного назначения без остановки рабочего процесса, при этом: в зоне производства работ имеется один из следующих факторов: - движение транспорта по внутрицеховым путям; - действующее технологическое или лабораторное оборудование; - мебель и иные загромождающие помещения предметы ОЗП=1,35; ЭМ=1,35 к расх.; ЗПМ=1,35; ТЗ=1,35; ТЗМ=1,35 | [34 empty] | Производство работ осуществляется в помещениях эксплуатируемого объекта капитального строительства, эксплуатация которого не прекращена, в том числе для объектов производственного и непроизводственного назначения без остановки рабочего процесса, при этом: в зоне производства работ имеется один из следующих факторов: - движение транспорта по внутрицеховым путям; - действующее технологическое или лабораторное оборудование; - мебель и иные загромождающие помещения предметы ОЗП=1,35; ЭМ=1,35 к расх.; ЗПМ=1,35; ТЗ=1,35; ТЗМ=1,35
| 421/пр_2020_прил.10_т.3_п.4_гр.4 | Производство работ осуществляется в охранной зоне действующей воздушной линии электропередачи, вблизи объектов, находящихся под напряжением, внутри объектов капитального строительства, внутренняя проводка в которых не обесточена, если это приведет к ограничению действий рабочих в соответствии с требованиями техники безопасности ОЗП=1,2; ЭМ=1,2 к расх.; ЗПМ=1,2; ТЗ=1,2; ТЗМ=1,2 | [34 empty] | Производство работ осуществляется в охранной зоне действующей воздушной линии электропередачи, вблизи объектов, находящихся под напряжением, внутри объектов капитального строительства, внутренняя проводка в которых не обесточена, если это приведет к ограничению действий рабочих в соответствии с требованиями техники безопасности ОЗП=1,2; ЭМ=1,2 к расх.; ЗПМ=1,2; ТЗ=1,2; ТЗМ=1,2
|  | Индекс-дефлятор на этап выполнения работ ПЗ=1,0367 (ОЗП=1,0367; ЭМ=1,0367 к расх.; ЗПМ=1,0367; МАТ=1,0367 к расх.; ТЗ=1,0367; ТЗМ=1,0367) | [34 empty] | Индекс-дефлятор на этап выполнения работ ПЗ=1,0367 (ОЗП=1,0367; ЭМ=1,0367 к расх.; ЗПМ=1,0367; МАТ=1,0367 к расх.; ТЗ=1,0367; ТЗМ=1,0367)
| 1 | ОТ(ЗТ) |  |  |  | 4: чел.-ч; 7: 3.4554; 12: 1956.27 | [23 empty] | ОТ(ЗТ)
| 1-100-38 | Средний разряд работы 3,8 |  |  |  | чел.-ч | 8.96 | 1.6069 | 3.4554 |  |  | 566.14 |  | 1956.27 | [24 empty] | Средний разряд работы 3,8
| 2 | ЭМ |  |  |  | 12: 49.18 | [23 empty] | ЭМ
|  | ОТм(ЗТм) |  |  |  | 4: чел.-ч; 7: 0.046278; 12: 31.4 | [23 empty] | ОТм(ЗТм)
| 91.05.05-015 | Краны на автомобильном ходу, грузоподъемность 16 т |  |  |  | маш.-ч | 0.06 | 1.6069 | 0.023139 |  |  | 1582.31 |  | 36.61 | [24 empty] | Краны на автомобильном ходу, грузоподъемность 16 т
| 4-100-060 | ОТм(Зтм) Средний разряд машинистов 6 |  |  |  | чел.-ч | 0.06 | 1.6069 | 0.023139 |  |  | 777.91 |  | 18 | [25 empty] | ОТм(Зтм) Средний разряд машинистов 6
| 91.14.02-001 | Автомобили бортовые, грузоподъемность до 5 т |  |  |  | маш.-ч | 0.06 | 1.6069 | 0.023139 |  |  | 543.33 |  | 12.57 | [24 empty] | Автомобили бортовые, грузоподъемность до 5 т
| 4-100-040 | ОТм(Зтм) Средний разряд машинистов 4 |  |  |  | чел.-ч | 0.06 | 1.6069 | 0.023139 |  |  | 579.11 |  | 13.4 | [25 empty] | ОТм(Зтм) Средний разряд машинистов 4
| 4 | М |  |  |  | 12: 114.21 | [23 empty] | М
| 01.7.06.05-0041 | Ленты изоляционные хлопчатобумажные прорезиненные для электромонтажных и ремонтных работ, цвет черный, ширина 20 мм, толщина 0,35 мм |  |  |  | м | 26.67 | 1.0367 | 6.6357 | 5.87 | 0.87 | 5.11 |  | 33.91 | [24 empty] | Ленты изоляционные хлопчатобумажные прорезиненные для электромонтажных и ремонтных работ, цвет черный, ширина 20 мм, толщина 0,35 мм
| 01.7.07.20-0002 | Тальк молотый, сорт I |  |  |  | т | 0.00116 | 1.0367 | 0.0002886 | 43821.53 | 1.34 | 58720.85 |  | 16.95 | [24 empty] | Тальк молотый, сорт I
| 14.4.02.04-0142 | Краска масляная МА-0115, мумия, сурик железный |  |  |  | кг | 0.02 | 1.0367 | 0.0049762 | 79.88 | 1.42 | 113.43 |  | 0.56 | [24 empty] | Краска масляная МА-0115, мумия, сурик железный
| 20.2.01.05-0007 | Гильзы кабельные медные 35 мм |  |  |  | 100 шт | 0.05 | 1.0367 | 0.01244 | 3141.34 | 1.29 | 4052.33 |  | 50.41 | [24 empty] | Гильзы кабельные медные 35 мм
| 20.2.02.01-0014 | Втулки полипропиленовые, диаметр 42 мм |  |  |  | 1000 шт | 0.0122 | 1.0367 | 0.0030355 | 3287.8 | 1.24 | 4076.87 |  | 12.38 | [24 empty] | Втулки полипропиленовые, диаметр 42 мм
|  | Итого прямые затраты |  |  |  | 12: 2151.06 | [26 empty] | Итого прямые затраты
15.1 | 421/пр_2020_п.75_пп.а | Вспомогательные ненормируемые материальные ресурсы |  |  |  | 4: %; 5: 2; 7: 2; 11: 0.51835; 12: 12.62 | [27 empty] | Вспомогательные ненормируемые материальные ресурсы
|  | ФОТ |  |  |  | 12: 1987.67 | [28 empty] | ФОТ
| Пр/812-049.3-1 | НР Электротехнические установки на других объектах |  |  |  | 4: %; 5: 97; 7: 97; 12: 1928.04 | [28 empty] | НР Электротехнические установки на других объектах
| Пр/774-049.3 | СП Электротехнические установки на других объектах |  |  |  | 4: %; 5: 51; 7: 51; 12: 1013.71 | [28 empty] | СП Электротехнические установки на других объектах
|  | Всего по позиции |  |  |  | 10: 21272.63; 12: 5105.43 | [29 empty] | Всего по позиции
Демонтаж кабеля КВВГ 19х1,5, 2 шт. | [34 empty] | Демонтаж кабеля КВВГ 19х1,5, 2 шт.
по кабельным конструкциям | [34 empty] | по кабельным конструкциям
16 | ГЭСНм08-02-398-03 | Провод в лотках, сечением: до 70 мм2 |  |  |  | 4: 100 м; 5: 1.08; 6: 1; 7: 1.08 | [21 empty] | Провод в лотках, сечением: до 70 мм2
| 421/пр_2020_прил.10_т.3_п.1.2_гр.4 | Производство работ осуществляется в помещениях эксплуатируемого объекта капитального строительства, эксплуатация которого не прекращена, в том числе для объектов производственного и непроизводственного назначения без остановки рабочего процесса, при этом: в зоне производства работ имеется один из следующих факторов: - движение транспорта по внутрицеховым путям; - действующее технологическое или лабораторное оборудование; - мебель и иные загромождающие помещения предметы ОЗП=1,35; ЭМ=1,35 к расх.; ЗПМ=1,35; ТЗ=1,35; ТЗМ=1,35 | [34 empty] | Производство работ осуществляется в помещениях эксплуатируемого объекта капитального строительства, эксплуатация которого не прекращена, в том числе для объектов производственного и непроизводственного назначения без остановки рабочего процесса, при этом: в зоне производства работ имеется один из следующих факторов: - движение транспорта по внутрицеховым путям; - действующее технологическое или лабораторное оборудование; - мебель и иные загромождающие помещения предметы ОЗП=1,35; ЭМ=1,35 к расх.; ЗПМ=1,35; ТЗ=1,35; ТЗМ=1,35
| 421/пр_2020_прил.10_т.3_п.4_гр.4 | Производство работ осуществляется в охранной зоне действующей воздушной линии электропередачи, вблизи объектов, находящихся под напряжением, внутри объектов капитального строительства, внутренняя проводка в которых не обесточена, если это приведет к ограничению действий рабочих в соответствии с требованиями техники безопасности ОЗП=1,2; ЭМ=1,2 к расх.; ЗПМ=1,2; ТЗ=1,2; ТЗМ=1,2 | [34 empty] | Производство работ осуществляется в охранной зоне действующей воздушной линии электропередачи, вблизи объектов, находящихся под напряжением, внутри объектов капитального строительства, внутренняя проводка в которых не обесточена, если это приведет к ограничению действий рабочих в соответствии с требованиями техники безопасности ОЗП=1,2; ЭМ=1,2 к расх.; ЗПМ=1,2; ТЗ=1,2; ТЗМ=1,2
|  | Индекс-дефлятор на этап выполнения работ ПЗ=1,0367 (ОЗП=1,0367; ЭМ=1,0367 к расх.; ЗПМ=1,0367; МАТ=1,0367 к расх.; ТЗ=1,0367; ТЗМ=1,0367) | [34 empty] | Индекс-дефлятор на этап выполнения работ ПЗ=1,0367 (ОЗП=1,0367; ЭМ=1,0367 к расх.; ЗПМ=1,0367; МАТ=1,0367 к расх.; ТЗ=1,0367; ТЗМ=1,0367)
| 1 | ОТ(ЗТ) |  |  |  | 4: чел.-ч; 7: 4.8939; 12: 2770.65 | [23 empty] | ОТ(ЗТ)
| 1-100-38 | Средний разряд работы 3,8 |  |  |  | чел.-ч | 2.82 | 1.6069 | 4.8939 |  |  | 566.14 |  | 2770.65 | [24 empty] | Средний разряд работы 3,8
| 2 | ЭМ |  |  |  | 12: 332 | [23 empty] | ЭМ
|  | ОТм(ЗТм) |  |  |  | 4: чел.-ч; 7: 0.31238; 12: 211.95 | [23 empty] | ОТм(ЗТм)
| 91.05.05-015 | Краны на автомобильном ходу, грузоподъемность 16 т |  |  |  | маш.-ч | 0.09 | 1.6069 | 0.15619 |  |  | 1582.31 |  | 247.14 | [24 empty] | Краны на автомобильном ходу, грузоподъемность 16 т
| 4-100-060 | ОТм(Зтм) Средний разряд машинистов 6 |  |  |  | чел.-ч | 0.09 | 1.6069 | 0.15619 |  |  | 777.91 |  | 121.5 | [25 empty] | ОТм(Зтм) Средний разряд машинистов 6
| 91.14.02-001 | Автомобили бортовые, грузоподъемность до 5 т |  |  |  | маш.-ч | 0.09 | 1.6069 | 0.15619 |  |  | 543.33 |  | 84.86 | [24 empty] | Автомобили бортовые, грузоподъемность до 5 т
| 4-100-040 | ОТм(Зтм) Средний разряд машинистов 4 |  |  |  | чел.-ч | 0.09 | 1.6069 | 0.15619 |  |  | 579.11 |  | 90.45 | [25 empty] | ОТм(Зтм) Средний разряд машинистов 4
| 4 | М |  |  |  | 12: 121.63 | [23 empty] | М
| 01.7.06.05-0041 | Ленты изоляционные хлопчатобумажные прорезиненные для электромонтажных и ремонтных работ, цвет черный, ширина 20 мм, толщина 0,35 мм |  |  |  | м | 13.33 | 1.0367 | 14.9247 | 5.87 | 0.87 | 5.11 |  | 76.27 | [24 empty] | Ленты изоляционные хлопчатобумажные прорезиненные для электромонтажных и ремонтных работ, цвет черный, ширина 20 мм, толщина 0,35 мм
| 01.7.06.07-0002 | Ленты монтажные из пластмассы для бандажирования проводов, скрепляются пластмассовыми кнопками, ширина 10 мм |  |  |  | 10 м | 0.6 | 1.0367 | 0.67178 | 37.71 | 1.54 | 58.07 |  | 39.01 | [24 empty] | Ленты монтажные из пластмассы для бандажирования проводов, скрепляются пластмассовыми кнопками, ширина 10 мм
| 14.4.02.04-0142 | Краска масляная МА-0115, мумия, сурик железный |  |  |  | кг | 0.05 | 1.0367 | 0.055982 | 79.88 | 1.42 | 113.43 |  | 6.35 | [24 empty] | Краска масляная МА-0115, мумия, сурик железный
|  | Итого прямые затраты |  |  |  | 12: 3436.23 | [26 empty] | Итого прямые затраты
16.1 | 421/пр_2020_п.75_пп.а | Вспомогательные ненормируемые материальные ресурсы |  |  |  | 4: %; 5: 2; 7: 2; 11: 0.51835; 12: 17.88 | [27 empty] | Вспомогательные ненормируемые материальные ресурсы
|  | ФОТ |  |  |  | 12: 2982.6 | [28 empty] | ФОТ
| Пр/812-049.3-1 | НР Электротехнические установки на других объектах |  |  |  | 4: %; 5: 97; 7: 97; 12: 2893.12 | [28 empty] | НР Электротехнические установки на других объектах
| Пр/774-049.3 | СП Электротехнические установки на других объектах |  |  |  | 4: %; 5: 51; 7: 51; 12: 1521.13 | [28 empty] | СП Электротехнические установки на других объектах
|  | Всего по позиции |  |  |  | 10: 7285.52; 12: 7868.36 | [29 empty] | Всего по позиции
в трубе | [34 empty] | в трубе
17 | ГЭСНм08-02-412-04 | Затягивание провода в проложенные трубы и металлические рукава первого одножильного или многожильного в общей оплетке, суммарное сечение: до 35 мм2 |  |  |  | 4: 100 м; 5: 0.12; 6: 1; 7: 0.12 | [21 empty] | Затягивание провода в проложенные трубы и металлические рукава первого одножильного или многожильного в общей оплетке, суммарное сечение: до 35 мм2
| 421/пр_2020_прил.10_т.3_п.1.2_гр.4 | Производство работ осуществляется в помещениях эксплуатируемого объекта капитального строительства, эксплуатация которого не прекращена, в том числе для объектов производственного и непроизводственного назначения без остановки рабочего процесса, при этом: в зоне производства работ имеется один из следующих факторов: - движение транспорта по внутрицеховым путям; - действующее технологическое или лабораторное оборудование; - мебель и иные загромождающие помещения предметы ОЗП=1,35; ЭМ=1,35 к расх.; ЗПМ=1,35; ТЗ=1,35; ТЗМ=1,35 | [34 empty] | Производство работ осуществляется в помещениях эксплуатируемого объекта капитального строительства, эксплуатация которого не прекращена, в том числе для объектов производственного и непроизводственного назначения без остановки рабочего процесса, при этом: в зоне производства работ имеется один из следующих факторов: - движение транспорта по внутрицеховым путям; - действующее технологическое или лабораторное оборудование; - мебель и иные загромождающие помещения предметы ОЗП=1,35; ЭМ=1,35 к расх.; ЗПМ=1,35; ТЗ=1,35; ТЗМ=1,35
| 421/пр_2020_прил.10_т.3_п.4_гр.4 | Производство работ осуществляется в охранной зоне действующей воздушной линии электропередачи, вблизи объектов, находящихся под напряжением, внутри объектов капитального строительства, внутренняя проводка в которых не обесточена, если это приведет к ограничению действий рабочих в соответствии с требованиями техники безопасности ОЗП=1,2; ЭМ=1,2 к расх.; ЗПМ=1,2; ТЗ=1,2; ТЗМ=1,2 | [34 empty] | Производство работ осуществляется в охранной зоне действующей воздушной линии электропередачи, вблизи объектов, находящихся под напряжением, внутри объектов капитального строительства, внутренняя проводка в которых не обесточена, если это приведет к ограничению действий рабочих в соответствии с требованиями техники безопасности ОЗП=1,2; ЭМ=1,2 к расх.; ЗПМ=1,2; ТЗ=1,2; ТЗМ=1,2
|  | Индекс-дефлятор на этап выполнения работ ПЗ=1,0367 (ОЗП=1,0367; ЭМ=1,0367 к расх.; ЗПМ=1,0367; МАТ=1,0367 к расх.; ТЗ=1,0367; ТЗМ=1,0367) | [34 empty] | Индекс-дефлятор на этап выполнения работ ПЗ=1,0367 (ОЗП=1,0367; ЭМ=1,0367 к расх.; ЗПМ=1,0367; МАТ=1,0367 к расх.; ТЗ=1,0367; ТЗМ=1,0367)
| 1 | ОТ(ЗТ) |  |  |  | 4: чел.-ч; 7: 1.7277; 12: 978.13 | [23 empty] | ОТ(ЗТ)
| 1-100-38 | Средний разряд работы 3,8 |  |  |  | чел.-ч | 8.96 | 1.6069 | 1.7277 |  |  | 566.14 |  | 978.13 | [24 empty] | Средний разряд работы 3,8
| 2 | ЭМ |  |  |  | 12: 24.6 | [23 empty] | ЭМ
|  | ОТм(ЗТм) |  |  |  | 4: чел.-ч; 7: 0.023139; 12: 15.7 | [23 empty] | ОТм(ЗТм)
| 91.05.05-015 | Краны на автомобильном ходу, грузоподъемность 16 т |  |  |  | маш.-ч | 0.06 | 1.6069 | 0.01157 |  |  | 1582.31 |  | 18.31 | [24 empty] | Краны на автомобильном ходу, грузоподъемность 16 т
| 4-100-060 | ОТм(Зтм) Средний разряд машинистов 6 |  |  |  | чел.-ч | 0.06 | 1.6069 | 0.01157 |  |  | 777.91 |  | 9 | [25 empty] | ОТм(Зтм) Средний разряд машинистов 6
| 91.14.02-001 | Автомобили бортовые, грузоподъемность до 5 т |  |  |  | маш.-ч | 0.06 | 1.6069 | 0.01157 |  |  | 543.33 |  | 6.29 | [24 empty] | Автомобили бортовые, грузоподъемность до 5 т
| 4-100-040 | ОТм(Зтм) Средний разряд машинистов 4 |  |  |  | чел.-ч | 0.06 | 1.6069 | 0.01157 |  |  | 579.11 |  | 6.7 | [25 empty] | ОТм(Зтм) Средний разряд машинистов 4
| 4 | М |  |  |  | 12: 57.1 | [23 empty] | М
| 01.7.06.05-0041 | Ленты изоляционные хлопчатобумажные прорезиненные для электромонтажных и ремонтных работ, цвет черный, ширина 20 мм, толщина 0,35 мм |  |  |  | м | 26.67 | 1.0367 | 3.3179 | 5.87 | 0.87 | 5.11 |  | 16.95 | [24 empty] | Ленты изоляционные хлопчатобумажные прорезиненные для электромонтажных и ремонтных работ, цвет черный, ширина 20 мм, толщина 0,35 мм
| 01.7.07.20-0002 | Тальк молотый, сорт I |  |  |  | т | 0.00116 | 1.0367 | 0.0001443 | 43821.53 | 1.34 | 58720.85 |  | 8.47 | [24 empty] | Тальк молотый, сорт I
| 14.4.02.04-0142 | Краска масляная МА-0115, мумия, сурик железный |  |  |  | кг | 0.02 | 1.0367 | 0.0024881 | 79.88 | 1.42 | 113.43 |  | 0.28 | [24 empty] | Краска масляная МА-0115, мумия, сурик железный
| 20.2.01.05-0007 | Гильзы кабельные медные 35 мм |  |  |  | 100 шт | 0.05 | 1.0367 | 0.0062202 | 3141.34 | 1.29 | 4052.33 |  | 25.21 | [24 empty] | Гильзы кабельные медные 35 мм
| 20.2.02.01-0014 | Втулки полипропиленовые, диаметр 42 мм |  |  |  | 1000 шт | 0.0122 | 1.0367 | 0.0015177 | 3287.8 | 1.24 | 4076.87 |  | 6.19 | [24 empty] | Втулки полипропиленовые, диаметр 42 мм
|  | Итого прямые затраты |  |  |  | 12: 1075.53 | [26 empty] | Итого прямые затраты
17.1 | 421/пр_2020_п.75_пп.а | Вспомогательные ненормируемые материальные ресурсы |  |  |  | 4: %; 5: 2; 7: 2; 11: 0.51835; 12: 6.31 | [27 empty] | Вспомогательные ненормируемые материальные ресурсы
|  | ФОТ |  |  |  | 12: 993.83 | [28 empty] | ФОТ
| Пр/812-049.3-1 | НР Электротехнические установки на других объектах |  |  |  | 4: %; 5: 97; 7: 97; 12: 964.02 | [28 empty] | НР Электротехнические установки на других объектах
| Пр/774-049.3 | СП Электротехнические установки на других объектах |  |  |  | 4: %; 5: 51; 7: 51; 12: 506.85 | [28 empty] | СП Электротехнические установки на других объектах
|  | Всего по позиции |  |  |  | 10: 21272.58; 12: 2552.71 | [29 empty] | Всего по позиции
Демонтаж кабеля КВВГ 19х2,5,8 шт. | [34 empty] | Демонтаж кабеля КВВГ 19х2,5,8 шт.
по кабельным конструкциям | [34 empty] | по кабельным конструкциям
18 | ГЭСНм08-02-398-03 | Провод в лотках, сечением: до 70 мм2 |  |  |  | 4: 100 м; 5: 14.84; 6: 1; 7: 14.84 | [21 empty] | Провод в лотках, сечением: до 70 мм2
| 421/пр_2020_прил.10_т.3_п.1.2_гр.4 | Производство работ осуществляется в помещениях эксплуатируемого объекта капитального строительства, эксплуатация которого не прекращена, в том числе для объектов производственного и непроизводственного назначения без остановки рабочего процесса, при этом: в зоне производства работ имеется один из следующих факторов: - движение транспорта по внутрицеховым путям; - действующее технологическое или лабораторное оборудование; - мебель и иные загромождающие помещения предметы ОЗП=1,35; ЭМ=1,35 к расх.; ЗПМ=1,35; ТЗ=1,35; ТЗМ=1,35 | [34 empty] | Производство работ осуществляется в помещениях эксплуатируемого объекта капитального строительства, эксплуатация которого не прекращена, в том числе для объектов производственного и непроизводственного назначения без остановки рабочего процесса, при этом: в зоне производства работ имеется один из следующих факторов: - движение транспорта по внутрицеховым путям; - действующее технологическое или лабораторное оборудование; - мебель и иные загромождающие помещения предметы ОЗП=1,35; ЭМ=1,35 к расх.; ЗПМ=1,35; ТЗ=1,35; ТЗМ=1,35
| 421/пр_2020_прил.10_т.3_п.4_гр.4 | Производство работ осуществляется в охранной зоне действующей воздушной линии электропередачи, вблизи объектов, находящихся под напряжением, внутри объектов капитального строительства, внутренняя проводка в которых не обесточена, если это приведет к ограничению действий рабочих в соответствии с требованиями техники безопасности ОЗП=1,2; ЭМ=1,2 к расх.; ЗПМ=1,2; ТЗ=1,2; ТЗМ=1,2 | [34 empty] | Производство работ осуществляется в охранной зоне действующей воздушной линии электропередачи, вблизи объектов, находящихся под напряжением, внутри объектов капитального строительства, внутренняя проводка в которых не обесточена, если это приведет к ограничению действий рабочих в соответствии с требованиями техники безопасности ОЗП=1,2; ЭМ=1,2 к расх.; ЗПМ=1,2; ТЗ=1,2; ТЗМ=1,2
|  | Индекс-дефлятор на этап выполнения работ ПЗ=1,0367 (ОЗП=1,0367; ЭМ=1,0367 к расх.; ЗПМ=1,0367; МАТ=1,0367 к расх.; ТЗ=1,0367; ТЗМ=1,0367) | [34 empty] | Индекс-дефлятор на этап выполнения работ ПЗ=1,0367 (ОЗП=1,0367; ЭМ=1,0367 к расх.; ЗПМ=1,0367; МАТ=1,0367 к расх.; ТЗ=1,0367; ТЗМ=1,0367)
| 1 | ОТ(ЗТ) |  |  |  | 4: чел.-ч; 7: 67.2462; 12: 38070.77 | [23 empty] | ОТ(ЗТ)
| 1-100-38 | Средний разряд работы 3,8 |  |  |  | чел.-ч | 2.82 | 1.6069 | 67.2462 |  |  | 566.14 |  | 38070.77 | [24 empty] | Средний разряд работы 3,8
| 2 | ЭМ |  |  |  | 12: 4561.95 | [23 empty] | ЭМ
|  | ОТм(ЗТм) |  |  |  | 4: чел.-ч; 7: 4.2923; 12: 2912.38 | [23 empty] | ОТм(ЗТм)
| 91.05.05-015 | Краны на автомобильном ходу, грузоподъемность 16 т |  |  |  | маш.-ч | 0.09 | 1.6069 | 2.1462 |  |  | 1582.31 |  | 3395.88 | [24 empty] | Краны на автомобильном ходу, грузоподъемность 16 т
| 4-100-060 | ОТм(Зтм) Средний разряд машинистов 6 |  |  |  | чел.-ч | 0.09 | 1.6069 | 2.1462 |  |  | 777.91 |  | 1669.52 | [25 empty] | ОТм(Зтм) Средний разряд машинистов 6
| 91.14.02-001 | Автомобили бортовые, грузоподъемность до 5 т |  |  |  | маш.-ч | 0.09 | 1.6069 | 2.1462 |  |  | 543.33 |  | 1166.07 | [24 empty] | Автомобили бортовые, грузоподъемность до 5 т
| 4-100-040 | ОТм(Зтм) Средний разряд машинистов 4 |  |  |  | чел.-ч | 0.09 | 1.6069 | 2.1462 |  |  | 579.11 |  | 1242.86 | [25 empty] | ОТм(Зтм) Средний разряд машинистов 4
| 4 | М |  |  |  | 12: 1671.22 | [23 empty] | М
| 01.7.06.05-0041 | Ленты изоляционные хлопчатобумажные прорезиненные для электромонтажных и ремонтных работ, цвет черный, ширина 20 мм, толщина 0,35 мм |  |  |  | м | 13.33 | 1.0367 | 205.0771 | 5.87 | 0.87 | 5.11 |  | 1047.94 | [24 empty] | Ленты изоляционные хлопчатобумажные прорезиненные для электромонтажных и ремонтных работ, цвет черный, ширина 20 мм, толщина 0,35 мм
| 01.7.06.07-0002 | Ленты монтажные из пластмассы для бандажирования проводов, скрепляются пластмассовыми кнопками, ширина 10 мм |  |  |  | 10 м | 0.6 | 1.0367 | 9.2308 | 37.71 | 1.54 | 58.07 |  | 536.03 | [24 empty] | Ленты монтажные из пластмассы для бандажирования проводов, скрепляются пластмассовыми кнопками, ширина 10 мм
| 14.4.02.04-0142 | Краска масляная МА-0115, мумия, сурик железный |  |  |  | кг | 0.05 | 1.0367 | 0.76923 | 79.88 | 1.42 | 113.43 |  | 87.25 | [24 empty] | Краска масляная МА-0115, мумия, сурик железный
|  | Итого прямые затраты |  |  |  | 12: 47216.32 | [26 empty] | Итого прямые затраты
18.1 | 421/пр_2020_п.75_пп.а | Вспомогательные ненормируемые материальные ресурсы |  |  |  | 4: %; 5: 2; 7: 2; 11: 0.51835; 12: 245.62 | [27 empty] | Вспомогательные ненормируемые материальные ресурсы
|  | ФОТ |  |  |  | 12: 40983.15 | [28 empty] | ФОТ
| Пр/812-049.3-1 | НР Электротехнические установки на других объектах |  |  |  | 4: %; 5: 97; 7: 97; 12: 39753.66 | [28 empty] | НР Электротехнические установки на других объектах
| Пр/774-049.3 | СП Электротехнические установки на других объектах |  |  |  | 4: %; 5: 51; 7: 51; 12: 20901.41 | [28 empty] | СП Электротехнические установки на других объектах
|  | Всего по позиции |  |  |  | 10: 7285.51; 12: 108117.01 | [29 empty] | Всего по позиции
в трубе | [34 empty] | в трубе
19 | ГЭСНм08-02-412-05 | Затягивание провода в проложенные трубы и металлические рукава первого одножильного или многожильного в общей оплетке, суммарное сечение: до 70 мм2 |  |  |  | 4: 100 м; 5: 0.16; 6: 1; 7: 0.16 | [21 empty] | Затягивание провода в проложенные трубы и металлические рукава первого одножильного или многожильного в общей оплетке, суммарное сечение: до 70 мм2
| 421/пр_2020_прил.10_т.3_п.1.2_гр.4 | Производство работ осуществляется в помещениях эксплуатируемого объекта капитального строительства, эксплуатация которого не прекращена, в том числе для объектов производственного и непроизводственного назначения без остановки рабочего процесса, при этом: в зоне производства работ имеется один из следующих факторов: - движение транспорта по внутрицеховым путям; - действующее технологическое или лабораторное оборудование; - мебель и иные загромождающие помещения предметы ОЗП=1,35; ЭМ=1,35 к расх.; ЗПМ=1,35; ТЗ=1,35; ТЗМ=1,35 | [34 empty] | Производство работ осуществляется в помещениях эксплуатируемого объекта капитального строительства, эксплуатация которого не прекращена, в том числе для объектов производственного и непроизводственного назначения без остановки рабочего процесса, при этом: в зоне производства работ имеется один из следующих факторов: - движение транспорта по внутрицеховым путям; - действующее технологическое или лабораторное оборудование; - мебель и иные загромождающие помещения предметы ОЗП=1,35; ЭМ=1,35 к расх.; ЗПМ=1,35; ТЗ=1,35; ТЗМ=1,35
| 421/пр_2020_прил.10_т.3_п.4_гр.4 | Производство работ осуществляется в охранной зоне действующей воздушной линии электропередачи, вблизи объектов, находящихся под напряжением, внутри объектов капитального строительства, внутренняя проводка в которых не обесточена, если это приведет к ограничению действий рабочих в соответствии с требованиями техники безопасности ОЗП=1,2; ЭМ=1,2 к расх.; ЗПМ=1,2; ТЗ=1,2; ТЗМ=1,2 | [34 empty] | Производство работ осуществляется в охранной зоне действующей воздушной линии электропередачи, вблизи объектов, находящихся под напряжением, внутри объектов капитального строительства, внутренняя проводка в которых не обесточена, если это приведет к ограничению действий рабочих в соответствии с требованиями техники безопасности ОЗП=1,2; ЭМ=1,2 к расх.; ЗПМ=1,2; ТЗ=1,2; ТЗМ=1,2
|  | Индекс-дефлятор на этап выполнения работ ПЗ=1,0367 (ОЗП=1,0367; ЭМ=1,0367 к расх.; ЗПМ=1,0367; МАТ=1,0367 к расх.; ТЗ=1,0367; ТЗМ=1,0367) | [34 empty] | Индекс-дефлятор на этап выполнения работ ПЗ=1,0367 (ОЗП=1,0367; ЭМ=1,0367 к расх.; ЗПМ=1,0367; МАТ=1,0367 к расх.; ТЗ=1,0367; ТЗМ=1,0367)
| 1 | ОТ(ЗТ) |  |  |  | 4: чел.-ч; 7: 3.0029; 12: 1700.09 | [23 empty] | ОТ(ЗТ)
| 1-100-38 | Средний разряд работы 3,8 |  |  |  | чел.-ч | 11.68 | 1.6069 | 3.0029 |  |  | 566.14 |  | 1700.09 | [24 empty] | Средний разряд работы 3,8
| 2 | ЭМ |  |  |  | 12: 60.12 | [23 empty] | ЭМ
|  | ОТм(ЗТм) |  |  |  | 4: чел.-ч; 7: 0.056562; 12: 38.38 | [23 empty] | ОТм(ЗТм)
| 91.05.05-015 | Краны на автомобильном ходу, грузоподъемность 16 т |  |  |  | маш.-ч | 0.11 | 1.6069 | 0.028281 |  |  | 1582.31 |  | 44.75 | [24 empty] | Краны на автомобильном ходу, грузоподъемность 16 т
| 4-100-060 | ОТм(Зтм) Средний разряд машинистов 6 |  |  |  | чел.-ч | 0.11 | 1.6069 | 0.028281 |  |  | 777.91 |  | 22 | [25 empty] | ОТм(Зтм) Средний разряд машинистов 6
| 91.14.02-001 | Автомобили бортовые, грузоподъемность до 5 т |  |  |  | маш.-ч | 0.11 | 1.6069 | 0.028281 |  |  | 543.33 |  | 15.37 | [24 empty] | Автомобили бортовые, грузоподъемность до 5 т
| 4-100-040 | ОТм(Зтм) Средний разряд машинистов 4 |  |  |  | чел.-ч | 0.11 | 1.6069 | 0.028281 |  |  | 579.11 |  | 16.38 | [25 empty] | ОТм(Зтм) Средний разряд машинистов 4
| 4 | М |  |  |  | 12: 95.49 | [23 empty] | М
| 01.7.06.05-0041 | Ленты изоляционные хлопчатобумажные прорезиненные для электромонтажных и ремонтных работ, цвет черный, ширина 20 мм, толщина 0,35 мм |  |  |  | м | 33.33 | 1.0367 | 5.5285 | 5.87 | 0.87 | 5.11 |  | 28.25 | [24 empty] | Ленты изоляционные хлопчатобумажные прорезиненные для электромонтажных и ремонтных работ, цвет черный, ширина 20 мм, толщина 0,35 мм
| 01.7.07.20-0002 | Тальк молотый, сорт I |  |  |  | т | 0.00126 | 1.0367 | 0.000209 | 43821.53 | 1.34 | 58720.85 |  | 12.27 | [24 empty] | Тальк молотый, сорт I
| 14.4.02.04-0142 | Краска масляная МА-0115, мумия, сурик железный |  |  |  | кг | 0.02 | 1.0367 | 0.0033174 | 79.88 | 1.42 | 113.43 |  | 0.38 | [24 empty] | Краска масляная МА-0115, мумия, сурик железный
| 20.2.01.05-0009 | Гильзы кабельные медные 70 мм |  |  |  | 100 шт | 0.05 | 1.0367 | 0.0082936 | 4133.67 | 1.29 | 5332.43 |  | 44.23 | [24 empty] | Гильзы кабельные медные 70 мм
| 20.2.02.01-0015 | Втулки полипропиленовые, диаметр 54 мм |  |  |  | 1000 шт | 0.0122 | 1.0367 | 0.0020236 | 4130.12 | 1.24 | 5121.35 |  | 10.36 | [24 empty] | Втулки полипропиленовые, диаметр 54 мм
|  | Итого прямые затраты |  |  |  | 12: 1894.08 | [26 empty] | Итого прямые затраты
19.1 | 421/пр_2020_п.75_пп.а | Вспомогательные ненормируемые материальные ресурсы |  |  |  | 4: %; 5: 2; 7: 2; 11: 0.51835; 12: 10.97 | [27 empty] | Вспомогательные ненормируемые материальные ресурсы
|  | ФОТ |  |  |  | 12: 1738.47 | [28 empty] | ФОТ
| Пр/812-049.3-1 | НР Электротехнические установки на других объектах |  |  |  | 4: %; 5: 97; 7: 97; 12: 1686.32 | [28 empty] | НР Электротехнические установки на других объектах
| Пр/774-049.3 | СП Электротехнические установки на других объектах |  |  |  | 4: %; 5: 51; 7: 51; 12: 886.62 | [28 empty] | СП Электротехнические установки на других объектах
|  | Всего по позиции |  |  |  | 10: 27987.44; 12: 4477.99 | [29 empty] | Всего по позиции
Демонтаж кабеля КВВГЭнг-LS 19x2,5, 12 шт. | [34 empty] | Демонтаж кабеля КВВГЭнг-LS 19x2,5, 12 шт.
по кабельным конструкциям | [34 empty] | по кабельным конструкциям
20 | ГЭСНм08-02-398-03 | Провод в лотках, сечением: до 70 мм2 |  |  |  | 4: 100 м; 5: 28.16; 6: 1; 7: 28.16 | [21 empty] | Провод в лотках, сечением: до 70 мм2
| 421/пр_2020_прил.10_т.3_п.1.2_гр.4 | Производство работ осуществляется в помещениях эксплуатируемого объекта капитального строительства, эксплуатация которого не прекращена, в том числе для объектов производственного и непроизводственного назначения без остановки рабочего процесса, при этом: в зоне производства работ имеется один из следующих факторов: - движение транспорта по внутрицеховым путям; - действующее технологическое или лабораторное оборудование; - мебель и иные загромождающие помещения предметы ОЗП=1,35; ЭМ=1,35 к расх.; ЗПМ=1,35; ТЗ=1,35; ТЗМ=1,35 | [34 empty] | Производство работ осуществляется в помещениях эксплуатируемого объекта капитального строительства, эксплуатация которого не прекращена, в том числе для объектов производственного и непроизводственного назначения без остановки рабочего процесса, при этом: в зоне производства работ имеется один из следующих факторов: - движение транспорта по внутрицеховым путям; - действующее технологическое или лабораторное оборудование; - мебель и иные загромождающие помещения предметы ОЗП=1,35; ЭМ=1,35 к расх.; ЗПМ=1,35; ТЗ=1,35; ТЗМ=1,35
| 421/пр_2020_прил.10_т.3_п.4_гр.4 | Производство работ осуществляется в охранной зоне действующей воздушной линии электропередачи, вблизи объектов, находящихся под напряжением, внутри объектов капитального строительства, внутренняя проводка в которых не обесточена, если это приведет к ограничению действий рабочих в соответствии с требованиями техники безопасности ОЗП=1,2; ЭМ=1,2 к расх.; ЗПМ=1,2; ТЗ=1,2; ТЗМ=1,2 | [34 empty] | Производство работ осуществляется в охранной зоне действующей воздушной линии электропередачи, вблизи объектов, находящихся под напряжением, внутри объектов капитального строительства, внутренняя проводка в которых не обесточена, если это приведет к ограничению действий рабочих в соответствии с требованиями техники безопасности ОЗП=1,2; ЭМ=1,2 к расх.; ЗПМ=1,2; ТЗ=1,2; ТЗМ=1,2
|  | Индекс-дефлятор на этап выполнения работ ПЗ=1,0367 (ОЗП=1,0367; ЭМ=1,0367 к расх.; ЗПМ=1,0367; МАТ=1,0367 к расх.; ТЗ=1,0367; ТЗМ=1,0367) | [34 empty] | Индекс-дефлятор на этап выполнения работ ПЗ=1,0367 (ОЗП=1,0367; ЭМ=1,0367 к расх.; ЗПМ=1,0367; МАТ=1,0367 к расх.; ТЗ=1,0367; ТЗМ=1,0367)
| 1 | ОТ(ЗТ) |  |  |  | 4: чел.-ч; 7: 127.6047; 12: 72242.11 | [23 empty] | ОТ(ЗТ)
| 1-100-38 | Средний разряд работы 3,8 |  |  |  | чел.-ч | 2.82 | 1.6069 | 127.6047 |  |  | 566.14 |  | 72242.11 | [24 empty] | Средний разряд работы 3,8
| 2 | ЭМ |  |  |  | 12: 8656.65 | [23 empty] | ЭМ
|  | ОТм(ЗТм) |  |  |  | 4: чел.-ч; 7: 8.145; 12: 5526.45 | [23 empty] | ОТм(ЗТм)
| 91.05.05-015 | Краны на автомобильном ходу, грузоподъемность 16 т |  |  |  | маш.-ч | 0.09 | 1.6069 | 4.0725 |  |  | 1582.31 |  | 6443.94 | [24 empty] | Краны на автомобильном ходу, грузоподъемность 16 т
| 4-100-060 | ОТм(Зтм) Средний разряд машинистов 6 |  |  |  | чел.-ч | 0.09 | 1.6069 | 4.0725 |  |  | 777.91 |  | 3168.03 | [25 empty] | ОТм(Зтм) Средний разряд машинистов 6
| 91.14.02-001 | Автомобили бортовые, грузоподъемность до 5 т |  |  |  | маш.-ч | 0.09 | 1.6069 | 4.0725 |  |  | 543.33 |  | 2212.71 | [24 empty] | Автомобили бортовые, грузоподъемность до 5 т
| 4-100-040 | ОТм(Зтм) Средний разряд машинистов 4 |  |  |  | чел.-ч | 0.09 | 1.6069 | 4.0725 |  |  | 579.11 |  | 2358.42 | [25 empty] | ОТм(Зтм) Средний разряд машинистов 4
| 4 | М |  |  |  | 12: 3171.28 | [23 empty] | М
| 01.7.06.05-0041 | Ленты изоляционные хлопчатобумажные прорезиненные для электромонтажных и ремонтных работ, цвет черный, ширина 20 мм, толщина 0,35 мм |  |  |  | м | 13.33 | 1.0367 | 389.149 | 5.87 | 0.87 | 5.11 |  | 1988.55 | [24 empty] | Ленты изоляционные хлопчатобумажные прорезиненные для электромонтажных и ремонтных работ, цвет черный, ширина 20 мм, толщина 0,35 мм
| 01.7.06.07-0002 | Ленты монтажные из пластмассы для бандажирования проводов, скрепляются пластмассовыми кнопками, ширина 10 мм |  |  |  | 10 м | 0.6 | 1.0367 | 17.5161 | 37.71 | 1.54 | 58.07 |  | 1017.16 | [24 empty] | Ленты монтажные из пластмассы для бандажирования проводов, скрепляются пластмассовыми кнопками, ширина 10 мм
| 14.4.02.04-0142 | Краска масляная МА-0115, мумия, сурик железный |  |  |  | кг | 0.05 | 1.0367 | 1.4597 | 79.88 | 1.42 | 113.43 |  | 165.57 | [24 empty] | Краска масляная МА-0115, мумия, сурик железный
|  | Итого прямые затраты |  |  |  | 12: 89596.49 | [26 empty] | Итого прямые затраты
20.1 | 421/пр_2020_п.75_пп.а | Вспомогательные ненормируемые материальные ресурсы |  |  |  | 4: %; 5: 2; 7: 2; 11: 0.51835; 12: 466.08 | [27 empty] | Вспомогательные ненормируемые материальные ресурсы
|  | ФОТ |  |  |  | 12: 77768.56 | [28 empty] | ФОТ
| Пр/812-049.3-1 | НР Электротехнические установки на других объектах |  |  |  | 4: %; 5: 97; 7: 97; 12: 75435.5 | [28 empty] | НР Электротехнические установки на других объектах
| Пр/774-049.3 | СП Электротехнические установки на других объектах |  |  |  | 4: %; 5: 51; 7: 51; 12: 39661.97 | [28 empty] | СП Электротехнические установки на других объектах
|  | Всего по позиции |  |  |  | 10: 7285.51; 12: 205160.04 | [29 empty] | Всего по позиции
в трубе | [34 empty] | в трубе
21 | ГЭСНм08-02-412-05 | Затягивание провода в проложенные трубы и металлические рукава первого одножильного или многожильного в общей оплетке, суммарное сечение: до 70 мм2 |  |  |  | 4: 100 м; 5: 0.24; 6: 1; 7: 0.24 | [21 empty] | Затягивание провода в проложенные трубы и металлические рукава первого одножильного или многожильного в общей оплетке, суммарное сечение: до 70 мм2
| 421/пр_2020_прил.10_т.3_п.1.2_гр.4 | Производство работ осуществляется в помещениях эксплуатируемого объекта капитального строительства, эксплуатация которого не прекращена, в том числе для объектов производственного и непроизводственного назначения без остановки рабочего процесса, при этом: в зоне производства работ имеется один из следующих факторов: - движение транспорта по внутрицеховым путям; - действующее технологическое или лабораторное оборудование; - мебель и иные загромождающие помещения предметы ОЗП=1,35; ЭМ=1,35 к расх.; ЗПМ=1,35; ТЗ=1,35; ТЗМ=1,35 | [34 empty] | Производство работ осуществляется в помещениях эксплуатируемого объекта капитального строительства, эксплуатация которого не прекращена, в том числе для объектов производственного и непроизводственного назначения без остановки рабочего процесса, при этом: в зоне производства работ имеется один из следующих факторов: - движение транспорта по внутрицеховым путям; - действующее технологическое или лабораторное оборудование; - мебель и иные загромождающие помещения предметы ОЗП=1,35; ЭМ=1,35 к расх.; ЗПМ=1,35; ТЗ=1,35; ТЗМ=1,35
| 421/пр_2020_прил.10_т.3_п.4_гр.4 | Производство работ осуществляется в охранной зоне действующей воздушной линии электропередачи, вблизи объектов, находящихся под напряжением, внутри объектов капитального строительства, внутренняя проводка в которых не обесточена, если это приведет к ограничению действий рабочих в соответствии с требованиями техники безопасности ОЗП=1,2; ЭМ=1,2 к расх.; ЗПМ=1,2; ТЗ=1,2; ТЗМ=1,2 | [34 empty] | Производство работ осуществляется в охранной зоне действующей воздушной линии электропередачи, вблизи объектов, находящихся под напряжением, внутри объектов капитального строительства, внутренняя проводка в которых не обесточена, если это приведет к ограничению действий рабочих в соответствии с требованиями техники безопасности ОЗП=1,2; ЭМ=1,2 к расх.; ЗПМ=1,2; ТЗ=1,2; ТЗМ=1,2
|  | Индекс-дефлятор на этап выполнения работ ПЗ=1,0367 (ОЗП=1,0367; ЭМ=1,0367 к расх.; ЗПМ=1,0367; МАТ=1,0367 к расх.; ТЗ=1,0367; ТЗМ=1,0367) | [34 empty] | Индекс-дефлятор на этап выполнения работ ПЗ=1,0367 (ОЗП=1,0367; ЭМ=1,0367 к расх.; ЗПМ=1,0367; МАТ=1,0367 к расх.; ТЗ=1,0367; ТЗМ=1,0367)
| 1 | ОТ(ЗТ) |  |  |  | 4: чел.-ч; 7: 4.5044; 12: 2550.13 | [23 empty] | ОТ(ЗТ)
| 1-100-38 | Средний разряд работы 3,8 |  |  |  | чел.-ч | 11.68 | 1.6069 | 4.5044 |  |  | 566.14 |  | 2550.13 | [24 empty] | Средний разряд работы 3,8
| 2 | ЭМ |  |  |  | 12: 90.17 | [23 empty] | ЭМ
|  | ОТм(ЗТм) |  |  |  | 4: чел.-ч; 7: 0.084844; 12: 57.57 | [23 empty] | ОТм(ЗТм)
| 91.05.05-015 | Краны на автомобильном ходу, грузоподъемность 16 т |  |  |  | маш.-ч | 0.11 | 1.6069 | 0.042422 |  |  | 1582.31 |  | 67.12 | [24 empty] | Краны на автомобильном ходу, грузоподъемность 16 т
| 4-100-060 | ОТм(Зтм) Средний разряд машинистов 6 |  |  |  | чел.-ч | 0.11 | 1.6069 | 0.042422 |  |  | 777.91 |  | 33 | [25 empty] | ОТм(Зтм) Средний разряд машинистов 6
| 91.14.02-001 | Автомобили бортовые, грузоподъемность до 5 т |  |  |  | маш.-ч | 0.11 | 1.6069 | 0.042422 |  |  | 543.33 |  | 23.05 | [24 empty] | Автомобили бортовые, грузоподъемность до 5 т
| 4-100-040 | ОТм(Зтм) Средний разряд машинистов 4 |  |  |  | чел.-ч | 0.11 | 1.6069 | 0.042422 |  |  | 579.11 |  | 24.57 | [25 empty] | ОТм(Зтм) Средний разряд машинистов 4
| 4 | М |  |  |  | 12: 143.24 | [23 empty] | М
| 01.7.06.05-0041 | Ленты изоляционные хлопчатобумажные прорезиненные для электромонтажных и ремонтных работ, цвет черный, ширина 20 мм, толщина 0,35 мм |  |  |  | м | 33.33 | 1.0367 | 8.2928 | 5.87 | 0.87 | 5.11 |  | 42.38 | [24 empty] | Ленты изоляционные хлопчатобумажные прорезиненные для электромонтажных и ремонтных работ, цвет черный, ширина 20 мм, толщина 0,35 мм
| 01.7.07.20-0002 | Тальк молотый, сорт I |  |  |  | т | 0.00126 | 1.0367 | 0.0003135 | 43821.53 | 1.34 | 58720.85 |  | 18.41 | [24 empty] | Тальк молотый, сорт I
| 14.4.02.04-0142 | Краска масляная МА-0115, мумия, сурик железный |  |  |  | кг | 0.02 | 1.0367 | 0.0049762 | 79.88 | 1.42 | 113.43 |  | 0.56 | [24 empty] | Краска масляная МА-0115, мумия, сурик железный
| 20.2.01.05-0009 | Гильзы кабельные медные 70 мм |  |  |  | 100 шт | 0.05 | 1.0367 | 0.01244 | 4133.67 | 1.29 | 5332.43 |  | 66.34 | [24 empty] | Гильзы кабельные медные 70 мм
| 20.2.02.01-0015 | Втулки полипропиленовые, диаметр 54 мм |  |  |  | 1000 шт | 0.0122 | 1.0367 | 0.0030355 | 4130.12 | 1.24 | 5121.35 |  | 15.55 | [24 empty] | Втулки полипропиленовые, диаметр 54 мм
|  | Итого прямые затраты |  |  |  | 12: 2841.11 | [26 empty] | Итого прямые затраты
21.1 | 421/пр_2020_п.75_пп.а | Вспомогательные ненормируемые материальные ресурсы |  |  |  | 4: %; 5: 2; 7: 2; 11: 0.51835; 12: 16.45 | [27 empty] | Вспомогательные ненормируемые материальные ресурсы
|  | ФОТ |  |  |  | 12: 2607.7 | [28 empty] | ФОТ
| Пр/812-049.3-1 | НР Электротехнические установки на других объектах |  |  |  | 4: %; 5: 97; 7: 97; 12: 2529.47 | [28 empty] | НР Электротехнические установки на других объектах
| Пр/774-049.3 | СП Электротехнические установки на других объектах |  |  |  | 4: %; 5: 51; 7: 51; 12: 1329.93 | [28 empty] | СП Электротехнические установки на других объектах
|  | Всего по позиции |  |  |  | 10: 27987.33; 12: 6716.96 | [29 empty] | Всего по позиции
Демонтаж кабеля КВВГЭнг-LS 37x2,5, 6 шт. | [34 empty] | Демонтаж кабеля КВВГЭнг-LS 37x2,5, 6 шт.
по кабельным конструкциям | [34 empty] | по кабельным конструкциям
22 | ГЭСНм08-02-398-04 | Провод в лотках, сечением: до 120 мм2 |  |  |  | 4: 100 м; 5: 14.08; 6: 1; 7: 14.08 | [21 empty] | Провод в лотках, сечением: до 120 мм2
| 421/пр_2020_прил.10_т.3_п.1.2_гр.4 | Производство работ осуществляется в помещениях эксплуатируемого объекта капитального строительства, эксплуатация которого не прекращена, в том числе для объектов производственного и непроизводственного назначения без остановки рабочего процесса, при этом: в зоне производства работ имеется один из следующих факторов: - движение транспорта по внутрицеховым путям; - действующее технологическое или лабораторное оборудование; - мебель и иные загромождающие помещения предметы ОЗП=1,35; ЭМ=1,35 к расх.; ЗПМ=1,35; ТЗ=1,35; ТЗМ=1,35 | [34 empty] | Производство работ осуществляется в помещениях эксплуатируемого объекта капитального строительства, эксплуатация которого не прекращена, в том числе для объектов производственного и непроизводственного назначения без остановки рабочего процесса, при этом: в зоне производства работ имеется один из следующих факторов: - движение транспорта по внутрицеховым путям; - действующее технологическое или лабораторное оборудование; - мебель и иные загромождающие помещения предметы ОЗП=1,35; ЭМ=1,35 к расх.; ЗПМ=1,35; ТЗ=1,35; ТЗМ=1,35
| 421/пр_2020_прил.10_т.3_п.4_гр.4 | Производство работ осуществляется в охранной зоне действующей воздушной линии электропередачи, вблизи объектов, находящихся под напряжением, внутри объектов капитального строительства, внутренняя проводка в которых не обесточена, если это приведет к ограничению действий рабочих в соответствии с требованиями техники безопасности ОЗП=1,2; ЭМ=1,2 к расх.; ЗПМ=1,2; ТЗ=1,2; ТЗМ=1,2 | [34 empty] | Производство работ осуществляется в охранной зоне действующей воздушной линии электропередачи, вблизи объектов, находящихся под напряжением, внутри объектов капитального строительства, внутренняя проводка в которых не обесточена, если это приведет к ограничению действий рабочих в соответствии с требованиями техники безопасности ОЗП=1,2; ЭМ=1,2 к расх.; ЗПМ=1,2; ТЗ=1,2; ТЗМ=1,2
|  | Индекс-дефлятор на этап выполнения работ ПЗ=1,0367 (ОЗП=1,0367; ЭМ=1,0367 к расх.; ЗПМ=1,0367; МАТ=1,0367 к расх.; ТЗ=1,0367; ТЗМ=1,0367) | [34 empty] | Индекс-дефлятор на этап выполнения работ ПЗ=1,0367 (ОЗП=1,0367; ЭМ=1,0367 к расх.; ЗПМ=1,0367; МАТ=1,0367 к расх.; ТЗ=1,0367; ТЗМ=1,0367)
| 1 | ОТ(ЗТ) |  |  |  | 4: чел.-ч; 7: 92.536; 12: 52388.34 | [23 empty] | ОТ(ЗТ)
| 1-100-38 | Средний разряд работы 3,8 |  |  |  | чел.-ч | 4.09 | 1.6069 | 92.536 |  |  | 566.14 |  | 52388.34 | [24 empty] | Средний разряд работы 3,8
| 2 | ЭМ |  |  |  | 12: 8656.65 | [23 empty] | ЭМ
|  | ОТм(ЗТм) |  |  |  | 4: чел.-ч; 7: 8.145; 12: 5526.45 | [23 empty] | ОТм(ЗТм)
| 91.05.05-015 | Краны на автомобильном ходу, грузоподъемность 16 т |  |  |  | маш.-ч | 0.18 | 1.6069 | 4.0725 |  |  | 1582.31 |  | 6443.94 | [24 empty] | Краны на автомобильном ходу, грузоподъемность 16 т
| 4-100-060 | ОТм(Зтм) Средний разряд машинистов 6 |  |  |  | чел.-ч | 0.18 | 1.6069 | 4.0725 |  |  | 777.91 |  | 3168.03 | [25 empty] | ОТм(Зтм) Средний разряд машинистов 6
| 91.14.02-001 | Автомобили бортовые, грузоподъемность до 5 т |  |  |  | маш.-ч | 0.18 | 1.6069 | 4.0725 |  |  | 543.33 |  | 2212.71 | [24 empty] | Автомобили бортовые, грузоподъемность до 5 т
| 4-100-040 | ОТм(Зтм) Средний разряд машинистов 4 |  |  |  | чел.-ч | 0.18 | 1.6069 | 4.0725 |  |  | 579.11 |  | 2358.42 | [25 empty] | ОТм(Зтм) Средний разряд машинистов 4
| 4 | М |  |  |  | 12: 1670.41 | [23 empty] | М
| 01.7.06.05-0041 | Ленты изоляционные хлопчатобумажные прорезиненные для электромонтажных и ремонтных работ, цвет черный, ширина 20 мм, толщина 0,35 мм |  |  |  | м | 13.33 | 1.0367 | 194.5745 | 5.87 | 0.87 | 5.11 |  | 994.28 | [24 empty] | Ленты изоляционные хлопчатобумажные прорезиненные для электромонтажных и ремонтных работ, цвет черный, ширина 20 мм, толщина 0,35 мм
| 01.7.06.07-0002 | Ленты монтажные из пластмассы для бандажирования проводов, скрепляются пластмассовыми кнопками, ширина 10 мм |  |  |  | 10 м | 0.7 | 1.0367 | 10.2177 | 37.71 | 1.54 | 58.07 |  | 593.34 | [24 empty] | Ленты монтажные из пластмассы для бандажирования проводов, скрепляются пластмассовыми кнопками, ширина 10 мм
| 14.4.02.04-0142 | Краска масляная МА-0115, мумия, сурик железный |  |  |  | кг | 0.05 | 1.0367 | 0.72984 | 79.88 | 1.42 | 113.43 |  | 82.79 | [24 empty] | Краска масляная МА-0115, мумия, сурик железный
|  | Итого прямые затраты |  |  |  | 12: 68241.85 | [26 empty] | Итого прямые затраты
22.1 | 421/пр_2020_п.75_пп.а | Вспомогательные ненормируемые материальные ресурсы |  |  |  | 4: %; 5: 2; 7: 2; 11: 0.51835; 12: 337.99 | [27 empty] | Вспомогательные ненормируемые материальные ресурсы
|  | ФОТ |  |  |  | 12: 57914.79 | [28 empty] | ФОТ
| Пр/812-049.3-1 | НР Электротехнические установки на других объектах |  |  |  | 4: %; 5: 97; 7: 97; 12: 56177.35 | [28 empty] | НР Электротехнические установки на других объектах
| Пр/774-049.3 | СП Электротехнические установки на других объектах |  |  |  | 4: %; 5: 51; 7: 51; 12: 29536.54 | [28 empty] | СП Электротехнические установки на других объектах
|  | Всего по позиции |  |  |  | 10: 10958.36; 12: 154293.73 | [29 empty] | Всего по позиции
в трубе | [34 empty] | в трубе
23 | ГЭСНм08-02-412-05 | Затягивание провода в проложенные трубы и металлические рукава первого одножильного или многожильного в общей оплетке, суммарное сечение: до 70 мм2 |  |  |  | 4: 100 м; 5: 0.12; 6: 1; 7: 0.12 | [21 empty] | Затягивание провода в проложенные трубы и металлические рукава первого одножильного или многожильного в общей оплетке, суммарное сечение: до 70 мм2
| 421/пр_2020_прил.10_т.3_п.1.2_гр.4 | Производство работ осуществляется в помещениях эксплуатируемого объекта капитального строительства, эксплуатация которого не прекращена, в том числе для объектов производственного и непроизводственного назначения без остановки рабочего процесса, при этом: в зоне производства работ имеется один из следующих факторов: - движение транспорта по внутрицеховым путям; - действующее технологическое или лабораторное оборудование; - мебель и иные загромождающие помещения предметы ОЗП=1,35; ЭМ=1,35 к расх.; ЗПМ=1,35; ТЗ=1,35; ТЗМ=1,35 | [34 empty] | Производство работ осуществляется в помещениях эксплуатируемого объекта капитального строительства, эксплуатация которого не прекращена, в том числе для объектов производственного и непроизводственного назначения без остановки рабочего процесса, при этом: в зоне производства работ имеется один из следующих факторов: - движение транспорта по внутрицеховым путям; - действующее технологическое или лабораторное оборудование; - мебель и иные загромождающие помещения предметы ОЗП=1,35; ЭМ=1,35 к расх.; ЗПМ=1,35; ТЗ=1,35; ТЗМ=1,35
| 421/пр_2020_прил.10_т.3_п.4_гр.4 | Производство работ осуществляется в охранной зоне действующей воздушной линии электропередачи, вблизи объектов, находящихся под напряжением, внутри объектов капитального строительства, внутренняя проводка в которых не обесточена, если это приведет к ограничению действий рабочих в соответствии с требованиями техники безопасности ОЗП=1,2; ЭМ=1,2 к расх.; ЗПМ=1,2; ТЗ=1,2; ТЗМ=1,2 | [34 empty] | Производство работ осуществляется в охранной зоне действующей воздушной линии электропередачи, вблизи объектов, находящихся под напряжением, внутри объектов капитального строительства, внутренняя проводка в которых не обесточена, если это приведет к ограничению действий рабочих в соответствии с требованиями техники безопасности ОЗП=1,2; ЭМ=1,2 к расх.; ЗПМ=1,2; ТЗ=1,2; ТЗМ=1,2
|  | Индекс-дефлятор на этап выполнения работ ПЗ=1,0367 (ОЗП=1,0367; ЭМ=1,0367 к расх.; ЗПМ=1,0367; МАТ=1,0367 к расх.; ТЗ=1,0367; ТЗМ=1,0367) | [34 empty] | Индекс-дефлятор на этап выполнения работ ПЗ=1,0367 (ОЗП=1,0367; ЭМ=1,0367 к расх.; ЗПМ=1,0367; МАТ=1,0367 к расх.; ТЗ=1,0367; ТЗМ=1,0367)
| 1 | ОТ(ЗТ) |  |  |  | 4: чел.-ч; 7: 2.2522; 12: 1275.07 | [23 empty] | ОТ(ЗТ)
| 1-100-38 | Средний разряд работы 3,8 |  |  |  | чел.-ч | 11.68 | 1.6069 | 2.2522 |  |  | 566.14 |  | 1275.07 | [24 empty] | Средний разряд работы 3,8
| 2 | ЭМ |  |  |  | 12: 45.08 | [23 empty] | ЭМ
|  | ОТм(ЗТм) |  |  |  | 4: чел.-ч; 7: 0.042422; 12: 28.78 | [23 empty] | ОТм(ЗТм)
| 91.05.05-015 | Краны на автомобильном ходу, грузоподъемность 16 т |  |  |  | маш.-ч | 0.11 | 1.6069 | 0.021211 |  |  | 1582.31 |  | 33.56 | [24 empty] | Краны на автомобильном ходу, грузоподъемность 16 т
| 4-100-060 | ОТм(Зтм) Средний разряд машинистов 6 |  |  |  | чел.-ч | 0.11 | 1.6069 | 0.021211 |  |  | 777.91 |  | 16.5 | [25 empty] | ОТм(Зтм) Средний разряд машинистов 6
| 91.14.02-001 | Автомобили бортовые, грузоподъемность до 5 т |  |  |  | маш.-ч | 0.11 | 1.6069 | 0.021211 |  |  | 543.33 |  | 11.52 | [24 empty] | Автомобили бортовые, грузоподъемность до 5 т
| 4-100-040 | ОТм(Зтм) Средний разряд машинистов 4 |  |  |  | чел.-ч | 0.11 | 1.6069 | 0.021211 |  |  | 579.11 |  | 12.28 | [25 empty] | ОТм(Зтм) Средний разряд машинистов 4
| 4 | М |  |  |  | 12: 71.61 | [23 empty] | М
| 01.7.06.05-0041 | Ленты изоляционные хлопчатобумажные прорезиненные для электромонтажных и ремонтных работ, цвет черный, ширина 20 мм, толщина 0,35 мм |  |  |  | м | 33.33 | 1.0367 | 4.1464 | 5.87 | 0.87 | 5.11 |  | 21.19 | [24 empty] | Ленты изоляционные хлопчатобумажные прорезиненные для электромонтажных и ремонтных работ, цвет черный, ширина 20 мм, толщина 0,35 мм
| 01.7.07.20-0002 | Тальк молотый, сорт I |  |  |  | т | 0.00126 | 1.0367 | 0.0001567 | 43821.53 | 1.34 | 58720.85 |  | 9.2 | [24 empty] | Тальк молотый, сорт I
| 14.4.02.04-0142 | Краска масляная МА-0115, мумия, сурик железный |  |  |  | кг | 0.02 | 1.0367 | 0.0024881 | 79.88 | 1.42 | 113.43 |  | 0.28 | [24 empty] | Краска масляная МА-0115, мумия, сурик железный
| 20.2.01.05-0009 | Гильзы кабельные медные 70 мм |  |  |  | 100 шт | 0.05 | 1.0367 | 0.0062202 | 4133.67 | 1.29 | 5332.43 |  | 33.17 | [24 empty] | Гильзы кабельные медные 70 мм
| 20.2.02.01-0015 | Втулки полипропиленовые, диаметр 54 мм |  |  |  | 1000 шт | 0.0122 | 1.0367 | 0.0015177 | 4130.12 | 1.24 | 5121.35 |  | 7.77 | [24 empty] | Втулки полипропиленовые, диаметр 54 мм
|  | Итого прямые затраты |  |  |  | 12: 1420.54 | [26 empty] | Итого прямые затраты
23.1 | 421/пр_2020_п.75_пп.а | Вспомогательные ненормируемые материальные ресурсы |  |  |  | 4: %; 5: 2; 7: 2; 11: 0.51835; 12: 8.23 | [27 empty] | Вспомогательные ненормируемые материальные ресурсы
|  | ФОТ |  |  |  | 12: 1303.85 | [28 empty] | ФОТ
| Пр/812-049.3-1 | НР Электротехнические установки на других объектах |  |  |  | 4: %; 5: 97; 7: 97; 12: 1264.73 | [28 empty] | НР Электротехнические установки на других объектах
| Пр/774-049.3 | СП Электротехнические установки на других объектах |  |  |  | 4: %; 5: 51; 7: 51; 12: 664.96 | [28 empty] | СП Электротехнические установки на других объектах
|  | Всего по позиции |  |  |  | 10: 27987.17; 12: 3358.46 | [29 empty] | Всего по позиции
Демонтаж кабеля МКЭШвнг(А)-LS 12x2x1,0, 2 шт. | [34 empty] | Демонтаж кабеля МКЭШвнг(А)-LS 12x2x1,0, 2 шт.
24 | ГЭСНм08-02-158-11 | Заделка концевая сухая для контрольного кабеля сечением одной жилы: свыше 2,5 до 6 мм2, количество жил до 4 |  |  |  | 4: шт; 5: 2; 6: 1; 7: 2 | [21 empty] | Заделка концевая сухая для контрольного кабеля сечением одной жилы: свыше 2,5 до 6 мм2, количество жил до 4
| 421/пр_2020_прил.10_т.3_п.1.2_гр.4 | Производство работ осуществляется в помещениях эксплуатируемого объекта капитального строительства, эксплуатация которого не прекращена, в том числе для объектов производственного и непроизводственного назначения без остановки рабочего процесса, при этом: в зоне производства работ имеется один из следующих факторов: - движение транспорта по внутрицеховым путям; - действующее технологическое или лабораторное оборудование; - мебель и иные загромождающие помещения предметы ОЗП=1,35; ЭМ=1,35 к расх.; ЗПМ=1,35; ТЗ=1,35; ТЗМ=1,35 | [34 empty] | Производство работ осуществляется в помещениях эксплуатируемого объекта капитального строительства, эксплуатация которого не прекращена, в том числе для объектов производственного и непроизводственного назначения без остановки рабочего процесса, при этом: в зоне производства работ имеется один из следующих факторов: - движение транспорта по внутрицеховым путям; - действующее технологическое или лабораторное оборудование; - мебель и иные загромождающие помещения предметы ОЗП=1,35; ЭМ=1,35 к расх.; ЗПМ=1,35; ТЗ=1,35; ТЗМ=1,35
| 421/пр_2020_прил.10_т.3_п.4_гр.4 | Производство работ осуществляется в охранной зоне действующей воздушной линии электропередачи, вблизи объектов, находящихся под напряжением, внутри объектов капитального строительства, внутренняя проводка в которых не обесточена, если это приведет к ограничению действий рабочих в соответствии с требованиями техники безопасности ОЗП=1,2; ЭМ=1,2 к расх.; ЗПМ=1,2; ТЗ=1,2; ТЗМ=1,2 | [34 empty] | Производство работ осуществляется в охранной зоне действующей воздушной линии электропередачи, вблизи объектов, находящихся под напряжением, внутри объектов капитального строительства, внутренняя проводка в которых не обесточена, если это приведет к ограничению действий рабочих в соответствии с требованиями техники безопасности ОЗП=1,2; ЭМ=1,2 к расх.; ЗПМ=1,2; ТЗ=1,2; ТЗМ=1,2
|  | Индекс-дефлятор на этап выполнения работ ПЗ=1,0367 (ОЗП=1,0367; ЭМ=1,0367 к расх.; ЗПМ=1,0367; МАТ=1,0367 к расх.; ТЗ=1,0367; ТЗМ=1,0367) | [34 empty] | Индекс-дефлятор на этап выполнения работ ПЗ=1,0367 (ОЗП=1,0367; ЭМ=1,0367 к расх.; ЗПМ=1,0367; МАТ=1,0367 к расх.; ТЗ=1,0367; ТЗМ=1,0367)
| 1 | ОТ(ЗТ) |  |  |  | 4: чел.-ч; 7: 0.73917; 12: 418.47 | [23 empty] | ОТ(ЗТ)
| 1-100-38 | Средний разряд работы 3,8 |  |  |  | чел.-ч | 0.23 | 1.6069 | 0.73917 |  |  | 566.14 |  | 418.47 | [24 empty] | Средний разряд работы 3,8
| 4 | М |  |  |  | 12: 492.72 | [23 empty] | М
| 01.3.01.05-0009 | Парафин нефтяной твердый Т-1 |  |  |  | т | 1e-05 | 1.0367 | 2.07e-05 | 81827.2 | 1.59 | 130105.25 |  | 2.69 | [24 empty] | Парафин нефтяной твердый Т-1
| 01.7.06.05-0041 | Ленты изоляционные хлопчатобумажные прорезиненные для электромонтажных и ремонтных работ, цвет черный, ширина 20 мм, толщина 0,35 мм |  |  |  | м | 1.67 | 1.0367 | 3.4626 | 5.87 | 0.87 | 5.11 |  | 17.69 | [24 empty] | Ленты изоляционные хлопчатобумажные прорезиненные для электромонтажных и ремонтных работ, цвет черный, ширина 20 мм, толщина 0,35 мм
| 10.3.02.03-0011 | Припои оловянно-свинцовые бессурьмянистые, марка ПОС30 |  |  |  | кг | 0.05 | 1.0367 | 0.10367 | 931.11 | 1.61 | 1499.09 |  | 155.41 | [24 empty] | Припои оловянно-свинцовые бессурьмянистые, марка ПОС30
| 20.1.02.06-0001 | Жир паяльный |  |  |  | кг | 0.02 | 1.0367 | 0.041468 | 646.78 | 1.57 | 1015.44 |  | 42.11 | [24 empty] | Жир паяльный
| 21.2.01.02-0141 | Провод неизолированный для воздушных линий электропередачи М 4 |  |  |  | т | 0.00011 | 1.0367 | 0.0002281 | 948687.13 | 1.27 | 1204832.66 |  | 274.82 | [24 empty] | Провод неизолированный для воздушных линий электропередачи М 4
|  | Итого прямые затраты |  |  |  | 12: 911.19 | [26 empty] | Итого прямые затраты
24.1 | 421/пр_2020_п.75_пп.а | Вспомогательные ненормируемые материальные ресурсы |  |  |  | 4: %; 5: 2; 7: 2; 11: 0.51835; 12: 2.7 | [27 empty] | Вспомогательные ненормируемые материальные ресурсы
|  | ФОТ |  |  |  | 12: 418.47 | [28 empty] | ФОТ
| Пр/812-049.3-1 | НР Электротехнические установки на других объектах |  |  |  | 4: %; 5: 97; 7: 97; 12: 405.92 | [28 empty] | НР Электротехнические установки на других объектах
| Пр/774-049.3 | СП Электротехнические установки на других объектах |  |  |  | 4: %; 5: 51; 7: 51; 12: 213.42 | [28 empty] | СП Электротехнические установки на других объектах
|  | Всего по позиции |  |  |  | 10: 766.62; 12: 1533.23 | [29 empty] | Всего по позиции
25 | ГЭСНм08-02-158-11 | Заделка концевая сухая для контрольного кабеля сечением одной жилы: свыше 2,5 до 6 мм2, количество жил до 4 |  |  |  | 4: шт; 5: 0; 6: 1; 7: 0 | [21 empty] | Заделка концевая сухая для контрольного кабеля сечением одной жилы: свыше 2,5 до 6 мм2, количество жил до 4
| 421/пр_2020_прил.10_т.3_п.1.2_гр.4 | Производство работ осуществляется в помещениях эксплуатируемого объекта капитального строительства, эксплуатация которого не прекращена, в том числе для объектов производственного и непроизводственного назначения без остановки рабочего процесса, при этом: в зоне производства работ имеется один из следующих факторов: - движение транспорта по внутрицеховым путям; - действующее технологическое или лабораторное оборудование; - мебель и иные загромождающие помещения предметы ОЗП=1,35; ЭМ=1,35 к расх.; ЗПМ=1,35; ТЗ=1,35; ТЗМ=1,35 | [34 empty] | Производство работ осуществляется в помещениях эксплуатируемого объекта капитального строительства, эксплуатация которого не прекращена, в том числе для объектов производственного и непроизводственного назначения без остановки рабочего процесса, при этом: в зоне производства работ имеется один из следующих факторов: - движение транспорта по внутрицеховым путям; - действующее технологическое или лабораторное оборудование; - мебель и иные загромождающие помещения предметы ОЗП=1,35; ЭМ=1,35 к расх.; ЗПМ=1,35; ТЗ=1,35; ТЗМ=1,35
| 421/пр_2020_прил.10_т.3_п.4_гр.4 | Производство работ осуществляется в охранной зоне действующей воздушной линии электропередачи, вблизи объектов, находящихся под напряжением, внутри объектов капитального строительства, внутренняя проводка в которых не обесточена, если это приведет к ограничению действий рабочих в соответствии с требованиями техники безопасности ОЗП=1,2; ЭМ=1,2 к расх.; ЗПМ=1,2; ТЗ=1,2; ТЗМ=1,2 | [34 empty] | Производство работ осуществляется в охранной зоне действующей воздушной линии электропередачи, вблизи объектов, находящихся под напряжением, внутри объектов капитального строительства, внутренняя проводка в которых не обесточена, если это приведет к ограничению действий рабочих в соответствии с требованиями техники безопасности ОЗП=1,2; ЭМ=1,2 к расх.; ЗПМ=1,2; ТЗ=1,2; ТЗМ=1,2
|  | Индекс-дефлятор на этап выполнения работ ПЗ=1,0367 (ОЗП=1,0367; ЭМ=1,0367 к расх.; ЗПМ=1,0367; МАТ=1,0367 к расх.; ТЗ=1,0367; ТЗМ=1,0367) | [34 empty] | Индекс-дефлятор на этап выполнения работ ПЗ=1,0367 (ОЗП=1,0367; ЭМ=1,0367 к расх.; ЗПМ=1,0367; МАТ=1,0367 к расх.; ТЗ=1,0367; ТЗМ=1,0367)
| 1 | ОТ(ЗТ) |  |  |  | 4: чел.-ч; 12: 0 | [23 empty] | ОТ(ЗТ)
| 1-100-38 | Средний разряд работы 3,8 |  |  |  | чел.-ч | 0.23 | 1.6069 | 0 |  |  | 566.14 |  | 0 | [24 empty] | Средний разряд работы 3,8
| 4 | М |  |  |  | 12: 0 | [23 empty] | М
| 01.3.01.05-0009 | Парафин нефтяной твердый Т-1 |  |  |  | т | 1e-05 | 1.0367 | 0 | 81827.2 | 1.59 | 130105.25 |  | 0 | [24 empty] | Парафин нефтяной твердый Т-1
| 01.7.06.05-0041 | Ленты изоляционные хлопчатобумажные прорезиненные для электромонтажных и ремонтных работ, цвет черный, ширина 20 мм, толщина 0,35 мм |  |  |  | м | 1.67 | 1.0367 | 0 | 5.87 | 0.87 | 5.11 |  | 0 | [24 empty] | Ленты изоляционные хлопчатобумажные прорезиненные для электромонтажных и ремонтных работ, цвет черный, ширина 20 мм, толщина 0,35 мм
| 10.3.02.03-0011 | Припои оловянно-свинцовые бессурьмянистые, марка ПОС30 |  |  |  | кг | 0.05 | 1.0367 | 0 | 931.11 | 1.61 | 1499.09 |  | 0 | [24 empty] | Припои оловянно-свинцовые бессурьмянистые, марка ПОС30
| 20.1.02.06-0001 | Жир паяльный |  |  |  | кг | 0.02 | 1.0367 | 0 | 646.78 | 1.57 | 1015.44 |  | 0 | [24 empty] | Жир паяльный
| 21.2.01.02-0141 | Провод неизолированный для воздушных линий электропередачи М 4 |  |  |  | т | 0.00011 | 1.0367 | 0 | 948687.13 | 1.27 | 1204832.66 |  | 0 | [24 empty] | Провод неизолированный для воздушных линий электропередачи М 4
|  | Итого прямые затраты | [38 empty] | Итого прямые затраты
25.1 | 421/пр_2020_п.75_пп.а | Вспомогательные ненормируемые материальные ресурсы |  |  |  | 4: %; 5: 2; 7: 2; 11: 0.51835 | [27 empty] | Вспомогательные ненормируемые материальные ресурсы
|  | ФОТ | [40 empty] | ФОТ
| Пр/812-049.3-1 | НР Электротехнические установки на других объектах |  |  |  | 4: %; 5: 97; 7: 97 | [28 empty] | НР Электротехнические установки на других объектах
| Пр/774-049.3 | СП Электротехнические установки на других объектах |  |  |  | 4: %; 5: 51; 7: 51 | [28 empty] | СП Электротехнические установки на других объектах
|  | Всего по позиции | [41 empty] | Всего по позиции
по кабельным конструкциям | [34 empty] | по кабельным конструкциям
26 | ГЭСНм08-02-398-02 | Провод в лотках, сечением: до 35 мм2 |  |  |  | 4: 100 м; 5: 1.36; 6: 1; 7: 1.36 | [21 empty] | Провод в лотках, сечением: до 35 мм2
| 421/пр_2020_прил.10_т.3_п.1.2_гр.4 | Производство работ осуществляется в помещениях эксплуатируемого объекта капитального строительства, эксплуатация которого не прекращена, в том числе для объектов производственного и непроизводственного назначения без остановки рабочего процесса, при этом: в зоне производства работ имеется один из следующих факторов: - движение транспорта по внутрицеховым путям; - действующее технологическое или лабораторное оборудование; - мебель и иные загромождающие помещения предметы ОЗП=1,35; ЭМ=1,35 к расх.; ЗПМ=1,35; ТЗ=1,35; ТЗМ=1,35 | [34 empty] | Производство работ осуществляется в помещениях эксплуатируемого объекта капитального строительства, эксплуатация которого не прекращена, в том числе для объектов производственного и непроизводственного назначения без остановки рабочего процесса, при этом: в зоне производства работ имеется один из следующих факторов: - движение транспорта по внутрицеховым путям; - действующее технологическое или лабораторное оборудование; - мебель и иные загромождающие помещения предметы ОЗП=1,35; ЭМ=1,35 к расх.; ЗПМ=1,35; ТЗ=1,35; ТЗМ=1,35
| 421/пр_2020_прил.10_т.3_п.4_гр.4 | Производство работ осуществляется в охранной зоне действующей воздушной линии электропередачи, вблизи объектов, находящихся под напряжением, внутри объектов капитального строительства, внутренняя проводка в которых не обесточена, если это приведет к ограничению действий рабочих в соответствии с требованиями техники безопасности ОЗП=1,2; ЭМ=1,2 к расх.; ЗПМ=1,2; ТЗ=1,2; ТЗМ=1,2 | [34 empty] | Производство работ осуществляется в охранной зоне действующей воздушной линии электропередачи, вблизи объектов, находящихся под напряжением, внутри объектов капитального строительства, внутренняя проводка в которых не обесточена, если это приведет к ограничению действий рабочих в соответствии с требованиями техники безопасности ОЗП=1,2; ЭМ=1,2 к расх.; ЗПМ=1,2; ТЗ=1,2; ТЗМ=1,2
|  | Индекс-дефлятор на этап выполнения работ ПЗ=1,0367 (ОЗП=1,0367; ЭМ=1,0367 к расх.; ЗПМ=1,0367; МАТ=1,0367 к расх.; ТЗ=1,0367; ТЗМ=1,0367) | [34 empty] | Индекс-дефлятор на этап выполнения работ ПЗ=1,0367 (ОЗП=1,0367; ЭМ=1,0367 к расх.; ЗПМ=1,0367; МАТ=1,0367 к расх.; ТЗ=1,0367; ТЗМ=1,0367)
| 1 | ОТ(ЗТ) |  |  |  | 4: чел.-ч; 7: 4.5018; 12: 2548.68 | [23 empty] | ОТ(ЗТ)
| 1-100-38 | Средний разряд работы 3,8 |  |  |  | чел.-ч | 2.06 | 1.6069 | 4.5018 |  |  | 566.14 |  | 2548.68 | [24 empty] | Средний разряд работы 3,8
| 2 | ЭМ |  |  |  | 12: 92.91 | [23 empty] | ЭМ
|  | ОТм(ЗТм) |  |  |  | 4: чел.-ч; 7: 0.087415; 12: 59.31 | [23 empty] | ОТм(ЗТм)
| 91.05.05-015 | Краны на автомобильном ходу, грузоподъемность 16 т |  |  |  | маш.-ч | 0.02 | 1.6069 | 0.043707 |  |  | 1582.31 |  | 69.16 | [24 empty] | Краны на автомобильном ходу, грузоподъемность 16 т
| 4-100-060 | ОТм(Зтм) Средний разряд машинистов 6 |  |  |  | чел.-ч | 0.02 | 1.6069 | 0.043707 |  |  | 777.91 |  | 34 | [25 empty] | ОТм(Зтм) Средний разряд машинистов 6
| 91.14.02-001 | Автомобили бортовые, грузоподъемность до 5 т |  |  |  | маш.-ч | 0.02 | 1.6069 | 0.043707 |  |  | 543.33 |  | 23.75 | [24 empty] | Автомобили бортовые, грузоподъемность до 5 т
| 4-100-040 | ОТм(Зтм) Средний разряд машинистов 4 |  |  |  | чел.-ч | 0.02 | 1.6069 | 0.043707 |  |  | 579.11 |  | 25.31 | [25 empty] | ОТм(Зтм) Средний разряд машинистов 4
| 4 | М |  |  |  | 12: 149.07 | [23 empty] | М
| 01.7.06.05-0041 | Ленты изоляционные хлопчатобумажные прорезиненные для электромонтажных и ремонтных работ, цвет черный, ширина 20 мм, толщина 0,35 мм |  |  |  | м | 13.33 | 1.0367 | 18.7941 | 5.87 | 0.87 | 5.11 |  | 96.04 | [24 empty] | Ленты изоляционные хлопчатобумажные прорезиненные для электромонтажных и ремонтных работ, цвет черный, ширина 20 мм, толщина 0,35 мм
| 01.7.06.07-0002 | Ленты монтажные из пластмассы для бандажирования проводов, скрепляются пластмассовыми кнопками, ширина 10 мм |  |  |  | 10 м | 0.55 | 1.0367 | 0.77545 | 37.71 | 1.54 | 58.07 |  | 45.03 | [24 empty] | Ленты монтажные из пластмассы для бандажирования проводов, скрепляются пластмассовыми кнопками, ширина 10 мм
| 14.4.02.04-0142 | Краска масляная МА-0115, мумия, сурик железный |  |  |  | кг | 0.05 | 1.0367 | 0.070496 | 79.88 | 1.42 | 113.43 |  | 8 | [24 empty] | Краска масляная МА-0115, мумия, сурик железный
|  | Итого прямые затраты |  |  |  | 12: 2849.97 | [26 empty] | Итого прямые затраты
26.1 | 421/пр_2020_п.75_пп.а | Вспомогательные ненормируемые материальные ресурсы |  |  |  | 4: %; 5: 2; 7: 2; 11: 0.51835; 12: 16.44 | [27 empty] | Вспомогательные ненормируемые материальные ресурсы
|  | ФОТ |  |  |  | 12: 2607.99 | [28 empty] | ФОТ
| Пр/812-049.3-1 | НР Электротехнические установки на других объектах |  |  |  | 4: %; 5: 97; 7: 97; 12: 2529.75 | [28 empty] | НР Электротехнические установки на других объектах
| Пр/774-049.3 | СП Электротехнические установки на других объектах |  |  |  | 4: %; 5: 51; 7: 51; 12: 1330.07 | [28 empty] | СП Электротехнические установки на других объектах
|  | Всего по позиции |  |  |  | 10: 4945.76; 12: 6726.23 | [29 empty] | Всего по позиции
в трубе | [34 empty] | в трубе
27 | ГЭСНм08-02-412-04 | Затягивание провода в проложенные трубы и металлические рукава первого одножильного или многожильного в общей оплетке, суммарное сечение: до 35 мм2 |  |  |  | 4: 100 м; 5: 0.04; 6: 1; 7: 0.04 | [21 empty] | Затягивание провода в проложенные трубы и металлические рукава первого одножильного или многожильного в общей оплетке, суммарное сечение: до 35 мм2
| 421/пр_2020_прил.10_т.3_п.1.2_гр.4 | Производство работ осуществляется в помещениях эксплуатируемого объекта капитального строительства, эксплуатация которого не прекращена, в том числе для объектов производственного и непроизводственного назначения без остановки рабочего процесса, при этом: в зоне производства работ имеется один из следующих факторов: - движение транспорта по внутрицеховым путям; - действующее технологическое или лабораторное оборудование; - мебель и иные загромождающие помещения предметы ОЗП=1,35; ЭМ=1,35 к расх.; ЗПМ=1,35; ТЗ=1,35; ТЗМ=1,35 | [34 empty] | Производство работ осуществляется в помещениях эксплуатируемого объекта капитального строительства, эксплуатация которого не прекращена, в том числе для объектов производственного и непроизводственного назначения без остановки рабочего процесса, при этом: в зоне производства работ имеется один из следующих факторов: - движение транспорта по внутрицеховым путям; - действующее технологическое или лабораторное оборудование; - мебель и иные загромождающие помещения предметы ОЗП=1,35; ЭМ=1,35 к расх.; ЗПМ=1,35; ТЗ=1,35; ТЗМ=1,35
| 421/пр_2020_прил.10_т.3_п.4_гр.4 | Производство работ осуществляется в охранной зоне действующей воздушной линии электропередачи, вблизи объектов, находящихся под напряжением, внутри объектов капитального строительства, внутренняя проводка в которых не обесточена, если это приведет к ограничению действий рабочих в соответствии с требованиями техники безопасности ОЗП=1,2; ЭМ=1,2 к расх.; ЗПМ=1,2; ТЗ=1,2; ТЗМ=1,2 | [34 empty] | Производство работ осуществляется в охранной зоне действующей воздушной линии электропередачи, вблизи объектов, находящихся под напряжением, внутри объектов капитального строительства, внутренняя проводка в которых не обесточена, если это приведет к ограничению действий рабочих в соответствии с требованиями техники безопасности ОЗП=1,2; ЭМ=1,2 к расх.; ЗПМ=1,2; ТЗ=1,2; ТЗМ=1,2
|  | Индекс-дефлятор на этап выполнения работ ПЗ=1,0367 (ОЗП=1,0367; ЭМ=1,0367 к расх.; ЗПМ=1,0367; МАТ=1,0367 к расх.; ТЗ=1,0367; ТЗМ=1,0367) | [34 empty] | Индекс-дефлятор на этап выполнения работ ПЗ=1,0367 (ОЗП=1,0367; ЭМ=1,0367 к расх.; ЗПМ=1,0367; МАТ=1,0367 к расх.; ТЗ=1,0367; ТЗМ=1,0367)
| 1 | ОТ(ЗТ) |  |  |  | 4: чел.-ч; 7: 0.57591; 12: 326.04 | [23 empty] | ОТ(ЗТ)
| 1-100-38 | Средний разряд работы 3,8 |  |  |  | чел.-ч | 8.96 | 1.6069 | 0.57591 |  |  | 566.14 |  | 326.04 | [24 empty] | Средний разряд работы 3,8
| 2 | ЭМ |  |  |  | 12: 8.2 | [23 empty] | ЭМ
|  | ОТм(ЗТм) |  |  |  | 4: чел.-ч; 7: 0.007713; 12: 5.23 | [23 empty] | ОТм(ЗТм)
| 91.05.05-015 | Краны на автомобильном ходу, грузоподъемность 16 т |  |  |  | маш.-ч | 0.06 | 1.6069 | 0.0038565 |  |  | 1582.31 |  | 6.1 | [24 empty] | Краны на автомобильном ходу, грузоподъемность 16 т
| 4-100-060 | ОТм(Зтм) Средний разряд машинистов 6 |  |  |  | чел.-ч | 0.06 | 1.6069 | 0.0038565 |  |  | 777.91 |  | 3 | [25 empty] | ОТм(Зтм) Средний разряд машинистов 6
| 91.14.02-001 | Автомобили бортовые, грузоподъемность до 5 т |  |  |  | маш.-ч | 0.06 | 1.6069 | 0.0038565 |  |  | 543.33 |  | 2.1 | [24 empty] | Автомобили бортовые, грузоподъемность до 5 т
| 4-100-040 | ОТм(Зтм) Средний разряд машинистов 4 |  |  |  | чел.-ч | 0.06 | 1.6069 | 0.0038565 |  |  | 579.11 |  | 2.23 | [25 empty] | ОТм(Зтм) Средний разряд машинистов 4
| 4 | М |  |  |  | 12: 19.02 | [23 empty] | М
| 01.7.06.05-0041 | Ленты изоляционные хлопчатобумажные прорезиненные для электромонтажных и ремонтных работ, цвет черный, ширина 20 мм, толщина 0,35 мм |  |  |  | м | 26.67 | 1.0367 | 1.106 | 5.87 | 0.87 | 5.11 |  | 5.65 | [24 empty] | Ленты изоляционные хлопчатобумажные прорезиненные для электромонтажных и ремонтных работ, цвет черный, ширина 20 мм, толщина 0,35 мм
| 01.7.07.20-0002 | Тальк молотый, сорт I |  |  |  | т | 0.00116 | 1.0367 | 4.81e-05 | 43821.53 | 1.34 | 58720.85 |  | 2.82 | [24 empty] | Тальк молотый, сорт I
| 14.4.02.04-0142 | Краска масляная МА-0115, мумия, сурик железный |  |  |  | кг | 0.02 | 1.0367 | 0.0008294 | 79.88 | 1.42 | 113.43 |  | 0.09 | [24 empty] | Краска масляная МА-0115, мумия, сурик железный
| 20.2.01.05-0007 | Гильзы кабельные медные 35 мм |  |  |  | 100 шт | 0.05 | 1.0367 | 0.0020734 | 3141.34 | 1.29 | 4052.33 |  | 8.4 | [24 empty] | Гильзы кабельные медные 35 мм
| 20.2.02.01-0014 | Втулки полипропиленовые, диаметр 42 мм |  |  |  | 1000 шт | 0.0122 | 1.0367 | 0.0005059 | 3287.8 | 1.24 | 4076.87 |  | 2.06 | [24 empty] | Втулки полипропиленовые, диаметр 42 мм
|  | Итого прямые затраты |  |  |  | 12: 358.49 | [26 empty] | Итого прямые затраты
27.1 | 421/пр_2020_п.75_пп.а | Вспомогательные ненормируемые материальные ресурсы |  |  |  | 4: %; 5: 2; 7: 2; 11: 0.51835; 12: 2.1 | [27 empty] | Вспомогательные ненормируемые материальные ресурсы
|  | ФОТ |  |  |  | 12: 331.27 | [28 empty] | ФОТ
| Пр/812-049.3-1 | НР Электротехнические установки на других объектах |  |  |  | 4: %; 5: 97; 7: 97; 12: 321.33 | [28 empty] | НР Электротехнические установки на других объектах
| Пр/774-049.3 | СП Электротехнические установки на других объектах |  |  |  | 4: %; 5: 51; 7: 51; 12: 168.95 | [28 empty] | СП Электротехнические установки на других объектах
|  | Всего по позиции |  |  |  | 10: 21271.75; 12: 850.87 | [29 empty] | Всего по позиции
Демонтаж кабеля МКЭШвнг(А)-LS 5x2x1,0, 1 шт. | [34 empty] | Демонтаж кабеля МКЭШвнг(А)-LS 5x2x1,0, 1 шт.
по кабельным конструкциям | [34 empty] | по кабельным конструкциям
28 | ГЭСНм08-02-398-02 | Провод в лотках, сечением: до 35 мм2 |  |  |  | 4: 100 м; 5: 0.68; 6: 1; 7: 0.68 | [21 empty] | Провод в лотках, сечением: до 35 мм2
| 421/пр_2020_прил.10_т.3_п.1.2_гр.4 | Производство работ осуществляется в помещениях эксплуатируемого объекта капитального строительства, эксплуатация которого не прекращена, в том числе для объектов производственного и непроизводственного назначения без остановки рабочего процесса, при этом: в зоне производства работ имеется один из следующих факторов: - движение транспорта по внутрицеховым путям; - действующее технологическое или лабораторное оборудование; - мебель и иные загромождающие помещения предметы ОЗП=1,35; ЭМ=1,35 к расх.; ЗПМ=1,35; ТЗ=1,35; ТЗМ=1,35 | [34 empty] | Производство работ осуществляется в помещениях эксплуатируемого объекта капитального строительства, эксплуатация которого не прекращена, в том числе для объектов производственного и непроизводственного назначения без остановки рабочего процесса, при этом: в зоне производства работ имеется один из следующих факторов: - движение транспорта по внутрицеховым путям; - действующее технологическое или лабораторное оборудование; - мебель и иные загромождающие помещения предметы ОЗП=1,35; ЭМ=1,35 к расх.; ЗПМ=1,35; ТЗ=1,35; ТЗМ=1,35
| 421/пр_2020_прил.10_т.3_п.4_гр.4 | Производство работ осуществляется в охранной зоне действующей воздушной линии электропередачи, вблизи объектов, находящихся под напряжением, внутри объектов капитального строительства, внутренняя проводка в которых не обесточена, если это приведет к ограничению действий рабочих в соответствии с требованиями техники безопасности ОЗП=1,2; ЭМ=1,2 к расх.; ЗПМ=1,2; ТЗ=1,2; ТЗМ=1,2 | [34 empty] | Производство работ осуществляется в охранной зоне действующей воздушной линии электропередачи, вблизи объектов, находящихся под напряжением, внутри объектов капитального строительства, внутренняя проводка в которых не обесточена, если это приведет к ограничению действий рабочих в соответствии с требованиями техники безопасности ОЗП=1,2; ЭМ=1,2 к расх.; ЗПМ=1,2; ТЗ=1,2; ТЗМ=1,2
|  | Индекс-дефлятор на этап выполнения работ ПЗ=1,0367 (ОЗП=1,0367; ЭМ=1,0367 к расх.; ЗПМ=1,0367; МАТ=1,0367 к расх.; ТЗ=1,0367; ТЗМ=1,0367) | [34 empty] | Индекс-дефлятор на этап выполнения работ ПЗ=1,0367 (ОЗП=1,0367; ЭМ=1,0367 к расх.; ЗПМ=1,0367; МАТ=1,0367 к расх.; ТЗ=1,0367; ТЗМ=1,0367)
| 1 | ОТ(ЗТ) |  |  |  | 4: чел.-ч; 7: 2.2509; 12: 1274.34 | [23 empty] | ОТ(ЗТ)
| 1-100-38 | Средний разряд работы 3,8 |  |  |  | чел.-ч | 2.06 | 1.6069 | 2.2509 |  |  | 566.14 |  | 1274.34 | [24 empty] | Средний разряд работы 3,8
| 2 | ЭМ |  |  |  | 12: 46.45 | [23 empty] | ЭМ
|  | ОТм(ЗТм) |  |  |  | 4: чел.-ч; 7: 0.043707; 12: 29.66 | [23 empty] | ОТм(ЗТм)
| 91.05.05-015 | Краны на автомобильном ходу, грузоподъемность 16 т |  |  |  | маш.-ч | 0.02 | 1.6069 | 0.021854 |  |  | 1582.31 |  | 34.58 | [24 empty] | Краны на автомобильном ходу, грузоподъемность 16 т
| 4-100-060 | ОТм(Зтм) Средний разряд машинистов 6 |  |  |  | чел.-ч | 0.02 | 1.6069 | 0.021854 |  |  | 777.91 |  | 17 | [25 empty] | ОТм(Зтм) Средний разряд машинистов 6
| 91.14.02-001 | Автомобили бортовые, грузоподъемность до 5 т |  |  |  | маш.-ч | 0.02 | 1.6069 | 0.021854 |  |  | 543.33 |  | 11.87 | [24 empty] | Автомобили бортовые, грузоподъемность до 5 т
| 4-100-040 | ОТм(Зтм) Средний разряд машинистов 4 |  |  |  | чел.-ч | 0.02 | 1.6069 | 0.021854 |  |  | 579.11 |  | 12.66 | [25 empty] | ОТм(Зтм) Средний разряд машинистов 4
| 4 | М |  |  |  | 12: 74.54 | [23 empty] | М
| 01.7.06.05-0041 | Ленты изоляционные хлопчатобумажные прорезиненные для электромонтажных и ремонтных работ, цвет черный, ширина 20 мм, толщина 0,35 мм |  |  |  | м | 13.33 | 1.0367 | 9.3971 | 5.87 | 0.87 | 5.11 |  | 48.02 | [24 empty] | Ленты изоляционные хлопчатобумажные прорезиненные для электромонтажных и ремонтных работ, цвет черный, ширина 20 мм, толщина 0,35 мм
| 01.7.06.07-0002 | Ленты монтажные из пластмассы для бандажирования проводов, скрепляются пластмассовыми кнопками, ширина 10 мм |  |  |  | 10 м | 0.55 | 1.0367 | 0.38773 | 37.71 | 1.54 | 58.07 |  | 22.52 | [24 empty] | Ленты монтажные из пластмассы для бандажирования проводов, скрепляются пластмассовыми кнопками, ширина 10 мм
| 14.4.02.04-0142 | Краска масляная МА-0115, мумия, сурик железный |  |  |  | кг | 0.05 | 1.0367 | 0.035248 | 79.88 | 1.42 | 113.43 |  | 4 | [24 empty] | Краска масляная МА-0115, мумия, сурик железный
|  | Итого прямые затраты |  |  |  | 12: 1424.99 | [26 empty] | Итого прямые затраты
28.1 | 421/пр_2020_п.75_пп.а | Вспомогательные ненормируемые материальные ресурсы |  |  |  | 4: %; 5: 2; 7: 2; 11: 0.51835; 12: 8.22 | [27 empty] | Вспомогательные ненормируемые материальные ресурсы
|  | ФОТ |  |  |  | 12: 1304 | [28 empty] | ФОТ
| Пр/812-049.3-1 | НР Электротехнические установки на других объектах |  |  |  | 4: %; 5: 97; 7: 97; 12: 1264.88 | [28 empty] | НР Электротехнические установки на других объектах
| Пр/774-049.3 | СП Электротехнические установки на других объектах |  |  |  | 4: %; 5: 51; 7: 51; 12: 665.04 | [28 empty] | СП Электротехнические установки на других объектах
|  | Всего по позиции |  |  |  | 10: 4945.78; 12: 3363.13 | [29 empty] | Всего по позиции
в трубе | [34 empty] | в трубе
29 | ГЭСНм08-02-412-04 | Затягивание провода в проложенные трубы и металлические рукава первого одножильного или многожильного в общей оплетке, суммарное сечение: до 35 мм2 |  |  |  | 4: 100 м; 5: 0.02; 6: 1; 7: 0.02 | [21 empty] | Затягивание провода в проложенные трубы и металлические рукава первого одножильного или многожильного в общей оплетке, суммарное сечение: до 35 мм2
| 421/пр_2020_прил.10_т.3_п.1.2_гр.4 | Производство работ осуществляется в помещениях эксплуатируемого объекта капитального строительства, эксплуатация которого не прекращена, в том числе для объектов производственного и непроизводственного назначения без остановки рабочего процесса, при этом: в зоне производства работ имеется один из следующих факторов: - движение транспорта по внутрицеховым путям; - действующее технологическое или лабораторное оборудование; - мебель и иные загромождающие помещения предметы ОЗП=1,35; ЭМ=1,35 к расх.; ЗПМ=1,35; ТЗ=1,35; ТЗМ=1,35 | [34 empty] | Производство работ осуществляется в помещениях эксплуатируемого объекта капитального строительства, эксплуатация которого не прекращена, в том числе для объектов производственного и непроизводственного назначения без остановки рабочего процесса, при этом: в зоне производства работ имеется один из следующих факторов: - движение транспорта по внутрицеховым путям; - действующее технологическое или лабораторное оборудование; - мебель и иные загромождающие помещения предметы ОЗП=1,35; ЭМ=1,35 к расх.; ЗПМ=1,35; ТЗ=1,35; ТЗМ=1,35
| 421/пр_2020_прил.10_т.3_п.4_гр.4 | Производство работ осуществляется в охранной зоне действующей воздушной линии электропередачи, вблизи объектов, находящихся под напряжением, внутри объектов капитального строительства, внутренняя проводка в которых не обесточена, если это приведет к ограничению действий рабочих в соответствии с требованиями техники безопасности ОЗП=1,2; ЭМ=1,2 к расх.; ЗПМ=1,2; ТЗ=1,2; ТЗМ=1,2 | [34 empty] | Производство работ осуществляется в охранной зоне действующей воздушной линии электропередачи, вблизи объектов, находящихся под напряжением, внутри объектов капитального строительства, внутренняя проводка в которых не обесточена, если это приведет к ограничению действий рабочих в соответствии с требованиями техники безопасности ОЗП=1,2; ЭМ=1,2 к расх.; ЗПМ=1,2; ТЗ=1,2; ТЗМ=1,2
|  | Индекс-дефлятор на этап выполнения работ ПЗ=1,0367 (ОЗП=1,0367; ЭМ=1,0367 к расх.; ЗПМ=1,0367; МАТ=1,0367 к расх.; ТЗ=1,0367; ТЗМ=1,0367) | [34 empty] | Индекс-дефлятор на этап выполнения работ ПЗ=1,0367 (ОЗП=1,0367; ЭМ=1,0367 к расх.; ЗПМ=1,0367; МАТ=1,0367 к расх.; ТЗ=1,0367; ТЗМ=1,0367)
| 1 | ОТ(ЗТ) |  |  |  | 4: чел.-ч; 7: 0.28795; 12: 163.02 | [23 empty] | ОТ(ЗТ)
| 1-100-38 | Средний разряд работы 3,8 |  |  |  | чел.-ч | 8.96 | 1.6069 | 0.28795 |  |  | 566.14 |  | 163.02 | [24 empty] | Средний разряд работы 3,8
| 2 | ЭМ |  |  |  | 12: 4.1 | [23 empty] | ЭМ
|  | ОТм(ЗТм) |  |  |  | 4: чел.-ч; 7: 0.0038566; 12: 2.62 | [23 empty] | ОТм(ЗТм)
| 91.05.05-015 | Краны на автомобильном ходу, грузоподъемность 16 т |  |  |  | маш.-ч | 0.06 | 1.6069 | 0.0019283 |  |  | 1582.31 |  | 3.05 | [24 empty] | Краны на автомобильном ходу, грузоподъемность 16 т
| 4-100-060 | ОТм(Зтм) Средний разряд машинистов 6 |  |  |  | чел.-ч | 0.06 | 1.6069 | 0.0019283 |  |  | 777.91 |  | 1.5 | [25 empty] | ОТм(Зтм) Средний разряд машинистов 6
| 91.14.02-001 | Автомобили бортовые, грузоподъемность до 5 т |  |  |  | маш.-ч | 0.06 | 1.6069 | 0.0019283 |  |  | 543.33 |  | 1.05 | [24 empty] | Автомобили бортовые, грузоподъемность до 5 т
| 4-100-040 | ОТм(Зтм) Средний разряд машинистов 4 |  |  |  | чел.-ч | 0.06 | 1.6069 | 0.0019283 |  |  | 579.11 |  | 1.12 | [25 empty] | ОТм(Зтм) Средний разряд машинистов 4
| 4 | М |  |  |  | 12: 9.53 | [23 empty] | М
| 01.7.06.05-0041 | Ленты изоляционные хлопчатобумажные прорезиненные для электромонтажных и ремонтных работ, цвет черный, ширина 20 мм, толщина 0,35 мм |  |  |  | м | 26.67 | 1.0367 | 0.55298 | 5.87 | 0.87 | 5.11 |  | 2.83 | [24 empty] | Ленты изоляционные хлопчатобумажные прорезиненные для электромонтажных и ремонтных работ, цвет черный, ширина 20 мм, толщина 0,35 мм
| 01.7.07.20-0002 | Тальк молотый, сорт I |  |  |  | т | 0.00116 | 1.0367 | 2.41e-05 | 43821.53 | 1.34 | 58720.85 |  | 1.42 | [24 empty] | Тальк молотый, сорт I
| 14.4.02.04-0142 | Краска масляная МА-0115, мумия, сурик железный |  |  |  | кг | 0.02 | 1.0367 | 0.0004147 | 79.88 | 1.42 | 113.43 |  | 0.05 | [24 empty] | Краска масляная МА-0115, мумия, сурик железный
| 20.2.01.05-0007 | Гильзы кабельные медные 35 мм |  |  |  | 100 шт | 0.05 | 1.0367 | 0.0010367 | 3141.34 | 1.29 | 4052.33 |  | 4.2 | [24 empty] | Гильзы кабельные медные 35 мм
| 20.2.02.01-0014 | Втулки полипропиленовые, диаметр 42 мм |  |  |  | 1000 шт | 0.0122 | 1.0367 | 0.000253 | 3287.8 | 1.24 | 4076.87 |  | 1.03 | [24 empty] | Втулки полипропиленовые, диаметр 42 мм
|  | Итого прямые затраты |  |  |  | 12: 179.27 | [26 empty] | Итого прямые затраты
29.1 | 421/пр_2020_п.75_пп.а | Вспомогательные ненормируемые материальные ресурсы |  |  |  | 4: %; 5: 2; 7: 2; 11: 0.51835; 12: 1.05 | [27 empty] | Вспомогательные ненормируемые материальные ресурсы
|  | ФОТ |  |  |  | 12: 165.64 | [28 empty] | ФОТ
| Пр/812-049.3-1 | НР Электротехнические установки на других объектах |  |  |  | 4: %; 5: 97; 7: 97; 12: 160.67 | [28 empty] | НР Электротехнические установки на других объектах
| Пр/774-049.3 | СП Электротехнические установки на других объектах |  |  |  | 4: %; 5: 51; 7: 51; 12: 84.48 | [28 empty] | СП Электротехнические установки на других объектах
|  | Всего по позиции |  |  |  | 10: 21273.5; 12: 425.47 | [29 empty] | Всего по позиции
Демонтаж электрических проводных перемычек в существующих шкафах автоматики, сечение до 2,5 кв.мм. | [34 empty] | Демонтаж электрических проводных перемычек в существующих шкафах автоматики, сечение до 2,5 кв.мм.
30 | ГЭСНм11-06-002-01 | Электрические проводки в щитах и пультах: шкафных и панельных |  |  |  | 4: 100 м; 5: 1; 6: 1; 7: 1 | [21 empty] | Электрические проводки в щитах и пультах: шкафных и панельных
| 421/пр_2020_прил.10_т.3_п.1.2_гр.4 | Производство работ осуществляется в помещениях эксплуатируемого объекта капитального строительства, эксплуатация которого не прекращена, в том числе для объектов производственного и непроизводственного назначения без остановки рабочего процесса, при этом: в зоне производства работ имеется один из следующих факторов: - движение транспорта по внутрицеховым путям; - действующее технологическое или лабораторное оборудование; - мебель и иные загромождающие помещения предметы ОЗП=1,35; ЭМ=1,35 к расх.; ЗПМ=1,35; ТЗ=1,35; ТЗМ=1,35 | [34 empty] | Производство работ осуществляется в помещениях эксплуатируемого объекта капитального строительства, эксплуатация которого не прекращена, в том числе для объектов производственного и непроизводственного назначения без остановки рабочего процесса, при этом: в зоне производства работ имеется один из следующих факторов: - движение транспорта по внутрицеховым путям; - действующее технологическое или лабораторное оборудование; - мебель и иные загромождающие помещения предметы ОЗП=1,35; ЭМ=1,35 к расх.; ЗПМ=1,35; ТЗ=1,35; ТЗМ=1,35
| 421/пр_2020_прил.10_т.3_п.4_гр.4 | Производство работ осуществляется в охранной зоне действующей воздушной линии электропередачи, вблизи объектов, находящихся под напряжением, внутри объектов капитального строительства, внутренняя проводка в которых не обесточена, если это приведет к ограничению действий рабочих в соответствии с требованиями техники безопасности ОЗП=1,2; ЭМ=1,2 к расх.; ЗПМ=1,2; ТЗ=1,2; ТЗМ=1,2 | [34 empty] | Производство работ осуществляется в охранной зоне действующей воздушной линии электропередачи, вблизи объектов, находящихся под напряжением, внутри объектов капитального строительства, внутренняя проводка в которых не обесточена, если это приведет к ограничению действий рабочих в соответствии с требованиями техники безопасности ОЗП=1,2; ЭМ=1,2 к расх.; ЗПМ=1,2; ТЗ=1,2; ТЗМ=1,2
| 648/пр_2022_п.145_т.3_стр.4_стб.3 | Демонтаж оборудования, не пригодного для дальнейшего использования (предназначено в лом), без разборки и резки ОЗП=0,3; ЭМ=0,3 к расх.; ЗПМ=0,3; МАТ=0 к расх.; ТЗ=0,3; ТЗМ=0,3 | [34 empty] | Демонтаж оборудования, не пригодного для дальнейшего использования (предназначено в лом), без разборки и резки ОЗП=0,3; ЭМ=0,3 к расх.; ЗПМ=0,3; МАТ=0 к расх.; ТЗ=0,3; ТЗМ=0,3
|  | Индекс-дефлятор на этап выполнения работ ПЗ=1,0367 (ОЗП=1,0367; ЭМ=1,0367 к расх.; ЗПМ=1,0367; МАТ=1,0367 к расх.; ТЗ=1,0367; ТЗМ=1,0367) | [34 empty] | Индекс-дефлятор на этап выполнения работ ПЗ=1,0367 (ОЗП=1,0367; ЭМ=1,0367 к расх.; ЗПМ=1,0367; МАТ=1,0367 к расх.; ТЗ=1,0367; ТЗМ=1,0367)
| 1 | ОТ(ЗТ) |  |  |  | 4: чел.-ч; 7: 4.4687; 12: 2974.13 | [23 empty] | ОТ(ЗТ)
| 1-100-50 | Средний разряд работы 5,0 |  |  |  | чел.-ч | 9.27 | 0.48207 | 4.4687 |  |  | 665.54 |  | 2974.13 | [24 empty] | Средний разряд работы 5,0
| 4 | М |  |  |  | 12: 0 | [23 empty] | М
| 01.7.19.04-0031 | Прокладки резиновые (пластина техническая прессованная) |  |  |  | кг | 0.2 | 0 | 0 | 138.5 | 1.44 | 199.44 |  | 0 | [24 empty] | Прокладки резиновые (пластина техническая прессованная)
| 25.2.01.01-0014 | Бирки кабельные маркировочные пластмассовые У136 |  |  |  | 100 шт | 0.25 | 0 | 0 | 235.73 | 1.02 | 240.44 |  | 0 | [24 empty] | Бирки кабельные маркировочные пластмассовые У136
|  | Итого прямые затраты |  |  |  | 12: 2974.13 | [26 empty] | Итого прямые затраты
30.1 | 421/пр_2020_п.75_пп.а | Вспомогательные ненормируемые материальные ресурсы |  |  |  | 4: %; 5: 2; 7: 2; 11: 0.31101; 12: 38.38 | [27 empty] | Вспомогательные ненормируемые материальные ресурсы
|  | ФОТ |  |  |  | 12: 2974.13 | [28 empty] | ФОТ
| Пр/812-053.0-1 | НР Приборы, средства автоматизации и вычислительной техники |  |  |  | 4: %; 5: 90; 7: 90; 12: 2676.72 | [28 empty] | НР Приборы, средства автоматизации и вычислительной техники
| Пр/774-053.0 | СП Приборы, средства автоматизации и вычислительной техники |  |  |  | 4: %; 5: 46; 7: 46; 12: 1368.1 | [28 empty] | СП Приборы, средства автоматизации и вычислительной техники
|  | Всего по позиции |  |  |  | 10: 7057.33; 12: 7057.33 | [29 empty] | Всего по позиции
Отключение жил кабелей | [34 empty] | Отключение жил кабелей
31 | ГЭСНм08-02-144-01 | Присоединение к зажимам жил проводов или кабелей сечением: до 2,5 мм2 |  |  |  | 4: 100 шт; 5: 21.5; 6: 1; 7: 21.5 | [21 empty] | Присоединение к зажимам жил проводов или кабелей сечением: до 2,5 мм2
| 421/пр_2020_прил.10_т.3_п.1.2_гр.4 | Производство работ осуществляется в помещениях эксплуатируемого объекта капитального строительства, эксплуатация которого не прекращена, в том числе для объектов производственного и непроизводственного назначения без остановки рабочего процесса, при этом: в зоне производства работ имеется один из следующих факторов: - движение транспорта по внутрицеховым путям; - действующее технологическое или лабораторное оборудование; - мебель и иные загромождающие помещения предметы ОЗП=1,35; ЭМ=1,35 к расх.; ЗПМ=1,35; ТЗ=1,35; ТЗМ=1,35 | [34 empty] | Производство работ осуществляется в помещениях эксплуатируемого объекта капитального строительства, эксплуатация которого не прекращена, в том числе для объектов производственного и непроизводственного назначения без остановки рабочего процесса, при этом: в зоне производства работ имеется один из следующих факторов: - движение транспорта по внутрицеховым путям; - действующее технологическое или лабораторное оборудование; - мебель и иные загромождающие помещения предметы ОЗП=1,35; ЭМ=1,35 к расх.; ЗПМ=1,35; ТЗ=1,35; ТЗМ=1,35
| 421/пр_2020_прил.10_т.3_п.4_гр.4 | Производство работ осуществляется в охранной зоне действующей воздушной линии электропередачи, вблизи объектов, находящихся под напряжением, внутри объектов капитального строительства, внутренняя проводка в которых не обесточена, если это приведет к ограничению действий рабочих в соответствии с требованиями техники безопасности ОЗП=1,2; ЭМ=1,2 к расх.; ЗПМ=1,2; ТЗ=1,2; ТЗМ=1,2 | [34 empty] | Производство работ осуществляется в охранной зоне действующей воздушной линии электропередачи, вблизи объектов, находящихся под напряжением, внутри объектов капитального строительства, внутренняя проводка в которых не обесточена, если это приведет к ограничению действий рабочих в соответствии с требованиями техники безопасности ОЗП=1,2; ЭМ=1,2 к расх.; ЗПМ=1,2; ТЗ=1,2; ТЗМ=1,2
| 648/пр_2022_п.145_т.3_стр.4_стб.3 | Демонтаж оборудования, не пригодного для дальнейшего использования (предназначено в лом), без разборки и резки ОЗП=0,3; ЭМ=0,3 к расх.; ЗПМ=0,3; МАТ=0 к расх.; ТЗ=0,3; ТЗМ=0,3 | [34 empty] | Демонтаж оборудования, не пригодного для дальнейшего использования (предназначено в лом), без разборки и резки ОЗП=0,3; ЭМ=0,3 к расх.; ЗПМ=0,3; МАТ=0 к расх.; ТЗ=0,3; ТЗМ=0,3
|  | Индекс-дефлятор на этап выполнения работ ПЗ=1,0367 (ОЗП=1,0367; ЭМ=1,0367 к расх.; ЗПМ=1,0367; МАТ=1,0367 к расх.; ТЗ=1,0367; ТЗМ=1,0367) | [34 empty] | Индекс-дефлятор на этап выполнения работ ПЗ=1,0367 (ОЗП=1,0367; ЭМ=1,0367 к расх.; ЗПМ=1,0367; МАТ=1,0367 к расх.; ТЗ=1,0367; ТЗМ=1,0367)
| 1 | ОТ(ЗТ) |  |  |  | 4: чел.-ч; 7: 99.4983; 12: 56329.98 | [23 empty] | ОТ(ЗТ)
| 1-100-38 | Средний разряд работы 3,8 |  |  |  | чел.-ч | 9.6 | 0.48207 | 99.4983 |  |  | 566.14 |  | 56329.98 | [24 empty] | Средний разряд работы 3,8
|  | Итого прямые затраты |  |  |  | 12: 56329.98 | [26 empty] | Итого прямые затраты
31.1 | 421/пр_2020_п.75_пп.а | Вспомогательные ненормируемые материальные ресурсы |  |  |  | 4: %; 5: 2; 7: 2; 11: 0.31101; 12: 726.84 | [27 empty] | Вспомогательные ненормируемые материальные ресурсы
|  | ФОТ |  |  |  | 12: 56329.98 | [28 empty] | ФОТ
| Пр/812-049.3-1 | НР Электротехнические установки на других объектах |  |  |  | 4: %; 5: 97; 7: 97; 12: 54640.08 | [28 empty] | НР Электротехнические установки на других объектах
| Пр/774-049.3 | СП Электротехнические установки на других объектах |  |  |  | 4: %; 5: 51; 7: 51; 12: 28728.29 | [28 empty] | СП Электротехнические установки на других объектах
|  | Всего по позиции |  |  |  | 10: 6531.4; 12: 140425.19 | [29 empty] | Всего по позиции
Демонтаж существующего измерителя-регулятора | [34 empty] | Демонтаж существующего измерителя-регулятора
32 | ГЭСНм08-03-575-01 | Прибор или аппарат |  |  |  | 4: шт; 5: 60; 6: 1; 7: 60 | [21 empty] | Прибор или аппарат
| 421/пр_2020_прил.10_т.3_п.1.2_гр.4 | Производство работ осуществляется в помещениях эксплуатируемого объекта капитального строительства, эксплуатация которого не прекращена, в том числе для объектов производственного и непроизводственного назначения без остановки рабочего процесса, при этом: в зоне производства работ имеется один из следующих факторов: - движение транспорта по внутрицеховым путям; - действующее технологическое или лабораторное оборудование; - мебель и иные загромождающие помещения предметы ОЗП=1,35; ЭМ=1,35 к расх.; ЗПМ=1,35; ТЗ=1,35; ТЗМ=1,35 | [34 empty] | Производство работ осуществляется в помещениях эксплуатируемого объекта капитального строительства, эксплуатация которого не прекращена, в том числе для объектов производственного и непроизводственного назначения без остановки рабочего процесса, при этом: в зоне производства работ имеется один из следующих факторов: - движение транспорта по внутрицеховым путям; - действующее технологическое или лабораторное оборудование; - мебель и иные загромождающие помещения предметы ОЗП=1,35; ЭМ=1,35 к расх.; ЗПМ=1,35; ТЗ=1,35; ТЗМ=1,35
| 421/пр_2020_прил.10_т.3_п.4_гр.4 | Производство работ осуществляется в охранной зоне действующей воздушной линии электропередачи, вблизи объектов, находящихся под напряжением, внутри объектов капитального строительства, внутренняя проводка в которых не обесточена, если это приведет к ограничению действий рабочих в соответствии с требованиями техники безопасности ОЗП=1,2; ЭМ=1,2 к расх.; ЗПМ=1,2; ТЗ=1,2; ТЗМ=1,2 | [34 empty] | Производство работ осуществляется в охранной зоне действующей воздушной линии электропередачи, вблизи объектов, находящихся под напряжением, внутри объектов капитального строительства, внутренняя проводка в которых не обесточена, если это приведет к ограничению действий рабочих в соответствии с требованиями техники безопасности ОЗП=1,2; ЭМ=1,2 к расх.; ЗПМ=1,2; ТЗ=1,2; ТЗМ=1,2
|  | Индекс-дефлятор на этап выполнения работ ПЗ=1,0367 (ОЗП=1,0367; ЭМ=1,0367 к расх.; ЗПМ=1,0367; МАТ=1,0367 к расх.; ТЗ=1,0367; ТЗМ=1,0367) | [34 empty] | Индекс-дефлятор на этап выполнения работ ПЗ=1,0367 (ОЗП=1,0367; ЭМ=1,0367 к расх.; ЗПМ=1,0367; МАТ=1,0367 к расх.; ТЗ=1,0367; ТЗМ=1,0367)
| 1 | ОТ(ЗТ) |  |  |  | 4: чел.-ч; 7: 99.3055; 12: 59224.8 | [23 empty] | ОТ(ЗТ)
| 1-100-42 | Средний разряд работы 4,2 |  |  |  | чел.-ч | 1.03 | 1.6069 | 99.3055 |  |  | 596.39 |  | 59224.8 | [24 empty] | Средний разряд работы 4,2
| 4 | М |  |  |  | 12: 232.86 | [23 empty] | М
| 01.7.15.03-0042 | Болты с гайками и шайбами строительные |  |  |  | кг | 0.02 | 1.0367 | 1.244 | 174.93 | 1.07 | 187.18 |  | 232.86 | [24 empty] | Болты с гайками и шайбами строительные
|  | Итого прямые затраты |  |  |  | 12: 59457.66 | [26 empty] | Итого прямые затраты
32.1 | 421/пр_2020_п.75_пп.а | Вспомогательные ненормируемые материальные ресурсы |  |  |  | 4: %; 5: 2; 7: 2; 11: 0.51835; 12: 382.1 | [27 empty] | Вспомогательные ненормируемые материальные ресурсы
|  | ФОТ |  |  |  | 12: 59224.8 | [28 empty] | ФОТ
| Пр/812-049.3-1 | НР Электротехнические установки на других объектах |  |  |  | 4: %; 5: 97; 7: 97; 12: 57448.06 | [28 empty] | НР Электротехнические установки на других объектах
| Пр/774-049.3 | СП Электротехнические установки на других объектах |  |  |  | 4: %; 5: 51; 7: 51; 12: 30204.65 | [28 empty] | СП Электротехнические установки на других объектах
|  | Всего по позиции |  |  |  | 10: 2458.21; 12: 147492.47 | [29 empty] | Всего по позиции
Демонтаж нагрузочных резисторов из существующих цепей сигнализации ПТК АУГ А1…А6 (3,3 кОм, 25Вт) | [34 empty] | Демонтаж нагрузочных резисторов из существующих цепей сигнализации ПТК АУГ А1…А6 (3,3 кОм, 25Вт)
33 | ГЭСНм08-03-575-01 | Прибор или аппарат |  |  |  | 4: шт; 5: 12; 6: 1; 7: 12 | [21 empty] | Прибор или аппарат
| 421/пр_2020_прил.10_т.3_п.1.2_гр.4 | Производство работ осуществляется в помещениях эксплуатируемого объекта капитального строительства, эксплуатация которого не прекращена, в том числе для объектов производственного и непроизводственного назначения без остановки рабочего процесса, при этом: в зоне производства работ имеется один из следующих факторов: - движение транспорта по внутрицеховым путям; - действующее технологическое или лабораторное оборудование; - мебель и иные загромождающие помещения предметы ОЗП=1,35; ЭМ=1,35 к расх.; ЗПМ=1,35; ТЗ=1,35; ТЗМ=1,35 | [34 empty] | Производство работ осуществляется в помещениях эксплуатируемого объекта капитального строительства, эксплуатация которого не прекращена, в том числе для объектов производственного и непроизводственного назначения без остановки рабочего процесса, при этом: в зоне производства работ имеется один из следующих факторов: - движение транспорта по внутрицеховым путям; - действующее технологическое или лабораторное оборудование; - мебель и иные загромождающие помещения предметы ОЗП=1,35; ЭМ=1,35 к расх.; ЗПМ=1,35; ТЗ=1,35; ТЗМ=1,35
| 421/пр_2020_прил.10_т.3_п.4_гр.4 | Производство работ осуществляется в охранной зоне действующей воздушной линии электропередачи, вблизи объектов, находящихся под напряжением, внутри объектов капитального строительства, внутренняя проводка в которых не обесточена, если это приведет к ограничению действий рабочих в соответствии с требованиями техники безопасности ОЗП=1,2; ЭМ=1,2 к расх.; ЗПМ=1,2; ТЗ=1,2; ТЗМ=1,2 | [34 empty] | Производство работ осуществляется в охранной зоне действующей воздушной линии электропередачи, вблизи объектов, находящихся под напряжением, внутри объектов капитального строительства, внутренняя проводка в которых не обесточена, если это приведет к ограничению действий рабочих в соответствии с требованиями техники безопасности ОЗП=1,2; ЭМ=1,2 к расх.; ЗПМ=1,2; ТЗ=1,2; ТЗМ=1,2
|  | Индекс-дефлятор на этап выполнения работ ПЗ=1,0367 (ОЗП=1,0367; ЭМ=1,0367 к расх.; ЗПМ=1,0367; МАТ=1,0367 к расх.; ТЗ=1,0367; ТЗМ=1,0367) | [34 empty] | Индекс-дефлятор на этап выполнения работ ПЗ=1,0367 (ОЗП=1,0367; ЭМ=1,0367 к расх.; ЗПМ=1,0367; МАТ=1,0367 к расх.; ТЗ=1,0367; ТЗМ=1,0367)
| 1 | ОТ(ЗТ) |  |  |  | 4: чел.-ч; 7: 19.8611; 12: 11844.96 | [23 empty] | ОТ(ЗТ)
| 1-100-42 | Средний разряд работы 4,2 |  |  |  | чел.-ч | 1.03 | 1.6069 | 19.8611 |  |  | 596.39 |  | 11844.96 | [24 empty] | Средний разряд работы 4,2
| 4 | М |  |  |  | 12: 46.57 | [23 empty] | М
| 01.7.15.03-0042 | Болты с гайками и шайбами строительные |  |  |  | кг | 0.02 | 1.0367 | 0.24881 | 174.93 | 1.07 | 187.18 |  | 46.57 | [24 empty] | Болты с гайками и шайбами строительные
|  | Итого прямые затраты |  |  |  | 12: 11891.53 | [26 empty] | Итого прямые затраты
33.1 | 421/пр_2020_п.75_пп.а | Вспомогательные ненормируемые материальные ресурсы |  |  |  | 4: %; 5: 2; 7: 2; 11: 0.51835; 12: 76.42 | [27 empty] | Вспомогательные ненормируемые материальные ресурсы
|  | ФОТ |  |  |  | 12: 11844.96 | [28 empty] | ФОТ
| Пр/812-049.3-1 | НР Электротехнические установки на других объектах |  |  |  | 4: %; 5: 97; 7: 97; 12: 11489.61 | [28 empty] | НР Электротехнические установки на других объектах
| Пр/774-049.3 | СП Электротехнические установки на других объектах |  |  |  | 4: %; 5: 51; 7: 51; 12: 6040.93 | [28 empty] | СП Электротехнические установки на других объектах
|  | Всего по позиции |  |  |  | 10: 2458.21; 12: 29498.49 | [29 empty] | Всего по позиции
|  | Итоги по разделу 2 Демонтаж кабельной продукции МЩУ : | [42 empty] | Итоги по разделу 2 Демонтаж кабельной продукции МЩУ :
|  | Всего прямые затраты (справочно) |  |  |  | 12: 410103.49 | [31 empty] | Всего прямые затраты (справочно)
|  | в том числе: | [43 empty] | в том числе:
|  | Оплата труда рабочих |  |  |  | 12: 356649 | [31 empty] | Оплата труда рабочих
|  | Эксплуатация машин |  |  |  | 12: 24294.88 | [31 empty] | Эксплуатация машин
|  | Оплата труда машинистов (Отм) |  |  |  | 12: 15509.99 | [31 empty] | Оплата труда машинистов (Отм)
|  | Материалы |  |  |  | 12: 13649.62 | [31 empty] | Материалы
|  | Монтажные работы |  |  |  | 12: 960541.92 | [31 empty] | Монтажные работы
|  | в том числе: | [43 empty] | в том числе:
|  | оплата труда |  |  |  | 12: 356649 | [31 empty] | оплата труда
|  | эксплуатация машин и механизмов |  |  |  | 12: 24294.88 | [31 empty] | эксплуатация машин и механизмов
|  | оплата труда машинистов (Отм) |  |  |  | 12: 15509.99 | [31 empty] | оплата труда машинистов (Отм)
|  | материалы |  |  |  | 12: 13649.62 | [31 empty] | материалы
|  | накладные расходы |  |  |  | 12: 360786.03 | [31 empty] | накладные расходы
|  | сметная прибыль |  |  |  | 12: 189652.4 | [31 empty] | сметная прибыль
|  | Всего ФОТ (справочно) |  |  |  | 12: 372158.99 | [31 empty] | Всего ФОТ (справочно)
|  | Всего накладные расходы (справочно) |  |  |  | 12: 360786.03 | [31 empty] | Всего накладные расходы (справочно)
|  | Всего сметная прибыль (справочно) |  |  |  | 12: 189652.4 | [31 empty] | Всего сметная прибыль (справочно)
|  | Всего по разделу 2 Демонтаж кабельной продукции МЩУ |  |  |  | 12: 960541.92 | [32 empty] | Всего по разделу 2 Демонтаж кабельной продукции МЩУ
|  | справочно: | [43 empty] | справочно:
|  | Затраты труда рабочих |  |  |  | 7: 622,8141642 | [33 empty] | Затраты труда рабочих
|  | Затраты труда машинистов |  |  |  | 7: 22,8589036 | [33 empty] | Затраты труда машинистов
Раздел 3. Шкаф УСО-КРУЭ 500 кВ. Демонтажные работы (п. 3.1. 58252232.425200.0005.405.ВОР) | [33 empty] | Раздел 3. Шкаф УСО-КРУЭ 500 кВ. Демонтажные работы (п. 3.1. 58252232.425200.0005.405.ВОР)
34 | ГЭСНм08-03-571-02 | Щит, собираемый из отдельных панелей и блоков управления, однорядный или двухрядный без блоков резисторов глубиной до 800 мм: шкафного исполнения |  |  |  | 4: м; 5: 2.3; 6: 1; 7: 2.3 | [21 empty] | Щит, собираемый из отдельных панелей и блоков управления, однорядный или двухрядный без блоков резисторов глубиной до 800 мм: шкафного исполнения
| 421/пр_2020_прил.10_т.3_п.1.2_гр.4 | Производство работ осуществляется в помещениях эксплуатируемого объекта капитального строительства, эксплуатация которого не прекращена, в том числе для объектов производственного и непроизводственного назначения без остановки рабочего процесса, при этом: в зоне производства работ имеется один из следующих факторов: - движение транспорта по внутрицеховым путям; - действующее технологическое или лабораторное оборудование; - мебель и иные загромождающие помещения предметы ОЗП=1,35; ЭМ=1,35 к расх.; ЗПМ=1,35; ТЗ=1,35; ТЗМ=1,35 | [34 empty] | Производство работ осуществляется в помещениях эксплуатируемого объекта капитального строительства, эксплуатация которого не прекращена, в том числе для объектов производственного и непроизводственного назначения без остановки рабочего процесса, при этом: в зоне производства работ имеется один из следующих факторов: - движение транспорта по внутрицеховым путям; - действующее технологическое или лабораторное оборудование; - мебель и иные загромождающие помещения предметы ОЗП=1,35; ЭМ=1,35 к расх.; ЗПМ=1,35; ТЗ=1,35; ТЗМ=1,35
| 421/пр_2020_прил.10_т.3_п.4_гр.4 | Производство работ осуществляется в охранной зоне действующей воздушной линии электропередачи, вблизи объектов, находящихся под напряжением, внутри объектов капитального строительства, внутренняя проводка в которых не обесточена, если это приведет к ограничению действий рабочих в соответствии с требованиями техники безопасности ОЗП=1,2; ЭМ=1,2 к расх.; ЗПМ=1,2; ТЗ=1,2; ТЗМ=1,2 | [34 empty] | Производство работ осуществляется в охранной зоне действующей воздушной линии электропередачи, вблизи объектов, находящихся под напряжением, внутри объектов капитального строительства, внутренняя проводка в которых не обесточена, если это приведет к ограничению действий рабочих в соответствии с требованиями техники безопасности ОЗП=1,2; ЭМ=1,2 к расх.; ЗПМ=1,2; ТЗ=1,2; ТЗМ=1,2
|  | Индекс-дефлятор на этап выполнения работ ПЗ=1,0367 (ОЗП=1,0367; ЭМ=1,0367 к расх.; ЗПМ=1,0367; МАТ=1,0367 к расх.; ТЗ=1,0367; ТЗМ=1,0367) | [34 empty] | Индекс-дефлятор на этап выполнения работ ПЗ=1,0367 (ОЗП=1,0367; ЭМ=1,0367 к расх.; ЗПМ=1,0367; МАТ=1,0367 к расх.; ТЗ=1,0367; ТЗМ=1,0367)
| 1 | ОТ(ЗТ) |  |  |  | 4: чел.-ч; 7: 76.1342; 12: 45405.68 | [23 empty] | ОТ(ЗТ)
| 1-100-42 | Средний разряд работы 4,2 |  |  |  | чел.-ч | 20.6 | 1.6069 | 76.1342 |  |  | 596.39 |  | 45405.68 | [24 empty] | Средний разряд работы 4,2
| 2 | ЭМ |  |  |  | 12: 16283.7 | [23 empty] | ЭМ
|  | ОТм(ЗТм) |  |  |  | 4: чел.-ч; 7: 10.5331; 12: 7098.42 | [23 empty] | ОТм(ЗТм)
| 91.05.04-010 | Краны мостовые электрические, грузоподъемность 50 т |  |  |  | маш.-ч | 1.01 | 1.6069 | 3.7328 | 1689.57 | 1.37 | 2314.71 |  | 8640.34 | [24 empty] | Краны мостовые электрические, грузоподъемность 50 т
| 4-100-050 | ОТм(Зтм) Средний разряд машинистов 5 |  |  |  | чел.-ч | 1.01 | 1.6069 | 3.7328 |  |  | 665.54 |  | 2484.32 | [25 empty] | ОТм(Зтм) Средний разряд машинистов 5
| 91.05.05-015 | Краны на автомобильном ходу, грузоподъемность 16 т |  |  |  | маш.-ч | 0.92 | 1.6069 | 3.4002 |  |  | 1582.31 |  | 5380.12 | [24 empty] | Краны на автомобильном ходу, грузоподъемность 16 т
| 4-100-060 | ОТм(Зтм) Средний разряд машинистов 6 |  |  |  | чел.-ч | 0.92 | 1.6069 | 3.4002 |  |  | 777.91 |  | 2645.03 | [25 empty] | ОТм(Зтм) Средний разряд машинистов 6
| 91.14.02-001 | Автомобили бортовые, грузоподъемность до 5 т |  |  |  | маш.-ч | 0.92 | 1.6069 | 3.4002 |  |  | 543.33 |  | 1847.41 | [24 empty] | Автомобили бортовые, грузоподъемность до 5 т
| 4-100-040 | ОТм(Зтм) Средний разряд машинистов 4 |  |  |  | чел.-ч | 0.92 | 1.6069 | 3.4002 |  |  | 579.11 |  | 1969.07 | [25 empty] | ОТм(Зтм) Средний разряд машинистов 4
| 91.17.04-161 | Аппарат сварочный для полуавтоматической сварки, сварочный ток до 500 А, в комплекте с механизмом подачи проволоки |  |  |  | маш.-ч | 0.33 | 1.6069 | 1.2196 |  |  | 96.65 |  | 117.88 | [24 empty] | Аппарат сварочный для полуавтоматической сварки, сварочный ток до 500 А, в комплекте с механизмом подачи проволоки
| 91.17.04-233 | Аппараты сварочные для ручной дуговой сварки, сварочный ток до 350 А |  |  |  | маш.-ч | 2.33 | 1.6069 | 8.6113 |  |  | 34.6 |  | 297.95 | [24 empty] | Аппараты сварочные для ручной дуговой сварки, сварочный ток до 350 А
| 4 | М |  |  |  | 12: 29003.47 | [23 empty] | М
| 01.7.03.04-0001 | Электроэнергия |  |  |  | кВт-ч | 0.1344 | 1.0367 | 0.32046 |  |  | 7.46 |  | 2.39 | [24 empty] | Электроэнергия
| 01.7.11.07-0227 | Электроды сварочные для сварки низколегированных и углеродистых сталей УОНИ 13/45, Э42А, диаметр 4-5 мм |  |  |  | кг | 0.2 | 1.0367 | 0.47688 | 155.63 | 0.77 | 119.84 |  | 57.15 | [24 empty] | Электроды сварочные для сварки низколегированных и углеродистых сталей УОНИ 13/45, Э42А, диаметр 4-5 мм
| 01.7.15.03-0042 | Болты с гайками и шайбами строительные |  |  |  | кг | 1.25 | 1.0367 | 2.9805 | 174.93 | 1.07 | 187.18 |  | 557.89 | [24 empty] | Болты с гайками и шайбами строительные
| 07.2.07.04-0007 | Конструкции стальные индивидуального изготовления из сортового проката |  |  |  | т | 0.081 | 1.0367 | 0.19314 | 105278.81 | 1.27 | 133704.09 |  | 25823.23 | [24 empty] | Конструкции стальные индивидуального изготовления из сортового проката
| 08.3.07.01-0052 | Прокат стальной горячекатаный полосовой, марки стали Ст3сп, Ст3пс, размеры 50х5 мм |  |  |  | т | 0.0004 | 1.0367 | 0.0009538 |  |  | 44320.18 |  | 42.27 | [24 empty] | Прокат стальной горячекатаный полосовой, марки стали Ст3сп, Ст3пс, размеры 50х5 мм
| 14.4.02.04-0142 | Краска масляная МА-0115, мумия, сурик железный |  |  |  | кг | 8.17 | 1.0367 | 19.4806 | 79.88 | 1.42 | 113.43 |  | 2209.69 | [24 empty] | Краска масляная МА-0115, мумия, сурик железный
| 20.1.02.23-0082 | Перемычки гибкие, тип ПГС-50 |  |  |  | 10 шт | 0.1 | 1.0367 | 0.23844 | 944.69 | 1.38 | 1303.67 |  | 310.85 | [24 empty] | Перемычки гибкие, тип ПГС-50
|  | Итого прямые затраты |  |  |  | 12: 97791.27 | [26 empty] | Итого прямые затраты
34.1 | 421/пр_2020_п.75_пп.а | Вспомогательные ненормируемые материальные ресурсы |  |  |  | 4: %; 5: 2; 7: 2; 11: 0.51835; 12: 292.94 | [27 empty] | Вспомогательные ненормируемые материальные ресурсы
|  | ФОТ |  |  |  | 12: 52504.1 | [28 empty] | ФОТ
| Пр/812-049.3-1 | НР Электротехнические установки на других объектах |  |  |  | 4: %; 5: 97; 7: 97; 12: 50928.98 | [28 empty] | НР Электротехнические установки на других объектах
| Пр/774-049.3 | СП Электротехнические установки на других объектах |  |  |  | 4: %; 5: 51; 7: 51; 12: 26777.09 | [28 empty] | СП Электротехнические установки на других объектах
|  | Всего по позиции |  |  |  | 10: 76430.56; 12: 175790.28 | [29 empty] | Всего по позиции
|  | Итоги по разделу 3 Шкаф УСО-КРУЭ 500 кВ. Демонтажные работы (п. 3.1. 58252232.425200.0005.405.ВОР) : | [42 empty] | Итоги по разделу 3 Шкаф УСО-КРУЭ 500 кВ. Демонтажные работы (п. 3.1. 58252232.425200.0005.405.ВОР) :
|  | Всего прямые затраты (справочно) |  |  |  | 12: 98084.21 | [31 empty] | Всего прямые затраты (справочно)
|  | в том числе: | [43 empty] | в том числе:
|  | Оплата труда рабочих |  |  |  | 12: 45405.68 | [31 empty] | Оплата труда рабочих
|  | Эксплуатация машин |  |  |  | 12: 16283.7 | [31 empty] | Эксплуатация машин
|  | Оплата труда машинистов (Отм) |  |  |  | 12: 7098.42 | [31 empty] | Оплата труда машинистов (Отм)
|  | Материалы |  |  |  | 12: 29296.41 | [31 empty] | Материалы
|  | Монтажные работы |  |  |  | 12: 175790.28 | [31 empty] | Монтажные работы
|  | в том числе: | [43 empty] | в том числе:
|  | оплата труда |  |  |  | 12: 45405.68 | [31 empty] | оплата труда
|  | эксплуатация машин и механизмов |  |  |  | 12: 16283.7 | [31 empty] | эксплуатация машин и механизмов
|  | оплата труда машинистов (Отм) |  |  |  | 12: 7098.42 | [31 empty] | оплата труда машинистов (Отм)
|  | материалы |  |  |  | 12: 29296.41 | [31 empty] | материалы
|  | накладные расходы |  |  |  | 12: 50928.98 | [31 empty] | накладные расходы
|  | сметная прибыль |  |  |  | 12: 26777.09 | [31 empty] | сметная прибыль
|  | Всего ФОТ (справочно) |  |  |  | 12: 52504.1 | [31 empty] | Всего ФОТ (справочно)
|  | Всего накладные расходы (справочно) |  |  |  | 12: 50928.98 | [31 empty] | Всего накладные расходы (справочно)
|  | Всего сметная прибыль (справочно) |  |  |  | 12: 26777.09 | [31 empty] | Всего сметная прибыль (справочно)
|  | Всего по разделу 3 Шкаф УСО-КРУЭ 500 кВ. Демонтажные работы (п. 3.1. 58252232.425200.0005.405.ВОР) |  |  |  | 12: 175790.28 | [32 empty] | Всего по разделу 3 Шкаф УСО-КРУЭ 500 кВ. Демонтажные работы (п. 3.1. 58252232.425200.0005.405.ВОР)
|  | справочно: | [43 empty] | справочно:
|  | Затраты труда рабочих |  |  |  | 7: 76,1342113 | [33 empty] | Затраты труда рабочих
|  | Затраты труда машинистов |  |  |  | 7: 10,5331313 | [33 empty] | Затраты труда машинистов
Раздел 4. ОУ МЩУ. Демонтажные работы (п. 4.1. 58252232.425200.0005.405.ВОР) | [33 empty] | Раздел 4. ОУ МЩУ. Демонтажные работы (п. 4.1. 58252232.425200.0005.405.ВОР)
Демонтаж кабеля КВВГЭнг-LS 4x1,5, 10 шт. | [34 empty] | Демонтаж кабеля КВВГЭнг-LS 4x1,5, 10 шт.
по кабельным конструкциям | [34 empty] | по кабельным конструкциям
35 | ГЭСНм08-02-398-01 | Провод в лотках, сечением: до 6 мм2 |  |  |  | 4: 100 м; 5: 18.23; 6: 1; 7: 18.23 | [21 empty] | Провод в лотках, сечением: до 6 мм2
| 421/пр_2020_прил.10_т.3_п.1.2_гр.4 | Производство работ осуществляется в помещениях эксплуатируемого объекта капитального строительства, эксплуатация которого не прекращена, в том числе для объектов производственного и непроизводственного назначения без остановки рабочего процесса, при этом: в зоне производства работ имеется один из следующих факторов: - движение транспорта по внутрицеховым путям; - действующее технологическое или лабораторное оборудование; - мебель и иные загромождающие помещения предметы ОЗП=1,35; ЭМ=1,35 к расх.; ЗПМ=1,35; ТЗ=1,35; ТЗМ=1,35 | [34 empty] | Производство работ осуществляется в помещениях эксплуатируемого объекта капитального строительства, эксплуатация которого не прекращена, в том числе для объектов производственного и непроизводственного назначения без остановки рабочего процесса, при этом: в зоне производства работ имеется один из следующих факторов: - движение транспорта по внутрицеховым путям; - действующее технологическое или лабораторное оборудование; - мебель и иные загромождающие помещения предметы ОЗП=1,35; ЭМ=1,35 к расх.; ЗПМ=1,35; ТЗ=1,35; ТЗМ=1,35
| 421/пр_2020_прил.10_т.3_п.4_гр.4 | Производство работ осуществляется в охранной зоне действующей воздушной линии электропередачи, вблизи объектов, находящихся под напряжением, внутри объектов капитального строительства, внутренняя проводка в которых не обесточена, если это приведет к ограничению действий рабочих в соответствии с требованиями техники безопасности ОЗП=1,2; ЭМ=1,2 к расх.; ЗПМ=1,2; ТЗ=1,2; ТЗМ=1,2 | [34 empty] | Производство работ осуществляется в охранной зоне действующей воздушной линии электропередачи, вблизи объектов, находящихся под напряжением, внутри объектов капитального строительства, внутренняя проводка в которых не обесточена, если это приведет к ограничению действий рабочих в соответствии с требованиями техники безопасности ОЗП=1,2; ЭМ=1,2 к расх.; ЗПМ=1,2; ТЗ=1,2; ТЗМ=1,2
|  | Индекс-дефлятор на этап выполнения работ ПЗ=1,0367 (ОЗП=1,0367; ЭМ=1,0367 к расх.; ЗПМ=1,0367; МАТ=1,0367 к расх.; ТЗ=1,0367; ТЗМ=1,0367) | [34 empty] | Индекс-дефлятор на этап выполнения работ ПЗ=1,0367 (ОЗП=1,0367; ЭМ=1,0367 к расх.; ЗПМ=1,0367; МАТ=1,0367 к расх.; ТЗ=1,0367; ТЗМ=1,0367)
| 1 | ОТ(ЗТ) |  |  |  | 4: чел.-ч; 7: 30.1723; 12: 17081.76 | [23 empty] | ОТ(ЗТ)
| 1-100-38 | Средний разряд работы 3,8 |  |  |  | чел.-ч | 1.03 | 1.6069 | 30.1723 |  |  | 566.14 |  | 17081.76 | [24 empty] | Средний разряд работы 3,8
| 2 | ЭМ |  |  |  | 12: 622.67 | [23 empty] | ЭМ
|  | ОТм(ЗТм) |  |  |  | 4: чел.-ч; 7: 0.58587; 12: 397.52 | [23 empty] | ОТм(ЗТм)
| 91.05.05-015 | Краны на автомобильном ходу, грузоподъемность 16 т |  |  |  | маш.-ч | 0.01 | 1.6069 | 0.29294 |  |  | 1582.31 |  | 463.51 | [24 empty] | Краны на автомобильном ходу, грузоподъемность 16 т
| 4-100-060 | ОТм(Зтм) Средний разряд машинистов 6 |  |  |  | чел.-ч | 0.01 | 1.6069 | 0.29294 |  |  | 777.91 |  | 227.88 | [25 empty] | ОТм(Зтм) Средний разряд машинистов 6
| 91.14.02-001 | Автомобили бортовые, грузоподъемность до 5 т |  |  |  | маш.-ч | 0.01 | 1.6069 | 0.29294 |  |  | 543.33 |  | 159.16 | [24 empty] | Автомобили бортовые, грузоподъемность до 5 т
| 4-100-040 | ОТм(Зтм) Средний разряд машинистов 4 |  |  |  | чел.-ч | 0.01 | 1.6069 | 0.29294 |  |  | 579.11 |  | 169.64 | [25 empty] | ОТм(Зтм) Средний разряд машинистов 4
| 4 | М |  |  |  | 12: 1943.25 | [23 empty] | М
| 01.7.06.05-0041 | Ленты изоляционные хлопчатобумажные прорезиненные для электромонтажных и ремонтных работ, цвет черный, ширина 20 мм, толщина 0,35 мм |  |  |  | м | 13.33 | 1.0367 | 251.9242 | 5.87 | 0.87 | 5.11 |  | 1287.33 | [24 empty] | Ленты изоляционные хлопчатобумажные прорезиненные для электромонтажных и ремонтных работ, цвет черный, ширина 20 мм, толщина 0,35 мм
| 01.7.06.07-0002 | Ленты монтажные из пластмассы для бандажирования проводов, скрепляются пластмассовыми кнопками, ширина 10 мм |  |  |  | 10 м | 0.5 | 1.0367 | 9.4495 | 37.71 | 1.54 | 58.07 |  | 548.73 | [24 empty] | Ленты монтажные из пластмассы для бандажирования проводов, скрепляются пластмассовыми кнопками, ширина 10 мм
| 14.4.02.04-0142 | Краска масляная МА-0115, мумия, сурик железный |  |  |  | кг | 0.05 | 1.0367 | 0.94495 | 79.88 | 1.42 | 113.43 |  | 107.19 | [24 empty] | Краска масляная МА-0115, мумия, сурик железный
|  | Итого прямые затраты |  |  |  | 12: 20045.2 | [26 empty] | Итого прямые затраты
35.1 | 421/пр_2020_п.75_пп.а | Вспомогательные ненормируемые материальные ресурсы |  |  |  | 4: %; 5: 2; 7: 2; 11: 0.51835; 12: 110.2 | [27 empty] | Вспомогательные ненормируемые материальные ресурсы
|  | ФОТ |  |  |  | 12: 17479.28 | [28 empty] | ФОТ
| Пр/812-049.3-1 | НР Электротехнические установки на других объектах |  |  |  | 4: %; 5: 97; 7: 97; 12: 16954.9 | [28 empty] | НР Электротехнические установки на других объектах
| Пр/774-049.3 | СП Электротехнические установки на других объектах |  |  |  | 4: %; 5: 51; 7: 51; 12: 8914.43 | [28 empty] | СП Электротехнические установки на других объектах
|  | Всего по позиции |  |  |  | 10: 2524.67; 12: 46024.73 | [29 empty] | Всего по позиции
в трубе | [34 empty] | в трубе
36 | ГЭСНм08-02-412-04 | Затягивание провода в проложенные трубы и металлические рукава первого одножильного или многожильного в общей оплетке, суммарное сечение: до 35 мм2 |  |  |  | 4: 100 м; 5: 0.55; 6: 1; 7: 0.55 | [21 empty] | Затягивание провода в проложенные трубы и металлические рукава первого одножильного или многожильного в общей оплетке, суммарное сечение: до 35 мм2
| 421/пр_2020_прил.10_т.3_п.1.2_гр.4 | Производство работ осуществляется в помещениях эксплуатируемого объекта капитального строительства, эксплуатация которого не прекращена, в том числе для объектов производственного и непроизводственного назначения без остановки рабочего процесса, при этом: в зоне производства работ имеется один из следующих факторов: - движение транспорта по внутрицеховым путям; - действующее технологическое или лабораторное оборудование; - мебель и иные загромождающие помещения предметы ОЗП=1,35; ЭМ=1,35 к расх.; ЗПМ=1,35; ТЗ=1,35; ТЗМ=1,35 | [34 empty] | Производство работ осуществляется в помещениях эксплуатируемого объекта капитального строительства, эксплуатация которого не прекращена, в том числе для объектов производственного и непроизводственного назначения без остановки рабочего процесса, при этом: в зоне производства работ имеется один из следующих факторов: - движение транспорта по внутрицеховым путям; - действующее технологическое или лабораторное оборудование; - мебель и иные загромождающие помещения предметы ОЗП=1,35; ЭМ=1,35 к расх.; ЗПМ=1,35; ТЗ=1,35; ТЗМ=1,35
| 421/пр_2020_прил.10_т.3_п.4_гр.4 | Производство работ осуществляется в охранной зоне действующей воздушной линии электропередачи, вблизи объектов, находящихся под напряжением, внутри объектов капитального строительства, внутренняя проводка в которых не обесточена, если это приведет к ограничению действий рабочих в соответствии с требованиями техники безопасности ОЗП=1,2; ЭМ=1,2 к расх.; ЗПМ=1,2; ТЗ=1,2; ТЗМ=1,2 | [34 empty] | Производство работ осуществляется в охранной зоне действующей воздушной линии электропередачи, вблизи объектов, находящихся под напряжением, внутри объектов капитального строительства, внутренняя проводка в которых не обесточена, если это приведет к ограничению действий рабочих в соответствии с требованиями техники безопасности ОЗП=1,2; ЭМ=1,2 к расх.; ЗПМ=1,2; ТЗ=1,2; ТЗМ=1,2
|  | Индекс-дефлятор на этап выполнения работ ПЗ=1,0367 (ОЗП=1,0367; ЭМ=1,0367 к расх.; ЗПМ=1,0367; МАТ=1,0367 к расх.; ТЗ=1,0367; ТЗМ=1,0367) | [34 empty] | Индекс-дефлятор на этап выполнения работ ПЗ=1,0367 (ОЗП=1,0367; ЭМ=1,0367 к расх.; ЗПМ=1,0367; МАТ=1,0367 к расх.; ТЗ=1,0367; ТЗМ=1,0367)
| 1 | ОТ(ЗТ) |  |  |  | 4: чел.-ч; 7: 7.9187; 12: 4483.11 | [23 empty] | ОТ(ЗТ)
| 1-100-38 | Средний разряд работы 3,8 |  |  |  | чел.-ч | 8.96 | 1.6069 | 7.9187 |  |  | 566.14 |  | 4483.11 | [24 empty] | Средний разряд работы 3,8
| 2 | ЭМ |  |  |  | 12: 112.72 | [23 empty] | ЭМ
|  | ОТм(ЗТм) |  |  |  | 4: чел.-ч; 7: 0.10605; 12: 71.96 | [23 empty] | ОТм(ЗТм)
| 91.05.05-015 | Краны на автомобильном ходу, грузоподъемность 16 т |  |  |  | маш.-ч | 0.06 | 1.6069 | 0.053027 |  |  | 1582.31 |  | 83.91 | [24 empty] | Краны на автомобильном ходу, грузоподъемность 16 т
| 4-100-060 | ОТм(Зтм) Средний разряд машинистов 6 |  |  |  | чел.-ч | 0.06 | 1.6069 | 0.053027 |  |  | 777.91 |  | 41.25 | [25 empty] | ОТм(Зтм) Средний разряд машинистов 6
| 91.14.02-001 | Автомобили бортовые, грузоподъемность до 5 т |  |  |  | маш.-ч | 0.06 | 1.6069 | 0.053027 |  |  | 543.33 |  | 28.81 | [24 empty] | Автомобили бортовые, грузоподъемность до 5 т
| 4-100-040 | ОТм(Зтм) Средний разряд машинистов 4 |  |  |  | чел.-ч | 0.06 | 1.6069 | 0.053027 |  |  | 579.11 |  | 30.71 | [25 empty] | ОТм(Зтм) Средний разряд машинистов 4
| 4 | М |  |  |  | 12: 261.73 | [23 empty] | М
| 01.7.06.05-0041 | Ленты изоляционные хлопчатобумажные прорезиненные для электромонтажных и ремонтных работ, цвет черный, ширина 20 мм, толщина 0,35 мм |  |  |  | м | 26.67 | 1.0367 | 15.2068 | 5.87 | 0.87 | 5.11 |  | 77.71 | [24 empty] | Ленты изоляционные хлопчатобумажные прорезиненные для электромонтажных и ремонтных работ, цвет черный, ширина 20 мм, толщина 0,35 мм
| 01.7.07.20-0002 | Тальк молотый, сорт I |  |  |  | т | 0.00116 | 1.0367 | 0.0006614 | 43821.53 | 1.34 | 58720.85 |  | 38.84 | [24 empty] | Тальк молотый, сорт I
| 14.4.02.04-0142 | Краска масляная МА-0115, мумия, сурик железный |  |  |  | кг | 0.02 | 1.0367 | 0.011404 | 79.88 | 1.42 | 113.43 |  | 1.29 | [24 empty] | Краска масляная МА-0115, мумия, сурик железный
| 20.2.01.05-0007 | Гильзы кабельные медные 35 мм |  |  |  | 100 шт | 0.05 | 1.0367 | 0.028509 | 3141.34 | 1.29 | 4052.33 |  | 115.53 | [24 empty] | Гильзы кабельные медные 35 мм
| 20.2.02.01-0014 | Втулки полипропиленовые, диаметр 42 мм |  |  |  | 1000 шт | 0.0122 | 1.0367 | 0.0069563 | 3287.8 | 1.24 | 4076.87 |  | 28.36 | [24 empty] | Втулки полипропиленовые, диаметр 42 мм
|  | Итого прямые затраты |  |  |  | 12: 4929.52 | [26 empty] | Итого прямые затраты
36.1 | 421/пр_2020_п.75_пп.а | Вспомогательные ненормируемые материальные ресурсы |  |  |  | 4: %; 5: 2; 7: 2; 11: 0.51835; 12: 28.92 | [27 empty] | Вспомогательные ненормируемые материальные ресурсы
|  | ФОТ |  |  |  | 12: 4555.07 | [28 empty] | ФОТ
| Пр/812-049.3-1 | НР Электротехнические установки на других объектах |  |  |  | 4: %; 5: 97; 7: 97; 12: 4418.42 | [28 empty] | НР Электротехнические установки на других объектах
| Пр/774-049.3 | СП Электротехнические установки на других объектах |  |  |  | 4: %; 5: 51; 7: 51; 12: 2323.09 | [28 empty] | СП Электротехнические установки на других объектах
|  | Всего по позиции |  |  |  | 10: 21272.64; 12: 11699.95 | [29 empty] | Всего по позиции
Демонтаж кабеля КВВГЭнг-LS 7x1,5, 4 шт. | [34 empty] | Демонтаж кабеля КВВГЭнг-LS 7x1,5, 4 шт.
по кабельным конструкциям | [34 empty] | по кабельным конструкциям
37 | ГЭСНм08-02-398-02 | Провод в лотках, сечением: до 35 мм2 |  |  |  | 4: 100 м; 5: 6.86; 6: 1; 7: 6.86 | [21 empty] | Провод в лотках, сечением: до 35 мм2
| 421/пр_2020_прил.10_т.3_п.1.2_гр.4 | Производство работ осуществляется в помещениях эксплуатируемого объекта капитального строительства, эксплуатация которого не прекращена, в том числе для объектов производственного и непроизводственного назначения без остановки рабочего процесса, при этом: в зоне производства работ имеется один из следующих факторов: - движение транспорта по внутрицеховым путям; - действующее технологическое или лабораторное оборудование; - мебель и иные загромождающие помещения предметы ОЗП=1,35; ЭМ=1,35 к расх.; ЗПМ=1,35; ТЗ=1,35; ТЗМ=1,35 | [34 empty] | Производство работ осуществляется в помещениях эксплуатируемого объекта капитального строительства, эксплуатация которого не прекращена, в том числе для объектов производственного и непроизводственного назначения без остановки рабочего процесса, при этом: в зоне производства работ имеется один из следующих факторов: - движение транспорта по внутрицеховым путям; - действующее технологическое или лабораторное оборудование; - мебель и иные загромождающие помещения предметы ОЗП=1,35; ЭМ=1,35 к расх.; ЗПМ=1,35; ТЗ=1,35; ТЗМ=1,35
| 421/пр_2020_прил.10_т.3_п.4_гр.4 | Производство работ осуществляется в охранной зоне действующей воздушной линии электропередачи, вблизи объектов, находящихся под напряжением, внутри объектов капитального строительства, внутренняя проводка в которых не обесточена, если это приведет к ограничению действий рабочих в соответствии с требованиями техники безопасности ОЗП=1,2; ЭМ=1,2 к расх.; ЗПМ=1,2; ТЗ=1,2; ТЗМ=1,2 | [34 empty] | Производство работ осуществляется в охранной зоне действующей воздушной линии электропередачи, вблизи объектов, находящихся под напряжением, внутри объектов капитального строительства, внутренняя проводка в которых не обесточена, если это приведет к ограничению действий рабочих в соответствии с требованиями техники безопасности ОЗП=1,2; ЭМ=1,2 к расх.; ЗПМ=1,2; ТЗ=1,2; ТЗМ=1,2
|  | Индекс-дефлятор на этап выполнения работ ПЗ=1,0367 (ОЗП=1,0367; ЭМ=1,0367 к расх.; ЗПМ=1,0367; МАТ=1,0367 к расх.; ТЗ=1,0367; ТЗМ=1,0367) | [34 empty] | Индекс-дефлятор на этап выполнения работ ПЗ=1,0367 (ОЗП=1,0367; ЭМ=1,0367 к расх.; ЗПМ=1,0367; МАТ=1,0367 к расх.; ТЗ=1,0367; ТЗМ=1,0367)
| 1 | ОТ(ЗТ) |  |  |  | 4: чел.-ч; 7: 22.7079; 12: 12855.83 | [23 empty] | ОТ(ЗТ)
| 1-100-38 | Средний разряд работы 3,8 |  |  |  | чел.-ч | 2.06 | 1.6069 | 22.7079 |  |  | 566.14 |  | 12855.83 | [24 empty] | Средний разряд работы 3,8
| 2 | ЭМ |  |  |  | 12: 468.63 | [23 empty] | ЭМ
|  | ОТм(ЗТм) |  |  |  | 4: чел.-ч; 7: 0.44093; 12: 299.17 | [23 empty] | ОТм(ЗТм)
| 91.05.05-015 | Краны на автомобильном ходу, грузоподъемность 16 т |  |  |  | маш.-ч | 0.02 | 1.6069 | 0.22046 |  |  | 1582.31 |  | 348.84 | [24 empty] | Краны на автомобильном ходу, грузоподъемность 16 т
| 4-100-060 | ОТм(Зтм) Средний разряд машинистов 6 |  |  |  | чел.-ч | 0.02 | 1.6069 | 0.22046 |  |  | 777.91 |  | 171.5 | [25 empty] | ОТм(Зтм) Средний разряд машинистов 6
| 91.14.02-001 | Автомобили бортовые, грузоподъемность до 5 т |  |  |  | маш.-ч | 0.02 | 1.6069 | 0.22046 |  |  | 543.33 |  | 119.79 | [24 empty] | Автомобили бортовые, грузоподъемность до 5 т
| 4-100-040 | ОТм(Зтм) Средний разряд машинистов 4 |  |  |  | чел.-ч | 0.02 | 1.6069 | 0.22046 |  |  | 579.11 |  | 127.67 | [25 empty] | ОТм(Зтм) Средний разряд машинистов 4
| 4 | М |  |  |  | 12: 751.9 | [23 empty] | М
| 01.7.06.05-0041 | Ленты изоляционные хлопчатобумажные прорезиненные для электромонтажных и ремонтных работ, цвет черный, ширина 20 мм, толщина 0,35 мм |  |  |  | м | 13.33 | 1.0367 | 94.7998 | 5.87 | 0.87 | 5.11 |  | 484.43 | [24 empty] | Ленты изоляционные хлопчатобумажные прорезиненные для электромонтажных и ремонтных работ, цвет черный, ширина 20 мм, толщина 0,35 мм
| 01.7.06.07-0002 | Ленты монтажные из пластмассы для бандажирования проводов, скрепляются пластмассовыми кнопками, ширина 10 мм |  |  |  | 10 м | 0.55 | 1.0367 | 3.9115 | 37.71 | 1.54 | 58.07 |  | 227.14 | [24 empty] | Ленты монтажные из пластмассы для бандажирования проводов, скрепляются пластмассовыми кнопками, ширина 10 мм
| 14.4.02.04-0142 | Краска масляная МА-0115, мумия, сурик железный |  |  |  | кг | 0.05 | 1.0367 | 0.35559 | 79.88 | 1.42 | 113.43 |  | 40.33 | [24 empty] | Краска масляная МА-0115, мумия, сурик железный
|  | Итого прямые затраты |  |  |  | 12: 14375.53 | [26 empty] | Итого прямые затраты
37.1 | 421/пр_2020_п.75_пп.а | Вспомогательные ненормируемые материальные ресурсы |  |  |  | 4: %; 5: 2; 7: 2; 11: 0.51835; 12: 82.94 | [27 empty] | Вспомогательные ненормируемые материальные ресурсы
|  | ФОТ |  |  |  | 12: 13155 | [28 empty] | ФОТ
| Пр/812-049.3-1 | НР Электротехнические установки на других объектах |  |  |  | 4: %; 5: 97; 7: 97; 12: 12760.35 | [28 empty] | НР Электротехнические установки на других объектах
| Пр/774-049.3 | СП Электротехнические установки на других объектах |  |  |  | 4: %; 5: 51; 7: 51; 12: 6709.05 | [28 empty] | СП Электротехнические установки на других объектах
|  | Всего по позиции |  |  |  | 10: 4945.75; 12: 33927.87 | [29 empty] | Всего по позиции
в трубе | [34 empty] | в трубе
38 | ГЭСНм08-02-412-04 | Затягивание провода в проложенные трубы и металлические рукава первого одножильного или многожильного в общей оплетке, суммарное сечение: до 35 мм2 |  |  |  | 4: 100 м; 5: 0.24; 6: 1; 7: 0.24 | [21 empty] | Затягивание провода в проложенные трубы и металлические рукава первого одножильного или многожильного в общей оплетке, суммарное сечение: до 35 мм2
| 421/пр_2020_прил.10_т.3_п.1.2_гр.4 | Производство работ осуществляется в помещениях эксплуатируемого объекта капитального строительства, эксплуатация которого не прекращена, в том числе для объектов производственного и непроизводственного назначения без остановки рабочего процесса, при этом: в зоне производства работ имеется один из следующих факторов: - движение транспорта по внутрицеховым путям; - действующее технологическое или лабораторное оборудование; - мебель и иные загромождающие помещения предметы ОЗП=1,35; ЭМ=1,35 к расх.; ЗПМ=1,35; ТЗ=1,35; ТЗМ=1,35 | [34 empty] | Производство работ осуществляется в помещениях эксплуатируемого объекта капитального строительства, эксплуатация которого не прекращена, в том числе для объектов производственного и непроизводственного назначения без остановки рабочего процесса, при этом: в зоне производства работ имеется один из следующих факторов: - движение транспорта по внутрицеховым путям; - действующее технологическое или лабораторное оборудование; - мебель и иные загромождающие помещения предметы ОЗП=1,35; ЭМ=1,35 к расх.; ЗПМ=1,35; ТЗ=1,35; ТЗМ=1,35
| 421/пр_2020_прил.10_т.3_п.4_гр.4 | Производство работ осуществляется в охранной зоне действующей воздушной линии электропередачи, вблизи объектов, находящихся под напряжением, внутри объектов капитального строительства, внутренняя проводка в которых не обесточена, если это приведет к ограничению действий рабочих в соответствии с требованиями техники безопасности ОЗП=1,2; ЭМ=1,2 к расх.; ЗПМ=1,2; ТЗ=1,2; ТЗМ=1,2 | [34 empty] | Производство работ осуществляется в охранной зоне действующей воздушной линии электропередачи, вблизи объектов, находящихся под напряжением, внутри объектов капитального строительства, внутренняя проводка в которых не обесточена, если это приведет к ограничению действий рабочих в соответствии с требованиями техники безопасности ОЗП=1,2; ЭМ=1,2 к расх.; ЗПМ=1,2; ТЗ=1,2; ТЗМ=1,2
|  | Индекс-дефлятор на этап выполнения работ ПЗ=1,0367 (ОЗП=1,0367; ЭМ=1,0367 к расх.; ЗПМ=1,0367; МАТ=1,0367 к расх.; ТЗ=1,0367; ТЗМ=1,0367) | [34 empty] | Индекс-дефлятор на этап выполнения работ ПЗ=1,0367 (ОЗП=1,0367; ЭМ=1,0367 к расх.; ЗПМ=1,0367; МАТ=1,0367 к расх.; ТЗ=1,0367; ТЗМ=1,0367)
| 1 | ОТ(ЗТ) |  |  |  | 4: чел.-ч; 7: 3.4554; 12: 1956.27 | [23 empty] | ОТ(ЗТ)
| 1-100-38 | Средний разряд работы 3,8 |  |  |  | чел.-ч | 8.96 | 1.6069 | 3.4554 |  |  | 566.14 |  | 1956.27 | [24 empty] | Средний разряд работы 3,8
| 2 | ЭМ |  |  |  | 12: 49.18 | [23 empty] | ЭМ
|  | ОТм(ЗТм) |  |  |  | 4: чел.-ч; 7: 0.046278; 12: 31.4 | [23 empty] | ОТм(ЗТм)
| 91.05.05-015 | Краны на автомобильном ходу, грузоподъемность 16 т |  |  |  | маш.-ч | 0.06 | 1.6069 | 0.023139 |  |  | 1582.31 |  | 36.61 | [24 empty] | Краны на автомобильном ходу, грузоподъемность 16 т
| 4-100-060 | ОТм(Зтм) Средний разряд машинистов 6 |  |  |  | чел.-ч | 0.06 | 1.6069 | 0.023139 |  |  | 777.91 |  | 18 | [25 empty] | ОТм(Зтм) Средний разряд машинистов 6
| 91.14.02-001 | Автомобили бортовые, грузоподъемность до 5 т |  |  |  | маш.-ч | 0.06 | 1.6069 | 0.023139 |  |  | 543.33 |  | 12.57 | [24 empty] | Автомобили бортовые, грузоподъемность до 5 т
| 4-100-040 | ОТм(Зтм) Средний разряд машинистов 4 |  |  |  | чел.-ч | 0.06 | 1.6069 | 0.023139 |  |  | 579.11 |  | 13.4 | [25 empty] | ОТм(Зтм) Средний разряд машинистов 4
| 4 | М |  |  |  | 12: 114.21 | [23 empty] | М
| 01.7.06.05-0041 | Ленты изоляционные хлопчатобумажные прорезиненные для электромонтажных и ремонтных работ, цвет черный, ширина 20 мм, толщина 0,35 мм |  |  |  | м | 26.67 | 1.0367 | 6.6357 | 5.87 | 0.87 | 5.11 |  | 33.91 | [24 empty] | Ленты изоляционные хлопчатобумажные прорезиненные для электромонтажных и ремонтных работ, цвет черный, ширина 20 мм, толщина 0,35 мм
| 01.7.07.20-0002 | Тальк молотый, сорт I |  |  |  | т | 0.00116 | 1.0367 | 0.0002886 | 43821.53 | 1.34 | 58720.85 |  | 16.95 | [24 empty] | Тальк молотый, сорт I
| 14.4.02.04-0142 | Краска масляная МА-0115, мумия, сурик железный |  |  |  | кг | 0.02 | 1.0367 | 0.0049762 | 79.88 | 1.42 | 113.43 |  | 0.56 | [24 empty] | Краска масляная МА-0115, мумия, сурик железный
| 20.2.01.05-0007 | Гильзы кабельные медные 35 мм |  |  |  | 100 шт | 0.05 | 1.0367 | 0.01244 | 3141.34 | 1.29 | 4052.33 |  | 50.41 | [24 empty] | Гильзы кабельные медные 35 мм
| 20.2.02.01-0014 | Втулки полипропиленовые, диаметр 42 мм |  |  |  | 1000 шт | 0.0122 | 1.0367 | 0.0030355 | 3287.8 | 1.24 | 4076.87 |  | 12.38 | [24 empty] | Втулки полипропиленовые, диаметр 42 мм
|  | Итого прямые затраты |  |  |  | 12: 2151.06 | [26 empty] | Итого прямые затраты
38.1 | 421/пр_2020_п.75_пп.а | Вспомогательные ненормируемые материальные ресурсы |  |  |  | 4: %; 5: 2; 7: 2; 11: 0.51835; 12: 12.62 | [27 empty] | Вспомогательные ненормируемые материальные ресурсы
|  | ФОТ |  |  |  | 12: 1987.67 | [28 empty] | ФОТ
| Пр/812-049.3-1 | НР Электротехнические установки на других объектах |  |  |  | 4: %; 5: 97; 7: 97; 12: 1928.04 | [28 empty] | НР Электротехнические установки на других объектах
| Пр/774-049.3 | СП Электротехнические установки на других объектах |  |  |  | 4: %; 5: 51; 7: 51; 12: 1013.71 | [28 empty] | СП Электротехнические установки на других объектах
|  | Всего по позиции |  |  |  | 10: 21272.63; 12: 5105.43 | [29 empty] | Всего по позиции
Отключение жил кабелей | [34 empty] | Отключение жил кабелей
39 | ГЭСНм08-02-144-01 | Присоединение к зажимам жил проводов или кабелей сечением: до 2,5 мм2 |  |  |  | 4: 100 шт; 5: 2; 6: 1; 7: 2 | [21 empty] | Присоединение к зажимам жил проводов или кабелей сечением: до 2,5 мм2
| 421/пр_2020_прил.10_т.3_п.1.2_гр.4 | Производство работ осуществляется в помещениях эксплуатируемого объекта капитального строительства, эксплуатация которого не прекращена, в том числе для объектов производственного и непроизводственного назначения без остановки рабочего процесса, при этом: в зоне производства работ имеется один из следующих факторов: - движение транспорта по внутрицеховым путям; - действующее технологическое или лабораторное оборудование; - мебель и иные загромождающие помещения предметы ОЗП=1,35; ЭМ=1,35 к расх.; ЗПМ=1,35; ТЗ=1,35; ТЗМ=1,35 | [34 empty] | Производство работ осуществляется в помещениях эксплуатируемого объекта капитального строительства, эксплуатация которого не прекращена, в том числе для объектов производственного и непроизводственного назначения без остановки рабочего процесса, при этом: в зоне производства работ имеется один из следующих факторов: - движение транспорта по внутрицеховым путям; - действующее технологическое или лабораторное оборудование; - мебель и иные загромождающие помещения предметы ОЗП=1,35; ЭМ=1,35 к расх.; ЗПМ=1,35; ТЗ=1,35; ТЗМ=1,35
| 421/пр_2020_прил.10_т.3_п.4_гр.4 | Производство работ осуществляется в охранной зоне действующей воздушной линии электропередачи, вблизи объектов, находящихся под напряжением, внутри объектов капитального строительства, внутренняя проводка в которых не обесточена, если это приведет к ограничению действий рабочих в соответствии с требованиями техники безопасности ОЗП=1,2; ЭМ=1,2 к расх.; ЗПМ=1,2; ТЗ=1,2; ТЗМ=1,2 | [34 empty] | Производство работ осуществляется в охранной зоне действующей воздушной линии электропередачи, вблизи объектов, находящихся под напряжением, внутри объектов капитального строительства, внутренняя проводка в которых не обесточена, если это приведет к ограничению действий рабочих в соответствии с требованиями техники безопасности ОЗП=1,2; ЭМ=1,2 к расх.; ЗПМ=1,2; ТЗ=1,2; ТЗМ=1,2
| 648/пр_2022_п.145_т.3_стр.4_стб.3 | Демонтаж оборудования, не пригодного для дальнейшего использования (предназначено в лом), без разборки и резки ОЗП=0,3; ЭМ=0,3 к расх.; ЗПМ=0,3; МАТ=0 к расх.; ТЗ=0,3; ТЗМ=0,3 | [34 empty] | Демонтаж оборудования, не пригодного для дальнейшего использования (предназначено в лом), без разборки и резки ОЗП=0,3; ЭМ=0,3 к расх.; ЗПМ=0,3; МАТ=0 к расх.; ТЗ=0,3; ТЗМ=0,3
|  | Индекс-дефлятор на этап выполнения работ ПЗ=1,0367 (ОЗП=1,0367; ЭМ=1,0367 к расх.; ЗПМ=1,0367; МАТ=1,0367 к расх.; ТЗ=1,0367; ТЗМ=1,0367) | [34 empty] | Индекс-дефлятор на этап выполнения работ ПЗ=1,0367 (ОЗП=1,0367; ЭМ=1,0367 к расх.; ЗПМ=1,0367; МАТ=1,0367 к расх.; ТЗ=1,0367; ТЗМ=1,0367)
| 1 | ОТ(ЗТ) |  |  |  | 4: чел.-ч; 7: 9.2557; 12: 5240 | [23 empty] | ОТ(ЗТ)
| 1-100-38 | Средний разряд работы 3,8 |  |  |  | чел.-ч | 9.6 | 0.48207 | 9.2557 |  |  | 566.14 |  | 5240 | [24 empty] | Средний разряд работы 3,8
|  | Итого прямые затраты |  |  |  | 12: 5240 | [26 empty] | Итого прямые затраты
39.1 | 421/пр_2020_п.75_пп.а | Вспомогательные ненормируемые материальные ресурсы |  |  |  | 4: %; 5: 2; 7: 2; 11: 0.31101; 12: 67.61 | [27 empty] | Вспомогательные ненормируемые материальные ресурсы
|  | ФОТ |  |  |  | 12: 5240 | [28 empty] | ФОТ
| Пр/812-049.3-1 | НР Электротехнические установки на других объектах |  |  |  | 4: %; 5: 97; 7: 97; 12: 5082.8 | [28 empty] | НР Электротехнические установки на других объектах
| Пр/774-049.3 | СП Электротехнические установки на других объектах |  |  |  | 4: %; 5: 51; 7: 51; 12: 2672.4 | [28 empty] | СП Электротехнические установки на других объектах
|  | Всего по позиции |  |  |  | 10: 6531.41; 12: 13062.81 | [29 empty] | Всего по позиции
|  | Итоги по разделу 4 ОУ МЩУ. Демонтажные работы (п. 4.1. 58252232.425200.0005.405.ВОР) : | [42 empty] | Итоги по разделу 4 ОУ МЩУ. Демонтажные работы (п. 4.1. 58252232.425200.0005.405.ВОР) :
|  | Всего прямые затраты (справочно) |  |  |  | 12: 47043.6 | [31 empty] | Всего прямые затраты (справочно)
|  | в том числе: | [43 empty] | в том числе:
|  | Оплата труда рабочих |  |  |  | 12: 41616.97 | [31 empty] | Оплата труда рабочих
|  | Эксплуатация машин |  |  |  | 12: 1253.2 | [31 empty] | Эксплуатация машин
|  | Оплата труда машинистов (Отм) |  |  |  | 12: 800.05 | [31 empty] | Оплата труда машинистов (Отм)
|  | Материалы |  |  |  | 12: 3373.38 | [31 empty] | Материалы
|  | Монтажные работы |  |  |  | 12: 109820.79 | [31 empty] | Монтажные работы
|  | в том числе: | [43 empty] | в том числе:
|  | оплата труда |  |  |  | 12: 41616.97 | [31 empty] | оплата труда
|  | эксплуатация машин и механизмов |  |  |  | 12: 1253.2 | [31 empty] | эксплуатация машин и механизмов
|  | оплата труда машинистов (Отм) |  |  |  | 12: 800.05 | [31 empty] | оплата труда машинистов (Отм)
|  | материалы |  |  |  | 12: 3373.38 | [31 empty] | материалы
|  | накладные расходы |  |  |  | 12: 41144.51 | [31 empty] | накладные расходы
|  | сметная прибыль |  |  |  | 12: 21632.68 | [31 empty] | сметная прибыль
|  | Всего ФОТ (справочно) |  |  |  | 12: 42417.02 | [31 empty] | Всего ФОТ (справочно)
|  | Всего накладные расходы (справочно) |  |  |  | 12: 41144.51 | [31 empty] | Всего накладные расходы (справочно)
|  | Всего сметная прибыль (справочно) |  |  |  | 12: 21632.68 | [31 empty] | Всего сметная прибыль (справочно)
|  | Всего по разделу 4 ОУ МЩУ. Демонтажные работы (п. 4.1. 58252232.425200.0005.405.ВОР) |  |  |  | 12: 109820.79 | [32 empty] | Всего по разделу 4 ОУ МЩУ. Демонтажные работы (п. 4.1. 58252232.425200.0005.405.ВОР)
|  | справочно: | [43 empty] | справочно:
|  | Затраты труда рабочих |  |  |  | 7: 73,5100075 | [33 empty] | Затраты труда рабочих
|  | Затраты труда машинистов |  |  |  | 7: 1,179132 | [33 empty] | Затраты труда машинистов
|  | Итоги по смете: | [46 empty] | Итоги по смете:
|  | Всего прямые затраты (справочно) |  |  |  | 12: 1408137.53 | [35 empty] | Всего прямые затраты (справочно)
|  | в том числе: | [47 empty] | в том числе:
|  | Оплата труда рабочих |  |  |  | 12: 838503.68 | [35 empty] | Оплата труда рабочих
|  | Эксплуатация машин |  |  |  | 12: 183429.15 | [35 empty] | Эксплуатация машин
|  | Оплата труда машинистов (Отм) |  |  |  | 12: 85133.86 | [35 empty] | Оплата труда машинистов (Отм)
|  | Материалы |  |  |  | 12: 301070.84 | [35 empty] | Материалы
|  | Монтажные работы |  |  |  | 12: 2774764.22 | [35 empty] | Монтажные работы
|  | в том числе: | [47 empty] | в том числе:
|  | оплата труда |  |  |  | 12: 838503.68 | [35 empty] | оплата труда
|  | эксплуатация машин и механизмов |  |  |  | 12: 183429.15 | [35 empty] | эксплуатация машин и механизмов
|  | оплата труда машинистов (Отм) |  |  |  | 12: 85133.86 | [35 empty] | оплата труда машинистов (Отм)
|  | материалы |  |  |  | 12: 301070.84 | [35 empty] | материалы
|  | накладные расходы |  |  |  | 12: 895720.23 | [35 empty] | накладные расходы
|  | сметная прибыль |  |  |  | 12: 470906.46 | [35 empty] | сметная прибыль
|  | Всего ФОТ (справочно) |  |  |  | 12: 923637.54 | [35 empty] | Всего ФОТ (справочно)
|  | Всего накладные расходы (справочно) |  |  |  | 12: 895720.23 | [35 empty] | Всего накладные расходы (справочно)
|  | Всего сметная прибыль (справочно) |  |  |  | 12: 470906.46 | [35 empty] | Всего сметная прибыль (справочно)
|  | ВСЕГО по смете |  |  |  | 12: 2774764.22 | [36 empty] | ВСЕГО по смете
|  | справочно: | [47 empty] | справочно:
|  | Затраты труда рабочих |  |  |  | 7: 1434,495003 | [37 empty] | Затраты труда рабочих
|  | Затраты труда машинистов |  |  |  | 7: 126,163612 | [37 empty] | Затраты труда машинистов
Составил:
[должность, подпись (инициалы, фамилия)]
Проверил:
[должность, подпись (инициалы, фамилия)]
1. Зарегистрирован Министерством юстиции Российской Федерации 10 сентября 2019 г., регистрационный № 55869), с изменениями, внесенными приказом Министерства строительства и жилищно-коммунального хозяйства Российской Федерации от 20 февраля 2021 г. № 79/пр (зарегистрирован Министерством юстиции Российской Федерации 9 августа 2021 г., регистрационный № 64577)
² Под прочими затратами понимаются затраты, учитываемые в соответствии с пунктом 184 Методики.
³ Под прочими работами понимаются затраты, учитываемые в соответствии с пунктами 122-128 Методики.

## 02-03-02 Монтаж ГЩУ (hidden)
Приложение № 3
Утверждено приказом Минстроя РФ № 421/пр от 4 августа 2020 г. в редакции приказа № 557/пр от 7 июля 2022 г.
Наименование программного продукта |  |  |  |  | ГРАНД-Смета, версия 2025.2
Наименование редакции сметных нормативов |  |  |  |  | Приказ Минстроя России от 30.12.2021 № 1046/пр; Приказ Минстроя России от 04.08.2020 № 421/пр; Приказ Минстроя России от 21.12.2020 № 812/пр; Приказ Минстроя России от 11.12.2020 № 774/пр; Приказ Минстроя России от 02.08.2023 № 551/пр; Приказ Минстроя России от 14.11.2023 № 817/пр; Приказ Минстроя России от 16.02.2024 № 102/пр; Приказ Минстроя России от 13.05.2024 №323/пр; Приказ Минстроя России от 09.08.2024 №524/пр; Приказ Минстроя России от 07.11.2024 №747/пр; Приказ Минстроя России от 23.01.2025 №30/пр; Приказ Минстроя России от 07.02.2025 №69/пр; Приказ Минстроя России от 19.05.2025 №299/пр; Приказ Минстроя России от 14.08.2025 №490/пр; Приказ Минстроя России от 12.11.2025 №696/пр; Приказ Минстроя России от 17.02.2026 №91/пр; Приказ Минстроя России от 18.05.2026 №301/пр | [11 empty] | Наименование редакции сметных нормативов | Приказ Минстроя России от 30.12.2021 № 1046/пр; Приказ Минстроя России от 04.08.2020 № 421/пр; Приказ Минстроя России от 21.12.2020 № 812/пр; Приказ Минстроя России от 11.12.2020 № 774/пр; Приказ Минстроя России от 02.08.2023 № 551/пр; Приказ Минстроя России от 14.11.2023 № 817/пр; Приказ Минстроя России от 16.02.2024 № 102/пр; Приказ Минстроя России от 13.05.2024 №323/пр; Приказ Минстроя России от 09.08.2024 №524/пр; Приказ Минстроя России от 07.11.2024 №747/пр; Приказ Минстроя России от 23.01.2025 №30/пр; Приказ Минстроя России от 07.02.2025 №69/пр; Приказ Минстроя России от 19.05.2025 №299/пр; Приказ Минстроя России от 14.08.2025 №490/пр; Приказ Минстроя России от 12.11.2025 №696/пр; Приказ Минстроя России от 17.02.2026 №91/пр; Приказ Минстроя России от 18.05.2026 №301/пр
Реквизиты приказа Минстроя России об утверждении дополнений и изменений к сметным нормативам |  |  |  |  | Приказ Минстроя России от 18 мая 2022 г. № 378/пр, Приказ Минстроя России от 26 августа 2022 г. № 703/пр, Приказ Минстроя России от 26 октября 2022 г. № 905/пр, Приказ Минстроя России от 27 декабря 2022 г. № 1133/пр, Приказ Минстроя России от 10 февраля 2023 г. № 84/пр, Приказ Минстроя России от 11.05.2023 №335/пр; Приказ Минстроя России от 07.07.2022 № 557/пр; Приказ Минстроя России от 02.09.2021 № 636/пр, Приказ Минстроя России от 26.07.2022 № 611/пр; Приказ Минстроя России от 22.04.2022 № 317/пр; Приказ Минстроя России от 02.08.2023 № 551/пр; Приказ Минстроя России от 14.11.2023 № 817/пр; Приказ Минстроя России от 30.01.2024 № 55/пр; Приказ Минстроя России от 16.02.2024 № 102/пр; Приказ Минстроя России от 13.05.2024 №323/пр; Приказ Минстроя России от 09.08.2024 №524/пр; Приказ Минстроя России от 07.11.2024 №747/пр; Приказ Минстроя России от 23.01.2025 №30/пр; Приказ Минстроя России от 07.02.2025 №69/пр; Приказ Минстроя России от 19.05.2025 №299/пр; Приказ Минстроя России от 14.08.2025 №490/пр; Приказ Минстроя России от 12.11.2025 №696/пр; Приказ Минстроя России от 17.02.2026 №91/пр; Приказ Минстроя России от 18.05.2026 №301/пр | [13 empty] | Реквизиты приказа Минстроя России об утверждении дополнений и изменений к сметным нормативам | Приказ Минстроя России от 18 мая 2022 г. № 378/пр, Приказ Минстроя России от 26 августа 2022 г. № 703/пр, Приказ Минстроя России от 26 октября 2022 г. № 905/пр, Приказ Минстроя России от 27 декабря 2022 г. № 1133/пр, Приказ Минстроя России от 10 февраля 2023 г. № 84/пр, Приказ Минстроя России от 11.05.2023 №335/пр; Приказ Минстроя России от 07.07.2022 № 557/пр; Приказ Минстроя России от 02.09.2021 № 636/пр, Приказ Минстроя России от 26.07.2022 № 611/пр; Приказ Минстроя России от 22.04.2022 № 317/пр; Приказ Минстроя России от 02.08.2023 № 551/пр; Приказ Минстроя России от 14.11.2023 № 817/пр; Приказ Минстроя России от 30.01.2024 № 55/пр; Приказ Минстроя России от 16.02.2024 № 102/пр; Приказ Минстроя России от 13.05.2024 №323/пр; Приказ Минстроя России от 09.08.2024 №524/пр; Приказ Минстроя России от 07.11.2024 №747/пр; Приказ Минстроя России от 23.01.2025 №30/пр; Приказ Минстроя России от 07.02.2025 №69/пр; Приказ Минстроя России от 19.05.2025 №299/пр; Приказ Минстроя России от 14.08.2025 №490/пр; Приказ Минстроя России от 12.11.2025 №696/пр; Приказ Минстроя России от 17.02.2026 №91/пр; Приказ Минстроя России от 18.05.2026 №301/пр
Реквизиты письма Минстроя России об индексах изменения сметной стоимости строительства, включаемые в федеральный реестр сметных нормативов и размещаемые в федеральной государственной информационной системе ценообразования в строительстве, подготовленного в соответствии пунктом 85 Методики расчета индексов изменения сметной стоимости строительства, утвержденной приказом Министерства строительства и жилищно-коммунального хозяйства Российской Федерации от 5 июня 2019 г. № 326/пр¹ |  |  |  |  | Письмо Минстроя России от 22.05.2026 № 31076-ИФ/09 | [9 empty] | Реквизиты письма Минстроя России об индексах изменения сметной стоимости строительства, включаемые в федеральный реестр сметных нормативов и размещаемые в федеральной государственной информационной системе ценообразования в строительстве, подготовленного в соответствии пунктом 85 Методики расчета индексов изменения сметной стоимости строительства, утвержденной приказом Министерства строительства и жилищно-коммунального хозяйства Российской Федерации от 5 июня 2019 г. № 326/пр¹ | Письмо Минстроя России от 22.05.2026 № 31076-ИФ/09 |  |  |  |  | Реквизиты письма Минстроя России об индексах изменения сметной стоимости строительства, включаемые в федеральный реестр сметных нормативов и размещаемые в федеральной государственной информационной системе ценообразования в строительстве, подготовленного в соответствии пунктом 85 Методики расчета индексов изменения сметной стоимости строительства, утвержденной приказом Министерства строительства и жилищно-коммунального хозяйства Российской Федерации от 5 июня 2019 г. № 326/пр¹ | Письмо Минстроя России от 22.05.2026 № 31076-ИФ/09
Реквизиты нормативного правового акта об утверждении оплаты труда, утверждаемый в соответствии с пунктом 22(1) Правилами мониторинга цен, утвержденными постановлением Правительства Российской Федерации от 23 декабря 2016 г. № 1452 |  |  |  |  | Распоряжение Министерства экономики и финансов Московской области от 13.03.2026 № 24РВ-25 | [9 empty] | Реквизиты нормативного правового акта об утверждении оплаты труда, утверждаемый в соответствии с пунктом 22(1) Правилами мониторинга цен, утвержденными постановлением Правительства Российской Федерации от 23 декабря 2016 г. № 1452 | Распоряжение Министерства экономики и финансов Московской области от 13.03.2026 № 24РВ-25 | [6 empty] | Реквизиты нормативного правового акта об утверждении оплаты труда, утверждаемый в соответствии с пунктом 22(1) Правилами мониторинга цен, утвержденными постановлением Правительства Российской Федерации от 23 декабря 2016 г. № 1452 | Распоряжение Министерства экономики и финансов Московской области от 13.03.2026 № 24РВ-25
Обоснование принятых текущих цен на строительные ресурсы | [24 empty] | Обоснование принятых текущих цен на строительные ресурсы
Наименование субъекта Российской Федерации |  |  |  |  | 50. Московская область | [10 empty] | 50. Московская область | [9 empty] | Наименование субъекта Российской Федерации | 50. Московская область
Наименование зоны субъекта Российской Федерации |  |  |  |  | Московская область | [10 empty] | Московская область | [11 empty] | Наименование зоны субъекта Российской Федерации | Московская область
(наименование стройки)
ОКПД2 62.01.12.000.002 Разработка рабочей документации, поставка оборудования, монтажные и пусконаладочные работы для модернизации верхнего уровня автоматизированных систем управления технологическим процессом Загорской ГАЭС в рамках выполнения инвестиционного проекта D_T-1100-233 для нужд филиала ПАО «РусГидро» - «Загорская ГАЭС» | [29 empty] | ОКПД2 62.01.12.000.002 Разработка рабочей документации, поставка оборудования, монтажные и пусконаладочные работы для модернизации верхнего уровня автоматизированных систем управления технологическим процессом Загорской ГАЭС в рамках выполнения инвестиционного проекта D_T-1100-233 для нужд филиала ПАО «РусГидро» - «Загорская ГАЭС»
(наименование объекта капитального строительства)
ЛОКАЛЬНЫЙ СМЕТНЫЙ РАСЧЕТ (СМЕТА) № 02-03-02
Монтажные работы ГЩУ | [30 empty] | Монтажные работы ГЩУ
(наименование работ и затрат)
Составлен | ресурсно-индексным | методом
Основание | 58252232.425200.0005.401.ВДР | [30 empty] | 58252232.425200.0005.401.ВДР
(проектная и (или) иная техническая документация)
Составлен(а) в текущем уровне цен |  | II квартал 2026 года | [30 empty] | II квартал 2026 года
Сметная стоимость |  |  | 16260.13 | тыс.руб.
в том числе:
| строительных работ |  | 5026.93 | тыс.руб. |  |  |  |  | Средства на оплату труда рабочих |  |  |  | 3176.87 | тыс.руб.
| монтажных работ |  | 10133.36 | тыс.руб. |  |  |  |  | Средства на оплату труда машинистов |  |  |  | 108.41 | тыс.руб.
| оборудования |  | 1099.84 | тыс.руб. |  |  |  |  | Нормативные затраты труда рабочих |  |  |  | 5482.2 | чел.-ч.
| прочих затрат |  | 0 | тыс.руб. |  |  |  |  | Нормативные затраты труда машинистов |  |  |  | 161.03 | чел.-ч.
№ п/п | Обоснование | Наименование работ и затрат |  |  |  | Единица измерения | Количество |  |  | Сметная стоимость, руб.
[7 empty] | на единицу измерения | коэффициенты | всего с учетом коэффициентов | на единицу измерения в базисном уровне цен | индекс | на единицу измерения в текущем уровне цен | коэффициенты | всего в текущем уровне цен
1 | 2 | 3 |  |  |  | 4 | 5 | 6 | 7 | 8 | 9 | 10 | 11 | 12
Раздел 1. МЩУ. Монтажные работы. (п.1.2. 58252232.425200.0005.405.ВОР) | [33 empty] | Раздел 1. МЩУ. Монтажные работы. (п.1.2. 58252232.425200.0005.405.ВОР)
МЩУ (п.1.2.1 58252232.425200.0005.405.ВОР) | [34 empty] | МЩУ (п.1.2.1 58252232.425200.0005.405.ВОР)
Установка Секций 1-7 | [34 empty] | Установка Секций 1-7
1 | ГЭСНм08-03-571-02 | Щит, собираемый из отдельных панелей и блоков управления, однорядный или двухрядный без блоков резисторов глубиной до 800 мм: шкафного исполнения |  |  |  | 4: м; 5: 7.488; 6: 1; 7: 7.488 | [21 empty] | Щит, собираемый из отдельных панелей и блоков управления, однорядный или двухрядный без блоков резисторов глубиной до 800 мм: шкафного исполнения
| 421/пр_2020_прил.10_т.3_п.1.2_гр.4 | Производство работ осуществляется в помещениях эксплуатируемого объекта капитального строительства, эксплуатация которого не прекращена, в том числе для объектов производственного и непроизводственного назначения без остановки рабочего процесса, при этом: в зоне производства работ имеется один из следующих факторов: - движение транспорта по внутрицеховым путям; - действующее технологическое или лабораторное оборудование; - мебель и иные загромождающие помещения предметы ОЗП=1,35; ЭМ=1,35 к расх.; ЗПМ=1,35; ТЗ=1,35; ТЗМ=1,35 | [34 empty] | Производство работ осуществляется в помещениях эксплуатируемого объекта капитального строительства, эксплуатация которого не прекращена, в том числе для объектов производственного и непроизводственного назначения без остановки рабочего процесса, при этом: в зоне производства работ имеется один из следующих факторов: - движение транспорта по внутрицеховым путям; - действующее технологическое или лабораторное оборудование; - мебель и иные загромождающие помещения предметы ОЗП=1,35; ЭМ=1,35 к расх.; ЗПМ=1,35; ТЗ=1,35; ТЗМ=1,35
| 421/пр_2020_прил.10_т.3_п.4_гр.4 | Производство работ осуществляется в охранной зоне действующей воздушной линии электропередачи, вблизи объектов, находящихся под напряжением, внутри объектов капитального строительства, внутренняя проводка в которых не обесточена, если это приведет к ограничению действий рабочих в соответствии с требованиями техники безопасности ОЗП=1,2; ЭМ=1,2 к расх.; ЗПМ=1,2; ТЗ=1,2; ТЗМ=1,2 | [34 empty] | Производство работ осуществляется в охранной зоне действующей воздушной линии электропередачи, вблизи объектов, находящихся под напряжением, внутри объектов капитального строительства, внутренняя проводка в которых не обесточена, если это приведет к ограничению действий рабочих в соответствии с требованиями техники безопасности ОЗП=1,2; ЭМ=1,2 к расх.; ЗПМ=1,2; ТЗ=1,2; ТЗМ=1,2
|  | Индекс-дефлятор на этап выполнения работ ПЗ=1,0367 (ОЗП=1,0367; ЭМ=1,0367 к расх.; ЗПМ=1,0367; МАТ=1,0367 к расх.; ТЗ=1,0367; ТЗМ=1,0367) | [34 empty] | Индекс-дефлятор на этап выполнения работ ПЗ=1,0367 (ОЗП=1,0367; ЭМ=1,0367 к расх.; ЗПМ=1,0367; МАТ=1,0367 к расх.; ТЗ=1,0367; ТЗМ=1,0367)
| 1 | ОТ(ЗТ) |  |  |  | 4: чел.-ч; 7: 247.8665; 12: 147825.11 | [23 empty] | ОТ(ЗТ)
| 1-100-42 | Средний разряд работы 4,2 |  |  |  | чел.-ч | 20.6 | 1.6069 | 247.8665 |  |  | 596.39 |  | 147825.11 | [24 empty] | Средний разряд работы 4,2
| 2 | ЭМ |  |  |  | 12: 53014.06 | [23 empty] | ЭМ
|  | ОТм(ЗТм) |  |  |  | 4: чел.-ч; 7: 34.2922; 12: 23109.98 | [23 empty] | ОТм(ЗТм)
| 91.05.04-010 | Краны мостовые электрические, грузоподъемность 50 т |  |  |  | маш.-ч | 1.01 | 1.6069 | 12.1527 | 1689.57 | 1.37 | 2314.71 |  | 28129.93 | [24 empty] | Краны мостовые электрические, грузоподъемность 50 т
| 4-100-050 | ОТм(Зтм) Средний разряд машинистов 5 |  |  |  | чел.-ч | 1.01 | 1.6069 | 12.1527 |  |  | 665.54 |  | 8088.09 | [25 empty] | ОТм(Зтм) Средний разряд машинистов 5
| 91.05.05-015 | Краны на автомобильном ходу, грузоподъемность 16 т |  |  |  | маш.-ч | 0.92 | 1.6069 | 11.0698 |  |  | 1582.31 |  | 17515.8 | [24 empty] | Краны на автомобильном ходу, грузоподъемность 16 т
| 4-100-060 | ОТм(Зтм) Средний разряд машинистов 6 |  |  |  | чел.-ч | 0.92 | 1.6069 | 11.0698 |  |  | 777.91 |  | 8611.28 | [25 empty] | ОТм(Зтм) Средний разряд машинистов 6
| 91.14.02-001 | Автомобили бортовые, грузоподъемность до 5 т |  |  |  | маш.-ч | 0.92 | 1.6069 | 11.0698 |  |  | 543.33 |  | 6014.54 | [24 empty] | Автомобили бортовые, грузоподъемность до 5 т
| 4-100-040 | ОТм(Зтм) Средний разряд машинистов 4 |  |  |  | чел.-ч | 0.92 | 1.6069 | 11.0698 |  |  | 579.11 |  | 6410.61 | [25 empty] | ОТм(Зтм) Средний разряд машинистов 4
| 91.17.04-161 | Аппарат сварочный для полуавтоматической сварки, сварочный ток до 500 А, в комплекте с механизмом подачи проволоки |  |  |  | маш.-ч | 0.33 | 1.6069 | 3.9707 |  |  | 96.65 |  | 383.77 | [24 empty] | Аппарат сварочный для полуавтоматической сварки, сварочный ток до 500 А, в комплекте с механизмом подачи проволоки
| 91.17.04-233 | Аппараты сварочные для ручной дуговой сварки, сварочный ток до 350 А |  |  |  | маш.-ч | 2.33 | 1.6069 | 28.0354 |  |  | 34.6 |  | 970.02 | [24 empty] | Аппараты сварочные для ручной дуговой сварки, сварочный ток до 350 А
| 4 | М |  |  |  | 12: 94425.21 | [23 empty] | М
| 01.7.03.04-0001 | Электроэнергия |  |  |  | кВт-ч | 0.1344 | 1.0367 | 1.0433 |  |  | 7.46 |  | 7.78 | [24 empty] | Электроэнергия
| 01.7.11.07-0227 | Электроды сварочные для сварки низколегированных и углеродистых сталей УОНИ 13/45, Э42А, диаметр 4-5 мм |  |  |  | кг | 0.2 | 1.0367 | 1.5526 | 155.63 | 0.77 | 119.84 |  | 186.06 | [24 empty] | Электроды сварочные для сварки низколегированных и углеродистых сталей УОНИ 13/45, Э42А, диаметр 4-5 мм
| 01.7.15.03-0042 | Болты с гайками и шайбами строительные |  |  |  | кг | 1.25 | 1.0367 | 9.7035 | 174.93 | 1.07 | 187.18 |  | 1816.3 | [24 empty] | Болты с гайками и шайбами строительные
| 07.2.07.04-0007 | Конструкции стальные индивидуального изготовления из сортового проката |  |  |  | т | 0.081 | 1.0367 | 0.62879 | 105278.81 | 1.27 | 133704.09 |  | 84071.47 | [24 empty] | Конструкции стальные индивидуального изготовления из сортового проката
| 08.3.07.01-0052 | Прокат стальной горячекатаный полосовой, марки стали Ст3сп, Ст3пс, размеры 50х5 мм |  |  |  | т | 0.0004 | 1.0367 | 0.0031051 |  |  | 44320.18 |  | 137.62 | [24 empty] | Прокат стальной горячекатаный полосовой, марки стали Ст3сп, Ст3пс, размеры 50х5 мм
| 14.4.02.04-0142 | Краска масляная МА-0115, мумия, сурик железный |  |  |  | кг | 8.17 | 1.0367 | 63.4222 | 79.88 | 1.42 | 113.43 |  | 7193.97 | [24 empty] | Краска масляная МА-0115, мумия, сурик железный
| 20.1.02.23-0082 | Перемычки гибкие, тип ПГС-50 |  |  |  | 10 шт | 0.1 | 1.0367 | 0.77628 | 944.69 | 1.38 | 1303.67 |  | 1012.01 | [24 empty] | Перемычки гибкие, тип ПГС-50
|  | Итого прямые затраты |  |  |  | 12: 318374.36 | [26 empty] | Итого прямые затраты
1.1 | 421/пр_2020_п.75_пп.а | Вспомогательные ненормируемые материальные ресурсы |  |  |  | 4: %; 5: 2; 7: 2; 11: 1.0367; 12: 1907.42 | [27 empty] | Вспомогательные ненормируемые материальные ресурсы
|  | ФОТ |  |  |  | 12: 170935.09 | [28 empty] | ФОТ
| Пр/812-049.3-1 | НР Электротехнические установки на других объектах |  |  |  | 4: %; 5: 97; 7: 97; 12: 165807.04 | [28 empty] | НР Электротехнические установки на других объектах
| Пр/774-049.3 | СП Электротехнические установки на других объектах |  |  |  | 4: %; 5: 51; 7: 51; 12: 87176.9 | [28 empty] | СП Электротехнические установки на других объектах
|  | Всего по позиции |  |  |  | 10: 76557.92; 12: 573265.72 | [29 empty] | Всего по позиции
|  | Итоги по разделу 1 МЩУ. Монтажные работы. (п.1.2. 58252232.425200.0005.405.ВОР) : | [42 empty] | Итоги по разделу 1 МЩУ. Монтажные работы. (п.1.2. 58252232.425200.0005.405.ВОР) :
|  | Всего прямые затраты (справочно) |  |  |  | 12: 320281.78 | [31 empty] | Всего прямые затраты (справочно)
|  | в том числе: | [43 empty] | в том числе:
|  | Оплата труда рабочих |  |  |  | 12: 147825.11 | [31 empty] | Оплата труда рабочих
|  | Эксплуатация машин |  |  |  | 12: 53014.06 | [31 empty] | Эксплуатация машин
|  | Оплата труда машинистов (Отм) |  |  |  | 12: 23109.98 | [31 empty] | Оплата труда машинистов (Отм)
|  | Материалы |  |  |  | 12: 96332.63 | [31 empty] | Материалы
|  | Монтажные работы |  |  |  | 12: 573265.72 | [31 empty] | Монтажные работы
|  | в том числе: | [43 empty] | в том числе:
|  | оплата труда |  |  |  | 12: 147825.11 | [31 empty] | оплата труда
|  | эксплуатация машин и механизмов |  |  |  | 12: 53014.06 | [31 empty] | эксплуатация машин и механизмов
|  | оплата труда машинистов (Отм) |  |  |  | 12: 23109.98 | [31 empty] | оплата труда машинистов (Отм)
|  | материалы |  |  |  | 12: 96332.63 | [31 empty] | материалы
|  | накладные расходы |  |  |  | 12: 165807.04 | [31 empty] | накладные расходы
|  | сметная прибыль |  |  |  | 12: 87176.9 | [31 empty] | сметная прибыль
|  | Всего ФОТ (справочно) |  |  |  | 12: 170935.09 | [31 empty] | Всего ФОТ (справочно)
|  | Всего накладные расходы (справочно) |  |  |  | 12: 165807.04 | [31 empty] | Всего накладные расходы (справочно)
|  | Всего сметная прибыль (справочно) |  |  |  | 12: 87176.9 | [31 empty] | Всего сметная прибыль (справочно)
|  | Всего по разделу 1 МЩУ. Монтажные работы. (п.1.2. 58252232.425200.0005.405.ВОР) |  |  |  | 12: 573265.72 | [32 empty] | Всего по разделу 1 МЩУ. Монтажные работы. (п.1.2. 58252232.425200.0005.405.ВОР)
|  | справочно: | [43 empty] | справочно:
|  | Затраты труда рабочих |  |  |  | 7: 247,8665105 | [33 empty] | Затраты труда рабочих
|  | Затраты труда машинистов |  |  |  | 7: 34,2922114 | [33 empty] | Затраты труда машинистов
Раздел 2. Пульты управления (п.1.2.2 58252232.425200.0005.405.ВОР) | [33 empty] | Раздел 2. Пульты управления (п.1.2.2 58252232.425200.0005.405.ВОР)
2 | ГЭСНм08-03-571-02 | Щит, собираемый из отдельных панелей и блоков управления, однорядный или двухрядный без блоков резисторов глубиной до 800 мм: шкафного исполнения |  |  |  | 4: м; 5: 6; 6: 1; 7: 6 | [21 empty] | Щит, собираемый из отдельных панелей и блоков управления, однорядный или двухрядный без блоков резисторов глубиной до 800 мм: шкафного исполнения
| 421/пр_2020_прил.10_т.3_п.1.2_гр.4 | Производство работ осуществляется в помещениях эксплуатируемого объекта капитального строительства, эксплуатация которого не прекращена, в том числе для объектов производственного и непроизводственного назначения без остановки рабочего процесса, при этом: в зоне производства работ имеется один из следующих факторов: - движение транспорта по внутрицеховым путям; - действующее технологическое или лабораторное оборудование; - мебель и иные загромождающие помещения предметы ОЗП=1,35; ЭМ=1,35 к расх.; ЗПМ=1,35; ТЗ=1,35; ТЗМ=1,35 | [34 empty] | Производство работ осуществляется в помещениях эксплуатируемого объекта капитального строительства, эксплуатация которого не прекращена, в том числе для объектов производственного и непроизводственного назначения без остановки рабочего процесса, при этом: в зоне производства работ имеется один из следующих факторов: - движение транспорта по внутрицеховым путям; - действующее технологическое или лабораторное оборудование; - мебель и иные загромождающие помещения предметы ОЗП=1,35; ЭМ=1,35 к расх.; ЗПМ=1,35; ТЗ=1,35; ТЗМ=1,35
| 421/пр_2020_прил.10_т.3_п.4_гр.4 | Производство работ осуществляется в охранной зоне действующей воздушной линии электропередачи, вблизи объектов, находящихся под напряжением, внутри объектов капитального строительства, внутренняя проводка в которых не обесточена, если это приведет к ограничению действий рабочих в соответствии с требованиями техники безопасности ОЗП=1,2; ЭМ=1,2 к расх.; ЗПМ=1,2; ТЗ=1,2; ТЗМ=1,2 | [34 empty] | Производство работ осуществляется в охранной зоне действующей воздушной линии электропередачи, вблизи объектов, находящихся под напряжением, внутри объектов капитального строительства, внутренняя проводка в которых не обесточена, если это приведет к ограничению действий рабочих в соответствии с требованиями техники безопасности ОЗП=1,2; ЭМ=1,2 к расх.; ЗПМ=1,2; ТЗ=1,2; ТЗМ=1,2
|  | Индекс-дефлятор на этап выполнения работ ПЗ=1,0367 (ОЗП=1,0367; ЭМ=1,0367 к расх.; ЗПМ=1,0367; МАТ=1,0367 к расх.; ТЗ=1,0367; ТЗМ=1,0367) | [34 empty] | Индекс-дефлятор на этап выполнения работ ПЗ=1,0367 (ОЗП=1,0367; ЭМ=1,0367 к расх.; ЗПМ=1,0367; МАТ=1,0367 к расх.; ТЗ=1,0367; ТЗМ=1,0367)
| 1 | ОТ(ЗТ) |  |  |  | 4: чел.-ч; 7: 198.611; 12: 118449.61 | [23 empty] | ОТ(ЗТ)
| 1-100-42 | Средний разряд работы 4,2 |  |  |  | чел.-ч | 20.6 | 1.6069 | 198.611 |  |  | 596.39 |  | 118449.61 | [24 empty] | Средний разряд работы 4,2
| 2 | ЭМ |  |  |  | 12: 42479.21 | [23 empty] | ЭМ
|  | ОТм(ЗТм) |  |  |  | 4: чел.-ч; 7: 27.4777; 12: 18517.62 | [23 empty] | ОТм(ЗТм)
| 91.05.04-010 | Краны мостовые электрические, грузоподъемность 50 т |  |  |  | маш.-ч | 1.01 | 1.6069 | 9.7377 | 1689.57 | 1.37 | 2314.71 |  | 22540.01 | [24 empty] | Краны мостовые электрические, грузоподъемность 50 т
| 4-100-050 | ОТм(Зтм) Средний разряд машинистов 5 |  |  |  | чел.-ч | 1.01 | 1.6069 | 9.7377 |  |  | 665.54 |  | 6480.84 | [25 empty] | ОТм(Зтм) Средний разряд машинистов 5
| 91.05.05-015 | Краны на автомобильном ходу, грузоподъемность 16 т |  |  |  | маш.-ч | 0.92 | 1.6069 | 8.87 |  |  | 1582.31 |  | 14035.1 | [24 empty] | Краны на автомобильном ходу, грузоподъемность 16 т
| 4-100-060 | ОТм(Зтм) Средний разряд машинистов 6 |  |  |  | чел.-ч | 0.92 | 1.6069 | 8.87 |  |  | 777.91 |  | 6900.07 | [25 empty] | ОТм(Зтм) Средний разряд машинистов 6
| 91.14.02-001 | Автомобили бортовые, грузоподъемность до 5 т |  |  |  | маш.-ч | 0.92 | 1.6069 | 8.87 |  |  | 543.33 |  | 4819.34 | [24 empty] | Автомобили бортовые, грузоподъемность до 5 т
| 4-100-040 | ОТм(Зтм) Средний разряд машинистов 4 |  |  |  | чел.-ч | 0.92 | 1.6069 | 8.87 |  |  | 579.11 |  | 5136.71 | [25 empty] | ОТм(Зтм) Средний разряд машинистов 4
| 91.17.04-161 | Аппарат сварочный для полуавтоматической сварки, сварочный ток до 500 А, в комплекте с механизмом подачи проволоки |  |  |  | маш.-ч | 0.33 | 1.6069 | 3.1816 |  |  | 96.65 |  | 307.5 | [24 empty] | Аппарат сварочный для полуавтоматической сварки, сварочный ток до 500 А, в комплекте с механизмом подачи проволоки
| 91.17.04-233 | Аппараты сварочные для ручной дуговой сварки, сварочный ток до 350 А |  |  |  | маш.-ч | 2.33 | 1.6069 | 22.4643 |  |  | 34.6 |  | 777.26 | [24 empty] | Аппараты сварочные для ручной дуговой сварки, сварочный ток до 350 А
| 4 | М |  |  |  | 12: 75661.24 | [23 empty] | М
| 01.7.03.04-0001 | Электроэнергия |  |  |  | кВт-ч | 0.1344 | 1.0367 | 0.83599 |  |  | 7.46 |  | 6.24 | [24 empty] | Электроэнергия
| 01.7.11.07-0227 | Электроды сварочные для сварки низколегированных и углеродистых сталей УОНИ 13/45, Э42А, диаметр 4-5 мм |  |  |  | кг | 0.2 | 1.0367 | 1.244 | 155.63 | 0.77 | 119.84 |  | 149.09 | [24 empty] | Электроды сварочные для сварки низколегированных и углеродистых сталей УОНИ 13/45, Э42А, диаметр 4-5 мм
| 01.7.15.03-0042 | Болты с гайками и шайбами строительные |  |  |  | кг | 1.25 | 1.0367 | 7.7752 | 174.93 | 1.07 | 187.18 |  | 1455.37 | [24 empty] | Болты с гайками и шайбами строительные
| 07.2.07.04-0007 | Конструкции стальные индивидуального изготовления из сортового проката |  |  |  | т | 0.081 | 1.0367 | 0.50384 | 105278.81 | 1.27 | 133704.09 |  | 67364.96 | [24 empty] | Конструкции стальные индивидуального изготовления из сортового проката
| 08.3.07.01-0052 | Прокат стальной горячекатаный полосовой, марки стали Ст3сп, Ст3пс, размеры 50х5 мм |  |  |  | т | 0.0004 | 1.0367 | 0.0024881 |  |  | 44320.18 |  | 110.27 | [24 empty] | Прокат стальной горячекатаный полосовой, марки стали Ст3сп, Ст3пс, размеры 50х5 мм
| 14.4.02.04-0142 | Краска масляная МА-0115, мумия, сурик железный |  |  |  | кг | 8.17 | 1.0367 | 50.819 | 79.88 | 1.42 | 113.43 |  | 5764.4 | [24 empty] | Краска масляная МА-0115, мумия, сурик железный
| 20.1.02.23-0082 | Перемычки гибкие, тип ПГС-50 |  |  |  | 10 шт | 0.1 | 1.0367 | 0.62202 | 944.69 | 1.38 | 1303.67 |  | 810.91 | [24 empty] | Перемычки гибкие, тип ПГС-50
|  | Итого прямые затраты |  |  |  | 12: 255107.68 | [26 empty] | Итого прямые затраты
2.1 | 421/пр_2020_п.75_пп.а | Вспомогательные ненормируемые материальные ресурсы |  |  |  | 4: %; 5: 2; 7: 2; 11: 1.0367; 12: 1528.38 | [27 empty] | Вспомогательные ненормируемые материальные ресурсы
|  | ФОТ |  |  |  | 12: 136967.23 | [28 empty] | ФОТ
| Пр/812-049.3-1 | НР Электротехнические установки на других объектах |  |  |  | 4: %; 5: 97; 7: 97; 12: 132858.21 | [28 empty] | НР Электротехнические установки на других объектах
| Пр/774-049.3 | СП Электротехнические установки на других объектах |  |  |  | 4: %; 5: 51; 7: 51; 12: 69853.29 | [28 empty] | СП Электротехнические установки на других объектах
|  | Всего по позиции |  |  |  | 10: 76557.93; 12: 459347.56 | [29 empty] | Всего по позиции
|  | Итоги по разделу 2 Пульты управления (п.1.2.2 58252232.425200.0005.405.ВОР) : | [42 empty] | Итоги по разделу 2 Пульты управления (п.1.2.2 58252232.425200.0005.405.ВОР) :
|  | Всего прямые затраты (справочно) |  |  |  | 12: 256636.06 | [31 empty] | Всего прямые затраты (справочно)
|  | в том числе: | [43 empty] | в том числе:
|  | Оплата труда рабочих |  |  |  | 12: 118449.61 | [31 empty] | Оплата труда рабочих
|  | Эксплуатация машин |  |  |  | 12: 42479.21 | [31 empty] | Эксплуатация машин
|  | Оплата труда машинистов (Отм) |  |  |  | 12: 18517.62 | [31 empty] | Оплата труда машинистов (Отм)
|  | Материалы |  |  |  | 12: 77189.62 | [31 empty] | Материалы
|  | Монтажные работы |  |  |  | 12: 459347.56 | [31 empty] | Монтажные работы
|  | в том числе: | [43 empty] | в том числе:
|  | оплата труда |  |  |  | 12: 118449.61 | [31 empty] | оплата труда
|  | эксплуатация машин и механизмов |  |  |  | 12: 42479.21 | [31 empty] | эксплуатация машин и механизмов
|  | оплата труда машинистов (Отм) |  |  |  | 12: 18517.62 | [31 empty] | оплата труда машинистов (Отм)
|  | материалы |  |  |  | 12: 77189.62 | [31 empty] | материалы
|  | накладные расходы |  |  |  | 12: 132858.21 | [31 empty] | накладные расходы
|  | сметная прибыль |  |  |  | 12: 69853.29 | [31 empty] | сметная прибыль
|  | Всего ФОТ (справочно) |  |  |  | 12: 136967.23 | [31 empty] | Всего ФОТ (справочно)
|  | Всего накладные расходы (справочно) |  |  |  | 12: 132858.21 | [31 empty] | Всего накладные расходы (справочно)
|  | Всего сметная прибыль (справочно) |  |  |  | 12: 69853.29 | [31 empty] | Всего сметная прибыль (справочно)
|  | Всего по разделу 2 Пульты управления (п.1.2.2 58252232.425200.0005.405.ВОР) |  |  |  | 12: 459347.56 | [32 empty] | Всего по разделу 2 Пульты управления (п.1.2.2 58252232.425200.0005.405.ВОР)
|  | справочно: | [43 empty] | справочно:
|  | Затраты труда рабочих |  |  |  | 7: 198,610986 | [33 empty] | Затраты труда рабочих
|  | Затраты труда машинистов |  |  |  | 7: 27,4777335 | [33 empty] | Затраты труда машинистов
Раздел 3. Пульт-стол оперативного персонала (п.1.2.3 58252232.425200.0005.405.ВОР) | [33 empty] | Раздел 3. Пульт-стол оперативного персонала (п.1.2.3 58252232.425200.0005.405.ВОР)
3 | ГЭСНм08-03-571-02 | Щит, собираемый из отдельных панелей и блоков управления, однорядный или двухрядный без блоков резисторов глубиной до 800 мм: шкафного исполнения |  |  |  | 4: м; 5: 10.32; 6: 1; 7: 10.32 | [21 empty] | Щит, собираемый из отдельных панелей и блоков управления, однорядный или двухрядный без блоков резисторов глубиной до 800 мм: шкафного исполнения
| 421/пр_2020_прил.10_т.3_п.1.2_гр.4 | Производство работ осуществляется в помещениях эксплуатируемого объекта капитального строительства, эксплуатация которого не прекращена, в том числе для объектов производственного и непроизводственного назначения без остановки рабочего процесса, при этом: в зоне производства работ имеется один из следующих факторов: - движение транспорта по внутрицеховым путям; - действующее технологическое или лабораторное оборудование; - мебель и иные загромождающие помещения предметы ОЗП=1,35; ЭМ=1,35 к расх.; ЗПМ=1,35; ТЗ=1,35; ТЗМ=1,35 | [34 empty] | Производство работ осуществляется в помещениях эксплуатируемого объекта капитального строительства, эксплуатация которого не прекращена, в том числе для объектов производственного и непроизводственного назначения без остановки рабочего процесса, при этом: в зоне производства работ имеется один из следующих факторов: - движение транспорта по внутрицеховым путям; - действующее технологическое или лабораторное оборудование; - мебель и иные загромождающие помещения предметы ОЗП=1,35; ЭМ=1,35 к расх.; ЗПМ=1,35; ТЗ=1,35; ТЗМ=1,35
| 421/пр_2020_прил.10_т.3_п.4_гр.4 | Производство работ осуществляется в охранной зоне действующей воздушной линии электропередачи, вблизи объектов, находящихся под напряжением, внутри объектов капитального строительства, внутренняя проводка в которых не обесточена, если это приведет к ограничению действий рабочих в соответствии с требованиями техники безопасности ОЗП=1,2; ЭМ=1,2 к расх.; ЗПМ=1,2; ТЗ=1,2; ТЗМ=1,2 | [34 empty] | Производство работ осуществляется в охранной зоне действующей воздушной линии электропередачи, вблизи объектов, находящихся под напряжением, внутри объектов капитального строительства, внутренняя проводка в которых не обесточена, если это приведет к ограничению действий рабочих в соответствии с требованиями техники безопасности ОЗП=1,2; ЭМ=1,2 к расх.; ЗПМ=1,2; ТЗ=1,2; ТЗМ=1,2
|  | Индекс-дефлятор на этап выполнения работ ПЗ=1,0367 (ОЗП=1,0367; ЭМ=1,0367 к расх.; ЗПМ=1,0367; МАТ=1,0367 к расх.; ТЗ=1,0367; ТЗМ=1,0367) | [34 empty] | Индекс-дефлятор на этап выполнения работ ПЗ=1,0367 (ОЗП=1,0367; ЭМ=1,0367 к расх.; ЗПМ=1,0367; МАТ=1,0367 к расх.; ТЗ=1,0367; ТЗМ=1,0367)
| 1 | ОТ(ЗТ) |  |  |  | 4: чел.-ч; 7: 341.6109; 12: 203733.32 | [23 empty] | ОТ(ЗТ)
| 1-100-42 | Средний разряд работы 4,2 |  |  |  | чел.-ч | 20.6 | 1.6069 | 341.6109 |  |  | 596.39 |  | 203733.32 | [24 empty] | Средний разряд работы 4,2
| 2 | ЭМ |  |  |  | 12: 73064.24 | [23 empty] | ЭМ
|  | ОТм(ЗТм) |  |  |  | 4: чел.-ч; 7: 47.2617; 12: 31850.3 | [23 empty] | ОТм(ЗТм)
| 91.05.04-010 | Краны мостовые электрические, грузоподъемность 50 т |  |  |  | маш.-ч | 1.01 | 1.6069 | 16.7489 | 1689.57 | 1.37 | 2314.71 |  | 38768.81 | [24 empty] | Краны мостовые электрические, грузоподъемность 50 т
| 4-100-050 | ОТм(Зтм) Средний разряд машинистов 5 |  |  |  | чел.-ч | 1.01 | 1.6069 | 16.7489 |  |  | 665.54 |  | 11147.05 | [25 empty] | ОТм(Зтм) Средний разряд машинистов 5
| 91.05.05-015 | Краны на автомобильном ходу, грузоподъемность 16 т |  |  |  | маш.-ч | 0.92 | 1.6069 | 15.2564 |  |  | 1582.31 |  | 24140.37 | [24 empty] | Краны на автомобильном ходу, грузоподъемность 16 т
| 4-100-060 | ОТм(Зтм) Средний разряд машинистов 6 |  |  |  | чел.-ч | 0.92 | 1.6069 | 15.2564 |  |  | 777.91 |  | 11868.11 | [25 empty] | ОТм(Зтм) Средний разряд машинистов 6
| 91.14.02-001 | Автомобили бортовые, грузоподъемность до 5 т |  |  |  | маш.-ч | 0.92 | 1.6069 | 15.2564 |  |  | 543.33 |  | 8289.26 | [24 empty] | Автомобили бортовые, грузоподъемность до 5 т
| 4-100-040 | ОТм(Зтм) Средний разряд машинистов 4 |  |  |  | чел.-ч | 0.92 | 1.6069 | 15.2564 |  |  | 579.11 |  | 8835.14 | [25 empty] | ОТм(Зтм) Средний разряд машинистов 4
| 91.17.04-161 | Аппарат сварочный для полуавтоматической сварки, сварочный ток до 500 А, в комплекте с механизмом подачи проволоки |  |  |  | маш.-ч | 0.33 | 1.6069 | 5.4724 |  |  | 96.65 |  | 528.91 | [24 empty] | Аппарат сварочный для полуавтоматической сварки, сварочный ток до 500 А, в комплекте с механизмом подачи проволоки
| 91.17.04-233 | Аппараты сварочные для ручной дуговой сварки, сварочный ток до 350 А |  |  |  | маш.-ч | 2.33 | 1.6069 | 38.6385 |  |  | 34.6 |  | 1336.89 | [24 empty] | Аппараты сварочные для ручной дуговой сварки, сварочный ток до 350 А
| 4 | М |  |  |  | 12: 130137.34 | [23 empty] | М
| 01.7.03.04-0001 | Электроэнергия |  |  |  | кВт-ч | 0.1344 | 1.0367 | 1.4379 |  |  | 7.46 |  | 10.73 | [24 empty] | Электроэнергия
| 01.7.11.07-0227 | Электроды сварочные для сварки низколегированных и углеродистых сталей УОНИ 13/45, Э42А, диаметр 4-5 мм |  |  |  | кг | 0.2 | 1.0367 | 2.1397 | 155.63 | 0.77 | 119.84 |  | 256.43 | [24 empty] | Электроды сварочные для сварки низколегированных и углеродистых сталей УОНИ 13/45, Э42А, диаметр 4-5 мм
| 01.7.15.03-0042 | Болты с гайками и шайбами строительные |  |  |  | кг | 1.25 | 1.0367 | 13.3734 | 174.93 | 1.07 | 187.18 |  | 2503.24 | [24 empty] | Болты с гайками и шайбами строительные
| 07.2.07.04-0007 | Конструкции стальные индивидуального изготовления из сортового проката |  |  |  | т | 0.081 | 1.0367 | 0.8666 | 105278.81 | 1.27 | 133704.09 |  | 115867.74 | [24 empty] | Конструкции стальные индивидуального изготовления из сортового проката
| 08.3.07.01-0052 | Прокат стальной горячекатаный полосовой, марки стали Ст3сп, Ст3пс, размеры 50х5 мм |  |  |  | т | 0.0004 | 1.0367 | 0.0042795 |  |  | 44320.18 |  | 189.67 | [24 empty] | Прокат стальной горячекатаный полосовой, марки стали Ст3сп, Ст3пс, размеры 50х5 мм
| 14.4.02.04-0142 | Краска масляная МА-0115, мумия, сурик железный |  |  |  | кг | 8.17 | 1.0367 | 87.4087 | 79.88 | 1.42 | 113.43 |  | 9914.77 | [24 empty] | Краска масляная МА-0115, мумия, сурик железный
| 20.1.02.23-0082 | Перемычки гибкие, тип ПГС-50 |  |  |  | 10 шт | 0.1 | 1.0367 | 1.0699 | 944.69 | 1.38 | 1303.67 |  | 1394.76 | [24 empty] | Перемычки гибкие, тип ПГС-50
|  | Итого прямые затраты |  |  |  | 12: 438785.2 | [26 empty] | Итого прямые затраты
3.1 | 421/пр_2020_п.75_пп.а | Вспомогательные ненормируемые материальные ресурсы |  |  |  | 4: %; 5: 2; 7: 2; 11: 1.0367; 12: 2628.82 | [27 empty] | Вспомогательные ненормируемые материальные ресурсы
|  | ФОТ |  |  |  | 12: 235583.62 | [28 empty] | ФОТ
| Пр/812-049.3-1 | НР Электротехнические установки на других объектах |  |  |  | 4: %; 5: 97; 7: 97; 12: 228516.11 | [28 empty] | НР Электротехнические установки на других объектах
| Пр/774-049.3 | СП Электротехнические установки на других объектах |  |  |  | 4: %; 5: 51; 7: 51; 12: 120147.65 | [28 empty] | СП Электротехнические установки на других объектах
|  | Всего по позиции |  |  |  | 10: 76557.92; 12: 790077.78 | [29 empty] | Всего по позиции
|  | Итоги по разделу 3 Пульт-стол оперативного персонала (п.1.2.3 58252232.425200.0005.405.ВОР) : | [42 empty] | Итоги по разделу 3 Пульт-стол оперативного персонала (п.1.2.3 58252232.425200.0005.405.ВОР) :
|  | Всего прямые затраты (справочно) |  |  |  | 12: 441414.02 | [31 empty] | Всего прямые затраты (справочно)
|  | в том числе: | [43 empty] | в том числе:
|  | Оплата труда рабочих |  |  |  | 12: 203733.32 | [31 empty] | Оплата труда рабочих
|  | Эксплуатация машин |  |  |  | 12: 73064.24 | [31 empty] | Эксплуатация машин
|  | Оплата труда машинистов (Отм) |  |  |  | 12: 31850.3 | [31 empty] | Оплата труда машинистов (Отм)
|  | Материалы |  |  |  | 12: 132766.16 | [31 empty] | Материалы
|  | Монтажные работы |  |  |  | 12: 790077.78 | [31 empty] | Монтажные работы
|  | в том числе: | [43 empty] | в том числе:
|  | оплата труда |  |  |  | 12: 203733.32 | [31 empty] | оплата труда
|  | эксплуатация машин и механизмов |  |  |  | 12: 73064.24 | [31 empty] | эксплуатация машин и механизмов
|  | оплата труда машинистов (Отм) |  |  |  | 12: 31850.3 | [31 empty] | оплата труда машинистов (Отм)
|  | материалы |  |  |  | 12: 132766.16 | [31 empty] | материалы
|  | накладные расходы |  |  |  | 12: 228516.11 | [31 empty] | накладные расходы
|  | сметная прибыль |  |  |  | 12: 120147.65 | [31 empty] | сметная прибыль
|  | Всего ФОТ (справочно) |  |  |  | 12: 235583.62 | [31 empty] | Всего ФОТ (справочно)
|  | Всего накладные расходы (справочно) |  |  |  | 12: 228516.11 | [31 empty] | Всего накладные расходы (справочно)
|  | Всего сметная прибыль (справочно) |  |  |  | 12: 120147.65 | [31 empty] | Всего сметная прибыль (справочно)
|  | Всего по разделу 3 Пульт-стол оперативного персонала (п.1.2.3 58252232.425200.0005.405.ВОР) |  |  |  | 12: 790077.78 | [32 empty] | Всего по разделу 3 Пульт-стол оперативного персонала (п.1.2.3 58252232.425200.0005.405.ВОР)
|  | справочно: | [43 empty] | справочно:
|  | Затраты труда рабочих |  |  |  | 7: 341,6108959 | [33 empty] | Затраты труда рабочих
|  | Затраты труда машинистов |  |  |  | 7: 47,2617015 | [33 empty] | Затраты труда машинистов
Раздел 4. Установка оборудования в существующие распределительные шкафы электропитания (п.1.2.4 58252232.425200.0005.405.ВОР) | [33 empty] | Раздел 4. Установка оборудования в существующие распределительные шкафы электропитания (п.1.2.4 58252232.425200.0005.405.ВОР)
Установка и подключение автоматического выключателя | [34 empty] | Установка и подключение автоматического выключателя
4 | ГЭСНм08-03-526-01 | Автомат одно-, двух-, трехполюсный, устанавливаемый на конструкции: на стене или колонне, на ток до 25 А |  |  |  | 4: шт; 5: 5; 6: 1; 7: 5 | [21 empty] | Автомат одно-, двух-, трехполюсный, устанавливаемый на конструкции: на стене или колонне, на ток до 25 А
| 421/пр_2020_прил.10_т.3_п.1.2_гр.4 | Производство работ осуществляется в помещениях эксплуатируемого объекта капитального строительства, эксплуатация которого не прекращена, в том числе для объектов производственного и непроизводственного назначения без остановки рабочего процесса, при этом: в зоне производства работ имеется один из следующих факторов: - движение транспорта по внутрицеховым путям; - действующее технологическое или лабораторное оборудование; - мебель и иные загромождающие помещения предметы ОЗП=1,35; ЭМ=1,35 к расх.; ЗПМ=1,35; ТЗ=1,35; ТЗМ=1,35 | [34 empty] | Производство работ осуществляется в помещениях эксплуатируемого объекта капитального строительства, эксплуатация которого не прекращена, в том числе для объектов производственного и непроизводственного назначения без остановки рабочего процесса, при этом: в зоне производства работ имеется один из следующих факторов: - движение транспорта по внутрицеховым путям; - действующее технологическое или лабораторное оборудование; - мебель и иные загромождающие помещения предметы ОЗП=1,35; ЭМ=1,35 к расх.; ЗПМ=1,35; ТЗ=1,35; ТЗМ=1,35
| 421/пр_2020_прил.10_т.3_п.4_гр.4 | Производство работ осуществляется в охранной зоне действующей воздушной линии электропередачи, вблизи объектов, находящихся под напряжением, внутри объектов капитального строительства, внутренняя проводка в которых не обесточена, если это приведет к ограничению действий рабочих в соответствии с требованиями техники безопасности ОЗП=1,2; ЭМ=1,2 к расх.; ЗПМ=1,2; ТЗ=1,2; ТЗМ=1,2 | [34 empty] | Производство работ осуществляется в охранной зоне действующей воздушной линии электропередачи, вблизи объектов, находящихся под напряжением, внутри объектов капитального строительства, внутренняя проводка в которых не обесточена, если это приведет к ограничению действий рабочих в соответствии с требованиями техники безопасности ОЗП=1,2; ЭМ=1,2 к расх.; ЗПМ=1,2; ТЗ=1,2; ТЗМ=1,2
|  | Индекс-дефлятор на этап выполнения работ ПЗ=1,0367 (ОЗП=1,0367; ЭМ=1,0367 к расх.; ЗПМ=1,0367; МАТ=1,0367 к расх.; ТЗ=1,0367; ТЗМ=1,0367) | [34 empty] | Индекс-дефлятор на этап выполнения работ ПЗ=1,0367 (ОЗП=1,0367; ЭМ=1,0367 к расх.; ЗПМ=1,0367; МАТ=1,0367 к расх.; ТЗ=1,0367; ТЗМ=1,0367)
| 1 | ОТ(ЗТ) |  |  |  | 4: чел.-ч; 7: 10.7661; 12: 6165.01 | [23 empty] | ОТ(ЗТ)
| 1-100-39 | Средний разряд работы 3,9 |  |  |  | чел.-ч | 1.34 | 1.6069 | 10.7661 |  |  | 572.63 |  | 6165.01 | [24 empty] | Средний разряд работы 3,9
| 2 | ЭМ |  |  |  | 12: 30.02 | [23 empty] | ЭМ
| 91.17.04-233 | Аппараты сварочные для ручной дуговой сварки, сварочный ток до 350 А |  |  |  | маш.-ч | 0.108 | 1.6069 | 0.86772 |  |  | 34.6 |  | 30.02 | [24 empty] | Аппараты сварочные для ручной дуговой сварки, сварочный ток до 350 А
| 4 | М |  |  |  | 12: 1529.75 | [23 empty] | М
| 01.3.01.02-0002 | Вазелин технический |  |  |  | кг | 0.006 | 1.0367 | 0.031101 | 150.04 | 1.59 | 238.56 |  | 7.42 | [24 empty] | Вазелин технический
| 01.7.02.09-0002 | Шпагат бумажный, диаметр 2,5 мм |  |  |  | кг | 0.001 | 1.0367 | 0.0051835 | 187.38 | 0.87 | 163.02 |  | 0.85 | [24 empty] | Шпагат бумажный, диаметр 2,5 мм
| 01.7.03.04-0001 | Электроэнергия |  |  |  | кВт-ч | 0.0208 | 1.0367 | 0.10782 |  |  | 7.46 |  | 0.8 | [24 empty] | Электроэнергия
| 01.7.06.05-0041 | Ленты изоляционные хлопчатобумажные прорезиненные для электромонтажных и ремонтных работ, цвет черный, ширина 20 мм, толщина 0,35 мм |  |  |  | м | 1 | 1.0367 | 5.1835 | 5.87 | 0.87 | 5.11 |  | 26.49 | [24 empty] | Ленты изоляционные хлопчатобумажные прорезиненные для электромонтажных и ремонтных работ, цвет черный, ширина 20 мм, толщина 0,35 мм
| 01.7.11.07-0227 | Электроды сварочные для сварки низколегированных и углеродистых сталей УОНИ 13/45, Э42А, диаметр 4-5 мм |  |  |  | кг | 0.07 | 1.0367 | 0.36284 | 155.63 | 0.77 | 119.84 |  | 43.48 | [24 empty] | Электроды сварочные для сварки низколегированных и углеродистых сталей УОНИ 13/45, Э42А, диаметр 4-5 мм
| 01.7.15.03-0042 | Болты с гайками и шайбами строительные |  |  |  | кг | 0.049 | 1.0367 | 0.25399 | 174.93 | 1.07 | 187.18 |  | 47.54 | [24 empty] | Болты с гайками и шайбами строительные
| 01.7.15.07-0014 | Дюбели распорные полипропиленовые |  |  |  | 100 шт | 0.014 | 1.0367 | 0.072569 | 41.71 | 1.3 | 54.22 |  | 3.93 | [24 empty] | Дюбели распорные полипропиленовые
| 01.7.20.04-0005 | Нитки швейные армированные |  |  |  | кг | 0.001 | 1.0367 | 0.0051835 | 395.65 | 1.6 | 633.04 |  | 3.28 | [24 empty] | Нитки швейные армированные
| 07.2.07.04-0007 | Конструкции стальные индивидуального изготовления из сортового проката |  |  |  | т | 0.001 | 1.0367 | 0.0051835 | 105278.81 | 1.27 | 133704.09 |  | 693.06 | [24 empty] | Конструкции стальные индивидуального изготовления из сортового проката
| 14.4.02.04-0142 | Краска масляная МА-0115, мумия, сурик железный |  |  |  | кг | 0.036 | 1.0367 | 0.18661 | 79.88 | 1.42 | 113.43 |  | 21.17 | [24 empty] | Краска масляная МА-0115, мумия, сурик железный
| 14.4.03.06-0001 | Лак электроизоляционный МЛ-92 |  |  |  | кг | 0.006 | 1.0367 | 0.031101 | 157.44 | 1.22 | 192.08 |  | 5.97 | [24 empty] | Лак электроизоляционный МЛ-92
| 20.1.02.23-0082 | Перемычки гибкие, тип ПГС-50 |  |  |  | 10 шт | 0.1 | 1.0367 | 0.51835 | 944.69 | 1.38 | 1303.67 |  | 675.76 | [24 empty] | Перемычки гибкие, тип ПГС-50
|  | Итого прямые затраты |  |  |  | 12: 7724.78 | [26 empty] | Итого прямые затраты
4.1 | 421/пр_2020_п.75_пп.а | Вспомогательные ненормируемые материальные ресурсы |  |  |  | 4: %; 5: 2; 7: 2; 11: 1.0367; 12: 79.55 | [27 empty] | Вспомогательные ненормируемые материальные ресурсы
|  | ФОТ |  |  |  | 12: 6165.01 | [28 empty] | ФОТ
| Пр/812-049.3-1 | НР Электротехнические установки на других объектах |  |  |  | 4: %; 5: 97; 7: 97; 12: 5980.06 | [28 empty] | НР Электротехнические установки на других объектах
| Пр/774-049.3 | СП Электротехнические установки на других объектах |  |  |  | 4: %; 5: 51; 7: 51; 12: 3144.16 | [28 empty] | СП Электротехнические установки на других объектах
|  | Всего по позиции |  |  |  | 10: 3385.71; 12: 16928.55 | [29 empty] | Всего по позиции
5 | ГЭСНм08-03-526-02 | Автомат одно-, двух-, трехполюсный, устанавливаемый на конструкции: на стене или колонне, на ток до 100 А |  |  |  | 4: шт; 5: 2; 6: 1; 7: 2 | [21 empty] | Автомат одно-, двух-, трехполюсный, устанавливаемый на конструкции: на стене или колонне, на ток до 100 А
| 421/пр_2020_прил.10_т.3_п.1.2_гр.4 | Производство работ осуществляется в помещениях эксплуатируемого объекта капитального строительства, эксплуатация которого не прекращена, в том числе для объектов производственного и непроизводственного назначения без остановки рабочего процесса, при этом: в зоне производства работ имеется один из следующих факторов: - движение транспорта по внутрицеховым путям; - действующее технологическое или лабораторное оборудование; - мебель и иные загромождающие помещения предметы ОЗП=1,35; ЭМ=1,35 к расх.; ЗПМ=1,35; ТЗ=1,35; ТЗМ=1,35 | [34 empty] | Производство работ осуществляется в помещениях эксплуатируемого объекта капитального строительства, эксплуатация которого не прекращена, в том числе для объектов производственного и непроизводственного назначения без остановки рабочего процесса, при этом: в зоне производства работ имеется один из следующих факторов: - движение транспорта по внутрицеховым путям; - действующее технологическое или лабораторное оборудование; - мебель и иные загромождающие помещения предметы ОЗП=1,35; ЭМ=1,35 к расх.; ЗПМ=1,35; ТЗ=1,35; ТЗМ=1,35
| 421/пр_2020_прил.10_т.3_п.4_гр.4 | Производство работ осуществляется в охранной зоне действующей воздушной линии электропередачи, вблизи объектов, находящихся под напряжением, внутри объектов капитального строительства, внутренняя проводка в которых не обесточена, если это приведет к ограничению действий рабочих в соответствии с требованиями техники безопасности ОЗП=1,2; ЭМ=1,2 к расх.; ЗПМ=1,2; ТЗ=1,2; ТЗМ=1,2 | [34 empty] | Производство работ осуществляется в охранной зоне действующей воздушной линии электропередачи, вблизи объектов, находящихся под напряжением, внутри объектов капитального строительства, внутренняя проводка в которых не обесточена, если это приведет к ограничению действий рабочих в соответствии с требованиями техники безопасности ОЗП=1,2; ЭМ=1,2 к расх.; ЗПМ=1,2; ТЗ=1,2; ТЗМ=1,2
|  | Индекс-дефлятор на этап выполнения работ ПЗ=1,0367 (ОЗП=1,0367; ЭМ=1,0367 к расх.; ЗПМ=1,0367; МАТ=1,0367 к расх.; ТЗ=1,0367; ТЗМ=1,0367) | [34 empty] | Индекс-дефлятор на этап выполнения работ ПЗ=1,0367 (ОЗП=1,0367; ЭМ=1,0367 к расх.; ЗПМ=1,0367; МАТ=1,0367 к расх.; ТЗ=1,0367; ТЗМ=1,0367)
| 1 | ОТ(ЗТ) |  |  |  | 4: чел.-ч; 7: 6.4275; 12: 3680.6 | [23 empty] | ОТ(ЗТ)
| 1-100-39 | Средний разряд работы 3,9 |  |  |  | чел.-ч | 2 | 1.6069 | 6.4275 |  |  | 572.63 |  | 3680.6 | [24 empty] | Средний разряд работы 3,9
| 2 | ЭМ |  |  |  | 12: 89.52 | [23 empty] | ЭМ
|  | ОТм(ЗТм) |  |  |  | 4: чел.-ч; 7: 0.064275; 12: 43.61 | [23 empty] | ОТм(ЗТм)
| 91.05.05-015 | Краны на автомобильном ходу, грузоподъемность 16 т |  |  |  | маш.-ч | 0.01 | 1.6069 | 0.032138 |  |  | 1582.31 |  | 50.85 | [24 empty] | Краны на автомобильном ходу, грузоподъемность 16 т
| 4-100-060 | ОТм(Зтм) Средний разряд машинистов 6 |  |  |  | чел.-ч | 0.01 | 1.6069 | 0.032138 |  |  | 777.91 |  | 25 | [25 empty] | ОТм(Зтм) Средний разряд машинистов 6
| 91.14.02-001 | Автомобили бортовые, грузоподъемность до 5 т |  |  |  | маш.-ч | 0.01 | 1.6069 | 0.032138 |  |  | 543.33 |  | 17.46 | [24 empty] | Автомобили бортовые, грузоподъемность до 5 т
| 4-100-040 | ОТм(Зтм) Средний разряд машинистов 4 |  |  |  | чел.-ч | 0.01 | 1.6069 | 0.032138 |  |  | 579.11 |  | 18.61 | [25 empty] | ОТм(Зтм) Средний разряд машинистов 4
| 91.17.04-233 | Аппараты сварочные для ручной дуговой сварки, сварочный ток до 350 А |  |  |  | маш.-ч | 0.108 | 1.6069 | 0.34709 |  |  | 34.6 |  | 12.01 | [24 empty] | Аппараты сварочные для ручной дуговой сварки, сварочный ток до 350 А
| 91.21.16-012 | Прессы гидравлические с электроприводом |  |  |  | маш.-ч | 0.175 | 1.6069 | 0.56241 |  |  | 16.35 |  | 9.2 | [24 empty] | Прессы гидравлические с электроприводом
| 4 | М |  |  |  | 12: 1048.35 | [23 empty] | М
| 01.3.01.02-0002 | Вазелин технический |  |  |  | кг | 0.009 | 1.0367 | 0.018661 | 150.04 | 1.59 | 238.56 |  | 4.45 | [24 empty] | Вазелин технический
| 01.7.02.09-0002 | Шпагат бумажный, диаметр 2,5 мм |  |  |  | кг | 0.004 | 1.0367 | 0.0082936 | 187.38 | 0.87 | 163.02 |  | 1.35 | [24 empty] | Шпагат бумажный, диаметр 2,5 мм
| 01.7.03.04-0001 | Электроэнергия |  |  |  | кВт-ч | 0.0208 | 1.0367 | 0.043127 |  |  | 7.46 |  | 0.32 | [24 empty] | Электроэнергия
| 01.7.06.05-0041 | Ленты изоляционные хлопчатобумажные прорезиненные для электромонтажных и ремонтных работ, цвет черный, ширина 20 мм, толщина 0,35 мм |  |  |  | м | 3 | 1.0367 | 6.2202 | 5.87 | 0.87 | 5.11 |  | 31.79 | [24 empty] | Ленты изоляционные хлопчатобумажные прорезиненные для электромонтажных и ремонтных работ, цвет черный, ширина 20 мм, толщина 0,35 мм
| 01.7.11.07-0227 | Электроды сварочные для сварки низколегированных и углеродистых сталей УОНИ 13/45, Э42А, диаметр 4-5 мм |  |  |  | кг | 0.07 | 1.0367 | 0.14514 | 155.63 | 0.77 | 119.84 |  | 17.39 | [24 empty] | Электроды сварочные для сварки низколегированных и углеродистых сталей УОНИ 13/45, Э42А, диаметр 4-5 мм
| 01.7.15.03-0042 | Болты с гайками и шайбами строительные |  |  |  | кг | 0.38 | 1.0367 | 0.78789 | 174.93 | 1.07 | 187.18 |  | 147.48 | [24 empty] | Болты с гайками и шайбами строительные
| 01.7.15.07-0014 | Дюбели распорные полипропиленовые |  |  |  | 100 шт | 0.014 | 1.0367 | 0.029028 | 41.71 | 1.3 | 54.22 |  | 1.57 | [24 empty] | Дюбели распорные полипропиленовые
| 01.7.20.04-0005 | Нитки швейные армированные |  |  |  | кг | 0.002 | 1.0367 | 0.0041468 | 395.65 | 1.6 | 633.04 |  | 2.63 | [24 empty] | Нитки швейные армированные
| 07.2.07.04-0007 | Конструкции стальные индивидуального изготовления из сортового проката |  |  |  | т | 0.002 | 1.0367 | 0.0041468 | 105278.81 | 1.27 | 133704.09 |  | 554.44 | [24 empty] | Конструкции стальные индивидуального изготовления из сортового проката
| 14.4.02.04-0142 | Краска масляная МА-0115, мумия, сурик железный |  |  |  | кг | 0.047 | 1.0367 | 0.09745 | 79.88 | 1.42 | 113.43 |  | 11.05 | [24 empty] | Краска масляная МА-0115, мумия, сурик железный
| 14.4.03.06-0001 | Лак электроизоляционный МЛ-92 |  |  |  | кг | 0.014 | 1.0367 | 0.029028 | 157.44 | 1.22 | 192.08 |  | 5.58 | [24 empty] | Лак электроизоляционный МЛ-92
| 20.1.02.23-0082 | Перемычки гибкие, тип ПГС-50 |  |  |  | 10 шт | 0.1 | 1.0367 | 0.20734 | 944.69 | 1.38 | 1303.67 |  | 270.3 | [24 empty] | Перемычки гибкие, тип ПГС-50
|  | Итого прямые затраты |  |  |  | 12: 4862.08 | [26 empty] | Итого прямые затраты
5.1 | 421/пр_2020_п.75_пп.а | Вспомогательные ненормируемые материальные ресурсы |  |  |  | 4: %; 5: 2; 7: 2; 11: 1.0367; 12: 47.49 | [27 empty] | Вспомогательные ненормируемые материальные ресурсы
|  | ФОТ |  |  |  | 12: 3724.21 | [28 empty] | ФОТ
| Пр/812-049.3-1 | НР Электротехнические установки на других объектах |  |  |  | 4: %; 5: 97; 7: 97; 12: 3612.48 | [28 empty] | НР Электротехнические установки на других объектах
| Пр/774-049.3 | СП Электротехнические установки на других объектах |  |  |  | 4: %; 5: 51; 7: 51; 12: 1899.35 | [28 empty] | СП Электротехнические установки на других объектах
|  | Всего по позиции |  |  |  | 10: 5210.7; 12: 10421.4 | [29 empty] | Всего по позиции
|  | Итоги по разделу 4 Установка оборудования в существующие распределительные шкафы электропитания (п.1.2.4 58252232.425200.0005.405.ВОР) : | [42 empty] | Итоги по разделу 4 Установка оборудования в существующие распределительные шкафы электропитания (п.1.2.4 58252232.425200.0005.405.ВОР) :
|  | Всего прямые затраты (справочно) |  |  |  | 12: 12713.9 | [31 empty] | Всего прямые затраты (справочно)
|  | в том числе: | [43 empty] | в том числе:
|  | Оплата труда рабочих |  |  |  | 12: 9845.61 | [31 empty] | Оплата труда рабочих
|  | Эксплуатация машин |  |  |  | 12: 119.54 | [31 empty] | Эксплуатация машин
|  | Оплата труда машинистов (Отм) |  |  |  | 12: 43.61 | [31 empty] | Оплата труда машинистов (Отм)
|  | Материалы |  |  |  | 12: 2705.14 | [31 empty] | Материалы
|  | Монтажные работы |  |  |  | 12: 27349.95 | [31 empty] | Монтажные работы
|  | в том числе: | [43 empty] | в том числе:
|  | оплата труда |  |  |  | 12: 9845.61 | [31 empty] | оплата труда
|  | эксплуатация машин и механизмов |  |  |  | 12: 119.54 | [31 empty] | эксплуатация машин и механизмов
|  | оплата труда машинистов (Отм) |  |  |  | 12: 43.61 | [31 empty] | оплата труда машинистов (Отм)
|  | материалы |  |  |  | 12: 2705.14 | [31 empty] | материалы
|  | накладные расходы |  |  |  | 12: 9592.54 | [31 empty] | накладные расходы
|  | сметная прибыль |  |  |  | 12: 5043.51 | [31 empty] | сметная прибыль
|  | Всего ФОТ (справочно) |  |  |  | 12: 9889.22 | [31 empty] | Всего ФОТ (справочно)
|  | Всего накладные расходы (справочно) |  |  |  | 12: 9592.54 | [31 empty] | Всего накладные расходы (справочно)
|  | Всего сметная прибыль (справочно) |  |  |  | 12: 5043.51 | [31 empty] | Всего сметная прибыль (справочно)
|  | Всего по разделу 4 Установка оборудования в существующие распределительные шкафы электропитания (п.1.2.4 58252232.425200.0005.405.ВОР) |  |  |  | 12: 27349.95 | [32 empty] | Всего по разделу 4 Установка оборудования в существующие распределительные шкафы электропитания (п.1.2.4 58252232.425200.0005.405.ВОР)
|  | справочно: | [43 empty] | справочно:
|  | Затраты труда рабочих |  |  |  | 7: 17,1936695 | [33 empty] | Затраты труда рабочих
|  | Затраты труда машинистов |  |  |  | 7: 0,0642754 | [33 empty] | Затраты труда машинистов
Раздел 5. ШК-ОРУ 35 кВ (п.1.2.5 58252232.425200.0005.405.ВОР) | [33 empty] | Раздел 5. ШК-ОРУ 35 кВ (п.1.2.5 58252232.425200.0005.405.ВОР)
ШК-ОРУ 35 кВ | [34 empty] | ШК-ОРУ 35 кВ
6 | ГЭСНм11-06-001-01 | Щиты и пульты, масса: до 50 кг | [33 empty] | Щиты и пульты, масса: до 50 кг | bar: 4 to 7
| 421/пр_2020_прил.10_т.3_п.1.2_гр.4 | Производство работ осуществляется в помещениях эксплуатируемого объекта капитального строительства, эксплуатация которого не прекращена, в том числе для объектов производственного и непроизводственного назначения без остановки рабочего процесса, при этом: в зоне производства работ имеется один из следующих факторов: - движение транспорта по внутрицеховым путям; - действующее технологическое или лабораторное оборудование; - мебель и иные загромождающие помещения предметы ОЗП=1,35; ЭМ=1,35 к расх.; ЗПМ=1,35; ТЗ=1,35; ТЗМ=1,35 | [34 empty] | Производство работ осуществляется в помещениях эксплуатируемого объекта капитального строительства, эксплуатация которого не прекращена, в том числе для объектов производственного и непроизводственного назначения без остановки рабочего процесса, при этом: в зоне производства работ имеется один из следующих факторов: - движение транспорта по внутрицеховым путям; - действующее технологическое или лабораторное оборудование; - мебель и иные загромождающие помещения предметы ОЗП=1,35; ЭМ=1,35 к расх.; ЗПМ=1,35; ТЗ=1,35; ТЗМ=1,35
| 421/пр_2020_прил.10_т.3_п.4_гр.4 | Производство работ осуществляется в охранной зоне действующей воздушной линии электропередачи, вблизи объектов, находящихся под напряжением, внутри объектов капитального строительства, внутренняя проводка в которых не обесточена, если это приведет к ограничению действий рабочих в соответствии с требованиями техники безопасности ОЗП=1,2; ЭМ=1,2 к расх.; ЗПМ=1,2; ТЗ=1,2; ТЗМ=1,2 | [34 empty] | Производство работ осуществляется в охранной зоне действующей воздушной линии электропередачи, вблизи объектов, находящихся под напряжением, внутри объектов капитального строительства, внутренняя проводка в которых не обесточена, если это приведет к ограничению действий рабочих в соответствии с требованиями техники безопасности ОЗП=1,2; ЭМ=1,2 к расх.; ЗПМ=1,2; ТЗ=1,2; ТЗМ=1,2
|  | Индекс-дефлятор на этап выполнения работ ПЗ=1,0367 (ОЗП=1,0367; ЭМ=1,0367 к расх.; ЗПМ=1,0367; МАТ=1,0367 к расх.; ТЗ=1,0367; ТЗМ=1,0367) | [34 empty] | Индекс-дефлятор на этап выполнения работ ПЗ=1,0367 (ОЗП=1,0367; ЭМ=1,0367 к расх.; ЗПМ=1,0367; МАТ=1,0367 к расх.; ТЗ=1,0367; ТЗМ=1,0367)
| 1 | ОТ(ЗТ) |  |  |  | 4: чел.-ч; 7: 8.2755; 12: 4416.86 | [23 empty] | ОТ(ЗТ)
| 1-100-33 | Средний разряд работы 3,3 |  |  |  | чел.-ч | 5.15 | 1.6069 | 8.2755 |  |  | 533.73 |  | 4416.86 | [24 empty] | Средний разряд работы 3,3
| 2 | ЭМ |  |  |  | 12: 161.61 | [23 empty] | ЭМ
|  | ОТм(ЗТм) |  |  |  | 4: чел.-ч; 7: 0.11248; 12: 77.92 | [23 empty] | ОТм(ЗТм)
| 91.05.05-015 | Краны на автомобильном ходу, грузоподъемность 16 т |  |  |  | маш.-ч | 0.04 | 1.6069 | 0.064275 |  |  | 1582.31 |  | 101.7 | [24 empty] | Краны на автомобильном ходу, грузоподъемность 16 т
| 4-100-060 | ОТм(Зтм) Средний разряд машинистов 6 |  |  |  | чел.-ч | 0.04 | 1.6069 | 0.064275 |  |  | 777.91 |  | 50 | [25 empty] | ОТм(Зтм) Средний разряд машинистов 6
| 91.14.02-001 | Автомобили бортовые, грузоподъемность до 5 т |  |  |  | маш.-ч | 0.03 | 1.6069 | 0.048207 |  |  | 543.33 |  | 26.19 | [24 empty] | Автомобили бортовые, грузоподъемность до 5 т
| 4-100-040 | ОТм(Зтм) Средний разряд машинистов 4 |  |  |  | чел.-ч | 0.03 | 1.6069 | 0.048207 |  |  | 579.11 |  | 27.92 | [25 empty] | ОТм(Зтм) Средний разряд машинистов 4
| 91.17.04-233 | Аппараты сварочные для ручной дуговой сварки, сварочный ток до 350 А |  |  |  | маш.-ч | 0.2 | 1.6069 | 0.32138 |  |  | 34.6 |  | 11.12 | [24 empty] | Аппараты сварочные для ручной дуговой сварки, сварочный ток до 350 А
| 91.21.19-031 | Станки сверлильные |  |  |  | маш.-ч | 0.46 | 1.6069 | 0.73917 | 23.89 | 1.28 | 30.58 |  | 22.6 | [24 empty] | Станки сверлильные
| 4 | М |  |  |  | 12: 612.03 | [23 empty] | М
| 01.7.11.07-0227 | Электроды сварочные для сварки низколегированных и углеродистых сталей УОНИ 13/45, Э42А, диаметр 4-5 мм |  |  |  | кг | 0.12 | 1.0367 | 0.1244 | 155.63 | 0.77 | 119.84 |  | 14.91 | [24 empty] | Электроды сварочные для сварки низколегированных и углеродистых сталей УОНИ 13/45, Э42А, диаметр 4-5 мм
| 01.7.15.03-0034 | Болты стальные оцинкованные с шестигранной головкой и оцинкованной шестигранной гайкой, диаметр резьбы болта и гайки М12, длина болта 20-160 мм |  |  |  | кг | 0.2378 | 1.0367 | 0.24653 | 154.5 | 1.07 | 165.32 |  | 40.76 | [24 empty] | Болты стальные оцинкованные с шестигранной головкой и оцинкованной шестигранной гайкой, диаметр резьбы болта и гайки М12, длина болта 20-160 мм
| 08.3.06.01-0024 | Лист стальной рифленый горячекатаный, марки стали Ст3сп, Ст3пс, толщина 2-6 мм |  |  |  | т | 0.007 | 1.0367 | 0.0072569 |  |  | 51677.56 |  | 375.02 | [24 empty] | Лист стальной рифленый горячекатаный, марки стали Ст3сп, Ст3пс, толщина 2-6 мм
| 14.4.01.01-0003 | Грунтовка ГФ-021 |  |  |  | т | 1e-05 | 1.0367 | 1.04e-05 | 51280.15 | 1.54 | 78971.43 |  | 0.82 | [24 empty] | Грунтовка ГФ-021
| 14.4.04.09-0016 | Эмаль ХВ-124, цветная |  |  |  | т | 2e-05 | 1.0367 | 2.07e-05 | 146734.48 | 1.38 | 202493.58 |  | 4.19 | [24 empty] | Эмаль ХВ-124, цветная
| 14.5.09.07-0030 | Растворитель Р-4 |  |  |  | т | 1e-05 | 1.0367 | 1.04e-05 | 98526.45 | 1.43 | 140892.82 |  | 1.47 | [24 empty] | Растворитель Р-4
| 14.5.09.11-0102 | Уайт-спирит |  |  |  | кг | 0.01 | 1.0367 | 0.010367 | 60.6 | 1.43 | 86.66 |  | 0.9 | [24 empty] | Уайт-спирит
| 25.2.02.11-0041 | Рамка маркировочная для надписей, размеры 58х38х18 мм |  |  |  | шт | 10 | 1.0367 | 10.367 | 19.74 | 0.85 | 16.78 |  | 173.96 | [24 empty] | Рамка маркировочная для надписей, размеры 58х38х18 мм
|  | Итого прямые затраты |  |  |  | 12: 5268.42 | [26 empty] | Итого прямые затраты
6.1 | 421/пр_2020_п.75_пп.а | Вспомогательные ненормируемые материальные ресурсы |  |  |  | 4: %; 5: 2; 7: 2; 11: 1.0367; 12: 56.99 | [27 empty] | Вспомогательные ненормируемые материальные ресурсы
|  | ФОТ |  |  |  | 12: 4494.78 | [28 empty] | ФОТ
| Пр/812-053.0-1 | НР Приборы, средства автоматизации и вычислительной техники |  |  |  | 4: %; 5: 90; 7: 90; 12: 4045.3 | [28 empty] | НР Приборы, средства автоматизации и вычислительной техники
| Пр/774-053.0 | СП Приборы, средства автоматизации и вычислительной техники |  |  |  | 4: %; 5: 46; 7: 46; 12: 2067.6 | [28 empty] | СП Приборы, средства автоматизации и вычислительной техники
|  | Всего по позиции |  |  |  | 10: 11438.31; 12: 11438.31 | [29 empty] | Всего по позиции
Установка дополнительных клемм DP4N-TG в шкаф защит ТСН-2 и ТСН-3 в помещении ППУ-35 | [34 empty] | Установка дополнительных клемм DP4N-TG в шкаф защит ТСН-2 и ТСН-3 в помещении ППУ-35
7 | ГЭСНм08-01-082-01 | Зажим наборный без кожуха |  |  |  | 4: 100 шт; 5: 0.12; 6: 1; 7: 0.12 | [21 empty] | Зажим наборный без кожуха
| 421/пр_2020_прил.10_т.3_п.1.2_гр.4 | Производство работ осуществляется в помещениях эксплуатируемого объекта капитального строительства, эксплуатация которого не прекращена, в том числе для объектов производственного и непроизводственного назначения без остановки рабочего процесса, при этом: в зоне производства работ имеется один из следующих факторов: - движение транспорта по внутрицеховым путям; - действующее технологическое или лабораторное оборудование; - мебель и иные загромождающие помещения предметы ОЗП=1,35; ЭМ=1,35 к расх.; ЗПМ=1,35; ТЗ=1,35; ТЗМ=1,35 | [34 empty] | Производство работ осуществляется в помещениях эксплуатируемого объекта капитального строительства, эксплуатация которого не прекращена, в том числе для объектов производственного и непроизводственного назначения без остановки рабочего процесса, при этом: в зоне производства работ имеется один из следующих факторов: - движение транспорта по внутрицеховым путям; - действующее технологическое или лабораторное оборудование; - мебель и иные загромождающие помещения предметы ОЗП=1,35; ЭМ=1,35 к расх.; ЗПМ=1,35; ТЗ=1,35; ТЗМ=1,35
| 421/пр_2020_прил.10_т.3_п.4_гр.4 | Производство работ осуществляется в охранной зоне действующей воздушной линии электропередачи, вблизи объектов, находящихся под напряжением, внутри объектов капитального строительства, внутренняя проводка в которых не обесточена, если это приведет к ограничению действий рабочих в соответствии с требованиями техники безопасности ОЗП=1,2; ЭМ=1,2 к расх.; ЗПМ=1,2; ТЗ=1,2; ТЗМ=1,2 | [34 empty] | Производство работ осуществляется в охранной зоне действующей воздушной линии электропередачи, вблизи объектов, находящихся под напряжением, внутри объектов капитального строительства, внутренняя проводка в которых не обесточена, если это приведет к ограничению действий рабочих в соответствии с требованиями техники безопасности ОЗП=1,2; ЭМ=1,2 к расх.; ЗПМ=1,2; ТЗ=1,2; ТЗМ=1,2
|  | Индекс-дефлятор на этап выполнения работ ПЗ=1,0367 (ОЗП=1,0367; ЭМ=1,0367 к расх.; ЗПМ=1,0367; МАТ=1,0367 к расх.; ТЗ=1,0367; ТЗМ=1,0367) | [34 empty] | Индекс-дефлятор на этап выполнения работ ПЗ=1,0367 (ОЗП=1,0367; ЭМ=1,0367 к расх.; ЗПМ=1,0367; МАТ=1,0367 к расх.; ТЗ=1,0367; ТЗМ=1,0367)
| 1 | ОТ(ЗТ) |  |  |  | 4: чел.-ч; 7: 7.9444; 12: 4600.7 | [23 empty] | ОТ(ЗТ)
| 1-100-40 | Средний разряд работы 4,0 |  |  |  | чел.-ч | 41.2 | 1.6069 | 7.9444 |  |  | 579.11 |  | 4600.7 | [24 empty] | Средний разряд работы 4,0
| 2 | ЭМ |  |  |  | 12: 42.06 | [23 empty] | ЭМ
|  | ОТм(ЗТм) |  |  |  | 4: чел.-ч; 7: 0.038565; 12: 26.17 | [23 empty] | ОТм(ЗТм)
| 91.05.05-015 | Краны на автомобильном ходу, грузоподъемность 16 т |  |  |  | маш.-ч | 0.1 | 1.6069 | 0.019283 |  |  | 1582.31 |  | 30.51 | [24 empty] | Краны на автомобильном ходу, грузоподъемность 16 т
| 4-100-060 | ОТм(Зтм) Средний разряд машинистов 6 |  |  |  | чел.-ч | 0.1 | 1.6069 | 0.019283 |  |  | 777.91 |  | 15 | [25 empty] | ОТм(Зтм) Средний разряд машинистов 6
| 91.14.02-001 | Автомобили бортовые, грузоподъемность до 5 т |  |  |  | маш.-ч | 0.1 | 1.6069 | 0.019283 |  |  | 543.33 |  | 10.48 | [24 empty] | Автомобили бортовые, грузоподъемность до 5 т
| 4-100-040 | ОТм(Зтм) Средний разряд машинистов 4 |  |  |  | чел.-ч | 0.1 | 1.6069 | 0.019283 |  |  | 579.11 |  | 11.17 | [25 empty] | ОТм(Зтм) Средний разряд машинистов 4
| 91.17.04-233 | Аппараты сварочные для ручной дуговой сварки, сварочный ток до 350 А |  |  |  | маш.-ч | 0.16 | 1.6069 | 0.030852 |  |  | 34.6 |  | 1.07 | [24 empty] | Аппараты сварочные для ручной дуговой сварки, сварочный ток до 350 А
| 4 | М |  |  |  | 12: 160.93 | [23 empty] | М
| 08.3.07.01-0052 | Прокат стальной горячекатаный полосовой, марки стали Ст3сп, Ст3пс, размеры 50х5 мм |  |  |  | т | 0.003 | 1.0367 | 0.0003732 |  |  | 44320.18 |  | 16.54 | [24 empty] | Прокат стальной горячекатаный полосовой, марки стали Ст3сп, Ст3пс, размеры 50х5 мм
| 14.4.02.04-0142 | Краска масляная МА-0115, мумия, сурик железный |  |  |  | кг | 0.8 | 1.0367 | 0.099523 | 79.88 | 1.42 | 113.43 |  | 11.29 | [24 empty] | Краска масляная МА-0115, мумия, сурик железный
| 20.5.04.03-0002 | Зажимы наборные проходные ЗН24-4П25 |  |  |  | 100 шт | 1.02 | 1.0367 | 0.12689 | 896.51 | 1.17 | 1048.92 |  | 133.1 | [24 empty] | Зажимы наборные проходные ЗН24-4П25
|  | Итого прямые затраты |  |  |  | 12: 4829.86 | [26 empty] | Итого прямые затраты
7.1 | 421/пр_2020_п.75_пп.а | Вспомогательные ненормируемые материальные ресурсы |  |  |  | 4: %; 5: 2; 7: 2; 11: 1.0367; 12: 59.36 | [27 empty] | Вспомогательные ненормируемые материальные ресурсы
|  | ФОТ |  |  |  | 12: 4626.87 | [28 empty] | ФОТ
| Пр/812-049.3-1 | НР Электротехнические установки на других объектах |  |  |  | 4: %; 5: 97; 7: 97; 12: 4488.06 | [28 empty] | НР Электротехнические установки на других объектах
| Пр/774-049.3 | СП Электротехнические установки на других объектах |  |  |  | 4: %; 5: 51; 7: 51; 12: 2359.7 | [28 empty] | СП Электротехнические установки на других объектах
|  | Всего по позиции |  |  |  | 10: 97808.17; 12: 11736.98 | [29 empty] | Всего по позиции
8 | ФСБЦ-20.5.04.03-0002 | Зажимы наборные проходные ЗН24-4П25 |  |  |  | 100 шт | -0.12689 | 1 | -0.12689 | 896.51 | 1.17 | 1048.92 | 1.0367 | -137.98 | [21 empty] | Зажимы наборные проходные ЗН24-4П25
|  | Индекс-дефлятор на этап выполнения работ ПЗ=1,0367 (ОЗП=1,0367; ЭМ=1,0367 к расх.; ЗПМ=1,0367; МАТ=1,0367 к расх.; ТЗ=1,0367; ТЗМ=1,0367) | [34 empty] | Индекс-дефлятор на этап выполнения работ ПЗ=1,0367 (ОЗП=1,0367; ЭМ=1,0367 к расх.; ЗПМ=1,0367; МАТ=1,0367 к расх.; ТЗ=1,0367; ТЗМ=1,0367)
|  | Всего по позиции |  |  |  | 12: -137.98 | [29 empty] | Всего по позиции
Дополнительный монтаж в существующих шкафах защит ТСН-2 и ТСН-3 проводом ПуГВнг(А)-LS 1х1,5 | [34 empty] | Дополнительный монтаж в существующих шкафах защит ТСН-2 и ТСН-3 проводом ПуГВнг(А)-LS 1х1,5
9 | ГЭСНм11-06-002-01 | Электрические проводки в щитах и пультах: шкафных и панельных |  |  |  | 4: 100 м; 5: 0.1; 6: 1; 7: 0.1 | [21 empty] | Электрические проводки в щитах и пультах: шкафных и панельных
| 421/пр_2020_прил.10_т.3_п.1.2_гр.4 | Производство работ осуществляется в помещениях эксплуатируемого объекта капитального строительства, эксплуатация которого не прекращена, в том числе для объектов производственного и непроизводственного назначения без остановки рабочего процесса, при этом: в зоне производства работ имеется один из следующих факторов: - движение транспорта по внутрицеховым путям; - действующее технологическое или лабораторное оборудование; - мебель и иные загромождающие помещения предметы ОЗП=1,35; ЭМ=1,35 к расх.; ЗПМ=1,35; ТЗ=1,35; ТЗМ=1,35 | [34 empty] | Производство работ осуществляется в помещениях эксплуатируемого объекта капитального строительства, эксплуатация которого не прекращена, в том числе для объектов производственного и непроизводственного назначения без остановки рабочего процесса, при этом: в зоне производства работ имеется один из следующих факторов: - движение транспорта по внутрицеховым путям; - действующее технологическое или лабораторное оборудование; - мебель и иные загромождающие помещения предметы ОЗП=1,35; ЭМ=1,35 к расх.; ЗПМ=1,35; ТЗ=1,35; ТЗМ=1,35
| 421/пр_2020_прил.10_т.3_п.4_гр.4 | Производство работ осуществляется в охранной зоне действующей воздушной линии электропередачи, вблизи объектов, находящихся под напряжением, внутри объектов капитального строительства, внутренняя проводка в которых не обесточена, если это приведет к ограничению действий рабочих в соответствии с требованиями техники безопасности ОЗП=1,2; ЭМ=1,2 к расх.; ЗПМ=1,2; ТЗ=1,2; ТЗМ=1,2 | [34 empty] | Производство работ осуществляется в охранной зоне действующей воздушной линии электропередачи, вблизи объектов, находящихся под напряжением, внутри объектов капитального строительства, внутренняя проводка в которых не обесточена, если это приведет к ограничению действий рабочих в соответствии с требованиями техники безопасности ОЗП=1,2; ЭМ=1,2 к расх.; ЗПМ=1,2; ТЗ=1,2; ТЗМ=1,2
|  | Индекс-дефлятор на этап выполнения работ ПЗ=1,0367 (ОЗП=1,0367; ЭМ=1,0367 к расх.; ЗПМ=1,0367; МАТ=1,0367 к расх.; ТЗ=1,0367; ТЗМ=1,0367) | [34 empty] | Индекс-дефлятор на этап выполнения работ ПЗ=1,0367 (ОЗП=1,0367; ЭМ=1,0367 к расх.; ЗПМ=1,0367; МАТ=1,0367 к расх.; ТЗ=1,0367; ТЗМ=1,0367)
| 1 | ОТ(ЗТ) |  |  |  | 4: чел.-ч; 7: 1.4896; 12: 991.38 | [23 empty] | ОТ(ЗТ)
| 1-100-50 | Средний разряд работы 5,0 |  |  |  | чел.-ч | 9.27 | 1.6069 | 1.4896 |  |  | 665.54 |  | 991.38 | [24 empty] | Средний разряд работы 5,0
| 4 | М |  |  |  | 12: 10.37 | [23 empty] | М
| 01.7.19.04-0031 | Прокладки резиновые (пластина техническая прессованная) |  |  |  | кг | 0.2 | 1.0367 | 0.020734 | 138.5 | 1.44 | 199.44 |  | 4.14 | [24 empty] | Прокладки резиновые (пластина техническая прессованная)
| 25.2.01.01-0014 | Бирки кабельные маркировочные пластмассовые У136 |  |  |  | 100 шт | 0.25 | 1.0367 | 0.025917 | 235.73 | 1.02 | 240.44 |  | 6.23 | [24 empty] | Бирки кабельные маркировочные пластмассовые У136
|  | Итого прямые затраты |  |  |  | 12: 1001.75 | [26 empty] | Итого прямые затраты
9.1 | 421/пр_2020_п.75_пп.а | Вспомогательные ненормируемые материальные ресурсы |  |  |  | 4: %; 5: 2; 7: 2; 11: 1.0367; 12: 12.79 | [27 empty] | Вспомогательные ненормируемые материальные ресурсы
|  | ФОТ |  |  |  | 12: 991.38 | [28 empty] | ФОТ
| Пр/812-053.0-1 | НР Приборы, средства автоматизации и вычислительной техники |  |  |  | 4: %; 5: 90; 7: 90; 12: 892.24 | [28 empty] | НР Приборы, средства автоматизации и вычислительной техники
| Пр/774-053.0 | СП Приборы, средства автоматизации и вычислительной техники |  |  |  | 4: %; 5: 46; 7: 46; 12: 456.03 | [28 empty] | СП Приборы, средства автоматизации и вычислительной техники
|  | Всего по позиции |  |  |  | 10: 23628.1; 12: 2362.81 | [29 empty] | Всего по позиции
10 | ФСБЦ-21.2.03.05-0159 | Провод установочный ПуГВнг(А)-LS 1х4-450/750 |  |  |  | 1000 м | 0.01 | 1 | 0.01 | 35407.31 | 1.1 | 38948.04 | 1.0367 | 403.77 | [21 empty] | Провод установочный ПуГВнг(А)-LS 1х4-450/750
|  | Индекс-дефлятор на этап выполнения работ ПЗ=1,0367 (ОЗП=1,0367; ЭМ=1,0367 к расх.; ЗПМ=1,0367; МАТ=1,0367 к расх.; ТЗ=1,0367; ТЗМ=1,0367) | [34 empty] | Индекс-дефлятор на этап выполнения работ ПЗ=1,0367 (ОЗП=1,0367; ЭМ=1,0367 к расх.; ЗПМ=1,0367; МАТ=1,0367 к расх.; ТЗ=1,0367; ТЗМ=1,0367)
|  | Всего по позиции |  |  |  | 12: 403.77 | [29 empty] | Всего по позиции
Монтаж кабельного лотка в помещении ППУ-35: | [34 empty] | Монтаж кабельного лотка в помещении ППУ-35:
11 | ГЭСНм08-02-396-01 | Короб металлический на конструкциях, кронштейнах, по фермам и колоннам, длина: 2 м |  |  |  | 4: 100 м; 5: 0.03; 6: 1; 7: 0.03 | [21 empty] | Короб металлический на конструкциях, кронштейнах, по фермам и колоннам, длина: 2 м
| 421/пр_2020_прил.10_т.3_п.1.2_гр.4 | Производство работ осуществляется в помещениях эксплуатируемого объекта капитального строительства, эксплуатация которого не прекращена, в том числе для объектов производственного и непроизводственного назначения без остановки рабочего процесса, при этом: в зоне производства работ имеется один из следующих факторов: - движение транспорта по внутрицеховым путям; - действующее технологическое или лабораторное оборудование; - мебель и иные загромождающие помещения предметы ОЗП=1,35; ЭМ=1,35 к расх.; ЗПМ=1,35; ТЗ=1,35; ТЗМ=1,35 | [34 empty] | Производство работ осуществляется в помещениях эксплуатируемого объекта капитального строительства, эксплуатация которого не прекращена, в том числе для объектов производственного и непроизводственного назначения без остановки рабочего процесса, при этом: в зоне производства работ имеется один из следующих факторов: - движение транспорта по внутрицеховым путям; - действующее технологическое или лабораторное оборудование; - мебель и иные загромождающие помещения предметы ОЗП=1,35; ЭМ=1,35 к расх.; ЗПМ=1,35; ТЗ=1,35; ТЗМ=1,35
| 421/пр_2020_прил.10_т.3_п.4_гр.4 | Производство работ осуществляется в охранной зоне действующей воздушной линии электропередачи, вблизи объектов, находящихся под напряжением, внутри объектов капитального строительства, внутренняя проводка в которых не обесточена, если это приведет к ограничению действий рабочих в соответствии с требованиями техники безопасности ОЗП=1,2; ЭМ=1,2 к расх.; ЗПМ=1,2; ТЗ=1,2; ТЗМ=1,2 | [34 empty] | Производство работ осуществляется в охранной зоне действующей воздушной линии электропередачи, вблизи объектов, находящихся под напряжением, внутри объектов капитального строительства, внутренняя проводка в которых не обесточена, если это приведет к ограничению действий рабочих в соответствии с требованиями техники безопасности ОЗП=1,2; ЭМ=1,2 к расх.; ЗПМ=1,2; ТЗ=1,2; ТЗМ=1,2
|  | Индекс-дефлятор на этап выполнения работ ПЗ=1,0367 (ОЗП=1,0367; ЭМ=1,0367 к расх.; ЗПМ=1,0367; МАТ=1,0367 к расх.; ТЗ=1,0367; ТЗМ=1,0367) | [34 empty] | Индекс-дефлятор на этап выполнения работ ПЗ=1,0367 (ОЗП=1,0367; ЭМ=1,0367 к расх.; ЗПМ=1,0367; МАТ=1,0367 к расх.; ТЗ=1,0367; ТЗМ=1,0367)
| 1 | ОТ(ЗТ) |  |  |  | 4: чел.-ч; 7: 1.4501; 12: 820.93 | [23 empty] | ОТ(ЗТ)
| 1-100-38 | Средний разряд работы 3,8 |  |  |  | чел.-ч | 30.08 | 1.6069 | 1.4501 |  |  | 566.14 |  | 820.93 | [24 empty] | Средний разряд работы 3,8
| 2 | ЭМ |  |  |  | 12: 63.56 | [23 empty] | ЭМ
|  | ОТм(ЗТм) |  |  |  | 4: чел.-ч; 7: 0.39915; 12: 232.11 | [23 empty] | ОТм(ЗТм)
| 91.05.05-015 | Краны на автомобильном ходу, грузоподъемность 16 т |  |  |  | маш.-ч | 0.1 | 1.6069 | 0.0048207 |  |  | 1582.31 |  | 7.63 | [24 empty] | Краны на автомобильном ходу, грузоподъемность 16 т
| 4-100-060 | ОТм(Зтм) Средний разряд машинистов 6 |  |  |  | чел.-ч | 0.1 | 1.6069 | 0.0048207 |  |  | 777.91 |  | 3.75 | [25 empty] | ОТм(Зтм) Средний разряд машинистов 6
| 91.06.06-042 | Подъемники гидравлические, высота подъема 10 м |  |  |  | маш.-ч | 8.08 | 1.6069 | 0.38951 | 104.99 | 1.2 | 125.99 |  | 49.07 | [24 empty] | Подъемники гидравлические, высота подъема 10 м
| 4-100-040 | ОТм(Зтм) Средний разряд машинистов 4 |  |  |  | чел.-ч | 8.08 | 1.6069 | 0.38951 |  |  | 579.11 |  | 225.57 | [25 empty] | ОТм(Зтм) Средний разряд машинистов 4
| 91.14.02-001 | Автомобили бортовые, грузоподъемность до 5 т |  |  |  | маш.-ч | 0.1 | 1.6069 | 0.0048207 |  |  | 543.33 |  | 2.62 | [24 empty] | Автомобили бортовые, грузоподъемность до 5 т
| 4-100-040 | ОТм(Зтм) Средний разряд машинистов 4 |  |  |  | чел.-ч | 0.1 | 1.6069 | 0.0048207 |  |  | 579.11 |  | 2.79 | [25 empty] | ОТм(Зтм) Средний разряд машинистов 4
| 91.17.04-233 | Аппараты сварочные для ручной дуговой сварки, сварочный ток до 350 А |  |  |  | маш.-ч | 2.54 | 1.6069 | 0.12244 |  |  | 34.6 |  | 4.24 | [24 empty] | Аппараты сварочные для ручной дуговой сварки, сварочный ток до 350 А
| 4 | М |  |  |  | 12: 45.95 | [23 empty] | М
| 01.7.03.04-0001 | Электроэнергия |  |  |  | кВт-ч | 0.3168 | 1.0367 | 0.0098528 |  |  | 7.46 |  | 0.07 | [24 empty] | Электроэнергия
| 01.7.11.07-0227 | Электроды сварочные для сварки низколегированных и углеродистых сталей УОНИ 13/45, Э42А, диаметр 4-5 мм |  |  |  | кг | 6.84 | 1.0367 | 0.21273 | 155.63 | 0.77 | 119.84 |  | 25.49 | [24 empty] | Электроды сварочные для сварки низколегированных и углеродистых сталей УОНИ 13/45, Э42А, диаметр 4-5 мм
| 01.7.15.03-0042 | Болты с гайками и шайбами строительные |  |  |  | кг | 0.8 | 1.0367 | 0.024881 | 174.93 | 1.07 | 187.18 |  | 4.66 | [24 empty] | Болты с гайками и шайбами строительные
| 01.7.15.07-0014 | Дюбели распорные полипропиленовые |  |  |  | 100 шт | 0.4 | 1.0367 | 0.01244 | 41.71 | 1.3 | 54.22 |  | 0.67 | [24 empty] | Дюбели распорные полипропиленовые
| 20.2.08.07-0033 | Скобы У1078 |  |  |  | 100 шт | 0.11 | 1.0367 | 0.0034211 | 3189.01 | 1.38 | 4400.83 |  | 15.06 | [24 empty] | Скобы У1078
|  | Итого прямые затраты |  |  |  | 12: 1162.55 | [26 empty] | Итого прямые затраты
11.1 | 421/пр_2020_п.75_пп.а | Вспомогательные ненормируемые материальные ресурсы |  |  |  | 4: %; 5: 2; 7: 2; 11: 1.0367; 12: 10.59 | [27 empty] | Вспомогательные ненормируемые материальные ресурсы
|  | ФОТ |  |  |  | 12: 1053.04 | [28 empty] | ФОТ
| Пр/812-049.3-1 | НР Электротехнические установки на других объектах |  |  |  | 4: %; 5: 97; 7: 97; 12: 1021.45 | [28 empty] | НР Электротехнические установки на других объектах
| Пр/774-049.3 | СП Электротехнические установки на других объектах |  |  |  | 4: %; 5: 51; 7: 51; 12: 537.05 | [28 empty] | СП Электротехнические установки на других объектах
|  | Всего по позиции |  |  |  | 10: 91054.67; 12: 2731.64 | [29 empty] | Всего по позиции
12 | ГЭСНм08-02-472-10 | Проводник заземляющий из медного изолированного провода сечением 25 мм2 открыто по строительным основаниям |  |  |  | 4: 100 м; 5: 0.03; 6: 1; 7: 0.03 | [21 empty] | Проводник заземляющий из медного изолированного провода сечением 25 мм2 открыто по строительным основаниям
| 421/пр_2020_прил.10_т.3_п.1.2_гр.4 | Производство работ осуществляется в помещениях эксплуатируемого объекта капитального строительства, эксплуатация которого не прекращена, в том числе для объектов производственного и непроизводственного назначения без остановки рабочего процесса, при этом: в зоне производства работ имеется один из следующих факторов: - движение транспорта по внутрицеховым путям; - действующее технологическое или лабораторное оборудование; - мебель и иные загромождающие помещения предметы ОЗП=1,35; ЭМ=1,35 к расх.; ЗПМ=1,35; ТЗ=1,35; ТЗМ=1,35 | [34 empty] | Производство работ осуществляется в помещениях эксплуатируемого объекта капитального строительства, эксплуатация которого не прекращена, в том числе для объектов производственного и непроизводственного назначения без остановки рабочего процесса, при этом: в зоне производства работ имеется один из следующих факторов: - движение транспорта по внутрицеховым путям; - действующее технологическое или лабораторное оборудование; - мебель и иные загромождающие помещения предметы ОЗП=1,35; ЭМ=1,35 к расх.; ЗПМ=1,35; ТЗ=1,35; ТЗМ=1,35
| 421/пр_2020_прил.10_т.3_п.4_гр.4 | Производство работ осуществляется в охранной зоне действующей воздушной линии электропередачи, вблизи объектов, находящихся под напряжением, внутри объектов капитального строительства, внутренняя проводка в которых не обесточена, если это приведет к ограничению действий рабочих в соответствии с требованиями техники безопасности ОЗП=1,2; ЭМ=1,2 к расх.; ЗПМ=1,2; ТЗ=1,2; ТЗМ=1,2 | [34 empty] | Производство работ осуществляется в охранной зоне действующей воздушной линии электропередачи, вблизи объектов, находящихся под напряжением, внутри объектов капитального строительства, внутренняя проводка в которых не обесточена, если это приведет к ограничению действий рабочих в соответствии с требованиями техники безопасности ОЗП=1,2; ЭМ=1,2 к расх.; ЗПМ=1,2; ТЗ=1,2; ТЗМ=1,2
|  | Индекс-дефлятор на этап выполнения работ ПЗ=1,0367 (ОЗП=1,0367; ЭМ=1,0367 к расх.; ЗПМ=1,0367; МАТ=1,0367 к расх.; ТЗ=1,0367; ТЗМ=1,0367) | [34 empty] | Индекс-дефлятор на этап выполнения работ ПЗ=1,0367 (ОЗП=1,0367; ЭМ=1,0367 к расх.; ЗПМ=1,0367; МАТ=1,0367 к расх.; ТЗ=1,0367; ТЗМ=1,0367)
| 1 | ОТ(ЗТ) |  |  |  | 4: чел.-ч; 7: 1.5503; 12: 877.7 | [23 empty] | ОТ(ЗТ)
| 1-100-38 | Средний разряд работы 3,8 |  |  |  | чел.-ч | 32.16 | 1.6069 | 1.5503 |  |  | 566.14 |  | 877.7 | [24 empty] | Средний разряд работы 3,8
| 2 | ЭМ |  |  |  | 12: 3.08 | [23 empty] | ЭМ
|  | ОТм(ЗТм) |  |  |  | 4: чел.-ч; 7: 0.0028924; 12: 1.97 | [23 empty] | ОТм(ЗТм)
| 91.05.05-015 | Краны на автомобильном ходу, грузоподъемность 16 т |  |  |  | маш.-ч | 0.03 | 1.6069 | 0.0014462 |  |  | 1582.31 |  | 2.29 | [24 empty] | Краны на автомобильном ходу, грузоподъемность 16 т
| 4-100-060 | ОТм(Зтм) Средний разряд машинистов 6 |  |  |  | чел.-ч | 0.03 | 1.6069 | 0.0014462 |  |  | 777.91 |  | 1.13 | [25 empty] | ОТм(Зтм) Средний разряд машинистов 6
| 91.14.02-001 | Автомобили бортовые, грузоподъемность до 5 т |  |  |  | маш.-ч | 0.03 | 1.6069 | 0.0014462 |  |  | 543.33 |  | 0.79 | [24 empty] | Автомобили бортовые, грузоподъемность до 5 т
| 4-100-040 | ОТм(Зтм) Средний разряд машинистов 4 |  |  |  | чел.-ч | 0.03 | 1.6069 | 0.0014462 |  |  | 579.11 |  | 0.84 | [25 empty] | ОТм(Зтм) Средний разряд машинистов 4
| 4 | М |  |  |  | 12: 6.51 | [23 empty] | М
| 01.7.03.04-0001 | Электроэнергия |  |  |  | кВт-ч | 6.656 | 1.0367 | 0.20701 |  |  | 7.46 |  | 1.54 | [24 empty] | Электроэнергия
| 01.7.15.07-0014 | Дюбели распорные полипропиленовые |  |  |  | 100 шт | 2.04 | 1.0367 | 0.063446 | 41.71 | 1.3 | 54.22 |  | 3.44 | [24 empty] | Дюбели распорные полипропиленовые
| 01.7.15.14-0043 | Шурупы самонарезающие стальные оксидированные с полукруглой головкой и крестообразным шлицем, остроконечные, диаметр 3,5 мм, длина 11 мм |  |  |  | 100 шт | 2.04 | 1.0367 | 0.063446 | 18.54 | 1.3 | 24.1 |  | 1.53 | [24 empty] | Шурупы самонарезающие стальные оксидированные с полукруглой головкой и крестообразным шлицем, остроконечные, диаметр 3,5 мм, длина 11 мм
|  | Итого прямые затраты |  |  |  | 12: 889.26 | [26 empty] | Итого прямые затраты
12.1 | 421/пр_2020_п.75_пп.а | Вспомогательные ненормируемые материальные ресурсы |  |  |  | 4: %; 5: 2; 7: 2; 11: 1.0367; 12: 11.33 | [27 empty] | Вспомогательные ненормируемые материальные ресурсы
|  | ФОТ |  |  |  | 12: 879.67 | [28 empty] | ФОТ
| Пр/812-049.3-1 | НР Электротехнические установки на других объектах |  |  |  | 4: %; 5: 97; 7: 97; 12: 853.28 | [28 empty] | НР Электротехнические установки на других объектах
| Пр/774-049.3 | СП Электротехнические установки на других объектах |  |  |  | 4: %; 5: 51; 7: 51; 12: 448.63 | [28 empty] | СП Электротехнические установки на других объектах
|  | Всего по позиции |  |  |  | 10: 73416.67; 12: 2202.5 | [29 empty] | Всего по позиции
13 | ФСБЦ-21.2.03.05-0157 | Провод установочный ПуГВнг(А)-LS 1х2,5-450/750 |  |  |  | 1000 м | 0.003 | 1 | 0.003 | 21902.17 | 1.1 | 24092.39 | 1.0367 | 74.93 | [21 empty] | Провод установочный ПуГВнг(А)-LS 1х2,5-450/750
|  | Индекс-дефлятор на этап выполнения работ ПЗ=1,0367 (ОЗП=1,0367; ЭМ=1,0367 к расх.; ЗПМ=1,0367; МАТ=1,0367 к расх.; ТЗ=1,0367; ТЗМ=1,0367) | [34 empty] | Индекс-дефлятор на этап выполнения работ ПЗ=1,0367 (ОЗП=1,0367; ЭМ=1,0367 к расх.; ЗПМ=1,0367; МАТ=1,0367 к расх.; ТЗ=1,0367; ТЗМ=1,0367)
|  | Всего по позиции |  |  |  | 12: 74.93 | [29 empty] | Всего по позиции
|  | Итоги по разделу 5 ШК-ОРУ 35 кВ (п.1.2.5 58252232.425200.0005.405.ВОР) : | [42 empty] | Итоги по разделу 5 ШК-ОРУ 35 кВ (п.1.2.5 58252232.425200.0005.405.ВОР) :
|  | Всего прямые затраты (справочно) |  |  |  | 12: 13643.62 | [31 empty] | Всего прямые затраты (справочно)
|  | в том числе: | [43 empty] | в том числе:
|  | Оплата труда рабочих |  |  |  | 12: 11707.57 | [31 empty] | Оплата труда рабочих
|  | Эксплуатация машин |  |  |  | 12: 270.31 | [31 empty] | Эксплуатация машин
|  | Оплата труда машинистов (Отм) |  |  |  | 12: 338.17 | [31 empty] | Оплата труда машинистов (Отм)
|  | Материалы |  |  |  | 12: 1327.57 | [31 empty] | Материалы
|  | Строительные работы |  |  |  | 12: 478.7 | [31 empty] | Строительные работы
|  | в том числе: | [43 empty] | в том числе:
|  | материалы |  |  |  | 12: 478.7 | [31 empty] | материалы
|  | Монтажные работы |  |  |  | 12: 30334.26 | [31 empty] | Монтажные работы
|  | в том числе: | [43 empty] | в том числе:
|  | оплата труда |  |  |  | 12: 11707.57 | [31 empty] | оплата труда
|  | эксплуатация машин и механизмов |  |  |  | 12: 270.31 | [31 empty] | эксплуатация машин и механизмов
|  | оплата труда машинистов (Отм) |  |  |  | 12: 338.17 | [31 empty] | оплата труда машинистов (Отм)
|  | материалы |  |  |  | 12: 848.87 | [31 empty] | материалы
|  | накладные расходы |  |  |  | 12: 11300.33 | [31 empty] | накладные расходы
|  | сметная прибыль |  |  |  | 12: 5869.01 | [31 empty] | сметная прибыль
|  | Всего ФОТ (справочно) |  |  |  | 12: 12045.74 | [31 empty] | Всего ФОТ (справочно)
|  | Всего накладные расходы (справочно) |  |  |  | 12: 11300.33 | [31 empty] | Всего накладные расходы (справочно)
|  | Всего сметная прибыль (справочно) |  |  |  | 12: 5869.01 | [31 empty] | Всего сметная прибыль (справочно)
|  | Всего по разделу 5 ШК-ОРУ 35 кВ (п.1.2.5 58252232.425200.0005.405.ВОР) |  |  |  | 12: 30812.96 | [32 empty] | Всего по разделу 5 ШК-ОРУ 35 кВ (п.1.2.5 58252232.425200.0005.405.ВОР)
|  | справочно: | [43 empty] | справочно:
|  | Затраты труда рабочих |  |  |  | 7: 20,7098552 | [33 empty] | Затраты труда рабочих
|  | Затраты труда машинистов |  |  |  | 7: 0,5530899 | [33 empty] | Затраты труда машинистов
Раздел 6. МЩУ. Монтаж кабельной продукции (п.1.3 58252232.425200.0005.405.ВОР) | [33 empty] | Раздел 6. МЩУ. Монтаж кабельной продукции (п.1.3 58252232.425200.0005.405.ВОР)
Прокладка силового кабеля ВВГнг(А)-LS 3х2,5, 5 шт | [34 empty] | Прокладка силового кабеля ВВГнг(А)-LS 3х2,5, 5 шт
14 | ГЭСНм08-02-398-02 | Провод в лотках, сечением: до 35 мм2 |  |  |  | 4: 100 м; 5: 2.6; 6: 1; 7: 2.6 | [21 empty] | Провод в лотках, сечением: до 35 мм2
| 421/пр_2020_прил.10_т.3_п.1.2_гр.4 | Производство работ осуществляется в помещениях эксплуатируемого объекта капитального строительства, эксплуатация которого не прекращена, в том числе для объектов производственного и непроизводственного назначения без остановки рабочего процесса, при этом: в зоне производства работ имеется один из следующих факторов: - движение транспорта по внутрицеховым путям; - действующее технологическое или лабораторное оборудование; - мебель и иные загромождающие помещения предметы ОЗП=1,35; ЭМ=1,35 к расх.; ЗПМ=1,35; ТЗ=1,35; ТЗМ=1,35 | [34 empty] | Производство работ осуществляется в помещениях эксплуатируемого объекта капитального строительства, эксплуатация которого не прекращена, в том числе для объектов производственного и непроизводственного назначения без остановки рабочего процесса, при этом: в зоне производства работ имеется один из следующих факторов: - движение транспорта по внутрицеховым путям; - действующее технологическое или лабораторное оборудование; - мебель и иные загромождающие помещения предметы ОЗП=1,35; ЭМ=1,35 к расх.; ЗПМ=1,35; ТЗ=1,35; ТЗМ=1,35
| 421/пр_2020_прил.10_т.3_п.4_гр.4 | Производство работ осуществляется в охранной зоне действующей воздушной линии электропередачи, вблизи объектов, находящихся под напряжением, внутри объектов капитального строительства, внутренняя проводка в которых не обесточена, если это приведет к ограничению действий рабочих в соответствии с требованиями техники безопасности ОЗП=1,2; ЭМ=1,2 к расх.; ЗПМ=1,2; ТЗ=1,2; ТЗМ=1,2 | [34 empty] | Производство работ осуществляется в охранной зоне действующей воздушной линии электропередачи, вблизи объектов, находящихся под напряжением, внутри объектов капитального строительства, внутренняя проводка в которых не обесточена, если это приведет к ограничению действий рабочих в соответствии с требованиями техники безопасности ОЗП=1,2; ЭМ=1,2 к расх.; ЗПМ=1,2; ТЗ=1,2; ТЗМ=1,2
|  | Индекс-дефлятор на этап выполнения работ ПЗ=1,0367 (ОЗП=1,0367; ЭМ=1,0367 к расх.; ЗПМ=1,0367; МАТ=1,0367 к расх.; ТЗ=1,0367; ТЗМ=1,0367) | [34 empty] | Индекс-дефлятор на этап выполнения работ ПЗ=1,0367 (ОЗП=1,0367; ЭМ=1,0367 к расх.; ЗПМ=1,0367; МАТ=1,0367 к расх.; ТЗ=1,0367; ТЗМ=1,0367)
| 1 | ОТ(ЗТ) |  |  |  | 4: чел.-ч; 7: 8.6065; 12: 4872.47 | [23 empty] | ОТ(ЗТ)
| 1-100-38 | Средний разряд работы 3,8 |  |  |  | чел.-ч | 2.06 | 1.6069 | 8.6065 |  |  | 566.14 |  | 4872.47 | [24 empty] | Средний разряд работы 3,8
| 2 | ЭМ |  |  |  | 12: 177.61 | [23 empty] | ЭМ
|  | ОТм(ЗТм) |  |  |  | 4: чел.-ч; 7: 0.16712; 12: 113.39 | [23 empty] | ОТм(ЗТм)
| 91.05.05-015 | Краны на автомобильном ходу, грузоподъемность 16 т |  |  |  | маш.-ч | 0.02 | 1.6069 | 0.083558 |  |  | 1582.31 |  | 132.21 | [24 empty] | Краны на автомобильном ходу, грузоподъемность 16 т
| 4-100-060 | ОТм(Зтм) Средний разряд машинистов 6 |  |  |  | чел.-ч | 0.02 | 1.6069 | 0.083558 |  |  | 777.91 |  | 65 | [25 empty] | ОТм(Зтм) Средний разряд машинистов 6
| 91.14.02-001 | Автомобили бортовые, грузоподъемность до 5 т |  |  |  | маш.-ч | 0.02 | 1.6069 | 0.083558 |  |  | 543.33 |  | 45.4 | [24 empty] | Автомобили бортовые, грузоподъемность до 5 т
| 4-100-040 | ОТм(Зтм) Средний разряд машинистов 4 |  |  |  | чел.-ч | 0.02 | 1.6069 | 0.083558 |  |  | 579.11 |  | 48.39 | [25 empty] | ОТм(Зтм) Средний разряд машинистов 4
| 4 | М |  |  |  | 12: 284.98 | [23 empty] | М
| 01.7.06.05-0041 | Ленты изоляционные хлопчатобумажные прорезиненные для электромонтажных и ремонтных работ, цвет черный, ширина 20 мм, толщина 0,35 мм |  |  |  | м | 13.33 | 1.0367 | 35.9299 | 5.87 | 0.87 | 5.11 |  | 183.6 | [24 empty] | Ленты изоляционные хлопчатобумажные прорезиненные для электромонтажных и ремонтных работ, цвет черный, ширина 20 мм, толщина 0,35 мм
| 01.7.06.07-0002 | Ленты монтажные из пластмассы для бандажирования проводов, скрепляются пластмассовыми кнопками, ширина 10 мм |  |  |  | 10 м | 0.55 | 1.0367 | 1.4825 | 37.71 | 1.54 | 58.07 |  | 86.09 | [24 empty] | Ленты монтажные из пластмассы для бандажирования проводов, скрепляются пластмассовыми кнопками, ширина 10 мм
| 14.4.02.04-0142 | Краска масляная МА-0115, мумия, сурик железный |  |  |  | кг | 0.05 | 1.0367 | 0.13477 | 79.88 | 1.42 | 113.43 |  | 15.29 | [24 empty] | Краска масляная МА-0115, мумия, сурик железный
|  | Итого прямые затраты |  |  |  | 12: 5448.45 | [26 empty] | Итого прямые затраты
14.1 | 421/пр_2020_п.75_пп.а | Вспомогательные ненормируемые материальные ресурсы |  |  |  | 4: %; 5: 2; 7: 2; 11: 1.0367; 12: 62.87 | [27 empty] | Вспомогательные ненормируемые материальные ресурсы
|  | ФОТ |  |  |  | 12: 4985.86 | [28 empty] | ФОТ
| Пр/812-049.3-1 | НР Электротехнические установки на других объектах |  |  |  | 4: %; 5: 97; 7: 97; 12: 4836.28 | [28 empty] | НР Электротехнические установки на других объектах
| Пр/774-049.3 | СП Электротехнические установки на других объектах |  |  |  | 4: %; 5: 51; 7: 51; 12: 2542.79 | [28 empty] | СП Электротехнические установки на других объектах
|  | Всего по позиции |  |  |  | 10: 4957.84; 12: 12890.39 | [29 empty] | Всего по позиции
15 | ГЭСНм08-02-412-03 | Затягивание провода в проложенные трубы и металлические рукава первого одножильного или многожильного в общей оплетке, суммарное сечение: до 16 мм2 |  |  |  | 4: 100 м; 5: 0.1; 6: 1; 7: 0.1 | [21 empty] | Затягивание провода в проложенные трубы и металлические рукава первого одножильного или многожильного в общей оплетке, суммарное сечение: до 16 мм2
| 421/пр_2020_прил.10_т.3_п.1.2_гр.4 | Производство работ осуществляется в помещениях эксплуатируемого объекта капитального строительства, эксплуатация которого не прекращена, в том числе для объектов производственного и непроизводственного назначения без остановки рабочего процесса, при этом: в зоне производства работ имеется один из следующих факторов: - движение транспорта по внутрицеховым путям; - действующее технологическое или лабораторное оборудование; - мебель и иные загромождающие помещения предметы ОЗП=1,35; ЭМ=1,35 к расх.; ЗПМ=1,35; ТЗ=1,35; ТЗМ=1,35 | [34 empty] | Производство работ осуществляется в помещениях эксплуатируемого объекта капитального строительства, эксплуатация которого не прекращена, в том числе для объектов производственного и непроизводственного назначения без остановки рабочего процесса, при этом: в зоне производства работ имеется один из следующих факторов: - движение транспорта по внутрицеховым путям; - действующее технологическое или лабораторное оборудование; - мебель и иные загромождающие помещения предметы ОЗП=1,35; ЭМ=1,35 к расх.; ЗПМ=1,35; ТЗ=1,35; ТЗМ=1,35
| 421/пр_2020_прил.10_т.3_п.4_гр.4 | Производство работ осуществляется в охранной зоне действующей воздушной линии электропередачи, вблизи объектов, находящихся под напряжением, внутри объектов капитального строительства, внутренняя проводка в которых не обесточена, если это приведет к ограничению действий рабочих в соответствии с требованиями техники безопасности ОЗП=1,2; ЭМ=1,2 к расх.; ЗПМ=1,2; ТЗ=1,2; ТЗМ=1,2 | [34 empty] | Производство работ осуществляется в охранной зоне действующей воздушной линии электропередачи, вблизи объектов, находящихся под напряжением, внутри объектов капитального строительства, внутренняя проводка в которых не обесточена, если это приведет к ограничению действий рабочих в соответствии с требованиями техники безопасности ОЗП=1,2; ЭМ=1,2 к расх.; ЗПМ=1,2; ТЗ=1,2; ТЗМ=1,2
|  | Индекс-дефлятор на этап выполнения работ ПЗ=1,0367 (ОЗП=1,0367; ЭМ=1,0367 к расх.; ЗПМ=1,0367; МАТ=1,0367 к расх.; ТЗ=1,0367; ТЗМ=1,0367) | [34 empty] | Индекс-дефлятор на этап выполнения работ ПЗ=1,0367 (ОЗП=1,0367; ЭМ=1,0367 к расх.; ЗПМ=1,0367; МАТ=1,0367 к расх.; ТЗ=1,0367; ТЗМ=1,0367)
| 1 | ОТ(ЗТ) |  |  |  | 4: чел.-ч; 7: 1.0107; 12: 572.22 | [23 empty] | ОТ(ЗТ)
| 1-100-38 | Средний разряд работы 3,8 |  |  |  | чел.-ч | 6.29 | 1.6069 | 1.0107 |  |  | 566.14 |  | 572.22 | [24 empty] | Средний разряд работы 3,8
| 2 | ЭМ |  |  |  | 12: 10.25 | [23 empty] | ЭМ
|  | ОТм(ЗТм) |  |  |  | 4: чел.-ч; 7: 0.0096414; 12: 6.54 | [23 empty] | ОТм(ЗТм)
| 91.05.05-015 | Краны на автомобильном ходу, грузоподъемность 16 т |  |  |  | маш.-ч | 0.03 | 1.6069 | 0.0048207 |  |  | 1582.31 |  | 7.63 | [24 empty] | Краны на автомобильном ходу, грузоподъемность 16 т
| 4-100-060 | ОТм(Зтм) Средний разряд машинистов 6 |  |  |  | чел.-ч | 0.03 | 1.6069 | 0.0048207 |  |  | 777.91 |  | 3.75 | [25 empty] | ОТм(Зтм) Средний разряд машинистов 6
| 91.14.02-001 | Автомобили бортовые, грузоподъемность до 5 т |  |  |  | маш.-ч | 0.03 | 1.6069 | 0.0048207 |  |  | 543.33 |  | 2.62 | [24 empty] | Автомобили бортовые, грузоподъемность до 5 т
| 4-100-040 | ОТм(Зтм) Средний разряд машинистов 4 |  |  |  | чел.-ч | 0.03 | 1.6069 | 0.0048207 |  |  | 579.11 |  | 2.79 | [25 empty] | ОТм(Зтм) Средний разряд машинистов 4
| 4 | М |  |  |  | 12: 32.68 | [23 empty] | М
| 01.7.06.05-0041 | Ленты изоляционные хлопчатобумажные прорезиненные для электромонтажных и ремонтных работ, цвет черный, ширина 20 мм, толщина 0,35 мм |  |  |  | м | 26.67 | 1.0367 | 2.7649 | 5.87 | 0.87 | 5.11 |  | 14.13 | [24 empty] | Ленты изоляционные хлопчатобумажные прорезиненные для электромонтажных и ремонтных работ, цвет черный, ширина 20 мм, толщина 0,35 мм
| 01.7.07.20-0002 | Тальк молотый, сорт I |  |  |  | т | 0.00105 | 1.0367 | 0.0001089 | 43821.53 | 1.34 | 58720.85 |  | 6.39 | [24 empty] | Тальк молотый, сорт I
| 14.4.02.04-0142 | Краска масляная МА-0115, мумия, сурик железный |  |  |  | кг | 0.02 | 1.0367 | 0.0020734 | 79.88 | 1.42 | 113.43 |  | 0.24 | [24 empty] | Краска масляная МА-0115, мумия, сурик железный
| 20.2.01.05-0005 | Гильзы кабельные медные 16 мм |  |  |  | 100 шт | 0.05 | 1.0367 | 0.0051835 | 1239.94 | 1.29 | 1599.52 |  | 8.29 | [24 empty] | Гильзы кабельные медные 16 мм
| 20.2.02.01-0013 | Втулки полипропиленовые, диаметр 28 мм |  |  |  | 1000 шт | 0.0122 | 1.0367 | 0.0012648 | 2316.78 | 1.24 | 2872.81 |  | 3.63 | [24 empty] | Втулки полипропиленовые, диаметр 28 мм
|  | Итого прямые затраты |  |  |  | 12: 621.69 | [26 empty] | Итого прямые затраты
15.1 | 421/пр_2020_п.75_пп.а | Вспомогательные ненормируемые материальные ресурсы |  |  |  | 4: %; 5: 2; 7: 2; 11: 1.0367; 12: 7.38 | [27 empty] | Вспомогательные ненормируемые материальные ресурсы
|  | ФОТ |  |  |  | 12: 578.76 | [28 empty] | ФОТ
| Пр/812-049.3-1 | НР Электротехнические установки на других объектах |  |  |  | 4: %; 5: 97; 7: 97; 12: 561.4 | [28 empty] | НР Электротехнические установки на других объектах
| Пр/774-049.3 | СП Электротехнические установки на других объектах |  |  |  | 4: %; 5: 51; 7: 51; 12: 295.17 | [28 empty] | СП Электротехнические установки на других объектах
|  | Всего по позиции |  |  |  | 10: 14856.4; 12: 1485.64 | [29 empty] | Всего по позиции
Прокладка силового кабеля ВВГнг(А)-LS 3х4,0, 2 шт | [34 empty] | Прокладка силового кабеля ВВГнг(А)-LS 3х4,0, 2 шт
16 | ГЭСНм08-02-398-02 | Провод в лотках, сечением: до 35 мм2 |  |  |  | 4: 100 м; 5: 0.96; 6: 1; 7: 0.96 | [21 empty] | Провод в лотках, сечением: до 35 мм2
| 421/пр_2020_прил.10_т.3_п.1.2_гр.4 | Производство работ осуществляется в помещениях эксплуатируемого объекта капитального строительства, эксплуатация которого не прекращена, в том числе для объектов производственного и непроизводственного назначения без остановки рабочего процесса, при этом: в зоне производства работ имеется один из следующих факторов: - движение транспорта по внутрицеховым путям; - действующее технологическое или лабораторное оборудование; - мебель и иные загромождающие помещения предметы ОЗП=1,35; ЭМ=1,35 к расх.; ЗПМ=1,35; ТЗ=1,35; ТЗМ=1,35 | [34 empty] | Производство работ осуществляется в помещениях эксплуатируемого объекта капитального строительства, эксплуатация которого не прекращена, в том числе для объектов производственного и непроизводственного назначения без остановки рабочего процесса, при этом: в зоне производства работ имеется один из следующих факторов: - движение транспорта по внутрицеховым путям; - действующее технологическое или лабораторное оборудование; - мебель и иные загромождающие помещения предметы ОЗП=1,35; ЭМ=1,35 к расх.; ЗПМ=1,35; ТЗ=1,35; ТЗМ=1,35
| 421/пр_2020_прил.10_т.3_п.4_гр.4 | Производство работ осуществляется в охранной зоне действующей воздушной линии электропередачи, вблизи объектов, находящихся под напряжением, внутри объектов капитального строительства, внутренняя проводка в которых не обесточена, если это приведет к ограничению действий рабочих в соответствии с требованиями техники безопасности ОЗП=1,2; ЭМ=1,2 к расх.; ЗПМ=1,2; ТЗ=1,2; ТЗМ=1,2 | [34 empty] | Производство работ осуществляется в охранной зоне действующей воздушной линии электропередачи, вблизи объектов, находящихся под напряжением, внутри объектов капитального строительства, внутренняя проводка в которых не обесточена, если это приведет к ограничению действий рабочих в соответствии с требованиями техники безопасности ОЗП=1,2; ЭМ=1,2 к расх.; ЗПМ=1,2; ТЗ=1,2; ТЗМ=1,2
|  | Индекс-дефлятор на этап выполнения работ ПЗ=1,0367 (ОЗП=1,0367; ЭМ=1,0367 к расх.; ЗПМ=1,0367; МАТ=1,0367 к расх.; ТЗ=1,0367; ТЗМ=1,0367) | [34 empty] | Индекс-дефлятор на этап выполнения работ ПЗ=1,0367 (ОЗП=1,0367; ЭМ=1,0367 к расх.; ЗПМ=1,0367; МАТ=1,0367 к расх.; ТЗ=1,0367; ТЗМ=1,0367)
| 1 | ОТ(ЗТ) |  |  |  | 4: чел.-ч; 7: 3.1778; 12: 1799.07 | [23 empty] | ОТ(ЗТ)
| 1-100-38 | Средний разряд работы 3,8 |  |  |  | чел.-ч | 2.06 | 1.6069 | 3.1778 |  |  | 566.14 |  | 1799.07 | [24 empty] | Средний разряд работы 3,8
| 2 | ЭМ |  |  |  | 12: 65.58 | [23 empty] | ЭМ
|  | ОТм(ЗТм) |  |  |  | 4: чел.-ч; 7: 0.061704; 12: 41.87 | [23 empty] | ОТм(ЗТм)
| 91.05.05-015 | Краны на автомобильном ходу, грузоподъемность 16 т |  |  |  | маш.-ч | 0.02 | 1.6069 | 0.030852 |  |  | 1582.31 |  | 48.82 | [24 empty] | Краны на автомобильном ходу, грузоподъемность 16 т
| 4-100-060 | ОТм(Зтм) Средний разряд машинистов 6 |  |  |  | чел.-ч | 0.02 | 1.6069 | 0.030852 |  |  | 777.91 |  | 24 | [25 empty] | ОТм(Зтм) Средний разряд машинистов 6
| 91.14.02-001 | Автомобили бортовые, грузоподъемность до 5 т |  |  |  | маш.-ч | 0.02 | 1.6069 | 0.030852 |  |  | 543.33 |  | 16.76 | [24 empty] | Автомобили бортовые, грузоподъемность до 5 т
| 4-100-040 | ОТм(Зтм) Средний разряд машинистов 4 |  |  |  | чел.-ч | 0.02 | 1.6069 | 0.030852 |  |  | 579.11 |  | 17.87 | [25 empty] | ОТм(Зтм) Средний разряд машинистов 4
| 4 | М |  |  |  | 12: 105.22 | [23 empty] | М
| 01.7.06.05-0041 | Ленты изоляционные хлопчатобумажные прорезиненные для электромонтажных и ремонтных работ, цвет черный, ширина 20 мм, толщина 0,35 мм |  |  |  | м | 13.33 | 1.0367 | 13.2664 | 5.87 | 0.87 | 5.11 |  | 67.79 | [24 empty] | Ленты изоляционные хлопчатобумажные прорезиненные для электромонтажных и ремонтных работ, цвет черный, ширина 20 мм, толщина 0,35 мм
| 01.7.06.07-0002 | Ленты монтажные из пластмассы для бандажирования проводов, скрепляются пластмассовыми кнопками, ширина 10 мм |  |  |  | 10 м | 0.55 | 1.0367 | 0.54738 | 37.71 | 1.54 | 58.07 |  | 31.79 | [24 empty] | Ленты монтажные из пластмассы для бандажирования проводов, скрепляются пластмассовыми кнопками, ширина 10 мм
| 14.4.02.04-0142 | Краска масляная МА-0115, мумия, сурик железный |  |  |  | кг | 0.05 | 1.0367 | 0.049762 | 79.88 | 1.42 | 113.43 |  | 5.64 | [24 empty] | Краска масляная МА-0115, мумия, сурик железный
|  | Итого прямые затраты |  |  |  | 12: 2011.74 | [26 empty] | Итого прямые затраты
16.1 | 421/пр_2020_п.75_пп.а | Вспомогательные ненормируемые материальные ресурсы |  |  |  | 4: %; 5: 2; 7: 2; 11: 1.0367; 12: 23.21 | [27 empty] | Вспомогательные ненормируемые материальные ресурсы
|  | ФОТ |  |  |  | 12: 1840.94 | [28 empty] | ФОТ
| Пр/812-049.3-1 | НР Электротехнические установки на других объектах |  |  |  | 4: %; 5: 97; 7: 97; 12: 1785.71 | [28 empty] | НР Электротехнические установки на других объектах
| Пр/774-049.3 | СП Электротехнические установки на других объектах |  |  |  | 4: %; 5: 51; 7: 51; 12: 938.88 | [28 empty] | СП Электротехнические установки на других объектах
|  | Всего по позиции |  |  |  | 10: 4957.85; 12: 4759.54 | [29 empty] | Всего по позиции
17 | ГЭСНм08-02-412-04 | Затягивание провода в проложенные трубы и металлические рукава первого одножильного или многожильного в общей оплетке, суммарное сечение: до 35 мм2 |  |  |  | 4: 100 м; 5: 0.04; 6: 1; 7: 0.04 | [21 empty] | Затягивание провода в проложенные трубы и металлические рукава первого одножильного или многожильного в общей оплетке, суммарное сечение: до 35 мм2
| 421/пр_2020_прил.10_т.3_п.1.2_гр.4 | Производство работ осуществляется в помещениях эксплуатируемого объекта капитального строительства, эксплуатация которого не прекращена, в том числе для объектов производственного и непроизводственного назначения без остановки рабочего процесса, при этом: в зоне производства работ имеется один из следующих факторов: - движение транспорта по внутрицеховым путям; - действующее технологическое или лабораторное оборудование; - мебель и иные загромождающие помещения предметы ОЗП=1,35; ЭМ=1,35 к расх.; ЗПМ=1,35; ТЗ=1,35; ТЗМ=1,35 | [34 empty] | Производство работ осуществляется в помещениях эксплуатируемого объекта капитального строительства, эксплуатация которого не прекращена, в том числе для объектов производственного и непроизводственного назначения без остановки рабочего процесса, при этом: в зоне производства работ имеется один из следующих факторов: - движение транспорта по внутрицеховым путям; - действующее технологическое или лабораторное оборудование; - мебель и иные загромождающие помещения предметы ОЗП=1,35; ЭМ=1,35 к расх.; ЗПМ=1,35; ТЗ=1,35; ТЗМ=1,35
| 421/пр_2020_прил.10_т.3_п.4_гр.4 | Производство работ осуществляется в охранной зоне действующей воздушной линии электропередачи, вблизи объектов, находящихся под напряжением, внутри объектов капитального строительства, внутренняя проводка в которых не обесточена, если это приведет к ограничению действий рабочих в соответствии с требованиями техники безопасности ОЗП=1,2; ЭМ=1,2 к расх.; ЗПМ=1,2; ТЗ=1,2; ТЗМ=1,2 | [34 empty] | Производство работ осуществляется в охранной зоне действующей воздушной линии электропередачи, вблизи объектов, находящихся под напряжением, внутри объектов капитального строительства, внутренняя проводка в которых не обесточена, если это приведет к ограничению действий рабочих в соответствии с требованиями техники безопасности ОЗП=1,2; ЭМ=1,2 к расх.; ЗПМ=1,2; ТЗ=1,2; ТЗМ=1,2
|  | Индекс-дефлятор на этап выполнения работ ПЗ=1,0367 (ОЗП=1,0367; ЭМ=1,0367 к расх.; ЗПМ=1,0367; МАТ=1,0367 к расх.; ТЗ=1,0367; ТЗМ=1,0367) | [34 empty] | Индекс-дефлятор на этап выполнения работ ПЗ=1,0367 (ОЗП=1,0367; ЭМ=1,0367 к расх.; ЗПМ=1,0367; МАТ=1,0367 к расх.; ТЗ=1,0367; ТЗМ=1,0367)
| 1 | ОТ(ЗТ) |  |  |  | 4: чел.-ч; 7: 0.57591; 12: 326.04 | [23 empty] | ОТ(ЗТ)
| 1-100-38 | Средний разряд работы 3,8 |  |  |  | чел.-ч | 8.96 | 1.6069 | 0.57591 |  |  | 566.14 |  | 326.04 | [24 empty] | Средний разряд работы 3,8
| 2 | ЭМ |  |  |  | 12: 8.2 | [23 empty] | ЭМ
|  | ОТм(ЗТм) |  |  |  | 4: чел.-ч; 7: 0.007713; 12: 5.23 | [23 empty] | ОТм(ЗТм)
| 91.05.05-015 | Краны на автомобильном ходу, грузоподъемность 16 т |  |  |  | маш.-ч | 0.06 | 1.6069 | 0.0038565 |  |  | 1582.31 |  | 6.1 | [24 empty] | Краны на автомобильном ходу, грузоподъемность 16 т
| 4-100-060 | ОТм(Зтм) Средний разряд машинистов 6 |  |  |  | чел.-ч | 0.06 | 1.6069 | 0.0038565 |  |  | 777.91 |  | 3 | [25 empty] | ОТм(Зтм) Средний разряд машинистов 6
| 91.14.02-001 | Автомобили бортовые, грузоподъемность до 5 т |  |  |  | маш.-ч | 0.06 | 1.6069 | 0.0038565 |  |  | 543.33 |  | 2.1 | [24 empty] | Автомобили бортовые, грузоподъемность до 5 т
| 4-100-040 | ОТм(Зтм) Средний разряд машинистов 4 |  |  |  | чел.-ч | 0.06 | 1.6069 | 0.0038565 |  |  | 579.11 |  | 2.23 | [25 empty] | ОТм(Зтм) Средний разряд машинистов 4
| 4 | М |  |  |  | 12: 19.02 | [23 empty] | М
| 01.7.06.05-0041 | Ленты изоляционные хлопчатобумажные прорезиненные для электромонтажных и ремонтных работ, цвет черный, ширина 20 мм, толщина 0,35 мм |  |  |  | м | 26.67 | 1.0367 | 1.106 | 5.87 | 0.87 | 5.11 |  | 5.65 | [24 empty] | Ленты изоляционные хлопчатобумажные прорезиненные для электромонтажных и ремонтных работ, цвет черный, ширина 20 мм, толщина 0,35 мм
| 01.7.07.20-0002 | Тальк молотый, сорт I |  |  |  | т | 0.00116 | 1.0367 | 4.81e-05 | 43821.53 | 1.34 | 58720.85 |  | 2.82 | [24 empty] | Тальк молотый, сорт I
| 14.4.02.04-0142 | Краска масляная МА-0115, мумия, сурик железный |  |  |  | кг | 0.02 | 1.0367 | 0.0008294 | 79.88 | 1.42 | 113.43 |  | 0.09 | [24 empty] | Краска масляная МА-0115, мумия, сурик железный
| 20.2.01.05-0007 | Гильзы кабельные медные 35 мм |  |  |  | 100 шт | 0.05 | 1.0367 | 0.0020734 | 3141.34 | 1.29 | 4052.33 |  | 8.4 | [24 empty] | Гильзы кабельные медные 35 мм
| 20.2.02.01-0014 | Втулки полипропиленовые, диаметр 42 мм |  |  |  | 1000 шт | 0.0122 | 1.0367 | 0.0005059 | 3287.8 | 1.24 | 4076.87 |  | 2.06 | [24 empty] | Втулки полипропиленовые, диаметр 42 мм
|  | Итого прямые затраты |  |  |  | 12: 358.49 | [26 empty] | Итого прямые затраты
17.1 | 421/пр_2020_п.75_пп.а | Вспомогательные ненормируемые материальные ресурсы |  |  |  | 4: %; 5: 2; 7: 2; 11: 1.0367; 12: 4.21 | [27 empty] | Вспомогательные ненормируемые материальные ресурсы
|  | ФОТ |  |  |  | 12: 331.27 | [28 empty] | ФОТ
| Пр/812-049.3-1 | НР Электротехнические установки на других объектах |  |  |  | 4: %; 5: 97; 7: 97; 12: 321.33 | [28 empty] | НР Электротехнические установки на других объектах
| Пр/774-049.3 | СП Электротехнические установки на других объектах |  |  |  | 4: %; 5: 51; 7: 51; 12: 168.95 | [28 empty] | СП Электротехнические установки на других объектах
|  | Всего по позиции |  |  |  | 10: 21324.5; 12: 852.98 | [29 empty] | Всего по позиции
Прокладка контрольных кабелей КВВГЭнг(А)-LS 5х1,5, 21 шт | [34 empty] | Прокладка контрольных кабелей КВВГЭнг(А)-LS 5х1,5, 21 шт
18 | ГЭСНм08-02-398-02 | Провод в лотках, сечением: до 35 мм2 |  |  |  | 4: 100 м; 5: 1.64; 6: 1; 7: 1.64 | [21 empty] | Провод в лотках, сечением: до 35 мм2
| 421/пр_2020_прил.10_т.3_п.1.2_гр.4 | Производство работ осуществляется в помещениях эксплуатируемого объекта капитального строительства, эксплуатация которого не прекращена, в том числе для объектов производственного и непроизводственного назначения без остановки рабочего процесса, при этом: в зоне производства работ имеется один из следующих факторов: - движение транспорта по внутрицеховым путям; - действующее технологическое или лабораторное оборудование; - мебель и иные загромождающие помещения предметы ОЗП=1,35; ЭМ=1,35 к расх.; ЗПМ=1,35; ТЗ=1,35; ТЗМ=1,35 | [34 empty] | Производство работ осуществляется в помещениях эксплуатируемого объекта капитального строительства, эксплуатация которого не прекращена, в том числе для объектов производственного и непроизводственного назначения без остановки рабочего процесса, при этом: в зоне производства работ имеется один из следующих факторов: - движение транспорта по внутрицеховым путям; - действующее технологическое или лабораторное оборудование; - мебель и иные загромождающие помещения предметы ОЗП=1,35; ЭМ=1,35 к расх.; ЗПМ=1,35; ТЗ=1,35; ТЗМ=1,35
| 421/пр_2020_прил.10_т.3_п.4_гр.4 | Производство работ осуществляется в охранной зоне действующей воздушной линии электропередачи, вблизи объектов, находящихся под напряжением, внутри объектов капитального строительства, внутренняя проводка в которых не обесточена, если это приведет к ограничению действий рабочих в соответствии с требованиями техники безопасности ОЗП=1,2; ЭМ=1,2 к расх.; ЗПМ=1,2; ТЗ=1,2; ТЗМ=1,2 | [34 empty] | Производство работ осуществляется в охранной зоне действующей воздушной линии электропередачи, вблизи объектов, находящихся под напряжением, внутри объектов капитального строительства, внутренняя проводка в которых не обесточена, если это приведет к ограничению действий рабочих в соответствии с требованиями техники безопасности ОЗП=1,2; ЭМ=1,2 к расх.; ЗПМ=1,2; ТЗ=1,2; ТЗМ=1,2
|  | Индекс-дефлятор на этап выполнения работ ПЗ=1,0367 (ОЗП=1,0367; ЭМ=1,0367 к расх.; ЗПМ=1,0367; МАТ=1,0367 к расх.; ТЗ=1,0367; ТЗМ=1,0367) | [34 empty] | Индекс-дефлятор на этап выполнения работ ПЗ=1,0367 (ОЗП=1,0367; ЭМ=1,0367 к расх.; ЗПМ=1,0367; МАТ=1,0367 к расх.; ТЗ=1,0367; ТЗМ=1,0367)
| 1 | ОТ(ЗТ) |  |  |  | 4: чел.-ч; 7: 5.4287; 12: 3073.4 | [23 empty] | ОТ(ЗТ)
| 1-100-38 | Средний разряд работы 3,8 |  |  |  | чел.-ч | 2.06 | 1.6069 | 5.4287 |  |  | 566.14 |  | 3073.4 | [24 empty] | Средний разряд работы 3,8
| 2 | ЭМ |  |  |  | 12: 112.04 | [23 empty] | ЭМ
|  | ОТм(ЗТм) |  |  |  | 4: чел.-ч; 7: 0.10541; 12: 71.52 | [23 empty] | ОТм(ЗТм)
| 91.05.05-015 | Краны на автомобильном ходу, грузоподъемность 16 т |  |  |  | маш.-ч | 0.02 | 1.6069 | 0.052706 |  |  | 1582.31 |  | 83.4 | [24 empty] | Краны на автомобильном ходу, грузоподъемность 16 т
| 4-100-060 | ОТм(Зтм) Средний разряд машинистов 6 |  |  |  | чел.-ч | 0.02 | 1.6069 | 0.052706 |  |  | 777.91 |  | 41 | [25 empty] | ОТм(Зтм) Средний разряд машинистов 6
| 91.14.02-001 | Автомобили бортовые, грузоподъемность до 5 т |  |  |  | маш.-ч | 0.02 | 1.6069 | 0.052706 |  |  | 543.33 |  | 28.64 | [24 empty] | Автомобили бортовые, грузоподъемность до 5 т
| 4-100-040 | ОТм(Зтм) Средний разряд машинистов 4 |  |  |  | чел.-ч | 0.02 | 1.6069 | 0.052706 |  |  | 579.11 |  | 30.52 | [25 empty] | ОТм(Зтм) Средний разряд машинистов 4
| 4 | М |  |  |  | 12: 179.75 | [23 empty] | М
| 01.7.06.05-0041 | Ленты изоляционные хлопчатобумажные прорезиненные для электромонтажных и ремонтных работ, цвет черный, ширина 20 мм, толщина 0,35 мм |  |  |  | м | 13.33 | 1.0367 | 22.6635 | 5.87 | 0.87 | 5.11 |  | 115.81 | [24 empty] | Ленты изоляционные хлопчатобумажные прорезиненные для электромонтажных и ремонтных работ, цвет черный, ширина 20 мм, толщина 0,35 мм
| 01.7.06.07-0002 | Ленты монтажные из пластмассы для бандажирования проводов, скрепляются пластмассовыми кнопками, ширина 10 мм |  |  |  | 10 м | 0.55 | 1.0367 | 0.9351 | 37.71 | 1.54 | 58.07 |  | 54.3 | [24 empty] | Ленты монтажные из пластмассы для бандажирования проводов, скрепляются пластмассовыми кнопками, ширина 10 мм
| 14.4.02.04-0142 | Краска масляная МА-0115, мумия, сурик железный |  |  |  | кг | 0.05 | 1.0367 | 0.085009 | 79.88 | 1.42 | 113.43 |  | 9.64 | [24 empty] | Краска масляная МА-0115, мумия, сурик железный
|  | Итого прямые затраты |  |  |  | 12: 3436.71 | [26 empty] | Итого прямые затраты
18.1 | 421/пр_2020_п.75_пп.а | Вспомогательные ненормируемые материальные ресурсы |  |  |  | 4: %; 5: 2; 7: 2; 11: 1.0367; 12: 39.66 | [27 empty] | Вспомогательные ненормируемые материальные ресурсы
|  | ФОТ |  |  |  | 12: 3144.92 | [28 empty] | ФОТ
| Пр/812-049.3-1 | НР Электротехнические установки на других объектах |  |  |  | 4: %; 5: 97; 7: 97; 12: 3050.57 | [28 empty] | НР Электротехнические установки на других объектах
| Пр/774-049.3 | СП Электротехнические установки на других объектах |  |  |  | 4: %; 5: 51; 7: 51; 12: 1603.91 | [28 empty] | СП Электротехнические установки на других объектах
|  | Всего по позиции |  |  |  | 10: 4957.84; 12: 8130.85 | [29 empty] | Всего по позиции
19 | ГЭСНм08-02-412-04 | Затягивание провода в проложенные трубы и металлические рукава первого одножильного или многожильного в общей оплетке, суммарное сечение: до 35 мм2 |  |  |  | 4: 100 м; 5: 4.14; 6: 1; 7: 4.14 | [21 empty] | Затягивание провода в проложенные трубы и металлические рукава первого одножильного или многожильного в общей оплетке, суммарное сечение: до 35 мм2
| 421/пр_2020_прил.10_т.3_п.1.2_гр.4 | Производство работ осуществляется в помещениях эксплуатируемого объекта капитального строительства, эксплуатация которого не прекращена, в том числе для объектов производственного и непроизводственного назначения без остановки рабочего процесса, при этом: в зоне производства работ имеется один из следующих факторов: - движение транспорта по внутрицеховым путям; - действующее технологическое или лабораторное оборудование; - мебель и иные загромождающие помещения предметы ОЗП=1,35; ЭМ=1,35 к расх.; ЗПМ=1,35; ТЗ=1,35; ТЗМ=1,35 | [34 empty] | Производство работ осуществляется в помещениях эксплуатируемого объекта капитального строительства, эксплуатация которого не прекращена, в том числе для объектов производственного и непроизводственного назначения без остановки рабочего процесса, при этом: в зоне производства работ имеется один из следующих факторов: - движение транспорта по внутрицеховым путям; - действующее технологическое или лабораторное оборудование; - мебель и иные загромождающие помещения предметы ОЗП=1,35; ЭМ=1,35 к расх.; ЗПМ=1,35; ТЗ=1,35; ТЗМ=1,35
| 421/пр_2020_прил.10_т.3_п.4_гр.4 | Производство работ осуществляется в охранной зоне действующей воздушной линии электропередачи, вблизи объектов, находящихся под напряжением, внутри объектов капитального строительства, внутренняя проводка в которых не обесточена, если это приведет к ограничению действий рабочих в соответствии с требованиями техники безопасности ОЗП=1,2; ЭМ=1,2 к расх.; ЗПМ=1,2; ТЗ=1,2; ТЗМ=1,2 | [34 empty] | Производство работ осуществляется в охранной зоне действующей воздушной линии электропередачи, вблизи объектов, находящихся под напряжением, внутри объектов капитального строительства, внутренняя проводка в которых не обесточена, если это приведет к ограничению действий рабочих в соответствии с требованиями техники безопасности ОЗП=1,2; ЭМ=1,2 к расх.; ЗПМ=1,2; ТЗ=1,2; ТЗМ=1,2
|  | Индекс-дефлятор на этап выполнения работ ПЗ=1,0367 (ОЗП=1,0367; ЭМ=1,0367 к расх.; ЗПМ=1,0367; МАТ=1,0367 к расх.; ТЗ=1,0367; ТЗМ=1,0367) | [34 empty] | Индекс-дефлятор на этап выполнения работ ПЗ=1,0367 (ОЗП=1,0367; ЭМ=1,0367 к расх.; ЗПМ=1,0367; МАТ=1,0367 к расх.; ТЗ=1,0367; ТЗМ=1,0367)
| 1 | ОТ(ЗТ) |  |  |  | 4: чел.-ч; 7: 59.6064; 12: 33745.59 | [23 empty] | ОТ(ЗТ)
| 1-100-38 | Средний разряд работы 3,8 |  |  |  | чел.-ч | 8.96 | 1.6069 | 59.6064 |  |  | 566.14 |  | 33745.59 | [24 empty] | Средний разряд работы 3,8
| 2 | ЭМ |  |  |  | 12: 848.45 | [23 empty] | ЭМ
|  | ОТм(ЗТм) |  |  |  | 4: чел.-ч; 7: 0.7983; 12: 541.65 | [23 empty] | ОТм(ЗТм)
| 91.05.05-015 | Краны на автомобильном ходу, грузоподъемность 16 т |  |  |  | маш.-ч | 0.06 | 1.6069 | 0.39915 |  |  | 1582.31 |  | 631.58 | [24 empty] | Краны на автомобильном ходу, грузоподъемность 16 т
| 4-100-060 | ОТм(Зтм) Средний разряд машинистов 6 |  |  |  | чел.-ч | 0.06 | 1.6069 | 0.39915 |  |  | 777.91 |  | 310.5 | [25 empty] | ОТм(Зтм) Средний разряд машинистов 6
| 91.14.02-001 | Автомобили бортовые, грузоподъемность до 5 т |  |  |  | маш.-ч | 0.06 | 1.6069 | 0.39915 |  |  | 543.33 |  | 216.87 | [24 empty] | Автомобили бортовые, грузоподъемность до 5 т
| 4-100-040 | ОТм(Зтм) Средний разряд машинистов 4 |  |  |  | чел.-ч | 0.06 | 1.6069 | 0.39915 |  |  | 579.11 |  | 231.15 | [25 empty] | ОТм(Зтм) Средний разряд машинистов 4
| 4 | М |  |  |  | 12: 1970.1 | [23 empty] | М
| 01.7.06.05-0041 | Ленты изоляционные хлопчатобумажные прорезиненные для электромонтажных и ремонтных работ, цвет черный, ширина 20 мм, толщина 0,35 мм |  |  |  | м | 26.67 | 1.0367 | 114.466 | 5.87 | 0.87 | 5.11 |  | 584.92 | [24 empty] | Ленты изоляционные хлопчатобумажные прорезиненные для электромонтажных и ремонтных работ, цвет черный, ширина 20 мм, толщина 0,35 мм
| 01.7.07.20-0002 | Тальк молотый, сорт I |  |  |  | т | 0.00116 | 1.0367 | 0.0049786 | 43821.53 | 1.34 | 58720.85 |  | 292.35 | [24 empty] | Тальк молотый, сорт I
| 14.4.02.04-0142 | Краска масляная МА-0115, мумия, сурик железный |  |  |  | кг | 0.02 | 1.0367 | 0.085839 | 79.88 | 1.42 | 113.43 |  | 9.74 | [24 empty] | Краска масляная МА-0115, мумия, сурик железный
| 20.2.01.05-0007 | Гильзы кабельные медные 35 мм |  |  |  | 100 шт | 0.05 | 1.0367 | 0.2146 | 3141.34 | 1.29 | 4052.33 |  | 869.62 | [24 empty] | Гильзы кабельные медные 35 мм
| 20.2.02.01-0014 | Втулки полипропиленовые, диаметр 42 мм |  |  |  | 1000 шт | 0.0122 | 1.0367 | 0.052362 | 3287.8 | 1.24 | 4076.87 |  | 213.47 | [24 empty] | Втулки полипропиленовые, диаметр 42 мм
|  | Итого прямые затраты |  |  |  | 12: 37105.79 | [26 empty] | Итого прямые затраты
19.1 | 421/пр_2020_п.75_пп.а | Вспомогательные ненормируемые материальные ресурсы |  |  |  | 4: %; 5: 2; 7: 2; 11: 1.0367; 12: 435.43 | [27 empty] | Вспомогательные ненормируемые материальные ресурсы
|  | ФОТ |  |  |  | 12: 34287.24 | [28 empty] | ФОТ
| Пр/812-049.3-1 | НР Электротехнические установки на других объектах |  |  |  | 4: %; 5: 97; 7: 97; 12: 33258.62 | [28 empty] | НР Электротехнические установки на других объектах
| Пр/774-049.3 | СП Электротехнические установки на других объектах |  |  |  | 4: %; 5: 51; 7: 51; 12: 17486.49 | [28 empty] | СП Электротехнические установки на других объектах
|  | Всего по позиции |  |  |  | 10: 21325.2; 12: 88286.33 | [29 empty] | Всего по позиции
Прокладка контрольных кабелей КВВГЭнг(А)-LS 7х1,5 2 шт | [34 empty] | Прокладка контрольных кабелей КВВГЭнг(А)-LS 7х1,5 2 шт
20 | ГЭСНм08-02-398-02 | Провод в лотках, сечением: до 35 мм2 |  |  |  | 4: 100 м; 5: 0.16; 6: 1; 7: 0.16 | [21 empty] | Провод в лотках, сечением: до 35 мм2
| 421/пр_2020_прил.10_т.3_п.1.2_гр.4 | Производство работ осуществляется в помещениях эксплуатируемого объекта капитального строительства, эксплуатация которого не прекращена, в том числе для объектов производственного и непроизводственного назначения без остановки рабочего процесса, при этом: в зоне производства работ имеется один из следующих факторов: - движение транспорта по внутрицеховым путям; - действующее технологическое или лабораторное оборудование; - мебель и иные загромождающие помещения предметы ОЗП=1,35; ЭМ=1,35 к расх.; ЗПМ=1,35; ТЗ=1,35; ТЗМ=1,35 | [34 empty] | Производство работ осуществляется в помещениях эксплуатируемого объекта капитального строительства, эксплуатация которого не прекращена, в том числе для объектов производственного и непроизводственного назначения без остановки рабочего процесса, при этом: в зоне производства работ имеется один из следующих факторов: - движение транспорта по внутрицеховым путям; - действующее технологическое или лабораторное оборудование; - мебель и иные загромождающие помещения предметы ОЗП=1,35; ЭМ=1,35 к расх.; ЗПМ=1,35; ТЗ=1,35; ТЗМ=1,35
| 421/пр_2020_прил.10_т.3_п.4_гр.4 | Производство работ осуществляется в охранной зоне действующей воздушной линии электропередачи, вблизи объектов, находящихся под напряжением, внутри объектов капитального строительства, внутренняя проводка в которых не обесточена, если это приведет к ограничению действий рабочих в соответствии с требованиями техники безопасности ОЗП=1,2; ЭМ=1,2 к расх.; ЗПМ=1,2; ТЗ=1,2; ТЗМ=1,2 | [34 empty] | Производство работ осуществляется в охранной зоне действующей воздушной линии электропередачи, вблизи объектов, находящихся под напряжением, внутри объектов капитального строительства, внутренняя проводка в которых не обесточена, если это приведет к ограничению действий рабочих в соответствии с требованиями техники безопасности ОЗП=1,2; ЭМ=1,2 к расх.; ЗПМ=1,2; ТЗ=1,2; ТЗМ=1,2
|  | Индекс-дефлятор на этап выполнения работ ПЗ=1,0367 (ОЗП=1,0367; ЭМ=1,0367 к расх.; ЗПМ=1,0367; МАТ=1,0367 к расх.; ТЗ=1,0367; ТЗМ=1,0367) | [34 empty] | Индекс-дефлятор на этап выполнения работ ПЗ=1,0367 (ОЗП=1,0367; ЭМ=1,0367 к расх.; ЗПМ=1,0367; МАТ=1,0367 к расх.; ТЗ=1,0367; ТЗМ=1,0367)
| 1 | ОТ(ЗТ) |  |  |  | 4: чел.-ч; 7: 0.52963; 12: 299.84 | [23 empty] | ОТ(ЗТ)
| 1-100-38 | Средний разряд работы 3,8 |  |  |  | чел.-ч | 2.06 | 1.6069 | 0.52963 |  |  | 566.14 |  | 299.84 | [24 empty] | Средний разряд работы 3,8
| 2 | ЭМ |  |  |  | 12: 10.93 | [23 empty] | ЭМ
|  | ОТм(ЗТм) |  |  |  | 4: чел.-ч; 7: 0.010284; 12: 6.98 | [23 empty] | ОТм(ЗТм)
| 91.05.05-015 | Краны на автомобильном ходу, грузоподъемность 16 т |  |  |  | маш.-ч | 0.02 | 1.6069 | 0.005142 |  |  | 1582.31 |  | 8.14 | [24 empty] | Краны на автомобильном ходу, грузоподъемность 16 т
| 4-100-060 | ОТм(Зтм) Средний разряд машинистов 6 |  |  |  | чел.-ч | 0.02 | 1.6069 | 0.005142 |  |  | 777.91 |  | 4 | [25 empty] | ОТм(Зтм) Средний разряд машинистов 6
| 91.14.02-001 | Автомобили бортовые, грузоподъемность до 5 т |  |  |  | маш.-ч | 0.02 | 1.6069 | 0.005142 |  |  | 543.33 |  | 2.79 | [24 empty] | Автомобили бортовые, грузоподъемность до 5 т
| 4-100-040 | ОТм(Зтм) Средний разряд машинистов 4 |  |  |  | чел.-ч | 0.02 | 1.6069 | 0.005142 |  |  | 579.11 |  | 2.98 | [25 empty] | ОТм(Зтм) Средний разряд машинистов 4
| 4 | М |  |  |  | 12: 17.54 | [23 empty] | М
| 01.7.06.05-0041 | Ленты изоляционные хлопчатобумажные прорезиненные для электромонтажных и ремонтных работ, цвет черный, ширина 20 мм, толщина 0,35 мм |  |  |  | м | 13.33 | 1.0367 | 2.2111 | 5.87 | 0.87 | 5.11 |  | 11.3 | [24 empty] | Ленты изоляционные хлопчатобумажные прорезиненные для электромонтажных и ремонтных работ, цвет черный, ширина 20 мм, толщина 0,35 мм
| 01.7.06.07-0002 | Ленты монтажные из пластмассы для бандажирования проводов, скрепляются пластмассовыми кнопками, ширина 10 мм |  |  |  | 10 м | 0.55 | 1.0367 | 0.09123 | 37.71 | 1.54 | 58.07 |  | 5.3 | [24 empty] | Ленты монтажные из пластмассы для бандажирования проводов, скрепляются пластмассовыми кнопками, ширина 10 мм
| 14.4.02.04-0142 | Краска масляная МА-0115, мумия, сурик железный |  |  |  | кг | 0.05 | 1.0367 | 0.0082936 | 79.88 | 1.42 | 113.43 |  | 0.94 | [24 empty] | Краска масляная МА-0115, мумия, сурик железный
|  | Итого прямые затраты |  |  |  | 12: 335.29 | [26 empty] | Итого прямые затраты
20.1 | 421/пр_2020_п.75_пп.а | Вспомогательные ненормируемые материальные ресурсы |  |  |  | 4: %; 5: 2; 7: 2; 11: 1.0367; 12: 3.87 | [27 empty] | Вспомогательные ненормируемые материальные ресурсы
|  | ФОТ |  |  |  | 12: 306.82 | [28 empty] | ФОТ
| Пр/812-049.3-1 | НР Электротехнические установки на других объектах |  |  |  | 4: %; 5: 97; 7: 97; 12: 297.62 | [28 empty] | НР Электротехнические установки на других объектах
| Пр/774-049.3 | СП Электротехнические установки на других объектах |  |  |  | 4: %; 5: 51; 7: 51; 12: 156.48 | [28 empty] | СП Электротехнические установки на других объектах
|  | Всего по позиции |  |  |  | 10: 4957.88; 12: 793.26 | [29 empty] | Всего по позиции
21 | ГЭСНм08-02-412-04 | Затягивание провода в проложенные трубы и металлические рукава первого одножильного или многожильного в общей оплетке, суммарное сечение: до 35 мм2 |  |  |  | 4: 100 м; 5: 0.04; 6: 1; 7: 0.04 | [21 empty] | Затягивание провода в проложенные трубы и металлические рукава первого одножильного или многожильного в общей оплетке, суммарное сечение: до 35 мм2
| 421/пр_2020_прил.10_т.3_п.1.2_гр.4 | Производство работ осуществляется в помещениях эксплуатируемого объекта капитального строительства, эксплуатация которого не прекращена, в том числе для объектов производственного и непроизводственного назначения без остановки рабочего процесса, при этом: в зоне производства работ имеется один из следующих факторов: - движение транспорта по внутрицеховым путям; - действующее технологическое или лабораторное оборудование; - мебель и иные загромождающие помещения предметы ОЗП=1,35; ЭМ=1,35 к расх.; ЗПМ=1,35; ТЗ=1,35; ТЗМ=1,35 | [34 empty] | Производство работ осуществляется в помещениях эксплуатируемого объекта капитального строительства, эксплуатация которого не прекращена, в том числе для объектов производственного и непроизводственного назначения без остановки рабочего процесса, при этом: в зоне производства работ имеется один из следующих факторов: - движение транспорта по внутрицеховым путям; - действующее технологическое или лабораторное оборудование; - мебель и иные загромождающие помещения предметы ОЗП=1,35; ЭМ=1,35 к расх.; ЗПМ=1,35; ТЗ=1,35; ТЗМ=1,35
| 421/пр_2020_прил.10_т.3_п.4_гр.4 | Производство работ осуществляется в охранной зоне действующей воздушной линии электропередачи, вблизи объектов, находящихся под напряжением, внутри объектов капитального строительства, внутренняя проводка в которых не обесточена, если это приведет к ограничению действий рабочих в соответствии с требованиями техники безопасности ОЗП=1,2; ЭМ=1,2 к расх.; ЗПМ=1,2; ТЗ=1,2; ТЗМ=1,2 | [34 empty] | Производство работ осуществляется в охранной зоне действующей воздушной линии электропередачи, вблизи объектов, находящихся под напряжением, внутри объектов капитального строительства, внутренняя проводка в которых не обесточена, если это приведет к ограничению действий рабочих в соответствии с требованиями техники безопасности ОЗП=1,2; ЭМ=1,2 к расх.; ЗПМ=1,2; ТЗ=1,2; ТЗМ=1,2
|  | Индекс-дефлятор на этап выполнения работ ПЗ=1,0367 (ОЗП=1,0367; ЭМ=1,0367 к расх.; ЗПМ=1,0367; МАТ=1,0367 к расх.; ТЗ=1,0367; ТЗМ=1,0367) | [34 empty] | Индекс-дефлятор на этап выполнения работ ПЗ=1,0367 (ОЗП=1,0367; ЭМ=1,0367 к расх.; ЗПМ=1,0367; МАТ=1,0367 к расх.; ТЗ=1,0367; ТЗМ=1,0367)
| 1 | ОТ(ЗТ) |  |  |  | 4: чел.-ч; 7: 0.57591; 12: 326.04 | [23 empty] | ОТ(ЗТ)
| 1-100-38 | Средний разряд работы 3,8 |  |  |  | чел.-ч | 8.96 | 1.6069 | 0.57591 |  |  | 566.14 |  | 326.04 | [24 empty] | Средний разряд работы 3,8
| 2 | ЭМ |  |  |  | 12: 8.2 | [23 empty] | ЭМ
|  | ОТм(ЗТм) |  |  |  | 4: чел.-ч; 7: 0.007713; 12: 5.23 | [23 empty] | ОТм(ЗТм)
| 91.05.05-015 | Краны на автомобильном ходу, грузоподъемность 16 т |  |  |  | маш.-ч | 0.06 | 1.6069 | 0.0038565 |  |  | 1582.31 |  | 6.1 | [24 empty] | Краны на автомобильном ходу, грузоподъемность 16 т
| 4-100-060 | ОТм(Зтм) Средний разряд машинистов 6 |  |  |  | чел.-ч | 0.06 | 1.6069 | 0.0038565 |  |  | 777.91 |  | 3 | [25 empty] | ОТм(Зтм) Средний разряд машинистов 6
| 91.14.02-001 | Автомобили бортовые, грузоподъемность до 5 т |  |  |  | маш.-ч | 0.06 | 1.6069 | 0.0038565 |  |  | 543.33 |  | 2.1 | [24 empty] | Автомобили бортовые, грузоподъемность до 5 т
| 4-100-040 | ОТм(Зтм) Средний разряд машинистов 4 |  |  |  | чел.-ч | 0.06 | 1.6069 | 0.0038565 |  |  | 579.11 |  | 2.23 | [25 empty] | ОТм(Зтм) Средний разряд машинистов 4
| 4 | М |  |  |  | 12: 19.02 | [23 empty] | М
| 01.7.06.05-0041 | Ленты изоляционные хлопчатобумажные прорезиненные для электромонтажных и ремонтных работ, цвет черный, ширина 20 мм, толщина 0,35 мм |  |  |  | м | 26.67 | 1.0367 | 1.106 | 5.87 | 0.87 | 5.11 |  | 5.65 | [24 empty] | Ленты изоляционные хлопчатобумажные прорезиненные для электромонтажных и ремонтных работ, цвет черный, ширина 20 мм, толщина 0,35 мм
| 01.7.07.20-0002 | Тальк молотый, сорт I |  |  |  | т | 0.00116 | 1.0367 | 4.81e-05 | 43821.53 | 1.34 | 58720.85 |  | 2.82 | [24 empty] | Тальк молотый, сорт I
| 14.4.02.04-0142 | Краска масляная МА-0115, мумия, сурик железный |  |  |  | кг | 0.02 | 1.0367 | 0.0008294 | 79.88 | 1.42 | 113.43 |  | 0.09 | [24 empty] | Краска масляная МА-0115, мумия, сурик железный
| 20.2.01.05-0007 | Гильзы кабельные медные 35 мм |  |  |  | 100 шт | 0.05 | 1.0367 | 0.0020734 | 3141.34 | 1.29 | 4052.33 |  | 8.4 | [24 empty] | Гильзы кабельные медные 35 мм
| 20.2.02.01-0014 | Втулки полипропиленовые, диаметр 42 мм |  |  |  | 1000 шт | 0.0122 | 1.0367 | 0.0005059 | 3287.8 | 1.24 | 4076.87 |  | 2.06 | [24 empty] | Втулки полипропиленовые, диаметр 42 мм
|  | Итого прямые затраты |  |  |  | 12: 358.49 | [26 empty] | Итого прямые затраты
21.1 | 421/пр_2020_п.75_пп.а | Вспомогательные ненормируемые материальные ресурсы |  |  |  | 4: %; 5: 2; 7: 2; 11: 1.0367; 12: 4.21 | [27 empty] | Вспомогательные ненормируемые материальные ресурсы
|  | ФОТ |  |  |  | 12: 331.27 | [28 empty] | ФОТ
| Пр/812-049.3-1 | НР Электротехнические установки на других объектах |  |  |  | 4: %; 5: 97; 7: 97; 12: 321.33 | [28 empty] | НР Электротехнические установки на других объектах
| Пр/774-049.3 | СП Электротехнические установки на других объектах |  |  |  | 4: %; 5: 51; 7: 51; 12: 168.95 | [28 empty] | СП Электротехнические установки на других объектах
|  | Всего по позиции |  |  |  | 10: 21324.5; 12: 852.98 | [29 empty] | Всего по позиции
Прокладка контрольных кабелей КВВГЭнг(А)-LS 10х1,5, 10 шт | [34 empty] | Прокладка контрольных кабелей КВВГЭнг(А)-LS 10х1,5, 10 шт
22 | ГЭСНм08-02-398-02 | Провод в лотках, сечением: до 35 мм2 |  |  |  | 4: 100 м; 5: 14.13; 6: 1; 7: 14.13 | [21 empty] | Провод в лотках, сечением: до 35 мм2
| 421/пр_2020_прил.10_т.3_п.1.2_гр.4 | Производство работ осуществляется в помещениях эксплуатируемого объекта капитального строительства, эксплуатация которого не прекращена, в том числе для объектов производственного и непроизводственного назначения без остановки рабочего процесса, при этом: в зоне производства работ имеется один из следующих факторов: - движение транспорта по внутрицеховым путям; - действующее технологическое или лабораторное оборудование; - мебель и иные загромождающие помещения предметы ОЗП=1,35; ЭМ=1,35 к расх.; ЗПМ=1,35; ТЗ=1,35; ТЗМ=1,35 | [34 empty] | Производство работ осуществляется в помещениях эксплуатируемого объекта капитального строительства, эксплуатация которого не прекращена, в том числе для объектов производственного и непроизводственного назначения без остановки рабочего процесса, при этом: в зоне производства работ имеется один из следующих факторов: - движение транспорта по внутрицеховым путям; - действующее технологическое или лабораторное оборудование; - мебель и иные загромождающие помещения предметы ОЗП=1,35; ЭМ=1,35 к расх.; ЗПМ=1,35; ТЗ=1,35; ТЗМ=1,35
| 421/пр_2020_прил.10_т.3_п.4_гр.4 | Производство работ осуществляется в охранной зоне действующей воздушной линии электропередачи, вблизи объектов, находящихся под напряжением, внутри объектов капитального строительства, внутренняя проводка в которых не обесточена, если это приведет к ограничению действий рабочих в соответствии с требованиями техники безопасности ОЗП=1,2; ЭМ=1,2 к расх.; ЗПМ=1,2; ТЗ=1,2; ТЗМ=1,2 | [34 empty] | Производство работ осуществляется в охранной зоне действующей воздушной линии электропередачи, вблизи объектов, находящихся под напряжением, внутри объектов капитального строительства, внутренняя проводка в которых не обесточена, если это приведет к ограничению действий рабочих в соответствии с требованиями техники безопасности ОЗП=1,2; ЭМ=1,2 к расх.; ЗПМ=1,2; ТЗ=1,2; ТЗМ=1,2
|  | Индекс-дефлятор на этап выполнения работ ПЗ=1,0367 (ОЗП=1,0367; ЭМ=1,0367 к расх.; ЗПМ=1,0367; МАТ=1,0367 к расх.; ТЗ=1,0367; ТЗМ=1,0367) | [34 empty] | Индекс-дефлятор на этап выполнения работ ПЗ=1,0367 (ОЗП=1,0367; ЭМ=1,0367 к расх.; ЗПМ=1,0367; МАТ=1,0367 к расх.; ТЗ=1,0367; ТЗМ=1,0367)
| 1 | ОТ(ЗТ) |  |  |  | 4: чел.-ч; 7: 46.7729; 12: 26480 | [23 empty] | ОТ(ЗТ)
| 1-100-38 | Средний разряд работы 3,8 |  |  |  | чел.-ч | 2.06 | 1.6069 | 46.7729 |  |  | 566.14 |  | 26480 | [24 empty] | Средний разряд работы 3,8
| 2 | ЭМ |  |  |  | 12: 965.27 | [23 empty] | ЭМ
|  | ОТм(ЗТм) |  |  |  | 4: чел.-ч; 7: 0.90821; 12: 616.23 | [23 empty] | ОТм(ЗТм)
| 91.05.05-015 | Краны на автомобильном ходу, грузоподъемность 16 т |  |  |  | маш.-ч | 0.02 | 1.6069 | 0.45411 |  |  | 1582.31 |  | 718.54 | [24 empty] | Краны на автомобильном ходу, грузоподъемность 16 т
| 4-100-060 | ОТм(Зтм) Средний разряд машинистов 6 |  |  |  | чел.-ч | 0.02 | 1.6069 | 0.45411 |  |  | 777.91 |  | 353.25 | [25 empty] | ОТм(Зтм) Средний разряд машинистов 6
| 91.14.02-001 | Автомобили бортовые, грузоподъемность до 5 т |  |  |  | маш.-ч | 0.02 | 1.6069 | 0.45411 |  |  | 543.33 |  | 246.73 | [24 empty] | Автомобили бортовые, грузоподъемность до 5 т
| 4-100-040 | ОТм(Зтм) Средний разряд машинистов 4 |  |  |  | чел.-ч | 0.02 | 1.6069 | 0.45411 |  |  | 579.11 |  | 262.98 | [25 empty] | ОТм(Зтм) Средний разряд машинистов 4
| 4 | М |  |  |  | 12: 1548.74 | [23 empty] | М
| 01.7.06.05-0041 | Ленты изоляционные хлопчатобумажные прорезиненные для электромонтажных и ремонтных работ, цвет черный, ширина 20 мм, толщина 0,35 мм |  |  |  | м | 13.33 | 1.0367 | 195.2655 | 5.87 | 0.87 | 5.11 |  | 997.81 | [24 empty] | Ленты изоляционные хлопчатобумажные прорезиненные для электромонтажных и ремонтных работ, цвет черный, ширина 20 мм, толщина 0,35 мм
| 01.7.06.07-0002 | Ленты монтажные из пластмассы для бандажирования проводов, скрепляются пластмассовыми кнопками, ширина 10 мм |  |  |  | 10 м | 0.55 | 1.0367 | 8.0567 | 37.71 | 1.54 | 58.07 |  | 467.85 | [24 empty] | Ленты монтажные из пластмассы для бандажирования проводов, скрепляются пластмассовыми кнопками, ширина 10 мм
| 14.4.02.04-0142 | Краска масляная МА-0115, мумия, сурик железный |  |  |  | кг | 0.05 | 1.0367 | 0.73243 | 79.88 | 1.42 | 113.43 |  | 83.08 | [24 empty] | Краска масляная МА-0115, мумия, сурик железный
|  | Итого прямые затраты |  |  |  | 12: 29610.24 | [26 empty] | Итого прямые затраты
22.1 | 421/пр_2020_п.75_пп.а | Вспомогательные ненормируемые материальные ресурсы |  |  |  | 4: %; 5: 2; 7: 2; 11: 1.0367; 12: 341.68 | [27 empty] | Вспомогательные ненормируемые материальные ресурсы
|  | ФОТ |  |  |  | 12: 27096.23 | [28 empty] | ФОТ
| Пр/812-049.3-1 | НР Электротехнические установки на других объектах |  |  |  | 4: %; 5: 97; 7: 97; 12: 26283.34 | [28 empty] | НР Электротехнические установки на других объектах
| Пр/774-049.3 | СП Электротехнические установки на других объектах |  |  |  | 4: %; 5: 51; 7: 51; 12: 13819.08 | [28 empty] | СП Электротехнические установки на других объектах
|  | Всего по позиции |  |  |  | 10: 4957.84; 12: 70054.34 | [29 empty] | Всего по позиции
23 | ГЭСНм08-02-412-04 | Затягивание провода в проложенные трубы и металлические рукава первого одножильного или многожильного в общей оплетке, суммарное сечение: до 35 мм2 |  |  |  | 4: 100 м; 5: 0.2; 6: 1; 7: 0.2 | [21 empty] | Затягивание провода в проложенные трубы и металлические рукава первого одножильного или многожильного в общей оплетке, суммарное сечение: до 35 мм2
| 421/пр_2020_прил.10_т.3_п.1.2_гр.4 | Производство работ осуществляется в помещениях эксплуатируемого объекта капитального строительства, эксплуатация которого не прекращена, в том числе для объектов производственного и непроизводственного назначения без остановки рабочего процесса, при этом: в зоне производства работ имеется один из следующих факторов: - движение транспорта по внутрицеховым путям; - действующее технологическое или лабораторное оборудование; - мебель и иные загромождающие помещения предметы ОЗП=1,35; ЭМ=1,35 к расх.; ЗПМ=1,35; ТЗ=1,35; ТЗМ=1,35 | [34 empty] | Производство работ осуществляется в помещениях эксплуатируемого объекта капитального строительства, эксплуатация которого не прекращена, в том числе для объектов производственного и непроизводственного назначения без остановки рабочего процесса, при этом: в зоне производства работ имеется один из следующих факторов: - движение транспорта по внутрицеховым путям; - действующее технологическое или лабораторное оборудование; - мебель и иные загромождающие помещения предметы ОЗП=1,35; ЭМ=1,35 к расх.; ЗПМ=1,35; ТЗ=1,35; ТЗМ=1,35
| 421/пр_2020_прил.10_т.3_п.4_гр.4 | Производство работ осуществляется в охранной зоне действующей воздушной линии электропередачи, вблизи объектов, находящихся под напряжением, внутри объектов капитального строительства, внутренняя проводка в которых не обесточена, если это приведет к ограничению действий рабочих в соответствии с требованиями техники безопасности ОЗП=1,2; ЭМ=1,2 к расх.; ЗПМ=1,2; ТЗ=1,2; ТЗМ=1,2 | [34 empty] | Производство работ осуществляется в охранной зоне действующей воздушной линии электропередачи, вблизи объектов, находящихся под напряжением, внутри объектов капитального строительства, внутренняя проводка в которых не обесточена, если это приведет к ограничению действий рабочих в соответствии с требованиями техники безопасности ОЗП=1,2; ЭМ=1,2 к расх.; ЗПМ=1,2; ТЗ=1,2; ТЗМ=1,2
|  | Индекс-дефлятор на этап выполнения работ ПЗ=1,0367 (ОЗП=1,0367; ЭМ=1,0367 к расх.; ЗПМ=1,0367; МАТ=1,0367 к расх.; ТЗ=1,0367; ТЗМ=1,0367) | [34 empty] | Индекс-дефлятор на этап выполнения работ ПЗ=1,0367 (ОЗП=1,0367; ЭМ=1,0367 к расх.; ЗПМ=1,0367; МАТ=1,0367 к расх.; ТЗ=1,0367; ТЗМ=1,0367)
| 1 | ОТ(ЗТ) |  |  |  | 4: чел.-ч; 7: 2.8795; 12: 1630.22 | [23 empty] | ОТ(ЗТ)
| 1-100-38 | Средний разряд работы 3,8 |  |  |  | чел.-ч | 8.96 | 1.6069 | 2.8795 |  |  | 566.14 |  | 1630.22 | [24 empty] | Средний разряд работы 3,8
| 2 | ЭМ |  |  |  | 12: 40.99 | [23 empty] | ЭМ
|  | ОТм(ЗТм) |  |  |  | 4: чел.-ч; 7: 0.038565; 12: 26.17 | [23 empty] | ОТм(ЗТм)
| 91.05.05-015 | Краны на автомобильном ходу, грузоподъемность 16 т |  |  |  | маш.-ч | 0.06 | 1.6069 | 0.019283 |  |  | 1582.31 |  | 30.51 | [24 empty] | Краны на автомобильном ходу, грузоподъемность 16 т
| 4-100-060 | ОТм(Зтм) Средний разряд машинистов 6 |  |  |  | чел.-ч | 0.06 | 1.6069 | 0.019283 |  |  | 777.91 |  | 15 | [25 empty] | ОТм(Зтм) Средний разряд машинистов 6
| 91.14.02-001 | Автомобили бортовые, грузоподъемность до 5 т |  |  |  | маш.-ч | 0.06 | 1.6069 | 0.019283 |  |  | 543.33 |  | 10.48 | [24 empty] | Автомобили бортовые, грузоподъемность до 5 т
| 4-100-040 | ОТм(Зтм) Средний разряд машинистов 4 |  |  |  | чел.-ч | 0.06 | 1.6069 | 0.019283 |  |  | 579.11 |  | 11.17 | [25 empty] | ОТм(Зтм) Средний разряд машинистов 4
| 4 | М |  |  |  | 12: 95.17 | [23 empty] | М
| 01.7.06.05-0041 | Ленты изоляционные хлопчатобумажные прорезиненные для электромонтажных и ремонтных работ, цвет черный, ширина 20 мм, толщина 0,35 мм |  |  |  | м | 26.67 | 1.0367 | 5.5298 | 5.87 | 0.87 | 5.11 |  | 28.26 | [24 empty] | Ленты изоляционные хлопчатобумажные прорезиненные для электромонтажных и ремонтных работ, цвет черный, ширина 20 мм, толщина 0,35 мм
| 01.7.07.20-0002 | Тальк молотый, сорт I |  |  |  | т | 0.00116 | 1.0367 | 0.0002405 | 43821.53 | 1.34 | 58720.85 |  | 14.12 | [24 empty] | Тальк молотый, сорт I
| 14.4.02.04-0142 | Краска масляная МА-0115, мумия, сурик железный |  |  |  | кг | 0.02 | 1.0367 | 0.0041468 | 79.88 | 1.42 | 113.43 |  | 0.47 | [24 empty] | Краска масляная МА-0115, мумия, сурик железный
| 20.2.01.05-0007 | Гильзы кабельные медные 35 мм |  |  |  | 100 шт | 0.05 | 1.0367 | 0.010367 | 3141.34 | 1.29 | 4052.33 |  | 42.01 | [24 empty] | Гильзы кабельные медные 35 мм
| 20.2.02.01-0014 | Втулки полипропиленовые, диаметр 42 мм |  |  |  | 1000 шт | 0.0122 | 1.0367 | 0.0025295 | 3287.8 | 1.24 | 4076.87 |  | 10.31 | [24 empty] | Втулки полипропиленовые, диаметр 42 мм
|  | Итого прямые затраты |  |  |  | 12: 1792.55 | [26 empty] | Итого прямые затраты
23.1 | 421/пр_2020_п.75_пп.а | Вспомогательные ненормируемые материальные ресурсы |  |  |  | 4: %; 5: 2; 7: 2; 11: 1.0367; 12: 21.04 | [27 empty] | Вспомогательные ненормируемые материальные ресурсы
|  | ФОТ |  |  |  | 12: 1656.39 | [28 empty] | ФОТ
| Пр/812-049.3-1 | НР Электротехнические установки на других объектах |  |  |  | 4: %; 5: 97; 7: 97; 12: 1606.7 | [28 empty] | НР Электротехнические установки на других объектах
| Пр/774-049.3 | СП Электротехнические установки на других объектах |  |  |  | 4: %; 5: 51; 7: 51; 12: 844.76 | [28 empty] | СП Электротехнические установки на других объектах
|  | Всего по позиции |  |  |  | 10: 21325.25; 12: 4265.05 | [29 empty] | Всего по позиции
Прокладка контрольных кабелей КВВГЭнг(А)-LS 10х2,5, 2 шт | [34 empty] | Прокладка контрольных кабелей КВВГЭнг(А)-LS 10х2,5, 2 шт
24 | ГЭСНм08-02-398-02 | Провод в лотках, сечением: до 35 мм2 |  |  |  | 4: 100 м; 5: 17.6; 6: 1; 7: 17.6 | [21 empty] | Провод в лотках, сечением: до 35 мм2
| 421/пр_2020_прил.10_т.3_п.1.2_гр.4 | Производство работ осуществляется в помещениях эксплуатируемого объекта капитального строительства, эксплуатация которого не прекращена, в том числе для объектов производственного и непроизводственного назначения без остановки рабочего процесса, при этом: в зоне производства работ имеется один из следующих факторов: - движение транспорта по внутрицеховым путям; - действующее технологическое или лабораторное оборудование; - мебель и иные загромождающие помещения предметы ОЗП=1,35; ЭМ=1,35 к расх.; ЗПМ=1,35; ТЗ=1,35; ТЗМ=1,35 | [34 empty] | Производство работ осуществляется в помещениях эксплуатируемого объекта капитального строительства, эксплуатация которого не прекращена, в том числе для объектов производственного и непроизводственного назначения без остановки рабочего процесса, при этом: в зоне производства работ имеется один из следующих факторов: - движение транспорта по внутрицеховым путям; - действующее технологическое или лабораторное оборудование; - мебель и иные загромождающие помещения предметы ОЗП=1,35; ЭМ=1,35 к расх.; ЗПМ=1,35; ТЗ=1,35; ТЗМ=1,35
| 421/пр_2020_прил.10_т.3_п.4_гр.4 | Производство работ осуществляется в охранной зоне действующей воздушной линии электропередачи, вблизи объектов, находящихся под напряжением, внутри объектов капитального строительства, внутренняя проводка в которых не обесточена, если это приведет к ограничению действий рабочих в соответствии с требованиями техники безопасности ОЗП=1,2; ЭМ=1,2 к расх.; ЗПМ=1,2; ТЗ=1,2; ТЗМ=1,2 | [34 empty] | Производство работ осуществляется в охранной зоне действующей воздушной линии электропередачи, вблизи объектов, находящихся под напряжением, внутри объектов капитального строительства, внутренняя проводка в которых не обесточена, если это приведет к ограничению действий рабочих в соответствии с требованиями техники безопасности ОЗП=1,2; ЭМ=1,2 к расх.; ЗПМ=1,2; ТЗ=1,2; ТЗМ=1,2
|  | Индекс-дефлятор на этап выполнения работ ПЗ=1,0367 (ОЗП=1,0367; ЭМ=1,0367 к расх.; ЗПМ=1,0367; МАТ=1,0367 к расх.; ТЗ=1,0367; ТЗМ=1,0367) | [34 empty] | Индекс-дефлятор на этап выполнения работ ПЗ=1,0367 (ОЗП=1,0367; ЭМ=1,0367 к расх.; ЗПМ=1,0367; МАТ=1,0367 к расх.; ТЗ=1,0367; ТЗМ=1,0367)
| 1 | ОТ(ЗТ) |  |  |  | 4: чел.-ч; 7: 58.2592; 12: 32982.88 | [23 empty] | ОТ(ЗТ)
| 1-100-38 | Средний разряд работы 3,8 |  |  |  | чел.-ч | 2.06 | 1.6069 | 58.2592 |  |  | 566.14 |  | 32982.88 | [24 empty] | Средний разряд работы 3,8
| 2 | ЭМ |  |  |  | 12: 1202.31 | [23 empty] | ЭМ
|  | ОТм(ЗТм) |  |  |  | 4: чел.-ч; 7: 1.1312; 12: 767.56 | [23 empty] | ОТм(ЗТм)
| 91.05.05-015 | Краны на автомобильном ходу, грузоподъемность 16 т |  |  |  | маш.-ч | 0.02 | 1.6069 | 0.56562 |  |  | 1582.31 |  | 894.99 | [24 empty] | Краны на автомобильном ходу, грузоподъемность 16 т
| 4-100-060 | ОТм(Зтм) Средний разряд машинистов 6 |  |  |  | чел.-ч | 0.02 | 1.6069 | 0.56562 |  |  | 777.91 |  | 440 | [25 empty] | ОТм(Зтм) Средний разряд машинистов 6
| 91.14.02-001 | Автомобили бортовые, грузоподъемность до 5 т |  |  |  | маш.-ч | 0.02 | 1.6069 | 0.56562 |  |  | 543.33 |  | 307.32 | [24 empty] | Автомобили бортовые, грузоподъемность до 5 т
| 4-100-040 | ОТм(Зтм) Средний разряд машинистов 4 |  |  |  | чел.-ч | 0.02 | 1.6069 | 0.56562 |  |  | 579.11 |  | 327.56 | [25 empty] | ОТм(Зтм) Средний разряд машинистов 4
| 4 | М |  |  |  | 12: 1929.07 | [23 empty] | М
| 01.7.06.05-0041 | Ленты изоляционные хлопчатобумажные прорезиненные для электромонтажных и ремонтных работ, цвет черный, ширина 20 мм, толщина 0,35 мм |  |  |  | м | 13.33 | 1.0367 | 243.2181 | 5.87 | 0.87 | 5.11 |  | 1242.84 | [24 empty] | Ленты изоляционные хлопчатобумажные прорезиненные для электромонтажных и ремонтных работ, цвет черный, ширина 20 мм, толщина 0,35 мм
| 01.7.06.07-0002 | Ленты монтажные из пластмассы для бандажирования проводов, скрепляются пластмассовыми кнопками, ширина 10 мм |  |  |  | 10 м | 0.55 | 1.0367 | 10.0353 | 37.71 | 1.54 | 58.07 |  | 582.75 | [24 empty] | Ленты монтажные из пластмассы для бандажирования проводов, скрепляются пластмассовыми кнопками, ширина 10 мм
| 14.4.02.04-0142 | Краска масляная МА-0115, мумия, сурик железный |  |  |  | кг | 0.05 | 1.0367 | 0.9123 | 79.88 | 1.42 | 113.43 |  | 103.48 | [24 empty] | Краска масляная МА-0115, мумия, сурик железный
|  | Итого прямые затраты |  |  |  | 12: 36881.82 | [26 empty] | Итого прямые затраты
24.1 | 421/пр_2020_п.75_пп.а | Вспомогательные ненормируемые материальные ресурсы |  |  |  | 4: %; 5: 2; 7: 2; 11: 1.0367; 12: 425.59 | [27 empty] | Вспомогательные ненормируемые материальные ресурсы
|  | ФОТ |  |  |  | 12: 33750.44 | [28 empty] | ФОТ
| Пр/812-049.3-1 | НР Электротехнические установки на других объектах |  |  |  | 4: %; 5: 97; 7: 97; 12: 32737.93 | [28 empty] | НР Электротехнические установки на других объектах
| Пр/774-049.3 | СП Электротехнические установки на других объектах |  |  |  | 4: %; 5: 51; 7: 51; 12: 17212.72 | [28 empty] | СП Электротехнические установки на других объектах
|  | Всего по позиции |  |  |  | 10: 4957.84; 12: 87258.06 | [29 empty] | Всего по позиции
25 | ГЭСНм08-02-412-04 | Затягивание провода в проложенные трубы и металлические рукава первого одножильного или многожильного в общей оплетке, суммарное сечение: до 35 мм2 |  |  |  | 4: 100 м; 5: 0.4; 6: 1; 7: 0.4 | [21 empty] | Затягивание провода в проложенные трубы и металлические рукава первого одножильного или многожильного в общей оплетке, суммарное сечение: до 35 мм2
| 421/пр_2020_прил.10_т.3_п.1.2_гр.4 | Производство работ осуществляется в помещениях эксплуатируемого объекта капитального строительства, эксплуатация которого не прекращена, в том числе для объектов производственного и непроизводственного назначения без остановки рабочего процесса, при этом: в зоне производства работ имеется один из следующих факторов: - движение транспорта по внутрицеховым путям; - действующее технологическое или лабораторное оборудование; - мебель и иные загромождающие помещения предметы ОЗП=1,35; ЭМ=1,35 к расх.; ЗПМ=1,35; ТЗ=1,35; ТЗМ=1,35 | [34 empty] | Производство работ осуществляется в помещениях эксплуатируемого объекта капитального строительства, эксплуатация которого не прекращена, в том числе для объектов производственного и непроизводственного назначения без остановки рабочего процесса, при этом: в зоне производства работ имеется один из следующих факторов: - движение транспорта по внутрицеховым путям; - действующее технологическое или лабораторное оборудование; - мебель и иные загромождающие помещения предметы ОЗП=1,35; ЭМ=1,35 к расх.; ЗПМ=1,35; ТЗ=1,35; ТЗМ=1,35
| 421/пр_2020_прил.10_т.3_п.4_гр.4 | Производство работ осуществляется в охранной зоне действующей воздушной линии электропередачи, вблизи объектов, находящихся под напряжением, внутри объектов капитального строительства, внутренняя проводка в которых не обесточена, если это приведет к ограничению действий рабочих в соответствии с требованиями техники безопасности ОЗП=1,2; ЭМ=1,2 к расх.; ЗПМ=1,2; ТЗ=1,2; ТЗМ=1,2 | [34 empty] | Производство работ осуществляется в охранной зоне действующей воздушной линии электропередачи, вблизи объектов, находящихся под напряжением, внутри объектов капитального строительства, внутренняя проводка в которых не обесточена, если это приведет к ограничению действий рабочих в соответствии с требованиями техники безопасности ОЗП=1,2; ЭМ=1,2 к расх.; ЗПМ=1,2; ТЗ=1,2; ТЗМ=1,2
|  | Индекс-дефлятор на этап выполнения работ ПЗ=1,0367 (ОЗП=1,0367; ЭМ=1,0367 к расх.; ЗПМ=1,0367; МАТ=1,0367 к расх.; ТЗ=1,0367; ТЗМ=1,0367) | [34 empty] | Индекс-дефлятор на этап выполнения работ ПЗ=1,0367 (ОЗП=1,0367; ЭМ=1,0367 к расх.; ЗПМ=1,0367; МАТ=1,0367 к расх.; ТЗ=1,0367; ТЗМ=1,0367)
| 1 | ОТ(ЗТ) |  |  |  | 4: чел.-ч; 7: 5.7591; 12: 3260.44 | [23 empty] | ОТ(ЗТ)
| 1-100-38 | Средний разряд работы 3,8 |  |  |  | чел.-ч | 8.96 | 1.6069 | 5.7591 |  |  | 566.14 |  | 3260.44 | [24 empty] | Средний разряд работы 3,8
| 2 | ЭМ |  |  |  | 12: 81.97 | [23 empty] | ЭМ
|  | ОТм(ЗТм) |  |  |  | 4: чел.-ч; 7: 0.07713; 12: 52.33 | [23 empty] | ОТм(ЗТм)
| 91.05.05-015 | Краны на автомобильном ходу, грузоподъемность 16 т |  |  |  | маш.-ч | 0.06 | 1.6069 | 0.038565 |  |  | 1582.31 |  | 61.02 | [24 empty] | Краны на автомобильном ходу, грузоподъемность 16 т
| 4-100-060 | ОТм(Зтм) Средний разряд машинистов 6 |  |  |  | чел.-ч | 0.06 | 1.6069 | 0.038565 |  |  | 777.91 |  | 30 | [25 empty] | ОТм(Зтм) Средний разряд машинистов 6
| 91.14.02-001 | Автомобили бортовые, грузоподъемность до 5 т |  |  |  | маш.-ч | 0.06 | 1.6069 | 0.038565 |  |  | 543.33 |  | 20.95 | [24 empty] | Автомобили бортовые, грузоподъемность до 5 т
| 4-100-040 | ОТм(Зтм) Средний разряд машинистов 4 |  |  |  | чел.-ч | 0.06 | 1.6069 | 0.038565 |  |  | 579.11 |  | 22.33 | [25 empty] | ОТм(Зтм) Средний разряд машинистов 4
| 4 | М |  |  |  | 12: 190.34 | [23 empty] | М
| 01.7.06.05-0041 | Ленты изоляционные хлопчатобумажные прорезиненные для электромонтажных и ремонтных работ, цвет черный, ширина 20 мм, толщина 0,35 мм |  |  |  | м | 26.67 | 1.0367 | 11.0595 | 5.87 | 0.87 | 5.11 |  | 56.51 | [24 empty] | Ленты изоляционные хлопчатобумажные прорезиненные для электромонтажных и ремонтных работ, цвет черный, ширина 20 мм, толщина 0,35 мм
| 01.7.07.20-0002 | Тальк молотый, сорт I |  |  |  | т | 0.00116 | 1.0367 | 0.000481 | 43821.53 | 1.34 | 58720.85 |  | 28.24 | [24 empty] | Тальк молотый, сорт I
| 14.4.02.04-0142 | Краска масляная МА-0115, мумия, сурик железный |  |  |  | кг | 0.02 | 1.0367 | 0.0082936 | 79.88 | 1.42 | 113.43 |  | 0.94 | [24 empty] | Краска масляная МА-0115, мумия, сурик железный
| 20.2.01.05-0007 | Гильзы кабельные медные 35 мм |  |  |  | 100 шт | 0.05 | 1.0367 | 0.020734 | 3141.34 | 1.29 | 4052.33 |  | 84.02 | [24 empty] | Гильзы кабельные медные 35 мм
| 20.2.02.01-0014 | Втулки полипропиленовые, диаметр 42 мм |  |  |  | 1000 шт | 0.0122 | 1.0367 | 0.0050591 | 3287.8 | 1.24 | 4076.87 |  | 20.63 | [24 empty] | Втулки полипропиленовые, диаметр 42 мм
|  | Итого прямые затраты |  |  |  | 12: 3585.08 | [26 empty] | Итого прямые затраты
25.1 | 421/пр_2020_п.75_пп.а | Вспомогательные ненормируемые материальные ресурсы |  |  |  | 4: %; 5: 2; 7: 2; 11: 1.0367; 12: 42.07 | [27 empty] | Вспомогательные ненормируемые материальные ресурсы
|  | ФОТ |  |  |  | 12: 3312.77 | [28 empty] | ФОТ
| Пр/812-049.3-1 | НР Электротехнические установки на других объектах |  |  |  | 4: %; 5: 97; 7: 97; 12: 3213.39 | [28 empty] | НР Электротехнические установки на других объектах
| Пр/774-049.3 | СП Электротехнические установки на других объектах |  |  |  | 4: %; 5: 51; 7: 51; 12: 1689.51 | [28 empty] | СП Электротехнические установки на других объектах
|  | Всего по позиции |  |  |  | 10: 21325.13; 12: 8530.05 | [29 empty] | Всего по позиции
Прокладка контрольных кабелей КВВГЭнг(А)-LS 19х1,5, 26 шт | [34 empty] | Прокладка контрольных кабелей КВВГЭнг(А)-LS 19х1,5, 26 шт
26 | ГЭСНм08-02-398-02 | Провод в лотках, сечением: до 35 мм2 |  |  |  | 4: 100 м; 5: 56.8; 6: 1; 7: 56.8 | [21 empty] | Провод в лотках, сечением: до 35 мм2
| 421/пр_2020_прил.10_т.3_п.1.2_гр.4 | Производство работ осуществляется в помещениях эксплуатируемого объекта капитального строительства, эксплуатация которого не прекращена, в том числе для объектов производственного и непроизводственного назначения без остановки рабочего процесса, при этом: в зоне производства работ имеется один из следующих факторов: - движение транспорта по внутрицеховым путям; - действующее технологическое или лабораторное оборудование; - мебель и иные загромождающие помещения предметы ОЗП=1,35; ЭМ=1,35 к расх.; ЗПМ=1,35; ТЗ=1,35; ТЗМ=1,35 | [34 empty] | Производство работ осуществляется в помещениях эксплуатируемого объекта капитального строительства, эксплуатация которого не прекращена, в том числе для объектов производственного и непроизводственного назначения без остановки рабочего процесса, при этом: в зоне производства работ имеется один из следующих факторов: - движение транспорта по внутрицеховым путям; - действующее технологическое или лабораторное оборудование; - мебель и иные загромождающие помещения предметы ОЗП=1,35; ЭМ=1,35 к расх.; ЗПМ=1,35; ТЗ=1,35; ТЗМ=1,35
| 421/пр_2020_прил.10_т.3_п.4_гр.4 | Производство работ осуществляется в охранной зоне действующей воздушной линии электропередачи, вблизи объектов, находящихся под напряжением, внутри объектов капитального строительства, внутренняя проводка в которых не обесточена, если это приведет к ограничению действий рабочих в соответствии с требованиями техники безопасности ОЗП=1,2; ЭМ=1,2 к расх.; ЗПМ=1,2; ТЗ=1,2; ТЗМ=1,2 | [34 empty] | Производство работ осуществляется в охранной зоне действующей воздушной линии электропередачи, вблизи объектов, находящихся под напряжением, внутри объектов капитального строительства, внутренняя проводка в которых не обесточена, если это приведет к ограничению действий рабочих в соответствии с требованиями техники безопасности ОЗП=1,2; ЭМ=1,2 к расх.; ЗПМ=1,2; ТЗ=1,2; ТЗМ=1,2
|  | Индекс-дефлятор на этап выполнения работ ПЗ=1,0367 (ОЗП=1,0367; ЭМ=1,0367 к расх.; ЗПМ=1,0367; МАТ=1,0367 к расх.; ТЗ=1,0367; ТЗМ=1,0367) | [34 empty] | Индекс-дефлятор на этап выполнения работ ПЗ=1,0367 (ОЗП=1,0367; ЭМ=1,0367 к расх.; ЗПМ=1,0367; МАТ=1,0367 к расх.; ТЗ=1,0367; ТЗМ=1,0367)
| 1 | ОТ(ЗТ) |  |  |  | 4: чел.-ч; 7: 188.0184; 12: 106444.74 | [23 empty] | ОТ(ЗТ)
| 1-100-38 | Средний разряд работы 3,8 |  |  |  | чел.-ч | 2.06 | 1.6069 | 188.0184 |  |  | 566.14 |  | 106444.74 | [24 empty] | Средний разряд работы 3,8
| 2 | ЭМ |  |  |  | 12: 3880.19 | [23 empty] | ЭМ
|  | ОТм(ЗТм) |  |  |  | 4: чел.-ч; 7: 3.6508; 12: 2477.13 | [23 empty] | ОТм(ЗТм)
| 91.05.05-015 | Краны на автомобильном ходу, грузоподъемность 16 т |  |  |  | маш.-ч | 0.02 | 1.6069 | 1.8254 |  |  | 1582.31 |  | 2888.38 | [24 empty] | Краны на автомобильном ходу, грузоподъемность 16 т
| 4-100-060 | ОТм(Зтм) Средний разряд машинистов 6 |  |  |  | чел.-ч | 0.02 | 1.6069 | 1.8254 |  |  | 777.91 |  | 1420.01 | [25 empty] | ОТм(Зтм) Средний разряд машинистов 6
| 91.14.02-001 | Автомобили бортовые, грузоподъемность до 5 т |  |  |  | маш.-ч | 0.02 | 1.6069 | 1.8254 |  |  | 543.33 |  | 991.81 | [24 empty] | Автомобили бортовые, грузоподъемность до 5 т
| 4-100-040 | ОТм(Зтм) Средний разряд машинистов 4 |  |  |  | чел.-ч | 0.02 | 1.6069 | 1.8254 |  |  | 579.11 |  | 1057.12 | [25 empty] | ОТм(Зтм) Средний разряд машинистов 4
| 4 | М |  |  |  | 12: 6225.64 | [23 empty] | М
| 01.7.06.05-0041 | Ленты изоляционные хлопчатобумажные прорезиненные для электромонтажных и ремонтных работ, цвет черный, ширина 20 мм, толщина 0,35 мм |  |  |  | м | 13.33 | 1.0367 | 784.9312 | 5.87 | 0.87 | 5.11 |  | 4011 | [24 empty] | Ленты изоляционные хлопчатобумажные прорезиненные для электромонтажных и ремонтных работ, цвет черный, ширина 20 мм, толщина 0,35 мм
| 01.7.06.07-0002 | Ленты монтажные из пластмассы для бандажирования проводов, скрепляются пластмассовыми кнопками, ширина 10 мм |  |  |  | 10 м | 0.55 | 1.0367 | 32.3865 | 37.71 | 1.54 | 58.07 |  | 1880.68 | [24 empty] | Ленты монтажные из пластмассы для бандажирования проводов, скрепляются пластмассовыми кнопками, ширина 10 мм
| 14.4.02.04-0142 | Краска масляная МА-0115, мумия, сурик железный |  |  |  | кг | 0.05 | 1.0367 | 2.9442 | 79.88 | 1.42 | 113.43 |  | 333.96 | [24 empty] | Краска масляная МА-0115, мумия, сурик железный
|  | Итого прямые затраты |  |  |  | 12: 119027.7 | [26 empty] | Итого прямые затраты
26.1 | 421/пр_2020_п.75_пп.а | Вспомогательные ненормируемые материальные ресурсы |  |  |  | 4: %; 5: 2; 7: 2; 11: 1.0367; 12: 1373.48 | [27 empty] | Вспомогательные ненормируемые материальные ресурсы
|  | ФОТ |  |  |  | 12: 108921.87 | [28 empty] | ФОТ
| Пр/812-049.3-1 | НР Электротехнические установки на других объектах |  |  |  | 4: %; 5: 97; 7: 97; 12: 105654.21 | [28 empty] | НР Электротехнические установки на других объектах
| Пр/774-049.3 | СП Электротехнические установки на других объектах |  |  |  | 4: %; 5: 51; 7: 51; 12: 55550.15 | [28 empty] | СП Электротехнические установки на других объектах
|  | Всего по позиции |  |  |  | 10: 4957.84; 12: 281605.54 | [29 empty] | Всего по позиции
27 | ГЭСНм08-02-412-04 | Затягивание провода в проложенные трубы и металлические рукава первого одножильного или многожильного в общей оплетке, суммарное сечение: до 35 мм2 |  |  |  | 4: 100 м; 5: 0.52; 6: 1; 7: 0.52 | [21 empty] | Затягивание провода в проложенные трубы и металлические рукава первого одножильного или многожильного в общей оплетке, суммарное сечение: до 35 мм2
| 421/пр_2020_прил.10_т.3_п.1.2_гр.4 | Производство работ осуществляется в помещениях эксплуатируемого объекта капитального строительства, эксплуатация которого не прекращена, в том числе для объектов производственного и непроизводственного назначения без остановки рабочего процесса, при этом: в зоне производства работ имеется один из следующих факторов: - движение транспорта по внутрицеховым путям; - действующее технологическое или лабораторное оборудование; - мебель и иные загромождающие помещения предметы ОЗП=1,35; ЭМ=1,35 к расх.; ЗПМ=1,35; ТЗ=1,35; ТЗМ=1,35 | [34 empty] | Производство работ осуществляется в помещениях эксплуатируемого объекта капитального строительства, эксплуатация которого не прекращена, в том числе для объектов производственного и непроизводственного назначения без остановки рабочего процесса, при этом: в зоне производства работ имеется один из следующих факторов: - движение транспорта по внутрицеховым путям; - действующее технологическое или лабораторное оборудование; - мебель и иные загромождающие помещения предметы ОЗП=1,35; ЭМ=1,35 к расх.; ЗПМ=1,35; ТЗ=1,35; ТЗМ=1,35
| 421/пр_2020_прил.10_т.3_п.4_гр.4 | Производство работ осуществляется в охранной зоне действующей воздушной линии электропередачи, вблизи объектов, находящихся под напряжением, внутри объектов капитального строительства, внутренняя проводка в которых не обесточена, если это приведет к ограничению действий рабочих в соответствии с требованиями техники безопасности ОЗП=1,2; ЭМ=1,2 к расх.; ЗПМ=1,2; ТЗ=1,2; ТЗМ=1,2 | [34 empty] | Производство работ осуществляется в охранной зоне действующей воздушной линии электропередачи, вблизи объектов, находящихся под напряжением, внутри объектов капитального строительства, внутренняя проводка в которых не обесточена, если это приведет к ограничению действий рабочих в соответствии с требованиями техники безопасности ОЗП=1,2; ЭМ=1,2 к расх.; ЗПМ=1,2; ТЗ=1,2; ТЗМ=1,2
|  | Индекс-дефлятор на этап выполнения работ ПЗ=1,0367 (ОЗП=1,0367; ЭМ=1,0367 к расх.; ЗПМ=1,0367; МАТ=1,0367 к расх.; ТЗ=1,0367; ТЗМ=1,0367) | [34 empty] | Индекс-дефлятор на этап выполнения работ ПЗ=1,0367 (ОЗП=1,0367; ЭМ=1,0367 к расх.; ЗПМ=1,0367; МАТ=1,0367 к расх.; ТЗ=1,0367; ТЗМ=1,0367)
| 1 | ОТ(ЗТ) |  |  |  | 4: чел.-ч; 7: 7.4868; 12: 4238.58 | [23 empty] | ОТ(ЗТ)
| 1-100-38 | Средний разряд работы 3,8 |  |  |  | чел.-ч | 8.96 | 1.6069 | 7.4868 |  |  | 566.14 |  | 4238.58 | [24 empty] | Средний разряд работы 3,8
| 2 | ЭМ |  |  |  | 12: 106.57 | [23 empty] | ЭМ
|  | ОТм(ЗТм) |  |  |  | 4: чел.-ч; 7: 0.10027; 12: 68.03 | [23 empty] | ОТм(ЗТм)
| 91.05.05-015 | Краны на автомобильном ходу, грузоподъемность 16 т |  |  |  | маш.-ч | 0.06 | 1.6069 | 0.050135 |  |  | 1582.31 |  | 79.33 | [24 empty] | Краны на автомобильном ходу, грузоподъемность 16 т
| 4-100-060 | ОТм(Зтм) Средний разряд машинистов 6 |  |  |  | чел.-ч | 0.06 | 1.6069 | 0.050135 |  |  | 777.91 |  | 39 | [25 empty] | ОТм(Зтм) Средний разряд машинистов 6
| 91.14.02-001 | Автомобили бортовые, грузоподъемность до 5 т |  |  |  | маш.-ч | 0.06 | 1.6069 | 0.050135 |  |  | 543.33 |  | 27.24 | [24 empty] | Автомобили бортовые, грузоподъемность до 5 т
| 4-100-040 | ОТм(Зтм) Средний разряд машинистов 4 |  |  |  | чел.-ч | 0.06 | 1.6069 | 0.050135 |  |  | 579.11 |  | 29.03 | [25 empty] | ОТм(Зтм) Средний разряд машинистов 4
| 4 | М |  |  |  | 12: 247.45 | [23 empty] | М
| 01.7.06.05-0041 | Ленты изоляционные хлопчатобумажные прорезиненные для электромонтажных и ремонтных работ, цвет черный, ширина 20 мм, толщина 0,35 мм |  |  |  | м | 26.67 | 1.0367 | 14.3774 | 5.87 | 0.87 | 5.11 |  | 73.47 | [24 empty] | Ленты изоляционные хлопчатобумажные прорезиненные для электромонтажных и ремонтных работ, цвет черный, ширина 20 мм, толщина 0,35 мм
| 01.7.07.20-0002 | Тальк молотый, сорт I |  |  |  | т | 0.00116 | 1.0367 | 0.0006253 | 43821.53 | 1.34 | 58720.85 |  | 36.72 | [24 empty] | Тальк молотый, сорт I
| 14.4.02.04-0142 | Краска масляная МА-0115, мумия, сурик железный |  |  |  | кг | 0.02 | 1.0367 | 0.010782 | 79.88 | 1.42 | 113.43 |  | 1.22 | [24 empty] | Краска масляная МА-0115, мумия, сурик железный
| 20.2.01.05-0007 | Гильзы кабельные медные 35 мм |  |  |  | 100 шт | 0.05 | 1.0367 | 0.026954 | 3141.34 | 1.29 | 4052.33 |  | 109.23 | [24 empty] | Гильзы кабельные медные 35 мм
| 20.2.02.01-0014 | Втулки полипропиленовые, диаметр 42 мм |  |  |  | 1000 шт | 0.0122 | 1.0367 | 0.0065768 | 3287.8 | 1.24 | 4076.87 |  | 26.81 | [24 empty] | Втулки полипропиленовые, диаметр 42 мм
|  | Итого прямые затраты |  |  |  | 12: 4660.63 | [26 empty] | Итого прямые затраты
27.1 | 421/пр_2020_п.75_пп.а | Вспомогательные ненормируемые материальные ресурсы |  |  |  | 4: %; 5: 2; 7: 2; 11: 1.0367; 12: 54.69 | [27 empty] | Вспомогательные ненормируемые материальные ресурсы
|  | ФОТ |  |  |  | 12: 4306.61 | [28 empty] | ФОТ
| Пр/812-049.3-1 | НР Электротехнические установки на других объектах |  |  |  | 4: %; 5: 97; 7: 97; 12: 4177.41 | [28 empty] | НР Электротехнические установки на других объектах
| Пр/774-049.3 | СП Электротехнические установки на других объектах |  |  |  | 4: %; 5: 51; 7: 51; 12: 2196.37 | [28 empty] | СП Электротехнические установки на других объектах
|  | Всего по позиции |  |  |  | 10: 21325.19; 12: 11089.1 | [29 empty] | Всего по позиции
Прокладка контрольного кабеля КВВГЭнг(А)-LS 19х2,5, 1 шт | [34 empty] | Прокладка контрольного кабеля КВВГЭнг(А)-LS 19х2,5, 1 шт
28 | ГЭСНм08-02-398-03 | Провод в лотках, сечением: до 70 мм2 |  |  |  | 4: 100 м; 5: 8.8; 6: 1; 7: 8.8 | [21 empty] | Провод в лотках, сечением: до 70 мм2
| 421/пр_2020_прил.10_т.3_п.1.2_гр.4 | Производство работ осуществляется в помещениях эксплуатируемого объекта капитального строительства, эксплуатация которого не прекращена, в том числе для объектов производственного и непроизводственного назначения без остановки рабочего процесса, при этом: в зоне производства работ имеется один из следующих факторов: - движение транспорта по внутрицеховым путям; - действующее технологическое или лабораторное оборудование; - мебель и иные загромождающие помещения предметы ОЗП=1,35; ЭМ=1,35 к расх.; ЗПМ=1,35; ТЗ=1,35; ТЗМ=1,35 | [34 empty] | Производство работ осуществляется в помещениях эксплуатируемого объекта капитального строительства, эксплуатация которого не прекращена, в том числе для объектов производственного и непроизводственного назначения без остановки рабочего процесса, при этом: в зоне производства работ имеется один из следующих факторов: - движение транспорта по внутрицеховым путям; - действующее технологическое или лабораторное оборудование; - мебель и иные загромождающие помещения предметы ОЗП=1,35; ЭМ=1,35 к расх.; ЗПМ=1,35; ТЗ=1,35; ТЗМ=1,35
| 421/пр_2020_прил.10_т.3_п.4_гр.4 | Производство работ осуществляется в охранной зоне действующей воздушной линии электропередачи, вблизи объектов, находящихся под напряжением, внутри объектов капитального строительства, внутренняя проводка в которых не обесточена, если это приведет к ограничению действий рабочих в соответствии с требованиями техники безопасности ОЗП=1,2; ЭМ=1,2 к расх.; ЗПМ=1,2; ТЗ=1,2; ТЗМ=1,2 | [34 empty] | Производство работ осуществляется в охранной зоне действующей воздушной линии электропередачи, вблизи объектов, находящихся под напряжением, внутри объектов капитального строительства, внутренняя проводка в которых не обесточена, если это приведет к ограничению действий рабочих в соответствии с требованиями техники безопасности ОЗП=1,2; ЭМ=1,2 к расх.; ЗПМ=1,2; ТЗ=1,2; ТЗМ=1,2
|  | Индекс-дефлятор на этап выполнения работ ПЗ=1,0367 (ОЗП=1,0367; ЭМ=1,0367 к расх.; ЗПМ=1,0367; МАТ=1,0367 к расх.; ТЗ=1,0367; ТЗМ=1,0367) | [34 empty] | Индекс-дефлятор на этап выполнения работ ПЗ=1,0367 (ОЗП=1,0367; ЭМ=1,0367 к расх.; ЗПМ=1,0367; МАТ=1,0367 к расх.; ТЗ=1,0367; ТЗМ=1,0367)
| 1 | ОТ(ЗТ) |  |  |  | 4: чел.-ч; 7: 39.8765; 12: 22575.66 | [23 empty] | ОТ(ЗТ)
| 1-100-38 | Средний разряд работы 3,8 |  |  |  | чел.-ч | 2.82 | 1.6069 | 39.8765 |  |  | 566.14 |  | 22575.66 | [24 empty] | Средний разряд работы 3,8
| 2 | ЭМ |  |  |  | 12: 2705.2 | [23 empty] | ЭМ
|  | ОТм(ЗТм) |  |  |  | 4: чел.-ч; 7: 2.5453; 12: 1727.02 | [23 empty] | ОТм(ЗТм)
| 91.05.05-015 | Краны на автомобильном ходу, грузоподъемность 16 т |  |  |  | маш.-ч | 0.09 | 1.6069 | 1.2727 |  |  | 1582.31 |  | 2013.73 | [24 empty] | Краны на автомобильном ходу, грузоподъемность 16 т
| 4-100-060 | ОТм(Зтм) Средний разряд машинистов 6 |  |  |  | чел.-ч | 0.09 | 1.6069 | 1.2727 |  |  | 777.91 |  | 990.01 | [25 empty] | ОТм(Зтм) Средний разряд машинистов 6
| 91.14.02-001 | Автомобили бортовые, грузоподъемность до 5 т |  |  |  | маш.-ч | 0.09 | 1.6069 | 1.2727 |  |  | 543.33 |  | 691.47 | [24 empty] | Автомобили бортовые, грузоподъемность до 5 т
| 4-100-040 | ОТм(Зтм) Средний разряд машинистов 4 |  |  |  | чел.-ч | 0.09 | 1.6069 | 1.2727 |  |  | 579.11 |  | 737.01 | [25 empty] | ОТм(Зтм) Средний разряд машинистов 4
| 4 | М |  |  |  | 12: 991.02 | [23 empty] | М
| 01.7.06.05-0041 | Ленты изоляционные хлопчатобумажные прорезиненные для электромонтажных и ремонтных работ, цвет черный, ширина 20 мм, толщина 0,35 мм |  |  |  | м | 13.33 | 1.0367 | 121.6091 | 5.87 | 0.87 | 5.11 |  | 621.42 | [24 empty] | Ленты изоляционные хлопчатобумажные прорезиненные для электромонтажных и ремонтных работ, цвет черный, ширина 20 мм, толщина 0,35 мм
| 01.7.06.07-0002 | Ленты монтажные из пластмассы для бандажирования проводов, скрепляются пластмассовыми кнопками, ширина 10 мм |  |  |  | 10 м | 0.6 | 1.0367 | 5.4738 | 37.71 | 1.54 | 58.07 |  | 317.86 | [24 empty] | Ленты монтажные из пластмассы для бандажирования проводов, скрепляются пластмассовыми кнопками, ширина 10 мм
| 14.4.02.04-0142 | Краска масляная МА-0115, мумия, сурик железный |  |  |  | кг | 0.05 | 1.0367 | 0.45615 | 79.88 | 1.42 | 113.43 |  | 51.74 | [24 empty] | Краска масляная МА-0115, мумия, сурик железный
|  | Итого прямые затраты |  |  |  | 12: 27998.9 | [26 empty] | Итого прямые затраты
28.1 | 421/пр_2020_п.75_пп.а | Вспомогательные ненормируемые материальные ресурсы |  |  |  | 4: %; 5: 2; 7: 2; 11: 1.0367; 12: 291.3 | [27 empty] | Вспомогательные ненормируемые материальные ресурсы
|  | ФОТ |  |  |  | 12: 24302.68 | [28 empty] | ФОТ
| Пр/812-049.3-1 | НР Электротехнические установки на других объектах |  |  |  | 4: %; 5: 97; 7: 97; 12: 23573.6 | [28 empty] | НР Электротехнические установки на других объектах
| Пр/774-049.3 | СП Электротехнические установки на других объектах |  |  |  | 4: %; 5: 51; 7: 51; 12: 12394.37 | [28 empty] | СП Электротехнические установки на других объектах
|  | Всего по позиции |  |  |  | 10: 7302.06; 12: 64258.17 | [29 empty] | Всего по позиции
29 | ГЭСНм08-02-412-05 | Затягивание провода в проложенные трубы и металлические рукава первого одножильного или многожильного в общей оплетке, суммарное сечение: до 70 мм2 |  |  |  | 4: 100 м; 5: 0.2; 6: 1; 7: 0.2 | [21 empty] | Затягивание провода в проложенные трубы и металлические рукава первого одножильного или многожильного в общей оплетке, суммарное сечение: до 70 мм2
| 421/пр_2020_прил.10_т.3_п.1.2_гр.4 | Производство работ осуществляется в помещениях эксплуатируемого объекта капитального строительства, эксплуатация которого не прекращена, в том числе для объектов производственного и непроизводственного назначения без остановки рабочего процесса, при этом: в зоне производства работ имеется один из следующих факторов: - движение транспорта по внутрицеховым путям; - действующее технологическое или лабораторное оборудование; - мебель и иные загромождающие помещения предметы ОЗП=1,35; ЭМ=1,35 к расх.; ЗПМ=1,35; ТЗ=1,35; ТЗМ=1,35 | [34 empty] | Производство работ осуществляется в помещениях эксплуатируемого объекта капитального строительства, эксплуатация которого не прекращена, в том числе для объектов производственного и непроизводственного назначения без остановки рабочего процесса, при этом: в зоне производства работ имеется один из следующих факторов: - движение транспорта по внутрицеховым путям; - действующее технологическое или лабораторное оборудование; - мебель и иные загромождающие помещения предметы ОЗП=1,35; ЭМ=1,35 к расх.; ЗПМ=1,35; ТЗ=1,35; ТЗМ=1,35
| 421/пр_2020_прил.10_т.3_п.4_гр.4 | Производство работ осуществляется в охранной зоне действующей воздушной линии электропередачи, вблизи объектов, находящихся под напряжением, внутри объектов капитального строительства, внутренняя проводка в которых не обесточена, если это приведет к ограничению действий рабочих в соответствии с требованиями техники безопасности ОЗП=1,2; ЭМ=1,2 к расх.; ЗПМ=1,2; ТЗ=1,2; ТЗМ=1,2 | [34 empty] | Производство работ осуществляется в охранной зоне действующей воздушной линии электропередачи, вблизи объектов, находящихся под напряжением, внутри объектов капитального строительства, внутренняя проводка в которых не обесточена, если это приведет к ограничению действий рабочих в соответствии с требованиями техники безопасности ОЗП=1,2; ЭМ=1,2 к расх.; ЗПМ=1,2; ТЗ=1,2; ТЗМ=1,2
|  | Индекс-дефлятор на этап выполнения работ ПЗ=1,0367 (ОЗП=1,0367; ЭМ=1,0367 к расх.; ЗПМ=1,0367; МАТ=1,0367 к расх.; ТЗ=1,0367; ТЗМ=1,0367) | [34 empty] | Индекс-дефлятор на этап выполнения работ ПЗ=1,0367 (ОЗП=1,0367; ЭМ=1,0367 к расх.; ЗПМ=1,0367; МАТ=1,0367 к расх.; ТЗ=1,0367; ТЗМ=1,0367)
| 1 | ОТ(ЗТ) |  |  |  | 4: чел.-ч; 7: 3.7537; 12: 2125.11 | [23 empty] | ОТ(ЗТ)
| 1-100-38 | Средний разряд работы 3,8 |  |  |  | чел.-ч | 11.68 | 1.6069 | 3.7537 |  |  | 566.14 |  | 2125.11 | [24 empty] | Средний разряд работы 3,8
| 2 | ЭМ |  |  |  | 12: 75.15 | [23 empty] | ЭМ
|  | ОТм(ЗТм) |  |  |  | 4: чел.-ч; 7: 0.070703; 12: 47.97 | [23 empty] | ОТм(ЗТм)
| 91.05.05-015 | Краны на автомобильном ходу, грузоподъемность 16 т |  |  |  | маш.-ч | 0.11 | 1.6069 | 0.035352 |  |  | 1582.31 |  | 55.94 | [24 empty] | Краны на автомобильном ходу, грузоподъемность 16 т
| 4-100-060 | ОТм(Зтм) Средний разряд машинистов 6 |  |  |  | чел.-ч | 0.11 | 1.6069 | 0.035352 |  |  | 777.91 |  | 27.5 | [25 empty] | ОТм(Зтм) Средний разряд машинистов 6
| 91.14.02-001 | Автомобили бортовые, грузоподъемность до 5 т |  |  |  | маш.-ч | 0.11 | 1.6069 | 0.035352 |  |  | 543.33 |  | 19.21 | [24 empty] | Автомобили бортовые, грузоподъемность до 5 т
| 4-100-040 | ОТм(Зтм) Средний разряд машинистов 4 |  |  |  | чел.-ч | 0.11 | 1.6069 | 0.035352 |  |  | 579.11 |  | 20.47 | [25 empty] | ОТм(Зтм) Средний разряд машинистов 4
| 4 | М |  |  |  | 12: 119.35 | [23 empty] | М
| 01.7.06.05-0041 | Ленты изоляционные хлопчатобумажные прорезиненные для электромонтажных и ремонтных работ, цвет черный, ширина 20 мм, толщина 0,35 мм |  |  |  | м | 33.33 | 1.0367 | 6.9106 | 5.87 | 0.87 | 5.11 |  | 35.31 | [24 empty] | Ленты изоляционные хлопчатобумажные прорезиненные для электромонтажных и ремонтных работ, цвет черный, ширина 20 мм, толщина 0,35 мм
| 01.7.07.20-0002 | Тальк молотый, сорт I |  |  |  | т | 0.00126 | 1.0367 | 0.0002612 | 43821.53 | 1.34 | 58720.85 |  | 15.34 | [24 empty] | Тальк молотый, сорт I
| 14.4.02.04-0142 | Краска масляная МА-0115, мумия, сурик железный |  |  |  | кг | 0.02 | 1.0367 | 0.0041468 | 79.88 | 1.42 | 113.43 |  | 0.47 | [24 empty] | Краска масляная МА-0115, мумия, сурик железный
| 20.2.01.05-0009 | Гильзы кабельные медные 70 мм |  |  |  | 100 шт | 0.05 | 1.0367 | 0.010367 | 4133.67 | 1.29 | 5332.43 |  | 55.28 | [24 empty] | Гильзы кабельные медные 70 мм
| 20.2.02.01-0015 | Втулки полипропиленовые, диаметр 54 мм |  |  |  | 1000 шт | 0.0122 | 1.0367 | 0.0025295 | 4130.12 | 1.24 | 5121.35 |  | 12.95 | [24 empty] | Втулки полипропиленовые, диаметр 54 мм
|  | Итого прямые затраты |  |  |  | 12: 2367.58 | [26 empty] | Итого прямые затраты
29.1 | 421/пр_2020_п.75_пп.а | Вспомогательные ненормируемые материальные ресурсы |  |  |  | 4: %; 5: 2; 7: 2; 11: 1.0367; 12: 27.42 | [27 empty] | Вспомогательные ненормируемые материальные ресурсы
|  | ФОТ |  |  |  | 12: 2173.08 | [28 empty] | ФОТ
| Пр/812-049.3-1 | НР Электротехнические установки на других объектах |  |  |  | 4: %; 5: 97; 7: 97; 12: 2107.89 | [28 empty] | НР Электротехнические установки на других объектах
| Пр/774-049.3 | СП Электротехнические установки на других объектах |  |  |  | 4: %; 5: 51; 7: 51; 12: 1108.27 | [28 empty] | СП Электротехнические установки на других объектах
|  | Всего по позиции |  |  |  | 10: 28055.8; 12: 5611.16 | [29 empty] | Всего по позиции
Прокладка контрольного кабеля КВВГЭнг(А)-LS 27х1,5, 2 шт | [34 empty] | Прокладка контрольного кабеля КВВГЭнг(А)-LS 27х1,5, 2 шт
30 | ГЭСНм08-02-398-03 | Провод в лотках, сечением: до 70 мм2 |  |  |  | 4: 100 м; 5: 40; 6: 1; 7: 40 | [21 empty] | Провод в лотках, сечением: до 70 мм2
| 421/пр_2020_прил.10_т.3_п.1.2_гр.4 | Производство работ осуществляется в помещениях эксплуатируемого объекта капитального строительства, эксплуатация которого не прекращена, в том числе для объектов производственного и непроизводственного назначения без остановки рабочего процесса, при этом: в зоне производства работ имеется один из следующих факторов: - движение транспорта по внутрицеховым путям; - действующее технологическое или лабораторное оборудование; - мебель и иные загромождающие помещения предметы ОЗП=1,35; ЭМ=1,35 к расх.; ЗПМ=1,35; ТЗ=1,35; ТЗМ=1,35 | [34 empty] | Производство работ осуществляется в помещениях эксплуатируемого объекта капитального строительства, эксплуатация которого не прекращена, в том числе для объектов производственного и непроизводственного назначения без остановки рабочего процесса, при этом: в зоне производства работ имеется один из следующих факторов: - движение транспорта по внутрицеховым путям; - действующее технологическое или лабораторное оборудование; - мебель и иные загромождающие помещения предметы ОЗП=1,35; ЭМ=1,35 к расх.; ЗПМ=1,35; ТЗ=1,35; ТЗМ=1,35
| 421/пр_2020_прил.10_т.3_п.4_гр.4 | Производство работ осуществляется в охранной зоне действующей воздушной линии электропередачи, вблизи объектов, находящихся под напряжением, внутри объектов капитального строительства, внутренняя проводка в которых не обесточена, если это приведет к ограничению действий рабочих в соответствии с требованиями техники безопасности ОЗП=1,2; ЭМ=1,2 к расх.; ЗПМ=1,2; ТЗ=1,2; ТЗМ=1,2 | [34 empty] | Производство работ осуществляется в охранной зоне действующей воздушной линии электропередачи, вблизи объектов, находящихся под напряжением, внутри объектов капитального строительства, внутренняя проводка в которых не обесточена, если это приведет к ограничению действий рабочих в соответствии с требованиями техники безопасности ОЗП=1,2; ЭМ=1,2 к расх.; ЗПМ=1,2; ТЗ=1,2; ТЗМ=1,2
|  | Индекс-дефлятор на этап выполнения работ ПЗ=1,0367 (ОЗП=1,0367; ЭМ=1,0367 к расх.; ЗПМ=1,0367; МАТ=1,0367 к расх.; ТЗ=1,0367; ТЗМ=1,0367) | [34 empty] | Индекс-дефлятор на этап выполнения работ ПЗ=1,0367 (ОЗП=1,0367; ЭМ=1,0367 к расх.; ЗПМ=1,0367; МАТ=1,0367 к расх.; ТЗ=1,0367; ТЗМ=1,0367)
| 1 | ОТ(ЗТ) |  |  |  | 4: чел.-ч; 7: 181.2566; 12: 102616.63 | [23 empty] | ОТ(ЗТ)
| 1-100-38 | Средний разряд работы 3,8 |  |  |  | чел.-ч | 2.82 | 1.6069 | 181.2566 |  |  | 566.14 |  | 102616.63 | [24 empty] | Средний разряд работы 3,8
| 2 | ЭМ |  |  |  | 12: 12296.37 | [23 empty] | ЭМ
|  | ОТм(ЗТм) |  |  |  | 4: чел.-ч; 7: 11.5696; 12: 7850.07 | [23 empty] | ОТм(ЗТм)
| 91.05.05-015 | Краны на автомобильном ходу, грузоподъемность 16 т |  |  |  | маш.-ч | 0.09 | 1.6069 | 5.7848 |  |  | 1582.31 |  | 9153.32 | [24 empty] | Краны на автомобильном ходу, грузоподъемность 16 т
| 4-100-060 | ОТм(Зтм) Средний разряд машинистов 6 |  |  |  | чел.-ч | 0.09 | 1.6069 | 5.7848 |  |  | 777.91 |  | 4500.04 | [25 empty] | ОТм(Зтм) Средний разряд машинистов 6
| 91.14.02-001 | Автомобили бортовые, грузоподъемность до 5 т |  |  |  | маш.-ч | 0.09 | 1.6069 | 5.7848 |  |  | 543.33 |  | 3143.05 | [24 empty] | Автомобили бортовые, грузоподъемность до 5 т
| 4-100-040 | ОТм(Зтм) Средний разряд машинистов 4 |  |  |  | чел.-ч | 0.09 | 1.6069 | 5.7848 |  |  | 579.11 |  | 3350.03 | [25 empty] | ОТм(Зтм) Средний разряд машинистов 4
| 4 | М |  |  |  | 12: 4504.67 | [23 empty] | М
| 01.7.06.05-0041 | Ленты изоляционные хлопчатобумажные прорезиненные для электромонтажных и ремонтных работ, цвет черный, ширина 20 мм, толщина 0,35 мм |  |  |  | м | 13.33 | 1.0367 | 552.7684 | 5.87 | 0.87 | 5.11 |  | 2824.65 | [24 empty] | Ленты изоляционные хлопчатобумажные прорезиненные для электромонтажных и ремонтных работ, цвет черный, ширина 20 мм, толщина 0,35 мм
| 01.7.06.07-0002 | Ленты монтажные из пластмассы для бандажирования проводов, скрепляются пластмассовыми кнопками, ширина 10 мм |  |  |  | 10 м | 0.6 | 1.0367 | 24.8808 | 37.71 | 1.54 | 58.07 |  | 1444.83 | [24 empty] | Ленты монтажные из пластмассы для бандажирования проводов, скрепляются пластмассовыми кнопками, ширина 10 мм
| 14.4.02.04-0142 | Краска масляная МА-0115, мумия, сурик железный |  |  |  | кг | 0.05 | 1.0367 | 2.0734 | 79.88 | 1.42 | 113.43 |  | 235.19 | [24 empty] | Краска масляная МА-0115, мумия, сурик железный
|  | Итого прямые затраты |  |  |  | 12: 127267.74 | [26 empty] | Итого прямые затраты
30.1 | 421/пр_2020_п.75_пп.а | Вспомогательные ненормируемые материальные ресурсы |  |  |  | 4: %; 5: 2; 7: 2; 11: 1.0367; 12: 1324.09 | [27 empty] | Вспомогательные ненормируемые материальные ресурсы
|  | ФОТ |  |  |  | 12: 110466.7 | [28 empty] | ФОТ
| Пр/812-049.3-1 | НР Электротехнические установки на других объектах |  |  |  | 4: %; 5: 97; 7: 97; 12: 107152.7 | [28 empty] | НР Электротехнические установки на других объектах
| Пр/774-049.3 | СП Электротехнические установки на других объектах |  |  |  | 4: %; 5: 51; 7: 51; 12: 56338.02 | [28 empty] | СП Электротехнические установки на других объектах
|  | Всего по позиции |  |  |  | 10: 7302.06; 12: 292082.55 | [29 empty] | Всего по позиции
31 | ГЭСНм08-02-412-05 | Затягивание провода в проложенные трубы и металлические рукава первого одножильного или многожильного в общей оплетке, суммарное сечение: до 70 мм2 |  |  |  | 4: 100 м; 5: 0.04; 6: 1; 7: 0.04 | [21 empty] | Затягивание провода в проложенные трубы и металлические рукава первого одножильного или многожильного в общей оплетке, суммарное сечение: до 70 мм2
| 421/пр_2020_прил.10_т.3_п.1.2_гр.4 | Производство работ осуществляется в помещениях эксплуатируемого объекта капитального строительства, эксплуатация которого не прекращена, в том числе для объектов производственного и непроизводственного назначения без остановки рабочего процесса, при этом: в зоне производства работ имеется один из следующих факторов: - движение транспорта по внутрицеховым путям; - действующее технологическое или лабораторное оборудование; - мебель и иные загромождающие помещения предметы ОЗП=1,35; ЭМ=1,35 к расх.; ЗПМ=1,35; ТЗ=1,35; ТЗМ=1,35 | [34 empty] | Производство работ осуществляется в помещениях эксплуатируемого объекта капитального строительства, эксплуатация которого не прекращена, в том числе для объектов производственного и непроизводственного назначения без остановки рабочего процесса, при этом: в зоне производства работ имеется один из следующих факторов: - движение транспорта по внутрицеховым путям; - действующее технологическое или лабораторное оборудование; - мебель и иные загромождающие помещения предметы ОЗП=1,35; ЭМ=1,35 к расх.; ЗПМ=1,35; ТЗ=1,35; ТЗМ=1,35
| 421/пр_2020_прил.10_т.3_п.4_гр.4 | Производство работ осуществляется в охранной зоне действующей воздушной линии электропередачи, вблизи объектов, находящихся под напряжением, внутри объектов капитального строительства, внутренняя проводка в которых не обесточена, если это приведет к ограничению действий рабочих в соответствии с требованиями техники безопасности ОЗП=1,2; ЭМ=1,2 к расх.; ЗПМ=1,2; ТЗ=1,2; ТЗМ=1,2 | [34 empty] | Производство работ осуществляется в охранной зоне действующей воздушной линии электропередачи, вблизи объектов, находящихся под напряжением, внутри объектов капитального строительства, внутренняя проводка в которых не обесточена, если это приведет к ограничению действий рабочих в соответствии с требованиями техники безопасности ОЗП=1,2; ЭМ=1,2 к расх.; ЗПМ=1,2; ТЗ=1,2; ТЗМ=1,2
|  | Индекс-дефлятор на этап выполнения работ ПЗ=1,0367 (ОЗП=1,0367; ЭМ=1,0367 к расх.; ЗПМ=1,0367; МАТ=1,0367 к расх.; ТЗ=1,0367; ТЗМ=1,0367) | [34 empty] | Индекс-дефлятор на этап выполнения работ ПЗ=1,0367 (ОЗП=1,0367; ЭМ=1,0367 к расх.; ЗПМ=1,0367; МАТ=1,0367 к расх.; ТЗ=1,0367; ТЗМ=1,0367)
| 1 | ОТ(ЗТ) |  |  |  | 4: чел.-ч; 7: 0.75074; 12: 425.02 | [23 empty] | ОТ(ЗТ)
| 1-100-38 | Средний разряд работы 3,8 |  |  |  | чел.-ч | 11.68 | 1.6069 | 0.75074 |  |  | 566.14 |  | 425.02 | [24 empty] | Средний разряд работы 3,8
| 2 | ЭМ |  |  |  | 12: 15.03 | [23 empty] | ЭМ
|  | ОТм(ЗТм) |  |  |  | 4: чел.-ч; 7: 0.014141; 12: 9.59 | [23 empty] | ОТм(ЗТм)
| 91.05.05-015 | Краны на автомобильном ходу, грузоподъемность 16 т |  |  |  | маш.-ч | 0.11 | 1.6069 | 0.0070703 |  |  | 1582.31 |  | 11.19 | [24 empty] | Краны на автомобильном ходу, грузоподъемность 16 т
| 4-100-060 | ОТм(Зтм) Средний разряд машинистов 6 |  |  |  | чел.-ч | 0.11 | 1.6069 | 0.0070703 |  |  | 777.91 |  | 5.5 | [25 empty] | ОТм(Зтм) Средний разряд машинистов 6
| 91.14.02-001 | Автомобили бортовые, грузоподъемность до 5 т |  |  |  | маш.-ч | 0.11 | 1.6069 | 0.0070703 |  |  | 543.33 |  | 3.84 | [24 empty] | Автомобили бортовые, грузоподъемность до 5 т
| 4-100-040 | ОТм(Зтм) Средний разряд машинистов 4 |  |  |  | чел.-ч | 0.11 | 1.6069 | 0.0070703 |  |  | 579.11 |  | 4.09 | [25 empty] | ОТм(Зтм) Средний разряд машинистов 4
| 4 | М |  |  |  | 12: 23.87 | [23 empty] | М
| 01.7.06.05-0041 | Ленты изоляционные хлопчатобумажные прорезиненные для электромонтажных и ремонтных работ, цвет черный, ширина 20 мм, толщина 0,35 мм |  |  |  | м | 33.33 | 1.0367 | 1.3821 | 5.87 | 0.87 | 5.11 |  | 7.06 | [24 empty] | Ленты изоляционные хлопчатобумажные прорезиненные для электромонтажных и ремонтных работ, цвет черный, ширина 20 мм, толщина 0,35 мм
| 01.7.07.20-0002 | Тальк молотый, сорт I |  |  |  | т | 0.00126 | 1.0367 | 5.22e-05 | 43821.53 | 1.34 | 58720.85 |  | 3.07 | [24 empty] | Тальк молотый, сорт I
| 14.4.02.04-0142 | Краска масляная МА-0115, мумия, сурик железный |  |  |  | кг | 0.02 | 1.0367 | 0.0008294 | 79.88 | 1.42 | 113.43 |  | 0.09 | [24 empty] | Краска масляная МА-0115, мумия, сурик железный
| 20.2.01.05-0009 | Гильзы кабельные медные 70 мм |  |  |  | 100 шт | 0.05 | 1.0367 | 0.0020734 | 4133.67 | 1.29 | 5332.43 |  | 11.06 | [24 empty] | Гильзы кабельные медные 70 мм
| 20.2.02.01-0015 | Втулки полипропиленовые, диаметр 54 мм |  |  |  | 1000 шт | 0.0122 | 1.0367 | 0.0005059 | 4130.12 | 1.24 | 5121.35 |  | 2.59 | [24 empty] | Втулки полипропиленовые, диаметр 54 мм
|  | Итого прямые затраты |  |  |  | 12: 473.51 | [26 empty] | Итого прямые затраты
31.1 | 421/пр_2020_п.75_пп.а | Вспомогательные ненормируемые материальные ресурсы |  |  |  | 4: %; 5: 2; 7: 2; 11: 1.0367; 12: 5.48 | [27 empty] | Вспомогательные ненормируемые материальные ресурсы
|  | ФОТ |  |  |  | 12: 434.61 | [28 empty] | ФОТ
| Пр/812-049.3-1 | НР Электротехнические установки на других объектах |  |  |  | 4: %; 5: 97; 7: 97; 12: 421.57 | [28 empty] | НР Электротехнические установки на других объектах
| Пр/774-049.3 | СП Электротехнические установки на других объектах |  |  |  | 4: %; 5: 51; 7: 51; 12: 221.65 | [28 empty] | СП Электротехнические установки на других объектах
|  | Всего по позиции |  |  |  | 10: 28055.25; 12: 1122.21 | [29 empty] | Всего по позиции
Прокладка монтажного кабеля МКЭШвнг(А)-LS 4x2x1, 5 шт | [34 empty] | Прокладка монтажного кабеля МКЭШвнг(А)-LS 4x2x1, 5 шт
32 | ГЭСНм08-02-398-02 | Провод в лотках, сечением: до 35 мм2 |  |  |  | 4: 100 м; 5: 0.71; 6: 1; 7: 0.71 | [21 empty] | Провод в лотках, сечением: до 35 мм2
| 421/пр_2020_прил.10_т.3_п.1.2_гр.4 | Производство работ осуществляется в помещениях эксплуатируемого объекта капитального строительства, эксплуатация которого не прекращена, в том числе для объектов производственного и непроизводственного назначения без остановки рабочего процесса, при этом: в зоне производства работ имеется один из следующих факторов: - движение транспорта по внутрицеховым путям; - действующее технологическое или лабораторное оборудование; - мебель и иные загромождающие помещения предметы ОЗП=1,35; ЭМ=1,35 к расх.; ЗПМ=1,35; ТЗ=1,35; ТЗМ=1,35 | [34 empty] | Производство работ осуществляется в помещениях эксплуатируемого объекта капитального строительства, эксплуатация которого не прекращена, в том числе для объектов производственного и непроизводственного назначения без остановки рабочего процесса, при этом: в зоне производства работ имеется один из следующих факторов: - движение транспорта по внутрицеховым путям; - действующее технологическое или лабораторное оборудование; - мебель и иные загромождающие помещения предметы ОЗП=1,35; ЭМ=1,35 к расх.; ЗПМ=1,35; ТЗ=1,35; ТЗМ=1,35
| 421/пр_2020_прил.10_т.3_п.4_гр.4 | Производство работ осуществляется в охранной зоне действующей воздушной линии электропередачи, вблизи объектов, находящихся под напряжением, внутри объектов капитального строительства, внутренняя проводка в которых не обесточена, если это приведет к ограничению действий рабочих в соответствии с требованиями техники безопасности ОЗП=1,2; ЭМ=1,2 к расх.; ЗПМ=1,2; ТЗ=1,2; ТЗМ=1,2 | [34 empty] | Производство работ осуществляется в охранной зоне действующей воздушной линии электропередачи, вблизи объектов, находящихся под напряжением, внутри объектов капитального строительства, внутренняя проводка в которых не обесточена, если это приведет к ограничению действий рабочих в соответствии с требованиями техники безопасности ОЗП=1,2; ЭМ=1,2 к расх.; ЗПМ=1,2; ТЗ=1,2; ТЗМ=1,2
|  | Индекс-дефлятор на этап выполнения работ ПЗ=1,0367 (ОЗП=1,0367; ЭМ=1,0367 к расх.; ЗПМ=1,0367; МАТ=1,0367 к расх.; ТЗ=1,0367; ТЗМ=1,0367) | [34 empty] | Индекс-дефлятор на этап выполнения работ ПЗ=1,0367 (ОЗП=1,0367; ЭМ=1,0367 к расх.; ЗПМ=1,0367; МАТ=1,0367 к расх.; ТЗ=1,0367; ТЗМ=1,0367)
| 1 | ОТ(ЗТ) |  |  |  | 4: чел.-ч; 7: 2.3502; 12: 1330.56 | [23 empty] | ОТ(ЗТ)
| 1-100-38 | Средний разряд работы 3,8 |  |  |  | чел.-ч | 2.06 | 1.6069 | 2.3502 |  |  | 566.14 |  | 1330.56 | [24 empty] | Средний разряд работы 3,8
| 2 | ЭМ |  |  |  | 12: 48.5 | [23 empty] | ЭМ
|  | ОТм(ЗТм) |  |  |  | 4: чел.-ч; 7: 0.045636; 12: 30.96 | [23 empty] | ОТм(ЗТм)
| 91.05.05-015 | Краны на автомобильном ходу, грузоподъемность 16 т |  |  |  | маш.-ч | 0.02 | 1.6069 | 0.022818 |  |  | 1582.31 |  | 36.1 | [24 empty] | Краны на автомобильном ходу, грузоподъемность 16 т
| 4-100-060 | ОТм(Зтм) Средний разряд машинистов 6 |  |  |  | чел.-ч | 0.02 | 1.6069 | 0.022818 |  |  | 777.91 |  | 17.75 | [25 empty] | ОТм(Зтм) Средний разряд машинистов 6
| 91.14.02-001 | Автомобили бортовые, грузоподъемность до 5 т |  |  |  | маш.-ч | 0.02 | 1.6069 | 0.022818 |  |  | 543.33 |  | 12.4 | [24 empty] | Автомобили бортовые, грузоподъемность до 5 т
| 4-100-040 | ОТм(Зтм) Средний разряд машинистов 4 |  |  |  | чел.-ч | 0.02 | 1.6069 | 0.022818 |  |  | 579.11 |  | 13.21 | [25 empty] | ОТм(Зтм) Средний разряд машинистов 4
| 4 | М |  |  |  | 12: 77.82 | [23 empty] | М
| 01.7.06.05-0041 | Ленты изоляционные хлопчатобумажные прорезиненные для электромонтажных и ремонтных работ, цвет черный, ширина 20 мм, толщина 0,35 мм |  |  |  | м | 13.33 | 1.0367 | 9.8116 | 5.87 | 0.87 | 5.11 |  | 50.14 | [24 empty] | Ленты изоляционные хлопчатобумажные прорезиненные для электромонтажных и ремонтных работ, цвет черный, ширина 20 мм, толщина 0,35 мм
| 01.7.06.07-0002 | Ленты монтажные из пластмассы для бандажирования проводов, скрепляются пластмассовыми кнопками, ширина 10 мм |  |  |  | 10 м | 0.55 | 1.0367 | 0.40483 | 37.71 | 1.54 | 58.07 |  | 23.51 | [24 empty] | Ленты монтажные из пластмассы для бандажирования проводов, скрепляются пластмассовыми кнопками, ширина 10 мм
| 14.4.02.04-0142 | Краска масляная МА-0115, мумия, сурик железный |  |  |  | кг | 0.05 | 1.0367 | 0.036803 | 79.88 | 1.42 | 113.43 |  | 4.17 | [24 empty] | Краска масляная МА-0115, мумия, сурик железный
|  | Итого прямые затраты |  |  |  | 12: 1487.84 | [26 empty] | Итого прямые затраты
32.1 | 421/пр_2020_п.75_пп.а | Вспомогательные ненормируемые материальные ресурсы |  |  |  | 4: %; 5: 2; 7: 2; 11: 1.0367; 12: 17.17 | [27 empty] | Вспомогательные ненормируемые материальные ресурсы
|  | ФОТ |  |  |  | 12: 1361.52 | [28 empty] | ФОТ
| Пр/812-049.3-1 | НР Электротехнические установки на других объектах |  |  |  | 4: %; 5: 97; 7: 97; 12: 1320.67 | [28 empty] | НР Электротехнические установки на других объектах
| Пр/774-049.3 | СП Электротехнические установки на других объектах |  |  |  | 4: %; 5: 51; 7: 51; 12: 694.38 | [28 empty] | СП Электротехнические установки на других объектах
|  | Всего по позиции |  |  |  | 10: 4957.83; 12: 3520.06 | [29 empty] | Всего по позиции
33 | ГЭСНм08-02-412-04 | Затягивание провода в проложенные трубы и металлические рукава первого одножильного или многожильного в общей оплетке, суммарное сечение: до 35 мм2 |  |  |  | 4: 100 м; 5: 0.1; 6: 1; 7: 0.1 | [21 empty] | Затягивание провода в проложенные трубы и металлические рукава первого одножильного или многожильного в общей оплетке, суммарное сечение: до 35 мм2
| 421/пр_2020_прил.10_т.3_п.1.2_гр.4 | Производство работ осуществляется в помещениях эксплуатируемого объекта капитального строительства, эксплуатация которого не прекращена, в том числе для объектов производственного и непроизводственного назначения без остановки рабочего процесса, при этом: в зоне производства работ имеется один из следующих факторов: - движение транспорта по внутрицеховым путям; - действующее технологическое или лабораторное оборудование; - мебель и иные загромождающие помещения предметы ОЗП=1,35; ЭМ=1,35 к расх.; ЗПМ=1,35; ТЗ=1,35; ТЗМ=1,35 | [34 empty] | Производство работ осуществляется в помещениях эксплуатируемого объекта капитального строительства, эксплуатация которого не прекращена, в том числе для объектов производственного и непроизводственного назначения без остановки рабочего процесса, при этом: в зоне производства работ имеется один из следующих факторов: - движение транспорта по внутрицеховым путям; - действующее технологическое или лабораторное оборудование; - мебель и иные загромождающие помещения предметы ОЗП=1,35; ЭМ=1,35 к расх.; ЗПМ=1,35; ТЗ=1,35; ТЗМ=1,35
| 421/пр_2020_прил.10_т.3_п.4_гр.4 | Производство работ осуществляется в охранной зоне действующей воздушной линии электропередачи, вблизи объектов, находящихся под напряжением, внутри объектов капитального строительства, внутренняя проводка в которых не обесточена, если это приведет к ограничению действий рабочих в соответствии с требованиями техники безопасности ОЗП=1,2; ЭМ=1,2 к расх.; ЗПМ=1,2; ТЗ=1,2; ТЗМ=1,2 | [34 empty] | Производство работ осуществляется в охранной зоне действующей воздушной линии электропередачи, вблизи объектов, находящихся под напряжением, внутри объектов капитального строительства, внутренняя проводка в которых не обесточена, если это приведет к ограничению действий рабочих в соответствии с требованиями техники безопасности ОЗП=1,2; ЭМ=1,2 к расх.; ЗПМ=1,2; ТЗ=1,2; ТЗМ=1,2
|  | Индекс-дефлятор на этап выполнения работ ПЗ=1,0367 (ОЗП=1,0367; ЭМ=1,0367 к расх.; ЗПМ=1,0367; МАТ=1,0367 к расх.; ТЗ=1,0367; ТЗМ=1,0367) | [34 empty] | Индекс-дефлятор на этап выполнения работ ПЗ=1,0367 (ОЗП=1,0367; ЭМ=1,0367 к расх.; ЗПМ=1,0367; МАТ=1,0367 к расх.; ТЗ=1,0367; ТЗМ=1,0367)
| 1 | ОТ(ЗТ) |  |  |  | 4: чел.-ч; 7: 1.4398; 12: 815.11 | [23 empty] | ОТ(ЗТ)
| 1-100-38 | Средний разряд работы 3,8 |  |  |  | чел.-ч | 8.96 | 1.6069 | 1.4398 |  |  | 566.14 |  | 815.11 | [24 empty] | Средний разряд работы 3,8
| 2 | ЭМ |  |  |  | 12: 20.5 | [23 empty] | ЭМ
|  | ОТм(ЗТм) |  |  |  | 4: чел.-ч; 7: 0.019283; 12: 13.08 | [23 empty] | ОТм(ЗТм)
| 91.05.05-015 | Краны на автомобильном ходу, грузоподъемность 16 т |  |  |  | маш.-ч | 0.06 | 1.6069 | 0.0096413 |  |  | 1582.31 |  | 15.26 | [24 empty] | Краны на автомобильном ходу, грузоподъемность 16 т
| 4-100-060 | ОТм(Зтм) Средний разряд машинистов 6 |  |  |  | чел.-ч | 0.06 | 1.6069 | 0.0096413 |  |  | 777.91 |  | 7.5 | [25 empty] | ОТм(Зтм) Средний разряд машинистов 6
| 91.14.02-001 | Автомобили бортовые, грузоподъемность до 5 т |  |  |  | маш.-ч | 0.06 | 1.6069 | 0.0096413 |  |  | 543.33 |  | 5.24 | [24 empty] | Автомобили бортовые, грузоподъемность до 5 т
| 4-100-040 | ОТм(Зтм) Средний разряд машинистов 4 |  |  |  | чел.-ч | 0.06 | 1.6069 | 0.0096413 |  |  | 579.11 |  | 5.58 | [25 empty] | ОТм(Зтм) Средний разряд машинистов 4
| 4 | М |  |  |  | 12: 47.6 | [23 empty] | М
| 01.7.06.05-0041 | Ленты изоляционные хлопчатобумажные прорезиненные для электромонтажных и ремонтных работ, цвет черный, ширина 20 мм, толщина 0,35 мм |  |  |  | м | 26.67 | 1.0367 | 2.7649 | 5.87 | 0.87 | 5.11 |  | 14.13 | [24 empty] | Ленты изоляционные хлопчатобумажные прорезиненные для электромонтажных и ремонтных работ, цвет черный, ширина 20 мм, толщина 0,35 мм
| 01.7.07.20-0002 | Тальк молотый, сорт I |  |  |  | т | 0.00116 | 1.0367 | 0.0001203 | 43821.53 | 1.34 | 58720.85 |  | 7.06 | [24 empty] | Тальк молотый, сорт I
| 14.4.02.04-0142 | Краска масляная МА-0115, мумия, сурик железный |  |  |  | кг | 0.02 | 1.0367 | 0.0020734 | 79.88 | 1.42 | 113.43 |  | 0.24 | [24 empty] | Краска масляная МА-0115, мумия, сурик железный
| 20.2.01.05-0007 | Гильзы кабельные медные 35 мм |  |  |  | 100 шт | 0.05 | 1.0367 | 0.0051835 | 3141.34 | 1.29 | 4052.33 |  | 21.01 | [24 empty] | Гильзы кабельные медные 35 мм
| 20.2.02.01-0014 | Втулки полипропиленовые, диаметр 42 мм |  |  |  | 1000 шт | 0.0122 | 1.0367 | 0.0012648 | 3287.8 | 1.24 | 4076.87 |  | 5.16 | [24 empty] | Втулки полипропиленовые, диаметр 42 мм
|  | Итого прямые затраты |  |  |  | 12: 896.29 | [26 empty] | Итого прямые затраты
33.1 | 421/пр_2020_п.75_пп.а | Вспомогательные ненормируемые материальные ресурсы |  |  |  | 4: %; 5: 2; 7: 2; 11: 1.0367; 12: 10.52 | [27 empty] | Вспомогательные ненормируемые материальные ресурсы
|  | ФОТ |  |  |  | 12: 828.19 | [28 empty] | ФОТ
| Пр/812-049.3-1 | НР Электротехнические установки на других объектах |  |  |  | 4: %; 5: 97; 7: 97; 12: 803.34 | [28 empty] | НР Электротехнические установки на других объектах
| Пр/774-049.3 | СП Электротехнические установки на других объектах |  |  |  | 4: %; 5: 51; 7: 51; 12: 422.38 | [28 empty] | СП Электротехнические установки на других объектах
|  | Всего по позиции |  |  |  | 10: 21325.3; 12: 2132.53 | [29 empty] | Всего по позиции
Прокладка монтажного кабеля МКЭШвнг(А)-LS 12x2x1, 5 шт | [34 empty] | Прокладка монтажного кабеля МКЭШвнг(А)-LS 12x2x1, 5 шт
34 | ГЭСНм08-02-398-02 | Провод в лотках, сечением: до 35 мм2 |  |  |  | 4: 100 м; 5: 1.21; 6: 1; 7: 1.21 | [21 empty] | Провод в лотках, сечением: до 35 мм2
| 421/пр_2020_прил.10_т.3_п.1.2_гр.4 | Производство работ осуществляется в помещениях эксплуатируемого объекта капитального строительства, эксплуатация которого не прекращена, в том числе для объектов производственного и непроизводственного назначения без остановки рабочего процесса, при этом: в зоне производства работ имеется один из следующих факторов: - движение транспорта по внутрицеховым путям; - действующее технологическое или лабораторное оборудование; - мебель и иные загромождающие помещения предметы ОЗП=1,35; ЭМ=1,35 к расх.; ЗПМ=1,35; ТЗ=1,35; ТЗМ=1,35 | [34 empty] | Производство работ осуществляется в помещениях эксплуатируемого объекта капитального строительства, эксплуатация которого не прекращена, в том числе для объектов производственного и непроизводственного назначения без остановки рабочего процесса, при этом: в зоне производства работ имеется один из следующих факторов: - движение транспорта по внутрицеховым путям; - действующее технологическое или лабораторное оборудование; - мебель и иные загромождающие помещения предметы ОЗП=1,35; ЭМ=1,35 к расх.; ЗПМ=1,35; ТЗ=1,35; ТЗМ=1,35
| 421/пр_2020_прил.10_т.3_п.4_гр.4 | Производство работ осуществляется в охранной зоне действующей воздушной линии электропередачи, вблизи объектов, находящихся под напряжением, внутри объектов капитального строительства, внутренняя проводка в которых не обесточена, если это приведет к ограничению действий рабочих в соответствии с требованиями техники безопасности ОЗП=1,2; ЭМ=1,2 к расх.; ЗПМ=1,2; ТЗ=1,2; ТЗМ=1,2 | [34 empty] | Производство работ осуществляется в охранной зоне действующей воздушной линии электропередачи, вблизи объектов, находящихся под напряжением, внутри объектов капитального строительства, внутренняя проводка в которых не обесточена, если это приведет к ограничению действий рабочих в соответствии с требованиями техники безопасности ОЗП=1,2; ЭМ=1,2 к расх.; ЗПМ=1,2; ТЗ=1,2; ТЗМ=1,2
|  | Индекс-дефлятор на этап выполнения работ ПЗ=1,0367 (ОЗП=1,0367; ЭМ=1,0367 к расх.; ЗПМ=1,0367; МАТ=1,0367 к расх.; ТЗ=1,0367; ТЗМ=1,0367) | [34 empty] | Индекс-дефлятор на этап выполнения работ ПЗ=1,0367 (ОЗП=1,0367; ЭМ=1,0367 к расх.; ЗПМ=1,0367; МАТ=1,0367 к расх.; ТЗ=1,0367; ТЗМ=1,0367)
| 1 | ОТ(ЗТ) |  |  |  | 4: чел.-ч; 7: 4.0053; 12: 2267.57 | [23 empty] | ОТ(ЗТ)
| 1-100-38 | Средний разряд работы 3,8 |  |  |  | чел.-ч | 2.06 | 1.6069 | 4.0053 |  |  | 566.14 |  | 2267.57 | [24 empty] | Средний разряд работы 3,8
| 2 | ЭМ |  |  |  | 12: 82.66 | [23 empty] | ЭМ
|  | ОТм(ЗТм) |  |  |  | 4: чел.-ч; 7: 0.077773; 12: 52.77 | [23 empty] | ОТм(ЗТм)
| 91.05.05-015 | Краны на автомобильном ходу, грузоподъемность 16 т |  |  |  | маш.-ч | 0.02 | 1.6069 | 0.038887 |  |  | 1582.31 |  | 61.53 | [24 empty] | Краны на автомобильном ходу, грузоподъемность 16 т
| 4-100-060 | ОТм(Зтм) Средний разряд машинистов 6 |  |  |  | чел.-ч | 0.02 | 1.6069 | 0.038887 |  |  | 777.91 |  | 30.25 | [25 empty] | ОТм(Зтм) Средний разряд машинистов 6
| 91.14.02-001 | Автомобили бортовые, грузоподъемность до 5 т |  |  |  | маш.-ч | 0.02 | 1.6069 | 0.038887 |  |  | 543.33 |  | 21.13 | [24 empty] | Автомобили бортовые, грузоподъемность до 5 т
| 4-100-040 | ОТм(Зтм) Средний разряд машинистов 4 |  |  |  | чел.-ч | 0.02 | 1.6069 | 0.038887 |  |  | 579.11 |  | 22.52 | [25 empty] | ОТм(Зтм) Средний разряд машинистов 4
| 4 | М |  |  |  | 12: 132.62 | [23 empty] | М
| 01.7.06.05-0041 | Ленты изоляционные хлопчатобумажные прорезиненные для электромонтажных и ремонтных работ, цвет черный, ширина 20 мм, толщина 0,35 мм |  |  |  | м | 13.33 | 1.0367 | 16.7212 | 5.87 | 0.87 | 5.11 |  | 85.45 | [24 empty] | Ленты изоляционные хлопчатобумажные прорезиненные для электромонтажных и ремонтных работ, цвет черный, ширина 20 мм, толщина 0,35 мм
| 01.7.06.07-0002 | Ленты монтажные из пластмассы для бандажирования проводов, скрепляются пластмассовыми кнопками, ширина 10 мм |  |  |  | 10 м | 0.55 | 1.0367 | 0.68992 | 37.71 | 1.54 | 58.07 |  | 40.06 | [24 empty] | Ленты монтажные из пластмассы для бандажирования проводов, скрепляются пластмассовыми кнопками, ширина 10 мм
| 14.4.02.04-0142 | Краска масляная МА-0115, мумия, сурик железный |  |  |  | кг | 0.05 | 1.0367 | 0.06272 | 79.88 | 1.42 | 113.43 |  | 7.11 | [24 empty] | Краска масляная МА-0115, мумия, сурик железный
|  | Итого прямые затраты |  |  |  | 12: 2535.62 | [26 empty] | Итого прямые затраты
34.1 | 421/пр_2020_п.75_пп.а | Вспомогательные ненормируемые материальные ресурсы |  |  |  | 4: %; 5: 2; 7: 2; 11: 1.0367; 12: 29.26 | [27 empty] | Вспомогательные ненормируемые материальные ресурсы
|  | ФОТ |  |  |  | 12: 2320.34 | [28 empty] | ФОТ
| Пр/812-049.3-1 | НР Электротехнические установки на других объектах |  |  |  | 4: %; 5: 97; 7: 97; 12: 2250.73 | [28 empty] | НР Электротехнические установки на других объектах
| Пр/774-049.3 | СП Электротехнические установки на других объектах |  |  |  | 4: %; 5: 51; 7: 51; 12: 1183.37 | [28 empty] | СП Электротехнические установки на других объектах
|  | Всего по позиции |  |  |  | 10: 4957.83; 12: 5998.98 | [29 empty] | Всего по позиции
35 | ГЭСНм08-02-412-04 | Затягивание провода в проложенные трубы и металлические рукава первого одножильного или многожильного в общей оплетке, суммарное сечение: до 35 мм2 |  |  |  | 4: 100 м; 5: 0.1; 6: 1; 7: 0.1 | [21 empty] | Затягивание провода в проложенные трубы и металлические рукава первого одножильного или многожильного в общей оплетке, суммарное сечение: до 35 мм2
| 421/пр_2020_прил.10_т.3_п.1.2_гр.4 | Производство работ осуществляется в помещениях эксплуатируемого объекта капитального строительства, эксплуатация которого не прекращена, в том числе для объектов производственного и непроизводственного назначения без остановки рабочего процесса, при этом: в зоне производства работ имеется один из следующих факторов: - движение транспорта по внутрицеховым путям; - действующее технологическое или лабораторное оборудование; - мебель и иные загромождающие помещения предметы ОЗП=1,35; ЭМ=1,35 к расх.; ЗПМ=1,35; ТЗ=1,35; ТЗМ=1,35 | [34 empty] | Производство работ осуществляется в помещениях эксплуатируемого объекта капитального строительства, эксплуатация которого не прекращена, в том числе для объектов производственного и непроизводственного назначения без остановки рабочего процесса, при этом: в зоне производства работ имеется один из следующих факторов: - движение транспорта по внутрицеховым путям; - действующее технологическое или лабораторное оборудование; - мебель и иные загромождающие помещения предметы ОЗП=1,35; ЭМ=1,35 к расх.; ЗПМ=1,35; ТЗ=1,35; ТЗМ=1,35
| 421/пр_2020_прил.10_т.3_п.4_гр.4 | Производство работ осуществляется в охранной зоне действующей воздушной линии электропередачи, вблизи объектов, находящихся под напряжением, внутри объектов капитального строительства, внутренняя проводка в которых не обесточена, если это приведет к ограничению действий рабочих в соответствии с требованиями техники безопасности ОЗП=1,2; ЭМ=1,2 к расх.; ЗПМ=1,2; ТЗ=1,2; ТЗМ=1,2 | [34 empty] | Производство работ осуществляется в охранной зоне действующей воздушной линии электропередачи, вблизи объектов, находящихся под напряжением, внутри объектов капитального строительства, внутренняя проводка в которых не обесточена, если это приведет к ограничению действий рабочих в соответствии с требованиями техники безопасности ОЗП=1,2; ЭМ=1,2 к расх.; ЗПМ=1,2; ТЗ=1,2; ТЗМ=1,2
|  | Индекс-дефлятор на этап выполнения работ ПЗ=1,0367 (ОЗП=1,0367; ЭМ=1,0367 к расх.; ЗПМ=1,0367; МАТ=1,0367 к расх.; ТЗ=1,0367; ТЗМ=1,0367) | [34 empty] | Индекс-дефлятор на этап выполнения работ ПЗ=1,0367 (ОЗП=1,0367; ЭМ=1,0367 к расх.; ЗПМ=1,0367; МАТ=1,0367 к расх.; ТЗ=1,0367; ТЗМ=1,0367)
| 1 | ОТ(ЗТ) |  |  |  | 4: чел.-ч; 7: 1.4398; 12: 815.11 | [23 empty] | ОТ(ЗТ)
| 1-100-38 | Средний разряд работы 3,8 |  |  |  | чел.-ч | 8.96 | 1.6069 | 1.4398 |  |  | 566.14 |  | 815.11 | [24 empty] | Средний разряд работы 3,8
| 2 | ЭМ |  |  |  | 12: 20.5 | [23 empty] | ЭМ
|  | ОТм(ЗТм) |  |  |  | 4: чел.-ч; 7: 0.019283; 12: 13.08 | [23 empty] | ОТм(ЗТм)
| 91.05.05-015 | Краны на автомобильном ходу, грузоподъемность 16 т |  |  |  | маш.-ч | 0.06 | 1.6069 | 0.0096413 |  |  | 1582.31 |  | 15.26 | [24 empty] | Краны на автомобильном ходу, грузоподъемность 16 т
| 4-100-060 | ОТм(Зтм) Средний разряд машинистов 6 |  |  |  | чел.-ч | 0.06 | 1.6069 | 0.0096413 |  |  | 777.91 |  | 7.5 | [25 empty] | ОТм(Зтм) Средний разряд машинистов 6
| 91.14.02-001 | Автомобили бортовые, грузоподъемность до 5 т |  |  |  | маш.-ч | 0.06 | 1.6069 | 0.0096413 |  |  | 543.33 |  | 5.24 | [24 empty] | Автомобили бортовые, грузоподъемность до 5 т
| 4-100-040 | ОТм(Зтм) Средний разряд машинистов 4 |  |  |  | чел.-ч | 0.06 | 1.6069 | 0.0096413 |  |  | 579.11 |  | 5.58 | [25 empty] | ОТм(Зтм) Средний разряд машинистов 4
| 4 | М |  |  |  | 12: 47.6 | [23 empty] | М
| 01.7.06.05-0041 | Ленты изоляционные хлопчатобумажные прорезиненные для электромонтажных и ремонтных работ, цвет черный, ширина 20 мм, толщина 0,35 мм |  |  |  | м | 26.67 | 1.0367 | 2.7649 | 5.87 | 0.87 | 5.11 |  | 14.13 | [24 empty] | Ленты изоляционные хлопчатобумажные прорезиненные для электромонтажных и ремонтных работ, цвет черный, ширина 20 мм, толщина 0,35 мм
| 01.7.07.20-0002 | Тальк молотый, сорт I |  |  |  | т | 0.00116 | 1.0367 | 0.0001203 | 43821.53 | 1.34 | 58720.85 |  | 7.06 | [24 empty] | Тальк молотый, сорт I
| 14.4.02.04-0142 | Краска масляная МА-0115, мумия, сурик железный |  |  |  | кг | 0.02 | 1.0367 | 0.0020734 | 79.88 | 1.42 | 113.43 |  | 0.24 | [24 empty] | Краска масляная МА-0115, мумия, сурик железный
| 20.2.01.05-0007 | Гильзы кабельные медные 35 мм |  |  |  | 100 шт | 0.05 | 1.0367 | 0.0051835 | 3141.34 | 1.29 | 4052.33 |  | 21.01 | [24 empty] | Гильзы кабельные медные 35 мм
| 20.2.02.01-0014 | Втулки полипропиленовые, диаметр 42 мм |  |  |  | 1000 шт | 0.0122 | 1.0367 | 0.0012648 | 3287.8 | 1.24 | 4076.87 |  | 5.16 | [24 empty] | Втулки полипропиленовые, диаметр 42 мм
|  | Итого прямые затраты |  |  |  | 12: 896.29 | [26 empty] | Итого прямые затраты
35.1 | 421/пр_2020_п.75_пп.а | Вспомогательные ненормируемые материальные ресурсы |  |  |  | 4: %; 5: 2; 7: 2; 11: 1.0367; 12: 10.52 | [27 empty] | Вспомогательные ненормируемые материальные ресурсы
|  | ФОТ |  |  |  | 12: 828.19 | [28 empty] | ФОТ
| Пр/812-049.3-1 | НР Электротехнические установки на других объектах |  |  |  | 4: %; 5: 97; 7: 97; 12: 803.34 | [28 empty] | НР Электротехнические установки на других объектах
| Пр/774-049.3 | СП Электротехнические установки на других объектах |  |  |  | 4: %; 5: 51; 7: 51; 12: 422.38 | [28 empty] | СП Электротехнические установки на других объектах
|  | Всего по позиции |  |  |  | 10: 21325.3; 12: 2132.53 | [29 empty] | Всего по позиции
Прокладка волоконно-оптического бронированного кабеля СЛ-ОКМБ 02НУ-4Е7-2.5, 4 шт. | [34 empty] | Прокладка волоконно-оптического бронированного кабеля СЛ-ОКМБ 02НУ-4Е7-2.5, 4 шт.
36 | ГЭСНм08-02-398-02 | Провод в лотках, сечением: до 35 мм2 |  |  |  | 4: 100 м; 5: 32.06; 6: 1; 7: 32.06 | [21 empty] | Провод в лотках, сечением: до 35 мм2
| 421/пр_2020_прил.10_т.3_п.1.2_гр.4 | Производство работ осуществляется в помещениях эксплуатируемого объекта капитального строительства, эксплуатация которого не прекращена, в том числе для объектов производственного и непроизводственного назначения без остановки рабочего процесса, при этом: в зоне производства работ имеется один из следующих факторов: - движение транспорта по внутрицеховым путям; - действующее технологическое или лабораторное оборудование; - мебель и иные загромождающие помещения предметы ОЗП=1,35; ЭМ=1,35 к расх.; ЗПМ=1,35; ТЗ=1,35; ТЗМ=1,35 | [34 empty] | Производство работ осуществляется в помещениях эксплуатируемого объекта капитального строительства, эксплуатация которого не прекращена, в том числе для объектов производственного и непроизводственного назначения без остановки рабочего процесса, при этом: в зоне производства работ имеется один из следующих факторов: - движение транспорта по внутрицеховым путям; - действующее технологическое или лабораторное оборудование; - мебель и иные загромождающие помещения предметы ОЗП=1,35; ЭМ=1,35 к расх.; ЗПМ=1,35; ТЗ=1,35; ТЗМ=1,35
| 421/пр_2020_прил.10_т.3_п.4_гр.4 | Производство работ осуществляется в охранной зоне действующей воздушной линии электропередачи, вблизи объектов, находящихся под напряжением, внутри объектов капитального строительства, внутренняя проводка в которых не обесточена, если это приведет к ограничению действий рабочих в соответствии с требованиями техники безопасности ОЗП=1,2; ЭМ=1,2 к расх.; ЗПМ=1,2; ТЗ=1,2; ТЗМ=1,2 | [34 empty] | Производство работ осуществляется в охранной зоне действующей воздушной линии электропередачи, вблизи объектов, находящихся под напряжением, внутри объектов капитального строительства, внутренняя проводка в которых не обесточена, если это приведет к ограничению действий рабочих в соответствии с требованиями техники безопасности ОЗП=1,2; ЭМ=1,2 к расх.; ЗПМ=1,2; ТЗ=1,2; ТЗМ=1,2
|  | Индекс-дефлятор на этап выполнения работ ПЗ=1,0367 (ОЗП=1,0367; ЭМ=1,0367 к расх.; ЗПМ=1,0367; МАТ=1,0367 к расх.; ТЗ=1,0367; ТЗМ=1,0367) | [34 empty] | Индекс-дефлятор на этап выполнения работ ПЗ=1,0367 (ОЗП=1,0367; ЭМ=1,0367 к расх.; ЗПМ=1,0367; МАТ=1,0367 к расх.; ТЗ=1,0367; ТЗМ=1,0367)
| 1 | ОТ(ЗТ) |  |  |  | 4: чел.-ч; 7: 106.1245; 12: 60081.31 | [23 empty] | ОТ(ЗТ)
| 1-100-38 | Средний разряд работы 3,8 |  |  |  | чел.-ч | 2.06 | 1.6069 | 106.1245 |  |  | 566.14 |  | 60081.31 | [24 empty] | Средний разряд работы 3,8
| 2 | ЭМ |  |  |  | 12: 2190.12 | [23 empty] | ЭМ
|  | ОТм(ЗТм) |  |  |  | 4: чел.-ч; 7: 2.0607; 12: 1398.19 | [23 empty] | ОТм(ЗТм)
| 91.05.05-015 | Краны на автомобильном ходу, грузоподъемность 16 т |  |  |  | маш.-ч | 0.02 | 1.6069 | 1.0303 |  |  | 1582.31 |  | 1630.31 | [24 empty] | Краны на автомобильном ходу, грузоподъемность 16 т
| 4-100-060 | ОТм(Зтм) Средний разряд машинистов 6 |  |  |  | чел.-ч | 0.02 | 1.6069 | 1.0303 |  |  | 777.91 |  | 801.51 | [25 empty] | ОТм(Зтм) Средний разряд машинистов 6
| 91.14.02-001 | Автомобили бортовые, грузоподъемность до 5 т |  |  |  | маш.-ч | 0.02 | 1.6069 | 1.0303 |  |  | 543.33 |  | 559.81 | [24 empty] | Автомобили бортовые, грузоподъемность до 5 т
| 4-100-040 | ОТм(Зтм) Средний разряд машинистов 4 |  |  |  | чел.-ч | 0.02 | 1.6069 | 1.0303 |  |  | 579.11 |  | 596.68 | [25 empty] | ОТм(Зтм) Средний разряд машинистов 4
| 4 | М |  |  |  | 12: 3513.98 | [23 empty] | М
| 01.7.06.05-0041 | Ленты изоляционные хлопчатобумажные прорезиненные для электромонтажных и ремонтных работ, цвет черный, ширина 20 мм, толщина 0,35 мм |  |  |  | м | 13.33 | 1.0367 | 443.0439 | 5.87 | 0.87 | 5.11 |  | 2263.95 | [24 empty] | Ленты изоляционные хлопчатобумажные прорезиненные для электромонтажных и ремонтных работ, цвет черный, ширина 20 мм, толщина 0,35 мм
| 01.7.06.07-0002 | Ленты монтажные из пластмассы для бандажирования проводов, скрепляются пластмассовыми кнопками, ширина 10 мм |  |  |  | 10 м | 0.55 | 1.0367 | 18.2801 | 37.71 | 1.54 | 58.07 |  | 1061.53 | [24 empty] | Ленты монтажные из пластмассы для бандажирования проводов, скрепляются пластмассовыми кнопками, ширина 10 мм
| 14.4.02.04-0142 | Краска масляная МА-0115, мумия, сурик железный |  |  |  | кг | 0.05 | 1.0367 | 1.6618 | 79.88 | 1.42 | 113.43 |  | 188.5 | [24 empty] | Краска масляная МА-0115, мумия, сурик железный
|  | Итого прямые затраты |  |  |  | 12: 67183.6 | [26 empty] | Итого прямые затраты
36.1 | 421/пр_2020_п.75_пп.а | Вспомогательные ненормируемые материальные ресурсы |  |  |  | 4: %; 5: 2; 7: 2; 11: 1.0367; 12: 775.24 | [27 empty] | Вспомогательные ненормируемые материальные ресурсы
|  | ФОТ |  |  |  | 12: 61479.5 | [28 empty] | ФОТ
| Пр/812-049.3-1 | НР Электротехнические установки на других объектах |  |  |  | 4: %; 5: 97; 7: 97; 12: 59635.12 | [28 empty] | НР Электротехнические установки на других объектах
| Пр/774-049.3 | СП Электротехнические установки на других объектах |  |  |  | 4: %; 5: 51; 7: 51; 12: 31354.55 | [28 empty] | СП Электротехнические установки на других объектах
|  | Всего по позиции |  |  |  | 10: 4957.84; 12: 158948.51 | [29 empty] | Всего по позиции
37 | ГЭСНм10-06-057-01 | Разделка волоконно-оптического кабеля емкостью волокон: 4 |  |  |  | 4: кабель; 5: 8; 6: 1; 7: 8 | [21 empty] | Разделка волоконно-оптического кабеля емкостью волокон: 4
| 421/пр_2020_прил.10_т.3_п.1.2_гр.4 | Производство работ осуществляется в помещениях эксплуатируемого объекта капитального строительства, эксплуатация которого не прекращена, в том числе для объектов производственного и непроизводственного назначения без остановки рабочего процесса, при этом: в зоне производства работ имеется один из следующих факторов: - движение транспорта по внутрицеховым путям; - действующее технологическое или лабораторное оборудование; - мебель и иные загромождающие помещения предметы ОЗП=1,35; ЭМ=1,35 к расх.; ЗПМ=1,35; ТЗ=1,35; ТЗМ=1,35 | [34 empty] | Производство работ осуществляется в помещениях эксплуатируемого объекта капитального строительства, эксплуатация которого не прекращена, в том числе для объектов производственного и непроизводственного назначения без остановки рабочего процесса, при этом: в зоне производства работ имеется один из следующих факторов: - движение транспорта по внутрицеховым путям; - действующее технологическое или лабораторное оборудование; - мебель и иные загромождающие помещения предметы ОЗП=1,35; ЭМ=1,35 к расх.; ЗПМ=1,35; ТЗ=1,35; ТЗМ=1,35
| 421/пр_2020_прил.10_т.3_п.4_гр.4 | Производство работ осуществляется в охранной зоне действующей воздушной линии электропередачи, вблизи объектов, находящихся под напряжением, внутри объектов капитального строительства, внутренняя проводка в которых не обесточена, если это приведет к ограничению действий рабочих в соответствии с требованиями техники безопасности ОЗП=1,2; ЭМ=1,2 к расх.; ЗПМ=1,2; ТЗ=1,2; ТЗМ=1,2 | [34 empty] | Производство работ осуществляется в охранной зоне действующей воздушной линии электропередачи, вблизи объектов, находящихся под напряжением, внутри объектов капитального строительства, внутренняя проводка в которых не обесточена, если это приведет к ограничению действий рабочих в соответствии с требованиями техники безопасности ОЗП=1,2; ЭМ=1,2 к расх.; ЗПМ=1,2; ТЗ=1,2; ТЗМ=1,2
|  | Индекс-дефлятор на этап выполнения работ ПЗ=1,0367 (ОЗП=1,0367; ЭМ=1,0367 к расх.; ЗПМ=1,0367; МАТ=1,0367 к расх.; ТЗ=1,0367; ТЗМ=1,0367) | [34 empty] | Индекс-дефлятор на этап выполнения работ ПЗ=1,0367 (ОЗП=1,0367; ЭМ=1,0367 к расх.; ЗПМ=1,0367; МАТ=1,0367 к расх.; ТЗ=1,0367; ТЗМ=1,0367)
| 1 | ОТ(ЗТ) |  |  |  | 4: чел.-ч; 7: 8.0987; 12: 6856.52 | [23 empty] | ОТ(ЗТ)
| 1-100-73 | Средний разряд работы 7,3 |  |  |  | чел.-ч | 0.63 | 1.6069 | 8.0987 |  |  | 846.62 |  | 6856.52 | [24 empty] | Средний разряд работы 7,3
| 4 | М |  |  |  | 12: 113.25 | [23 empty] | М
| 01.3.01.07-0009 | Спирт этиловый ректификованный технический, сорт I |  |  |  | кг | 0.016 | 1.0367 | 0.1327 | 596.81 | 1.43 | 853.44 |  | 113.25 | [24 empty] | Спирт этиловый ректификованный технический, сорт I
|  | Итого прямые затраты |  |  |  | 12: 6969.77 | [26 empty] | Итого прямые затраты
37.1 | 421/пр_2020_п.75_пп.а | Вспомогательные ненормируемые материальные ресурсы |  |  |  | 4: %; 5: 2; 7: 2; 11: 1.0367; 12: 88.47 | [27 empty] | Вспомогательные ненормируемые материальные ресурсы
|  | ФОТ |  |  |  | 12: 6856.52 | [28 empty] | ФОТ
| Пр/812-051.1-1 | НР Прокладка и монтаж сетей связи |  |  |  | 4: %; 5: 90; 7: 90; 12: 6170.87 | [28 empty] | НР Прокладка и монтаж сетей связи
| Пр/774-051.1 | СП Прокладка и монтаж сетей связи |  |  |  | 4: %; 5: 46; 7: 46; 12: 3154 | [28 empty] | СП Прокладка и монтаж сетей связи
|  | Всего по позиции |  |  |  | 10: 2047.89; 12: 16383.11 | [29 empty] | Всего по позиции
38 | ГЭСНм10-06-059-01 | Измерение на смонтированном участке волоконно-оптического кабеля в одном направлении с числом волокон: 4 |  |  |  | 4: измерение; 5: 4; 6: 1; 7: 4 | [21 empty] | Измерение на смонтированном участке волоконно-оптического кабеля в одном направлении с числом волокон: 4
| 421/пр_2020_прил.10_т.3_п.1.2_гр.4 | Производство работ осуществляется в помещениях эксплуатируемого объекта капитального строительства, эксплуатация которого не прекращена, в том числе для объектов производственного и непроизводственного назначения без остановки рабочего процесса, при этом: в зоне производства работ имеется один из следующих факторов: - движение транспорта по внутрицеховым путям; - действующее технологическое или лабораторное оборудование; - мебель и иные загромождающие помещения предметы ОЗП=1,35; ЭМ=1,35 к расх.; ЗПМ=1,35; ТЗ=1,35; ТЗМ=1,35 | [34 empty] | Производство работ осуществляется в помещениях эксплуатируемого объекта капитального строительства, эксплуатация которого не прекращена, в том числе для объектов производственного и непроизводственного назначения без остановки рабочего процесса, при этом: в зоне производства работ имеется один из следующих факторов: - движение транспорта по внутрицеховым путям; - действующее технологическое или лабораторное оборудование; - мебель и иные загромождающие помещения предметы ОЗП=1,35; ЭМ=1,35 к расх.; ЗПМ=1,35; ТЗ=1,35; ТЗМ=1,35
| 421/пр_2020_прил.10_т.3_п.4_гр.4 | Производство работ осуществляется в охранной зоне действующей воздушной линии электропередачи, вблизи объектов, находящихся под напряжением, внутри объектов капитального строительства, внутренняя проводка в которых не обесточена, если это приведет к ограничению действий рабочих в соответствии с требованиями техники безопасности ОЗП=1,2; ЭМ=1,2 к расх.; ЗПМ=1,2; ТЗ=1,2; ТЗМ=1,2 | [34 empty] | Производство работ осуществляется в охранной зоне действующей воздушной линии электропередачи, вблизи объектов, находящихся под напряжением, внутри объектов капитального строительства, внутренняя проводка в которых не обесточена, если это приведет к ограничению действий рабочих в соответствии с требованиями техники безопасности ОЗП=1,2; ЭМ=1,2 к расх.; ЗПМ=1,2; ТЗ=1,2; ТЗМ=1,2
|  | Индекс-дефлятор на этап выполнения работ ПЗ=1,0367 (ОЗП=1,0367; ЭМ=1,0367 к расх.; ЗПМ=1,0367; МАТ=1,0367 к расх.; ТЗ=1,0367; ТЗМ=1,0367) | [34 empty] | Индекс-дефлятор на этап выполнения работ ПЗ=1,0367 (ОЗП=1,0367; ЭМ=1,0367 к расх.; ЗПМ=1,0367; МАТ=1,0367 к расх.; ТЗ=1,0367; ТЗМ=1,0367)
| 1 | ОТ(ЗТ) |  |  |  | 4: чел.-ч; 7: 4.0494; 12: 3150.03 | [23 empty] | ОТ(ЗТ)
| 1-100-60 | Средний разряд работы 6,0 |  |  |  | чел.-ч | 0.63 | 1.6069 | 4.0494 |  |  | 777.91 |  | 3150.03 | [24 empty] | Средний разряд работы 6,0
| 2 | ЭМ |  |  |  | 12: 329.16 | [23 empty] | ЭМ
| 91.17.04-194 | Аппараты сварочные для сварки оптических кабелей со скалывателем |  |  |  | маш.-ч | 0.24 | 1.6069 | 1.5426 | 32.6 | 1.41 | 45.97 |  | 70.91 | [24 empty] | Аппараты сварочные для сварки оптических кабелей со скалывателем
| 91.21.22-341 | Рефлектометры оптические, рабочая длина волны 1310/1550/1625 нм |  |  |  | маш.-ч | 0.43 | 1.6069 | 2.7638 | 75.97 | 1.23 | 93.44 |  | 258.25 | [24 empty] | Рефлектометры оптические, рабочая длина волны 1310/1550/1625 нм
|  | Итого прямые затраты |  |  |  | 12: 3479.19 | [26 empty] | Итого прямые затраты
38.1 | 421/пр_2020_п.75_пп.а | Вспомогательные ненормируемые материальные ресурсы |  |  |  | 4: %; 5: 2; 7: 2; 11: 1.0367; 12: 40.65 | [27 empty] | Вспомогательные ненормируемые материальные ресурсы
|  | ФОТ |  |  |  | 12: 3150.03 | [28 empty] | ФОТ
| Пр/812-051.1-1 | НР Прокладка и монтаж сетей связи |  |  |  | 4: %; 5: 90; 7: 90; 12: 2835.03 | [28 empty] | НР Прокладка и монтаж сетей связи
| Пр/774-051.1 | СП Прокладка и монтаж сетей связи |  |  |  | 4: %; 5: 46; 7: 46; 12: 1449.01 | [28 empty] | СП Прокладка и монтаж сетей связи
|  | Всего по позиции |  |  |  | 10: 1950.97; 12: 7803.88 | [29 empty] | Всего по позиции
39 | ГЭСНм10-06-058-01 | Сварка волокон оптического кабеля |  |  |  | 4: 1 стык; 5: 32; 6: 1; 7: 32 | [21 empty] | Сварка волокон оптического кабеля
| 421/пр_2020_прил.10_т.3_п.1.2_гр.4 | Производство работ осуществляется в помещениях эксплуатируемого объекта капитального строительства, эксплуатация которого не прекращена, в том числе для объектов производственного и непроизводственного назначения без остановки рабочего процесса, при этом: в зоне производства работ имеется один из следующих факторов: - движение транспорта по внутрицеховым путям; - действующее технологическое или лабораторное оборудование; - мебель и иные загромождающие помещения предметы ОЗП=1,35; ЭМ=1,35 к расх.; ЗПМ=1,35; ТЗ=1,35; ТЗМ=1,35 | [34 empty] | Производство работ осуществляется в помещениях эксплуатируемого объекта капитального строительства, эксплуатация которого не прекращена, в том числе для объектов производственного и непроизводственного назначения без остановки рабочего процесса, при этом: в зоне производства работ имеется один из следующих факторов: - движение транспорта по внутрицеховым путям; - действующее технологическое или лабораторное оборудование; - мебель и иные загромождающие помещения предметы ОЗП=1,35; ЭМ=1,35 к расх.; ЗПМ=1,35; ТЗ=1,35; ТЗМ=1,35
| 421/пр_2020_прил.10_т.3_п.4_гр.4 | Производство работ осуществляется в охранной зоне действующей воздушной линии электропередачи, вблизи объектов, находящихся под напряжением, внутри объектов капитального строительства, внутренняя проводка в которых не обесточена, если это приведет к ограничению действий рабочих в соответствии с требованиями техники безопасности ОЗП=1,2; ЭМ=1,2 к расх.; ЗПМ=1,2; ТЗ=1,2; ТЗМ=1,2 | [34 empty] | Производство работ осуществляется в охранной зоне действующей воздушной линии электропередачи, вблизи объектов, находящихся под напряжением, внутри объектов капитального строительства, внутренняя проводка в которых не обесточена, если это приведет к ограничению действий рабочих в соответствии с требованиями техники безопасности ОЗП=1,2; ЭМ=1,2 к расх.; ЗПМ=1,2; ТЗ=1,2; ТЗМ=1,2
|  | Индекс-дефлятор на этап выполнения работ ПЗ=1,0367 (ОЗП=1,0367; ЭМ=1,0367 к расх.; ЗПМ=1,0367; МАТ=1,0367 к расх.; ТЗ=1,0367; ТЗМ=1,0367) | [34 empty] | Индекс-дефлятор на этап выполнения работ ПЗ=1,0367 (ОЗП=1,0367; ЭМ=1,0367 к расх.; ЗПМ=1,0367; МАТ=1,0367 к расх.; ТЗ=1,0367; ТЗМ=1,0367)
| 1 | ОТ(ЗТ) |  |  |  | 4: чел.-ч; 7: 11.3125; 12: 9577.36 | [23 empty] | ОТ(ЗТ)
| 1-100-73 | Средний разряд работы 7,3 |  |  |  | чел.-ч | 0.22 | 1.6069 | 11.3125 |  |  | 846.62 |  | 9577.36 | [24 empty] | Средний разряд работы 7,3
| 2 | ЭМ |  |  |  | 12: 359.19 | [23 empty] | ЭМ
| 91.17.04-194 | Аппараты сварочные для сварки оптических кабелей со скалывателем |  |  |  | маш.-ч | 0.03 | 1.6069 | 1.5426 | 32.6 | 1.41 | 45.97 |  | 70.91 | [24 empty] | Аппараты сварочные для сварки оптических кабелей со скалывателем
| 91.21.22-341 | Рефлектометры оптические, рабочая длина волны 1310/1550/1625 нм |  |  |  | маш.-ч | 0.06 | 1.6069 | 3.0852 | 75.97 | 1.23 | 93.44 |  | 288.28 | [24 empty] | Рефлектометры оптические, рабочая длина волны 1310/1550/1625 нм
| 4 | М |  |  |  | 12: 291.58 | [23 empty] | М
| 01.3.01.07-0009 | Спирт этиловый ректификованный технический, сорт I |  |  |  | кг | 0.004 | 1.0367 | 0.1327 | 596.81 | 1.43 | 853.44 |  | 113.25 | [24 empty] | Спирт этиловый ректификованный технический, сорт I
| 01.7.20.08-0123 | Салфетка безворсовая сухая, размер 110х210 мм |  |  |  | шт | 1 | 1.0367 | 33.1744 | 0.64 | 1.6 | 1.02 |  | 33.84 | [24 empty] | Салфетка безворсовая сухая, размер 110х210 мм
| 20.2.01.09-0011 | Гильзы защитные КДЗС термоусаживаемые для защиты сварных стыков оптоволоконного кабеля |  |  |  | 1000 шт | 0.001 | 1.0367 | 0.033174 | 3156.07 | 1.38 | 4355.38 |  | 144.49 | [24 empty] | Гильзы защитные КДЗС термоусаживаемые для защиты сварных стыков оптоволоконного кабеля
|  | Итого прямые затраты |  |  |  | 12: 10228.13 | [26 empty] | Итого прямые затраты
39.1 | 421/пр_2020_п.75_пп.а | Вспомогательные ненормируемые материальные ресурсы |  |  |  | 4: %; 5: 2; 7: 2; 11: 1.0367; 12: 123.58 | [27 empty] | Вспомогательные ненормируемые материальные ресурсы
|  | ФОТ |  |  |  | 12: 9577.36 | [28 empty] | ФОТ
| Пр/812-051.1-1 | НР Прокладка и монтаж сетей связи |  |  |  | 4: %; 5: 90; 7: 90; 12: 8619.62 | [28 empty] | НР Прокладка и монтаж сетей связи
| Пр/774-051.1 | СП Прокладка и монтаж сетей связи |  |  |  | 4: %; 5: 46; 7: 46; 12: 4405.59 | [28 empty] | СП Прокладка и монтаж сетей связи
|  | Всего по позиции |  |  |  | 10: 730.53; 12: 23376.92 | [29 empty] | Всего по позиции
40 | ГЭСНм10-06-048-08 | Прокладка волоконно-оптических кабелей в канализации: в полиэтиленовой трубе по свободному каналу трубопровода |  |  |  | 4: 100 м кабеля; 5: 0.44; 6: 1; 7: 0.44 | [21 empty] | Прокладка волоконно-оптических кабелей в канализации: в полиэтиленовой трубе по свободному каналу трубопровода
| 421/пр_2020_прил.10_т.3_п.1.2_гр.4 | Производство работ осуществляется в помещениях эксплуатируемого объекта капитального строительства, эксплуатация которого не прекращена, в том числе для объектов производственного и непроизводственного назначения без остановки рабочего процесса, при этом: в зоне производства работ имеется один из следующих факторов: - движение транспорта по внутрицеховым путям; - действующее технологическое или лабораторное оборудование; - мебель и иные загромождающие помещения предметы ОЗП=1,35; ЭМ=1,35 к расх.; ЗПМ=1,35; ТЗ=1,35; ТЗМ=1,35 | [34 empty] | Производство работ осуществляется в помещениях эксплуатируемого объекта капитального строительства, эксплуатация которого не прекращена, в том числе для объектов производственного и непроизводственного назначения без остановки рабочего процесса, при этом: в зоне производства работ имеется один из следующих факторов: - движение транспорта по внутрицеховым путям; - действующее технологическое или лабораторное оборудование; - мебель и иные загромождающие помещения предметы ОЗП=1,35; ЭМ=1,35 к расх.; ЗПМ=1,35; ТЗ=1,35; ТЗМ=1,35
| 421/пр_2020_прил.10_т.3_п.4_гр.4 | Производство работ осуществляется в охранной зоне действующей воздушной линии электропередачи, вблизи объектов, находящихся под напряжением, внутри объектов капитального строительства, внутренняя проводка в которых не обесточена, если это приведет к ограничению действий рабочих в соответствии с требованиями техники безопасности ОЗП=1,2; ЭМ=1,2 к расх.; ЗПМ=1,2; ТЗ=1,2; ТЗМ=1,2 | [34 empty] | Производство работ осуществляется в охранной зоне действующей воздушной линии электропередачи, вблизи объектов, находящихся под напряжением, внутри объектов капитального строительства, внутренняя проводка в которых не обесточена, если это приведет к ограничению действий рабочих в соответствии с требованиями техники безопасности ОЗП=1,2; ЭМ=1,2 к расх.; ЗПМ=1,2; ТЗ=1,2; ТЗМ=1,2
|  | Индекс-дефлятор на этап выполнения работ ПЗ=1,0367 (ОЗП=1,0367; ЭМ=1,0367 к расх.; ЗПМ=1,0367; МАТ=1,0367 к расх.; ТЗ=1,0367; ТЗМ=1,0367) | [34 empty] | Индекс-дефлятор на этап выполнения работ ПЗ=1,0367 (ОЗП=1,0367; ЭМ=1,0367 к расх.; ЗПМ=1,0367; МАТ=1,0367 к расх.; ТЗ=1,0367; ТЗМ=1,0367)
| 1 | ОТ(ЗТ) |  |  |  | 4: чел.-ч; 7: 10.6054; 12: 6599.98 | [23 empty] | ОТ(ЗТ)
| 1-100-45 | Средний разряд работы 4,5 |  |  |  | чел.-ч | 15 | 1.6069 | 10.6054 |  |  | 622.32 |  | 6599.98 | [24 empty] | Средний разряд работы 4,5
| 2 | ЭМ |  |  |  | 12: 2512.42 | [23 empty] | ЭМ
|  | ОТм(ЗТм) |  |  |  | 4: чел.-ч; 7: 2.0857; 12: 1388.14 | [23 empty] | ОТм(ЗТм)
| 91.11.01-012 | Машины монтажные для выполнения работ при прокладке и монтаже кабеля на базе автомобиля |  |  |  | маш.-ч | 2.95 | 1.6069 | 2.0857 | 995.51 | 1.21 | 1204.57 |  | 2512.42 | [24 empty] | Машины монтажные для выполнения работ при прокладке и монтаже кабеля на базе автомобиля
| 4-100-050 | ОТм(Зтм) Средний разряд машинистов 5 |  |  |  | чел.-ч | 2.95 | 1.6069 | 2.0857 |  |  | 665.54 |  | 1388.14 | [25 empty] | ОТм(Зтм) Средний разряд машинистов 5
| 4 | М |  |  |  | 12: 32.69 | [23 empty] | М
| 01.7.06.03-0023 | Ленты полиэтиленовые с липким слоем, прозрачные, ширина 20 мм, толщина 0,08 мм |  |  |  | кг | 0.001 | 1.0367 | 0.0004561 | 675.01 | 1.54 | 1039.52 |  | 0.47 | [24 empty] | Ленты полиэтиленовые с липким слоем, прозрачные, ширина 20 мм, толщина 0,08 мм
| 01.7.06.05-0041 | Ленты изоляционные хлопчатобумажные прорезиненные для электромонтажных и ремонтных работ, цвет черный, ширина 20 мм, толщина 0,35 мм |  |  |  | м | 0.83 | 1.0367 | 0.3786 | 5.87 | 0.87 | 5.11 |  | 1.93 | [24 empty] | Ленты изоляционные хлопчатобумажные прорезиненные для электромонтажных и ремонтных работ, цвет черный, ширина 20 мм, толщина 0,35 мм
| 08.3.03.04-0014 | Проволока светлая, диаметр 3,0 мм |  |  |  | т | 0.001 | 1.0367 | 0.0004561 | 79053.06 | 0.84 | 66404.57 |  | 30.29 | [24 empty] | Проволока светлая, диаметр 3,0 мм
|  | Итого прямые затраты |  |  |  | 12: 10533.23 | [26 empty] | Итого прямые затраты
40.1 | 421/пр_2020_п.75_пп.а | Вспомогательные ненормируемые материальные ресурсы |  |  |  | 4: %; 5: 2; 7: 2; 11: 1.0367; 12: 85.16 | [27 empty] | Вспомогательные ненормируемые материальные ресурсы
|  | ФОТ |  |  |  | 12: 7988.12 | [28 empty] | ФОТ
| Пр/812-051.1-1 | НР Прокладка и монтаж сетей связи |  |  |  | 4: %; 5: 90; 7: 90; 12: 7189.31 | [28 empty] | НР Прокладка и монтаж сетей связи
| Пр/774-051.1 | СП Прокладка и монтаж сетей связи |  |  |  | 4: %; 5: 46; 7: 46; 12: 3674.54 | [28 empty] | СП Прокладка и монтаж сетей связи
|  | Всего по позиции |  |  |  | 10: 48823.27; 12: 21482.24 | [29 empty] | Всего по позиции
Подключение жил кабеля | [34 empty] | Подключение жил кабеля
41 | ГЭСНм08-03-574-01 | Разводка по устройствам и подключение жил кабелей или проводов сечением: до 10 мм2 |  |  |  | 4: 100 шт; 5: 2.42; 6: 1; 7: 2.42 | [21 empty] | Разводка по устройствам и подключение жил кабелей или проводов сечением: до 10 мм2
| 421/пр_2020_прил.10_т.3_п.1.2_гр.4 | Производство работ осуществляется в помещениях эксплуатируемого объекта капитального строительства, эксплуатация которого не прекращена, в том числе для объектов производственного и непроизводственного назначения без остановки рабочего процесса, при этом: в зоне производства работ имеется один из следующих факторов: - движение транспорта по внутрицеховым путям; - действующее технологическое или лабораторное оборудование; - мебель и иные загромождающие помещения предметы ОЗП=1,35; ЭМ=1,35 к расх.; ЗПМ=1,35; ТЗ=1,35; ТЗМ=1,35 | [34 empty] | Производство работ осуществляется в помещениях эксплуатируемого объекта капитального строительства, эксплуатация которого не прекращена, в том числе для объектов производственного и непроизводственного назначения без остановки рабочего процесса, при этом: в зоне производства работ имеется один из следующих факторов: - движение транспорта по внутрицеховым путям; - действующее технологическое или лабораторное оборудование; - мебель и иные загромождающие помещения предметы ОЗП=1,35; ЭМ=1,35 к расх.; ЗПМ=1,35; ТЗ=1,35; ТЗМ=1,35
| 421/пр_2020_прил.10_т.3_п.4_гр.4 | Производство работ осуществляется в охранной зоне действующей воздушной линии электропередачи, вблизи объектов, находящихся под напряжением, внутри объектов капитального строительства, внутренняя проводка в которых не обесточена, если это приведет к ограничению действий рабочих в соответствии с требованиями техники безопасности ОЗП=1,2; ЭМ=1,2 к расх.; ЗПМ=1,2; ТЗ=1,2; ТЗМ=1,2 | [34 empty] | Производство работ осуществляется в охранной зоне действующей воздушной линии электропередачи, вблизи объектов, находящихся под напряжением, внутри объектов капитального строительства, внутренняя проводка в которых не обесточена, если это приведет к ограничению действий рабочих в соответствии с требованиями техники безопасности ОЗП=1,2; ЭМ=1,2 к расх.; ЗПМ=1,2; ТЗ=1,2; ТЗМ=1,2
|  | Индекс-дефлятор на этап выполнения работ ПЗ=1,0367 (ОЗП=1,0367; ЭМ=1,0367 к расх.; ЗПМ=1,0367; МАТ=1,0367 к расх.; ТЗ=1,0367; ТЗМ=1,0367) | [34 empty] | Индекс-дефлятор на этап выполнения работ ПЗ=1,0367 (ОЗП=1,0367; ЭМ=1,0367 к расх.; ЗПМ=1,0367; МАТ=1,0367 к расх.; ТЗ=1,0367; ТЗМ=1,0367)
| 1 | ОТ(ЗТ) |  |  |  | 4: чел.-ч; 7: 60.0798; 12: 35831.01 | [23 empty] | ОТ(ЗТ)
| 1-100-42 | Средний разряд работы 4,2 |  |  |  | чел.-ч | 15.45 | 1.6069 | 60.0798 |  |  | 596.39 |  | 35831.01 | [24 empty] | Средний разряд работы 4,2
| 2 | ЭМ |  |  |  | 12: 82.66 | [23 empty] | ЭМ
|  | ОТм(ЗТм) |  |  |  | 4: чел.-ч; 7: 0.077773; 12: 52.77 | [23 empty] | ОТм(ЗТм)
| 91.05.05-015 | Краны на автомобильном ходу, грузоподъемность 16 т |  |  |  | маш.-ч | 0.01 | 1.6069 | 0.038887 |  |  | 1582.31 |  | 61.53 | [24 empty] | Краны на автомобильном ходу, грузоподъемность 16 т
| 4-100-060 | ОТм(Зтм) Средний разряд машинистов 6 |  |  |  | чел.-ч | 0.01 | 1.6069 | 0.038887 |  |  | 777.91 |  | 30.25 | [25 empty] | ОТм(Зтм) Средний разряд машинистов 6
| 91.14.02-001 | Автомобили бортовые, грузоподъемность до 5 т |  |  |  | маш.-ч | 0.01 | 1.6069 | 0.038887 |  |  | 543.33 |  | 21.13 | [24 empty] | Автомобили бортовые, грузоподъемность до 5 т
| 4-100-040 | ОТм(Зтм) Средний разряд машинистов 4 |  |  |  | чел.-ч | 0.01 | 1.6069 | 0.038887 |  |  | 579.11 |  | 22.52 | [25 empty] | ОТм(Зтм) Средний разряд машинистов 4
| 4 | М |  |  |  | 12: 2550.75 | [23 empty] | М
| 01.3.01.02-0002 | Вазелин технический |  |  |  | кг | 0.1 | 1.0367 | 0.25088 | 150.04 | 1.59 | 238.56 |  | 59.85 | [24 empty] | Вазелин технический
| 01.7.02.09-0002 | Шпагат бумажный, диаметр 2,5 мм |  |  |  | кг | 0.02 | 1.0367 | 0.050176 | 187.38 | 0.87 | 163.02 |  | 8.18 | [24 empty] | Шпагат бумажный, диаметр 2,5 мм
| 01.7.06.05-0041 | Ленты изоляционные хлопчатобумажные прорезиненные для электромонтажных и ремонтных работ, цвет черный, ширина 20 мм, толщина 0,35 мм |  |  |  | м | 16.67 | 1.0367 | 41.8219 | 5.87 | 0.87 | 5.11 |  | 213.71 | [24 empty] | Ленты изоляционные хлопчатобумажные прорезиненные для электромонтажных и ремонтных работ, цвет черный, ширина 20 мм, толщина 0,35 мм
| 01.7.06.07-0002 | Ленты монтажные из пластмассы для бандажирования проводов, скрепляются пластмассовыми кнопками, ширина 10 мм |  |  |  | 10 м | 1 | 1.0367 | 2.5088 | 37.71 | 1.54 | 58.07 |  | 145.69 | [24 empty] | Ленты монтажные из пластмассы для бандажирования проводов, скрепляются пластмассовыми кнопками, ширина 10 мм
| 01.7.20.04-0005 | Нитки швейные армированные |  |  |  | кг | 0.01 | 1.0367 | 0.025088 | 395.65 | 1.6 | 633.04 |  | 15.88 | [24 empty] | Нитки швейные армированные
| 10.3.02.03-0011 | Припои оловянно-свинцовые бессурьмянистые, марка ПОС30 |  |  |  | кг | 0.08 | 1.0367 | 0.20071 | 931.11 | 1.61 | 1499.09 |  | 300.88 | [24 empty] | Припои оловянно-свинцовые бессурьмянистые, марка ПОС30
| 14.4.03.17-0101 | Лак КФ-965 |  |  |  | т | 0.0001 | 1.0367 | 0.0002509 | 308849.7 | 1.22 | 376796.63 |  | 94.54 | [24 empty] | Лак КФ-965
| 25.2.01.01-0001 | Бирки-оконцеватели маркировочные А671 |  |  |  | 100 шт | 1.02 | 1.0367 | 2.559 | 655.9 | 1.02 | 669.02 |  | 1712.02 | [24 empty] | Бирки-оконцеватели маркировочные А671
|  | Итого прямые затраты |  |  |  | 12: 38517.19 | [26 empty] | Итого прямые затраты
41.1 | 421/пр_2020_п.75_пп.а | Вспомогательные ненормируемые материальные ресурсы |  |  |  | 4: %; 5: 2; 7: 2; 11: 1.0367; 12: 462.34 | [27 empty] | Вспомогательные ненормируемые материальные ресурсы
|  | ФОТ |  |  |  | 12: 35883.78 | [28 empty] | ФОТ
| Пр/812-049.3-1 | НР Электротехнические установки на других объектах |  |  |  | 4: %; 5: 97; 7: 97; 12: 34807.27 | [28 empty] | НР Электротехнические установки на других объектах
| Пр/774-049.3 | СП Электротехнические установки на других объектах |  |  |  | 4: %; 5: 51; 7: 51; 12: 18300.73 | [28 empty] | СП Электротехнические установки на других объектах
|  | Всего по позиции |  |  |  | 10: 38052.7; 12: 92087.53 | [29 empty] | Всего по позиции
42 | ГЭСНм08-03-574-02 | Разводка по устройствам и подключение жил кабелей или проводов сечением: до 16 мм2 |  |  |  | 4: 100 шт; 5: 1.7; 6: 1; 7: 1.7 | [21 empty] | Разводка по устройствам и подключение жил кабелей или проводов сечением: до 16 мм2
| 421/пр_2020_прил.10_т.3_п.1.2_гр.4 | Производство работ осуществляется в помещениях эксплуатируемого объекта капитального строительства, эксплуатация которого не прекращена, в том числе для объектов производственного и непроизводственного назначения без остановки рабочего процесса, при этом: в зоне производства работ имеется один из следующих факторов: - движение транспорта по внутрицеховым путям; - действующее технологическое или лабораторное оборудование; - мебель и иные загромождающие помещения предметы ОЗП=1,35; ЭМ=1,35 к расх.; ЗПМ=1,35; ТЗ=1,35; ТЗМ=1,35 | [34 empty] | Производство работ осуществляется в помещениях эксплуатируемого объекта капитального строительства, эксплуатация которого не прекращена, в том числе для объектов производственного и непроизводственного назначения без остановки рабочего процесса, при этом: в зоне производства работ имеется один из следующих факторов: - движение транспорта по внутрицеховым путям; - действующее технологическое или лабораторное оборудование; - мебель и иные загромождающие помещения предметы ОЗП=1,35; ЭМ=1,35 к расх.; ЗПМ=1,35; ТЗ=1,35; ТЗМ=1,35
| 421/пр_2020_прил.10_т.3_п.4_гр.4 | Производство работ осуществляется в охранной зоне действующей воздушной линии электропередачи, вблизи объектов, находящихся под напряжением, внутри объектов капитального строительства, внутренняя проводка в которых не обесточена, если это приведет к ограничению действий рабочих в соответствии с требованиями техники безопасности ОЗП=1,2; ЭМ=1,2 к расх.; ЗПМ=1,2; ТЗ=1,2; ТЗМ=1,2 | [34 empty] | Производство работ осуществляется в охранной зоне действующей воздушной линии электропередачи, вблизи объектов, находящихся под напряжением, внутри объектов капитального строительства, внутренняя проводка в которых не обесточена, если это приведет к ограничению действий рабочих в соответствии с требованиями техники безопасности ОЗП=1,2; ЭМ=1,2 к расх.; ЗПМ=1,2; ТЗ=1,2; ТЗМ=1,2
|  | Индекс-дефлятор на этап выполнения работ ПЗ=1,0367 (ОЗП=1,0367; ЭМ=1,0367 к расх.; ЗПМ=1,0367; МАТ=1,0367 к расх.; ТЗ=1,0367; ТЗМ=1,0367) | [34 empty] | Индекс-дефлятор на этап выполнения работ ПЗ=1,0367 (ОЗП=1,0367; ЭМ=1,0367 к расх.; ЗПМ=1,0367; МАТ=1,0367 к расх.; ТЗ=1,0367; ТЗМ=1,0367)
| 1 | ОТ(ЗТ) |  |  |  | 4: чел.-ч; 7: 81.596; 12: 48663.05 | [23 empty] | ОТ(ЗТ)
| 1-100-42 | Средний разряд работы 4,2 |  |  |  | чел.-ч | 29.87 | 1.6069 | 81.596 |  |  | 596.39 |  | 48663.05 | [24 empty] | Средний разряд работы 4,2
| 2 | ЭМ |  |  |  | 12: 528.81 | [23 empty] | ЭМ
|  | ОТм(ЗТм) |  |  |  | 4: чел.-ч; 7: 0.054634; 12: 37.07 | [23 empty] | ОТм(ЗТм)
| 91.05.05-015 | Краны на автомобильном ходу, грузоподъемность 16 т |  |  |  | маш.-ч | 0.01 | 1.6069 | 0.027317 |  |  | 1582.31 |  | 43.22 | [24 empty] | Краны на автомобильном ходу, грузоподъемность 16 т
| 4-100-060 | ОТм(Зтм) Средний разряд машинистов 6 |  |  |  | чел.-ч | 0.01 | 1.6069 | 0.027317 |  |  | 777.91 |  | 21.25 | [25 empty] | ОТм(Зтм) Средний разряд машинистов 6
| 91.14.02-001 | Автомобили бортовые, грузоподъемность до 5 т |  |  |  | маш.-ч | 0.01 | 1.6069 | 0.027317 |  |  | 543.33 |  | 14.84 | [24 empty] | Автомобили бортовые, грузоподъемность до 5 т
| 4-100-040 | ОТм(Зтм) Средний разряд машинистов 4 |  |  |  | чел.-ч | 0.01 | 1.6069 | 0.027317 |  |  | 579.11 |  | 15.82 | [25 empty] | ОТм(Зтм) Средний разряд машинистов 4
| 91.21.16-012 | Прессы гидравлические с электроприводом |  |  |  | маш.-ч | 10.54 | 1.6069 | 28.7922 |  |  | 16.35 |  | 470.75 | [24 empty] | Прессы гидравлические с электроприводом
| 4 | М |  |  |  | 12: 2225.76 | [23 empty] | М
| 01.3.01.02-0002 | Вазелин технический |  |  |  | кг | 0.1 | 1.0367 | 0.17624 | 150.04 | 1.59 | 238.56 |  | 42.04 | [24 empty] | Вазелин технический
| 01.7.02.09-0002 | Шпагат бумажный, диаметр 2,5 мм |  |  |  | кг | 0.05 | 1.0367 | 0.08812 | 187.38 | 0.87 | 163.02 |  | 14.37 | [24 empty] | Шпагат бумажный, диаметр 2,5 мм
| 01.7.06.05-0041 | Ленты изоляционные хлопчатобумажные прорезиненные для электромонтажных и ремонтных работ, цвет черный, ширина 20 мм, толщина 0,35 мм |  |  |  | м | 33.33 | 1.0367 | 58.7405 | 5.87 | 0.87 | 5.11 |  | 300.16 | [24 empty] | Ленты изоляционные хлопчатобумажные прорезиненные для электромонтажных и ремонтных работ, цвет черный, ширина 20 мм, толщина 0,35 мм
| 01.7.06.07-0002 | Ленты монтажные из пластмассы для бандажирования проводов, скрепляются пластмассовыми кнопками, ширина 10 мм |  |  |  | 10 м | 1 | 1.0367 | 1.7624 | 37.71 | 1.54 | 58.07 |  | 102.34 | [24 empty] | Ленты монтажные из пластмассы для бандажирования проводов, скрепляются пластмассовыми кнопками, ширина 10 мм
| 01.7.15.03-0042 | Болты с гайками и шайбами строительные |  |  |  | кг | 1.24 | 1.0367 | 2.1854 | 174.93 | 1.07 | 187.18 |  | 409.06 | [24 empty] | Болты с гайками и шайбами строительные
| 01.7.20.04-0005 | Нитки швейные армированные |  |  |  | кг | 0.02 | 1.0367 | 0.035248 | 395.65 | 1.6 | 633.04 |  | 22.31 | [24 empty] | Нитки швейные армированные
| 14.4.03.17-0101 | Лак КФ-965 |  |  |  | т | 0.0002 | 1.0367 | 0.0003525 | 308849.7 | 1.22 | 376796.63 |  | 132.82 | [24 empty] | Лак КФ-965
| 25.2.01.01-0001 | Бирки-оконцеватели маркировочные А671 |  |  |  | 100 шт | 1.02 | 1.0367 | 1.7976 | 655.9 | 1.02 | 669.02 |  | 1202.66 | [24 empty] | Бирки-оконцеватели маркировочные А671
|  | Итого прямые затраты |  |  |  | 12: 51454.69 | [26 empty] | Итого прямые затраты
42.1 | 421/пр_2020_п.75_пп.а | Вспомогательные ненормируемые материальные ресурсы |  |  |  | 4: %; 5: 2; 7: 2; 11: 1.0367; 12: 627.91 | [27 empty] | Вспомогательные ненормируемые материальные ресурсы
|  | ФОТ |  |  |  | 12: 48700.12 | [28 empty] | ФОТ
| Пр/812-049.3-1 | НР Электротехнические установки на других объектах |  |  |  | 4: %; 5: 97; 7: 97; 12: 47239.12 | [28 empty] | НР Электротехнические установки на других объектах
| Пр/774-049.3 | СП Электротехнические установки на других объектах |  |  |  | 4: %; 5: 51; 7: 51; 12: 24837.06 | [28 empty] | СП Электротехнические установки на других объектах
|  | Всего по позиции |  |  |  | 10: 73034.58; 12: 124158.78 | [29 empty] | Всего по позиции
43 | ГЭСНм08-03-574-03 | Разводка по устройствам и подключение жил кабелей или проводов сечением: до 35 мм2 |  |  |  | 4: 100 шт; 5: 8.62; 6: 1; 7: 8.62 | [21 empty] | Разводка по устройствам и подключение жил кабелей или проводов сечением: до 35 мм2
| 421/пр_2020_прил.10_т.3_п.1.2_гр.4 | Производство работ осуществляется в помещениях эксплуатируемого объекта капитального строительства, эксплуатация которого не прекращена, в том числе для объектов производственного и непроизводственного назначения без остановки рабочего процесса, при этом: в зоне производства работ имеется один из следующих факторов: - движение транспорта по внутрицеховым путям; - действующее технологическое или лабораторное оборудование; - мебель и иные загромождающие помещения предметы ОЗП=1,35; ЭМ=1,35 к расх.; ЗПМ=1,35; ТЗ=1,35; ТЗМ=1,35 | [34 empty] | Производство работ осуществляется в помещениях эксплуатируемого объекта капитального строительства, эксплуатация которого не прекращена, в том числе для объектов производственного и непроизводственного назначения без остановки рабочего процесса, при этом: в зоне производства работ имеется один из следующих факторов: - движение транспорта по внутрицеховым путям; - действующее технологическое или лабораторное оборудование; - мебель и иные загромождающие помещения предметы ОЗП=1,35; ЭМ=1,35 к расх.; ЗПМ=1,35; ТЗ=1,35; ТЗМ=1,35
| 421/пр_2020_прил.10_т.3_п.4_гр.4 | Производство работ осуществляется в охранной зоне действующей воздушной линии электропередачи, вблизи объектов, находящихся под напряжением, внутри объектов капитального строительства, внутренняя проводка в которых не обесточена, если это приведет к ограничению действий рабочих в соответствии с требованиями техники безопасности ОЗП=1,2; ЭМ=1,2 к расх.; ЗПМ=1,2; ТЗ=1,2; ТЗМ=1,2 | [34 empty] | Производство работ осуществляется в охранной зоне действующей воздушной линии электропередачи, вблизи объектов, находящихся под напряжением, внутри объектов капитального строительства, внутренняя проводка в которых не обесточена, если это приведет к ограничению действий рабочих в соответствии с требованиями техники безопасности ОЗП=1,2; ЭМ=1,2 к расх.; ЗПМ=1,2; ТЗ=1,2; ТЗМ=1,2
|  | Индекс-дефлятор на этап выполнения работ ПЗ=1,0367 (ОЗП=1,0367; ЭМ=1,0367 к расх.; ЗПМ=1,0367; МАТ=1,0367 к расх.; ТЗ=1,0367; ТЗМ=1,0367) | [34 empty] | Индекс-дефлятор на этап выполнения работ ПЗ=1,0367 (ОЗП=1,0367; ЭМ=1,0367 к расх.; ЗПМ=1,0367; МАТ=1,0367 к расх.; ТЗ=1,0367; ТЗМ=1,0367)
| 1 | ОТ(ЗТ) |  |  |  | 4: чел.-ч; 7: 463.8817; 12: 276654.39 | [23 empty] | ОТ(ЗТ)
| 1-100-42 | Средний разряд работы 4,2 |  |  |  | чел.-ч | 33.49 | 1.6069 | 463.8817 |  |  | 596.39 |  | 276654.39 | [24 empty] | Средний разряд работы 4,2
| 2 | ЭМ |  |  |  | 12: 3388.02 | [23 empty] | ЭМ
|  | ОТм(ЗТм) |  |  |  | 4: чел.-ч; 7: 0.55405; 12: 375.93 | [23 empty] | ОТм(ЗТм)
| 91.05.05-015 | Краны на автомобильном ходу, грузоподъемность 16 т |  |  |  | маш.-ч | 0.02 | 1.6069 | 0.27703 |  |  | 1582.31 |  | 438.34 | [24 empty] | Краны на автомобильном ходу, грузоподъемность 16 т
| 4-100-060 | ОТм(Зтм) Средний разряд машинистов 6 |  |  |  | чел.-ч | 0.02 | 1.6069 | 0.27703 |  |  | 777.91 |  | 215.5 | [25 empty] | ОТм(Зтм) Средний разряд машинистов 6
| 91.14.02-001 | Автомобили бортовые, грузоподъемность до 5 т |  |  |  | маш.-ч | 0.02 | 1.6069 | 0.27703 |  |  | 543.33 |  | 150.52 | [24 empty] | Автомобили бортовые, грузоподъемность до 5 т
| 4-100-040 | ОТм(Зтм) Средний разряд машинистов 4 |  |  |  | чел.-ч | 0.02 | 1.6069 | 0.27703 |  |  | 579.11 |  | 160.43 | [25 empty] | ОТм(Зтм) Средний разряд машинистов 4
| 91.21.16-012 | Прессы гидравлические с электроприводом |  |  |  | маш.-ч | 12.36 | 1.6069 | 171.2027 |  |  | 16.35 |  | 2799.16 | [24 empty] | Прессы гидравлические с электроприводом
| 4 | М |  |  |  | 12: 20013.66 | [23 empty] | М
| 01.3.01.02-0002 | Вазелин технический |  |  |  | кг | 0.15 | 1.0367 | 1.3405 | 150.04 | 1.59 | 238.56 |  | 319.78 | [24 empty] | Вазелин технический
| 01.7.02.09-0002 | Шпагат бумажный, диаметр 2,5 мм |  |  |  | кг | 0.06 | 1.0367 | 0.53618 | 187.38 | 0.87 | 163.02 |  | 87.41 | [24 empty] | Шпагат бумажный, диаметр 2,5 мм
| 01.7.06.05-0041 | Ленты изоляционные хлопчатобумажные прорезиненные для электромонтажных и ремонтных работ, цвет черный, ширина 20 мм, толщина 0,35 мм |  |  |  | м | 50 | 1.0367 | 446.8177 | 5.87 | 0.87 | 5.11 |  | 2283.24 | [24 empty] | Ленты изоляционные хлопчатобумажные прорезиненные для электромонтажных и ремонтных работ, цвет черный, ширина 20 мм, толщина 0,35 мм
| 01.7.06.07-0002 | Ленты монтажные из пластмассы для бандажирования проводов, скрепляются пластмассовыми кнопками, ширина 10 мм |  |  |  | 10 м | 1.5 | 1.0367 | 13.4045 | 37.71 | 1.54 | 58.07 |  | 778.4 | [24 empty] | Ленты монтажные из пластмассы для бандажирования проводов, скрепляются пластмассовыми кнопками, ширина 10 мм
| 01.7.15.03-0042 | Болты с гайками и шайбами строительные |  |  |  | кг | 5.54 | 1.0367 | 49.5074 | 174.93 | 1.07 | 187.18 |  | 9266.8 | [24 empty] | Болты с гайками и шайбами строительные
| 01.7.20.04-0005 | Нитки швейные армированные |  |  |  | кг | 0.03 | 1.0367 | 0.26809 | 395.65 | 1.6 | 633.04 |  | 169.71 | [24 empty] | Нитки швейные армированные
| 14.4.03.17-0101 | Лак КФ-965 |  |  |  | т | 0.0003 | 1.0367 | 0.0026809 | 308849.7 | 1.22 | 376796.63 |  | 1010.15 | [24 empty] | Лак КФ-965
| 25.2.01.01-0001 | Бирки-оконцеватели маркировочные А671 |  |  |  | 100 шт | 1.02 | 1.0367 | 9.1151 | 655.9 | 1.02 | 669.02 |  | 6098.17 | [24 empty] | Бирки-оконцеватели маркировочные А671
|  | Итого прямые затраты |  |  |  | 12: 300432 | [26 empty] | Итого прямые затраты
43.1 | 421/пр_2020_п.75_пп.а | Вспомогательные ненормируемые материальные ресурсы |  |  |  | 4: %; 5: 2; 7: 2; 11: 1.0367; 12: 3569.73 | [27 empty] | Вспомогательные ненормируемые материальные ресурсы
|  | ФОТ |  |  |  | 12: 277030.32 | [28 empty] | ФОТ
| Пр/812-049.3-1 | НР Электротехнические установки на других объектах |  |  |  | 4: %; 5: 97; 7: 97; 12: 268719.41 | [28 empty] | НР Электротехнические установки на других объектах
| Пр/774-049.3 | СП Электротехнические установки на других объектах |  |  |  | 4: %; 5: 51; 7: 51; 12: 141285.46 | [28 empty] | СП Электротехнические установки на других объектах
|  | Всего по позиции |  |  |  | 10: 82831.39; 12: 714006.6 | [29 empty] | Всего по позиции
44 | ГЭСНм08-03-574-04 | Разводка по устройствам и подключение жил кабелей или проводов сечением: до 70 мм2 |  |  |  | 4: 100 шт; 5: 1.34; 6: 1; 7: 1.34 | [21 empty] | Разводка по устройствам и подключение жил кабелей или проводов сечением: до 70 мм2
| 421/пр_2020_прил.10_т.3_п.1.2_гр.4 | Производство работ осуществляется в помещениях эксплуатируемого объекта капитального строительства, эксплуатация которого не прекращена, в том числе для объектов производственного и непроизводственного назначения без остановки рабочего процесса, при этом: в зоне производства работ имеется один из следующих факторов: - движение транспорта по внутрицеховым путям; - действующее технологическое или лабораторное оборудование; - мебель и иные загромождающие помещения предметы ОЗП=1,35; ЭМ=1,35 к расх.; ЗПМ=1,35; ТЗ=1,35; ТЗМ=1,35 | [34 empty] | Производство работ осуществляется в помещениях эксплуатируемого объекта капитального строительства, эксплуатация которого не прекращена, в том числе для объектов производственного и непроизводственного назначения без остановки рабочего процесса, при этом: в зоне производства работ имеется один из следующих факторов: - движение транспорта по внутрицеховым путям; - действующее технологическое или лабораторное оборудование; - мебель и иные загромождающие помещения предметы ОЗП=1,35; ЭМ=1,35 к расх.; ЗПМ=1,35; ТЗ=1,35; ТЗМ=1,35
| 421/пр_2020_прил.10_т.3_п.4_гр.4 | Производство работ осуществляется в охранной зоне действующей воздушной линии электропередачи, вблизи объектов, находящихся под напряжением, внутри объектов капитального строительства, внутренняя проводка в которых не обесточена, если это приведет к ограничению действий рабочих в соответствии с требованиями техники безопасности ОЗП=1,2; ЭМ=1,2 к расх.; ЗПМ=1,2; ТЗ=1,2; ТЗМ=1,2 | [34 empty] | Производство работ осуществляется в охранной зоне действующей воздушной линии электропередачи, вблизи объектов, находящихся под напряжением, внутри объектов капитального строительства, внутренняя проводка в которых не обесточена, если это приведет к ограничению действий рабочих в соответствии с требованиями техники безопасности ОЗП=1,2; ЭМ=1,2 к расх.; ЗПМ=1,2; ТЗ=1,2; ТЗМ=1,2
|  | Индекс-дефлятор на этап выполнения работ ПЗ=1,0367 (ОЗП=1,0367; ЭМ=1,0367 к расх.; ЗПМ=1,0367; МАТ=1,0367 к расх.; ТЗ=1,0367; ТЗМ=1,0367) | [34 empty] | Индекс-дефлятор на этап выполнения работ ПЗ=1,0367 (ОЗП=1,0367; ЭМ=1,0367 к расх.; ЗПМ=1,0367; МАТ=1,0367 к расх.; ТЗ=1,0367; ТЗМ=1,0367)
| 1 | ОТ(ЗТ) |  |  |  | 4: чел.-ч; 7: 86.4951; 12: 51584.8 | [23 empty] | ОТ(ЗТ)
| 1-100-42 | Средний разряд работы 4,2 |  |  |  | чел.-ч | 40.17 | 1.6069 | 86.4951 |  |  | 596.39 |  | 51584.8 | [24 empty] | Средний разряд работы 4,2
| 2 | ЭМ |  |  |  | 12: 719.96 | [23 empty] | ЭМ
|  | ОТм(ЗТм) |  |  |  | 4: чел.-ч; 7: 0.12919; 12: 87.66 | [23 empty] | ОТм(ЗТм)
| 91.05.05-015 | Краны на автомобильном ходу, грузоподъемность 16 т |  |  |  | маш.-ч | 0.03 | 1.6069 | 0.064597 |  |  | 1582.31 |  | 102.21 | [24 empty] | Краны на автомобильном ходу, грузоподъемность 16 т
| 4-100-060 | ОТм(Зтм) Средний разряд машинистов 6 |  |  |  | чел.-ч | 0.03 | 1.6069 | 0.064597 |  |  | 777.91 |  | 50.25 | [25 empty] | ОТм(Зтм) Средний разряд машинистов 6
| 91.14.02-001 | Автомобили бортовые, грузоподъемность до 5 т |  |  |  | маш.-ч | 0.03 | 1.6069 | 0.064597 |  |  | 543.33 |  | 35.1 | [24 empty] | Автомобили бортовые, грузоподъемность до 5 т
| 4-100-040 | ОТм(Зтм) Средний разряд машинистов 4 |  |  |  | чел.-ч | 0.03 | 1.6069 | 0.064597 |  |  | 579.11 |  | 37.41 | [25 empty] | ОТм(Зтм) Средний разряд машинистов 4
| 91.21.16-012 | Прессы гидравлические с электроприводом |  |  |  | маш.-ч | 16.55 | 1.6069 | 35.6359 |  |  | 16.35 |  | 582.65 | [24 empty] | Прессы гидравлические с электроприводом
| 4 | М |  |  |  | 12: 3329.61 | [23 empty] | М
| 01.3.01.02-0002 | Вазелин технический |  |  |  | кг | 0.2 | 1.0367 | 0.27784 | 150.04 | 1.59 | 238.56 |  | 66.28 | [24 empty] | Вазелин технический
| 01.7.02.09-0002 | Шпагат бумажный, диаметр 2,5 мм |  |  |  | кг | 0.09 | 1.0367 | 0.12503 | 187.38 | 0.87 | 163.02 |  | 20.38 | [24 empty] | Шпагат бумажный, диаметр 2,5 мм
| 01.7.06.05-0041 | Ленты изоляционные хлопчатобумажные прорезиненные для электромонтажных и ремонтных работ, цвет черный, ширина 20 мм, толщина 0,35 мм |  |  |  | м | 75 | 1.0367 | 104.1883 | 5.87 | 0.87 | 5.11 |  | 532.4 | [24 empty] | Ленты изоляционные хлопчатобумажные прорезиненные для электромонтажных и ремонтных работ, цвет черный, ширина 20 мм, толщина 0,35 мм
| 01.7.06.07-0002 | Ленты монтажные из пластмассы для бандажирования проводов, скрепляются пластмассовыми кнопками, ширина 10 мм |  |  |  | 10 м | 1.5 | 1.0367 | 2.0838 | 37.71 | 1.54 | 58.07 |  | 121 | [24 empty] | Ленты монтажные из пластмассы для бандажирования проводов, скрепляются пластмассовыми кнопками, ширина 10 мм
| 01.7.15.03-0042 | Болты с гайками и шайбами строительные |  |  |  | кг | 5.54 | 1.0367 | 7.696 | 174.93 | 1.07 | 187.18 |  | 1440.55 | [24 empty] | Болты с гайками и шайбами строительные
| 01.7.20.04-0005 | Нитки швейные армированные |  |  |  | кг | 0.05 | 1.0367 | 0.069459 | 395.65 | 1.6 | 633.04 |  | 43.97 | [24 empty] | Нитки швейные армированные
| 14.4.03.17-0101 | Лак КФ-965 |  |  |  | т | 0.0003 | 1.0367 | 0.0004168 | 308849.7 | 1.22 | 376796.63 |  | 157.05 | [24 empty] | Лак КФ-965
| 25.2.01.01-0001 | Бирки-оконцеватели маркировочные А671 |  |  |  | 100 шт | 1.02 | 1.0367 | 1.417 | 655.9 | 1.02 | 669.02 |  | 947.98 | [24 empty] | Бирки-оконцеватели маркировочные А671
|  | Итого прямые затраты |  |  |  | 12: 55722.03 | [26 empty] | Итого прямые затраты
44.1 | 421/пр_2020_п.75_пп.а | Вспомогательные ненормируемые материальные ресурсы |  |  |  | 4: %; 5: 2; 7: 2; 11: 1.0367; 12: 665.61 | [27 empty] | Вспомогательные ненормируемые материальные ресурсы
|  | ФОТ |  |  |  | 12: 51672.46 | [28 empty] | ФОТ
| Пр/812-049.3-1 | НР Электротехнические установки на других объектах |  |  |  | 4: %; 5: 97; 7: 97; 12: 50122.29 | [28 empty] | НР Электротехнические установки на других объектах
| Пр/774-049.3 | СП Электротехнические установки на других объектах |  |  |  | 4: %; 5: 51; 7: 51; 12: 26352.95 | [28 empty] | СП Электротехнические установки на других объектах
|  | Всего по позиции |  |  |  | 10: 99151.4; 12: 132862.88 | [29 empty] | Всего по позиции
Переподключение жил существующих контрольных кабелей сечением 1,5…2,5 кв.мм | [34 empty] | Переподключение жил существующих контрольных кабелей сечением 1,5…2,5 кв.мм
45 | ГЭСНм08-03-574-01 | Разводка по устройствам и подключение жил кабелей или проводов сечением: до 10 мм2 |  |  |  | 4: 100 шт; 5: 2; 6: 1; 7: 2 | [21 empty] | Разводка по устройствам и подключение жил кабелей или проводов сечением: до 10 мм2
| 421/пр_2020_прил.10_т.3_п.1.2_гр.4 | Производство работ осуществляется в помещениях эксплуатируемого объекта капитального строительства, эксплуатация которого не прекращена, в том числе для объектов производственного и непроизводственного назначения без остановки рабочего процесса, при этом: в зоне производства работ имеется один из следующих факторов: - движение транспорта по внутрицеховым путям; - действующее технологическое или лабораторное оборудование; - мебель и иные загромождающие помещения предметы ОЗП=1,35; ЭМ=1,35 к расх.; ЗПМ=1,35; ТЗ=1,35; ТЗМ=1,35 | [34 empty] | Производство работ осуществляется в помещениях эксплуатируемого объекта капитального строительства, эксплуатация которого не прекращена, в том числе для объектов производственного и непроизводственного назначения без остановки рабочего процесса, при этом: в зоне производства работ имеется один из следующих факторов: - движение транспорта по внутрицеховым путям; - действующее технологическое или лабораторное оборудование; - мебель и иные загромождающие помещения предметы ОЗП=1,35; ЭМ=1,35 к расх.; ЗПМ=1,35; ТЗ=1,35; ТЗМ=1,35
| 421/пр_2020_прил.10_т.3_п.4_гр.4 | Производство работ осуществляется в охранной зоне действующей воздушной линии электропередачи, вблизи объектов, находящихся под напряжением, внутри объектов капитального строительства, внутренняя проводка в которых не обесточена, если это приведет к ограничению действий рабочих в соответствии с требованиями техники безопасности ОЗП=1,2; ЭМ=1,2 к расх.; ЗПМ=1,2; ТЗ=1,2; ТЗМ=1,2 | [34 empty] | Производство работ осуществляется в охранной зоне действующей воздушной линии электропередачи, вблизи объектов, находящихся под напряжением, внутри объектов капитального строительства, внутренняя проводка в которых не обесточена, если это приведет к ограничению действий рабочих в соответствии с требованиями техники безопасности ОЗП=1,2; ЭМ=1,2 к расх.; ЗПМ=1,2; ТЗ=1,2; ТЗМ=1,2
|  | Индекс-дефлятор на этап выполнения работ ПЗ=1,0367 (ОЗП=1,0367; ЭМ=1,0367 к расх.; ЗПМ=1,0367; МАТ=1,0367 к расх.; ТЗ=1,0367; ТЗМ=1,0367) | [34 empty] | Индекс-дефлятор на этап выполнения работ ПЗ=1,0367 (ОЗП=1,0367; ЭМ=1,0367 к расх.; ЗПМ=1,0367; МАТ=1,0367 к расх.; ТЗ=1,0367; ТЗМ=1,0367)
| 1 | ОТ(ЗТ) |  |  |  | 4: чел.-ч; 7: 49.6527; 12: 29612.4 | [23 empty] | ОТ(ЗТ)
| 1-100-42 | Средний разряд работы 4,2 |  |  |  | чел.-ч | 15.45 | 1.6069 | 49.6527 |  |  | 596.39 |  | 29612.4 | [24 empty] | Средний разряд работы 4,2
| 2 | ЭМ |  |  |  | 12: 68.31 | [23 empty] | ЭМ
|  | ОТм(ЗТм) |  |  |  | 4: чел.-ч; 7: 0.064275; 12: 43.61 | [23 empty] | ОТм(ЗТм)
| 91.05.05-015 | Краны на автомобильном ходу, грузоподъемность 16 т |  |  |  | маш.-ч | 0.01 | 1.6069 | 0.032138 |  |  | 1582.31 |  | 50.85 | [24 empty] | Краны на автомобильном ходу, грузоподъемность 16 т
| 4-100-060 | ОТм(Зтм) Средний разряд машинистов 6 |  |  |  | чел.-ч | 0.01 | 1.6069 | 0.032138 |  |  | 777.91 |  | 25 | [25 empty] | ОТм(Зтм) Средний разряд машинистов 6
| 91.14.02-001 | Автомобили бортовые, грузоподъемность до 5 т |  |  |  | маш.-ч | 0.01 | 1.6069 | 0.032138 |  |  | 543.33 |  | 17.46 | [24 empty] | Автомобили бортовые, грузоподъемность до 5 т
| 4-100-040 | ОТм(Зтм) Средний разряд машинистов 4 |  |  |  | чел.-ч | 0.01 | 1.6069 | 0.032138 |  |  | 579.11 |  | 18.61 | [25 empty] | ОТм(Зтм) Средний разряд машинистов 4
| 4 | М |  |  |  | 12: 2108.03 | [23 empty] | М
| 01.3.01.02-0002 | Вазелин технический |  |  |  | кг | 0.1 | 1.0367 | 0.20734 | 150.04 | 1.59 | 238.56 |  | 49.46 | [24 empty] | Вазелин технический
| 01.7.02.09-0002 | Шпагат бумажный, диаметр 2,5 мм |  |  |  | кг | 0.02 | 1.0367 | 0.041468 | 187.38 | 0.87 | 163.02 |  | 6.76 | [24 empty] | Шпагат бумажный, диаметр 2,5 мм
| 01.7.06.05-0041 | Ленты изоляционные хлопчатобумажные прорезиненные для электромонтажных и ремонтных работ, цвет черный, ширина 20 мм, толщина 0,35 мм |  |  |  | м | 16.67 | 1.0367 | 34.5636 | 5.87 | 0.87 | 5.11 |  | 176.62 | [24 empty] | Ленты изоляционные хлопчатобумажные прорезиненные для электромонтажных и ремонтных работ, цвет черный, ширина 20 мм, толщина 0,35 мм
| 01.7.06.07-0002 | Ленты монтажные из пластмассы для бандажирования проводов, скрепляются пластмассовыми кнопками, ширина 10 мм |  |  |  | 10 м | 1 | 1.0367 | 2.0734 | 37.71 | 1.54 | 58.07 |  | 120.4 | [24 empty] | Ленты монтажные из пластмассы для бандажирования проводов, скрепляются пластмассовыми кнопками, ширина 10 мм
| 01.7.20.04-0005 | Нитки швейные армированные |  |  |  | кг | 0.01 | 1.0367 | 0.020734 | 395.65 | 1.6 | 633.04 |  | 13.13 | [24 empty] | Нитки швейные армированные
| 10.3.02.03-0011 | Припои оловянно-свинцовые бессурьмянистые, марка ПОС30 |  |  |  | кг | 0.08 | 1.0367 | 0.16587 | 931.11 | 1.61 | 1499.09 |  | 248.66 | [24 empty] | Припои оловянно-свинцовые бессурьмянистые, марка ПОС30
| 14.4.03.17-0101 | Лак КФ-965 |  |  |  | т | 0.0001 | 1.0367 | 0.0002073 | 308849.7 | 1.22 | 376796.63 |  | 78.11 | [24 empty] | Лак КФ-965
| 25.2.01.01-0001 | Бирки-оконцеватели маркировочные А671 |  |  |  | 100 шт | 1.02 | 1.0367 | 2.1149 | 655.9 | 1.02 | 669.02 |  | 1414.89 | [24 empty] | Бирки-оконцеватели маркировочные А671
|  | Итого прямые затраты |  |  |  | 12: 31832.35 | [26 empty] | Итого прямые затраты
45.1 | 421/пр_2020_п.75_пп.а | Вспомогательные ненормируемые материальные ресурсы |  |  |  | 4: %; 5: 2; 7: 2; 11: 1.0367; 12: 382.1 | [27 empty] | Вспомогательные ненормируемые материальные ресурсы
|  | ФОТ |  |  |  | 12: 29656.01 | [28 empty] | ФОТ
| Пр/812-049.3-1 | НР Электротехнические установки на других объектах |  |  |  | 4: %; 5: 97; 7: 97; 12: 28766.33 | [28 empty] | НР Электротехнические установки на других объектах
| Пр/774-049.3 | СП Электротехнические установки на других объектах |  |  |  | 4: %; 5: 51; 7: 51; 12: 15124.57 | [28 empty] | СП Электротехнические установки на других объектах
|  | Всего по позиции |  |  |  | 10: 38052.68; 12: 76105.35 | [29 empty] | Всего по позиции
Заделка контрольного кабеля | [34 empty] | Заделка контрольного кабеля
46 | ГЭСНм08-02-158-05 | Заделка концевая сухая для контрольного кабеля сечением одной жилы: до 2,5 мм2, количество жил свыше 4 до 7 |  |  |  | 4: шт; 5: 92; 6: 1; 7: 92 | [21 empty] | Заделка концевая сухая для контрольного кабеля сечением одной жилы: до 2,5 мм2, количество жил свыше 4 до 7
| 421/пр_2020_прил.10_т.3_п.1.2_гр.4 | Производство работ осуществляется в помещениях эксплуатируемого объекта капитального строительства, эксплуатация которого не прекращена, в том числе для объектов производственного и непроизводственного назначения без остановки рабочего процесса, при этом: в зоне производства работ имеется один из следующих факторов: - движение транспорта по внутрицеховым путям; - действующее технологическое или лабораторное оборудование; - мебель и иные загромождающие помещения предметы ОЗП=1,35; ЭМ=1,35 к расх.; ЗПМ=1,35; ТЗ=1,35; ТЗМ=1,35 | [34 empty] | Производство работ осуществляется в помещениях эксплуатируемого объекта капитального строительства, эксплуатация которого не прекращена, в том числе для объектов производственного и непроизводственного назначения без остановки рабочего процесса, при этом: в зоне производства работ имеется один из следующих факторов: - движение транспорта по внутрицеховым путям; - действующее технологическое или лабораторное оборудование; - мебель и иные загромождающие помещения предметы ОЗП=1,35; ЭМ=1,35 к расх.; ЗПМ=1,35; ТЗ=1,35; ТЗМ=1,35
| 421/пр_2020_прил.10_т.3_п.4_гр.4 | Производство работ осуществляется в охранной зоне действующей воздушной линии электропередачи, вблизи объектов, находящихся под напряжением, внутри объектов капитального строительства, внутренняя проводка в которых не обесточена, если это приведет к ограничению действий рабочих в соответствии с требованиями техники безопасности ОЗП=1,2; ЭМ=1,2 к расх.; ЗПМ=1,2; ТЗ=1,2; ТЗМ=1,2 | [34 empty] | Производство работ осуществляется в охранной зоне действующей воздушной линии электропередачи, вблизи объектов, находящихся под напряжением, внутри объектов капитального строительства, внутренняя проводка в которых не обесточена, если это приведет к ограничению действий рабочих в соответствии с требованиями техники безопасности ОЗП=1,2; ЭМ=1,2 к расх.; ЗПМ=1,2; ТЗ=1,2; ТЗМ=1,2
|  | Индекс-дефлятор на этап выполнения работ ПЗ=1,0367 (ОЗП=1,0367; ЭМ=1,0367 к расх.; ЗПМ=1,0367; МАТ=1,0367 к расх.; ТЗ=1,0367; ТЗМ=1,0367) | [34 empty] | Индекс-дефлятор на этап выполнения работ ПЗ=1,0367 (ОЗП=1,0367; ЭМ=1,0367 к расх.; ЗПМ=1,0367; МАТ=1,0367 к расх.; ТЗ=1,0367; ТЗМ=1,0367)
| 1 | ОТ(ЗТ) |  |  |  | 4: чел.-ч; 7: 44.35; 12: 25108.32 | [23 empty] | ОТ(ЗТ)
| 1-100-38 | Средний разряд работы 3,8 |  |  |  | чел.-ч | 0.3 | 1.6069 | 44.35 |  |  | 566.14 |  | 25108.32 | [24 empty] | Средний разряд работы 3,8
| 4 | М |  |  |  | 12: 9614.48 | [23 empty] | М
| 01.3.01.05-0009 | Парафин нефтяной твердый Т-1 |  |  |  | т | 1e-05 | 1.0367 | 0.0009538 | 81827.2 | 1.59 | 130105.25 |  | 124.09 | [24 empty] | Парафин нефтяной твердый Т-1
| 01.7.06.05-0041 | Ленты изоляционные хлопчатобумажные прорезиненные для электромонтажных и ремонтных работ, цвет черный, ширина 20 мм, толщина 0,35 мм |  |  |  | м | 0.83 | 1.0367 | 79.1624 | 5.87 | 0.87 | 5.11 |  | 404.52 | [24 empty] | Ленты изоляционные хлопчатобумажные прорезиненные для электромонтажных и ремонтных работ, цвет черный, ширина 20 мм, толщина 0,35 мм
| 10.3.02.03-0011 | Припои оловянно-свинцовые бессурьмянистые, марка ПОС30 |  |  |  | кг | 0.05 | 1.0367 | 4.7688 | 931.11 | 1.61 | 1499.09 |  | 7148.89 | [24 empty] | Припои оловянно-свинцовые бессурьмянистые, марка ПОС30
| 20.1.02.06-0001 | Жир паяльный |  |  |  | кг | 0.02 | 1.0367 | 1.9075 | 646.78 | 1.57 | 1015.44 |  | 1936.98 | [24 empty] | Жир паяльный
|  | Итого прямые затраты |  |  |  | 12: 34722.8 | [26 empty] | Итого прямые затраты
46.1 | 421/пр_2020_п.75_пп.а | Вспомогательные ненормируемые материальные ресурсы |  |  |  | 4: %; 5: 2; 7: 2; 11: 1.0367; 12: 323.98 | [27 empty] | Вспомогательные ненормируемые материальные ресурсы
|  | ФОТ |  |  |  | 12: 25108.32 | [28 empty] | ФОТ
| Пр/812-049.3-1 | НР Электротехнические установки на других объектах |  |  |  | 4: %; 5: 97; 7: 97; 12: 24355.07 | [28 empty] | НР Электротехнические установки на других объектах
| Пр/774-049.3 | СП Электротехнические установки на других объектах |  |  |  | 4: %; 5: 51; 7: 51; 12: 12805.24 | [28 empty] | СП Электротехнические установки на других объектах
|  | Всего по позиции |  |  |  | 10: 784.86; 12: 72207.09 | [29 empty] | Всего по позиции
47 | ГЭСНм08-02-158-07 | Заделка концевая сухая для контрольного кабеля сечением одной жилы: до 2,5 мм2, количество жил свыше 10 до 14 |  |  |  | 4: шт; 5: 140; 6: 1; 7: 140 | [21 empty] | Заделка концевая сухая для контрольного кабеля сечением одной жилы: до 2,5 мм2, количество жил свыше 10 до 14
| 421/пр_2020_прил.10_т.3_п.1.2_гр.4 | Производство работ осуществляется в помещениях эксплуатируемого объекта капитального строительства, эксплуатация которого не прекращена, в том числе для объектов производственного и непроизводственного назначения без остановки рабочего процесса, при этом: в зоне производства работ имеется один из следующих факторов: - движение транспорта по внутрицеховым путям; - действующее технологическое или лабораторное оборудование; - мебель и иные загромождающие помещения предметы ОЗП=1,35; ЭМ=1,35 к расх.; ЗПМ=1,35; ТЗ=1,35; ТЗМ=1,35 | [34 empty] | Производство работ осуществляется в помещениях эксплуатируемого объекта капитального строительства, эксплуатация которого не прекращена, в том числе для объектов производственного и непроизводственного назначения без остановки рабочего процесса, при этом: в зоне производства работ имеется один из следующих факторов: - движение транспорта по внутрицеховым путям; - действующее технологическое или лабораторное оборудование; - мебель и иные загромождающие помещения предметы ОЗП=1,35; ЭМ=1,35 к расх.; ЗПМ=1,35; ТЗ=1,35; ТЗМ=1,35
| 421/пр_2020_прил.10_т.3_п.4_гр.4 | Производство работ осуществляется в охранной зоне действующей воздушной линии электропередачи, вблизи объектов, находящихся под напряжением, внутри объектов капитального строительства, внутренняя проводка в которых не обесточена, если это приведет к ограничению действий рабочих в соответствии с требованиями техники безопасности ОЗП=1,2; ЭМ=1,2 к расх.; ЗПМ=1,2; ТЗ=1,2; ТЗМ=1,2 | [34 empty] | Производство работ осуществляется в охранной зоне действующей воздушной линии электропередачи, вблизи объектов, находящихся под напряжением, внутри объектов капитального строительства, внутренняя проводка в которых не обесточена, если это приведет к ограничению действий рабочих в соответствии с требованиями техники безопасности ОЗП=1,2; ЭМ=1,2 к расх.; ЗПМ=1,2; ТЗ=1,2; ТЗМ=1,2
|  | Индекс-дефлятор на этап выполнения работ ПЗ=1,0367 (ОЗП=1,0367; ЭМ=1,0367 к расх.; ЗПМ=1,0367; МАТ=1,0367 к расх.; ТЗ=1,0367; ТЗМ=1,0367) | [34 empty] | Индекс-дефлятор на этап выполнения работ ПЗ=1,0367 (ОЗП=1,0367; ЭМ=1,0367 к расх.; ЗПМ=1,0367; МАТ=1,0367 к расх.; ТЗ=1,0367; ТЗМ=1,0367)
| 1 | ОТ(ЗТ) |  |  |  | 4: чел.-ч; 7: 123.7301; 12: 70048.58 | [23 empty] | ОТ(ЗТ)
| 1-100-38 | Средний разряд работы 3,8 |  |  |  | чел.-ч | 0.55 | 1.6069 | 123.7301 |  |  | 566.14 |  | 70048.58 | [24 empty] | Средний разряд работы 3,8
| 4 | М |  |  |  | 12: 34489.11 | [23 empty] | М
| 01.3.01.05-0009 | Парафин нефтяной твердый Т-1 |  |  |  | т | 1e-05 | 1.0367 | 0.0014514 | 81827.2 | 1.59 | 130105.25 |  | 188.83 | [24 empty] | Парафин нефтяной твердый Т-1
| 01.7.06.05-0041 | Ленты изоляционные хлопчатобумажные прорезиненные для электромонтажных и ремонтных работ, цвет черный, ширина 20 мм, толщина 0,35 мм |  |  |  | м | 1.67 | 1.0367 | 242.3805 | 5.87 | 0.87 | 5.11 |  | 1238.56 | [24 empty] | Ленты изоляционные хлопчатобумажные прорезиненные для электромонтажных и ремонтных работ, цвет черный, ширина 20 мм, толщина 0,35 мм
| 10.3.02.03-0011 | Припои оловянно-свинцовые бессурьмянистые, марка ПОС30 |  |  |  | кг | 0.05 | 1.0367 | 7.2569 | 931.11 | 1.61 | 1499.09 |  | 10878.75 | [24 empty] | Припои оловянно-свинцовые бессурьмянистые, марка ПОС30
| 20.1.02.06-0001 | Жир паяльный |  |  |  | кг | 0.02 | 1.0367 | 2.9028 | 646.78 | 1.57 | 1015.44 |  | 2947.58 | [24 empty] | Жир паяльный
| 21.2.01.02-0141 | Провод неизолированный для воздушных линий электропередачи М 4 |  |  |  | т | 0.00011 | 1.0367 | 0.015965 | 948687.13 | 1.27 | 1204832.66 |  | 19235.39 | [24 empty] | Провод неизолированный для воздушных линий электропередачи М 4
|  | Итого прямые затраты |  |  |  | 12: 104537.69 | [26 empty] | Итого прямые затраты
47.1 | 421/пр_2020_п.75_пп.а | Вспомогательные ненормируемые материальные ресурсы |  |  |  | 4: %; 5: 2; 7: 2; 11: 1.0367; 12: 903.85 | [27 empty] | Вспомогательные ненормируемые материальные ресурсы
|  | ФОТ |  |  |  | 12: 70048.58 | [28 empty] | ФОТ
| Пр/812-049.3-1 | НР Электротехнические установки на других объектах |  |  |  | 4: %; 5: 97; 7: 97; 12: 67947.12 | [28 empty] | НР Электротехнические установки на других объектах
| Пр/774-049.3 | СП Электротехнические установки на других объектах |  |  |  | 4: %; 5: 51; 7: 51; 12: 35724.78 | [28 empty] | СП Электротехнические установки на других объектах
|  | Всего по позиции |  |  |  | 10: 1493.67; 12: 209113.44 | [29 empty] | Всего по позиции
48 | ГЭСНм08-02-158-08 | Заделка концевая сухая для контрольного кабеля сечением одной жилы: до 2,5 мм2, количество жил свыше 14 до 19 |  |  |  | 4: шт; 5: 322; 6: 1; 7: 322 | [21 empty] | Заделка концевая сухая для контрольного кабеля сечением одной жилы: до 2,5 мм2, количество жил свыше 14 до 19
| 421/пр_2020_прил.10_т.3_п.1.2_гр.4 | Производство работ осуществляется в помещениях эксплуатируемого объекта капитального строительства, эксплуатация которого не прекращена, в том числе для объектов производственного и непроизводственного назначения без остановки рабочего процесса, при этом: в зоне производства работ имеется один из следующих факторов: - движение транспорта по внутрицеховым путям; - действующее технологическое или лабораторное оборудование; - мебель и иные загромождающие помещения предметы ОЗП=1,35; ЭМ=1,35 к расх.; ЗПМ=1,35; ТЗ=1,35; ТЗМ=1,35 | [34 empty] | Производство работ осуществляется в помещениях эксплуатируемого объекта капитального строительства, эксплуатация которого не прекращена, в том числе для объектов производственного и непроизводственного назначения без остановки рабочего процесса, при этом: в зоне производства работ имеется один из следующих факторов: - движение транспорта по внутрицеховым путям; - действующее технологическое или лабораторное оборудование; - мебель и иные загромождающие помещения предметы ОЗП=1,35; ЭМ=1,35 к расх.; ЗПМ=1,35; ТЗ=1,35; ТЗМ=1,35
| 421/пр_2020_прил.10_т.3_п.4_гр.4 | Производство работ осуществляется в охранной зоне действующей воздушной линии электропередачи, вблизи объектов, находящихся под напряжением, внутри объектов капитального строительства, внутренняя проводка в которых не обесточена, если это приведет к ограничению действий рабочих в соответствии с требованиями техники безопасности ОЗП=1,2; ЭМ=1,2 к расх.; ЗПМ=1,2; ТЗ=1,2; ТЗМ=1,2 | [34 empty] | Производство работ осуществляется в охранной зоне действующей воздушной линии электропередачи, вблизи объектов, находящихся под напряжением, внутри объектов капитального строительства, внутренняя проводка в которых не обесточена, если это приведет к ограничению действий рабочих в соответствии с требованиями техники безопасности ОЗП=1,2; ЭМ=1,2 к расх.; ЗПМ=1,2; ТЗ=1,2; ТЗМ=1,2
|  | Индекс-дефлятор на этап выполнения работ ПЗ=1,0367 (ОЗП=1,0367; ЭМ=1,0367 к расх.; ЗПМ=1,0367; МАТ=1,0367 к расх.; ТЗ=1,0367; ТЗМ=1,0367) | [34 empty] | Индекс-дефлятор на этап выполнения работ ПЗ=1,0367 (ОЗП=1,0367; ЭМ=1,0367 к расх.; ЗПМ=1,0367; МАТ=1,0367 к расх.; ТЗ=1,0367; ТЗМ=1,0367)
| 1 | ОТ(ЗТ) |  |  |  | 4: чел.-ч; 7: 377.7144; 12: 213839.22 | [23 empty] | ОТ(ЗТ)
| 1-100-38 | Средний разряд работы 3,8 |  |  |  | чел.-ч | 0.73 | 1.6069 | 377.7144 |  |  | 566.14 |  | 213839.22 | [24 empty] | Средний разряд работы 3,8
| 4 | М |  |  |  | 12: 79324.9 | [23 empty] | М
| 01.3.01.05-0009 | Парафин нефтяной твердый Т-1 |  |  |  | т | 1e-05 | 1.0367 | 0.0033382 | 81827.2 | 1.59 | 130105.25 |  | 434.32 | [24 empty] | Парафин нефтяной твердый Т-1
| 01.7.06.05-0041 | Ленты изоляционные хлопчатобумажные прорезиненные для электромонтажных и ремонтных работ, цвет черный, ширина 20 мм, толщина 0,35 мм |  |  |  | м | 1.67 | 1.0367 | 557.4751 | 5.87 | 0.87 | 5.11 |  | 2848.7 | [24 empty] | Ленты изоляционные хлопчатобумажные прорезиненные для электромонтажных и ремонтных работ, цвет черный, ширина 20 мм, толщина 0,35 мм
| 10.3.02.03-0011 | Припои оловянно-свинцовые бессурьмянистые, марка ПОС30 |  |  |  | кг | 0.05 | 1.0367 | 16.6909 | 931.11 | 1.61 | 1499.09 |  | 25021.12 | [24 empty] | Припои оловянно-свинцовые бессурьмянистые, марка ПОС30
| 20.1.02.06-0001 | Жир паяльный |  |  |  | кг | 0.02 | 1.0367 | 6.6763 | 646.78 | 1.57 | 1015.44 |  | 6779.43 | [24 empty] | Жир паяльный
| 21.2.01.02-0141 | Провод неизолированный для воздушных линий электропередачи М 4 |  |  |  | т | 0.00011 | 1.0367 | 0.03672 | 948687.13 | 1.27 | 1204832.66 |  | 44241.33 | [24 empty] | Провод неизолированный для воздушных линий электропередачи М 4
|  | Итого прямые затраты |  |  |  | 12: 293164.12 | [26 empty] | Итого прямые затраты
48.1 | 421/пр_2020_п.75_пп.а | Вспомогательные ненормируемые материальные ресурсы |  |  |  | 4: %; 5: 2; 7: 2; 11: 1.0367; 12: 2759.22 | [27 empty] | Вспомогательные ненормируемые материальные ресурсы
|  | ФОТ |  |  |  | 12: 213839.22 | [28 empty] | ФОТ
| Пр/812-049.3-1 | НР Электротехнические установки на других объектах |  |  |  | 4: %; 5: 97; 7: 97; 12: 207424.04 | [28 empty] | НР Электротехнические установки на других объектах
| Пр/774-049.3 | СП Электротехнические установки на других объектах |  |  |  | 4: %; 5: 51; 7: 51; 12: 109058 | [28 empty] | СП Электротехнические установки на других объектах
|  | Всего по позиции |  |  |  | 10: 1901.88; 12: 612405.38 | [29 empty] | Всего по позиции
49 | ГЭСНм08-02-158-09 | Заделка концевая сухая для контрольного кабеля сечением одной жилы: до 2,5 мм2, количество жил свыше 19 до 27 |  |  |  | 4: шт; 5: 8; 6: 1; 7: 8 | [21 empty] | Заделка концевая сухая для контрольного кабеля сечением одной жилы: до 2,5 мм2, количество жил свыше 19 до 27
| 421/пр_2020_прил.10_т.3_п.1.2_гр.4 | Производство работ осуществляется в помещениях эксплуатируемого объекта капитального строительства, эксплуатация которого не прекращена, в том числе для объектов производственного и непроизводственного назначения без остановки рабочего процесса, при этом: в зоне производства работ имеется один из следующих факторов: - движение транспорта по внутрицеховым путям; - действующее технологическое или лабораторное оборудование; - мебель и иные загромождающие помещения предметы ОЗП=1,35; ЭМ=1,35 к расх.; ЗПМ=1,35; ТЗ=1,35; ТЗМ=1,35 | [34 empty] | Производство работ осуществляется в помещениях эксплуатируемого объекта капитального строительства, эксплуатация которого не прекращена, в том числе для объектов производственного и непроизводственного назначения без остановки рабочего процесса, при этом: в зоне производства работ имеется один из следующих факторов: - движение транспорта по внутрицеховым путям; - действующее технологическое или лабораторное оборудование; - мебель и иные загромождающие помещения предметы ОЗП=1,35; ЭМ=1,35 к расх.; ЗПМ=1,35; ТЗ=1,35; ТЗМ=1,35
| 421/пр_2020_прил.10_т.3_п.4_гр.4 | Производство работ осуществляется в охранной зоне действующей воздушной линии электропередачи, вблизи объектов, находящихся под напряжением, внутри объектов капитального строительства, внутренняя проводка в которых не обесточена, если это приведет к ограничению действий рабочих в соответствии с требованиями техники безопасности ОЗП=1,2; ЭМ=1,2 к расх.; ЗПМ=1,2; ТЗ=1,2; ТЗМ=1,2 | [34 empty] | Производство работ осуществляется в охранной зоне действующей воздушной линии электропередачи, вблизи объектов, находящихся под напряжением, внутри объектов капитального строительства, внутренняя проводка в которых не обесточена, если это приведет к ограничению действий рабочих в соответствии с требованиями техники безопасности ОЗП=1,2; ЭМ=1,2 к расх.; ЗПМ=1,2; ТЗ=1,2; ТЗМ=1,2
|  | Индекс-дефлятор на этап выполнения работ ПЗ=1,0367 (ОЗП=1,0367; ЭМ=1,0367 к расх.; ЗПМ=1,0367; МАТ=1,0367 к расх.; ТЗ=1,0367; ТЗМ=1,0367) | [34 empty] | Индекс-дефлятор на этап выполнения работ ПЗ=1,0367 (ОЗП=1,0367; ЭМ=1,0367 к расх.; ЗПМ=1,0367; МАТ=1,0367 к расх.; ТЗ=1,0367; ТЗМ=1,0367)
| 1 | ОТ(ЗТ) |  |  |  | 4: чел.-ч; 7: 12.9836; 12: 7350.55 | [23 empty] | ОТ(ЗТ)
| 1-100-38 | Средний разряд работы 3,8 |  |  |  | чел.-ч | 1.01 | 1.6069 | 12.9836 |  |  | 566.14 |  | 7350.55 | [24 empty] | Средний разряд работы 3,8
| 4 | М |  |  |  | 12: 1970.81 | [23 empty] | М
| 01.3.01.05-0009 | Парафин нефтяной твердый Т-1 |  |  |  | т | 1e-05 | 1.0367 | 8.29e-05 | 81827.2 | 1.59 | 130105.25 |  | 10.79 | [24 empty] | Парафин нефтяной твердый Т-1
| 01.7.06.05-0041 | Ленты изоляционные хлопчатобумажные прорезиненные для электромонтажных и ремонтных работ, цвет черный, ширина 20 мм, толщина 0,35 мм |  |  |  | м | 1.67 | 1.0367 | 13.8503 | 5.87 | 0.87 | 5.11 |  | 70.78 | [24 empty] | Ленты изоляционные хлопчатобумажные прорезиненные для электромонтажных и ремонтных работ, цвет черный, ширина 20 мм, толщина 0,35 мм
| 10.3.02.03-0011 | Припои оловянно-свинцовые бессурьмянистые, марка ПОС30 |  |  |  | кг | 0.05 | 1.0367 | 0.41468 | 931.11 | 1.61 | 1499.09 |  | 621.64 | [24 empty] | Припои оловянно-свинцовые бессурьмянистые, марка ПОС30
| 20.1.02.06-0001 | Жир паяльный |  |  |  | кг | 0.02 | 1.0367 | 0.16587 | 646.78 | 1.57 | 1015.44 |  | 168.43 | [24 empty] | Жир паяльный
| 21.2.01.02-0141 | Провод неизолированный для воздушных линий электропередачи М 4 |  |  |  | т | 0.00011 | 1.0367 | 0.0009123 | 948687.13 | 1.27 | 1204832.66 |  | 1099.17 | [24 empty] | Провод неизолированный для воздушных линий электропередачи М 4
|  | Итого прямые затраты |  |  |  | 12: 9321.36 | [26 empty] | Итого прямые затраты
49.1 | 421/пр_2020_п.75_пп.а | Вспомогательные ненормируемые материальные ресурсы |  |  |  | 4: %; 5: 2; 7: 2; 11: 1.0367; 12: 94.85 | [27 empty] | Вспомогательные ненормируемые материальные ресурсы
|  | ФОТ |  |  |  | 12: 7350.55 | [28 empty] | ФОТ
| Пр/812-049.3-1 | НР Электротехнические установки на других объектах |  |  |  | 4: %; 5: 97; 7: 97; 12: 7130.03 | [28 empty] | НР Электротехнические установки на других объектах
| Пр/774-049.3 | СП Электротехнические установки на других объектах |  |  |  | 4: %; 5: 51; 7: 51; 12: 3748.78 | [28 empty] | СП Электротехнические установки на других объектах
|  | Всего по позиции |  |  |  | 10: 2536.88; 12: 20295.02 | [29 empty] | Всего по позиции
50 | ГЭСНм08-02-158-11 | Заделка концевая сухая для контрольного кабеля сечением одной жилы: свыше 2,5 до 6 мм2, количество жил до 4 |  |  |  | 4: шт; 5: 2; 6: 1; 7: 2 | [21 empty] | Заделка концевая сухая для контрольного кабеля сечением одной жилы: свыше 2,5 до 6 мм2, количество жил до 4
| 421/пр_2020_прил.10_т.3_п.1.2_гр.4 | Производство работ осуществляется в помещениях эксплуатируемого объекта капитального строительства, эксплуатация которого не прекращена, в том числе для объектов производственного и непроизводственного назначения без остановки рабочего процесса, при этом: в зоне производства работ имеется один из следующих факторов: - движение транспорта по внутрицеховым путям; - действующее технологическое или лабораторное оборудование; - мебель и иные загромождающие помещения предметы ОЗП=1,35; ЭМ=1,35 к расх.; ЗПМ=1,35; ТЗ=1,35; ТЗМ=1,35 | [34 empty] | Производство работ осуществляется в помещениях эксплуатируемого объекта капитального строительства, эксплуатация которого не прекращена, в том числе для объектов производственного и непроизводственного назначения без остановки рабочего процесса, при этом: в зоне производства работ имеется один из следующих факторов: - движение транспорта по внутрицеховым путям; - действующее технологическое или лабораторное оборудование; - мебель и иные загромождающие помещения предметы ОЗП=1,35; ЭМ=1,35 к расх.; ЗПМ=1,35; ТЗ=1,35; ТЗМ=1,35
| 421/пр_2020_прил.10_т.3_п.4_гр.4 | Производство работ осуществляется в охранной зоне действующей воздушной линии электропередачи, вблизи объектов, находящихся под напряжением, внутри объектов капитального строительства, внутренняя проводка в которых не обесточена, если это приведет к ограничению действий рабочих в соответствии с требованиями техники безопасности ОЗП=1,2; ЭМ=1,2 к расх.; ЗПМ=1,2; ТЗ=1,2; ТЗМ=1,2 | [34 empty] | Производство работ осуществляется в охранной зоне действующей воздушной линии электропередачи, вблизи объектов, находящихся под напряжением, внутри объектов капитального строительства, внутренняя проводка в которых не обесточена, если это приведет к ограничению действий рабочих в соответствии с требованиями техники безопасности ОЗП=1,2; ЭМ=1,2 к расх.; ЗПМ=1,2; ТЗ=1,2; ТЗМ=1,2
|  | Индекс-дефлятор на этап выполнения работ ПЗ=1,0367 (ОЗП=1,0367; ЭМ=1,0367 к расх.; ЗПМ=1,0367; МАТ=1,0367 к расх.; ТЗ=1,0367; ТЗМ=1,0367) | [34 empty] | Индекс-дефлятор на этап выполнения работ ПЗ=1,0367 (ОЗП=1,0367; ЭМ=1,0367 к расх.; ЗПМ=1,0367; МАТ=1,0367 к расх.; ТЗ=1,0367; ТЗМ=1,0367)
| 1 | ОТ(ЗТ) |  |  |  | 4: чел.-ч; 7: 0.73917; 12: 418.47 | [23 empty] | ОТ(ЗТ)
| 1-100-38 | Средний разряд работы 3,8 |  |  |  | чел.-ч | 0.23 | 1.6069 | 0.73917 |  |  | 566.14 |  | 418.47 | [24 empty] | Средний разряд работы 3,8
| 4 | М |  |  |  | 12: 492.72 | [23 empty] | М
| 01.3.01.05-0009 | Парафин нефтяной твердый Т-1 |  |  |  | т | 1e-05 | 1.0367 | 2.07e-05 | 81827.2 | 1.59 | 130105.25 |  | 2.69 | [24 empty] | Парафин нефтяной твердый Т-1
| 01.7.06.05-0041 | Ленты изоляционные хлопчатобумажные прорезиненные для электромонтажных и ремонтных работ, цвет черный, ширина 20 мм, толщина 0,35 мм |  |  |  | м | 1.67 | 1.0367 | 3.4626 | 5.87 | 0.87 | 5.11 |  | 17.69 | [24 empty] | Ленты изоляционные хлопчатобумажные прорезиненные для электромонтажных и ремонтных работ, цвет черный, ширина 20 мм, толщина 0,35 мм
| 10.3.02.03-0011 | Припои оловянно-свинцовые бессурьмянистые, марка ПОС30 |  |  |  | кг | 0.05 | 1.0367 | 0.10367 | 931.11 | 1.61 | 1499.09 |  | 155.41 | [24 empty] | Припои оловянно-свинцовые бессурьмянистые, марка ПОС30
| 20.1.02.06-0001 | Жир паяльный |  |  |  | кг | 0.02 | 1.0367 | 0.041468 | 646.78 | 1.57 | 1015.44 |  | 42.11 | [24 empty] | Жир паяльный
| 21.2.01.02-0141 | Провод неизолированный для воздушных линий электропередачи М 4 |  |  |  | т | 0.00011 | 1.0367 | 0.0002281 | 948687.13 | 1.27 | 1204832.66 |  | 274.82 | [24 empty] | Провод неизолированный для воздушных линий электропередачи М 4
|  | Итого прямые затраты |  |  |  | 12: 911.19 | [26 empty] | Итого прямые затраты
50.1 | 421/пр_2020_п.75_пп.а | Вспомогательные ненормируемые материальные ресурсы |  |  |  | 4: %; 5: 2; 7: 2; 11: 1.0367; 12: 5.4 | [27 empty] | Вспомогательные ненормируемые материальные ресурсы
|  | ФОТ |  |  |  | 12: 418.47 | [28 empty] | ФОТ
| Пр/812-049.3-1 | НР Электротехнические установки на других объектах |  |  |  | 4: %; 5: 97; 7: 97; 12: 405.92 | [28 empty] | НР Электротехнические установки на других объектах
| Пр/774-049.3 | СП Электротехнические установки на других объектах |  |  |  | 4: %; 5: 51; 7: 51; 12: 213.42 | [28 empty] | СП Электротехнические установки на других объектах
|  | Всего по позиции |  |  |  | 10: 767.97; 12: 1535.93 | [29 empty] | Всего по позиции
Нанесение огнезащитного покрытия для электрических кабелей, цвет белый (расход 750 гр/м2, вес 20 кг) | [34 empty] | Нанесение огнезащитного покрытия для электрических кабелей, цвет белый (расход 750 гр/м2, вес 20 кг)
51 | ГЭСН26-02-022-01 | Огнезащитное покрытие толщиной слоя 1 мм кабелей и проводов |  |  |  | 4: 100 м2; 5: 0.2667; 6: 1; 7: 0.2667 | [21 empty] | Огнезащитное покрытие толщиной слоя 1 мм кабелей и проводов
| 421/пр_2020_прил.10_т.3_п.1.2_гр.4 | Производство работ осуществляется в помещениях эксплуатируемого объекта капитального строительства, эксплуатация которого не прекращена, в том числе для объектов производственного и непроизводственного назначения без остановки рабочего процесса, при этом: в зоне производства работ имеется один из следующих факторов: - движение транспорта по внутрицеховым путям; - действующее технологическое или лабораторное оборудование; - мебель и иные загромождающие помещения предметы ОЗП=1,35; ЭМ=1,35 к расх.; ЗПМ=1,35; ТЗ=1,35; ТЗМ=1,35 | [34 empty] | Производство работ осуществляется в помещениях эксплуатируемого объекта капитального строительства, эксплуатация которого не прекращена, в том числе для объектов производственного и непроизводственного назначения без остановки рабочего процесса, при этом: в зоне производства работ имеется один из следующих факторов: - движение транспорта по внутрицеховым путям; - действующее технологическое или лабораторное оборудование; - мебель и иные загромождающие помещения предметы ОЗП=1,35; ЭМ=1,35 к расх.; ЗПМ=1,35; ТЗ=1,35; ТЗМ=1,35
| 421/пр_2020_прил.10_т.3_п.4_гр.4 | Производство работ осуществляется в охранной зоне действующей воздушной линии электропередачи, вблизи объектов, находящихся под напряжением, внутри объектов капитального строительства, внутренняя проводка в которых не обесточена, если это приведет к ограничению действий рабочих в соответствии с требованиями техники безопасности ОЗП=1,2; ЭМ=1,2 к расх.; ЗПМ=1,2; ТЗ=1,2; ТЗМ=1,2 | [34 empty] | Производство работ осуществляется в охранной зоне действующей воздушной линии электропередачи, вблизи объектов, находящихся под напряжением, внутри объектов капитального строительства, внутренняя проводка в которых не обесточена, если это приведет к ограничению действий рабочих в соответствии с требованиями техники безопасности ОЗП=1,2; ЭМ=1,2 к расх.; ЗПМ=1,2; ТЗ=1,2; ТЗМ=1,2
|  | Индекс-дефлятор на этап выполнения работ ПЗ=1,0367 (ОЗП=1,0367; ЭМ=1,0367 к расх.; ЗПМ=1,0367; МАТ=1,0367 к расх.; ТЗ=1,0367; ТЗМ=1,0367) | [34 empty] | Индекс-дефлятор на этап выполнения работ ПЗ=1,0367 (ОЗП=1,0367; ЭМ=1,0367 к расх.; ЗПМ=1,0367; МАТ=1,0367 к расх.; ТЗ=1,0367; ТЗМ=1,0367)
| 1 | ОТ(ЗТ) |  |  |  | 4: чел.-ч; 7: 26.7462; 12: 14622.14 | [23 empty] | ОТ(ЗТ)
| 1-100-35 | Средний разряд работы 3,5 |  |  |  | чел.-ч | 62.41 | 1.6069 | 26.7462 |  |  | 546.7 |  | 14622.14 | [24 empty] | Средний разряд работы 3,5
| 2 | ЭМ |  |  |  | 12: 124.47 | [23 empty] | ЭМ
|  | ОТм(ЗТм) |  |  |  | 4: чел.-ч; 7: 0.11142; 12: 64.53 | [23 empty] | ОТм(ЗТм)
| 91.14.02-001 | Автомобили бортовые, грузоподъемность до 5 т |  |  |  | маш.-ч | 0.26 | 1.6069 | 0.11142 |  |  | 543.33 |  | 60.54 | [24 empty] | Автомобили бортовые, грузоподъемность до 5 т
| 4-100-040 | ОТм(Зтм) Средний разряд машинистов 4 |  |  |  | чел.-ч | 0.26 | 1.6069 | 0.11142 |  |  | 579.11 |  | 64.53 | [25 empty] | ОТм(Зтм) Средний разряд машинистов 4
| 91.21.01-012 | Агрегаты окрасочные высокого давления для окраски поверхностей конструкций, мощность 1 кВт |  |  |  | маш.-ч | 25.2 | 1.6069 | 10.7996 | 4.52 | 1.31 | 5.92 |  | 63.93 | [24 empty] | Агрегаты окрасочные высокого давления для окраски поверхностей конструкций, мощность 1 кВт
| 4 | М |  |  |  | 12: 318.95 | [23 empty] | М
| 01.7.03.01-0001 | Вода |  |  |  | м3 | 0.21 | 1.0367 | 0.058063 | 35.71 | 0.89 | 31.78 |  | 1.85 | [24 empty] | Вода
| 01.7.07.08-0003 | Мыло хозяйственное твердое 72 % |  |  |  | шт | 10 | 1.0367 | 2.7649 | 18.59 | 1.34 | 24.91 |  | 68.87 | [24 empty] | Мыло хозяйственное твердое 72 %
| 01.7.20.08-0051 | Ветошь хлопчатобумажная цветная |  |  |  | кг | 10 | 1.0367 | 2.7649 | 56.11 | 1.6 | 89.78 |  | 248.23 | [24 empty] | Ветошь хлопчатобумажная цветная
Н | 14.2.02.03 | Краска огнезащитная |  |  |  | 4: т; 5: 0.15; 6: 1.0367; 7: 0.041473 | [34 empty] | Краска огнезащитная
|  | Итого прямые затраты |  |  |  | 12: 15130.09 | [26 empty] | Итого прямые затраты
|  | ФОТ |  |  |  | 12: 14686.67 | [28 empty] | ФОТ
| Пр/812-020.0-1 | НР Теплоизоляционные работы |  |  |  | 4: %; 5: 97; 7: 97; 12: 14246.07 | [28 empty] | НР Теплоизоляционные работы
| Пр/774-020.0 | СП Теплоизоляционные работы |  |  |  | 4: %; 5: 55; 7: 55; 12: 8077.67 | [28 empty] | СП Теплоизоляционные работы
|  | Всего по позиции |  |  |  | 10: 140434.31; 12: 37453.83 | [29 empty] | Всего по позиции
52 | ФСБЦ-14.2.02.03-0001 | Краска огнезащитная однокомпонентная водно-дисперсионная для повышения предела огнестойкости стальных конструкций до 90 мин, вспучивающегося типа, массовая доля нелетучих масс не менее 67 %, цвет белый |  |  |  | т | 0.041473 | 1 | 0.041473 | 272348.3 | 1.9 | 517461.77 | 1.0367 | 22248.41 | [21 empty] | Краска огнезащитная однокомпонентная водно-дисперсионная для повышения предела огнестойкости стальных конструкций до 90 мин, вспучивающегося типа, массовая доля нелетучих масс не менее 67 %, цвет белый
|  | Индекс-дефлятор на этап выполнения работ ПЗ=1,0367 (ОЗП=1,0367; ЭМ=1,0367 к расх.; ЗПМ=1,0367; МАТ=1,0367 к расх.; ТЗ=1,0367; ТЗМ=1,0367) | [34 empty] | Индекс-дефлятор на этап выполнения работ ПЗ=1,0367 (ОЗП=1,0367; ЭМ=1,0367 к расх.; ЗПМ=1,0367; МАТ=1,0367 к расх.; ТЗ=1,0367; ТЗМ=1,0367)
|  | Всего по позиции |  |  |  | 12: 22248.41 | [29 empty] | Всего по позиции
Восстановление огнепреградительных поясов мастикой герметизирующей огнеупорной (объем 0,001922 м3/кг, вес 15 кг) | [34 empty] | Восстановление огнепреградительных поясов мастикой герметизирующей огнеупорной (объем 0,001922 м3/кг, вес 15 кг)
53 | ГЭСН26-02-023-01 | Огнезащитное уплотнение пустот кабельных проходок пастовым составом |  |  |  | 4: м3; 5: 0.029; 6: 1; 7: 0.029 | [21 empty] | Огнезащитное уплотнение пустот кабельных проходок пастовым составом
| 421/пр_2020_прил.10_т.3_п.1.2_гр.4 | Производство работ осуществляется в помещениях эксплуатируемого объекта капитального строительства, эксплуатация которого не прекращена, в том числе для объектов производственного и непроизводственного назначения без остановки рабочего процесса, при этом: в зоне производства работ имеется один из следующих факторов: - движение транспорта по внутрицеховым путям; - действующее технологическое или лабораторное оборудование; - мебель и иные загромождающие помещения предметы ОЗП=1,35; ЭМ=1,35 к расх.; ЗПМ=1,35; ТЗ=1,35; ТЗМ=1,35 | [34 empty] | Производство работ осуществляется в помещениях эксплуатируемого объекта капитального строительства, эксплуатация которого не прекращена, в том числе для объектов производственного и непроизводственного назначения без остановки рабочего процесса, при этом: в зоне производства работ имеется один из следующих факторов: - движение транспорта по внутрицеховым путям; - действующее технологическое или лабораторное оборудование; - мебель и иные загромождающие помещения предметы ОЗП=1,35; ЭМ=1,35 к расх.; ЗПМ=1,35; ТЗ=1,35; ТЗМ=1,35
| 421/пр_2020_прил.10_т.3_п.4_гр.4 | Производство работ осуществляется в охранной зоне действующей воздушной линии электропередачи, вблизи объектов, находящихся под напряжением, внутри объектов капитального строительства, внутренняя проводка в которых не обесточена, если это приведет к ограничению действий рабочих в соответствии с требованиями техники безопасности ОЗП=1,2; ЭМ=1,2 к расх.; ЗПМ=1,2; ТЗ=1,2; ТЗМ=1,2 | [34 empty] | Производство работ осуществляется в охранной зоне действующей воздушной линии электропередачи, вблизи объектов, находящихся под напряжением, внутри объектов капитального строительства, внутренняя проводка в которых не обесточена, если это приведет к ограничению действий рабочих в соответствии с требованиями техники безопасности ОЗП=1,2; ЭМ=1,2 к расх.; ЗПМ=1,2; ТЗ=1,2; ТЗМ=1,2
|  | Индекс-дефлятор на этап выполнения работ ПЗ=1,0367 (ОЗП=1,0367; ЭМ=1,0367 к расх.; ЗПМ=1,0367; МАТ=1,0367 к расх.; ТЗ=1,0367; ТЗМ=1,0367) | [34 empty] | Индекс-дефлятор на этап выполнения работ ПЗ=1,0367 (ОЗП=1,0367; ЭМ=1,0367 к расх.; ЗПМ=1,0367; МАТ=1,0367 к расх.; ТЗ=1,0367; ТЗМ=1,0367)
| 1 | ОТ(ЗТ) |  |  |  | 4: чел.-ч; 7: 7.3357; 12: 4565.16 | [23 empty] | ОТ(ЗТ)
| 1-100-45 | Средний разряд работы 4,5 |  |  |  | чел.-ч | 157.42 | 1.6069 | 7.3357 |  |  | 622.32 |  | 4565.16 | [24 empty] | Средний разряд работы 4,5
| 2 | ЭМ |  |  |  | 12: 292.86 | [23 empty] | ЭМ
|  | ОТм(ЗТм) |  |  |  | 4: чел.-ч; 7: 0.06524; 12: 37.78 | [23 empty] | ОТм(ЗТм)
| 91.14.02-001 | Автомобили бортовые, грузоподъемность до 5 т |  |  |  | маш.-ч | 1.4 | 1.6069 | 0.06524 |  |  | 543.33 |  | 35.45 | [24 empty] | Автомобили бортовые, грузоподъемность до 5 т
| 4-100-040 | ОТм(Зтм) Средний разряд машинистов 4 |  |  |  | чел.-ч | 1.4 | 1.6069 | 0.06524 |  |  | 579.11 |  | 37.78 | [25 empty] | ОТм(Зтм) Средний разряд машинистов 4
| 91.18.01-011 | Компрессоры поршневые передвижные с электродвигателем, давление до 0,6 МПа (6 атм), производительность до 0,83 м3/мин |  |  |  | маш.-ч | 118.97 | 1.6069 | 5.544 | 11.85 | 1.37 | 16.23 |  | 89.98 | [24 empty] | Компрессоры поршневые передвижные с электродвигателем, давление до 0,6 МПа (6 атм), производительность до 0,83 м3/мин
| 91.21.01-016 | Агрегаты шпатлево-окрасочные при работе от передвижных компрессорных установок |  |  |  | маш.-ч | 118.97 | 1.6069 | 5.544 | 20.13 | 1.5 | 30.2 |  | 167.43 | [24 empty] | Агрегаты шпатлево-окрасочные при работе от передвижных компрессорных установок
| 4 | М |  |  |  | 12: 0.01 | [23 empty] | М
| 01.7.03.01-0001 | Вода |  |  |  | м3 | 0.01 | 1.0367 | 0.0003006 | 35.71 | 0.89 | 31.78 |  | 0.01 | [24 empty] | Вода
Н | 14.2.02.11 | Состав огнезащитный |  |  |  | 4: т; 5: 1.3; 6: 1.0367; 7: 0.039084 | [34 empty] | Состав огнезащитный
|  | Итого прямые затраты |  |  |  | 12: 4895.81 | [26 empty] | Итого прямые затраты
|  | ФОТ |  |  |  | 12: 4602.94 | [28 empty] | ФОТ
| Пр/812-020.0-1 | НР Теплоизоляционные работы |  |  |  | 4: %; 5: 97; 7: 97; 12: 4464.85 | [28 empty] | НР Теплоизоляционные работы
| Пр/774-020.0 | СП Теплоизоляционные работы |  |  |  | 4: %; 5: 55; 7: 55; 12: 2531.62 | [28 empty] | СП Теплоизоляционные работы
|  | Всего по позиции |  |  |  | 10: 410078.62; 12: 11892.28 | [29 empty] | Всего по позиции
54 | ФСБЦ-14.2.02.11-0002 | Состав огнебиозащитный пропиточный из сухой смеси для древесины, 1 группа огнезащитной эффективности, расход 600 г/м2, насыпная плотность в сухом состоянии 1800 кг/м3 |  |  |  | кг | 39.0836 | 1 | 39.0836 | 53.03 | 1.4 | 74.24 | 1.0367 | 3008.05 | [21 empty] | Состав огнебиозащитный пропиточный из сухой смеси для древесины, 1 группа огнезащитной эффективности, расход 600 г/м2, насыпная плотность в сухом состоянии 1800 кг/м3
|  | Индекс-дефлятор на этап выполнения работ ПЗ=1,0367 (ОЗП=1,0367; ЭМ=1,0367 к расх.; ЗПМ=1,0367; МАТ=1,0367 к расх.; ТЗ=1,0367; ТЗМ=1,0367) | [34 empty] | Индекс-дефлятор на этап выполнения работ ПЗ=1,0367 (ОЗП=1,0367; ЭМ=1,0367 к расх.; ЗПМ=1,0367; МАТ=1,0367 к расх.; ТЗ=1,0367; ТЗМ=1,0367)
|  | Всего по позиции |  |  |  | 12: 3008.05 | [29 empty] | Всего по позиции
Восстановление огнепреградительных поясов в местах прохода через перекрытия, при проходе к шкафам огнестойкой монтажной пеной, баллон под пистолет 1000мл | [34 empty] | Восстановление огнепреградительных поясов в местах прохода через перекрытия, при проходе к шкафам огнестойкой монтажной пеной, баллон под пистолет 1000мл
55 | ГЭСНм08-02-381-01 | Уплотнитель кабельного прохода термоусаживаемый |  |  |  | 4: 100 шт; 5: 0.01; 6: 1; 7: 0.01 | [21 empty] | Уплотнитель кабельного прохода термоусаживаемый
| 421/пр_2020_прил.10_т.3_п.1.2_гр.4 | Производство работ осуществляется в помещениях эксплуатируемого объекта капитального строительства, эксплуатация которого не прекращена, в том числе для объектов производственного и непроизводственного назначения без остановки рабочего процесса, при этом: в зоне производства работ имеется один из следующих факторов: - движение транспорта по внутрицеховым путям; - действующее технологическое или лабораторное оборудование; - мебель и иные загромождающие помещения предметы ОЗП=1,35; ЭМ=1,35 к расх.; ЗПМ=1,35; ТЗ=1,35; ТЗМ=1,35 | [34 empty] | Производство работ осуществляется в помещениях эксплуатируемого объекта капитального строительства, эксплуатация которого не прекращена, в том числе для объектов производственного и непроизводственного назначения без остановки рабочего процесса, при этом: в зоне производства работ имеется один из следующих факторов: - движение транспорта по внутрицеховым путям; - действующее технологическое или лабораторное оборудование; - мебель и иные загромождающие помещения предметы ОЗП=1,35; ЭМ=1,35 к расх.; ЗПМ=1,35; ТЗ=1,35; ТЗМ=1,35
| 421/пр_2020_прил.10_т.3_п.4_гр.4 | Производство работ осуществляется в охранной зоне действующей воздушной линии электропередачи, вблизи объектов, находящихся под напряжением, внутри объектов капитального строительства, внутренняя проводка в которых не обесточена, если это приведет к ограничению действий рабочих в соответствии с требованиями техники безопасности ОЗП=1,2; ЭМ=1,2 к расх.; ЗПМ=1,2; ТЗ=1,2; ТЗМ=1,2 | [34 empty] | Производство работ осуществляется в охранной зоне действующей воздушной линии электропередачи, вблизи объектов, находящихся под напряжением, внутри объектов капитального строительства, внутренняя проводка в которых не обесточена, если это приведет к ограничению действий рабочих в соответствии с требованиями техники безопасности ОЗП=1,2; ЭМ=1,2 к расх.; ЗПМ=1,2; ТЗ=1,2; ТЗМ=1,2
|  | Индекс-дефлятор на этап выполнения работ ПЗ=1,0367 (ОЗП=1,0367; ЭМ=1,0367 к расх.; ЗПМ=1,0367; МАТ=1,0367 к расх.; ТЗ=1,0367; ТЗМ=1,0367) | [34 empty] | Индекс-дефлятор на этап выполнения работ ПЗ=1,0367 (ОЗП=1,0367; ЭМ=1,0367 к расх.; ЗПМ=1,0367; МАТ=1,0367 к расх.; ТЗ=1,0367; ТЗМ=1,0367)
| 1 | ОТ(ЗТ) |  |  |  | 4: чел.-ч; 7: 2.5066; 12: 1558.48 | [23 empty] | ОТ(ЗТ)
| 2-100-02 | Рабочий 2 разряда |  |  |  | чел.-ч | 0.59 | 1.6069 | 0.0094806 |  |  | 471.07 |  | 4.47 | [24 empty] | Рабочий 2 разряда
| 2-100-04 | Рабочий 4 разряда |  |  |  | чел.-ч | 77.7 | 1.6069 | 1.2485 |  |  | 579.11 |  | 723.05 | [24 empty] | Рабочий 4 разряда
| 2-100-05 | Рабочий 5 разряда |  |  |  | чел.-ч | 77.7 | 1.6069 | 1.2485 |  |  | 665.54 |  | 830.96 | [24 empty] | Рабочий 5 разряда
| 2 | ЭМ |  |  |  | 12: 3.93 | [23 empty] | ЭМ
|  | ОТм(ЗТм) |  |  |  | 4: чел.-ч; 7: 0.002571; 12: 1.49 | [23 empty] | ОТм(ЗТм)
| 91.14.02-001 | Автомобили бортовые, грузоподъемность до 5 т |  |  |  | маш.-ч | 0.16 | 1.6069 | 0.002571 |  |  | 543.33 |  | 1.4 | [24 empty] | Автомобили бортовые, грузоподъемность до 5 т
| 4-100-040 | ОТм(Зтм) Средний разряд машинистов 4 |  |  |  | чел.-ч | 0.16 | 1.6069 | 0.002571 |  |  | 579.11 |  | 1.49 | [25 empty] | ОТм(Зтм) Средний разряд машинистов 4
| 91.17.04-091 | Горелки газовые инжекторные |  |  |  | маш.-ч | 17 | 1.6069 | 0.27317 | 7.52 | 1.23 | 9.25 |  | 2.53 | [24 empty] | Горелки газовые инжекторные
| 4 | М |  |  |  | 12: 283.46 | [23 empty] | М
| 01.3.01.01-0001 | Бензин авиационный Б-70 |  |  |  | т | 0.0038 | 1.0367 | 3.94e-05 | 116448.72 | 1.28 | 149054.36 |  | 5.87 | [24 empty] | Бензин авиационный Б-70
| 01.3.02.09-0022 | Пропан-бутан смесь техническая |  |  |  | кг | 30.6 | 1.0367 | 0.31723 | 41.38 | 1.41 | 58.35 |  | 18.51 | [24 empty] | Пропан-бутан смесь техническая
| 01.7.17.11-0013 | Шкурка шлифовальная на тканевой основе водостойкая |  |  |  | м2 | 1 | 1.0367 | 0.010367 | 742.3 | 1.34 | 994.68 |  | 10.31 | [24 empty] | Шкурка шлифовальная на тканевой основе водостойкая
| 01.7.20.08-0051 | Ветошь хлопчатобумажная цветная |  |  |  | кг | 10 | 1.0367 | 0.10367 | 56.11 | 1.6 | 89.78 |  | 9.31 | [24 empty] | Ветошь хлопчатобумажная цветная
| 20.1.02.18-1100 | Хомуты-стяжки кабельные нейлоновые, размеры 4,8х300 мм |  |  |  | 100 шт | 2 | 1.0367 | 0.020734 | 111.69 | 1.24 | 138.5 |  | 2.87 | [24 empty] | Хомуты-стяжки кабельные нейлоновые, размеры 4,8х300 мм
| 20.2.09.02-1033 | Уплотнитель кабельных проходов термоусаживаемый, диаметр растяжки 130 мм, диаметр после усадки 28 мм |  |  |  | шт | 100 | 1.0367 | 1.0367 | 184.04 | 1.24 | 228.21 |  | 236.59 | [24 empty] | Уплотнитель кабельных проходов термоусаживаемый, диаметр растяжки 130 мм, диаметр после усадки 28 мм
|  | Итого прямые затраты |  |  |  | 12: 1847.36 | [26 empty] | Итого прямые затраты
55.1 | 421/пр_2020_п.75_пп.а | Вспомогательные ненормируемые материальные ресурсы |  |  |  | 4: %; 5: 2; 7: 2; 11: 1.0367; 12: 20.11 | [27 empty] | Вспомогательные ненормируемые материальные ресурсы
|  | ФОТ |  |  |  | 12: 1559.97 | [28 empty] | ФОТ
| Пр/812-049.3-1 | НР Электротехнические установки на других объектах |  |  |  | 4: %; 5: 97; 7: 97; 12: 1513.17 | [28 empty] | НР Электротехнические установки на других объектах
| Пр/774-049.3 | СП Электротехнические установки на других объектах |  |  |  | 4: %; 5: 51; 7: 51; 12: 795.58 | [28 empty] | СП Электротехнические установки на других объектах
|  | Всего по позиции |  |  |  | 10: 417622; 12: 4176.22 | [29 empty] | Всего по позиции
|  | Итоги по разделу 6 МЩУ. Монтаж кабельной продукции (п.1.3 58252232.425200.0005.405.ВОР) : | [42 empty] | Итоги по разделу 6 МЩУ. Монтаж кабельной продукции (п.1.3 58252232.425200.0005.405.ВОР) :
|  | Всего прямые затраты (справочно) |  |  |  | 12: 1490780.85 | [31 empty] | Всего прямые затраты (справочно)
|  | в том числе: | [43 empty] | в том числе:
|  | Оплата труда рабочих |  |  |  | 12: 1219144.07 | [31 empty] | Оплата труда рабочих
|  | Эксплуатация машин |  |  |  | 12: 33382.38 | [31 empty] | Эксплуатация машин
|  | Оплата труда машинистов (Отм) |  |  |  | 12: 18031.57 | [31 empty] | Оплата труда машинистов (Отм)
|  | Материалы |  |  |  | 12: 220222.83 | [31 empty] | Материалы
|  | Строительные работы |  |  |  | 12: 74602.57 | [31 empty] | Строительные работы
|  | в том числе: | [43 empty] | в том числе:
|  | оплата труда |  |  |  | 12: 19187.3 | [31 empty] | оплата труда
|  | эксплуатация машин и механизмов |  |  |  | 12: 417.33 | [31 empty] | эксплуатация машин и механизмов
|  | оплата труда машинистов (Отм) |  |  |  | 12: 102.31 | [31 empty] | оплата труда машинистов (Отм)
|  | материалы |  |  |  | 12: 25575.42 | [31 empty] | материалы
|  | накладные расходы |  |  |  | 12: 18710.92 | [31 empty] | накладные расходы
|  | сметная прибыль |  |  |  | 12: 10609.29 | [31 empty] | сметная прибыль
|  | Монтажные работы |  |  |  | 12: 3244661.18 | [31 empty] | Монтажные работы
|  | в том числе: | [43 empty] | в том числе:
|  | оплата труда |  |  |  | 12: 1199956.77 | [31 empty] | оплата труда
|  | эксплуатация машин и механизмов |  |  |  | 12: 32965.05 | [31 empty] | эксплуатация машин и механизмов
|  | оплата труда машинистов (Отм) |  |  |  | 12: 17929.26 | [31 empty] | оплата труда машинистов (Отм)
|  | материалы |  |  |  | 12: 194647.41 | [31 empty] | материалы
|  | накладные расходы |  |  |  | 12: 1179419.4 | [31 empty] | накладные расходы
|  | сметная прибыль |  |  |  | 12: 619743.29 | [31 empty] | сметная прибыль
|  | Всего ФОТ (справочно) |  |  |  | 12: 1237175.64 | [31 empty] | Всего ФОТ (справочно)
|  | Всего накладные расходы (справочно) |  |  |  | 12: 1198130.32 | [31 empty] | Всего накладные расходы (справочно)
|  | Всего сметная прибыль (справочно) |  |  |  | 12: 630352.58 | [31 empty] | Всего сметная прибыль (справочно)
|  | Всего по разделу 6 МЩУ. Монтаж кабельной продукции (п.1.3 58252232.425200.0005.405.ВОР) |  |  |  | 12: 3319263.75 | [32 empty] | Всего по разделу 6 МЩУ. Монтаж кабельной продукции (п.1.3 58252232.425200.0005.405.ВОР)
|  | справочно: | [43 empty] | справочно:
|  | Затраты труда рабочих |  |  |  | 7: 2101,5616986 | [33 empty] | Затраты труда рабочих
|  | Затраты труда машинистов |  |  |  | 7: 26,641417 | [33 empty] | Затраты труда машинистов
Раздел 7. Шкаф УСО-МЗ №1, УСО-МЗ №2. (п.2.1. 58252232.425200.0005.405.ВОР) | [33 empty] | Раздел 7. Шкаф УСО-МЗ №1, УСО-МЗ №2. (п.2.1. 58252232.425200.0005.405.ВОР)
Монтаж шкафного оборудования | [34 empty] | Монтаж шкафного оборудования
56 | ГЭСНм11-06-001-04 | Щиты и пульты, масса: до 250 кг |  |  |  | 4: шт; 5: 2; 6: 1; 7: 2 | [21 empty] | Щиты и пульты, масса: до 250 кг
| 421/пр_2020_прил.10_т.3_п.1.2_гр.4 | Производство работ осуществляется в помещениях эксплуатируемого объекта капитального строительства, эксплуатация которого не прекращена, в том числе для объектов производственного и непроизводственного назначения без остановки рабочего процесса, при этом: в зоне производства работ имеется один из следующих факторов: - движение транспорта по внутрицеховым путям; - действующее технологическое или лабораторное оборудование; - мебель и иные загромождающие помещения предметы ОЗП=1,35; ЭМ=1,35 к расх.; ЗПМ=1,35; ТЗ=1,35; ТЗМ=1,35 | [34 empty] | Производство работ осуществляется в помещениях эксплуатируемого объекта капитального строительства, эксплуатация которого не прекращена, в том числе для объектов производственного и непроизводственного назначения без остановки рабочего процесса, при этом: в зоне производства работ имеется один из следующих факторов: - движение транспорта по внутрицеховым путям; - действующее технологическое или лабораторное оборудование; - мебель и иные загромождающие помещения предметы ОЗП=1,35; ЭМ=1,35 к расх.; ЗПМ=1,35; ТЗ=1,35; ТЗМ=1,35
| 421/пр_2020_прил.10_т.3_п.4_гр.4 | Производство работ осуществляется в охранной зоне действующей воздушной линии электропередачи, вблизи объектов, находящихся под напряжением, внутри объектов капитального строительства, внутренняя проводка в которых не обесточена, если это приведет к ограничению действий рабочих в соответствии с требованиями техники безопасности ОЗП=1,2; ЭМ=1,2 к расх.; ЗПМ=1,2; ТЗ=1,2; ТЗМ=1,2 | [34 empty] | Производство работ осуществляется в охранной зоне действующей воздушной линии электропередачи, вблизи объектов, находящихся под напряжением, внутри объектов капитального строительства, внутренняя проводка в которых не обесточена, если это приведет к ограничению действий рабочих в соответствии с требованиями техники безопасности ОЗП=1,2; ЭМ=1,2 к расх.; ЗПМ=1,2; ТЗ=1,2; ТЗМ=1,2
|  | Индекс-дефлятор на этап выполнения работ ПЗ=1,0367 (ОЗП=1,0367; ЭМ=1,0367 к расх.; ЗПМ=1,0367; МАТ=1,0367 к расх.; ТЗ=1,0367; ТЗМ=1,0367) | [34 empty] | Индекс-дефлятор на этап выполнения работ ПЗ=1,0367 (ОЗП=1,0367; ЭМ=1,0367 к расх.; ЗПМ=1,0367; МАТ=1,0367 к расх.; ТЗ=1,0367; ТЗМ=1,0367)
| 1 | ОТ(ЗТ) |  |  |  | 4: чел.-ч; 7: 43.0645; 12: 24380.55 | [23 empty] | ОТ(ЗТ)
| 1-100-38 | Средний разряд работы 3,8 |  |  |  | чел.-ч | 13.4 | 1.6069 | 43.0645 |  |  | 566.14 |  | 24380.55 | [24 empty] | Средний разряд работы 3,8
| 2 | ЭМ |  |  |  | 12: 1350.88 | [23 empty] | ЭМ
|  | ОТм(ЗТм) |  |  |  | 4: чел.-ч; 7: 0.96413; 12: 666.95 | [23 empty] | ОТм(ЗТм)
| 91.05.05-015 | Краны на автомобильном ходу, грузоподъемность 16 т |  |  |  | маш.-ч | 0.17 | 1.6069 | 0.54634 |  |  | 1582.31 |  | 864.48 | [24 empty] | Краны на автомобильном ходу, грузоподъемность 16 т
| 4-100-060 | ОТм(Зтм) Средний разряд машинистов 6 |  |  |  | чел.-ч | 0.17 | 1.6069 | 0.54634 |  |  | 777.91 |  | 425 | [25 empty] | ОТм(Зтм) Средний разряд машинистов 6
| 91.14.02-001 | Автомобили бортовые, грузоподъемность до 5 т |  |  |  | маш.-ч | 0.13 | 1.6069 | 0.41779 |  |  | 543.33 |  | 227 | [24 empty] | Автомобили бортовые, грузоподъемность до 5 т
| 4-100-040 | ОТм(Зтм) Средний разряд машинистов 4 |  |  |  | чел.-ч | 0.13 | 1.6069 | 0.41779 |  |  | 579.11 |  | 241.95 | [25 empty] | ОТм(Зтм) Средний разряд машинистов 4
| 91.17.04-233 | Аппараты сварочные для ручной дуговой сварки, сварочный ток до 350 А |  |  |  | маш.-ч | 0.3 | 1.6069 | 0.96413 |  |  | 34.6 |  | 33.36 | [24 empty] | Аппараты сварочные для ручной дуговой сварки, сварочный ток до 350 А
| 91.21.19-031 | Станки сверлильные |  |  |  | маш.-ч | 2.3 | 1.6069 | 7.3917 | 23.89 | 1.28 | 30.58 |  | 226.04 | [24 empty] | Станки сверлильные
| 4 | М |  |  |  | 12: 4969.01 | [23 empty] | М
| 01.7.11.07-0227 | Электроды сварочные для сварки низколегированных и углеродистых сталей УОНИ 13/45, Э42А, диаметр 4-5 мм |  |  |  | кг | 0.5 | 1.0367 | 1.0367 | 155.63 | 0.77 | 119.84 |  | 124.24 | [24 empty] | Электроды сварочные для сварки низколегированных и углеродистых сталей УОНИ 13/45, Э42А, диаметр 4-5 мм
| 01.7.15.03-0034 | Болты стальные оцинкованные с шестигранной головкой и оцинкованной шестигранной гайкой, диаметр резьбы болта и гайки М12, длина болта 20-160 мм |  |  |  | кг | 0.2378 | 1.0367 | 0.49305 | 154.5 | 1.07 | 165.32 |  | 81.51 | [24 empty] | Болты стальные оцинкованные с шестигранной головкой и оцинкованной шестигранной гайкой, диаметр резьбы болта и гайки М12, длина болта 20-160 мм
| 08.3.06.01-0024 | Лист стальной рифленый горячекатаный, марки стали Ст3сп, Ст3пс, толщина 2-6 мм |  |  |  | т | 0.028 | 1.0367 | 0.058055 |  |  | 51677.56 |  | 3000.15 | [24 empty] | Лист стальной рифленый горячекатаный, марки стали Ст3сп, Ст3пс, толщина 2-6 мм
| 14.4.01.01-0003 | Грунтовка ГФ-021 |  |  |  | т | 2e-05 | 1.0367 | 4.15e-05 | 51280.15 | 1.54 | 78971.43 |  | 3.28 | [24 empty] | Грунтовка ГФ-021
| 14.4.04.09-0016 | Эмаль ХВ-124, цветная |  |  |  | т | 3e-05 | 1.0367 | 6.22e-05 | 146734.48 | 1.38 | 202493.58 |  | 12.6 | [24 empty] | Эмаль ХВ-124, цветная
| 14.5.09.07-0030 | Растворитель Р-4 |  |  |  | т | 2e-05 | 1.0367 | 4.15e-05 | 98526.45 | 1.43 | 140892.82 |  | 5.85 | [24 empty] | Растворитель Р-4
| 14.5.09.11-0102 | Уайт-спирит |  |  |  | кг | 0.01 | 1.0367 | 0.020734 | 60.6 | 1.43 | 86.66 |  | 1.8 | [24 empty] | Уайт-спирит
| 25.2.02.11-0041 | Рамка маркировочная для надписей, размеры 58х38х18 мм |  |  |  | шт | 50 | 1.0367 | 103.67 | 19.74 | 0.85 | 16.78 |  | 1739.58 | [24 empty] | Рамка маркировочная для надписей, размеры 58х38х18 мм
|  | Итого прямые затраты |  |  |  | 12: 31367.39 | [26 empty] | Итого прямые затраты
56.1 | 421/пр_2020_п.75_пп.а | Вспомогательные ненормируемые материальные ресурсы |  |  |  | 4: %; 5: 2; 7: 2; 11: 1.0367; 12: 314.59 | [27 empty] | Вспомогательные ненормируемые материальные ресурсы
|  | ФОТ |  |  |  | 12: 25047.5 | [28 empty] | ФОТ
| Пр/812-053.0-1 | НР Приборы, средства автоматизации и вычислительной техники |  |  |  | 4: %; 5: 90; 7: 90; 12: 22542.75 | [28 empty] | НР Приборы, средства автоматизации и вычислительной техники
| Пр/774-053.0 | СП Приборы, средства автоматизации и вычислительной техники |  |  |  | 4: %; 5: 46; 7: 46; 12: 11521.85 | [28 empty] | СП Приборы, средства автоматизации и вычислительной техники
|  | Всего по позиции |  |  |  | 10: 32873.29; 12: 65746.58 | [29 empty] | Всего по позиции
Монтаж клеммной коробки | [34 empty] | Монтаж клеммной коробки
57 | ГЭСНм10-04-101-11 | Колодка клеммная на металлической конструкции, количество перьев: 20 |  |  |  | 4: шт; 5: 16; 6: 1; 7: 16 | [21 empty] | Колодка клеммная на металлической конструкции, количество перьев: 20
| 421/пр_2020_прил.10_т.3_п.1.2_гр.4 | Производство работ осуществляется в помещениях эксплуатируемого объекта капитального строительства, эксплуатация которого не прекращена, в том числе для объектов производственного и непроизводственного назначения без остановки рабочего процесса, при этом: в зоне производства работ имеется один из следующих факторов: - движение транспорта по внутрицеховым путям; - действующее технологическое или лабораторное оборудование; - мебель и иные загромождающие помещения предметы ОЗП=1,35; ЭМ=1,35 к расх.; ЗПМ=1,35; ТЗ=1,35; ТЗМ=1,35 | [34 empty] | Производство работ осуществляется в помещениях эксплуатируемого объекта капитального строительства, эксплуатация которого не прекращена, в том числе для объектов производственного и непроизводственного назначения без остановки рабочего процесса, при этом: в зоне производства работ имеется один из следующих факторов: - движение транспорта по внутрицеховым путям; - действующее технологическое или лабораторное оборудование; - мебель и иные загромождающие помещения предметы ОЗП=1,35; ЭМ=1,35 к расх.; ЗПМ=1,35; ТЗ=1,35; ТЗМ=1,35
| 421/пр_2020_прил.10_т.3_п.4_гр.4 | Производство работ осуществляется в охранной зоне действующей воздушной линии электропередачи, вблизи объектов, находящихся под напряжением, внутри объектов капитального строительства, внутренняя проводка в которых не обесточена, если это приведет к ограничению действий рабочих в соответствии с требованиями техники безопасности ОЗП=1,2; ЭМ=1,2 к расх.; ЗПМ=1,2; ТЗ=1,2; ТЗМ=1,2 | [34 empty] | Производство работ осуществляется в охранной зоне действующей воздушной линии электропередачи, вблизи объектов, находящихся под напряжением, внутри объектов капитального строительства, внутренняя проводка в которых не обесточена, если это приведет к ограничению действий рабочих в соответствии с требованиями техники безопасности ОЗП=1,2; ЭМ=1,2 к расх.; ЗПМ=1,2; ТЗ=1,2; ТЗМ=1,2
|  | Индекс-дефлятор на этап выполнения работ ПЗ=1,0367 (ОЗП=1,0367; ЭМ=1,0367 к расх.; ЗПМ=1,0367; МАТ=1,0367 к расх.; ТЗ=1,0367; ТЗМ=1,0367) | [34 empty] | Индекс-дефлятор на этап выполнения работ ПЗ=1,0367 (ОЗП=1,0367; ЭМ=1,0367 к расх.; ЗПМ=1,0367; МАТ=1,0367 к расх.; ТЗ=1,0367; ТЗМ=1,0367)
| 1 | ОТ(ЗТ) |  |  |  | 4: чел.-ч; 7: 128.5508; 12: 74445.05 | [23 empty] | ОТ(ЗТ)
| 1-100-40 | Средний разряд работы 4,0 |  |  |  | чел.-ч | 5 | 1.6069 | 128.5508 |  |  | 579.11 |  | 74445.05 | [24 empty] | Средний разряд работы 4,0
| 4 | М |  |  |  | 12: 916.34 | [23 empty] | М
| 01.7.06.05-0042 | Ленты изоляционные из ПВХ для электромонтажных и ремонтных работ, цвет черный, ширина 19 мм, толщина 0,18 мм |  |  |  | м | 3.37 | 1.0367 | 55.8989 | 2.27 | 1.54 | 3.5 |  | 195.65 | [24 empty] | Ленты изоляционные из ПВХ для электромонтажных и ремонтных работ, цвет черный, ширина 19 мм, толщина 0,18 мм
| 10.3.02.03-0012 | Припои оловянно-свинцовые бессурьмянистые, марка ПОС40 |  |  |  | кг | 0.03 | 1.0367 | 0.49762 | 899.56 | 1.61 | 1448.29 |  | 720.69 | [24 empty] | Припои оловянно-свинцовые бессурьмянистые, марка ПОС40
|  | Итого прямые затраты |  |  |  | 12: 75361.39 | [26 empty] | Итого прямые затраты
57.1 | 421/пр_2020_п.75_пп.а | Вспомогательные ненормируемые материальные ресурсы |  |  |  | 4: %; 5: 2; 7: 2; 11: 1.0367; 12: 960.58 | [27 empty] | Вспомогательные ненормируемые материальные ресурсы
|  | ФОТ |  |  |  | 12: 74445.05 | [28 empty] | ФОТ
| Пр/812-051.2-1 | НР Монтаж радиотелевизионного и электронного оборудования |  |  |  | 4: %; 5: 95; 7: 95; 12: 70722.8 | [28 empty] | НР Монтаж радиотелевизионного и электронного оборудования
| Пр/774-051.2 | СП Монтаж радиотелевизионного и электронного оборудования |  |  |  | 4: %; 5: 53; 7: 53; 12: 39455.88 | [28 empty] | СП Монтаж радиотелевизионного и электронного оборудования
|  | Всего по позиции |  |  |  | 10: 11656.29; 12: 186500.65 | [29 empty] | Всего по позиции
Монтаж автоматического выключателя | [34 empty] | Монтаж автоматического выключателя
58 | ГЭСНм08-03-526-01 | Автомат одно-, двух-, трехполюсный, устанавливаемый на конструкции: на стене или колонне, на ток до 25 А |  |  |  | 4: шт; 5: 4; 6: 1; 7: 4 | [21 empty] | Автомат одно-, двух-, трехполюсный, устанавливаемый на конструкции: на стене или колонне, на ток до 25 А
| 421/пр_2020_прил.10_т.3_п.1.2_гр.4 | Производство работ осуществляется в помещениях эксплуатируемого объекта капитального строительства, эксплуатация которого не прекращена, в том числе для объектов производственного и непроизводственного назначения без остановки рабочего процесса, при этом: в зоне производства работ имеется один из следующих факторов: - движение транспорта по внутрицеховым путям; - действующее технологическое или лабораторное оборудование; - мебель и иные загромождающие помещения предметы ОЗП=1,35; ЭМ=1,35 к расх.; ЗПМ=1,35; ТЗ=1,35; ТЗМ=1,35 | [34 empty] | Производство работ осуществляется в помещениях эксплуатируемого объекта капитального строительства, эксплуатация которого не прекращена, в том числе для объектов производственного и непроизводственного назначения без остановки рабочего процесса, при этом: в зоне производства работ имеется один из следующих факторов: - движение транспорта по внутрицеховым путям; - действующее технологическое или лабораторное оборудование; - мебель и иные загромождающие помещения предметы ОЗП=1,35; ЭМ=1,35 к расх.; ЗПМ=1,35; ТЗ=1,35; ТЗМ=1,35
| 421/пр_2020_прил.10_т.3_п.4_гр.4 | Производство работ осуществляется в охранной зоне действующей воздушной линии электропередачи, вблизи объектов, находящихся под напряжением, внутри объектов капитального строительства, внутренняя проводка в которых не обесточена, если это приведет к ограничению действий рабочих в соответствии с требованиями техники безопасности ОЗП=1,2; ЭМ=1,2 к расх.; ЗПМ=1,2; ТЗ=1,2; ТЗМ=1,2 | [34 empty] | Производство работ осуществляется в охранной зоне действующей воздушной линии электропередачи, вблизи объектов, находящихся под напряжением, внутри объектов капитального строительства, внутренняя проводка в которых не обесточена, если это приведет к ограничению действий рабочих в соответствии с требованиями техники безопасности ОЗП=1,2; ЭМ=1,2 к расх.; ЗПМ=1,2; ТЗ=1,2; ТЗМ=1,2
|  | Индекс-дефлятор на этап выполнения работ ПЗ=1,0367 (ОЗП=1,0367; ЭМ=1,0367 к расх.; ЗПМ=1,0367; МАТ=1,0367 к расх.; ТЗ=1,0367; ТЗМ=1,0367) | [34 empty] | Индекс-дефлятор на этап выполнения работ ПЗ=1,0367 (ОЗП=1,0367; ЭМ=1,0367 к расх.; ЗПМ=1,0367; МАТ=1,0367 к расх.; ТЗ=1,0367; ТЗМ=1,0367)
| 1 | ОТ(ЗТ) |  |  |  | 4: чел.-ч; 7: 8.6129; 12: 4932.01 | [23 empty] | ОТ(ЗТ)
| 1-100-39 | Средний разряд работы 3,9 |  |  |  | чел.-ч | 1.34 | 1.6069 | 8.6129 |  |  | 572.63 |  | 4932.01 | [24 empty] | Средний разряд работы 3,9
| 2 | ЭМ |  |  |  | 12: 24.02 | [23 empty] | ЭМ
| 91.17.04-233 | Аппараты сварочные для ручной дуговой сварки, сварочный ток до 350 А |  |  |  | маш.-ч | 0.108 | 1.6069 | 0.69417 |  |  | 34.6 |  | 24.02 | [24 empty] | Аппараты сварочные для ручной дуговой сварки, сварочный ток до 350 А
| 4 | М |  |  |  | 12: 1223.81 | [23 empty] | М
| 01.3.01.02-0002 | Вазелин технический |  |  |  | кг | 0.006 | 1.0367 | 0.024881 | 150.04 | 1.59 | 238.56 |  | 5.94 | [24 empty] | Вазелин технический
| 01.7.02.09-0002 | Шпагат бумажный, диаметр 2,5 мм |  |  |  | кг | 0.001 | 1.0367 | 0.0041468 | 187.38 | 0.87 | 163.02 |  | 0.68 | [24 empty] | Шпагат бумажный, диаметр 2,5 мм
| 01.7.03.04-0001 | Электроэнергия |  |  |  | кВт-ч | 0.0208 | 1.0367 | 0.086253 |  |  | 7.46 |  | 0.64 | [24 empty] | Электроэнергия
| 01.7.06.05-0041 | Ленты изоляционные хлопчатобумажные прорезиненные для электромонтажных и ремонтных работ, цвет черный, ширина 20 мм, толщина 0,35 мм |  |  |  | м | 1 | 1.0367 | 4.1468 | 5.87 | 0.87 | 5.11 |  | 21.19 | [24 empty] | Ленты изоляционные хлопчатобумажные прорезиненные для электромонтажных и ремонтных работ, цвет черный, ширина 20 мм, толщина 0,35 мм
| 01.7.11.07-0227 | Электроды сварочные для сварки низколегированных и углеродистых сталей УОНИ 13/45, Э42А, диаметр 4-5 мм |  |  |  | кг | 0.07 | 1.0367 | 0.29028 | 155.63 | 0.77 | 119.84 |  | 34.79 | [24 empty] | Электроды сварочные для сварки низколегированных и углеродистых сталей УОНИ 13/45, Э42А, диаметр 4-5 мм
| 01.7.15.03-0042 | Болты с гайками и шайбами строительные |  |  |  | кг | 0.049 | 1.0367 | 0.20319 | 174.93 | 1.07 | 187.18 |  | 38.03 | [24 empty] | Болты с гайками и шайбами строительные
| 01.7.15.07-0014 | Дюбели распорные полипропиленовые |  |  |  | 100 шт | 0.014 | 1.0367 | 0.058055 | 41.71 | 1.3 | 54.22 |  | 3.15 | [24 empty] | Дюбели распорные полипропиленовые
| 01.7.20.04-0005 | Нитки швейные армированные |  |  |  | кг | 0.001 | 1.0367 | 0.0041468 | 395.65 | 1.6 | 633.04 |  | 2.63 | [24 empty] | Нитки швейные армированные
| 07.2.07.04-0007 | Конструкции стальные индивидуального изготовления из сортового проката |  |  |  | т | 0.001 | 1.0367 | 0.0041468 | 105278.81 | 1.27 | 133704.09 |  | 554.44 | [24 empty] | Конструкции стальные индивидуального изготовления из сортового проката
| 14.4.02.04-0142 | Краска масляная МА-0115, мумия, сурик железный |  |  |  | кг | 0.036 | 1.0367 | 0.14928 | 79.88 | 1.42 | 113.43 |  | 16.93 | [24 empty] | Краска масляная МА-0115, мумия, сурик железный
| 14.4.03.06-0001 | Лак электроизоляционный МЛ-92 |  |  |  | кг | 0.006 | 1.0367 | 0.024881 | 157.44 | 1.22 | 192.08 |  | 4.78 | [24 empty] | Лак электроизоляционный МЛ-92
| 20.1.02.23-0082 | Перемычки гибкие, тип ПГС-50 |  |  |  | 10 шт | 0.1 | 1.0367 | 0.41468 | 944.69 | 1.38 | 1303.67 |  | 540.61 | [24 empty] | Перемычки гибкие, тип ПГС-50
|  | Итого прямые затраты |  |  |  | 12: 6179.84 | [26 empty] | Итого прямые затраты
58.1 | 421/пр_2020_п.75_пп.а | Вспомогательные ненормируемые материальные ресурсы |  |  |  | 4: %; 5: 2; 7: 2; 11: 1.0367; 12: 63.64 | [27 empty] | Вспомогательные ненормируемые материальные ресурсы
|  | ФОТ |  |  |  | 12: 4932.01 | [28 empty] | ФОТ
| Пр/812-049.3-1 | НР Электротехнические установки на других объектах |  |  |  | 4: %; 5: 97; 7: 97; 12: 4784.05 | [28 empty] | НР Электротехнические установки на других объектах
| Пр/774-049.3 | СП Электротехнические установки на других объектах |  |  |  | 4: %; 5: 51; 7: 51; 12: 2515.33 | [28 empty] | СП Электротехнические установки на других объектах
|  | Всего по позиции |  |  |  | 10: 3385.72; 12: 13542.86 | [29 empty] | Всего по позиции
Монтаж держателя оцинкованного, d=20 мм | [34 empty] | Монтаж держателя оцинкованного, d=20 мм
59 | ГЭСНм10-06-037-13 | Крышка декоративная и другие мелкие изделия (без присоединения проводов) |  |  |  | 4: 100 шт; 5: 1; 6: 1; 7: 1 | [21 empty] | Крышка декоративная и другие мелкие изделия (без присоединения проводов)
| 421/пр_2020_прил.10_т.3_п.1.2_гр.4 | Производство работ осуществляется в помещениях эксплуатируемого объекта капитального строительства, эксплуатация которого не прекращена, в том числе для объектов производственного и непроизводственного назначения без остановки рабочего процесса, при этом: в зоне производства работ имеется один из следующих факторов: - движение транспорта по внутрицеховым путям; - действующее технологическое или лабораторное оборудование; - мебель и иные загромождающие помещения предметы ОЗП=1,35; ЭМ=1,35 к расх.; ЗПМ=1,35; ТЗ=1,35; ТЗМ=1,35 | [34 empty] | Производство работ осуществляется в помещениях эксплуатируемого объекта капитального строительства, эксплуатация которого не прекращена, в том числе для объектов производственного и непроизводственного назначения без остановки рабочего процесса, при этом: в зоне производства работ имеется один из следующих факторов: - движение транспорта по внутрицеховым путям; - действующее технологическое или лабораторное оборудование; - мебель и иные загромождающие помещения предметы ОЗП=1,35; ЭМ=1,35 к расх.; ЗПМ=1,35; ТЗ=1,35; ТЗМ=1,35
| 421/пр_2020_прил.10_т.3_п.4_гр.4 | Производство работ осуществляется в охранной зоне действующей воздушной линии электропередачи, вблизи объектов, находящихся под напряжением, внутри объектов капитального строительства, внутренняя проводка в которых не обесточена, если это приведет к ограничению действий рабочих в соответствии с требованиями техники безопасности ОЗП=1,2; ЭМ=1,2 к расх.; ЗПМ=1,2; ТЗ=1,2; ТЗМ=1,2 | [34 empty] | Производство работ осуществляется в охранной зоне действующей воздушной линии электропередачи, вблизи объектов, находящихся под напряжением, внутри объектов капитального строительства, внутренняя проводка в которых не обесточена, если это приведет к ограничению действий рабочих в соответствии с требованиями техники безопасности ОЗП=1,2; ЭМ=1,2 к расх.; ЗПМ=1,2; ТЗ=1,2; ТЗМ=1,2
|  | Индекс-дефлятор на этап выполнения работ ПЗ=1,0367 (ОЗП=1,0367; ЭМ=1,0367 к расх.; ЗПМ=1,0367; МАТ=1,0367 к расх.; ТЗ=1,0367; ТЗМ=1,0367) | [34 empty] | Индекс-дефлятор на этап выполнения работ ПЗ=1,0367 (ОЗП=1,0367; ЭМ=1,0367 к расх.; ЗПМ=1,0367; МАТ=1,0367 к расх.; ТЗ=1,0367; ТЗМ=1,0367)
| 1 | ОТ(ЗТ) |  |  |  | 4: чел.-ч; 7: 9.6413; 12: 5270.9 | [23 empty] | ОТ(ЗТ)
| 1-100-35 | Средний разряд работы 3,5 |  |  |  | чел.-ч | 6 | 1.6069 | 9.6413 |  |  | 546.7 |  | 5270.9 | [24 empty] | Средний разряд работы 3,5
| 4 | М |  |  |  | 12: 34.33 | [23 empty] | М
| 01.7.15.04-0011 | Винты стальные с полукруглой головкой, длина 50 мм |  |  |  | т | 0.0002 | 1.0367 | 0.0002073 | 127406 | 1.3 | 165627.8 |  | 34.33 | [24 empty] | Винты стальные с полукруглой головкой, длина 50 мм
Н | 999-0005 | Масса |  |  |  | 4: т; 5: 0.01; 6: 1.0367; 7: 0.010367 | [34 empty] | Масса
|  | Итого прямые затраты |  |  |  | 12: 5305.23 | [26 empty] | Итого прямые затраты
59.1 | 421/пр_2020_п.75_пп.а | Вспомогательные ненормируемые материальные ресурсы |  |  |  | 4: %; 5: 2; 7: 2; 11: 1.0367; 12: 68.01 | [27 empty] | Вспомогательные ненормируемые материальные ресурсы
|  | ФОТ |  |  |  | 12: 5270.9 | [28 empty] | ФОТ
| Пр/812-051.1-1 | НР Прокладка и монтаж сетей связи |  |  |  | 4: %; 5: 90; 7: 90; 12: 4743.81 | [28 empty] | НР Прокладка и монтаж сетей связи
| Пр/774-051.1 | СП Прокладка и монтаж сетей связи |  |  |  | 4: %; 5: 46; 7: 46; 12: 2424.61 | [28 empty] | СП Прокладка и монтаж сетей связи
|  | Всего по позиции |  |  |  | 10: 12541.66; 12: 12541.66 | [29 empty] | Всего по позиции
60 | ФСБЦ-20.2.05.02-1046 | Скобы металлические двухлапковые с полимерным покрытием для кабеля диаметром 19-20 мм |  |  |  | 100 шт | 1 | 1 | 1 | 851.93 | 1.38 | 1175.66 | 1.0367 | 1218.81 | [21 empty] | Скобы металлические двухлапковые с полимерным покрытием для кабеля диаметром 19-20 мм
|  | Индекс-дефлятор на этап выполнения работ ПЗ=1,0367 (ОЗП=1,0367; ЭМ=1,0367 к расх.; ЗПМ=1,0367; МАТ=1,0367 к расх.; ТЗ=1,0367; ТЗМ=1,0367) | [34 empty] | Индекс-дефлятор на этап выполнения работ ПЗ=1,0367 (ОЗП=1,0367; ЭМ=1,0367 к расх.; ЗПМ=1,0367; МАТ=1,0367 к расх.; ТЗ=1,0367; ТЗМ=1,0367)
|  | Всего по позиции |  |  |  | 12: 1218.81 | [29 empty] | Всего по позиции
Бурение отверстия в бетонной стене под трубу Ду40, толщина 0,4 м | [34 empty] | Бурение отверстия в бетонной стене под трубу Ду40, толщина 0,4 м
61 | ГЭСН46-03-001-04 | Сверление установками алмазного бурения в железобетонных конструкциях вертикальных отверстий глубиной 200 мм диаметром: 40 мм |  |  |  | 4: 100 отверстий; 5: 0.01; 6: 1; 7: 0.01 | [21 empty] | Сверление установками алмазного бурения в железобетонных конструкциях вертикальных отверстий глубиной 200 мм диаметром: 40 мм
| 421/пр_2020_прил.10_т.3_п.1.2_гр.4 | Производство работ осуществляется в помещениях эксплуатируемого объекта капитального строительства, эксплуатация которого не прекращена, в том числе для объектов производственного и непроизводственного назначения без остановки рабочего процесса, при этом: в зоне производства работ имеется один из следующих факторов: - движение транспорта по внутрицеховым путям; - действующее технологическое или лабораторное оборудование; - мебель и иные загромождающие помещения предметы ОЗП=1,35; ЭМ=1,35 к расх.; ЗПМ=1,35; ТЗ=1,35; ТЗМ=1,35 | [34 empty] | Производство работ осуществляется в помещениях эксплуатируемого объекта капитального строительства, эксплуатация которого не прекращена, в том числе для объектов производственного и непроизводственного назначения без остановки рабочего процесса, при этом: в зоне производства работ имеется один из следующих факторов: - движение транспорта по внутрицеховым путям; - действующее технологическое или лабораторное оборудование; - мебель и иные загромождающие помещения предметы ОЗП=1,35; ЭМ=1,35 к расх.; ЗПМ=1,35; ТЗ=1,35; ТЗМ=1,35
| 421/пр_2020_прил.10_т.3_п.4_гр.4 | Производство работ осуществляется в охранной зоне действующей воздушной линии электропередачи, вблизи объектов, находящихся под напряжением, внутри объектов капитального строительства, внутренняя проводка в которых не обесточена, если это приведет к ограничению действий рабочих в соответствии с требованиями техники безопасности ОЗП=1,2; ЭМ=1,2 к расх.; ЗПМ=1,2; ТЗ=1,2; ТЗМ=1,2 | [34 empty] | Производство работ осуществляется в охранной зоне действующей воздушной линии электропередачи, вблизи объектов, находящихся под напряжением, внутри объектов капитального строительства, внутренняя проводка в которых не обесточена, если это приведет к ограничению действий рабочих в соответствии с требованиями техники безопасности ОЗП=1,2; ЭМ=1,2 к расх.; ЗПМ=1,2; ТЗ=1,2; ТЗМ=1,2
|  | Индекс-дефлятор на этап выполнения работ ПЗ=1,0367 (ОЗП=1,0367; ЭМ=1,0367 к расх.; ЗПМ=1,0367; МАТ=1,0367 к расх.; ТЗ=1,0367; ТЗМ=1,0367) | [34 empty] | Индекс-дефлятор на этап выполнения работ ПЗ=1,0367 (ОЗП=1,0367; ЭМ=1,0367 к расх.; ЗПМ=1,0367; МАТ=1,0367 к расх.; ТЗ=1,0367; ТЗМ=1,0367)
| 1 | ОТ(ЗТ) |  |  |  | 4: чел.-ч; 7: 0.63954; 12: 398 | [23 empty] | ОТ(ЗТ)
| 1-100-45 | Средний разряд работы 4,5 |  |  |  | чел.-ч | 39.8 | 1.6069 | 0.63954 |  |  | 622.32 |  | 398 | [24 empty] | Средний разряд работы 4,5
| 2 | ЭМ |  |  |  | 12: 25.35 | [23 empty] | ЭМ
|  | ОТм(ЗТм) |  |  |  | 4: чел.-ч; 7: 0.028924; 12: 16.75 | [23 empty] | ОТм(ЗТм)
| 91.14.02-001 | Автомобили бортовые, грузоподъемность до 5 т |  |  |  | маш.-ч | 1.8 | 1.6069 | 0.028924 |  |  | 543.33 |  | 15.72 | [24 empty] | Автомобили бортовые, грузоподъемность до 5 т
| 4-100-040 | ОТм(Зтм) Средний разряд машинистов 4 |  |  |  | чел.-ч | 1.8 | 1.6069 | 0.028924 |  |  | 579.11 |  | 16.75 | [25 empty] | ОТм(Зтм) Средний разряд машинистов 4
| 91.21.20-013 | Установки алмазного бурения скважин в железобетоне электрические, диаметр бурения до 250 мм |  |  |  | маш.-ч | 19.3 | 1.6069 | 0.31013 | 26.1 | 1.19 | 31.06 |  | 9.63 | [24 empty] | Установки алмазного бурения скважин в железобетоне электрические, диаметр бурения до 250 мм
| 4 | М |  |  |  | 12: 19.31 | [23 empty] | М
| 01.7.03.01-0001 | Вода |  |  |  | м3 | 1.18 | 1.0367 | 0.012233 | 35.71 | 0.89 | 31.78 |  | 0.39 | [24 empty] | Вода
| 01.7.17.09-0065 | Сверло кольцевое алмазное, диаметр 40 мм |  |  |  | шт | 2.08 | 1.0367 | 0.021563 | 719.14 | 1.22 | 877.35 |  | 18.92 | [24 empty] | Сверло кольцевое алмазное, диаметр 40 мм
|  | Итого прямые затраты |  |  |  | 12: 459.41 | [26 empty] | Итого прямые затраты
|  | ФОТ |  |  |  | 12: 414.75 | [28 empty] | ФОТ
| Пр/812-040.1-1 | НР Работы по реконструкции зданий и сооружений: усиление и замена существующих конструкций, возведение отдельных конструктивных элементов |  |  |  | 4: %; 5: 103; 7: 103; 12: 427.19 | [28 empty] | НР Работы по реконструкции зданий и сооружений: усиление и замена существующих конструкций, возведение отдельных конструктивных элементов
| Пр/774-040.1 | СП Работы по реконструкции зданий и сооружений: усиление и замена существующих конструкций, возведение отдельных конструктивных элементов |  |  |  | 4: %; 5: 59; 7: 59; 12: 244.7 | [28 empty] | СП Работы по реконструкции зданий и сооружений: усиление и замена существующих конструкций, возведение отдельных конструктивных элементов
|  | Всего по позиции |  |  |  | 10: 113130; 12: 1131.3 | [29 empty] | Всего по позиции
62 | ГЭСН46-03-001-20 | На каждые 10 мм изменения глубины сверления добавляется или исключается: к норме 46-03-001-04 |  |  |  | 4: 100 отверстий; 5: 0.01; 6: 1; 7: 0.01 | [21 empty] | На каждые 10 мм изменения глубины сверления добавляется или исключается: к норме 46-03-001-04
| 421/пр_2020_прил.10_т.3_п.1.2_гр.4 | Производство работ осуществляется в помещениях эксплуатируемого объекта капитального строительства, эксплуатация которого не прекращена, в том числе для объектов производственного и непроизводственного назначения без остановки рабочего процесса, при этом: в зоне производства работ имеется один из следующих факторов: - движение транспорта по внутрицеховым путям; - действующее технологическое или лабораторное оборудование; - мебель и иные загромождающие помещения предметы ОЗП=1,35; ЭМ=1,35 к расх.; ЗПМ=1,35; ТЗ=1,35; ТЗМ=1,35 | [34 empty] | Производство работ осуществляется в помещениях эксплуатируемого объекта капитального строительства, эксплуатация которого не прекращена, в том числе для объектов производственного и непроизводственного назначения без остановки рабочего процесса, при этом: в зоне производства работ имеется один из следующих факторов: - движение транспорта по внутрицеховым путям; - действующее технологическое или лабораторное оборудование; - мебель и иные загромождающие помещения предметы ОЗП=1,35; ЭМ=1,35 к расх.; ЗПМ=1,35; ТЗ=1,35; ТЗМ=1,35
| 421/пр_2020_прил.10_т.3_п.4_гр.4 | Производство работ осуществляется в охранной зоне действующей воздушной линии электропередачи, вблизи объектов, находящихся под напряжением, внутри объектов капитального строительства, внутренняя проводка в которых не обесточена, если это приведет к ограничению действий рабочих в соответствии с требованиями техники безопасности ОЗП=1,2; ЭМ=1,2 к расх.; ЗПМ=1,2; ТЗ=1,2; ТЗМ=1,2 | [34 empty] | Производство работ осуществляется в охранной зоне действующей воздушной линии электропередачи, вблизи объектов, находящихся под напряжением, внутри объектов капитального строительства, внутренняя проводка в которых не обесточена, если это приведет к ограничению действий рабочих в соответствии с требованиями техники безопасности ОЗП=1,2; ЭМ=1,2 к расх.; ЗПМ=1,2; ТЗ=1,2; ТЗМ=1,2
|  | Добавить до глубины 400 мм, К=(400-200)/10=20 ПЗ=20 (ОЗП=20; ЭМ=20 к расх.; ЗПМ=20; МАТ=20 к расх.; ТЗ=20; ТЗМ=20) | [34 empty] | Добавить до глубины 400 мм, К=(400-200)/10=20 ПЗ=20 (ОЗП=20; ЭМ=20 к расх.; ЗПМ=20; МАТ=20 к расх.; ТЗ=20; ТЗМ=20)
|  | Индекс-дефлятор на этап выполнения работ ПЗ=1,0367 (ОЗП=1,0367; ЭМ=1,0367 к расх.; ЗПМ=1,0367; МАТ=1,0367 к расх.; ТЗ=1,0367; ТЗМ=1,0367) | [34 empty] | Индекс-дефлятор на этап выполнения работ ПЗ=1,0367 (ОЗП=1,0367; ЭМ=1,0367 к расх.; ЗПМ=1,0367; МАТ=1,0367 к расх.; ТЗ=1,0367; ТЗМ=1,0367)
| 1 | ОТ(ЗТ) |  |  |  | 4: чел.-ч; 7: 0.48849; 12: 308.22 | [23 empty] | ОТ(ЗТ)
| 1-100-46 | Средний разряд работы 4,6 |  |  |  | чел.-ч | 1.52 | 32.1377 | 0.48849 |  |  | 630.97 |  | 308.22 | [24 empty] | Средний разряд работы 4,6
| 2 | ЭМ |  |  |  | 12: 9.68 | [23 empty] | ЭМ
| 91.21.20-013 | Установки алмазного бурения скважин в железобетоне электрические, диаметр бурения до 250 мм |  |  |  | маш.-ч | 0.97 | 32.1377 | 0.31174 | 26.1 | 1.19 | 31.06 |  | 9.68 | [24 empty] | Установки алмазного бурения скважин в железобетоне электрические, диаметр бурения до 250 мм
| 4 | М |  |  |  | 12: 19.31 | [23 empty] | М
| 01.7.03.01-0001 | Вода |  |  |  | м3 | 0.059 | 20.734 | 0.012233 | 35.71 | 0.89 | 31.78 |  | 0.39 | [24 empty] | Вода
| 01.7.17.09-0065 | Сверло кольцевое алмазное, диаметр 40 мм |  |  |  | шт | 0.104 | 20.734 | 0.021563 | 719.14 | 1.22 | 877.35 |  | 18.92 | [24 empty] | Сверло кольцевое алмазное, диаметр 40 мм
|  | Итого прямые затраты |  |  |  | 12: 337.21 | [26 empty] | Итого прямые затраты
|  | ФОТ |  |  |  | 12: 308.22 | [28 empty] | ФОТ
| Пр/812-040.1-1 | НР Работы по реконструкции зданий и сооружений: усиление и замена существующих конструкций, возведение отдельных конструктивных элементов |  |  |  | 4: %; 5: 103; 7: 103; 12: 317.47 | [28 empty] | НР Работы по реконструкции зданий и сооружений: усиление и замена существующих конструкций, возведение отдельных конструктивных элементов
| Пр/774-040.1 | СП Работы по реконструкции зданий и сооружений: усиление и замена существующих конструкций, возведение отдельных конструктивных элементов |  |  |  | 4: %; 5: 59; 7: 59; 12: 181.85 | [28 empty] | СП Работы по реконструкции зданий и сооружений: усиление и замена существующих конструкций, возведение отдельных конструктивных элементов
|  | Всего по позиции |  |  |  | 10: 83653; 12: 836.53 | [29 empty] | Всего по позиции
Монтаж кабельной проходки из стальной трубы Ду 40, длина 0,5м | [34 empty] | Монтаж кабельной проходки из стальной трубы Ду 40, длина 0,5м
63 | ГЭСН26-02-041-02 | Устройство герметичных кабельных проходок и герметичных трубных проходок с применением модульных систем уплотнения, предел огнестойкости до 120 минут |  |  |  | 4: 100 шт; 5: 0.01; 6: 1; 7: 0.01 | [21 empty] | Устройство герметичных кабельных проходок и герметичных трубных проходок с применением модульных систем уплотнения, предел огнестойкости до 120 минут
| 421/пр_2020_прил.10_т.3_п.1.2_гр.4 | Производство работ осуществляется в помещениях эксплуатируемого объекта капитального строительства, эксплуатация которого не прекращена, в том числе для объектов производственного и непроизводственного назначения без остановки рабочего процесса, при этом: в зоне производства работ имеется один из следующих факторов: - движение транспорта по внутрицеховым путям; - действующее технологическое или лабораторное оборудование; - мебель и иные загромождающие помещения предметы ОЗП=1,35; ЭМ=1,35 к расх.; ЗПМ=1,35; ТЗ=1,35; ТЗМ=1,35 | [34 empty] | Производство работ осуществляется в помещениях эксплуатируемого объекта капитального строительства, эксплуатация которого не прекращена, в том числе для объектов производственного и непроизводственного назначения без остановки рабочего процесса, при этом: в зоне производства работ имеется один из следующих факторов: - движение транспорта по внутрицеховым путям; - действующее технологическое или лабораторное оборудование; - мебель и иные загромождающие помещения предметы ОЗП=1,35; ЭМ=1,35 к расх.; ЗПМ=1,35; ТЗ=1,35; ТЗМ=1,35
| 421/пр_2020_прил.10_т.3_п.4_гр.4 | Производство работ осуществляется в охранной зоне действующей воздушной линии электропередачи, вблизи объектов, находящихся под напряжением, внутри объектов капитального строительства, внутренняя проводка в которых не обесточена, если это приведет к ограничению действий рабочих в соответствии с требованиями техники безопасности ОЗП=1,2; ЭМ=1,2 к расх.; ЗПМ=1,2; ТЗ=1,2; ТЗМ=1,2 | [34 empty] | Производство работ осуществляется в охранной зоне действующей воздушной линии электропередачи, вблизи объектов, находящихся под напряжением, внутри объектов капитального строительства, внутренняя проводка в которых не обесточена, если это приведет к ограничению действий рабочих в соответствии с требованиями техники безопасности ОЗП=1,2; ЭМ=1,2 к расх.; ЗПМ=1,2; ТЗ=1,2; ТЗМ=1,2
|  | Индекс-дефлятор на этап выполнения работ ПЗ=1,0367 (ОЗП=1,0367; ЭМ=1,0367 к расх.; ЗПМ=1,0367; МАТ=1,0367 к расх.; ТЗ=1,0367; ТЗМ=1,0367) | [34 empty] | Индекс-дефлятор на этап выполнения работ ПЗ=1,0367 (ОЗП=1,0367; ЭМ=1,0367 к расх.; ЗПМ=1,0367; МАТ=1,0367 к расх.; ТЗ=1,0367; ТЗМ=1,0367)
| 1 | ОТ(ЗТ) |  |  |  | 4: чел.-ч; 7: 1.379; 12: 744.97 | [23 empty] | ОТ(ЗТ)
| 1-100-34 | Средний разряд работы 3,4 |  |  |  | чел.-ч | 85.82 | 1.6069 | 1.379 |  |  | 540.21 |  | 744.97 | [24 empty] | Средний разряд работы 3,4
| 2 | ЭМ |  |  |  | 12: 5.24 | [23 empty] | ЭМ
|  | ОТм(ЗТм) |  |  |  | 4: чел.-ч; 7: 0.0096413; 12: 5.58 | [23 empty] | ОТм(ЗТм)
| 91.14.02-001 | Автомобили бортовые, грузоподъемность до 5 т |  |  |  | маш.-ч | 0.6 | 1.6069 | 0.0096413 |  |  | 543.33 |  | 5.24 | [24 empty] | Автомобили бортовые, грузоподъемность до 5 т
| 4-100-040 | ОТм(Зтм) Средний разряд машинистов 4 |  |  |  | чел.-ч | 0.6 | 1.6069 | 0.0096413 |  |  | 579.11 |  | 5.58 | [25 empty] | ОТм(Зтм) Средний разряд машинистов 4
| 4 | М |  |  |  | 12: 2552.34 | [23 empty] | М
| 01.3.01.06-1025 | Смазка контактная для резиновых деталей систем уплотнения герметичных кабельных вводов и трубопроводов в строительных конструкциях |  |  |  | кг | 20.16 | 1.0367 | 0.209 | 6798.73 | 1.59 | 10809.98 |  | 2259.27 | [24 empty] | Смазка контактная для резиновых деталей систем уплотнения герметичных кабельных вводов и трубопроводов в строительных конструкциях
| 01.7.15.01-0039 | Анкеры из нержавеющей стали фрикционные расклинивающиеся, с наружной резьбой М8, длина 52 мм |  |  |  | 100 шт | 4.04 | 1.0367 | 0.041883 | 5221.97 | 1.25 | 6527.46 |  | 273.39 | [24 empty] | Анкеры из нержавеющей стали фрикционные расклинивающиеся, с наружной резьбой М8, длина 52 мм
| 12.2.03.02-0002 | Вата минеральная |  |  |  | м3 | 0.525 | 1.0367 | 0.0054427 | 2394.01 | 1.51 | 3614.96 |  | 19.68 | [24 empty] | Вата минеральная
Н | 20.2.08.03 | Рамы из оцинкованной стали для устройства герметичных проходок в стенах и перекрытиях |  |  |  | 4: шт; 5: 100; 6: 1.0367; 7: 1.0367 | [34 empty] | Рамы из оцинкованной стали для устройства герметичных проходок в стенах и перекрытиях
Н | 20.2.09.02 | Модульные системы уплотнения |  |  |  | 4: компл; 5: 100; 6: 1.0367; 7: 1.0367 | [34 empty] | Модульные системы уплотнения
|  | Итого прямые затраты |  |  |  | 12: 3308.13 | [26 empty] | Итого прямые затраты
|  | ФОТ |  |  |  | 12: 750.55 | [28 empty] | ФОТ
| Пр/812-020.0-1 | НР Теплоизоляционные работы |  |  |  | 4: %; 5: 97; 7: 97; 12: 728.03 | [28 empty] | НР Теплоизоляционные работы
| Пр/774-020.0 | СП Теплоизоляционные работы |  |  |  | 4: %; 5: 55; 7: 55; 12: 412.8 | [28 empty] | СП Теплоизоляционные работы
|  | Всего по позиции |  |  |  | 10: 444896; 12: 4448.96 | [29 empty] | Всего по позиции
Монтаж кабельной трассы из кабельного лотка | [34 empty] | Монтаж кабельной трассы из кабельного лотка
64 | ГЭСНм08-02-396-01 | Короб металлический на конструкциях, кронштейнах, по фермам и колоннам, длина: 2 м |  |  |  | 4: 100 м; 5: 0.21; 6: 1; 7: 0.21 | [21 empty] | Короб металлический на конструкциях, кронштейнах, по фермам и колоннам, длина: 2 м
| 421/пр_2020_прил.10_т.3_п.1.2_гр.4 | Производство работ осуществляется в помещениях эксплуатируемого объекта капитального строительства, эксплуатация которого не прекращена, в том числе для объектов производственного и непроизводственного назначения без остановки рабочего процесса, при этом: в зоне производства работ имеется один из следующих факторов: - движение транспорта по внутрицеховым путям; - действующее технологическое или лабораторное оборудование; - мебель и иные загромождающие помещения предметы ОЗП=1,35; ЭМ=1,35 к расх.; ЗПМ=1,35; ТЗ=1,35; ТЗМ=1,35 | [34 empty] | Производство работ осуществляется в помещениях эксплуатируемого объекта капитального строительства, эксплуатация которого не прекращена, в том числе для объектов производственного и непроизводственного назначения без остановки рабочего процесса, при этом: в зоне производства работ имеется один из следующих факторов: - движение транспорта по внутрицеховым путям; - действующее технологическое или лабораторное оборудование; - мебель и иные загромождающие помещения предметы ОЗП=1,35; ЭМ=1,35 к расх.; ЗПМ=1,35; ТЗ=1,35; ТЗМ=1,35
| 421/пр_2020_прил.10_т.3_п.4_гр.4 | Производство работ осуществляется в охранной зоне действующей воздушной линии электропередачи, вблизи объектов, находящихся под напряжением, внутри объектов капитального строительства, внутренняя проводка в которых не обесточена, если это приведет к ограничению действий рабочих в соответствии с требованиями техники безопасности ОЗП=1,2; ЭМ=1,2 к расх.; ЗПМ=1,2; ТЗ=1,2; ТЗМ=1,2 | [34 empty] | Производство работ осуществляется в охранной зоне действующей воздушной линии электропередачи, вблизи объектов, находящихся под напряжением, внутри объектов капитального строительства, внутренняя проводка в которых не обесточена, если это приведет к ограничению действий рабочих в соответствии с требованиями техники безопасности ОЗП=1,2; ЭМ=1,2 к расх.; ЗПМ=1,2; ТЗ=1,2; ТЗМ=1,2
|  | Индекс-дефлятор на этап выполнения работ ПЗ=1,0367 (ОЗП=1,0367; ЭМ=1,0367 к расх.; ЗПМ=1,0367; МАТ=1,0367 к расх.; ТЗ=1,0367; ТЗМ=1,0367) | [34 empty] | Индекс-дефлятор на этап выполнения работ ПЗ=1,0367 (ОЗП=1,0367; ЭМ=1,0367 к расх.; ЗПМ=1,0367; МАТ=1,0367 к расх.; ТЗ=1,0367; ТЗМ=1,0367)
| 1 | ОТ(ЗТ) |  |  |  | 4: чел.-ч; 7: 10.1504; 12: 5746.53 | [23 empty] | ОТ(ЗТ)
| 1-100-38 | Средний разряд работы 3,8 |  |  |  | чел.-ч | 30.08 | 1.6069 | 10.1504 |  |  | 566.14 |  | 5746.53 | [24 empty] | Средний разряд работы 3,8
| 2 | ЭМ |  |  |  | 12: 444.9 | [23 empty] | ЭМ
|  | ОТм(ЗТм) |  |  |  | 4: чел.-ч; 7: 2.7941; 12: 1624.77 | [23 empty] | ОТм(ЗТм)
| 91.05.05-015 | Краны на автомобильном ходу, грузоподъемность 16 т |  |  |  | маш.-ч | 0.1 | 1.6069 | 0.033745 |  |  | 1582.31 |  | 53.39 | [24 empty] | Краны на автомобильном ходу, грузоподъемность 16 т
| 4-100-060 | ОТм(Зтм) Средний разряд машинистов 6 |  |  |  | чел.-ч | 0.1 | 1.6069 | 0.033745 |  |  | 777.91 |  | 26.25 | [25 empty] | ОТм(Зтм) Средний разряд машинистов 6
| 91.06.06-042 | Подъемники гидравлические, высота подъема 10 м |  |  |  | маш.-ч | 8.08 | 1.6069 | 2.7266 | 104.99 | 1.2 | 125.99 |  | 343.52 | [24 empty] | Подъемники гидравлические, высота подъема 10 м
| 4-100-040 | ОТм(Зтм) Средний разряд машинистов 4 |  |  |  | чел.-ч | 8.08 | 1.6069 | 2.7266 |  |  | 579.11 |  | 1578.98 | [25 empty] | ОТм(Зтм) Средний разряд машинистов 4
| 91.14.02-001 | Автомобили бортовые, грузоподъемность до 5 т |  |  |  | маш.-ч | 0.1 | 1.6069 | 0.033745 |  |  | 543.33 |  | 18.33 | [24 empty] | Автомобили бортовые, грузоподъемность до 5 т
| 4-100-040 | ОТм(Зтм) Средний разряд машинистов 4 |  |  |  | чел.-ч | 0.1 | 1.6069 | 0.033745 |  |  | 579.11 |  | 19.54 | [25 empty] | ОТм(Зтм) Средний разряд машинистов 4
| 91.17.04-233 | Аппараты сварочные для ручной дуговой сварки, сварочный ток до 350 А |  |  |  | маш.-ч | 2.54 | 1.6069 | 0.85711 |  |  | 34.6 |  | 29.66 | [24 empty] | Аппараты сварочные для ручной дуговой сварки, сварочный ток до 350 А
| 4 | М |  |  |  | 12: 321.68 | [23 empty] | М
| 01.7.03.04-0001 | Электроэнергия |  |  |  | кВт-ч | 0.3168 | 1.0367 | 0.06897 |  |  | 7.46 |  | 0.51 | [24 empty] | Электроэнергия
| 01.7.11.07-0227 | Электроды сварочные для сварки низколегированных и углеродистых сталей УОНИ 13/45, Э42А, диаметр 4-5 мм |  |  |  | кг | 6.84 | 1.0367 | 1.4891 | 155.63 | 0.77 | 119.84 |  | 178.46 | [24 empty] | Электроды сварочные для сварки низколегированных и углеродистых сталей УОНИ 13/45, Э42А, диаметр 4-5 мм
| 01.7.15.03-0042 | Болты с гайками и шайбами строительные |  |  |  | кг | 0.8 | 1.0367 | 0.17417 | 174.93 | 1.07 | 187.18 |  | 32.6 | [24 empty] | Болты с гайками и шайбами строительные
| 01.7.15.07-0014 | Дюбели распорные полипропиленовые |  |  |  | 100 шт | 0.4 | 1.0367 | 0.087083 | 41.71 | 1.3 | 54.22 |  | 4.72 | [24 empty] | Дюбели распорные полипропиленовые
| 20.2.08.07-0033 | Скобы У1078 |  |  |  | 100 шт | 0.11 | 1.0367 | 0.023948 | 3189.01 | 1.38 | 4400.83 |  | 105.39 | [24 empty] | Скобы У1078
|  | Итого прямые затраты |  |  |  | 12: 8137.88 | [26 empty] | Итого прямые затраты
64.1 | 421/пр_2020_п.75_пп.а | Вспомогательные ненормируемые материальные ресурсы |  |  |  | 4: %; 5: 2; 7: 2; 11: 1.0367; 12: 74.15 | [27 empty] | Вспомогательные ненормируемые материальные ресурсы
|  | ФОТ |  |  |  | 12: 7371.3 | [28 empty] | ФОТ
| Пр/812-049.3-1 | НР Электротехнические установки на других объектах |  |  |  | 4: %; 5: 97; 7: 97; 12: 7150.16 | [28 empty] | НР Электротехнические установки на других объектах
| Пр/774-049.3 | СП Электротехнические установки на других объектах |  |  |  | 4: %; 5: 51; 7: 51; 12: 3759.36 | [28 empty] | СП Электротехнические установки на других объектах
|  | Всего по позиции |  |  |  | 10: 91055; 12: 19121.55 | [29 empty] | Всего по позиции
65 | ГЭСНм08-02-472-10 | Проводник заземляющий из медного изолированного провода сечением 25 мм2 открыто по строительным основаниям |  |  |  | 4: 100 м; 5: 0.18; 6: 1; 7: 0.18 | [21 empty] | Проводник заземляющий из медного изолированного провода сечением 25 мм2 открыто по строительным основаниям
| 421/пр_2020_прил.10_т.3_п.1.2_гр.4 | Производство работ осуществляется в помещениях эксплуатируемого объекта капитального строительства, эксплуатация которого не прекращена, в том числе для объектов производственного и непроизводственного назначения без остановки рабочего процесса, при этом: в зоне производства работ имеется один из следующих факторов: - движение транспорта по внутрицеховым путям; - действующее технологическое или лабораторное оборудование; - мебель и иные загромождающие помещения предметы ОЗП=1,35; ЭМ=1,35 к расх.; ЗПМ=1,35; ТЗ=1,35; ТЗМ=1,35 | [34 empty] | Производство работ осуществляется в помещениях эксплуатируемого объекта капитального строительства, эксплуатация которого не прекращена, в том числе для объектов производственного и непроизводственного назначения без остановки рабочего процесса, при этом: в зоне производства работ имеется один из следующих факторов: - движение транспорта по внутрицеховым путям; - действующее технологическое или лабораторное оборудование; - мебель и иные загромождающие помещения предметы ОЗП=1,35; ЭМ=1,35 к расх.; ЗПМ=1,35; ТЗ=1,35; ТЗМ=1,35
| 421/пр_2020_прил.10_т.3_п.4_гр.4 | Производство работ осуществляется в охранной зоне действующей воздушной линии электропередачи, вблизи объектов, находящихся под напряжением, внутри объектов капитального строительства, внутренняя проводка в которых не обесточена, если это приведет к ограничению действий рабочих в соответствии с требованиями техники безопасности ОЗП=1,2; ЭМ=1,2 к расх.; ЗПМ=1,2; ТЗ=1,2; ТЗМ=1,2 | [34 empty] | Производство работ осуществляется в охранной зоне действующей воздушной линии электропередачи, вблизи объектов, находящихся под напряжением, внутри объектов капитального строительства, внутренняя проводка в которых не обесточена, если это приведет к ограничению действий рабочих в соответствии с требованиями техники безопасности ОЗП=1,2; ЭМ=1,2 к расх.; ЗПМ=1,2; ТЗ=1,2; ТЗМ=1,2
|  | Индекс-дефлятор на этап выполнения работ ПЗ=1,0367 (ОЗП=1,0367; ЭМ=1,0367 к расх.; ЗПМ=1,0367; МАТ=1,0367 к расх.; ТЗ=1,0367; ТЗМ=1,0367) | [34 empty] | Индекс-дефлятор на этап выполнения работ ПЗ=1,0367 (ОЗП=1,0367; ЭМ=1,0367 к расх.; ЗПМ=1,0367; МАТ=1,0367 к расх.; ТЗ=1,0367; ТЗМ=1,0367)
| 1 | ОТ(ЗТ) |  |  |  | 4: чел.-ч; 7: 9.3019; 12: 5266.2 | [23 empty] | ОТ(ЗТ)
| 1-100-38 | Средний разряд работы 3,8 |  |  |  | чел.-ч | 32.16 | 1.6069 | 9.3019 |  |  | 566.14 |  | 5266.2 | [24 empty] | Средний разряд работы 3,8
| 2 | ЭМ |  |  |  | 12: 18.44 | [23 empty] | ЭМ
|  | ОТм(ЗТм) |  |  |  | 4: чел.-ч; 7: 0.017354; 12: 11.78 | [23 empty] | ОТм(ЗТм)
| 91.05.05-015 | Краны на автомобильном ходу, грузоподъемность 16 т |  |  |  | маш.-ч | 0.03 | 1.6069 | 0.0086772 |  |  | 1582.31 |  | 13.73 | [24 empty] | Краны на автомобильном ходу, грузоподъемность 16 т
| 4-100-060 | ОТм(Зтм) Средний разряд машинистов 6 |  |  |  | чел.-ч | 0.03 | 1.6069 | 0.0086772 |  |  | 777.91 |  | 6.75 | [25 empty] | ОТм(Зтм) Средний разряд машинистов 6
| 91.14.02-001 | Автомобили бортовые, грузоподъемность до 5 т |  |  |  | маш.-ч | 0.03 | 1.6069 | 0.0086772 |  |  | 543.33 |  | 4.71 | [24 empty] | Автомобили бортовые, грузоподъемность до 5 т
| 4-100-040 | ОТм(Зтм) Средний разряд машинистов 4 |  |  |  | чел.-ч | 0.03 | 1.6069 | 0.0086772 |  |  | 579.11 |  | 5.03 | [25 empty] | ОТм(Зтм) Средний разряд машинистов 4
| 4 | М |  |  |  | 12: 39.08 | [23 empty] | М
| 01.7.03.04-0001 | Электроэнергия |  |  |  | кВт-ч | 6.656 | 1.0367 | 1.242 |  |  | 7.46 |  | 9.27 | [24 empty] | Электроэнергия
| 01.7.15.07-0014 | Дюбели распорные полипропиленовые |  |  |  | 100 шт | 2.04 | 1.0367 | 0.38068 | 41.71 | 1.3 | 54.22 |  | 20.64 | [24 empty] | Дюбели распорные полипропиленовые
| 01.7.15.14-0043 | Шурупы самонарезающие стальные оксидированные с полукруглой головкой и крестообразным шлицем, остроконечные, диаметр 3,5 мм, длина 11 мм |  |  |  | 100 шт | 2.04 | 1.0367 | 0.38068 | 18.54 | 1.3 | 24.1 |  | 9.17 | [24 empty] | Шурупы самонарезающие стальные оксидированные с полукруглой головкой и крестообразным шлицем, остроконечные, диаметр 3,5 мм, длина 11 мм
|  | Итого прямые затраты |  |  |  | 12: 5335.5 | [26 empty] | Итого прямые затраты
65.1 | 421/пр_2020_п.75_пп.а | Вспомогательные ненормируемые материальные ресурсы |  |  |  | 4: %; 5: 2; 7: 2; 11: 1.0367; 12: 67.95 | [27 empty] | Вспомогательные ненормируемые материальные ресурсы
|  | ФОТ |  |  |  | 12: 5277.98 | [28 empty] | ФОТ
| Пр/812-049.3-1 | НР Электротехнические установки на других объектах |  |  |  | 4: %; 5: 97; 7: 97; 12: 5119.64 | [28 empty] | НР Электротехнические установки на других объектах
| Пр/774-049.3 | СП Электротехнические установки на других объектах |  |  |  | 4: %; 5: 51; 7: 51; 12: 2691.77 | [28 empty] | СП Электротехнические установки на других объектах
|  | Всего по позиции |  |  |  | 10: 73415.89; 12: 13214.86 | [29 empty] | Всего по позиции
66 | ФСБЦ-21.2.03.05-0066 | Провод установочный ПуГВ 1х2,5-450/750 |  |  |  | 1000 м | 0.018 | 1 | 0.018 |  |  | 21487.34 | 1.0367 | 400.97 | [21 empty] | Провод установочный ПуГВ 1х2,5-450/750
|  | Индекс-дефлятор на этап выполнения работ ПЗ=1,0367 (ОЗП=1,0367; ЭМ=1,0367 к расх.; ЗПМ=1,0367; МАТ=1,0367 к расх.; ТЗ=1,0367; ТЗМ=1,0367) | [34 empty] | Индекс-дефлятор на этап выполнения работ ПЗ=1,0367 (ОЗП=1,0367; ЭМ=1,0367 к расх.; ЗПМ=1,0367; МАТ=1,0367 к расх.; ТЗ=1,0367; ТЗМ=1,0367)
|  | Всего по позиции |  |  |  | 12: 400.97 | [29 empty] | Всего по позиции
В существующих соединительных коробках электроприводов | [34 empty] | В существующих соединительных коробках электроприводов
67 | ГЭСНм08-02-411-04 | Ввод гибкий, наружный диаметр металлорукава: до 27 мм |  |  |  | 4: шт; 5: 40; 6: 1; 7: 40 | [21 empty] | Ввод гибкий, наружный диаметр металлорукава: до 27 мм
| 421/пр_2020_прил.10_т.3_п.1.2_гр.4 | Производство работ осуществляется в помещениях эксплуатируемого объекта капитального строительства, эксплуатация которого не прекращена, в том числе для объектов производственного и непроизводственного назначения без остановки рабочего процесса, при этом: в зоне производства работ имеется один из следующих факторов: - движение транспорта по внутрицеховым путям; - действующее технологическое или лабораторное оборудование; - мебель и иные загромождающие помещения предметы ОЗП=1,35; ЭМ=1,35 к расх.; ЗПМ=1,35; ТЗ=1,35; ТЗМ=1,35 | [34 empty] | Производство работ осуществляется в помещениях эксплуатируемого объекта капитального строительства, эксплуатация которого не прекращена, в том числе для объектов производственного и непроизводственного назначения без остановки рабочего процесса, при этом: в зоне производства работ имеется один из следующих факторов: - движение транспорта по внутрицеховым путям; - действующее технологическое или лабораторное оборудование; - мебель и иные загромождающие помещения предметы ОЗП=1,35; ЭМ=1,35 к расх.; ЗПМ=1,35; ТЗ=1,35; ТЗМ=1,35
| 421/пр_2020_прил.10_т.3_п.4_гр.4 | Производство работ осуществляется в охранной зоне действующей воздушной линии электропередачи, вблизи объектов, находящихся под напряжением, внутри объектов капитального строительства, внутренняя проводка в которых не обесточена, если это приведет к ограничению действий рабочих в соответствии с требованиями техники безопасности ОЗП=1,2; ЭМ=1,2 к расх.; ЗПМ=1,2; ТЗ=1,2; ТЗМ=1,2 | [34 empty] | Производство работ осуществляется в охранной зоне действующей воздушной линии электропередачи, вблизи объектов, находящихся под напряжением, внутри объектов капитального строительства, внутренняя проводка в которых не обесточена, если это приведет к ограничению действий рабочих в соответствии с требованиями техники безопасности ОЗП=1,2; ЭМ=1,2 к расх.; ЗПМ=1,2; ТЗ=1,2; ТЗМ=1,2
|  | Индекс-дефлятор на этап выполнения работ ПЗ=1,0367 (ОЗП=1,0367; ЭМ=1,0367 к расх.; ЗПМ=1,0367; МАТ=1,0367 к расх.; ТЗ=1,0367; ТЗМ=1,0367) | [34 empty] | Индекс-дефлятор на этап выполнения работ ПЗ=1,0367 (ОЗП=1,0367; ЭМ=1,0367 к расх.; ЗПМ=1,0367; МАТ=1,0367 к расх.; ТЗ=1,0367; ТЗМ=1,0367)
| 1 | ОТ(ЗТ) |  |  |  | 4: чел.-ч; 7: 52.7058; 12: 29838.88 | [23 empty] | ОТ(ЗТ)
| 1-100-38 | Средний разряд работы 3,8 |  |  |  | чел.-ч | 0.82 | 1.6069 | 52.7058 |  |  | 566.14 |  | 29838.88 | [24 empty] | Средний разряд работы 3,8
| 4 | М |  |  |  | 12: 5543.43 | [23 empty] | М
| 01.7.15.04-0011 | Винты стальные с полукруглой головкой, длина 50 мм |  |  |  | т | 2e-05 | 1.0367 | 0.0008294 | 127406 | 1.3 | 165627.8 |  | 137.37 | [24 empty] | Винты стальные с полукруглой головкой, длина 50 мм
| 20.1.02.23-0082 | Перемычки гибкие, тип ПГС-50 |  |  |  | 10 шт | 0.1 | 1.0367 | 4.1468 | 944.69 | 1.38 | 1303.67 |  | 5406.06 | [24 empty] | Перемычки гибкие, тип ПГС-50
|  | Итого прямые затраты |  |  |  | 12: 35382.31 | [26 empty] | Итого прямые затраты
67.1 | 421/пр_2020_п.75_пп.а | Вспомогательные ненормируемые материальные ресурсы |  |  |  | 4: %; 5: 2; 7: 2; 11: 1.0367; 12: 385.02 | [27 empty] | Вспомогательные ненормируемые материальные ресурсы
|  | ФОТ |  |  |  | 12: 29838.88 | [28 empty] | ФОТ
| Пр/812-049.3-1 | НР Электротехнические установки на других объектах |  |  |  | 4: %; 5: 97; 7: 97; 12: 28943.71 | [28 empty] | НР Электротехнические установки на других объектах
| Пр/774-049.3 | СП Электротехнические установки на других объектах |  |  |  | 4: %; 5: 51; 7: 51; 12: 15217.83 | [28 empty] | СП Электротехнические установки на других объектах
|  | Всего по позиции |  |  |  | 10: 1998.22; 12: 79928.87 | [29 empty] | Всего по позиции
68 | ГЭСНм11-08-001-01 | Присоединение к приборам концов жил электрических проводок под винт: с оконцеванием наконечником |  |  |  | 4: 100 шт; 5: 1; 6: 1; 7: 1 | [21 empty] | Присоединение к приборам концов жил электрических проводок под винт: с оконцеванием наконечником
| 421/пр_2020_прил.10_т.3_п.1.2_гр.4 | Производство работ осуществляется в помещениях эксплуатируемого объекта капитального строительства, эксплуатация которого не прекращена, в том числе для объектов производственного и непроизводственного назначения без остановки рабочего процесса, при этом: в зоне производства работ имеется один из следующих факторов: - движение транспорта по внутрицеховым путям; - действующее технологическое или лабораторное оборудование; - мебель и иные загромождающие помещения предметы ОЗП=1,35; ЭМ=1,35 к расх.; ЗПМ=1,35; ТЗ=1,35; ТЗМ=1,35 | [34 empty] | Производство работ осуществляется в помещениях эксплуатируемого объекта капитального строительства, эксплуатация которого не прекращена, в том числе для объектов производственного и непроизводственного назначения без остановки рабочего процесса, при этом: в зоне производства работ имеется один из следующих факторов: - движение транспорта по внутрицеховым путям; - действующее технологическое или лабораторное оборудование; - мебель и иные загромождающие помещения предметы ОЗП=1,35; ЭМ=1,35 к расх.; ЗПМ=1,35; ТЗ=1,35; ТЗМ=1,35
| 421/пр_2020_прил.10_т.3_п.4_гр.4 | Производство работ осуществляется в охранной зоне действующей воздушной линии электропередачи, вблизи объектов, находящихся под напряжением, внутри объектов капитального строительства, внутренняя проводка в которых не обесточена, если это приведет к ограничению действий рабочих в соответствии с требованиями техники безопасности ОЗП=1,2; ЭМ=1,2 к расх.; ЗПМ=1,2; ТЗ=1,2; ТЗМ=1,2 | [34 empty] | Производство работ осуществляется в охранной зоне действующей воздушной линии электропередачи, вблизи объектов, находящихся под напряжением, внутри объектов капитального строительства, внутренняя проводка в которых не обесточена, если это приведет к ограничению действий рабочих в соответствии с требованиями техники безопасности ОЗП=1,2; ЭМ=1,2 к расх.; ЗПМ=1,2; ТЗ=1,2; ТЗМ=1,2
|  | Индекс-дефлятор на этап выполнения работ ПЗ=1,0367 (ОЗП=1,0367; ЭМ=1,0367 к расх.; ЗПМ=1,0367; МАТ=1,0367 к расх.; ТЗ=1,0367; ТЗМ=1,0367) | [34 empty] | Индекс-дефлятор на этап выполнения работ ПЗ=1,0367 (ОЗП=1,0367; ЭМ=1,0367 к расх.; ЗПМ=1,0367; МАТ=1,0367 к расх.; ТЗ=1,0367; ТЗМ=1,0367)
| 1 | ОТ(ЗТ) |  |  |  | 4: чел.-ч; 7: 18.1578; 12: 10986.2 | [23 empty] | ОТ(ЗТ)
| 1-100-43 | Средний разряд работы 4,3 |  |  |  | чел.-ч | 11.3 | 1.6069 | 18.1578 |  |  | 605.04 |  | 10986.2 | [24 empty] | Средний разряд работы 4,3
| 4 | М |  |  |  | 12: 506.76 | [23 empty] | М
| 01.3.01.07-0009 | Спирт этиловый ректификованный технический, сорт I |  |  |  | кг | 0.029 | 1.0367 | 0.030064 | 596.81 | 1.43 | 853.44 |  | 25.66 | [24 empty] | Спирт этиловый ректификованный технический, сорт I
| 01.3.05.11-0001 | Дихлорэтан технический, сорт I |  |  |  | т | 2e-05 | 1.0367 | 2.07e-05 | 134934.21 | 1.43 | 192955.92 |  | 3.99 | [24 empty] | Дихлорэтан технический, сорт I
| 01.3.05.17-0002 | Канифоль сосновая |  |  |  | кг | 0.019 | 1.0367 | 0.019697 | 284.15 | 1.43 | 406.33 |  | 8 | [24 empty] | Канифоль сосновая
| 10.3.02.03-0013 | Припои оловянно-свинцовые бессурьмянистые, марка ПОС61 |  |  |  | кг | 0.08 | 1.0367 | 0.082936 | 1562.87 | 1.61 | 2516.22 |  | 208.69 | [24 empty] | Припои оловянно-свинцовые бессурьмянистые, марка ПОС61
| 24.3.01.01-0005 | Трубка полихлорвиниловая электромонтажная, толщина стенки 0,6 мм |  |  |  | кг | 0.04 | 1.0367 | 0.041468 | 196.41 | 1.37 | 269.08 |  | 11.16 | [24 empty] | Трубка полихлорвиниловая электромонтажная, толщина стенки 0,6 мм
| 25.2.01.01-0014 | Бирки кабельные маркировочные пластмассовые У136 |  |  |  | 100 шт | 1 | 1.0367 | 1.0367 | 235.73 | 1.02 | 240.44 |  | 249.26 | [24 empty] | Бирки кабельные маркировочные пластмассовые У136
|  | Итого прямые затраты |  |  |  | 12: 11492.96 | [26 empty] | Итого прямые затраты
68.1 | 421/пр_2020_п.75_пп.а | Вспомогательные ненормируемые материальные ресурсы |  |  |  | 4: %; 5: 2; 7: 2; 11: 1.0367; 12: 141.76 | [27 empty] | Вспомогательные ненормируемые материальные ресурсы
|  | ФОТ |  |  |  | 12: 10986.2 | [28 empty] | ФОТ
| Пр/812-053.0-1 | НР Приборы, средства автоматизации и вычислительной техники |  |  |  | 4: %; 5: 90; 7: 90; 12: 9887.58 | [28 empty] | НР Приборы, средства автоматизации и вычислительной техники
| Пр/774-053.0 | СП Приборы, средства автоматизации и вычислительной техники |  |  |  | 4: %; 5: 46; 7: 46; 12: 5053.65 | [28 empty] | СП Приборы, средства автоматизации и вычислительной техники
|  | Всего по позиции |  |  |  | 10: 26575.95; 12: 26575.95 | [29 empty] | Всего по позиции
|  | Итоги по разделу 7 Шкаф УСО-МЗ №1, УСО-МЗ №2. (п.2.1. 58252232.425200.0005.405.ВОР) : | [42 empty] | Итоги по разделу 7 Шкаф УСО-МЗ №1, УСО-МЗ №2. (п.2.1. 58252232.425200.0005.405.ВОР) :
|  | Всего прямые затраты (справочно) |  |  |  | 12: 186362.73 | [31 empty] | Всего прямые затраты (справочно)
|  | в том числе: | [43 empty] | в том числе:
|  | Оплата труда рабочих |  |  |  | 12: 162317.51 | [31 empty] | Оплата труда рабочих
|  | Эксплуатация машин |  |  |  | 12: 1878.51 | [31 empty] | Эксплуатация машин
|  | Оплата труда машинистов (Отм) |  |  |  | 12: 2325.83 | [31 empty] | Оплата труда машинистов (Отм)
|  | Материалы |  |  |  | 12: 19840.88 | [31 empty] | Материалы
|  | Строительные работы |  |  |  | 12: 6416.79 | [31 empty] | Строительные работы
|  | в том числе: | [43 empty] | в том числе:
|  | оплата труда |  |  |  | 12: 1451.19 | [31 empty] | оплата труда
|  | эксплуатация машин и механизмов |  |  |  | 12: 40.27 | [31 empty] | эксплуатация машин и механизмов
|  | оплата труда машинистов (Отм) |  |  |  | 12: 22.33 | [31 empty] | оплата труда машинистов (Отм)
|  | материалы |  |  |  | 12: 2590.96 | [31 empty] | материалы
|  | накладные расходы |  |  |  | 12: 1472.69 | [31 empty] | накладные расходы
|  | сметная прибыль |  |  |  | 12: 839.35 | [31 empty] | сметная прибыль
|  | Монтажные работы |  |  |  | 12: 418792.76 | [31 empty] | Монтажные работы
|  | в том числе: | [43 empty] | в том числе:
|  | оплата труда |  |  |  | 12: 160866.32 | [31 empty] | оплата труда
|  | эксплуатация машин и механизмов |  |  |  | 12: 1838.24 | [31 empty] | эксплуатация машин и механизмов
|  | оплата труда машинистов (Отм) |  |  |  | 12: 2303.5 | [31 empty] | оплата труда машинистов (Отм)
|  | материалы |  |  |  | 12: 17249.92 | [31 empty] | материалы
|  | накладные расходы |  |  |  | 12: 153894.5 | [31 empty] | накладные расходы
|  | сметная прибыль |  |  |  | 12: 82640.28 | [31 empty] | сметная прибыль
|  | Всего ФОТ (справочно) |  |  |  | 12: 164643.34 | [31 empty] | Всего ФОТ (справочно)
|  | Всего накладные расходы (справочно) |  |  |  | 12: 155367.19 | [31 empty] | Всего накладные расходы (справочно)
|  | Всего сметная прибыль (справочно) |  |  |  | 12: 83479.63 | [31 empty] | Всего сметная прибыль (справочно)
|  | Всего по разделу 7 Шкаф УСО-МЗ №1, УСО-МЗ №2. (п.2.1. 58252232.425200.0005.405.ВОР) |  |  |  | 12: 425209.55 | [32 empty] | Всего по разделу 7 Шкаф УСО-МЗ №1, УСО-МЗ №2. (п.2.1. 58252232.425200.0005.405.ВОР)
|  | справочно: | [43 empty] | справочно:
|  | Затраты труда рабочих |  |  |  | 7: 282,6925291 | [33 empty] | Затраты труда рабочих
|  | Затраты труда машинистов |  |  |  | 7: 3,8141023 | [33 empty] | Затраты труда машинистов
Раздел 8. Шкаф УСО-МЗ №1, УСО-МЗ №2. Монтаж кабельнойм продукции (п.2.2. 58252232.425200.0005.405.ВОР) | [33 empty] | Раздел 8. Шкаф УСО-МЗ №1, УСО-МЗ №2. Монтаж кабельнойм продукции (п.2.2. 58252232.425200.0005.405.ВОР)
Прокладка силового кабеля ВВГнг(А)-LS 3х4,0, 4 шт | [34 empty] | Прокладка силового кабеля ВВГнг(А)-LS 3х4,0, 4 шт
69 | ГЭСНм08-02-398-02 | Провод в лотках, сечением: до 35 мм2 |  |  |  | 4: 100 м; 5: 3.96; 6: 1; 7: 3.96 | [21 empty] | Провод в лотках, сечением: до 35 мм2
| 421/пр_2020_прил.10_т.3_п.1.2_гр.4 | Производство работ осуществляется в помещениях эксплуатируемого объекта капитального строительства, эксплуатация которого не прекращена, в том числе для объектов производственного и непроизводственного назначения без остановки рабочего процесса, при этом: в зоне производства работ имеется один из следующих факторов: - движение транспорта по внутрицеховым путям; - действующее технологическое или лабораторное оборудование; - мебель и иные загромождающие помещения предметы ОЗП=1,35; ЭМ=1,35 к расх.; ЗПМ=1,35; ТЗ=1,35; ТЗМ=1,35 | [34 empty] | Производство работ осуществляется в помещениях эксплуатируемого объекта капитального строительства, эксплуатация которого не прекращена, в том числе для объектов производственного и непроизводственного назначения без остановки рабочего процесса, при этом: в зоне производства работ имеется один из следующих факторов: - движение транспорта по внутрицеховым путям; - действующее технологическое или лабораторное оборудование; - мебель и иные загромождающие помещения предметы ОЗП=1,35; ЭМ=1,35 к расх.; ЗПМ=1,35; ТЗ=1,35; ТЗМ=1,35
| 421/пр_2020_прил.10_т.3_п.4_гр.4 | Производство работ осуществляется в охранной зоне действующей воздушной линии электропередачи, вблизи объектов, находящихся под напряжением, внутри объектов капитального строительства, внутренняя проводка в которых не обесточена, если это приведет к ограничению действий рабочих в соответствии с требованиями техники безопасности ОЗП=1,2; ЭМ=1,2 к расх.; ЗПМ=1,2; ТЗ=1,2; ТЗМ=1,2 | [34 empty] | Производство работ осуществляется в охранной зоне действующей воздушной линии электропередачи, вблизи объектов, находящихся под напряжением, внутри объектов капитального строительства, внутренняя проводка в которых не обесточена, если это приведет к ограничению действий рабочих в соответствии с требованиями техники безопасности ОЗП=1,2; ЭМ=1,2 к расх.; ЗПМ=1,2; ТЗ=1,2; ТЗМ=1,2
|  | Индекс-дефлятор на этап выполнения работ ПЗ=1,0367 (ОЗП=1,0367; ЭМ=1,0367 к расх.; ЗПМ=1,0367; МАТ=1,0367 к расх.; ТЗ=1,0367; ТЗМ=1,0367) | [34 empty] | Индекс-дефлятор на этап выполнения работ ПЗ=1,0367 (ОЗП=1,0367; ЭМ=1,0367 к расх.; ЗПМ=1,0367; МАТ=1,0367 к расх.; ТЗ=1,0367; ТЗМ=1,0367)
| 1 | ОТ(ЗТ) |  |  |  | 4: чел.-ч; 7: 13.1083; 12: 7421.15 | [23 empty] | ОТ(ЗТ)
| 1-100-38 | Средний разряд работы 3,8 |  |  |  | чел.-ч | 2.06 | 1.6069 | 13.1083 |  |  | 566.14 |  | 7421.15 | [24 empty] | Средний разряд работы 3,8
| 2 | ЭМ |  |  |  | 12: 270.52 | [23 empty] | ЭМ
|  | ОТм(ЗТм) |  |  |  | 4: чел.-ч; 7: 0.25453; 12: 172.7 | [23 empty] | ОТм(ЗТм)
| 91.05.05-015 | Краны на автомобильном ходу, грузоподъемность 16 т |  |  |  | маш.-ч | 0.02 | 1.6069 | 0.12727 |  |  | 1582.31 |  | 201.37 | [24 empty] | Краны на автомобильном ходу, грузоподъемность 16 т
| 4-100-060 | ОТм(Зтм) Средний разряд машинистов 6 |  |  |  | чел.-ч | 0.02 | 1.6069 | 0.12727 |  |  | 777.91 |  | 99 | [25 empty] | ОТм(Зтм) Средний разряд машинистов 6
| 91.14.02-001 | Автомобили бортовые, грузоподъемность до 5 т |  |  |  | маш.-ч | 0.02 | 1.6069 | 0.12727 |  |  | 543.33 |  | 69.15 | [24 empty] | Автомобили бортовые, грузоподъемность до 5 т
| 4-100-040 | ОТм(Зтм) Средний разряд машинистов 4 |  |  |  | чел.-ч | 0.02 | 1.6069 | 0.12727 |  |  | 579.11 |  | 73.7 | [25 empty] | ОТм(Зтм) Средний разряд машинистов 4
| 4 | М |  |  |  | 12: 434.04 | [23 empty] | М
| 01.7.06.05-0041 | Ленты изоляционные хлопчатобумажные прорезиненные для электромонтажных и ремонтных работ, цвет черный, ширина 20 мм, толщина 0,35 мм |  |  |  | м | 13.33 | 1.0367 | 54.7241 | 5.87 | 0.87 | 5.11 |  | 279.64 | [24 empty] | Ленты изоляционные хлопчатобумажные прорезиненные для электромонтажных и ремонтных работ, цвет черный, ширина 20 мм, толщина 0,35 мм
| 01.7.06.07-0002 | Ленты монтажные из пластмассы для бандажирования проводов, скрепляются пластмассовыми кнопками, ширина 10 мм |  |  |  | 10 м | 0.55 | 1.0367 | 2.2579 | 37.71 | 1.54 | 58.07 |  | 131.12 | [24 empty] | Ленты монтажные из пластмассы для бандажирования проводов, скрепляются пластмассовыми кнопками, ширина 10 мм
| 14.4.02.04-0142 | Краска масляная МА-0115, мумия, сурик железный |  |  |  | кг | 0.05 | 1.0367 | 0.20527 | 79.88 | 1.42 | 113.43 |  | 23.28 | [24 empty] | Краска масляная МА-0115, мумия, сурик железный
|  | Итого прямые затраты |  |  |  | 12: 8298.41 | [26 empty] | Итого прямые затраты
69.1 | 421/пр_2020_п.75_пп.а | Вспомогательные ненормируемые материальные ресурсы |  |  |  | 4: %; 5: 2; 7: 2; 11: 1.0367; 12: 95.76 | [27 empty] | Вспомогательные ненормируемые материальные ресурсы
|  | ФОТ |  |  |  | 12: 7593.85 | [28 empty] | ФОТ
| Пр/812-049.3-1 | НР Электротехнические установки на других объектах |  |  |  | 4: %; 5: 97; 7: 97; 12: 7366.03 | [28 empty] | НР Электротехнические установки на других объектах
| Пр/774-049.3 | СП Электротехнические установки на других объектах |  |  |  | 4: %; 5: 51; 7: 51; 12: 3872.86 | [28 empty] | СП Электротехнические установки на других объектах
|  | Всего по позиции |  |  |  | 10: 4957.84; 12: 19633.06 | [29 empty] | Всего по позиции
70 | ГЭСНм08-02-412-03 | Затягивание провода в проложенные трубы и металлические рукава первого одножильного или многожильного в общей оплетке, суммарное сечение: до 16 мм2 |  |  |  | 4: 100 м; 5: 0.04; 6: 1; 7: 0.04 | [21 empty] | Затягивание провода в проложенные трубы и металлические рукава первого одножильного или многожильного в общей оплетке, суммарное сечение: до 16 мм2
| 421/пр_2020_прил.10_т.3_п.1.2_гр.4 | Производство работ осуществляется в помещениях эксплуатируемого объекта капитального строительства, эксплуатация которого не прекращена, в том числе для объектов производственного и непроизводственного назначения без остановки рабочего процесса, при этом: в зоне производства работ имеется один из следующих факторов: - движение транспорта по внутрицеховым путям; - действующее технологическое или лабораторное оборудование; - мебель и иные загромождающие помещения предметы ОЗП=1,35; ЭМ=1,35 к расх.; ЗПМ=1,35; ТЗ=1,35; ТЗМ=1,35 | [34 empty] | Производство работ осуществляется в помещениях эксплуатируемого объекта капитального строительства, эксплуатация которого не прекращена, в том числе для объектов производственного и непроизводственного назначения без остановки рабочего процесса, при этом: в зоне производства работ имеется один из следующих факторов: - движение транспорта по внутрицеховым путям; - действующее технологическое или лабораторное оборудование; - мебель и иные загромождающие помещения предметы ОЗП=1,35; ЭМ=1,35 к расх.; ЗПМ=1,35; ТЗ=1,35; ТЗМ=1,35
| 421/пр_2020_прил.10_т.3_п.4_гр.4 | Производство работ осуществляется в охранной зоне действующей воздушной линии электропередачи, вблизи объектов, находящихся под напряжением, внутри объектов капитального строительства, внутренняя проводка в которых не обесточена, если это приведет к ограничению действий рабочих в соответствии с требованиями техники безопасности ОЗП=1,2; ЭМ=1,2 к расх.; ЗПМ=1,2; ТЗ=1,2; ТЗМ=1,2 | [34 empty] | Производство работ осуществляется в охранной зоне действующей воздушной линии электропередачи, вблизи объектов, находящихся под напряжением, внутри объектов капитального строительства, внутренняя проводка в которых не обесточена, если это приведет к ограничению действий рабочих в соответствии с требованиями техники безопасности ОЗП=1,2; ЭМ=1,2 к расх.; ЗПМ=1,2; ТЗ=1,2; ТЗМ=1,2
|  | Индекс-дефлятор на этап выполнения работ ПЗ=1,0367 (ОЗП=1,0367; ЭМ=1,0367 к расх.; ЗПМ=1,0367; МАТ=1,0367 к расх.; ТЗ=1,0367; ТЗМ=1,0367) | [34 empty] | Индекс-дефлятор на этап выполнения работ ПЗ=1,0367 (ОЗП=1,0367; ЭМ=1,0367 к расх.; ЗПМ=1,0367; МАТ=1,0367 к расх.; ТЗ=1,0367; ТЗМ=1,0367)
| 1 | ОТ(ЗТ) |  |  |  | 4: чел.-ч; 7: 0.40429; 12: 228.89 | [23 empty] | ОТ(ЗТ)
| 1-100-38 | Средний разряд работы 3,8 |  |  |  | чел.-ч | 6.29 | 1.6069 | 0.40429 |  |  | 566.14 |  | 228.89 | [24 empty] | Средний разряд работы 3,8
| 2 | ЭМ |  |  |  | 12: 4.1 | [23 empty] | ЭМ
|  | ОТм(ЗТм) |  |  |  | 4: чел.-ч; 7: 0.0038566; 12: 2.62 | [23 empty] | ОТм(ЗТм)
| 91.05.05-015 | Краны на автомобильном ходу, грузоподъемность 16 т |  |  |  | маш.-ч | 0.03 | 1.6069 | 0.0019283 |  |  | 1582.31 |  | 3.05 | [24 empty] | Краны на автомобильном ходу, грузоподъемность 16 т
| 4-100-060 | ОТм(Зтм) Средний разряд машинистов 6 |  |  |  | чел.-ч | 0.03 | 1.6069 | 0.0019283 |  |  | 777.91 |  | 1.5 | [25 empty] | ОТм(Зтм) Средний разряд машинистов 6
| 91.14.02-001 | Автомобили бортовые, грузоподъемность до 5 т |  |  |  | маш.-ч | 0.03 | 1.6069 | 0.0019283 |  |  | 543.33 |  | 1.05 | [24 empty] | Автомобили бортовые, грузоподъемность до 5 т
| 4-100-040 | ОТм(Зтм) Средний разряд машинистов 4 |  |  |  | чел.-ч | 0.03 | 1.6069 | 0.0019283 |  |  | 579.11 |  | 1.12 | [25 empty] | ОТм(Зтм) Средний разряд машинистов 4
| 4 | М |  |  |  | 12: 13.06 | [23 empty] | М
| 01.7.06.05-0041 | Ленты изоляционные хлопчатобумажные прорезиненные для электромонтажных и ремонтных работ, цвет черный, ширина 20 мм, толщина 0,35 мм |  |  |  | м | 26.67 | 1.0367 | 1.106 | 5.87 | 0.87 | 5.11 |  | 5.65 | [24 empty] | Ленты изоляционные хлопчатобумажные прорезиненные для электромонтажных и ремонтных работ, цвет черный, ширина 20 мм, толщина 0,35 мм
| 01.7.07.20-0002 | Тальк молотый, сорт I |  |  |  | т | 0.00105 | 1.0367 | 4.35e-05 | 43821.53 | 1.34 | 58720.85 |  | 2.55 | [24 empty] | Тальк молотый, сорт I
| 14.4.02.04-0142 | Краска масляная МА-0115, мумия, сурик железный |  |  |  | кг | 0.02 | 1.0367 | 0.0008294 | 79.88 | 1.42 | 113.43 |  | 0.09 | [24 empty] | Краска масляная МА-0115, мумия, сурик железный
| 20.2.01.05-0005 | Гильзы кабельные медные 16 мм |  |  |  | 100 шт | 0.05 | 1.0367 | 0.0020734 | 1239.94 | 1.29 | 1599.52 |  | 3.32 | [24 empty] | Гильзы кабельные медные 16 мм
| 20.2.02.01-0013 | Втулки полипропиленовые, диаметр 28 мм |  |  |  | 1000 шт | 0.0122 | 1.0367 | 0.0005059 | 2316.78 | 1.24 | 2872.81 |  | 1.45 | [24 empty] | Втулки полипропиленовые, диаметр 28 мм
|  | Итого прямые затраты |  |  |  | 12: 248.67 | [26 empty] | Итого прямые затраты
70.1 | 421/пр_2020_п.75_пп.а | Вспомогательные ненормируемые материальные ресурсы |  |  |  | 4: %; 5: 2; 7: 2; 11: 1.0367; 12: 2.95 | [27 empty] | Вспомогательные ненормируемые материальные ресурсы
|  | ФОТ |  |  |  | 12: 231.51 | [28 empty] | ФОТ
| Пр/812-049.3-1 | НР Электротехнические установки на других объектах |  |  |  | 4: %; 5: 97; 7: 97; 12: 224.56 | [28 empty] | НР Электротехнические установки на других объектах
| Пр/774-049.3 | СП Электротехнические установки на других объектах |  |  |  | 4: %; 5: 51; 7: 51; 12: 118.07 | [28 empty] | СП Электротехнические установки на других объектах
|  | Всего по позиции |  |  |  | 10: 14856.25; 12: 594.25 | [29 empty] | Всего по позиции
Прокладка контрольных кабелей КВВГЭнг(А)-LS 5х1,0, 146 шт | [34 empty] | Прокладка контрольных кабелей КВВГЭнг(А)-LS 5х1,0, 146 шт
71 | ГЭСНм08-02-398-01 | Провод в лотках, сечением: до 6 мм2 |  |  |  | 4: 100 м; 5: 46.8; 6: 1; 7: 46.8 | [21 empty] | Провод в лотках, сечением: до 6 мм2
| 421/пр_2020_прил.10_т.3_п.1.2_гр.4 | Производство работ осуществляется в помещениях эксплуатируемого объекта капитального строительства, эксплуатация которого не прекращена, в том числе для объектов производственного и непроизводственного назначения без остановки рабочего процесса, при этом: в зоне производства работ имеется один из следующих факторов: - движение транспорта по внутрицеховым путям; - действующее технологическое или лабораторное оборудование; - мебель и иные загромождающие помещения предметы ОЗП=1,35; ЭМ=1,35 к расх.; ЗПМ=1,35; ТЗ=1,35; ТЗМ=1,35 | [34 empty] | Производство работ осуществляется в помещениях эксплуатируемого объекта капитального строительства, эксплуатация которого не прекращена, в том числе для объектов производственного и непроизводственного назначения без остановки рабочего процесса, при этом: в зоне производства работ имеется один из следующих факторов: - движение транспорта по внутрицеховым путям; - действующее технологическое или лабораторное оборудование; - мебель и иные загромождающие помещения предметы ОЗП=1,35; ЭМ=1,35 к расх.; ЗПМ=1,35; ТЗ=1,35; ТЗМ=1,35
| 421/пр_2020_прил.10_т.3_п.4_гр.4 | Производство работ осуществляется в охранной зоне действующей воздушной линии электропередачи, вблизи объектов, находящихся под напряжением, внутри объектов капитального строительства, внутренняя проводка в которых не обесточена, если это приведет к ограничению действий рабочих в соответствии с требованиями техники безопасности ОЗП=1,2; ЭМ=1,2 к расх.; ЗПМ=1,2; ТЗ=1,2; ТЗМ=1,2 | [34 empty] | Производство работ осуществляется в охранной зоне действующей воздушной линии электропередачи, вблизи объектов, находящихся под напряжением, внутри объектов капитального строительства, внутренняя проводка в которых не обесточена, если это приведет к ограничению действий рабочих в соответствии с требованиями техники безопасности ОЗП=1,2; ЭМ=1,2 к расх.; ЗПМ=1,2; ТЗ=1,2; ТЗМ=1,2
|  | Индекс-дефлятор на этап выполнения работ ПЗ=1,0367 (ОЗП=1,0367; ЭМ=1,0367 к расх.; ЗПМ=1,0367; МАТ=1,0367 к расх.; ТЗ=1,0367; ТЗМ=1,0367) | [34 empty] | Индекс-дефлятор на этап выполнения работ ПЗ=1,0367 (ОЗП=1,0367; ЭМ=1,0367 к расх.; ЗПМ=1,0367; МАТ=1,0367 к расх.; ТЗ=1,0367; ТЗМ=1,0367)
| 1 | ОТ(ЗТ) |  |  |  | 4: чел.-ч; 7: 77.4583; 12: 43852.23 | [23 empty] | ОТ(ЗТ)
| 1-100-38 | Средний разряд работы 3,8 |  |  |  | чел.-ч | 1.03 | 1.6069 | 77.4583 |  |  | 566.14 |  | 43852.23 | [24 empty] | Средний разряд работы 3,8
| 2 | ЭМ |  |  |  | 12: 1598.53 | [23 empty] | ЭМ
|  | ОТм(ЗТм) |  |  |  | 4: чел.-ч; 7: 1.504; 12: 1020.51 | [23 empty] | ОТм(ЗТм)
| 91.05.05-015 | Краны на автомобильном ходу, грузоподъемность 16 т |  |  |  | маш.-ч | 0.01 | 1.6069 | 0.75202 |  |  | 1582.31 |  | 1189.93 | [24 empty] | Краны на автомобильном ходу, грузоподъемность 16 т
| 4-100-060 | ОТм(Зтм) Средний разряд машинистов 6 |  |  |  | чел.-ч | 0.01 | 1.6069 | 0.75202 |  |  | 777.91 |  | 585.01 | [25 empty] | ОТм(Зтм) Средний разряд машинистов 6
| 91.14.02-001 | Автомобили бортовые, грузоподъемность до 5 т |  |  |  | маш.-ч | 0.01 | 1.6069 | 0.75202 |  |  | 543.33 |  | 408.6 | [24 empty] | Автомобили бортовые, грузоподъемность до 5 т
| 4-100-040 | ОТм(Зтм) Средний разряд машинистов 4 |  |  |  | чел.-ч | 0.01 | 1.6069 | 0.75202 |  |  | 579.11 |  | 435.5 | [25 empty] | ОТм(Зтм) Средний разряд машинистов 4
| 4 | М |  |  |  | 12: 4988.72 | [23 empty] | М
| 01.7.06.05-0041 | Ленты изоляционные хлопчатобумажные прорезиненные для электромонтажных и ремонтных работ, цвет черный, ширина 20 мм, толщина 0,35 мм |  |  |  | м | 13.33 | 1.0367 | 646.7391 | 5.87 | 0.87 | 5.11 |  | 3304.84 | [24 empty] | Ленты изоляционные хлопчатобумажные прорезиненные для электромонтажных и ремонтных работ, цвет черный, ширина 20 мм, толщина 0,35 мм
| 01.7.06.07-0002 | Ленты монтажные из пластмассы для бандажирования проводов, скрепляются пластмассовыми кнопками, ширина 10 мм |  |  |  | 10 м | 0.5 | 1.0367 | 24.2588 | 37.71 | 1.54 | 58.07 |  | 1408.71 | [24 empty] | Ленты монтажные из пластмассы для бандажирования проводов, скрепляются пластмассовыми кнопками, ширина 10 мм
| 14.4.02.04-0142 | Краска масляная МА-0115, мумия, сурик железный |  |  |  | кг | 0.05 | 1.0367 | 2.4259 | 79.88 | 1.42 | 113.43 |  | 275.17 | [24 empty] | Краска масляная МА-0115, мумия, сурик железный
|  | Итого прямые затраты |  |  |  | 12: 51459.99 | [26 empty] | Итого прямые затраты
71.1 | 421/пр_2020_п.75_пп.а | Вспомогательные ненормируемые материальные ресурсы |  |  |  | 4: %; 5: 2; 7: 2; 11: 1.0367; 12: 565.84 | [27 empty] | Вспомогательные ненормируемые материальные ресурсы
|  | ФОТ |  |  |  | 12: 44872.74 | [28 empty] | ФОТ
| Пр/812-049.3-1 | НР Электротехнические установки на других объектах |  |  |  | 4: %; 5: 97; 7: 97; 12: 43526.56 | [28 empty] | НР Электротехнические установки на других объектах
| Пр/774-049.3 | СП Электротехнические установки на других объектах |  |  |  | 4: %; 5: 51; 7: 51; 12: 22885.1 | [28 empty] | СП Электротехнические установки на других объектах
|  | Всего по позиции |  |  |  | 10: 2530.72; 12: 118437.49 | [29 empty] | Всего по позиции
72 | ГЭСНм08-02-412-02 | Затягивание провода в проложенные трубы и металлические рукава первого одножильного или многожильного в общей оплетке, суммарное сечение: до 6 мм2 |  |  |  | 4: 100 м; 5: 19.5; 6: 1; 7: 19.5 | [21 empty] | Затягивание провода в проложенные трубы и металлические рукава первого одножильного или многожильного в общей оплетке, суммарное сечение: до 6 мм2
| 421/пр_2020_прил.10_т.3_п.1.2_гр.4 | Производство работ осуществляется в помещениях эксплуатируемого объекта капитального строительства, эксплуатация которого не прекращена, в том числе для объектов производственного и непроизводственного назначения без остановки рабочего процесса, при этом: в зоне производства работ имеется один из следующих факторов: - движение транспорта по внутрицеховым путям; - действующее технологическое или лабораторное оборудование; - мебель и иные загромождающие помещения предметы ОЗП=1,35; ЭМ=1,35 к расх.; ЗПМ=1,35; ТЗ=1,35; ТЗМ=1,35 | [34 empty] | Производство работ осуществляется в помещениях эксплуатируемого объекта капитального строительства, эксплуатация которого не прекращена, в том числе для объектов производственного и непроизводственного назначения без остановки рабочего процесса, при этом: в зоне производства работ имеется один из следующих факторов: - движение транспорта по внутрицеховым путям; - действующее технологическое или лабораторное оборудование; - мебель и иные загромождающие помещения предметы ОЗП=1,35; ЭМ=1,35 к расх.; ЗПМ=1,35; ТЗ=1,35; ТЗМ=1,35
| 421/пр_2020_прил.10_т.3_п.4_гр.4 | Производство работ осуществляется в охранной зоне действующей воздушной линии электропередачи, вблизи объектов, находящихся под напряжением, внутри объектов капитального строительства, внутренняя проводка в которых не обесточена, если это приведет к ограничению действий рабочих в соответствии с требованиями техники безопасности ОЗП=1,2; ЭМ=1,2 к расх.; ЗПМ=1,2; ТЗ=1,2; ТЗМ=1,2 | [34 empty] | Производство работ осуществляется в охранной зоне действующей воздушной линии электропередачи, вблизи объектов, находящихся под напряжением, внутри объектов капитального строительства, внутренняя проводка в которых не обесточена, если это приведет к ограничению действий рабочих в соответствии с требованиями техники безопасности ОЗП=1,2; ЭМ=1,2 к расх.; ЗПМ=1,2; ТЗ=1,2; ТЗМ=1,2
|  | Индекс-дефлятор на этап выполнения работ ПЗ=1,0367 (ОЗП=1,0367; ЭМ=1,0367 к расх.; ЗПМ=1,0367; МАТ=1,0367 к расх.; ТЗ=1,0367; ТЗМ=1,0367) | [34 empty] | Индекс-дефлятор на этап выполнения работ ПЗ=1,0367 (ОЗП=1,0367; ЭМ=1,0367 к расх.; ЗПМ=1,0367; МАТ=1,0367 к расх.; ТЗ=1,0367; ТЗМ=1,0367)
| 1 | ОТ(ЗТ) |  |  |  | 4: чел.-ч; 7: 168.8916; 12: 95616.32 | [23 empty] | ОТ(ЗТ)
| 1-100-38 | Средний разряд работы 3,8 |  |  |  | чел.-ч | 5.39 | 1.6069 | 168.8916 |  |  | 566.14 |  | 95616.32 | [24 empty] | Средний разряд работы 3,8
| 2 | ЭМ |  |  |  | 12: 1332.11 | [23 empty] | ЭМ
|  | ОТм(ЗТм) |  |  |  | 4: чел.-ч; 7: 1.2534; 12: 850.42 | [23 empty] | ОТм(ЗТм)
| 91.05.05-015 | Краны на автомобильном ходу, грузоподъемность 16 т |  |  |  | маш.-ч | 0.02 | 1.6069 | 0.62669 |  |  | 1582.31 |  | 991.61 | [24 empty] | Краны на автомобильном ходу, грузоподъемность 16 т
| 4-100-060 | ОТм(Зтм) Средний разряд машинистов 6 |  |  |  | чел.-ч | 0.02 | 1.6069 | 0.62669 |  |  | 777.91 |  | 487.5 | [25 empty] | ОТм(Зтм) Средний разряд машинистов 6
| 91.14.02-001 | Автомобили бортовые, грузоподъемность до 5 т |  |  |  | маш.-ч | 0.02 | 1.6069 | 0.62669 |  |  | 543.33 |  | 340.5 | [24 empty] | Автомобили бортовые, грузоподъемность до 5 т
| 4-100-040 | ОТм(Зтм) Средний разряд машинистов 4 |  |  |  | чел.-ч | 0.02 | 1.6069 | 0.62669 |  |  | 579.11 |  | 362.92 | [25 empty] | ОТм(Зтм) Средний разряд машинистов 4
| 4 | М |  |  |  | 12: 3535.95 | [23 empty] | М
| 01.7.06.05-0041 | Ленты изоляционные хлопчатобумажные прорезиненные для электромонтажных и ремонтных работ, цвет черный, ширина 20 мм, толщина 0,35 мм |  |  |  | м | 13.33 | 1.0367 | 269.4746 | 5.87 | 0.87 | 5.11 |  | 1377.02 | [24 empty] | Ленты изоляционные хлопчатобумажные прорезиненные для электромонтажных и ремонтных работ, цвет черный, ширина 20 мм, толщина 0,35 мм
| 01.7.07.20-0002 | Тальк молотый, сорт I |  |  |  | т | 0.0006 | 1.0367 | 0.012129 | 43821.53 | 1.34 | 58720.85 |  | 712.25 | [24 empty] | Тальк молотый, сорт I
| 14.4.02.04-0142 | Краска масляная МА-0115, мумия, сурик железный |  |  |  | кг | 0.02 | 1.0367 | 0.40431 | 79.88 | 1.42 | 113.43 |  | 45.86 | [24 empty] | Краска масляная МА-0115, мумия, сурик железный
| 20.2.01.05-0003 | Гильзы кабельные медные 6 мм |  |  |  | 100 шт | 0.05 | 1.0367 | 1.0108 | 696.63 | 1.29 | 898.65 |  | 908.34 | [24 empty] | Гильзы кабельные медные 6 мм
| 20.2.02.01-0012 | Втулки полипропиленовые, диаметр 22 мм |  |  |  | 1000 шт | 0.0122 | 1.0367 | 0.24663 | 1610.33 | 1.24 | 1996.81 |  | 492.48 | [24 empty] | Втулки полипропиленовые, диаметр 22 мм
|  | Итого прямые затраты |  |  |  | 12: 101334.8 | [26 empty] | Итого прямые затраты
72.1 | 421/пр_2020_п.75_пп.а | Вспомогательные ненормируемые материальные ресурсы |  |  |  | 4: %; 5: 2; 7: 2; 11: 1.0367; 12: 1233.76 | [27 empty] | Вспомогательные ненормируемые материальные ресурсы
|  | ФОТ |  |  |  | 12: 96466.74 | [28 empty] | ФОТ
| Пр/812-049.3-1 | НР Электротехнические установки на других объектах |  |  |  | 4: %; 5: 97; 7: 97; 12: 93572.74 | [28 empty] | НР Электротехнические установки на других объектах
| Пр/774-049.3 | СП Электротехнические установки на других объектах |  |  |  | 4: %; 5: 51; 7: 51; 12: 49198.04 | [28 empty] | СП Электротехнические установки на других объектах
|  | Всего по позиции |  |  |  | 10: 12581.5; 12: 245339.34 | [29 empty] | Всего по позиции
Прокладка контрольных кабелей КВВГЭнг(А)-LS 7х1,5 6 шт | [34 empty] | Прокладка контрольных кабелей КВВГЭнг(А)-LS 7х1,5 6 шт
73 | ГЭСНм08-02-398-02 | Провод в лотках, сечением: до 35 мм2 |  |  |  | 4: 100 м; 5: 3.85; 6: 1; 7: 3.85 | [21 empty] | Провод в лотках, сечением: до 35 мм2
| 421/пр_2020_прил.10_т.3_п.1.2_гр.4 | Производство работ осуществляется в помещениях эксплуатируемого объекта капитального строительства, эксплуатация которого не прекращена, в том числе для объектов производственного и непроизводственного назначения без остановки рабочего процесса, при этом: в зоне производства работ имеется один из следующих факторов: - движение транспорта по внутрицеховым путям; - действующее технологическое или лабораторное оборудование; - мебель и иные загромождающие помещения предметы ОЗП=1,35; ЭМ=1,35 к расх.; ЗПМ=1,35; ТЗ=1,35; ТЗМ=1,35 | [34 empty] | Производство работ осуществляется в помещениях эксплуатируемого объекта капитального строительства, эксплуатация которого не прекращена, в том числе для объектов производственного и непроизводственного назначения без остановки рабочего процесса, при этом: в зоне производства работ имеется один из следующих факторов: - движение транспорта по внутрицеховым путям; - действующее технологическое или лабораторное оборудование; - мебель и иные загромождающие помещения предметы ОЗП=1,35; ЭМ=1,35 к расх.; ЗПМ=1,35; ТЗ=1,35; ТЗМ=1,35
| 421/пр_2020_прил.10_т.3_п.4_гр.4 | Производство работ осуществляется в охранной зоне действующей воздушной линии электропередачи, вблизи объектов, находящихся под напряжением, внутри объектов капитального строительства, внутренняя проводка в которых не обесточена, если это приведет к ограничению действий рабочих в соответствии с требованиями техники безопасности ОЗП=1,2; ЭМ=1,2 к расх.; ЗПМ=1,2; ТЗ=1,2; ТЗМ=1,2 | [34 empty] | Производство работ осуществляется в охранной зоне действующей воздушной линии электропередачи, вблизи объектов, находящихся под напряжением, внутри объектов капитального строительства, внутренняя проводка в которых не обесточена, если это приведет к ограничению действий рабочих в соответствии с требованиями техники безопасности ОЗП=1,2; ЭМ=1,2 к расх.; ЗПМ=1,2; ТЗ=1,2; ТЗМ=1,2
|  | Индекс-дефлятор на этап выполнения работ ПЗ=1,0367 (ОЗП=1,0367; ЭМ=1,0367 к расх.; ЗПМ=1,0367; МАТ=1,0367 к расх.; ТЗ=1,0367; ТЗМ=1,0367) | [34 empty] | Индекс-дефлятор на этап выполнения работ ПЗ=1,0367 (ОЗП=1,0367; ЭМ=1,0367 к расх.; ЗПМ=1,0367; МАТ=1,0367 к расх.; ТЗ=1,0367; ТЗМ=1,0367)
| 1 | ОТ(ЗТ) |  |  |  | 4: чел.-ч; 7: 12.7442; 12: 7215 | [23 empty] | ОТ(ЗТ)
| 1-100-38 | Средний разряд работы 3,8 |  |  |  | чел.-ч | 2.06 | 1.6069 | 12.7442 |  |  | 566.14 |  | 7215 | [24 empty] | Средний разряд работы 3,8
| 2 | ЭМ |  |  |  | 12: 263.01 | [23 empty] | ЭМ
|  | ОТм(ЗТм) |  |  |  | 4: чел.-ч; 7: 0.24746; 12: 167.9 | [23 empty] | ОТм(ЗТм)
| 91.05.05-015 | Краны на автомобильном ходу, грузоподъемность 16 т |  |  |  | маш.-ч | 0.02 | 1.6069 | 0.12373 |  |  | 1582.31 |  | 195.78 | [24 empty] | Краны на автомобильном ходу, грузоподъемность 16 т
| 4-100-060 | ОТм(Зтм) Средний разряд машинистов 6 |  |  |  | чел.-ч | 0.02 | 1.6069 | 0.12373 |  |  | 777.91 |  | 96.25 | [25 empty] | ОТм(Зтм) Средний разряд машинистов 6
| 91.14.02-001 | Автомобили бортовые, грузоподъемность до 5 т |  |  |  | маш.-ч | 0.02 | 1.6069 | 0.12373 |  |  | 543.33 |  | 67.23 | [24 empty] | Автомобили бортовые, грузоподъемность до 5 т
| 4-100-040 | ОТм(Зтм) Средний разряд машинистов 4 |  |  |  | чел.-ч | 0.02 | 1.6069 | 0.12373 |  |  | 579.11 |  | 71.65 | [25 empty] | ОТм(Зтм) Средний разряд машинистов 4
| 4 | М |  |  |  | 12: 421.99 | [23 empty] | М
| 01.7.06.05-0041 | Ленты изоляционные хлопчатобумажные прорезиненные для электромонтажных и ремонтных работ, цвет черный, ширина 20 мм, толщина 0,35 мм |  |  |  | м | 13.33 | 1.0367 | 53.204 | 5.87 | 0.87 | 5.11 |  | 271.87 | [24 empty] | Ленты изоляционные хлопчатобумажные прорезиненные для электромонтажных и ремонтных работ, цвет черный, ширина 20 мм, толщина 0,35 мм
| 01.7.06.07-0002 | Ленты монтажные из пластмассы для бандажирования проводов, скрепляются пластмассовыми кнопками, ширина 10 мм |  |  |  | 10 м | 0.55 | 1.0367 | 2.1952 | 37.71 | 1.54 | 58.07 |  | 127.48 | [24 empty] | Ленты монтажные из пластмассы для бандажирования проводов, скрепляются пластмассовыми кнопками, ширина 10 мм
| 14.4.02.04-0142 | Краска масляная МА-0115, мумия, сурик железный |  |  |  | кг | 0.05 | 1.0367 | 0.19956 | 79.88 | 1.42 | 113.43 |  | 22.64 | [24 empty] | Краска масляная МА-0115, мумия, сурик железный
|  | Итого прямые затраты |  |  |  | 12: 8067.9 | [26 empty] | Итого прямые затраты
73.1 | 421/пр_2020_п.75_пп.а | Вспомогательные ненормируемые материальные ресурсы |  |  |  | 4: %; 5: 2; 7: 2; 11: 1.0367; 12: 93.1 | [27 empty] | Вспомогательные ненормируемые материальные ресурсы
|  | ФОТ |  |  |  | 12: 7382.9 | [28 empty] | ФОТ
| Пр/812-049.3-1 | НР Электротехнические установки на других объектах |  |  |  | 4: %; 5: 97; 7: 97; 12: 7161.41 | [28 empty] | НР Электротехнические установки на других объектах
| Пр/774-049.3 | СП Электротехнические установки на других объектах |  |  |  | 4: %; 5: 51; 7: 51; 12: 3765.28 | [28 empty] | СП Электротехнические установки на других объектах
|  | Всего по позиции |  |  |  | 10: 4957.84; 12: 19087.69 | [29 empty] | Всего по позиции
74 | ГЭСНм08-02-412-03 | Затягивание провода в проложенные трубы и металлические рукава первого одножильного или многожильного в общей оплетке, суммарное сечение: до 16 мм2 |  |  |  | 4: 100 м; 5: 1.15; 6: 1; 7: 1.15 | [21 empty] | Затягивание провода в проложенные трубы и металлические рукава первого одножильного или многожильного в общей оплетке, суммарное сечение: до 16 мм2
| 421/пр_2020_прил.10_т.3_п.1.2_гр.4 | Производство работ осуществляется в помещениях эксплуатируемого объекта капитального строительства, эксплуатация которого не прекращена, в том числе для объектов производственного и непроизводственного назначения без остановки рабочего процесса, при этом: в зоне производства работ имеется один из следующих факторов: - движение транспорта по внутрицеховым путям; - действующее технологическое или лабораторное оборудование; - мебель и иные загромождающие помещения предметы ОЗП=1,35; ЭМ=1,35 к расх.; ЗПМ=1,35; ТЗ=1,35; ТЗМ=1,35 | [34 empty] | Производство работ осуществляется в помещениях эксплуатируемого объекта капитального строительства, эксплуатация которого не прекращена, в том числе для объектов производственного и непроизводственного назначения без остановки рабочего процесса, при этом: в зоне производства работ имеется один из следующих факторов: - движение транспорта по внутрицеховым путям; - действующее технологическое или лабораторное оборудование; - мебель и иные загромождающие помещения предметы ОЗП=1,35; ЭМ=1,35 к расх.; ЗПМ=1,35; ТЗ=1,35; ТЗМ=1,35
| 421/пр_2020_прил.10_т.3_п.4_гр.4 | Производство работ осуществляется в охранной зоне действующей воздушной линии электропередачи, вблизи объектов, находящихся под напряжением, внутри объектов капитального строительства, внутренняя проводка в которых не обесточена, если это приведет к ограничению действий рабочих в соответствии с требованиями техники безопасности ОЗП=1,2; ЭМ=1,2 к расх.; ЗПМ=1,2; ТЗ=1,2; ТЗМ=1,2 | [34 empty] | Производство работ осуществляется в охранной зоне действующей воздушной линии электропередачи, вблизи объектов, находящихся под напряжением, внутри объектов капитального строительства, внутренняя проводка в которых не обесточена, если это приведет к ограничению действий рабочих в соответствии с требованиями техники безопасности ОЗП=1,2; ЭМ=1,2 к расх.; ЗПМ=1,2; ТЗ=1,2; ТЗМ=1,2
|  | Индекс-дефлятор на этап выполнения работ ПЗ=1,0367 (ОЗП=1,0367; ЭМ=1,0367 к расх.; ЗПМ=1,0367; МАТ=1,0367 к расх.; ТЗ=1,0367; ТЗМ=1,0367) | [34 empty] | Индекс-дефлятор на этап выполнения работ ПЗ=1,0367 (ОЗП=1,0367; ЭМ=1,0367 к расх.; ЗПМ=1,0367; МАТ=1,0367 к расх.; ТЗ=1,0367; ТЗМ=1,0367)
| 1 | ОТ(ЗТ) |  |  |  | 4: чел.-ч; 7: 11.6234; 12: 6580.47 | [23 empty] | ОТ(ЗТ)
| 1-100-38 | Средний разряд работы 3,8 |  |  |  | чел.-ч | 6.29 | 1.6069 | 11.6234 |  |  | 566.14 |  | 6580.47 | [24 empty] | Средний разряд работы 3,8
| 2 | ЭМ |  |  |  | 12: 117.84 | [23 empty] | ЭМ
|  | ОТм(ЗТм) |  |  |  | 4: чел.-ч; 7: 0.11088; 12: 75.23 | [23 empty] | ОТм(ЗТм)
| 91.05.05-015 | Краны на автомобильном ходу, грузоподъемность 16 т |  |  |  | маш.-ч | 0.03 | 1.6069 | 0.055438 |  |  | 1582.31 |  | 87.72 | [24 empty] | Краны на автомобильном ходу, грузоподъемность 16 т
| 4-100-060 | ОТм(Зтм) Средний разряд машинистов 6 |  |  |  | чел.-ч | 0.03 | 1.6069 | 0.055438 |  |  | 777.91 |  | 43.13 | [25 empty] | ОТм(Зтм) Средний разряд машинистов 6
| 91.14.02-001 | Автомобили бортовые, грузоподъемность до 5 т |  |  |  | маш.-ч | 0.03 | 1.6069 | 0.055438 |  |  | 543.33 |  | 30.12 | [24 empty] | Автомобили бортовые, грузоподъемность до 5 т
| 4-100-040 | ОТм(Зтм) Средний разряд машинистов 4 |  |  |  | чел.-ч | 0.03 | 1.6069 | 0.055438 |  |  | 579.11 |  | 32.1 | [25 empty] | ОТм(Зтм) Средний разряд машинистов 4
| 4 | М |  |  |  | 12: 375.82 | [23 empty] | М
| 01.7.06.05-0041 | Ленты изоляционные хлопчатобумажные прорезиненные для электромонтажных и ремонтных работ, цвет черный, ширина 20 мм, толщина 0,35 мм |  |  |  | м | 26.67 | 1.0367 | 31.7961 | 5.87 | 0.87 | 5.11 |  | 162.48 | [24 empty] | Ленты изоляционные хлопчатобумажные прорезиненные для электромонтажных и ремонтных работ, цвет черный, ширина 20 мм, толщина 0,35 мм
| 01.7.07.20-0002 | Тальк молотый, сорт I |  |  |  | т | 0.00105 | 1.0367 | 0.0012518 | 43821.53 | 1.34 | 58720.85 |  | 73.51 | [24 empty] | Тальк молотый, сорт I
| 14.4.02.04-0142 | Краска масляная МА-0115, мумия, сурик железный |  |  |  | кг | 0.02 | 1.0367 | 0.023844 | 79.88 | 1.42 | 113.43 |  | 2.7 | [24 empty] | Краска масляная МА-0115, мумия, сурик железный
| 20.2.01.05-0005 | Гильзы кабельные медные 16 мм |  |  |  | 100 шт | 0.05 | 1.0367 | 0.05961 | 1239.94 | 1.29 | 1599.52 |  | 95.35 | [24 empty] | Гильзы кабельные медные 16 мм
| 20.2.02.01-0013 | Втулки полипропиленовые, диаметр 28 мм |  |  |  | 1000 шт | 0.0122 | 1.0367 | 0.014545 | 2316.78 | 1.24 | 2872.81 |  | 41.78 | [24 empty] | Втулки полипропиленовые, диаметр 28 мм
|  | Итого прямые затраты |  |  |  | 12: 7149.36 | [26 empty] | Итого прямые затраты
74.1 | 421/пр_2020_п.75_пп.а | Вспомогательные ненормируемые материальные ресурсы |  |  |  | 4: %; 5: 2; 7: 2; 11: 1.0367; 12: 84.91 | [27 empty] | Вспомогательные ненормируемые материальные ресурсы
|  | ФОТ |  |  |  | 12: 6655.7 | [28 empty] | ФОТ
| Пр/812-049.3-1 | НР Электротехнические установки на других объектах |  |  |  | 4: %; 5: 97; 7: 97; 12: 6456.03 | [28 empty] | НР Электротехнические установки на других объектах
| Пр/774-049.3 | СП Электротехнические установки на других объектах |  |  |  | 4: %; 5: 51; 7: 51; 12: 3394.41 | [28 empty] | СП Электротехнические установки на других объектах
|  | Всего по позиции |  |  |  | 10: 14856.27; 12: 17084.71 | [29 empty] | Всего по позиции
Прокладка контрольных кабелей КВВГЭнг(А)-LS 10х1,5, 2 шт | [34 empty] | Прокладка контрольных кабелей КВВГЭнг(А)-LS 10х1,5, 2 шт
75 | ГЭСНм08-02-398-02 | Провод в лотках, сечением: до 35 мм2 |  |  |  | 4: 100 м; 5: 1.2; 6: 1; 7: 1.2 | [21 empty] | Провод в лотках, сечением: до 35 мм2
| 421/пр_2020_прил.10_т.3_п.1.2_гр.4 | Производство работ осуществляется в помещениях эксплуатируемого объекта капитального строительства, эксплуатация которого не прекращена, в том числе для объектов производственного и непроизводственного назначения без остановки рабочего процесса, при этом: в зоне производства работ имеется один из следующих факторов: - движение транспорта по внутрицеховым путям; - действующее технологическое или лабораторное оборудование; - мебель и иные загромождающие помещения предметы ОЗП=1,35; ЭМ=1,35 к расх.; ЗПМ=1,35; ТЗ=1,35; ТЗМ=1,35 | [34 empty] | Производство работ осуществляется в помещениях эксплуатируемого объекта капитального строительства, эксплуатация которого не прекращена, в том числе для объектов производственного и непроизводственного назначения без остановки рабочего процесса, при этом: в зоне производства работ имеется один из следующих факторов: - движение транспорта по внутрицеховым путям; - действующее технологическое или лабораторное оборудование; - мебель и иные загромождающие помещения предметы ОЗП=1,35; ЭМ=1,35 к расх.; ЗПМ=1,35; ТЗ=1,35; ТЗМ=1,35
| 421/пр_2020_прил.10_т.3_п.4_гр.4 | Производство работ осуществляется в охранной зоне действующей воздушной линии электропередачи, вблизи объектов, находящихся под напряжением, внутри объектов капитального строительства, внутренняя проводка в которых не обесточена, если это приведет к ограничению действий рабочих в соответствии с требованиями техники безопасности ОЗП=1,2; ЭМ=1,2 к расх.; ЗПМ=1,2; ТЗ=1,2; ТЗМ=1,2 | [34 empty] | Производство работ осуществляется в охранной зоне действующей воздушной линии электропередачи, вблизи объектов, находящихся под напряжением, внутри объектов капитального строительства, внутренняя проводка в которых не обесточена, если это приведет к ограничению действий рабочих в соответствии с требованиями техники безопасности ОЗП=1,2; ЭМ=1,2 к расх.; ЗПМ=1,2; ТЗ=1,2; ТЗМ=1,2
|  | Индекс-дефлятор на этап выполнения работ ПЗ=1,0367 (ОЗП=1,0367; ЭМ=1,0367 к расх.; ЗПМ=1,0367; МАТ=1,0367 к расх.; ТЗ=1,0367; ТЗМ=1,0367) | [34 empty] | Индекс-дефлятор на этап выполнения работ ПЗ=1,0367 (ОЗП=1,0367; ЭМ=1,0367 к расх.; ЗПМ=1,0367; МАТ=1,0367 к расх.; ТЗ=1,0367; ТЗМ=1,0367)
| 1 | ОТ(ЗТ) |  |  |  | 4: чел.-ч; 7: 3.9722; 12: 2248.83 | [23 empty] | ОТ(ЗТ)
| 1-100-38 | Средний разряд работы 3,8 |  |  |  | чел.-ч | 2.06 | 1.6069 | 3.9722 |  |  | 566.14 |  | 2248.83 | [24 empty] | Средний разряд работы 3,8
| 2 | ЭМ |  |  |  | 12: 81.97 | [23 empty] | ЭМ
|  | ОТм(ЗТм) |  |  |  | 4: чел.-ч; 7: 0.07713; 12: 52.33 | [23 empty] | ОТм(ЗТм)
| 91.05.05-015 | Краны на автомобильном ходу, грузоподъемность 16 т |  |  |  | маш.-ч | 0.02 | 1.6069 | 0.038565 |  |  | 1582.31 |  | 61.02 | [24 empty] | Краны на автомобильном ходу, грузоподъемность 16 т
| 4-100-060 | ОТм(Зтм) Средний разряд машинистов 6 |  |  |  | чел.-ч | 0.02 | 1.6069 | 0.038565 |  |  | 777.91 |  | 30 | [25 empty] | ОТм(Зтм) Средний разряд машинистов 6
| 91.14.02-001 | Автомобили бортовые, грузоподъемность до 5 т |  |  |  | маш.-ч | 0.02 | 1.6069 | 0.038565 |  |  | 543.33 |  | 20.95 | [24 empty] | Автомобили бортовые, грузоподъемность до 5 т
| 4-100-040 | ОТм(Зтм) Средний разряд машинистов 4 |  |  |  | чел.-ч | 0.02 | 1.6069 | 0.038565 |  |  | 579.11 |  | 22.33 | [25 empty] | ОТм(Зтм) Средний разряд машинистов 4
| 4 | М |  |  |  | 12: 131.53 | [23 empty] | М
| 01.7.06.05-0041 | Ленты изоляционные хлопчатобумажные прорезиненные для электромонтажных и ремонтных работ, цвет черный, ширина 20 мм, толщина 0,35 мм |  |  |  | м | 13.33 | 1.0367 | 16.5831 | 5.87 | 0.87 | 5.11 |  | 84.74 | [24 empty] | Ленты изоляционные хлопчатобумажные прорезиненные для электромонтажных и ремонтных работ, цвет черный, ширина 20 мм, толщина 0,35 мм
| 01.7.06.07-0002 | Ленты монтажные из пластмассы для бандажирования проводов, скрепляются пластмассовыми кнопками, ширина 10 мм |  |  |  | 10 м | 0.55 | 1.0367 | 0.68422 | 37.71 | 1.54 | 58.07 |  | 39.73 | [24 empty] | Ленты монтажные из пластмассы для бандажирования проводов, скрепляются пластмассовыми кнопками, ширина 10 мм
| 14.4.02.04-0142 | Краска масляная МА-0115, мумия, сурик железный |  |  |  | кг | 0.05 | 1.0367 | 0.062202 | 79.88 | 1.42 | 113.43 |  | 7.06 | [24 empty] | Краска масляная МА-0115, мумия, сурик железный
|  | Итого прямые затраты |  |  |  | 12: 2514.66 | [26 empty] | Итого прямые затраты
75.1 | 421/пр_2020_п.75_пп.а | Вспомогательные ненормируемые материальные ресурсы |  |  |  | 4: %; 5: 2; 7: 2; 11: 1.0367; 12: 29.02 | [27 empty] | Вспомогательные ненормируемые материальные ресурсы
|  | ФОТ |  |  |  | 12: 2301.16 | [28 empty] | ФОТ
| Пр/812-049.3-1 | НР Электротехнические установки на других объектах |  |  |  | 4: %; 5: 97; 7: 97; 12: 2232.13 | [28 empty] | НР Электротехнические установки на других объектах
| Пр/774-049.3 | СП Электротехнические установки на других объектах |  |  |  | 4: %; 5: 51; 7: 51; 12: 1173.59 | [28 empty] | СП Электротехнические установки на других объектах
|  | Всего по позиции |  |  |  | 10: 4957.83; 12: 5949.4 | [29 empty] | Всего по позиции
76 | ГЭСНм08-02-412-03 | Затягивание провода в проложенные трубы и металлические рукава первого одножильного или многожильного в общей оплетке, суммарное сечение: до 16 мм2 |  |  |  | 4: 100 м; 5: 0.2; 6: 1; 7: 0.2 | [21 empty] | Затягивание провода в проложенные трубы и металлические рукава первого одножильного или многожильного в общей оплетке, суммарное сечение: до 16 мм2
| 421/пр_2020_прил.10_т.3_п.1.2_гр.4 | Производство работ осуществляется в помещениях эксплуатируемого объекта капитального строительства, эксплуатация которого не прекращена, в том числе для объектов производственного и непроизводственного назначения без остановки рабочего процесса, при этом: в зоне производства работ имеется один из следующих факторов: - движение транспорта по внутрицеховым путям; - действующее технологическое или лабораторное оборудование; - мебель и иные загромождающие помещения предметы ОЗП=1,35; ЭМ=1,35 к расх.; ЗПМ=1,35; ТЗ=1,35; ТЗМ=1,35 | [34 empty] | Производство работ осуществляется в помещениях эксплуатируемого объекта капитального строительства, эксплуатация которого не прекращена, в том числе для объектов производственного и непроизводственного назначения без остановки рабочего процесса, при этом: в зоне производства работ имеется один из следующих факторов: - движение транспорта по внутрицеховым путям; - действующее технологическое или лабораторное оборудование; - мебель и иные загромождающие помещения предметы ОЗП=1,35; ЭМ=1,35 к расх.; ЗПМ=1,35; ТЗ=1,35; ТЗМ=1,35
| 421/пр_2020_прил.10_т.3_п.4_гр.4 | Производство работ осуществляется в охранной зоне действующей воздушной линии электропередачи, вблизи объектов, находящихся под напряжением, внутри объектов капитального строительства, внутренняя проводка в которых не обесточена, если это приведет к ограничению действий рабочих в соответствии с требованиями техники безопасности ОЗП=1,2; ЭМ=1,2 к расх.; ЗПМ=1,2; ТЗ=1,2; ТЗМ=1,2 | [34 empty] | Производство работ осуществляется в охранной зоне действующей воздушной линии электропередачи, вблизи объектов, находящихся под напряжением, внутри объектов капитального строительства, внутренняя проводка в которых не обесточена, если это приведет к ограничению действий рабочих в соответствии с требованиями техники безопасности ОЗП=1,2; ЭМ=1,2 к расх.; ЗПМ=1,2; ТЗ=1,2; ТЗМ=1,2
|  | Индекс-дефлятор на этап выполнения работ ПЗ=1,0367 (ОЗП=1,0367; ЭМ=1,0367 к расх.; ЗПМ=1,0367; МАТ=1,0367 к расх.; ТЗ=1,0367; ТЗМ=1,0367) | [34 empty] | Индекс-дефлятор на этап выполнения работ ПЗ=1,0367 (ОЗП=1,0367; ЭМ=1,0367 к расх.; ЗПМ=1,0367; МАТ=1,0367 к расх.; ТЗ=1,0367; ТЗМ=1,0367)
| 1 | ОТ(ЗТ) |  |  |  | 4: чел.-ч; 7: 2.0215; 12: 1144.43 | [23 empty] | ОТ(ЗТ)
| 1-100-38 | Средний разряд работы 3,8 |  |  |  | чел.-ч | 6.29 | 1.6069 | 2.0215 |  |  | 566.14 |  | 1144.43 | [24 empty] | Средний разряд работы 3,8
| 2 | ЭМ |  |  |  | 12: 20.5 | [23 empty] | ЭМ
|  | ОТм(ЗТм) |  |  |  | 4: чел.-ч; 7: 0.019283; 12: 13.08 | [23 empty] | ОТм(ЗТм)
| 91.05.05-015 | Краны на автомобильном ходу, грузоподъемность 16 т |  |  |  | маш.-ч | 0.03 | 1.6069 | 0.0096413 |  |  | 1582.31 |  | 15.26 | [24 empty] | Краны на автомобильном ходу, грузоподъемность 16 т
| 4-100-060 | ОТм(Зтм) Средний разряд машинистов 6 |  |  |  | чел.-ч | 0.03 | 1.6069 | 0.0096413 |  |  | 777.91 |  | 7.5 | [25 empty] | ОТм(Зтм) Средний разряд машинистов 6
| 91.14.02-001 | Автомобили бортовые, грузоподъемность до 5 т |  |  |  | маш.-ч | 0.03 | 1.6069 | 0.0096413 |  |  | 543.33 |  | 5.24 | [24 empty] | Автомобили бортовые, грузоподъемность до 5 т
| 4-100-040 | ОТм(Зтм) Средний разряд машинистов 4 |  |  |  | чел.-ч | 0.03 | 1.6069 | 0.0096413 |  |  | 579.11 |  | 5.58 | [25 empty] | ОТм(Зтм) Средний разряд машинистов 4
| 4 | М |  |  |  | 12: 65.36 | [23 empty] | М
| 01.7.06.05-0041 | Ленты изоляционные хлопчатобумажные прорезиненные для электромонтажных и ремонтных работ, цвет черный, ширина 20 мм, толщина 0,35 мм |  |  |  | м | 26.67 | 1.0367 | 5.5298 | 5.87 | 0.87 | 5.11 |  | 28.26 | [24 empty] | Ленты изоляционные хлопчатобумажные прорезиненные для электромонтажных и ремонтных работ, цвет черный, ширина 20 мм, толщина 0,35 мм
| 01.7.07.20-0002 | Тальк молотый, сорт I |  |  |  | т | 0.00105 | 1.0367 | 0.0002177 | 43821.53 | 1.34 | 58720.85 |  | 12.78 | [24 empty] | Тальк молотый, сорт I
| 14.4.02.04-0142 | Краска масляная МА-0115, мумия, сурик железный |  |  |  | кг | 0.02 | 1.0367 | 0.0041468 | 79.88 | 1.42 | 113.43 |  | 0.47 | [24 empty] | Краска масляная МА-0115, мумия, сурик железный
| 20.2.01.05-0005 | Гильзы кабельные медные 16 мм |  |  |  | 100 шт | 0.05 | 1.0367 | 0.010367 | 1239.94 | 1.29 | 1599.52 |  | 16.58 | [24 empty] | Гильзы кабельные медные 16 мм
| 20.2.02.01-0013 | Втулки полипропиленовые, диаметр 28 мм |  |  |  | 1000 шт | 0.0122 | 1.0367 | 0.0025295 | 2316.78 | 1.24 | 2872.81 |  | 7.27 | [24 empty] | Втулки полипропиленовые, диаметр 28 мм
|  | Итого прямые затраты |  |  |  | 12: 1243.37 | [26 empty] | Итого прямые затраты
76.1 | 421/пр_2020_п.75_пп.а | Вспомогательные ненормируемые материальные ресурсы |  |  |  | 4: %; 5: 2; 7: 2; 11: 1.0367; 12: 14.77 | [27 empty] | Вспомогательные ненормируемые материальные ресурсы
|  | ФОТ |  |  |  | 12: 1157.51 | [28 empty] | ФОТ
| Пр/812-049.3-1 | НР Электротехнические установки на других объектах |  |  |  | 4: %; 5: 97; 7: 97; 12: 1122.78 | [28 empty] | НР Электротехнические установки на других объектах
| Пр/774-049.3 | СП Электротехнические установки на других объектах |  |  |  | 4: %; 5: 51; 7: 51; 12: 590.33 | [28 empty] | СП Электротехнические установки на других объектах
|  | Всего по позиции |  |  |  | 10: 14856.25; 12: 2971.25 | [29 empty] | Всего по позиции
Прокладка контрольных кабелей КВВГЭнг(А)-LS 14х1,5, 2 шт | [34 empty] | Прокладка контрольных кабелей КВВГЭнг(А)-LS 14х1,5, 2 шт
77 | ГЭСНм08-02-398-02 | Провод в лотках, сечением: до 35 мм2 |  |  |  | 4: 100 м; 5: 1.6; 6: 1; 7: 1.6 | [21 empty] | Провод в лотках, сечением: до 35 мм2
| 421/пр_2020_прил.10_т.3_п.1.2_гр.4 | Производство работ осуществляется в помещениях эксплуатируемого объекта капитального строительства, эксплуатация которого не прекращена, в том числе для объектов производственного и непроизводственного назначения без остановки рабочего процесса, при этом: в зоне производства работ имеется один из следующих факторов: - движение транспорта по внутрицеховым путям; - действующее технологическое или лабораторное оборудование; - мебель и иные загромождающие помещения предметы ОЗП=1,35; ЭМ=1,35 к расх.; ЗПМ=1,35; ТЗ=1,35; ТЗМ=1,35 | [34 empty] | Производство работ осуществляется в помещениях эксплуатируемого объекта капитального строительства, эксплуатация которого не прекращена, в том числе для объектов производственного и непроизводственного назначения без остановки рабочего процесса, при этом: в зоне производства работ имеется один из следующих факторов: - движение транспорта по внутрицеховым путям; - действующее технологическое или лабораторное оборудование; - мебель и иные загромождающие помещения предметы ОЗП=1,35; ЭМ=1,35 к расх.; ЗПМ=1,35; ТЗ=1,35; ТЗМ=1,35
| 421/пр_2020_прил.10_т.3_п.4_гр.4 | Производство работ осуществляется в охранной зоне действующей воздушной линии электропередачи, вблизи объектов, находящихся под напряжением, внутри объектов капитального строительства, внутренняя проводка в которых не обесточена, если это приведет к ограничению действий рабочих в соответствии с требованиями техники безопасности ОЗП=1,2; ЭМ=1,2 к расх.; ЗПМ=1,2; ТЗ=1,2; ТЗМ=1,2 | [34 empty] | Производство работ осуществляется в охранной зоне действующей воздушной линии электропередачи, вблизи объектов, находящихся под напряжением, внутри объектов капитального строительства, внутренняя проводка в которых не обесточена, если это приведет к ограничению действий рабочих в соответствии с требованиями техники безопасности ОЗП=1,2; ЭМ=1,2 к расх.; ЗПМ=1,2; ТЗ=1,2; ТЗМ=1,2
|  | Индекс-дефлятор на этап выполнения работ ПЗ=1,0367 (ОЗП=1,0367; ЭМ=1,0367 к расх.; ЗПМ=1,0367; МАТ=1,0367 к расх.; ТЗ=1,0367; ТЗМ=1,0367) | [34 empty] | Индекс-дефлятор на этап выполнения работ ПЗ=1,0367 (ОЗП=1,0367; ЭМ=1,0367 к расх.; ЗПМ=1,0367; МАТ=1,0367 к расх.; ТЗ=1,0367; ТЗМ=1,0367)
| 1 | ОТ(ЗТ) |  |  |  | 4: чел.-ч; 7: 5.2963; 12: 2998.44 | [23 empty] | ОТ(ЗТ)
| 1-100-38 | Средний разряд работы 3,8 |  |  |  | чел.-ч | 2.06 | 1.6069 | 5.2963 |  |  | 566.14 |  | 2998.44 | [24 empty] | Средний разряд работы 3,8
| 2 | ЭМ |  |  |  | 12: 109.3 | [23 empty] | ЭМ
|  | ОТм(ЗТм) |  |  |  | 4: чел.-ч; 7: 0.10284; 12: 69.78 | [23 empty] | ОТм(ЗТм)
| 91.05.05-015 | Краны на автомобильном ходу, грузоподъемность 16 т |  |  |  | маш.-ч | 0.02 | 1.6069 | 0.05142 |  |  | 1582.31 |  | 81.36 | [24 empty] | Краны на автомобильном ходу, грузоподъемность 16 т
| 4-100-060 | ОТм(Зтм) Средний разряд машинистов 6 |  |  |  | чел.-ч | 0.02 | 1.6069 | 0.05142 |  |  | 777.91 |  | 40 | [25 empty] | ОТм(Зтм) Средний разряд машинистов 6
| 91.14.02-001 | Автомобили бортовые, грузоподъемность до 5 т |  |  |  | маш.-ч | 0.02 | 1.6069 | 0.05142 |  |  | 543.33 |  | 27.94 | [24 empty] | Автомобили бортовые, грузоподъемность до 5 т
| 4-100-040 | ОТм(Зтм) Средний разряд машинистов 4 |  |  |  | чел.-ч | 0.02 | 1.6069 | 0.05142 |  |  | 579.11 |  | 29.78 | [25 empty] | ОТм(Зтм) Средний разряд машинистов 4
| 4 | М |  |  |  | 12: 175.38 | [23 empty] | М
| 01.7.06.05-0041 | Ленты изоляционные хлопчатобумажные прорезиненные для электромонтажных и ремонтных работ, цвет черный, ширина 20 мм, толщина 0,35 мм |  |  |  | м | 13.33 | 1.0367 | 22.1107 | 5.87 | 0.87 | 5.11 |  | 112.99 | [24 empty] | Ленты изоляционные хлопчатобумажные прорезиненные для электромонтажных и ремонтных работ, цвет черный, ширина 20 мм, толщина 0,35 мм
| 01.7.06.07-0002 | Ленты монтажные из пластмассы для бандажирования проводов, скрепляются пластмассовыми кнопками, ширина 10 мм |  |  |  | 10 м | 0.55 | 1.0367 | 0.9123 | 37.71 | 1.54 | 58.07 |  | 52.98 | [24 empty] | Ленты монтажные из пластмассы для бандажирования проводов, скрепляются пластмассовыми кнопками, ширина 10 мм
| 14.4.02.04-0142 | Краска масляная МА-0115, мумия, сурик железный |  |  |  | кг | 0.05 | 1.0367 | 0.082936 | 79.88 | 1.42 | 113.43 |  | 9.41 | [24 empty] | Краска масляная МА-0115, мумия, сурик железный
|  | Итого прямые затраты |  |  |  | 12: 3352.9 | [26 empty] | Итого прямые затраты
77.1 | 421/пр_2020_п.75_пп.а | Вспомогательные ненормируемые материальные ресурсы |  |  |  | 4: %; 5: 2; 7: 2; 11: 1.0367; 12: 38.69 | [27 empty] | Вспомогательные ненормируемые материальные ресурсы
|  | ФОТ |  |  |  | 12: 3068.22 | [28 empty] | ФОТ
| Пр/812-049.3-1 | НР Электротехнические установки на других объектах |  |  |  | 4: %; 5: 97; 7: 97; 12: 2976.17 | [28 empty] | НР Электротехнические установки на других объектах
| Пр/774-049.3 | СП Электротехнические установки на других объектах |  |  |  | 4: %; 5: 51; 7: 51; 12: 1564.79 | [28 empty] | СП Электротехнические установки на других объектах
|  | Всего по позиции |  |  |  | 10: 4957.84; 12: 7932.55 | [29 empty] | Всего по позиции
78 | ГЭСНм08-02-412-04 | Затягивание провода в проложенные трубы и металлические рукава первого одножильного или многожильного в общей оплетке, суммарное сечение: до 35 мм2 |  |  |  | 4: 100 м; 5: 0.6; 6: 1; 7: 0.6 | [21 empty] | Затягивание провода в проложенные трубы и металлические рукава первого одножильного или многожильного в общей оплетке, суммарное сечение: до 35 мм2
| 421/пр_2020_прил.10_т.3_п.1.2_гр.4 | Производство работ осуществляется в помещениях эксплуатируемого объекта капитального строительства, эксплуатация которого не прекращена, в том числе для объектов производственного и непроизводственного назначения без остановки рабочего процесса, при этом: в зоне производства работ имеется один из следующих факторов: - движение транспорта по внутрицеховым путям; - действующее технологическое или лабораторное оборудование; - мебель и иные загромождающие помещения предметы ОЗП=1,35; ЭМ=1,35 к расх.; ЗПМ=1,35; ТЗ=1,35; ТЗМ=1,35 | [34 empty] | Производство работ осуществляется в помещениях эксплуатируемого объекта капитального строительства, эксплуатация которого не прекращена, в том числе для объектов производственного и непроизводственного назначения без остановки рабочего процесса, при этом: в зоне производства работ имеется один из следующих факторов: - движение транспорта по внутрицеховым путям; - действующее технологическое или лабораторное оборудование; - мебель и иные загромождающие помещения предметы ОЗП=1,35; ЭМ=1,35 к расх.; ЗПМ=1,35; ТЗ=1,35; ТЗМ=1,35
| 421/пр_2020_прил.10_т.3_п.4_гр.4 | Производство работ осуществляется в охранной зоне действующей воздушной линии электропередачи, вблизи объектов, находящихся под напряжением, внутри объектов капитального строительства, внутренняя проводка в которых не обесточена, если это приведет к ограничению действий рабочих в соответствии с требованиями техники безопасности ОЗП=1,2; ЭМ=1,2 к расх.; ЗПМ=1,2; ТЗ=1,2; ТЗМ=1,2 | [34 empty] | Производство работ осуществляется в охранной зоне действующей воздушной линии электропередачи, вблизи объектов, находящихся под напряжением, внутри объектов капитального строительства, внутренняя проводка в которых не обесточена, если это приведет к ограничению действий рабочих в соответствии с требованиями техники безопасности ОЗП=1,2; ЭМ=1,2 к расх.; ЗПМ=1,2; ТЗ=1,2; ТЗМ=1,2
|  | Индекс-дефлятор на этап выполнения работ ПЗ=1,0367 (ОЗП=1,0367; ЭМ=1,0367 к расх.; ЗПМ=1,0367; МАТ=1,0367 к расх.; ТЗ=1,0367; ТЗМ=1,0367) | [34 empty] | Индекс-дефлятор на этап выполнения работ ПЗ=1,0367 (ОЗП=1,0367; ЭМ=1,0367 к расх.; ЗПМ=1,0367; МАТ=1,0367 к расх.; ТЗ=1,0367; ТЗМ=1,0367)
| 1 | ОТ(ЗТ) |  |  |  | 4: чел.-ч; 7: 8.6386; 12: 4890.66 | [23 empty] | ОТ(ЗТ)
| 1-100-38 | Средний разряд работы 3,8 |  |  |  | чел.-ч | 8.96 | 1.6069 | 8.6386 |  |  | 566.14 |  | 4890.66 | [24 empty] | Средний разряд работы 3,8
| 2 | ЭМ |  |  |  | 12: 122.96 | [23 empty] | ЭМ
|  | ОТм(ЗТм) |  |  |  | 4: чел.-ч; 7: 0.1157; 12: 78.5 | [23 empty] | ОТм(ЗТм)
| 91.05.05-015 | Краны на автомобильном ходу, грузоподъемность 16 т |  |  |  | маш.-ч | 0.06 | 1.6069 | 0.057848 |  |  | 1582.31 |  | 91.53 | [24 empty] | Краны на автомобильном ходу, грузоподъемность 16 т
| 4-100-060 | ОТм(Зтм) Средний разряд машинистов 6 |  |  |  | чел.-ч | 0.06 | 1.6069 | 0.057848 |  |  | 777.91 |  | 45 | [25 empty] | ОТм(Зтм) Средний разряд машинистов 6
| 91.14.02-001 | Автомобили бортовые, грузоподъемность до 5 т |  |  |  | маш.-ч | 0.06 | 1.6069 | 0.057848 |  |  | 543.33 |  | 31.43 | [24 empty] | Автомобили бортовые, грузоподъемность до 5 т
| 4-100-040 | ОТм(Зтм) Средний разряд машинистов 4 |  |  |  | чел.-ч | 0.06 | 1.6069 | 0.057848 |  |  | 579.11 |  | 33.5 | [25 empty] | ОТм(Зтм) Средний разряд машинистов 4
| 4 | М |  |  |  | 12: 285.52 | [23 empty] | М
| 01.7.06.05-0041 | Ленты изоляционные хлопчатобумажные прорезиненные для электромонтажных и ремонтных работ, цвет черный, ширина 20 мм, толщина 0,35 мм |  |  |  | м | 26.67 | 1.0367 | 16.5893 | 5.87 | 0.87 | 5.11 |  | 84.77 | [24 empty] | Ленты изоляционные хлопчатобумажные прорезиненные для электромонтажных и ремонтных работ, цвет черный, ширина 20 мм, толщина 0,35 мм
| 01.7.07.20-0002 | Тальк молотый, сорт I |  |  |  | т | 0.00116 | 1.0367 | 0.0007215 | 43821.53 | 1.34 | 58720.85 |  | 42.37 | [24 empty] | Тальк молотый, сорт I
| 14.4.02.04-0142 | Краска масляная МА-0115, мумия, сурик железный |  |  |  | кг | 0.02 | 1.0367 | 0.01244 | 79.88 | 1.42 | 113.43 |  | 1.41 | [24 empty] | Краска масляная МА-0115, мумия, сурик железный
| 20.2.01.05-0007 | Гильзы кабельные медные 35 мм |  |  |  | 100 шт | 0.05 | 1.0367 | 0.031101 | 3141.34 | 1.29 | 4052.33 |  | 126.03 | [24 empty] | Гильзы кабельные медные 35 мм
| 20.2.02.01-0014 | Втулки полипропиленовые, диаметр 42 мм |  |  |  | 1000 шт | 0.0122 | 1.0367 | 0.0075886 | 3287.8 | 1.24 | 4076.87 |  | 30.94 | [24 empty] | Втулки полипропиленовые, диаметр 42 мм
|  | Итого прямые затраты |  |  |  | 12: 5377.64 | [26 empty] | Итого прямые затраты
78.1 | 421/пр_2020_п.75_пп.а | Вспомогательные ненормируемые материальные ресурсы |  |  |  | 4: %; 5: 2; 7: 2; 11: 1.0367; 12: 63.11 | [27 empty] | Вспомогательные ненормируемые материальные ресурсы
|  | ФОТ |  |  |  | 12: 4969.16 | [28 empty] | ФОТ
| Пр/812-049.3-1 | НР Электротехнические установки на других объектах |  |  |  | 4: %; 5: 97; 7: 97; 12: 4820.09 | [28 empty] | НР Электротехнические установки на других объектах
| Пр/774-049.3 | СП Электротехнические установки на других объектах |  |  |  | 4: %; 5: 51; 7: 51; 12: 2534.27 | [28 empty] | СП Электротехнические установки на других объектах
|  | Всего по позиции |  |  |  | 10: 21325.18; 12: 12795.11 | [29 empty] | Всего по позиции
Подключение жил кабелей | [34 empty] | Подключение жил кабелей
79 | ГЭСНм08-03-574-01 | Разводка по устройствам и подключение жил кабелей или проводов сечением: до 10 мм2 |  |  |  | 4: 100 шт; 5: 7.3; 6: 1; 7: 7.3 | [21 empty] | Разводка по устройствам и подключение жил кабелей или проводов сечением: до 10 мм2
| 421/пр_2020_прил.10_т.3_п.1.2_гр.4 | Производство работ осуществляется в помещениях эксплуатируемого объекта капитального строительства, эксплуатация которого не прекращена, в том числе для объектов производственного и непроизводственного назначения без остановки рабочего процесса, при этом: в зоне производства работ имеется один из следующих факторов: - движение транспорта по внутрицеховым путям; - действующее технологическое или лабораторное оборудование; - мебель и иные загромождающие помещения предметы ОЗП=1,35; ЭМ=1,35 к расх.; ЗПМ=1,35; ТЗ=1,35; ТЗМ=1,35 | [34 empty] | Производство работ осуществляется в помещениях эксплуатируемого объекта капитального строительства, эксплуатация которого не прекращена, в том числе для объектов производственного и непроизводственного назначения без остановки рабочего процесса, при этом: в зоне производства работ имеется один из следующих факторов: - движение транспорта по внутрицеховым путям; - действующее технологическое или лабораторное оборудование; - мебель и иные загромождающие помещения предметы ОЗП=1,35; ЭМ=1,35 к расх.; ЗПМ=1,35; ТЗ=1,35; ТЗМ=1,35
| 421/пр_2020_прил.10_т.3_п.4_гр.4 | Производство работ осуществляется в охранной зоне действующей воздушной линии электропередачи, вблизи объектов, находящихся под напряжением, внутри объектов капитального строительства, внутренняя проводка в которых не обесточена, если это приведет к ограничению действий рабочих в соответствии с требованиями техники безопасности ОЗП=1,2; ЭМ=1,2 к расх.; ЗПМ=1,2; ТЗ=1,2; ТЗМ=1,2 | [34 empty] | Производство работ осуществляется в охранной зоне действующей воздушной линии электропередачи, вблизи объектов, находящихся под напряжением, внутри объектов капитального строительства, внутренняя проводка в которых не обесточена, если это приведет к ограничению действий рабочих в соответствии с требованиями техники безопасности ОЗП=1,2; ЭМ=1,2 к расх.; ЗПМ=1,2; ТЗ=1,2; ТЗМ=1,2
|  | Индекс-дефлятор на этап выполнения работ ПЗ=1,0367 (ОЗП=1,0367; ЭМ=1,0367 к расх.; ЗПМ=1,0367; МАТ=1,0367 к расх.; ТЗ=1,0367; ТЗМ=1,0367) | [34 empty] | Индекс-дефлятор на этап выполнения работ ПЗ=1,0367 (ОЗП=1,0367; ЭМ=1,0367 к расх.; ЗПМ=1,0367; МАТ=1,0367 к расх.; ТЗ=1,0367; ТЗМ=1,0367)
| 1 | ОТ(ЗТ) |  |  |  | 4: чел.-ч; 7: 181.2325; 12: 108085.27 | [23 empty] | ОТ(ЗТ)
| 1-100-42 | Средний разряд работы 4,2 |  |  |  | чел.-ч | 15.45 | 1.6069 | 181.2325 |  |  | 596.39 |  | 108085.27 | [24 empty] | Средний разряд работы 4,2
| 2 | ЭМ |  |  |  | 12: 249.34 | [23 empty] | ЭМ
|  | ОТм(ЗТм) |  |  |  | 4: чел.-ч; 7: 0.23461; 12: 159.18 | [23 empty] | ОТм(ЗТм)
| 91.05.05-015 | Краны на автомобильном ходу, грузоподъемность 16 т |  |  |  | маш.-ч | 0.01 | 1.6069 | 0.1173 |  |  | 1582.31 |  | 185.61 | [24 empty] | Краны на автомобильном ходу, грузоподъемность 16 т
| 4-100-060 | ОТм(Зтм) Средний разряд машинистов 6 |  |  |  | чел.-ч | 0.01 | 1.6069 | 0.1173 |  |  | 777.91 |  | 91.25 | [25 empty] | ОТм(Зтм) Средний разряд машинистов 6
| 91.14.02-001 | Автомобили бортовые, грузоподъемность до 5 т |  |  |  | маш.-ч | 0.01 | 1.6069 | 0.1173 |  |  | 543.33 |  | 63.73 | [24 empty] | Автомобили бортовые, грузоподъемность до 5 т
| 4-100-040 | ОТм(Зтм) Средний разряд машинистов 4 |  |  |  | чел.-ч | 0.01 | 1.6069 | 0.1173 |  |  | 579.11 |  | 67.93 | [25 empty] | ОТм(Зтм) Средний разряд машинистов 4
| 4 | М |  |  |  | 12: 7694.35 | [23 empty] | М
| 01.3.01.02-0002 | Вазелин технический |  |  |  | кг | 0.1 | 1.0367 | 0.75679 | 150.04 | 1.59 | 238.56 |  | 180.54 | [24 empty] | Вазелин технический
| 01.7.02.09-0002 | Шпагат бумажный, диаметр 2,5 мм |  |  |  | кг | 0.02 | 1.0367 | 0.15136 | 187.38 | 0.87 | 163.02 |  | 24.67 | [24 empty] | Шпагат бумажный, диаметр 2,5 мм
| 01.7.06.05-0041 | Ленты изоляционные хлопчатобумажные прорезиненные для электромонтажных и ремонтных работ, цвет черный, ширина 20 мм, толщина 0,35 мм |  |  |  | м | 16.67 | 1.0367 | 126.1571 | 5.87 | 0.87 | 5.11 |  | 644.66 | [24 empty] | Ленты изоляционные хлопчатобумажные прорезиненные для электромонтажных и ремонтных работ, цвет черный, ширина 20 мм, толщина 0,35 мм
| 01.7.06.07-0002 | Ленты монтажные из пластмассы для бандажирования проводов, скрепляются пластмассовыми кнопками, ширина 10 мм |  |  |  | 10 м | 1 | 1.0367 | 7.5679 | 37.71 | 1.54 | 58.07 |  | 439.47 | [24 empty] | Ленты монтажные из пластмассы для бандажирования проводов, скрепляются пластмассовыми кнопками, ширина 10 мм
| 01.7.20.04-0005 | Нитки швейные армированные |  |  |  | кг | 0.01 | 1.0367 | 0.075679 | 395.65 | 1.6 | 633.04 |  | 47.91 | [24 empty] | Нитки швейные армированные
| 10.3.02.03-0011 | Припои оловянно-свинцовые бессурьмянистые, марка ПОС30 |  |  |  | кг | 0.08 | 1.0367 | 0.60543 | 931.11 | 1.61 | 1499.09 |  | 907.6 | [24 empty] | Припои оловянно-свинцовые бессурьмянистые, марка ПОС30
| 14.4.03.17-0101 | Лак КФ-965 |  |  |  | т | 0.0001 | 1.0367 | 0.0007568 | 308849.7 | 1.22 | 376796.63 |  | 285.16 | [24 empty] | Лак КФ-965
| 25.2.01.01-0001 | Бирки-оконцеватели маркировочные А671 |  |  |  | 100 шт | 1.02 | 1.0367 | 7.7193 | 655.9 | 1.02 | 669.02 |  | 5164.34 | [24 empty] | Бирки-оконцеватели маркировочные А671
|  | Итого прямые затраты |  |  |  | 12: 116188.14 | [26 empty] | Итого прямые затраты
79.1 | 421/пр_2020_п.75_пп.а | Вспомогательные ненормируемые материальные ресурсы |  |  |  | 4: %; 5: 2; 7: 2; 11: 1.0367; 12: 1394.65 | [27 empty] | Вспомогательные ненормируемые материальные ресурсы
|  | ФОТ |  |  |  | 12: 108244.45 | [28 empty] | ФОТ
| Пр/812-049.3-1 | НР Электротехнические установки на других объектах |  |  |  | 4: %; 5: 97; 7: 97; 12: 104997.12 | [28 empty] | НР Электротехнические установки на других объектах
| Пр/774-049.3 | СП Электротехнические установки на других объектах |  |  |  | 4: %; 5: 51; 7: 51; 12: 55204.67 | [28 empty] | СП Электротехнические установки на других объектах
|  | Всего по позиции |  |  |  | 10: 38052.68; 12: 277784.58 | [29 empty] | Всего по позиции
80 | ГЭСНм08-03-574-02 | Разводка по устройствам и подключение жил кабелей или проводов сечением: до 16 мм2 |  |  |  | 4: 100 шт; 5: 0.48; 6: 1; 7: 0.48 | [21 empty] | Разводка по устройствам и подключение жил кабелей или проводов сечением: до 16 мм2
| 421/пр_2020_прил.10_т.3_п.1.2_гр.4 | Производство работ осуществляется в помещениях эксплуатируемого объекта капитального строительства, эксплуатация которого не прекращена, в том числе для объектов производственного и непроизводственного назначения без остановки рабочего процесса, при этом: в зоне производства работ имеется один из следующих факторов: - движение транспорта по внутрицеховым путям; - действующее технологическое или лабораторное оборудование; - мебель и иные загромождающие помещения предметы ОЗП=1,35; ЭМ=1,35 к расх.; ЗПМ=1,35; ТЗ=1,35; ТЗМ=1,35 | [34 empty] | Производство работ осуществляется в помещениях эксплуатируемого объекта капитального строительства, эксплуатация которого не прекращена, в том числе для объектов производственного и непроизводственного назначения без остановки рабочего процесса, при этом: в зоне производства работ имеется один из следующих факторов: - движение транспорта по внутрицеховым путям; - действующее технологическое или лабораторное оборудование; - мебель и иные загромождающие помещения предметы ОЗП=1,35; ЭМ=1,35 к расх.; ЗПМ=1,35; ТЗ=1,35; ТЗМ=1,35
| 421/пр_2020_прил.10_т.3_п.4_гр.4 | Производство работ осуществляется в охранной зоне действующей воздушной линии электропередачи, вблизи объектов, находящихся под напряжением, внутри объектов капитального строительства, внутренняя проводка в которых не обесточена, если это приведет к ограничению действий рабочих в соответствии с требованиями техники безопасности ОЗП=1,2; ЭМ=1,2 к расх.; ЗПМ=1,2; ТЗ=1,2; ТЗМ=1,2 | [34 empty] | Производство работ осуществляется в охранной зоне действующей воздушной линии электропередачи, вблизи объектов, находящихся под напряжением, внутри объектов капитального строительства, внутренняя проводка в которых не обесточена, если это приведет к ограничению действий рабочих в соответствии с требованиями техники безопасности ОЗП=1,2; ЭМ=1,2 к расх.; ЗПМ=1,2; ТЗ=1,2; ТЗМ=1,2
|  | Индекс-дефлятор на этап выполнения работ ПЗ=1,0367 (ОЗП=1,0367; ЭМ=1,0367 к расх.; ЗПМ=1,0367; МАТ=1,0367 к расх.; ТЗ=1,0367; ТЗМ=1,0367) | [34 empty] | Индекс-дефлятор на этап выполнения работ ПЗ=1,0367 (ОЗП=1,0367; ЭМ=1,0367 к расх.; ЗПМ=1,0367; МАТ=1,0367 к расх.; ТЗ=1,0367; ТЗМ=1,0367)
| 1 | ОТ(ЗТ) |  |  |  | 4: чел.-ч; 7: 23.0389; 12: 13740.15 | [23 empty] | ОТ(ЗТ)
| 1-100-42 | Средний разряд работы 4,2 |  |  |  | чел.-ч | 29.87 | 1.6069 | 23.0389 |  |  | 596.39 |  | 13740.15 | [24 empty] | Средний разряд работы 4,2
| 2 | ЭМ |  |  |  | 12: 149.31 | [23 empty] | ЭМ
|  | ОТм(ЗТм) |  |  |  | 4: чел.-ч; 7: 0.015426; 12: 10.47 | [23 empty] | ОТм(ЗТм)
| 91.05.05-015 | Краны на автомобильном ходу, грузоподъемность 16 т |  |  |  | маш.-ч | 0.01 | 1.6069 | 0.007713 |  |  | 1582.31 |  | 12.2 | [24 empty] | Краны на автомобильном ходу, грузоподъемность 16 т
| 4-100-060 | ОТм(Зтм) Средний разряд машинистов 6 |  |  |  | чел.-ч | 0.01 | 1.6069 | 0.007713 |  |  | 777.91 |  | 6 | [25 empty] | ОТм(Зтм) Средний разряд машинистов 6
| 91.14.02-001 | Автомобили бортовые, грузоподъемность до 5 т |  |  |  | маш.-ч | 0.01 | 1.6069 | 0.007713 |  |  | 543.33 |  | 4.19 | [24 empty] | Автомобили бортовые, грузоподъемность до 5 т
| 4-100-040 | ОТм(Зтм) Средний разряд машинистов 4 |  |  |  | чел.-ч | 0.01 | 1.6069 | 0.007713 |  |  | 579.11 |  | 4.47 | [25 empty] | ОТм(Зтм) Средний разряд машинистов 4
| 91.21.16-012 | Прессы гидравлические с электроприводом |  |  |  | маш.-ч | 10.54 | 1.6069 | 8.1296 |  |  | 16.35 |  | 132.92 | [24 empty] | Прессы гидравлические с электроприводом
| 4 | М |  |  |  | 12: 628.44 | [23 empty] | М
| 01.3.01.02-0002 | Вазелин технический |  |  |  | кг | 0.1 | 1.0367 | 0.049762 | 150.04 | 1.59 | 238.56 |  | 11.87 | [24 empty] | Вазелин технический
| 01.7.02.09-0002 | Шпагат бумажный, диаметр 2,5 мм |  |  |  | кг | 0.05 | 1.0367 | 0.024881 | 187.38 | 0.87 | 163.02 |  | 4.06 | [24 empty] | Шпагат бумажный, диаметр 2,5 мм
| 01.7.06.05-0041 | Ленты изоляционные хлопчатобумажные прорезиненные для электромонтажных и ремонтных работ, цвет черный, ширина 20 мм, толщина 0,35 мм |  |  |  | м | 33.33 | 1.0367 | 16.5855 | 5.87 | 0.87 | 5.11 |  | 84.75 | [24 empty] | Ленты изоляционные хлопчатобумажные прорезиненные для электромонтажных и ремонтных работ, цвет черный, ширина 20 мм, толщина 0,35 мм
| 01.7.06.07-0002 | Ленты монтажные из пластмассы для бандажирования проводов, скрепляются пластмассовыми кнопками, ширина 10 мм |  |  |  | 10 м | 1 | 1.0367 | 0.49762 | 37.71 | 1.54 | 58.07 |  | 28.9 | [24 empty] | Ленты монтажные из пластмассы для бандажирования проводов, скрепляются пластмассовыми кнопками, ширина 10 мм
| 01.7.15.03-0042 | Болты с гайками и шайбами строительные |  |  |  | кг | 1.24 | 1.0367 | 0.61704 | 174.93 | 1.07 | 187.18 |  | 115.5 | [24 empty] | Болты с гайками и шайбами строительные
| 01.7.20.04-0005 | Нитки швейные армированные |  |  |  | кг | 0.02 | 1.0367 | 0.0099523 | 395.65 | 1.6 | 633.04 |  | 6.3 | [24 empty] | Нитки швейные армированные
| 14.4.03.17-0101 | Лак КФ-965 |  |  |  | т | 0.0002 | 1.0367 | 9.95e-05 | 308849.7 | 1.22 | 376796.63 |  | 37.49 | [24 empty] | Лак КФ-965
| 25.2.01.01-0001 | Бирки-оконцеватели маркировочные А671 |  |  |  | 100 шт | 1.02 | 1.0367 | 0.50757 | 655.9 | 1.02 | 669.02 |  | 339.57 | [24 empty] | Бирки-оконцеватели маркировочные А671
|  | Итого прямые затраты |  |  |  | 12: 14528.37 | [26 empty] | Итого прямые затраты
80.1 | 421/пр_2020_п.75_пп.а | Вспомогательные ненормируемые материальные ресурсы |  |  |  | 4: %; 5: 2; 7: 2; 11: 1.0367; 12: 177.29 | [27 empty] | Вспомогательные ненормируемые материальные ресурсы
|  | ФОТ |  |  |  | 12: 13750.62 | [28 empty] | ФОТ
| Пр/812-049.3-1 | НР Электротехнические установки на других объектах |  |  |  | 4: %; 5: 97; 7: 97; 12: 13338.1 | [28 empty] | НР Электротехнические установки на других объектах
| Пр/774-049.3 | СП Электротехнические установки на других объектах |  |  |  | 4: %; 5: 51; 7: 51; 12: 7012.82 | [28 empty] | СП Электротехнические установки на других объектах
|  | Всего по позиции |  |  |  | 10: 73034.54; 12: 35056.58 | [29 empty] | Всего по позиции
81 | ГЭСНм08-03-574-03 | Разводка по устройствам и подключение жил кабелей или проводов сечением: до 35 мм2 |  |  |  | 4: 100 шт; 5: 0.22; 6: 1; 7: 0.22 | [21 empty] | Разводка по устройствам и подключение жил кабелей или проводов сечением: до 35 мм2
| 421/пр_2020_прил.10_т.3_п.1.2_гр.4 | Производство работ осуществляется в помещениях эксплуатируемого объекта капитального строительства, эксплуатация которого не прекращена, в том числе для объектов производственного и непроизводственного назначения без остановки рабочего процесса, при этом: в зоне производства работ имеется один из следующих факторов: - движение транспорта по внутрицеховым путям; - действующее технологическое или лабораторное оборудование; - мебель и иные загромождающие помещения предметы ОЗП=1,35; ЭМ=1,35 к расх.; ЗПМ=1,35; ТЗ=1,35; ТЗМ=1,35 | [34 empty] | Производство работ осуществляется в помещениях эксплуатируемого объекта капитального строительства, эксплуатация которого не прекращена, в том числе для объектов производственного и непроизводственного назначения без остановки рабочего процесса, при этом: в зоне производства работ имеется один из следующих факторов: - движение транспорта по внутрицеховым путям; - действующее технологическое или лабораторное оборудование; - мебель и иные загромождающие помещения предметы ОЗП=1,35; ЭМ=1,35 к расх.; ЗПМ=1,35; ТЗ=1,35; ТЗМ=1,35
| 421/пр_2020_прил.10_т.3_п.4_гр.4 | Производство работ осуществляется в охранной зоне действующей воздушной линии электропередачи, вблизи объектов, находящихся под напряжением, внутри объектов капитального строительства, внутренняя проводка в которых не обесточена, если это приведет к ограничению действий рабочих в соответствии с требованиями техники безопасности ОЗП=1,2; ЭМ=1,2 к расх.; ЗПМ=1,2; ТЗ=1,2; ТЗМ=1,2 | [34 empty] | Производство работ осуществляется в охранной зоне действующей воздушной линии электропередачи, вблизи объектов, находящихся под напряжением, внутри объектов капитального строительства, внутренняя проводка в которых не обесточена, если это приведет к ограничению действий рабочих в соответствии с требованиями техники безопасности ОЗП=1,2; ЭМ=1,2 к расх.; ЗПМ=1,2; ТЗ=1,2; ТЗМ=1,2
|  | Индекс-дефлятор на этап выполнения работ ПЗ=1,0367 (ОЗП=1,0367; ЭМ=1,0367 к расх.; ЗПМ=1,0367; МАТ=1,0367 к расх.; ТЗ=1,0367; ТЗМ=1,0367) | [34 empty] | Индекс-дефлятор на этап выполнения работ ПЗ=1,0367 (ОЗП=1,0367; ЭМ=1,0367 к расх.; ЗПМ=1,0367; МАТ=1,0367 к расх.; ТЗ=1,0367; ТЗМ=1,0367)
| 1 | ОТ(ЗТ) |  |  |  | 4: чел.-ч; 7: 11.8392; 12: 7060.78 | [23 empty] | ОТ(ЗТ)
| 1-100-42 | Средний разряд работы 4,2 |  |  |  | чел.-ч | 33.49 | 1.6069 | 11.8392 |  |  | 596.39 |  | 7060.78 | [24 empty] | Средний разряд работы 4,2
| 2 | ЭМ |  |  |  | 12: 86.47 | [23 empty] | ЭМ
|  | ОТм(ЗТм) |  |  |  | 4: чел.-ч; 7: 0.014141; 12: 9.59 | [23 empty] | ОТм(ЗТм)
| 91.05.05-015 | Краны на автомобильном ходу, грузоподъемность 16 т |  |  |  | маш.-ч | 0.02 | 1.6069 | 0.0070703 |  |  | 1582.31 |  | 11.19 | [24 empty] | Краны на автомобильном ходу, грузоподъемность 16 т
| 4-100-060 | ОТм(Зтм) Средний разряд машинистов 6 |  |  |  | чел.-ч | 0.02 | 1.6069 | 0.0070703 |  |  | 777.91 |  | 5.5 | [25 empty] | ОТм(Зтм) Средний разряд машинистов 6
| 91.14.02-001 | Автомобили бортовые, грузоподъемность до 5 т |  |  |  | маш.-ч | 0.02 | 1.6069 | 0.0070703 |  |  | 543.33 |  | 3.84 | [24 empty] | Автомобили бортовые, грузоподъемность до 5 т
| 4-100-040 | ОТм(Зтм) Средний разряд машинистов 4 |  |  |  | чел.-ч | 0.02 | 1.6069 | 0.0070703 |  |  | 579.11 |  | 4.09 | [25 empty] | ОТм(Зтм) Средний разряд машинистов 4
| 91.21.16-012 | Прессы гидравлические с электроприводом |  |  |  | маш.-ч | 12.36 | 1.6069 | 4.3694 |  |  | 16.35 |  | 71.44 | [24 empty] | Прессы гидравлические с электроприводом
| 4 | М |  |  |  | 12: 510.78 | [23 empty] | М
| 01.3.01.02-0002 | Вазелин технический |  |  |  | кг | 0.15 | 1.0367 | 0.034211 | 150.04 | 1.59 | 238.56 |  | 8.16 | [24 empty] | Вазелин технический
| 01.7.02.09-0002 | Шпагат бумажный, диаметр 2,5 мм |  |  |  | кг | 0.06 | 1.0367 | 0.013684 | 187.38 | 0.87 | 163.02 |  | 2.23 | [24 empty] | Шпагат бумажный, диаметр 2,5 мм
| 01.7.06.05-0041 | Ленты изоляционные хлопчатобумажные прорезиненные для электромонтажных и ремонтных работ, цвет черный, ширина 20 мм, толщина 0,35 мм |  |  |  | м | 50 | 1.0367 | 11.4037 | 5.87 | 0.87 | 5.11 |  | 58.27 | [24 empty] | Ленты изоляционные хлопчатобумажные прорезиненные для электромонтажных и ремонтных работ, цвет черный, ширина 20 мм, толщина 0,35 мм
| 01.7.06.07-0002 | Ленты монтажные из пластмассы для бандажирования проводов, скрепляются пластмассовыми кнопками, ширина 10 мм |  |  |  | 10 м | 1.5 | 1.0367 | 0.34211 | 37.71 | 1.54 | 58.07 |  | 19.87 | [24 empty] | Ленты монтажные из пластмассы для бандажирования проводов, скрепляются пластмассовыми кнопками, ширина 10 мм
| 01.7.15.03-0042 | Болты с гайками и шайбами строительные |  |  |  | кг | 5.54 | 1.0367 | 1.2635 | 174.93 | 1.07 | 187.18 |  | 236.51 | [24 empty] | Болты с гайками и шайбами строительные
| 01.7.20.04-0005 | Нитки швейные армированные |  |  |  | кг | 0.03 | 1.0367 | 0.0068422 | 395.65 | 1.6 | 633.04 |  | 4.33 | [24 empty] | Нитки швейные армированные
| 14.4.03.17-0101 | Лак КФ-965 |  |  |  | т | 0.0003 | 1.0367 | 6.84e-05 | 308849.7 | 1.22 | 376796.63 |  | 25.77 | [24 empty] | Лак КФ-965
| 25.2.01.01-0001 | Бирки-оконцеватели маркировочные А671 |  |  |  | 100 шт | 1.02 | 1.0367 | 0.23264 | 655.9 | 1.02 | 669.02 |  | 155.64 | [24 empty] | Бирки-оконцеватели маркировочные А671
|  | Итого прямые затраты |  |  |  | 12: 7667.62 | [26 empty] | Итого прямые затраты
81.1 | 421/пр_2020_п.75_пп.а | Вспомогательные ненормируемые материальные ресурсы |  |  |  | 4: %; 5: 2; 7: 2; 11: 1.0367; 12: 91.11 | [27 empty] | Вспомогательные ненормируемые материальные ресурсы
|  | ФОТ |  |  |  | 12: 7070.37 | [28 empty] | ФОТ
| Пр/812-049.3-1 | НР Электротехнические установки на других объектах |  |  |  | 4: %; 5: 97; 7: 97; 12: 6858.26 | [28 empty] | НР Электротехнические установки на других объектах
| Пр/774-049.3 | СП Электротехнические установки на других объектах |  |  |  | 4: %; 5: 51; 7: 51; 12: 3605.89 | [28 empty] | СП Электротехнические установки на других объектах
|  | Всего по позиции |  |  |  | 10: 82831.27; 12: 18222.88 | [29 empty] | Всего по позиции
Заделка контрольного кабеля | [34 empty] | Заделка контрольного кабеля
82 | ГЭСНм08-02-158-05 | Заделка концевая сухая для контрольного кабеля сечением одной жилы: до 2,5 мм2, количество жил свыше 4 до 7 |  |  |  | 4: шт; 5: 312; 6: 1; 7: 312 | [21 empty] | Заделка концевая сухая для контрольного кабеля сечением одной жилы: до 2,5 мм2, количество жил свыше 4 до 7
| 421/пр_2020_прил.10_т.3_п.1.2_гр.4 | Производство работ осуществляется в помещениях эксплуатируемого объекта капитального строительства, эксплуатация которого не прекращена, в том числе для объектов производственного и непроизводственного назначения без остановки рабочего процесса, при этом: в зоне производства работ имеется один из следующих факторов: - движение транспорта по внутрицеховым путям; - действующее технологическое или лабораторное оборудование; - мебель и иные загромождающие помещения предметы ОЗП=1,35; ЭМ=1,35 к расх.; ЗПМ=1,35; ТЗ=1,35; ТЗМ=1,35 | [34 empty] | Производство работ осуществляется в помещениях эксплуатируемого объекта капитального строительства, эксплуатация которого не прекращена, в том числе для объектов производственного и непроизводственного назначения без остановки рабочего процесса, при этом: в зоне производства работ имеется один из следующих факторов: - движение транспорта по внутрицеховым путям; - действующее технологическое или лабораторное оборудование; - мебель и иные загромождающие помещения предметы ОЗП=1,35; ЭМ=1,35 к расх.; ЗПМ=1,35; ТЗ=1,35; ТЗМ=1,35
| 421/пр_2020_прил.10_т.3_п.4_гр.4 | Производство работ осуществляется в охранной зоне действующей воздушной линии электропередачи, вблизи объектов, находящихся под напряжением, внутри объектов капитального строительства, внутренняя проводка в которых не обесточена, если это приведет к ограничению действий рабочих в соответствии с требованиями техники безопасности ОЗП=1,2; ЭМ=1,2 к расх.; ЗПМ=1,2; ТЗ=1,2; ТЗМ=1,2 | [34 empty] | Производство работ осуществляется в охранной зоне действующей воздушной линии электропередачи, вблизи объектов, находящихся под напряжением, внутри объектов капитального строительства, внутренняя проводка в которых не обесточена, если это приведет к ограничению действий рабочих в соответствии с требованиями техники безопасности ОЗП=1,2; ЭМ=1,2 к расх.; ЗПМ=1,2; ТЗ=1,2; ТЗМ=1,2
|  | Индекс-дефлятор на этап выполнения работ ПЗ=1,0367 (ОЗП=1,0367; ЭМ=1,0367 к расх.; ЗПМ=1,0367; МАТ=1,0367 к расх.; ТЗ=1,0367; ТЗМ=1,0367) | [34 empty] | Индекс-дефлятор на этап выполнения работ ПЗ=1,0367 (ОЗП=1,0367; ЭМ=1,0367 к расх.; ЗПМ=1,0367; МАТ=1,0367 к расх.; ТЗ=1,0367; ТЗМ=1,0367)
| 1 | ОТ(ЗТ) |  |  |  | 4: чел.-ч; 7: 150.4044; 12: 85149.97 | [23 empty] | ОТ(ЗТ)
| 1-100-38 | Средний разряд работы 3,8 |  |  |  | чел.-ч | 0.3 | 1.6069 | 150.4044 |  |  | 566.14 |  | 85149.97 | [24 empty] | Средний разряд работы 3,8
| 4 | М |  |  |  | 12: 32605.63 | [23 empty] | М
| 01.3.01.05-0009 | Парафин нефтяной твердый Т-1 |  |  |  | т | 1e-05 | 1.0367 | 0.0032345 | 81827.2 | 1.59 | 130105.25 |  | 420.83 | [24 empty] | Парафин нефтяной твердый Т-1
| 01.7.06.05-0041 | Ленты изоляционные хлопчатобумажные прорезиненные для электромонтажных и ремонтных работ, цвет черный, ширина 20 мм, толщина 0,35 мм |  |  |  | м | 0.83 | 1.0367 | 268.4638 | 5.87 | 0.87 | 5.11 |  | 1371.85 | [24 empty] | Ленты изоляционные хлопчатобумажные прорезиненные для электромонтажных и ремонтных работ, цвет черный, ширина 20 мм, толщина 0,35 мм
| 10.3.02.03-0011 | Припои оловянно-свинцовые бессурьмянистые, марка ПОС30 |  |  |  | кг | 0.05 | 1.0367 | 16.1725 | 931.11 | 1.61 | 1499.09 |  | 24244.06 | [24 empty] | Припои оловянно-свинцовые бессурьмянистые, марка ПОС30
| 20.1.02.06-0001 | Жир паяльный |  |  |  | кг | 0.02 | 1.0367 | 6.469 | 646.78 | 1.57 | 1015.44 |  | 6568.89 | [24 empty] | Жир паяльный
|  | Итого прямые затраты |  |  |  | 12: 117755.6 | [26 empty] | Итого прямые затраты
82.1 | 421/пр_2020_п.75_пп.а | Вспомогательные ненормируемые материальные ресурсы |  |  |  | 4: %; 5: 2; 7: 2; 11: 1.0367; 12: 1098.71 | [27 empty] | Вспомогательные ненормируемые материальные ресурсы
|  | ФОТ |  |  |  | 12: 85149.97 | [28 empty] | ФОТ
| Пр/812-049.3-1 | НР Электротехнические установки на других объектах |  |  |  | 4: %; 5: 97; 7: 97; 12: 82595.47 | [28 empty] | НР Электротехнические установки на других объектах
| Пр/774-049.3 | СП Электротехнические установки на других объектах |  |  |  | 4: %; 5: 51; 7: 51; 12: 43426.48 | [28 empty] | СП Электротехнические установки на других объектах
|  | Всего по позиции |  |  |  | 10: 784.86; 12: 244876.26 | [29 empty] | Всего по позиции
83 | ГЭСНм08-02-158-07 | Заделка концевая сухая для контрольного кабеля сечением одной жилы: до 2,5 мм2, количество жил свыше 10 до 14 |  |  |  | 4: шт; 5: 12; 6: 1; 7: 12 | [21 empty] | Заделка концевая сухая для контрольного кабеля сечением одной жилы: до 2,5 мм2, количество жил свыше 10 до 14
| 421/пр_2020_прил.10_т.3_п.1.2_гр.4 | Производство работ осуществляется в помещениях эксплуатируемого объекта капитального строительства, эксплуатация которого не прекращена, в том числе для объектов производственного и непроизводственного назначения без остановки рабочего процесса, при этом: в зоне производства работ имеется один из следующих факторов: - движение транспорта по внутрицеховым путям; - действующее технологическое или лабораторное оборудование; - мебель и иные загромождающие помещения предметы ОЗП=1,35; ЭМ=1,35 к расх.; ЗПМ=1,35; ТЗ=1,35; ТЗМ=1,35 | [34 empty] | Производство работ осуществляется в помещениях эксплуатируемого объекта капитального строительства, эксплуатация которого не прекращена, в том числе для объектов производственного и непроизводственного назначения без остановки рабочего процесса, при этом: в зоне производства работ имеется один из следующих факторов: - движение транспорта по внутрицеховым путям; - действующее технологическое или лабораторное оборудование; - мебель и иные загромождающие помещения предметы ОЗП=1,35; ЭМ=1,35 к расх.; ЗПМ=1,35; ТЗ=1,35; ТЗМ=1,35
| 421/пр_2020_прил.10_т.3_п.4_гр.4 | Производство работ осуществляется в охранной зоне действующей воздушной линии электропередачи, вблизи объектов, находящихся под напряжением, внутри объектов капитального строительства, внутренняя проводка в которых не обесточена, если это приведет к ограничению действий рабочих в соответствии с требованиями техники безопасности ОЗП=1,2; ЭМ=1,2 к расх.; ЗПМ=1,2; ТЗ=1,2; ТЗМ=1,2 | [34 empty] | Производство работ осуществляется в охранной зоне действующей воздушной линии электропередачи, вблизи объектов, находящихся под напряжением, внутри объектов капитального строительства, внутренняя проводка в которых не обесточена, если это приведет к ограничению действий рабочих в соответствии с требованиями техники безопасности ОЗП=1,2; ЭМ=1,2 к расх.; ЗПМ=1,2; ТЗ=1,2; ТЗМ=1,2
|  | Индекс-дефлятор на этап выполнения работ ПЗ=1,0367 (ОЗП=1,0367; ЭМ=1,0367 к расх.; ЗПМ=1,0367; МАТ=1,0367 к расх.; ТЗ=1,0367; ТЗМ=1,0367) | [34 empty] | Индекс-дефлятор на этап выполнения работ ПЗ=1,0367 (ОЗП=1,0367; ЭМ=1,0367 к расх.; ЗПМ=1,0367; МАТ=1,0367 к расх.; ТЗ=1,0367; ТЗМ=1,0367)
| 1 | ОТ(ЗТ) |  |  |  | 4: чел.-ч; 7: 10.6054; 12: 6004.16 | [23 empty] | ОТ(ЗТ)
| 1-100-38 | Средний разряд работы 3,8 |  |  |  | чел.-ч | 0.55 | 1.6069 | 10.6054 |  |  | 566.14 |  | 6004.16 | [24 empty] | Средний разряд работы 3,8
| 4 | М |  |  |  | 12: 2956.15 | [23 empty] | М
| 01.3.01.05-0009 | Парафин нефтяной твердый Т-1 |  |  |  | т | 1e-05 | 1.0367 | 0.0001244 | 81827.2 | 1.59 | 130105.25 |  | 16.19 | [24 empty] | Парафин нефтяной твердый Т-1
| 01.7.06.05-0041 | Ленты изоляционные хлопчатобумажные прорезиненные для электромонтажных и ремонтных работ, цвет черный, ширина 20 мм, толщина 0,35 мм |  |  |  | м | 1.67 | 1.0367 | 20.7755 | 5.87 | 0.87 | 5.11 |  | 106.16 | [24 empty] | Ленты изоляционные хлопчатобумажные прорезиненные для электромонтажных и ремонтных работ, цвет черный, ширина 20 мм, толщина 0,35 мм
| 10.3.02.03-0011 | Припои оловянно-свинцовые бессурьмянистые, марка ПОС30 |  |  |  | кг | 0.05 | 1.0367 | 0.62202 | 931.11 | 1.61 | 1499.09 |  | 932.46 | [24 empty] | Припои оловянно-свинцовые бессурьмянистые, марка ПОС30
| 20.1.02.06-0001 | Жир паяльный |  |  |  | кг | 0.02 | 1.0367 | 0.24881 | 646.78 | 1.57 | 1015.44 |  | 252.65 | [24 empty] | Жир паяльный
| 21.2.01.02-0141 | Провод неизолированный для воздушных линий электропередачи М 4 |  |  |  | т | 0.00011 | 1.0367 | 0.0013684 | 948687.13 | 1.27 | 1204832.66 |  | 1648.69 | [24 empty] | Провод неизолированный для воздушных линий электропередачи М 4
|  | Итого прямые затраты |  |  |  | 12: 8960.31 | [26 empty] | Итого прямые затраты
83.1 | 421/пр_2020_п.75_пп.а | Вспомогательные ненормируемые материальные ресурсы |  |  |  | 4: %; 5: 2; 7: 2; 11: 1.0367; 12: 77.47 | [27 empty] | Вспомогательные ненормируемые материальные ресурсы
|  | ФОТ |  |  |  | 12: 6004.16 | [28 empty] | ФОТ
| Пр/812-049.3-1 | НР Электротехнические установки на других объектах |  |  |  | 4: %; 5: 97; 7: 97; 12: 5824.04 | [28 empty] | НР Электротехнические установки на других объектах
| Пр/774-049.3 | СП Электротехнические установки на других объектах |  |  |  | 4: %; 5: 51; 7: 51; 12: 3062.12 | [28 empty] | СП Электротехнические установки на других объектах
|  | Всего по позиции |  |  |  | 10: 1493.66; 12: 17923.94 | [29 empty] | Всего по позиции
Нанесение огнезащитного покрытия для электрических кабелей, цвет белый (расход 750 гр/м2, вес 20 кг) | [34 empty] | Нанесение огнезащитного покрытия для электрических кабелей, цвет белый (расход 750 гр/м2, вес 20 кг)
84 | ГЭСН26-02-022-01 | Огнезащитное покрытие толщиной слоя 1 мм кабелей и проводов |  |  |  | 4: 100 м2; 5: 0.2667; 6: 1; 7: 0.2667 | [21 empty] | Огнезащитное покрытие толщиной слоя 1 мм кабелей и проводов
| 421/пр_2020_прил.10_т.3_п.1.2_гр.4 | Производство работ осуществляется в помещениях эксплуатируемого объекта капитального строительства, эксплуатация которого не прекращена, в том числе для объектов производственного и непроизводственного назначения без остановки рабочего процесса, при этом: в зоне производства работ имеется один из следующих факторов: - движение транспорта по внутрицеховым путям; - действующее технологическое или лабораторное оборудование; - мебель и иные загромождающие помещения предметы ОЗП=1,35; ЭМ=1,35 к расх.; ЗПМ=1,35; ТЗ=1,35; ТЗМ=1,35 | [34 empty] | Производство работ осуществляется в помещениях эксплуатируемого объекта капитального строительства, эксплуатация которого не прекращена, в том числе для объектов производственного и непроизводственного назначения без остановки рабочего процесса, при этом: в зоне производства работ имеется один из следующих факторов: - движение транспорта по внутрицеховым путям; - действующее технологическое или лабораторное оборудование; - мебель и иные загромождающие помещения предметы ОЗП=1,35; ЭМ=1,35 к расх.; ЗПМ=1,35; ТЗ=1,35; ТЗМ=1,35
| 421/пр_2020_прил.10_т.3_п.4_гр.4 | Производство работ осуществляется в охранной зоне действующей воздушной линии электропередачи, вблизи объектов, находящихся под напряжением, внутри объектов капитального строительства, внутренняя проводка в которых не обесточена, если это приведет к ограничению действий рабочих в соответствии с требованиями техники безопасности ОЗП=1,2; ЭМ=1,2 к расх.; ЗПМ=1,2; ТЗ=1,2; ТЗМ=1,2 | [34 empty] | Производство работ осуществляется в охранной зоне действующей воздушной линии электропередачи, вблизи объектов, находящихся под напряжением, внутри объектов капитального строительства, внутренняя проводка в которых не обесточена, если это приведет к ограничению действий рабочих в соответствии с требованиями техники безопасности ОЗП=1,2; ЭМ=1,2 к расх.; ЗПМ=1,2; ТЗ=1,2; ТЗМ=1,2
|  | Индекс-дефлятор на этап выполнения работ ПЗ=1,0367 (ОЗП=1,0367; ЭМ=1,0367 к расх.; ЗПМ=1,0367; МАТ=1,0367 к расх.; ТЗ=1,0367; ТЗМ=1,0367) | [34 empty] | Индекс-дефлятор на этап выполнения работ ПЗ=1,0367 (ОЗП=1,0367; ЭМ=1,0367 к расх.; ЗПМ=1,0367; МАТ=1,0367 к расх.; ТЗ=1,0367; ТЗМ=1,0367)
| 1 | ОТ(ЗТ) |  |  |  | 4: чел.-ч; 7: 26.7462; 12: 14622.14 | [23 empty] | ОТ(ЗТ)
| 1-100-35 | Средний разряд работы 3,5 |  |  |  | чел.-ч | 62.41 | 1.6069 | 26.7462 |  |  | 546.7 |  | 14622.14 | [24 empty] | Средний разряд работы 3,5
| 2 | ЭМ |  |  |  | 12: 124.47 | [23 empty] | ЭМ
|  | ОТм(ЗТм) |  |  |  | 4: чел.-ч; 7: 0.11142; 12: 64.53 | [23 empty] | ОТм(ЗТм)
| 91.14.02-001 | Автомобили бортовые, грузоподъемность до 5 т |  |  |  | маш.-ч | 0.26 | 1.6069 | 0.11142 |  |  | 543.33 |  | 60.54 | [24 empty] | Автомобили бортовые, грузоподъемность до 5 т
| 4-100-040 | ОТм(Зтм) Средний разряд машинистов 4 |  |  |  | чел.-ч | 0.26 | 1.6069 | 0.11142 |  |  | 579.11 |  | 64.53 | [25 empty] | ОТм(Зтм) Средний разряд машинистов 4
| 91.21.01-012 | Агрегаты окрасочные высокого давления для окраски поверхностей конструкций, мощность 1 кВт |  |  |  | маш.-ч | 25.2 | 1.6069 | 10.7996 | 4.52 | 1.31 | 5.92 |  | 63.93 | [24 empty] | Агрегаты окрасочные высокого давления для окраски поверхностей конструкций, мощность 1 кВт
| 4 | М |  |  |  | 12: 318.95 | [23 empty] | М
| 01.7.03.01-0001 | Вода |  |  |  | м3 | 0.21 | 1.0367 | 0.058063 | 35.71 | 0.89 | 31.78 |  | 1.85 | [24 empty] | Вода
| 01.7.07.08-0003 | Мыло хозяйственное твердое 72 % |  |  |  | шт | 10 | 1.0367 | 2.7649 | 18.59 | 1.34 | 24.91 |  | 68.87 | [24 empty] | Мыло хозяйственное твердое 72 %
| 01.7.20.08-0051 | Ветошь хлопчатобумажная цветная |  |  |  | кг | 10 | 1.0367 | 2.7649 | 56.11 | 1.6 | 89.78 |  | 248.23 | [24 empty] | Ветошь хлопчатобумажная цветная
Н | 14.2.02.03 | Краска огнезащитная |  |  |  | 4: т; 5: 0.15; 6: 1.0367; 7: 0.041473 | [34 empty] | Краска огнезащитная
|  | Итого прямые затраты |  |  |  | 12: 15130.09 | [26 empty] | Итого прямые затраты
|  | ФОТ |  |  |  | 12: 14686.67 | [28 empty] | ФОТ
| Пр/812-020.0-1 | НР Теплоизоляционные работы |  |  |  | 4: %; 5: 97; 7: 97; 12: 14246.07 | [28 empty] | НР Теплоизоляционные работы
| Пр/774-020.0 | СП Теплоизоляционные работы |  |  |  | 4: %; 5: 55; 7: 55; 12: 8077.67 | [28 empty] | СП Теплоизоляционные работы
|  | Всего по позиции |  |  |  | 10: 140434.31; 12: 37453.83 | [29 empty] | Всего по позиции
85 | ФСБЦ-14.2.02.03-0001 | Краска огнезащитная однокомпонентная водно-дисперсионная для повышения предела огнестойкости стальных конструкций до 90 мин, вспучивающегося типа, массовая доля нелетучих масс не менее 67 %, цвет белый |  |  |  | т | 0.041473 | 1 | 0.041473 | 272348.3 | 1.9 | 517461.77 | 1.0367 | 22248.41 | [21 empty] | Краска огнезащитная однокомпонентная водно-дисперсионная для повышения предела огнестойкости стальных конструкций до 90 мин, вспучивающегося типа, массовая доля нелетучих масс не менее 67 %, цвет белый
|  | Индекс-дефлятор на этап выполнения работ ПЗ=1,0367 (ОЗП=1,0367; ЭМ=1,0367 к расх.; ЗПМ=1,0367; МАТ=1,0367 к расх.; ТЗ=1,0367; ТЗМ=1,0367) | [34 empty] | Индекс-дефлятор на этап выполнения работ ПЗ=1,0367 (ОЗП=1,0367; ЭМ=1,0367 к расх.; ЗПМ=1,0367; МАТ=1,0367 к расх.; ТЗ=1,0367; ТЗМ=1,0367)
|  | Всего по позиции |  |  |  | 12: 22248.41 | [29 empty] | Всего по позиции
|  | Итоги по разделу 8 Шкаф УСО-МЗ №1, УСО-МЗ №2. Монтаж кабельнойм продукции (п.2.2. 58252232.425200.0005.405.ВОР) : | [42 empty] | Итоги по разделу 8 Шкаф УСО-МЗ №1, УСО-МЗ №2. Монтаж кабельнойм продукции (п.2.2. 58252232.425200.0005.405.ВОР) :
|  | Всего прямые затраты (справочно) |  |  |  | 12: 496587.38 | [31 empty] | Всего прямые затраты (справочно)
|  | в том числе: | [43 empty] | в том числе:
|  | Оплата труда рабочих |  |  |  | 12: 406858.89 | [31 empty] | Оплата труда рабочих
|  | Эксплуатация машин |  |  |  | 12: 4530.43 | [31 empty] | Эксплуатация машин
|  | Оплата труда машинистов (Отм) |  |  |  | 12: 2746.84 | [31 empty] | Оплата труда машинистов (Отм)
|  | Материалы |  |  |  | 12: 82451.22 | [31 empty] | Материалы
|  | Строительные работы |  |  |  | 12: 59702.24 | [31 empty] | Строительные работы
|  | в том числе: | [43 empty] | в том числе:
|  | оплата труда |  |  |  | 12: 14622.14 | [31 empty] | оплата труда
|  | эксплуатация машин и механизмов |  |  |  | 12: 124.47 | [31 empty] | эксплуатация машин и механизмов
|  | оплата труда машинистов (Отм) |  |  |  | 12: 64.53 | [31 empty] | оплата труда машинистов (Отм)
|  | материалы |  |  |  | 12: 22567.36 | [31 empty] | материалы
|  | накладные расходы |  |  |  | 12: 14246.07 | [31 empty] | накладные расходы
|  | сметная прибыль |  |  |  | 12: 8077.67 | [31 empty] | сметная прибыль
|  | Монтажные работы |  |  |  | 12: 1043689.09 | [31 empty] | Монтажные работы
|  | в том числе: | [43 empty] | в том числе:
|  | оплата труда |  |  |  | 12: 392236.75 | [31 empty] | оплата труда
|  | эксплуатация машин и механизмов |  |  |  | 12: 4405.96 | [31 empty] | эксплуатация машин и механизмов
|  | оплата труда машинистов (Отм) |  |  |  | 12: 2682.31 | [31 empty] | оплата труда машинистов (Отм)
|  | материалы |  |  |  | 12: 59883.86 | [31 empty] | материалы
|  | накладные расходы |  |  |  | 12: 383071.49 | [31 empty] | накладные расходы
|  | сметная прибыль |  |  |  | 12: 201408.72 | [31 empty] | сметная прибыль
|  | Всего ФОТ (справочно) |  |  |  | 12: 409605.73 | [31 empty] | Всего ФОТ (справочно)
|  | Всего накладные расходы (справочно) |  |  |  | 12: 397317.56 | [31 empty] | Всего накладные расходы (справочно)
|  | Всего сметная прибыль (справочно) |  |  |  | 12: 209486.39 | [31 empty] | Всего сметная прибыль (справочно)
|  | Всего по разделу 8 Шкаф УСО-МЗ №1, УСО-МЗ №2. Монтаж кабельнойм продукции (п.2.2. 58252232.425200.0005.405.ВОР) |  |  |  | 12: 1103391.33 | [32 empty] | Всего по разделу 8 Шкаф УСО-МЗ №1, УСО-МЗ №2. Монтаж кабельнойм продукции (п.2.2. 58252232.425200.0005.405.ВОР)
|  | справочно: | [43 empty] | справочно:
|  | Затраты труда рабочих |  |  |  | 7: 708,0254228 | [33 empty] | Затраты труда рабочих
|  | Затраты труда машинистов |  |  |  | 7: 4,064683 | [33 empty] | Затраты труда машинистов
Раздел 9. Шкаф УСО-КРУЭ 500 кВ.Монтажные работы (п. 3.2 58252232.425200.0005.405.ВОР) | [33 empty] | Раздел 9. Шкаф УСО-КРУЭ 500 кВ.Монтажные работы (п. 3.2 58252232.425200.0005.405.ВОР)
86 | ГЭСНм11-06-001-04 | Щиты и пульты, масса: до 250 кг | [33 empty] | Щиты и пульты, масса: до 250 кг | bar: 4 to 7
| 421/пр_2020_прил.10_т.3_п.1.2_гр.4 | Производство работ осуществляется в помещениях эксплуатируемого объекта капитального строительства, эксплуатация которого не прекращена, в том числе для объектов производственного и непроизводственного назначения без остановки рабочего процесса, при этом: в зоне производства работ имеется один из следующих факторов: - движение транспорта по внутрицеховым путям; - действующее технологическое или лабораторное оборудование; - мебель и иные загромождающие помещения предметы ОЗП=1,35; ЭМ=1,35 к расх.; ЗПМ=1,35; ТЗ=1,35; ТЗМ=1,35 | [34 empty] | Производство работ осуществляется в помещениях эксплуатируемого объекта капитального строительства, эксплуатация которого не прекращена, в том числе для объектов производственного и непроизводственного назначения без остановки рабочего процесса, при этом: в зоне производства работ имеется один из следующих факторов: - движение транспорта по внутрицеховым путям; - действующее технологическое или лабораторное оборудование; - мебель и иные загромождающие помещения предметы ОЗП=1,35; ЭМ=1,35 к расх.; ЗПМ=1,35; ТЗ=1,35; ТЗМ=1,35
| 421/пр_2020_прил.10_т.3_п.4_гр.4 | Производство работ осуществляется в охранной зоне действующей воздушной линии электропередачи, вблизи объектов, находящихся под напряжением, внутри объектов капитального строительства, внутренняя проводка в которых не обесточена, если это приведет к ограничению действий рабочих в соответствии с требованиями техники безопасности ОЗП=1,2; ЭМ=1,2 к расх.; ЗПМ=1,2; ТЗ=1,2; ТЗМ=1,2 | [34 empty] | Производство работ осуществляется в охранной зоне действующей воздушной линии электропередачи, вблизи объектов, находящихся под напряжением, внутри объектов капитального строительства, внутренняя проводка в которых не обесточена, если это приведет к ограничению действий рабочих в соответствии с требованиями техники безопасности ОЗП=1,2; ЭМ=1,2 к расх.; ЗПМ=1,2; ТЗ=1,2; ТЗМ=1,2
|  | Индекс-дефлятор на этап выполнения работ ПЗ=1,0367 (ОЗП=1,0367; ЭМ=1,0367 к расх.; ЗПМ=1,0367; МАТ=1,0367 к расх.; ТЗ=1,0367; ТЗМ=1,0367) | [34 empty] | Индекс-дефлятор на этап выполнения работ ПЗ=1,0367 (ОЗП=1,0367; ЭМ=1,0367 к расх.; ЗПМ=1,0367; МАТ=1,0367 к расх.; ТЗ=1,0367; ТЗМ=1,0367)
| 1 | ОТ(ЗТ) |  |  |  | 4: чел.-ч; 7: 21.5323; 12: 12190.27 | [23 empty] | ОТ(ЗТ)
| 1-100-38 | Средний разряд работы 3,8 |  |  |  | чел.-ч | 13.4 | 1.6069 | 21.5323 |  |  | 566.14 |  | 12190.27 | [24 empty] | Средний разряд работы 3,8
| 2 | ЭМ |  |  |  | 12: 675.44 | [23 empty] | ЭМ
|  | ОТм(ЗТм) |  |  |  | 4: чел.-ч; 7: 0.48207; 12: 333.47 | [23 empty] | ОТм(ЗТм)
| 91.05.05-015 | Краны на автомобильном ходу, грузоподъемность 16 т |  |  |  | маш.-ч | 0.17 | 1.6069 | 0.27317 |  |  | 1582.31 |  | 432.24 | [24 empty] | Краны на автомобильном ходу, грузоподъемность 16 т
| 4-100-060 | ОТм(Зтм) Средний разряд машинистов 6 |  |  |  | чел.-ч | 0.17 | 1.6069 | 0.27317 |  |  | 777.91 |  | 212.5 | [25 empty] | ОТм(Зтм) Средний разряд машинистов 6
| 91.14.02-001 | Автомобили бортовые, грузоподъемность до 5 т |  |  |  | маш.-ч | 0.13 | 1.6069 | 0.2089 |  |  | 543.33 |  | 113.5 | [24 empty] | Автомобили бортовые, грузоподъемность до 5 т
| 4-100-040 | ОТм(Зтм) Средний разряд машинистов 4 |  |  |  | чел.-ч | 0.13 | 1.6069 | 0.2089 |  |  | 579.11 |  | 120.97 | [25 empty] | ОТм(Зтм) Средний разряд машинистов 4
| 91.17.04-233 | Аппараты сварочные для ручной дуговой сварки, сварочный ток до 350 А |  |  |  | маш.-ч | 0.3 | 1.6069 | 0.48207 |  |  | 34.6 |  | 16.68 | [24 empty] | Аппараты сварочные для ручной дуговой сварки, сварочный ток до 350 А
| 91.21.19-031 | Станки сверлильные |  |  |  | маш.-ч | 2.3 | 1.6069 | 3.6958 | 23.89 | 1.28 | 30.58 |  | 113.02 | [24 empty] | Станки сверлильные
| 4 | М |  |  |  | 12: 2484.5 | [23 empty] | М
| 01.7.11.07-0227 | Электроды сварочные для сварки низколегированных и углеродистых сталей УОНИ 13/45, Э42А, диаметр 4-5 мм |  |  |  | кг | 0.5 | 1.0367 | 0.51835 | 155.63 | 0.77 | 119.84 |  | 62.12 | [24 empty] | Электроды сварочные для сварки низколегированных и углеродистых сталей УОНИ 13/45, Э42А, диаметр 4-5 мм
| 01.7.15.03-0034 | Болты стальные оцинкованные с шестигранной головкой и оцинкованной шестигранной гайкой, диаметр резьбы болта и гайки М12, длина болта 20-160 мм |  |  |  | кг | 0.2378 | 1.0367 | 0.24653 | 154.5 | 1.07 | 165.32 |  | 40.76 | [24 empty] | Болты стальные оцинкованные с шестигранной головкой и оцинкованной шестигранной гайкой, диаметр резьбы болта и гайки М12, длина болта 20-160 мм
| 08.3.06.01-0024 | Лист стальной рифленый горячекатаный, марки стали Ст3сп, Ст3пс, толщина 2-6 мм |  |  |  | т | 0.028 | 1.0367 | 0.029028 |  |  | 51677.56 |  | 1500.08 | [24 empty] | Лист стальной рифленый горячекатаный, марки стали Ст3сп, Ст3пс, толщина 2-6 мм
| 14.4.01.01-0003 | Грунтовка ГФ-021 |  |  |  | т | 2e-05 | 1.0367 | 2.07e-05 | 51280.15 | 1.54 | 78971.43 |  | 1.63 | [24 empty] | Грунтовка ГФ-021
| 14.4.04.09-0016 | Эмаль ХВ-124, цветная |  |  |  | т | 3e-05 | 1.0367 | 3.11e-05 | 146734.48 | 1.38 | 202493.58 |  | 6.3 | [24 empty] | Эмаль ХВ-124, цветная
| 14.5.09.07-0030 | Растворитель Р-4 |  |  |  | т | 2e-05 | 1.0367 | 2.07e-05 | 98526.45 | 1.43 | 140892.82 |  | 2.92 | [24 empty] | Растворитель Р-4
| 14.5.09.11-0102 | Уайт-спирит |  |  |  | кг | 0.01 | 1.0367 | 0.010367 | 60.6 | 1.43 | 86.66 |  | 0.9 | [24 empty] | Уайт-спирит
| 25.2.02.11-0041 | Рамка маркировочная для надписей, размеры 58х38х18 мм |  |  |  | шт | 50 | 1.0367 | 51.835 | 19.74 | 0.85 | 16.78 |  | 869.79 | [24 empty] | Рамка маркировочная для надписей, размеры 58х38х18 мм
|  | Итого прямые затраты |  |  |  | 12: 15683.68 | [26 empty] | Итого прямые затраты
86.1 | 421/пр_2020_п.75_пп.а | Вспомогательные ненормируемые материальные ресурсы |  |  |  | 4: %; 5: 2; 7: 2; 11: 1.0367; 12: 157.29 | [27 empty] | Вспомогательные ненормируемые материальные ресурсы
|  | ФОТ |  |  |  | 12: 12523.74 | [28 empty] | ФОТ
| Пр/812-053.0-1 | НР Приборы, средства автоматизации и вычислительной техники |  |  |  | 4: %; 5: 90; 7: 90; 12: 11271.37 | [28 empty] | НР Приборы, средства автоматизации и вычислительной техники
| Пр/774-053.0 | СП Приборы, средства автоматизации и вычислительной техники |  |  |  | 4: %; 5: 46; 7: 46; 12: 5760.92 | [28 empty] | СП Приборы, средства автоматизации и вычислительной техники
|  | Всего по позиции |  |  |  | 10: 32873.26; 12: 32873.26 | [29 empty] | Всего по позиции
Монтажные работы в существующих шкафах ШМУ | [34 empty] | Монтажные работы в существующих шкафах ШМУ
Установка дополнительных клемм DP2.5N в шкафы ШМУ | [34 empty] | Установка дополнительных клемм DP2.5N в шкафы ШМУ
87 | ГЭСНм08-01-082-01 | Зажим наборный без кожуха |  |  |  | 4: 100 шт; 5: 1.47; 6: 1; 7: 1.47 | [21 empty] | Зажим наборный без кожуха
| 421/пр_2020_прил.10_т.3_п.1.2_гр.4 | Производство работ осуществляется в помещениях эксплуатируемого объекта капитального строительства, эксплуатация которого не прекращена, в том числе для объектов производственного и непроизводственного назначения без остановки рабочего процесса, при этом: в зоне производства работ имеется один из следующих факторов: - движение транспорта по внутрицеховым путям; - действующее технологическое или лабораторное оборудование; - мебель и иные загромождающие помещения предметы ОЗП=1,35; ЭМ=1,35 к расх.; ЗПМ=1,35; ТЗ=1,35; ТЗМ=1,35 | [34 empty] | Производство работ осуществляется в помещениях эксплуатируемого объекта капитального строительства, эксплуатация которого не прекращена, в том числе для объектов производственного и непроизводственного назначения без остановки рабочего процесса, при этом: в зоне производства работ имеется один из следующих факторов: - движение транспорта по внутрицеховым путям; - действующее технологическое или лабораторное оборудование; - мебель и иные загромождающие помещения предметы ОЗП=1,35; ЭМ=1,35 к расх.; ЗПМ=1,35; ТЗ=1,35; ТЗМ=1,35
| 421/пр_2020_прил.10_т.3_п.4_гр.4 | Производство работ осуществляется в охранной зоне действующей воздушной линии электропередачи, вблизи объектов, находящихся под напряжением, внутри объектов капитального строительства, внутренняя проводка в которых не обесточена, если это приведет к ограничению действий рабочих в соответствии с требованиями техники безопасности ОЗП=1,2; ЭМ=1,2 к расх.; ЗПМ=1,2; ТЗ=1,2; ТЗМ=1,2 | [34 empty] | Производство работ осуществляется в охранной зоне действующей воздушной линии электропередачи, вблизи объектов, находящихся под напряжением, внутри объектов капитального строительства, внутренняя проводка в которых не обесточена, если это приведет к ограничению действий рабочих в соответствии с требованиями техники безопасности ОЗП=1,2; ЭМ=1,2 к расх.; ЗПМ=1,2; ТЗ=1,2; ТЗМ=1,2
|  | Индекс-дефлятор на этап выполнения работ ПЗ=1,0367 (ОЗП=1,0367; ЭМ=1,0367 к расх.; ЗПМ=1,0367; МАТ=1,0367 к расх.; ТЗ=1,0367; ТЗМ=1,0367) | [34 empty] | Индекс-дефлятор на этап выполнения работ ПЗ=1,0367 (ОЗП=1,0367; ЭМ=1,0367 к расх.; ЗПМ=1,0367; МАТ=1,0367 к расх.; ТЗ=1,0367; ТЗМ=1,0367)
| 1 | ОТ(ЗТ) |  |  |  | 4: чел.-ч; 7: 97.3194; 12: 56358.63 | [23 empty] | ОТ(ЗТ)
| 1-100-40 | Средний разряд работы 4,0 |  |  |  | чел.-ч | 41.2 | 1.6069 | 97.3194 |  |  | 579.11 |  | 56358.63 | [24 empty] | Средний разряд работы 4,0
| 2 | ЭМ |  |  |  | 12: 515.18 | [23 empty] | ЭМ
|  | ОТм(ЗТм) |  |  |  | 4: чел.-ч; 7: 0.47242; 12: 320.54 | [23 empty] | ОТм(ЗТм)
| 91.05.05-015 | Краны на автомобильном ходу, грузоподъемность 16 т |  |  |  | маш.-ч | 0.1 | 1.6069 | 0.23621 |  |  | 1582.31 |  | 373.76 | [24 empty] | Краны на автомобильном ходу, грузоподъемность 16 т
| 4-100-060 | ОТм(Зтм) Средний разряд машинистов 6 |  |  |  | чел.-ч | 0.1 | 1.6069 | 0.23621 |  |  | 777.91 |  | 183.75 | [25 empty] | ОТм(Зтм) Средний разряд машинистов 6
| 91.14.02-001 | Автомобили бортовые, грузоподъемность до 5 т |  |  |  | маш.-ч | 0.1 | 1.6069 | 0.23621 |  |  | 543.33 |  | 128.34 | [24 empty] | Автомобили бортовые, грузоподъемность до 5 т
| 4-100-040 | ОТм(Зтм) Средний разряд машинистов 4 |  |  |  | чел.-ч | 0.1 | 1.6069 | 0.23621 |  |  | 579.11 |  | 136.79 | [25 empty] | ОТм(Зтм) Средний разряд машинистов 4
| 91.17.04-233 | Аппараты сварочные для ручной дуговой сварки, сварочный ток до 350 А |  |  |  | маш.-ч | 0.16 | 1.6069 | 0.37794 |  |  | 34.6 |  | 13.08 | [24 empty] | Аппараты сварочные для ручной дуговой сварки, сварочный ток до 350 А
| 4 | М |  |  |  | 12: 1971.38 | [23 empty] | М
| 08.3.07.01-0052 | Прокат стальной горячекатаный полосовой, марки стали Ст3сп, Ст3пс, размеры 50х5 мм |  |  |  | т | 0.003 | 1.0367 | 0.0045718 |  |  | 44320.18 |  | 202.62 | [24 empty] | Прокат стальной горячекатаный полосовой, марки стали Ст3сп, Ст3пс, размеры 50х5 мм
| 14.4.02.04-0142 | Краска масляная МА-0115, мумия, сурик железный |  |  |  | кг | 0.8 | 1.0367 | 1.2192 | 79.88 | 1.42 | 113.43 |  | 138.29 | [24 empty] | Краска масляная МА-0115, мумия, сурик железный
| 20.5.04.03-0002 | Зажимы наборные проходные ЗН24-4П25 |  |  |  | 100 шт | 1.02 | 1.0367 | 1.5544 | 896.51 | 1.17 | 1048.92 |  | 1630.47 | [24 empty] | Зажимы наборные проходные ЗН24-4П25
|  | Итого прямые затраты |  |  |  | 12: 59165.73 | [26 empty] | Итого прямые затраты
87.1 | 421/пр_2020_п.75_пп.а | Вспомогательные ненормируемые материальные ресурсы |  |  |  | 4: %; 5: 2; 7: 2; 11: 1.0367; 12: 727.21 | [27 empty] | Вспомогательные ненормируемые материальные ресурсы
|  | ФОТ |  |  |  | 12: 56679.17 | [28 empty] | ФОТ
| Пр/812-049.3-1 | НР Электротехнические установки на других объектах |  |  |  | 4: %; 5: 97; 7: 97; 12: 54978.79 | [28 empty] | НР Электротехнические установки на других объектах
| Пр/774-049.3 | СП Электротехнические установки на других объектах |  |  |  | 4: %; 5: 51; 7: 51; 12: 28906.38 | [28 empty] | СП Электротехнические установки на других объектах
|  | Всего по позиции |  |  |  | 10: 97808.24; 12: 143778.11 | [29 empty] | Всего по позиции
88 | ФСБЦ-20.5.04.03-0002 | Зажимы наборные проходные ЗН24-4П25 |  |  |  | 100 шт | -1.5544 | 1 | -1.5544 | 896.51 | 1.17 | 1048.92 | 1.0367 | -1690.31 | [21 empty] | Зажимы наборные проходные ЗН24-4П25
|  | Индекс-дефлятор на этап выполнения работ ПЗ=1,0367 (ОЗП=1,0367; ЭМ=1,0367 к расх.; ЗПМ=1,0367; МАТ=1,0367 к расх.; ТЗ=1,0367; ТЗМ=1,0367) | [34 empty] | Индекс-дефлятор на этап выполнения работ ПЗ=1,0367 (ОЗП=1,0367; ЭМ=1,0367 к расх.; ЗПМ=1,0367; МАТ=1,0367 к расх.; ТЗ=1,0367; ТЗМ=1,0367)
|  | Всего по позиции |  |  |  | 12: -1690.31 | [29 empty] | Всего по позиции
Установка концевых стопоров SS5N для дополнительных клемм | [34 empty] | Установка концевых стопоров SS5N для дополнительных клемм
89 | ГЭСНм10-06-037-13 | Крышка декоративная и другие мелкие изделия (без присоединения проводов) |  |  |  | 4: 100 шт; 5: 0.58; 6: 1; 7: 0.58 | [21 empty] | Крышка декоративная и другие мелкие изделия (без присоединения проводов)
| 421/пр_2020_прил.10_т.3_п.1.2_гр.4 | Производство работ осуществляется в помещениях эксплуатируемого объекта капитального строительства, эксплуатация которого не прекращена, в том числе для объектов производственного и непроизводственного назначения без остановки рабочего процесса, при этом: в зоне производства работ имеется один из следующих факторов: - движение транспорта по внутрицеховым путям; - действующее технологическое или лабораторное оборудование; - мебель и иные загромождающие помещения предметы ОЗП=1,35; ЭМ=1,35 к расх.; ЗПМ=1,35; ТЗ=1,35; ТЗМ=1,35 | [34 empty] | Производство работ осуществляется в помещениях эксплуатируемого объекта капитального строительства, эксплуатация которого не прекращена, в том числе для объектов производственного и непроизводственного назначения без остановки рабочего процесса, при этом: в зоне производства работ имеется один из следующих факторов: - движение транспорта по внутрицеховым путям; - действующее технологическое или лабораторное оборудование; - мебель и иные загромождающие помещения предметы ОЗП=1,35; ЭМ=1,35 к расх.; ЗПМ=1,35; ТЗ=1,35; ТЗМ=1,35
| 421/пр_2020_прил.10_т.3_п.4_гр.4 | Производство работ осуществляется в охранной зоне действующей воздушной линии электропередачи, вблизи объектов, находящихся под напряжением, внутри объектов капитального строительства, внутренняя проводка в которых не обесточена, если это приведет к ограничению действий рабочих в соответствии с требованиями техники безопасности ОЗП=1,2; ЭМ=1,2 к расх.; ЗПМ=1,2; ТЗ=1,2; ТЗМ=1,2 | [34 empty] | Производство работ осуществляется в охранной зоне действующей воздушной линии электропередачи, вблизи объектов, находящихся под напряжением, внутри объектов капитального строительства, внутренняя проводка в которых не обесточена, если это приведет к ограничению действий рабочих в соответствии с требованиями техники безопасности ОЗП=1,2; ЭМ=1,2 к расх.; ЗПМ=1,2; ТЗ=1,2; ТЗМ=1,2
|  | Индекс-дефлятор на этап выполнения работ ПЗ=1,0367 (ОЗП=1,0367; ЭМ=1,0367 к расх.; ЗПМ=1,0367; МАТ=1,0367 к расх.; ТЗ=1,0367; ТЗМ=1,0367) | [34 empty] | Индекс-дефлятор на этап выполнения работ ПЗ=1,0367 (ОЗП=1,0367; ЭМ=1,0367 к расх.; ЗПМ=1,0367; МАТ=1,0367 к расх.; ТЗ=1,0367; ТЗМ=1,0367)
| 1 | ОТ(ЗТ) |  |  |  | 4: чел.-ч; 7: 5.592; 12: 3057.12 | [23 empty] | ОТ(ЗТ)
| 1-100-35 | Средний разряд работы 3,5 |  |  |  | чел.-ч | 6 | 1.6069 | 5.592 |  |  | 546.7 |  | 3057.12 | [24 empty] | Средний разряд работы 3,5
| 4 | М |  |  |  | 12: 19.93 | [23 empty] | М
| 01.7.15.04-0011 | Винты стальные с полукруглой головкой, длина 50 мм |  |  |  | т | 0.0002 | 1.0367 | 0.0001203 | 127406 | 1.3 | 165627.8 |  | 19.93 | [24 empty] | Винты стальные с полукруглой головкой, длина 50 мм
Н | 999-0005 | Масса |  |  |  | 4: т; 5: 0.01; 6: 1.0367; 7: 0.0060129 | [34 empty] | Масса
|  | Итого прямые затраты |  |  |  | 12: 3077.05 | [26 empty] | Итого прямые затраты
89.1 | 421/пр_2020_п.75_пп.а | Вспомогательные ненормируемые материальные ресурсы |  |  |  | 4: %; 5: 2; 7: 2; 11: 1.0367; 12: 39.45 | [27 empty] | Вспомогательные ненормируемые материальные ресурсы
|  | ФОТ |  |  |  | 12: 3057.12 | [28 empty] | ФОТ
| Пр/812-051.1-1 | НР Прокладка и монтаж сетей связи |  |  |  | 4: %; 5: 90; 7: 90; 12: 2751.41 | [28 empty] | НР Прокладка и монтаж сетей связи
| Пр/774-051.1 | СП Прокладка и монтаж сетей связи |  |  |  | 4: %; 5: 46; 7: 46; 12: 1406.28 | [28 empty] | СП Прокладка и монтаж сетей связи
|  | Всего по позиции |  |  |  | 10: 12541.71; 12: 7274.19 | [29 empty] | Всего по позиции
Установка реле отключающего 7PA2642-1AA00 220VDC в комплекте с цоколем 7XP9012-0 | [34 empty] | Установка реле отключающего 7PA2642-1AA00 220VDC в комплекте с цоколем 7XP9012-0
90 | ГЭСНм08-03-575-01 | Прибор или аппарат |  |  |  | 4: шт; 5: 5; 6: 1; 7: 5 | [21 empty] | Прибор или аппарат
| 421/пр_2020_прил.10_т.3_п.1.2_гр.4 | Производство работ осуществляется в помещениях эксплуатируемого объекта капитального строительства, эксплуатация которого не прекращена, в том числе для объектов производственного и непроизводственного назначения без остановки рабочего процесса, при этом: в зоне производства работ имеется один из следующих факторов: - движение транспорта по внутрицеховым путям; - действующее технологическое или лабораторное оборудование; - мебель и иные загромождающие помещения предметы ОЗП=1,35; ЭМ=1,35 к расх.; ЗПМ=1,35; ТЗ=1,35; ТЗМ=1,35 | [34 empty] | Производство работ осуществляется в помещениях эксплуатируемого объекта капитального строительства, эксплуатация которого не прекращена, в том числе для объектов производственного и непроизводственного назначения без остановки рабочего процесса, при этом: в зоне производства работ имеется один из следующих факторов: - движение транспорта по внутрицеховым путям; - действующее технологическое или лабораторное оборудование; - мебель и иные загромождающие помещения предметы ОЗП=1,35; ЭМ=1,35 к расх.; ЗПМ=1,35; ТЗ=1,35; ТЗМ=1,35
| 421/пр_2020_прил.10_т.3_п.4_гр.4 | Производство работ осуществляется в охранной зоне действующей воздушной линии электропередачи, вблизи объектов, находящихся под напряжением, внутри объектов капитального строительства, внутренняя проводка в которых не обесточена, если это приведет к ограничению действий рабочих в соответствии с требованиями техники безопасности ОЗП=1,2; ЭМ=1,2 к расх.; ЗПМ=1,2; ТЗ=1,2; ТЗМ=1,2 | [34 empty] | Производство работ осуществляется в охранной зоне действующей воздушной линии электропередачи, вблизи объектов, находящихся под напряжением, внутри объектов капитального строительства, внутренняя проводка в которых не обесточена, если это приведет к ограничению действий рабочих в соответствии с требованиями техники безопасности ОЗП=1,2; ЭМ=1,2 к расх.; ЗПМ=1,2; ТЗ=1,2; ТЗМ=1,2
|  | Индекс-дефлятор на этап выполнения работ ПЗ=1,0367 (ОЗП=1,0367; ЭМ=1,0367 к расх.; ЗПМ=1,0367; МАТ=1,0367 к расх.; ТЗ=1,0367; ТЗМ=1,0367) | [34 empty] | Индекс-дефлятор на этап выполнения работ ПЗ=1,0367 (ОЗП=1,0367; ЭМ=1,0367 к расх.; ЗПМ=1,0367; МАТ=1,0367 к расх.; ТЗ=1,0367; ТЗМ=1,0367)
| 1 | ОТ(ЗТ) |  |  |  | 4: чел.-ч; 7: 8.2755; 12: 4935.4 | [23 empty] | ОТ(ЗТ)
| 1-100-42 | Средний разряд работы 4,2 |  |  |  | чел.-ч | 1.03 | 1.6069 | 8.2755 |  |  | 596.39 |  | 4935.4 | [24 empty] | Средний разряд работы 4,2
| 4 | М |  |  |  | 12: 19.4 | [23 empty] | М
| 01.7.15.03-0042 | Болты с гайками и шайбами строительные |  |  |  | кг | 0.02 | 1.0367 | 0.10367 | 174.93 | 1.07 | 187.18 |  | 19.4 | [24 empty] | Болты с гайками и шайбами строительные
|  | Итого прямые затраты |  |  |  | 12: 4954.8 | [26 empty] | Итого прямые затраты
90.1 | 421/пр_2020_п.75_пп.а | Вспомогательные ненормируемые материальные ресурсы |  |  |  | 4: %; 5: 2; 7: 2; 11: 1.0367; 12: 63.68 | [27 empty] | Вспомогательные ненормируемые материальные ресурсы
|  | ФОТ |  |  |  | 12: 4935.4 | [28 empty] | ФОТ
| Пр/812-049.3-1 | НР Электротехнические установки на других объектах |  |  |  | 4: %; 5: 97; 7: 97; 12: 4787.34 | [28 empty] | НР Электротехнические установки на других объектах
| Пр/774-049.3 | СП Электротехнические установки на других объектах |  |  |  | 4: %; 5: 51; 7: 51; 12: 2517.05 | [28 empty] | СП Электротехнические установки на других объектах
|  | Всего по позиции |  |  |  | 10: 2464.57; 12: 12322.87 | [29 empty] | Всего по позиции
Прокладка провода ПуГВнг(А)-LS 1х1,0 | [34 empty] | Прокладка провода ПуГВнг(А)-LS 1х1,0
91 | ГЭСНм11-06-002-01 | Электрические проводки в щитах и пультах: шкафных и панельных |  |  |  | 4: 100 м; 5: 2.4; 6: 1; 7: 2.4 | [21 empty] | Электрические проводки в щитах и пультах: шкафных и панельных
| 421/пр_2020_прил.10_т.3_п.1.2_гр.4 | Производство работ осуществляется в помещениях эксплуатируемого объекта капитального строительства, эксплуатация которого не прекращена, в том числе для объектов производственного и непроизводственного назначения без остановки рабочего процесса, при этом: в зоне производства работ имеется один из следующих факторов: - движение транспорта по внутрицеховым путям; - действующее технологическое или лабораторное оборудование; - мебель и иные загромождающие помещения предметы ОЗП=1,35; ЭМ=1,35 к расх.; ЗПМ=1,35; ТЗ=1,35; ТЗМ=1,35 | [34 empty] | Производство работ осуществляется в помещениях эксплуатируемого объекта капитального строительства, эксплуатация которого не прекращена, в том числе для объектов производственного и непроизводственного назначения без остановки рабочего процесса, при этом: в зоне производства работ имеется один из следующих факторов: - движение транспорта по внутрицеховым путям; - действующее технологическое или лабораторное оборудование; - мебель и иные загромождающие помещения предметы ОЗП=1,35; ЭМ=1,35 к расх.; ЗПМ=1,35; ТЗ=1,35; ТЗМ=1,35
| 421/пр_2020_прил.10_т.3_п.4_гр.4 | Производство работ осуществляется в охранной зоне действующей воздушной линии электропередачи, вблизи объектов, находящихся под напряжением, внутри объектов капитального строительства, внутренняя проводка в которых не обесточена, если это приведет к ограничению действий рабочих в соответствии с требованиями техники безопасности ОЗП=1,2; ЭМ=1,2 к расх.; ЗПМ=1,2; ТЗ=1,2; ТЗМ=1,2 | [34 empty] | Производство работ осуществляется в охранной зоне действующей воздушной линии электропередачи, вблизи объектов, находящихся под напряжением, внутри объектов капитального строительства, внутренняя проводка в которых не обесточена, если это приведет к ограничению действий рабочих в соответствии с требованиями техники безопасности ОЗП=1,2; ЭМ=1,2 к расх.; ЗПМ=1,2; ТЗ=1,2; ТЗМ=1,2
|  | Индекс-дефлятор на этап выполнения работ ПЗ=1,0367 (ОЗП=1,0367; ЭМ=1,0367 к расх.; ЗПМ=1,0367; МАТ=1,0367 к расх.; ТЗ=1,0367; ТЗМ=1,0367) | [34 empty] | Индекс-дефлятор на этап выполнения работ ПЗ=1,0367 (ОЗП=1,0367; ЭМ=1,0367 к расх.; ЗПМ=1,0367; МАТ=1,0367 к расх.; ТЗ=1,0367; ТЗМ=1,0367)
| 1 | ОТ(ЗТ) |  |  |  | 4: чел.-ч; 7: 35.75; 12: 23793.04 | [23 empty] | ОТ(ЗТ)
| 1-100-50 | Средний разряд работы 5,0 |  |  |  | чел.-ч | 9.27 | 1.6069 | 35.75 |  |  | 665.54 |  | 23793.04 | [24 empty] | Средний разряд работы 5,0
| 4 | М |  |  |  | 12: 248.8 | [23 empty] | М
| 01.7.19.04-0031 | Прокладки резиновые (пластина техническая прессованная) |  |  |  | кг | 0.2 | 1.0367 | 0.49762 | 138.5 | 1.44 | 199.44 |  | 99.24 | [24 empty] | Прокладки резиновые (пластина техническая прессованная)
| 25.2.01.01-0014 | Бирки кабельные маркировочные пластмассовые У136 |  |  |  | 100 шт | 0.25 | 1.0367 | 0.62202 | 235.73 | 1.02 | 240.44 |  | 149.56 | [24 empty] | Бирки кабельные маркировочные пластмассовые У136
|  | Итого прямые затраты |  |  |  | 12: 24041.84 | [26 empty] | Итого прямые затраты
91.1 | 421/пр_2020_п.75_пп.а | Вспомогательные ненормируемые материальные ресурсы |  |  |  | 4: %; 5: 2; 7: 2; 11: 1.0367; 12: 307.01 | [27 empty] | Вспомогательные ненормируемые материальные ресурсы
|  | ФОТ |  |  |  | 12: 23793.04 | [28 empty] | ФОТ
| Пр/812-053.0-1 | НР Приборы, средства автоматизации и вычислительной техники |  |  |  | 4: %; 5: 90; 7: 90; 12: 21413.74 | [28 empty] | НР Приборы, средства автоматизации и вычислительной техники
| Пр/774-053.0 | СП Приборы, средства автоматизации и вычислительной техники |  |  |  | 4: %; 5: 46; 7: 46; 12: 10944.8 | [28 empty] | СП Приборы, средства автоматизации и вычислительной техники
|  | Всего по позиции |  |  |  | 10: 23628.08; 12: 56707.39 | [29 empty] | Всего по позиции
92 | ФСБЦ-21.2.03.05-0153 | Провод установочный ПуГВнг(А)-LS 1х1-450/750 |  |  |  | 1000 м | 0.2 | 1 | 0.2 | 10276.2 | 1.1 | 11303.82 | 1.0367 | 2343.73 | [21 empty] | Провод установочный ПуГВнг(А)-LS 1х1-450/750
|  | Индекс-дефлятор на этап выполнения работ ПЗ=1,0367 (ОЗП=1,0367; ЭМ=1,0367 к расх.; ЗПМ=1,0367; МАТ=1,0367 к расх.; ТЗ=1,0367; ТЗМ=1,0367) | [34 empty] | Индекс-дефлятор на этап выполнения работ ПЗ=1,0367 (ОЗП=1,0367; ЭМ=1,0367 к расх.; ЗПМ=1,0367; МАТ=1,0367 к расх.; ТЗ=1,0367; ТЗМ=1,0367)
|  | Всего по позиции |  |  |  | 12: 2343.73 | [29 empty] | Всего по позиции
93 | ФСБЦ-21.2.03.05-0157 | Провод установочный ПуГВнг(А)-LS 1х2,5-450/750 |  |  |  | 1000 м | 0.04 | 1 | 0.04 | 21902.17 | 1.1 | 24092.39 | 1.0367 | 999.06 | [21 empty] | Провод установочный ПуГВнг(А)-LS 1х2,5-450/750
|  | Индекс-дефлятор на этап выполнения работ ПЗ=1,0367 (ОЗП=1,0367; ЭМ=1,0367 к расх.; ЗПМ=1,0367; МАТ=1,0367 к расх.; ТЗ=1,0367; ТЗМ=1,0367) | [34 empty] | Индекс-дефлятор на этап выполнения работ ПЗ=1,0367 (ОЗП=1,0367; ЭМ=1,0367 к расх.; ЗПМ=1,0367; МАТ=1,0367 к расх.; ТЗ=1,0367; ТЗМ=1,0367)
|  | Всего по позиции |  |  |  | 12: 999.06 | [29 empty] | Всего по позиции
Восстановление огнепреградительных поясов в местах прохода через перекрытия, при проходе к шкафам огнестойкой монтажной пеной, баллон под пистолет 1000мл | [34 empty] | Восстановление огнепреградительных поясов в местах прохода через перекрытия, при проходе к шкафам огнестойкой монтажной пеной, баллон под пистолет 1000мл
94 | ГЭСНм08-02-381-01 | Уплотнитель кабельного прохода термоусаживаемый |  |  |  | 4: 100 шт; 5: 0.01; 6: 1; 7: 0.01 | [21 empty] | Уплотнитель кабельного прохода термоусаживаемый
| 421/пр_2020_прил.10_т.3_п.1.2_гр.4 | Производство работ осуществляется в помещениях эксплуатируемого объекта капитального строительства, эксплуатация которого не прекращена, в том числе для объектов производственного и непроизводственного назначения без остановки рабочего процесса, при этом: в зоне производства работ имеется один из следующих факторов: - движение транспорта по внутрицеховым путям; - действующее технологическое или лабораторное оборудование; - мебель и иные загромождающие помещения предметы ОЗП=1,35; ЭМ=1,35 к расх.; ЗПМ=1,35; ТЗ=1,35; ТЗМ=1,35 | [34 empty] | Производство работ осуществляется в помещениях эксплуатируемого объекта капитального строительства, эксплуатация которого не прекращена, в том числе для объектов производственного и непроизводственного назначения без остановки рабочего процесса, при этом: в зоне производства работ имеется один из следующих факторов: - движение транспорта по внутрицеховым путям; - действующее технологическое или лабораторное оборудование; - мебель и иные загромождающие помещения предметы ОЗП=1,35; ЭМ=1,35 к расх.; ЗПМ=1,35; ТЗ=1,35; ТЗМ=1,35
| 421/пр_2020_прил.10_т.3_п.4_гр.4 | Производство работ осуществляется в охранной зоне действующей воздушной линии электропередачи, вблизи объектов, находящихся под напряжением, внутри объектов капитального строительства, внутренняя проводка в которых не обесточена, если это приведет к ограничению действий рабочих в соответствии с требованиями техники безопасности ОЗП=1,2; ЭМ=1,2 к расх.; ЗПМ=1,2; ТЗ=1,2; ТЗМ=1,2 | [34 empty] | Производство работ осуществляется в охранной зоне действующей воздушной линии электропередачи, вблизи объектов, находящихся под напряжением, внутри объектов капитального строительства, внутренняя проводка в которых не обесточена, если это приведет к ограничению действий рабочих в соответствии с требованиями техники безопасности ОЗП=1,2; ЭМ=1,2 к расх.; ЗПМ=1,2; ТЗ=1,2; ТЗМ=1,2
|  | Индекс-дефлятор на этап выполнения работ ПЗ=1,0367 (ОЗП=1,0367; ЭМ=1,0367 к расх.; ЗПМ=1,0367; МАТ=1,0367 к расх.; ТЗ=1,0367; ТЗМ=1,0367) | [34 empty] | Индекс-дефлятор на этап выполнения работ ПЗ=1,0367 (ОЗП=1,0367; ЭМ=1,0367 к расх.; ЗПМ=1,0367; МАТ=1,0367 к расх.; ТЗ=1,0367; ТЗМ=1,0367)
| 1 | ОТ(ЗТ) |  |  |  | 4: чел.-ч; 7: 2.5066; 12: 1558.48 | [23 empty] | ОТ(ЗТ)
| 2-100-02 | Рабочий 2 разряда |  |  |  | чел.-ч | 0.59 | 1.6069 | 0.0094806 |  |  | 471.07 |  | 4.47 | [24 empty] | Рабочий 2 разряда
| 2-100-04 | Рабочий 4 разряда |  |  |  | чел.-ч | 77.7 | 1.6069 | 1.2485 |  |  | 579.11 |  | 723.05 | [24 empty] | Рабочий 4 разряда
| 2-100-05 | Рабочий 5 разряда |  |  |  | чел.-ч | 77.7 | 1.6069 | 1.2485 |  |  | 665.54 |  | 830.96 | [24 empty] | Рабочий 5 разряда
| 2 | ЭМ |  |  |  | 12: 3.93 | [23 empty] | ЭМ
|  | ОТм(ЗТм) |  |  |  | 4: чел.-ч; 7: 0.002571; 12: 1.49 | [23 empty] | ОТм(ЗТм)
| 91.14.02-001 | Автомобили бортовые, грузоподъемность до 5 т |  |  |  | маш.-ч | 0.16 | 1.6069 | 0.002571 |  |  | 543.33 |  | 1.4 | [24 empty] | Автомобили бортовые, грузоподъемность до 5 т
| 4-100-040 | ОТм(Зтм) Средний разряд машинистов 4 |  |  |  | чел.-ч | 0.16 | 1.6069 | 0.002571 |  |  | 579.11 |  | 1.49 | [25 empty] | ОТм(Зтм) Средний разряд машинистов 4
| 91.17.04-091 | Горелки газовые инжекторные |  |  |  | маш.-ч | 17 | 1.6069 | 0.27317 | 7.52 | 1.23 | 9.25 |  | 2.53 | [24 empty] | Горелки газовые инжекторные
| 4 | М |  |  |  | 12: 283.46 | [23 empty] | М
| 01.3.01.01-0001 | Бензин авиационный Б-70 |  |  |  | т | 0.0038 | 1.0367 | 3.94e-05 | 116448.72 | 1.28 | 149054.36 |  | 5.87 | [24 empty] | Бензин авиационный Б-70
| 01.3.02.09-0022 | Пропан-бутан смесь техническая |  |  |  | кг | 30.6 | 1.0367 | 0.31723 | 41.38 | 1.41 | 58.35 |  | 18.51 | [24 empty] | Пропан-бутан смесь техническая
| 01.7.17.11-0013 | Шкурка шлифовальная на тканевой основе водостойкая |  |  |  | м2 | 1 | 1.0367 | 0.010367 | 742.3 | 1.34 | 994.68 |  | 10.31 | [24 empty] | Шкурка шлифовальная на тканевой основе водостойкая
| 01.7.20.08-0051 | Ветошь хлопчатобумажная цветная |  |  |  | кг | 10 | 1.0367 | 0.10367 | 56.11 | 1.6 | 89.78 |  | 9.31 | [24 empty] | Ветошь хлопчатобумажная цветная
| 20.1.02.18-1100 | Хомуты-стяжки кабельные нейлоновые, размеры 4,8х300 мм |  |  |  | 100 шт | 2 | 1.0367 | 0.020734 | 111.69 | 1.24 | 138.5 |  | 2.87 | [24 empty] | Хомуты-стяжки кабельные нейлоновые, размеры 4,8х300 мм
| 20.2.09.02-1033 | Уплотнитель кабельных проходов термоусаживаемый, диаметр растяжки 130 мм, диаметр после усадки 28 мм |  |  |  | шт | 100 | 1.0367 | 1.0367 | 184.04 | 1.24 | 228.21 |  | 236.59 | [24 empty] | Уплотнитель кабельных проходов термоусаживаемый, диаметр растяжки 130 мм, диаметр после усадки 28 мм
|  | Итого прямые затраты |  |  |  | 12: 1847.36 | [26 empty] | Итого прямые затраты
94.1 | 421/пр_2020_п.75_пп.а | Вспомогательные ненормируемые материальные ресурсы |  |  |  | 4: %; 5: 2; 7: 2; 11: 1.0367; 12: 20.11 | [27 empty] | Вспомогательные ненормируемые материальные ресурсы
|  | ФОТ |  |  |  | 12: 1559.97 | [28 empty] | ФОТ
| Пр/812-049.3-1 | НР Электротехнические установки на других объектах |  |  |  | 4: %; 5: 97; 7: 97; 12: 1513.17 | [28 empty] | НР Электротехнические установки на других объектах
| Пр/774-049.3 | СП Электротехнические установки на других объектах |  |  |  | 4: %; 5: 51; 7: 51; 12: 795.58 | [28 empty] | СП Электротехнические установки на других объектах
|  | Всего по позиции |  |  |  | 10: 417622; 12: 4176.22 | [29 empty] | Всего по позиции
|  | Итоги по разделу 9 Шкаф УСО-КРУЭ 500 кВ.Монтажные работы (п. 3.2 58252232.425200.0005.405.ВОР) : | [42 empty] | Итоги по разделу 9 Шкаф УСО-КРУЭ 500 кВ.Монтажные работы (п. 3.2 58252232.425200.0005.405.ВОР) :
|  | Всего прямые затраты (справочно) |  |  |  | 12: 111737.69 | [31 empty] | Всего прямые затраты (справочно)
|  | в том числе: | [43 empty] | в том числе:
|  | Оплата труда рабочих |  |  |  | 12: 101892.94 | [31 empty] | Оплата труда рабочих
|  | Эксплуатация машин |  |  |  | 12: 1194.55 | [31 empty] | Эксплуатация машин
|  | Оплата труда машинистов (Отм) |  |  |  | 12: 655.5 | [31 empty] | Оплата труда машинистов (Отм)
|  | Материалы |  |  |  | 12: 7994.7 | [31 empty] | Материалы
|  | Строительные работы |  |  |  | 12: 3342.79 | [31 empty] | Строительные работы
|  | в том числе: | [43 empty] | в том числе:
|  | материалы |  |  |  | 12: 3342.79 | [31 empty] | материалы
|  | Монтажные работы |  |  |  | 12: 255441.73 | [31 empty] | Монтажные работы
|  | в том числе: | [43 empty] | в том числе:
|  | оплата труда |  |  |  | 12: 101892.94 | [31 empty] | оплата труда
|  | эксплуатация машин и механизмов |  |  |  | 12: 1194.55 | [31 empty] | эксплуатация машин и механизмов
|  | оплата труда машинистов (Отм) |  |  |  | 12: 655.5 | [31 empty] | оплата труда машинистов (Отм)
|  | материалы |  |  |  | 12: 4651.91 | [31 empty] | материалы
|  | накладные расходы |  |  |  | 12: 96715.82 | [31 empty] | накладные расходы
|  | сметная прибыль |  |  |  | 12: 50331.01 | [31 empty] | сметная прибыль
|  | Всего ФОТ (справочно) |  |  |  | 12: 102548.44 | [31 empty] | Всего ФОТ (справочно)
|  | Всего накладные расходы (справочно) |  |  |  | 12: 96715.82 | [31 empty] | Всего накладные расходы (справочно)
|  | Всего сметная прибыль (справочно) |  |  |  | 12: 50331.01 | [31 empty] | Всего сметная прибыль (справочно)
|  | Всего по разделу 9 Шкаф УСО-КРУЭ 500 кВ.Монтажные работы (п. 3.2 58252232.425200.0005.405.ВОР) |  |  |  | 12: 258784.52 | [32 empty] | Всего по разделу 9 Шкаф УСО-КРУЭ 500 кВ.Монтажные работы (п. 3.2 58252232.425200.0005.405.ВОР)
|  | справочно: | [43 empty] | справочно:
|  | Затраты труда рабочих |  |  |  | 7: 170,975617 | [33 empty] | Затраты труда рабочих
|  | Затраты труда машинистов |  |  |  | 7: 0,9570608 | [33 empty] | Затраты труда машинистов
Раздел 10. Шкаф УСО-КРУЭ 500 кВ. Монтаж кабельной продукции (п. 3.3. 58252232.425200.0005.405.ВОР) | [33 empty] | Раздел 10. Шкаф УСО-КРУЭ 500 кВ. Монтаж кабельной продукции (п. 3.3. 58252232.425200.0005.405.ВОР)
Прокладка силового кабеля ВВГнг(А)-LS 3х2,5, 3 шт | [34 empty] | Прокладка силового кабеля ВВГнг(А)-LS 3х2,5, 3 шт
95 | ГЭСНм08-02-398-02 | Провод в лотках, сечением: до 35 мм2 |  |  |  | 4: 100 м; 5: 1.255; 6: 1; 7: 1.255 | [21 empty] | Провод в лотках, сечением: до 35 мм2
| 421/пр_2020_прил.10_т.3_п.1.2_гр.4 | Производство работ осуществляется в помещениях эксплуатируемого объекта капитального строительства, эксплуатация которого не прекращена, в том числе для объектов производственного и непроизводственного назначения без остановки рабочего процесса, при этом: в зоне производства работ имеется один из следующих факторов: - движение транспорта по внутрицеховым путям; - действующее технологическое или лабораторное оборудование; - мебель и иные загромождающие помещения предметы ОЗП=1,35; ЭМ=1,35 к расх.; ЗПМ=1,35; ТЗ=1,35; ТЗМ=1,35 | [34 empty] | Производство работ осуществляется в помещениях эксплуатируемого объекта капитального строительства, эксплуатация которого не прекращена, в том числе для объектов производственного и непроизводственного назначения без остановки рабочего процесса, при этом: в зоне производства работ имеется один из следующих факторов: - движение транспорта по внутрицеховым путям; - действующее технологическое или лабораторное оборудование; - мебель и иные загромождающие помещения предметы ОЗП=1,35; ЭМ=1,35 к расх.; ЗПМ=1,35; ТЗ=1,35; ТЗМ=1,35
| 421/пр_2020_прил.10_т.3_п.4_гр.4 | Производство работ осуществляется в охранной зоне действующей воздушной линии электропередачи, вблизи объектов, находящихся под напряжением, внутри объектов капитального строительства, внутренняя проводка в которых не обесточена, если это приведет к ограничению действий рабочих в соответствии с требованиями техники безопасности ОЗП=1,2; ЭМ=1,2 к расх.; ЗПМ=1,2; ТЗ=1,2; ТЗМ=1,2 | [34 empty] | Производство работ осуществляется в охранной зоне действующей воздушной линии электропередачи, вблизи объектов, находящихся под напряжением, внутри объектов капитального строительства, внутренняя проводка в которых не обесточена, если это приведет к ограничению действий рабочих в соответствии с требованиями техники безопасности ОЗП=1,2; ЭМ=1,2 к расх.; ЗПМ=1,2; ТЗ=1,2; ТЗМ=1,2
|  | Индекс-дефлятор на этап выполнения работ ПЗ=1,0367 (ОЗП=1,0367; ЭМ=1,0367 к расх.; ЗПМ=1,0367; МАТ=1,0367 к расх.; ТЗ=1,0367; ТЗМ=1,0367) | [34 empty] | Индекс-дефлятор на этап выполнения работ ПЗ=1,0367 (ОЗП=1,0367; ЭМ=1,0367 к расх.; ЗПМ=1,0367; МАТ=1,0367 к расх.; ТЗ=1,0367; ТЗМ=1,0367)
| 1 | ОТ(ЗТ) |  |  |  | 4: чел.-ч; 7: 4.1543; 12: 2351.9 | [23 empty] | ОТ(ЗТ)
| 1-100-38 | Средний разряд работы 3,8 |  |  |  | чел.-ч | 2.06 | 1.6069 | 4.1543 |  |  | 566.14 |  | 2351.9 | [24 empty] | Средний разряд работы 3,8
| 2 | ЭМ |  |  |  | 12: 85.73 | [23 empty] | ЭМ
|  | ОТм(ЗТм) |  |  |  | 4: чел.-ч; 7: 0.080666; 12: 54.74 | [23 empty] | ОТм(ЗТм)
| 91.05.05-015 | Краны на автомобильном ходу, грузоподъемность 16 т |  |  |  | маш.-ч | 0.02 | 1.6069 | 0.040333 |  |  | 1582.31 |  | 63.82 | [24 empty] | Краны на автомобильном ходу, грузоподъемность 16 т
| 4-100-060 | ОТм(Зтм) Средний разряд машинистов 6 |  |  |  | чел.-ч | 0.02 | 1.6069 | 0.040333 |  |  | 777.91 |  | 31.38 | [25 empty] | ОТм(Зтм) Средний разряд машинистов 6
| 91.14.02-001 | Автомобили бортовые, грузоподъемность до 5 т |  |  |  | маш.-ч | 0.02 | 1.6069 | 0.040333 |  |  | 543.33 |  | 21.91 | [24 empty] | Автомобили бортовые, грузоподъемность до 5 т
| 4-100-040 | ОТм(Зтм) Средний разряд машинистов 4 |  |  |  | чел.-ч | 0.02 | 1.6069 | 0.040333 |  |  | 579.11 |  | 23.36 | [25 empty] | ОТм(Зтм) Средний разряд машинистов 4
| 4 | М |  |  |  | 12: 137.55 | [23 empty] | М
| 01.7.06.05-0041 | Ленты изоляционные хлопчатобумажные прорезиненные для электромонтажных и ремонтных работ, цвет черный, ширина 20 мм, толщина 0,35 мм |  |  |  | м | 13.33 | 1.0367 | 17.3431 | 5.87 | 0.87 | 5.11 |  | 88.62 | [24 empty] | Ленты изоляционные хлопчатобумажные прорезиненные для электромонтажных и ремонтных работ, цвет черный, ширина 20 мм, толщина 0,35 мм
| 01.7.06.07-0002 | Ленты монтажные из пластмассы для бандажирования проводов, скрепляются пластмассовыми кнопками, ширина 10 мм |  |  |  | 10 м | 0.55 | 1.0367 | 0.71558 | 37.71 | 1.54 | 58.07 |  | 41.55 | [24 empty] | Ленты монтажные из пластмассы для бандажирования проводов, скрепляются пластмассовыми кнопками, ширина 10 мм
| 14.4.02.04-0142 | Краска масляная МА-0115, мумия, сурик железный |  |  |  | кг | 0.05 | 1.0367 | 0.065053 | 79.88 | 1.42 | 113.43 |  | 7.38 | [24 empty] | Краска масляная МА-0115, мумия, сурик железный
|  | Итого прямые затраты |  |  |  | 12: 2629.92 | [26 empty] | Итого прямые затраты
95.1 | 421/пр_2020_п.75_пп.а | Вспомогательные ненормируемые материальные ресурсы |  |  |  | 4: %; 5: 2; 7: 2; 11: 1.0367; 12: 30.35 | [27 empty] | Вспомогательные ненормируемые материальные ресурсы
|  | ФОТ |  |  |  | 12: 2406.64 | [28 empty] | ФОТ
| Пр/812-049.3-1 | НР Электротехнические установки на других объектах |  |  |  | 4: %; 5: 97; 7: 97; 12: 2334.44 | [28 empty] | НР Электротехнические установки на других объектах
| Пр/774-049.3 | СП Электротехнические установки на других объектах |  |  |  | 4: %; 5: 51; 7: 51; 12: 1227.39 | [28 empty] | СП Электротехнические установки на других объектах
|  | Всего по позиции |  |  |  | 10: 4957.85; 12: 6222.1 | [29 empty] | Всего по позиции
96 | ГЭСНм08-02-412-03 | Затягивание провода в проложенные трубы и металлические рукава первого одножильного или многожильного в общей оплетке, суммарное сечение: до 16 мм2 |  |  |  | 4: 100 м; 5: 0.045; 6: 1; 7: 0.045 | [21 empty] | Затягивание провода в проложенные трубы и металлические рукава первого одножильного или многожильного в общей оплетке, суммарное сечение: до 16 мм2
| 421/пр_2020_прил.10_т.3_п.1.2_гр.4 | Производство работ осуществляется в помещениях эксплуатируемого объекта капитального строительства, эксплуатация которого не прекращена, в том числе для объектов производственного и непроизводственного назначения без остановки рабочего процесса, при этом: в зоне производства работ имеется один из следующих факторов: - движение транспорта по внутрицеховым путям; - действующее технологическое или лабораторное оборудование; - мебель и иные загромождающие помещения предметы ОЗП=1,35; ЭМ=1,35 к расх.; ЗПМ=1,35; ТЗ=1,35; ТЗМ=1,35 | [34 empty] | Производство работ осуществляется в помещениях эксплуатируемого объекта капитального строительства, эксплуатация которого не прекращена, в том числе для объектов производственного и непроизводственного назначения без остановки рабочего процесса, при этом: в зоне производства работ имеется один из следующих факторов: - движение транспорта по внутрицеховым путям; - действующее технологическое или лабораторное оборудование; - мебель и иные загромождающие помещения предметы ОЗП=1,35; ЭМ=1,35 к расх.; ЗПМ=1,35; ТЗ=1,35; ТЗМ=1,35
| 421/пр_2020_прил.10_т.3_п.4_гр.4 | Производство работ осуществляется в охранной зоне действующей воздушной линии электропередачи, вблизи объектов, находящихся под напряжением, внутри объектов капитального строительства, внутренняя проводка в которых не обесточена, если это приведет к ограничению действий рабочих в соответствии с требованиями техники безопасности ОЗП=1,2; ЭМ=1,2 к расх.; ЗПМ=1,2; ТЗ=1,2; ТЗМ=1,2 | [34 empty] | Производство работ осуществляется в охранной зоне действующей воздушной линии электропередачи, вблизи объектов, находящихся под напряжением, внутри объектов капитального строительства, внутренняя проводка в которых не обесточена, если это приведет к ограничению действий рабочих в соответствии с требованиями техники безопасности ОЗП=1,2; ЭМ=1,2 к расх.; ЗПМ=1,2; ТЗ=1,2; ТЗМ=1,2
|  | Индекс-дефлятор на этап выполнения работ ПЗ=1,0367 (ОЗП=1,0367; ЭМ=1,0367 к расх.; ЗПМ=1,0367; МАТ=1,0367 к расх.; ТЗ=1,0367; ТЗМ=1,0367) | [34 empty] | Индекс-дефлятор на этап выполнения работ ПЗ=1,0367 (ОЗП=1,0367; ЭМ=1,0367 к расх.; ЗПМ=1,0367; МАТ=1,0367 к расх.; ТЗ=1,0367; ТЗМ=1,0367)
| 1 | ОТ(ЗТ) |  |  |  | 4: чел.-ч; 7: 0.45483; 12: 257.5 | [23 empty] | ОТ(ЗТ)
| 1-100-38 | Средний разряд работы 3,8 |  |  |  | чел.-ч | 6.29 | 1.6069 | 0.45483 |  |  | 566.14 |  | 257.5 | [24 empty] | Средний разряд работы 3,8
| 2 | ЭМ |  |  |  | 12: 4.61 | [23 empty] | ЭМ
|  | ОТм(ЗТм) |  |  |  | 4: чел.-ч; 7: 0.0043386; 12: 2.95 | [23 empty] | ОТм(ЗТм)
| 91.05.05-015 | Краны на автомобильном ходу, грузоподъемность 16 т |  |  |  | маш.-ч | 0.03 | 1.6069 | 0.0021693 |  |  | 1582.31 |  | 3.43 | [24 empty] | Краны на автомобильном ходу, грузоподъемность 16 т
| 4-100-060 | ОТм(Зтм) Средний разряд машинистов 6 |  |  |  | чел.-ч | 0.03 | 1.6069 | 0.0021693 |  |  | 777.91 |  | 1.69 | [25 empty] | ОТм(Зтм) Средний разряд машинистов 6
| 91.14.02-001 | Автомобили бортовые, грузоподъемность до 5 т |  |  |  | маш.-ч | 0.03 | 1.6069 | 0.0021693 |  |  | 543.33 |  | 1.18 | [24 empty] | Автомобили бортовые, грузоподъемность до 5 т
| 4-100-040 | ОТм(Зтм) Средний разряд машинистов 4 |  |  |  | чел.-ч | 0.03 | 1.6069 | 0.0021693 |  |  | 579.11 |  | 1.26 | [25 empty] | ОТм(Зтм) Средний разряд машинистов 4
| 4 | М |  |  |  | 12: 14.71 | [23 empty] | М
| 01.7.06.05-0041 | Ленты изоляционные хлопчатобумажные прорезиненные для электромонтажных и ремонтных работ, цвет черный, ширина 20 мм, толщина 0,35 мм |  |  |  | м | 26.67 | 1.0367 | 1.2442 | 5.87 | 0.87 | 5.11 |  | 6.36 | [24 empty] | Ленты изоляционные хлопчатобумажные прорезиненные для электромонтажных и ремонтных работ, цвет черный, ширина 20 мм, толщина 0,35 мм
| 01.7.07.20-0002 | Тальк молотый, сорт I |  |  |  | т | 0.00105 | 1.0367 | 4.9e-05 | 43821.53 | 1.34 | 58720.85 |  | 2.88 | [24 empty] | Тальк молотый, сорт I
| 14.4.02.04-0142 | Краска масляная МА-0115, мумия, сурик железный |  |  |  | кг | 0.02 | 1.0367 | 0.000933 | 79.88 | 1.42 | 113.43 |  | 0.11 | [24 empty] | Краска масляная МА-0115, мумия, сурик железный
| 20.2.01.05-0005 | Гильзы кабельные медные 16 мм |  |  |  | 100 шт | 0.05 | 1.0367 | 0.0023326 | 1239.94 | 1.29 | 1599.52 |  | 3.73 | [24 empty] | Гильзы кабельные медные 16 мм
| 20.2.02.01-0013 | Втулки полипропиленовые, диаметр 28 мм |  |  |  | 1000 шт | 0.0122 | 1.0367 | 0.0005691 | 2316.78 | 1.24 | 2872.81 |  | 1.63 | [24 empty] | Втулки полипропиленовые, диаметр 28 мм
|  | Итого прямые затраты |  |  |  | 12: 279.77 | [26 empty] | Итого прямые затраты
96.1 | 421/пр_2020_п.75_пп.а | Вспомогательные ненормируемые материальные ресурсы |  |  |  | 4: %; 5: 2; 7: 2; 11: 1.0367; 12: 3.32 | [27 empty] | Вспомогательные ненормируемые материальные ресурсы
|  | ФОТ |  |  |  | 12: 260.45 | [28 empty] | ФОТ
| Пр/812-049.3-1 | НР Электротехнические установки на других объектах |  |  |  | 4: %; 5: 97; 7: 97; 12: 252.64 | [28 empty] | НР Электротехнические установки на других объектах
| Пр/774-049.3 | СП Электротехнические установки на других объектах |  |  |  | 4: %; 5: 51; 7: 51; 12: 132.83 | [28 empty] | СП Электротехнические установки на других объектах
|  | Всего по позиции |  |  |  | 10: 14856.89; 12: 668.56 | [29 empty] | Всего по позиции
Прокладка контрольных кабелей КВВГЭнг(А)-LS 5х1,5, 12 шт | [34 empty] | Прокладка контрольных кабелей КВВГЭнг(А)-LS 5х1,5, 12 шт
97 | ГЭСНм08-02-398-02 | Провод в лотках, сечением: до 35 мм2 |  |  |  | 4: 100 м; 5: 12.16; 6: 1; 7: 12.16 | [21 empty] | Провод в лотках, сечением: до 35 мм2
| 421/пр_2020_прил.10_т.3_п.1.2_гр.4 | Производство работ осуществляется в помещениях эксплуатируемого объекта капитального строительства, эксплуатация которого не прекращена, в том числе для объектов производственного и непроизводственного назначения без остановки рабочего процесса, при этом: в зоне производства работ имеется один из следующих факторов: - движение транспорта по внутрицеховым путям; - действующее технологическое или лабораторное оборудование; - мебель и иные загромождающие помещения предметы ОЗП=1,35; ЭМ=1,35 к расх.; ЗПМ=1,35; ТЗ=1,35; ТЗМ=1,35 | [34 empty] | Производство работ осуществляется в помещениях эксплуатируемого объекта капитального строительства, эксплуатация которого не прекращена, в том числе для объектов производственного и непроизводственного назначения без остановки рабочего процесса, при этом: в зоне производства работ имеется один из следующих факторов: - движение транспорта по внутрицеховым путям; - действующее технологическое или лабораторное оборудование; - мебель и иные загромождающие помещения предметы ОЗП=1,35; ЭМ=1,35 к расх.; ЗПМ=1,35; ТЗ=1,35; ТЗМ=1,35
| 421/пр_2020_прил.10_т.3_п.4_гр.4 | Производство работ осуществляется в охранной зоне действующей воздушной линии электропередачи, вблизи объектов, находящихся под напряжением, внутри объектов капитального строительства, внутренняя проводка в которых не обесточена, если это приведет к ограничению действий рабочих в соответствии с требованиями техники безопасности ОЗП=1,2; ЭМ=1,2 к расх.; ЗПМ=1,2; ТЗ=1,2; ТЗМ=1,2 | [34 empty] | Производство работ осуществляется в охранной зоне действующей воздушной линии электропередачи, вблизи объектов, находящихся под напряжением, внутри объектов капитального строительства, внутренняя проводка в которых не обесточена, если это приведет к ограничению действий рабочих в соответствии с требованиями техники безопасности ОЗП=1,2; ЭМ=1,2 к расх.; ЗПМ=1,2; ТЗ=1,2; ТЗМ=1,2
|  | Индекс-дефлятор на этап выполнения работ ПЗ=1,0367 (ОЗП=1,0367; ЭМ=1,0367 к расх.; ЗПМ=1,0367; МАТ=1,0367 к расх.; ТЗ=1,0367; ТЗМ=1,0367) | [34 empty] | Индекс-дефлятор на этап выполнения работ ПЗ=1,0367 (ОЗП=1,0367; ЭМ=1,0367 к расх.; ЗПМ=1,0367; МАТ=1,0367 к расх.; ТЗ=1,0367; ТЗМ=1,0367)
| 1 | ОТ(ЗТ) |  |  |  | 4: чел.-ч; 7: 40.2518; 12: 22788.17 | [23 empty] | ОТ(ЗТ)
| 1-100-38 | Средний разряд работы 3,8 |  |  |  | чел.-ч | 2.06 | 1.6069 | 40.2518 |  |  | 566.14 |  | 22788.17 | [24 empty] | Средний разряд работы 3,8
| 2 | ЭМ |  |  |  | 12: 830.69 | [23 empty] | ЭМ
|  | ОТм(ЗТм) |  |  |  | 4: чел.-ч; 7: 0.78159; 12: 530.31 | [23 empty] | ОТм(ЗТм)
| 91.05.05-015 | Краны на автомобильном ходу, грузоподъемность 16 т |  |  |  | маш.-ч | 0.02 | 1.6069 | 0.39079 |  |  | 1582.31 |  | 618.36 | [24 empty] | Краны на автомобильном ходу, грузоподъемность 16 т
| 4-100-060 | ОТм(Зтм) Средний разряд машинистов 6 |  |  |  | чел.-ч | 0.02 | 1.6069 | 0.39079 |  |  | 777.91 |  | 304 | [25 empty] | ОТм(Зтм) Средний разряд машинистов 6
| 91.14.02-001 | Автомобили бортовые, грузоподъемность до 5 т |  |  |  | маш.-ч | 0.02 | 1.6069 | 0.39079 |  |  | 543.33 |  | 212.33 | [24 empty] | Автомобили бортовые, грузоподъемность до 5 т
| 4-100-040 | ОТм(Зтм) Средний разряд машинистов 4 |  |  |  | чел.-ч | 0.02 | 1.6069 | 0.39079 |  |  | 579.11 |  | 226.31 | [25 empty] | ОТм(Зтм) Средний разряд машинистов 4
| 4 | М |  |  |  | 12: 1332.82 | [23 empty] | М
| 01.7.06.05-0041 | Ленты изоляционные хлопчатобумажные прорезиненные для электромонтажных и ремонтных работ, цвет черный, ширина 20 мм, толщина 0,35 мм |  |  |  | м | 13.33 | 1.0367 | 168.0416 | 5.87 | 0.87 | 5.11 |  | 858.69 | [24 empty] | Ленты изоляционные хлопчатобумажные прорезиненные для электромонтажных и ремонтных работ, цвет черный, ширина 20 мм, толщина 0,35 мм
| 01.7.06.07-0002 | Ленты монтажные из пластмассы для бандажирования проводов, скрепляются пластмассовыми кнопками, ширина 10 мм |  |  |  | 10 м | 0.55 | 1.0367 | 6.9334 | 37.71 | 1.54 | 58.07 |  | 402.63 | [24 empty] | Ленты монтажные из пластмассы для бандажирования проводов, скрепляются пластмассовыми кнопками, ширина 10 мм
| 14.4.02.04-0142 | Краска масляная МА-0115, мумия, сурик железный |  |  |  | кг | 0.05 | 1.0367 | 0.63031 | 79.88 | 1.42 | 113.43 |  | 71.5 | [24 empty] | Краска масляная МА-0115, мумия, сурик железный
|  | Итого прямые затраты |  |  |  | 12: 25481.99 | [26 empty] | Итого прямые затраты
97.1 | 421/пр_2020_п.75_пп.а | Вспомогательные ненормируемые материальные ресурсы |  |  |  | 4: %; 5: 2; 7: 2; 11: 1.0367; 12: 294.04 | [27 empty] | Вспомогательные ненормируемые материальные ресурсы
|  | ФОТ |  |  |  | 12: 23318.48 | [28 empty] | ФОТ
| Пр/812-049.3-1 | НР Электротехнические установки на других объектах |  |  |  | 4: %; 5: 97; 7: 97; 12: 22618.93 | [28 empty] | НР Электротехнические установки на других объектах
| Пр/774-049.3 | СП Электротехнические установки на других объектах |  |  |  | 4: %; 5: 51; 7: 51; 12: 11892.42 | [28 empty] | СП Электротехнические установки на других объектах
|  | Всего по позиции |  |  |  | 10: 4957.84; 12: 60287.38 | [29 empty] | Всего по позиции
98 | ГЭСНм08-02-412-03 | Затягивание провода в проложенные трубы и металлические рукава первого одножильного или многожильного в общей оплетке, суммарное сечение: до 16 мм2 |  |  |  | 4: 100 м; 5: 0.18; 6: 1; 7: 0.18 | [21 empty] | Затягивание провода в проложенные трубы и металлические рукава первого одножильного или многожильного в общей оплетке, суммарное сечение: до 16 мм2
| 421/пр_2020_прил.10_т.3_п.1.2_гр.4 | Производство работ осуществляется в помещениях эксплуатируемого объекта капитального строительства, эксплуатация которого не прекращена, в том числе для объектов производственного и непроизводственного назначения без остановки рабочего процесса, при этом: в зоне производства работ имеется один из следующих факторов: - движение транспорта по внутрицеховым путям; - действующее технологическое или лабораторное оборудование; - мебель и иные загромождающие помещения предметы ОЗП=1,35; ЭМ=1,35 к расх.; ЗПМ=1,35; ТЗ=1,35; ТЗМ=1,35 | [34 empty] | Производство работ осуществляется в помещениях эксплуатируемого объекта капитального строительства, эксплуатация которого не прекращена, в том числе для объектов производственного и непроизводственного назначения без остановки рабочего процесса, при этом: в зоне производства работ имеется один из следующих факторов: - движение транспорта по внутрицеховым путям; - действующее технологическое или лабораторное оборудование; - мебель и иные загромождающие помещения предметы ОЗП=1,35; ЭМ=1,35 к расх.; ЗПМ=1,35; ТЗ=1,35; ТЗМ=1,35
| 421/пр_2020_прил.10_т.3_п.4_гр.4 | Производство работ осуществляется в охранной зоне действующей воздушной линии электропередачи, вблизи объектов, находящихся под напряжением, внутри объектов капитального строительства, внутренняя проводка в которых не обесточена, если это приведет к ограничению действий рабочих в соответствии с требованиями техники безопасности ОЗП=1,2; ЭМ=1,2 к расх.; ЗПМ=1,2; ТЗ=1,2; ТЗМ=1,2 | [34 empty] | Производство работ осуществляется в охранной зоне действующей воздушной линии электропередачи, вблизи объектов, находящихся под напряжением, внутри объектов капитального строительства, внутренняя проводка в которых не обесточена, если это приведет к ограничению действий рабочих в соответствии с требованиями техники безопасности ОЗП=1,2; ЭМ=1,2 к расх.; ЗПМ=1,2; ТЗ=1,2; ТЗМ=1,2
|  | Индекс-дефлятор на этап выполнения работ ПЗ=1,0367 (ОЗП=1,0367; ЭМ=1,0367 к расх.; ЗПМ=1,0367; МАТ=1,0367 к расх.; ТЗ=1,0367; ТЗМ=1,0367) | [34 empty] | Индекс-дефлятор на этап выполнения работ ПЗ=1,0367 (ОЗП=1,0367; ЭМ=1,0367 к расх.; ЗПМ=1,0367; МАТ=1,0367 к расх.; ТЗ=1,0367; ТЗМ=1,0367)
| 1 | ОТ(ЗТ) |  |  |  | 4: чел.-ч; 7: 1.8193; 12: 1029.99 | [23 empty] | ОТ(ЗТ)
| 1-100-38 | Средний разряд работы 3,8 |  |  |  | чел.-ч | 6.29 | 1.6069 | 1.8193 |  |  | 566.14 |  | 1029.99 | [24 empty] | Средний разряд работы 3,8
| 2 | ЭМ |  |  |  | 12: 18.44 | [23 empty] | ЭМ
|  | ОТм(ЗТм) |  |  |  | 4: чел.-ч; 7: 0.017354; 12: 11.78 | [23 empty] | ОТм(ЗТм)
| 91.05.05-015 | Краны на автомобильном ходу, грузоподъемность 16 т |  |  |  | маш.-ч | 0.03 | 1.6069 | 0.0086772 |  |  | 1582.31 |  | 13.73 | [24 empty] | Краны на автомобильном ходу, грузоподъемность 16 т
| 4-100-060 | ОТм(Зтм) Средний разряд машинистов 6 |  |  |  | чел.-ч | 0.03 | 1.6069 | 0.0086772 |  |  | 777.91 |  | 6.75 | [25 empty] | ОТм(Зтм) Средний разряд машинистов 6
| 91.14.02-001 | Автомобили бортовые, грузоподъемность до 5 т |  |  |  | маш.-ч | 0.03 | 1.6069 | 0.0086772 |  |  | 543.33 |  | 4.71 | [24 empty] | Автомобили бортовые, грузоподъемность до 5 т
| 4-100-040 | ОТм(Зтм) Средний разряд машинистов 4 |  |  |  | чел.-ч | 0.03 | 1.6069 | 0.0086772 |  |  | 579.11 |  | 5.03 | [25 empty] | ОТм(Зтм) Средний разряд машинистов 4
| 4 | М |  |  |  | 12: 58.81 | [23 empty] | М
| 01.7.06.05-0041 | Ленты изоляционные хлопчатобумажные прорезиненные для электромонтажных и ремонтных работ, цвет черный, ширина 20 мм, толщина 0,35 мм |  |  |  | м | 26.67 | 1.0367 | 4.9768 | 5.87 | 0.87 | 5.11 |  | 25.43 | [24 empty] | Ленты изоляционные хлопчатобумажные прорезиненные для электромонтажных и ремонтных работ, цвет черный, ширина 20 мм, толщина 0,35 мм
| 01.7.07.20-0002 | Тальк молотый, сорт I |  |  |  | т | 0.00105 | 1.0367 | 0.0001959 | 43821.53 | 1.34 | 58720.85 |  | 11.5 | [24 empty] | Тальк молотый, сорт I
| 14.4.02.04-0142 | Краска масляная МА-0115, мумия, сурик железный |  |  |  | кг | 0.02 | 1.0367 | 0.0037321 | 79.88 | 1.42 | 113.43 |  | 0.42 | [24 empty] | Краска масляная МА-0115, мумия, сурик железный
| 20.2.01.05-0005 | Гильзы кабельные медные 16 мм |  |  |  | 100 шт | 0.05 | 1.0367 | 0.0093303 | 1239.94 | 1.29 | 1599.52 |  | 14.92 | [24 empty] | Гильзы кабельные медные 16 мм
| 20.2.02.01-0013 | Втулки полипропиленовые, диаметр 28 мм |  |  |  | 1000 шт | 0.0122 | 1.0367 | 0.0022766 | 2316.78 | 1.24 | 2872.81 |  | 6.54 | [24 empty] | Втулки полипропиленовые, диаметр 28 мм
|  | Итого прямые затраты |  |  |  | 12: 1119.02 | [26 empty] | Итого прямые затраты
98.1 | 421/пр_2020_п.75_пп.а | Вспомогательные ненормируемые материальные ресурсы |  |  |  | 4: %; 5: 2; 7: 2; 11: 1.0367; 12: 13.29 | [27 empty] | Вспомогательные ненормируемые материальные ресурсы
|  | ФОТ |  |  |  | 12: 1041.77 | [28 empty] | ФОТ
| Пр/812-049.3-1 | НР Электротехнические установки на других объектах |  |  |  | 4: %; 5: 97; 7: 97; 12: 1010.52 | [28 empty] | НР Электротехнические установки на других объектах
| Пр/774-049.3 | СП Электротехнические установки на других объектах |  |  |  | 4: %; 5: 51; 7: 51; 12: 531.3 | [28 empty] | СП Электротехнические установки на других объектах
|  | Всего по позиции |  |  |  | 10: 14856.28; 12: 2674.13 | [29 empty] | Всего по позиции
Прокладка контрольных кабелей КВВГЭнг(А)-LS 19х1,5 3 шт | [34 empty] | Прокладка контрольных кабелей КВВГЭнг(А)-LS 19х1,5 3 шт
99 | ГЭСНм08-02-398-02 | Провод в лотках, сечением: до 35 мм2 |  |  |  | 4: 100 м; 5: 3.175; 6: 1; 7: 3.175 | [21 empty] | Провод в лотках, сечением: до 35 мм2
| 421/пр_2020_прил.10_т.3_п.1.2_гр.4 | Производство работ осуществляется в помещениях эксплуатируемого объекта капитального строительства, эксплуатация которого не прекращена, в том числе для объектов производственного и непроизводственного назначения без остановки рабочего процесса, при этом: в зоне производства работ имеется один из следующих факторов: - движение транспорта по внутрицеховым путям; - действующее технологическое или лабораторное оборудование; - мебель и иные загромождающие помещения предметы ОЗП=1,35; ЭМ=1,35 к расх.; ЗПМ=1,35; ТЗ=1,35; ТЗМ=1,35 | [34 empty] | Производство работ осуществляется в помещениях эксплуатируемого объекта капитального строительства, эксплуатация которого не прекращена, в том числе для объектов производственного и непроизводственного назначения без остановки рабочего процесса, при этом: в зоне производства работ имеется один из следующих факторов: - движение транспорта по внутрицеховым путям; - действующее технологическое или лабораторное оборудование; - мебель и иные загромождающие помещения предметы ОЗП=1,35; ЭМ=1,35 к расх.; ЗПМ=1,35; ТЗ=1,35; ТЗМ=1,35
| 421/пр_2020_прил.10_т.3_п.4_гр.4 | Производство работ осуществляется в охранной зоне действующей воздушной линии электропередачи, вблизи объектов, находящихся под напряжением, внутри объектов капитального строительства, внутренняя проводка в которых не обесточена, если это приведет к ограничению действий рабочих в соответствии с требованиями техники безопасности ОЗП=1,2; ЭМ=1,2 к расх.; ЗПМ=1,2; ТЗ=1,2; ТЗМ=1,2 | [34 empty] | Производство работ осуществляется в охранной зоне действующей воздушной линии электропередачи, вблизи объектов, находящихся под напряжением, внутри объектов капитального строительства, внутренняя проводка в которых не обесточена, если это приведет к ограничению действий рабочих в соответствии с требованиями техники безопасности ОЗП=1,2; ЭМ=1,2 к расх.; ЗПМ=1,2; ТЗ=1,2; ТЗМ=1,2
|  | Индекс-дефлятор на этап выполнения работ ПЗ=1,0367 (ОЗП=1,0367; ЭМ=1,0367 к расх.; ЗПМ=1,0367; МАТ=1,0367 к расх.; ТЗ=1,0367; ТЗМ=1,0367) | [34 empty] | Индекс-дефлятор на этап выполнения работ ПЗ=1,0367 (ОЗП=1,0367; ЭМ=1,0367 к расх.; ЗПМ=1,0367; МАТ=1,0367 к расх.; ТЗ=1,0367; ТЗМ=1,0367)
| 1 | ОТ(ЗТ) |  |  |  | 4: чел.-ч; 7: 10.5098; 12: 5950.04 | [23 empty] | ОТ(ЗТ)
| 1-100-38 | Средний разряд работы 3,8 |  |  |  | чел.-ч | 2.06 | 1.6069 | 10.5098 |  |  | 566.14 |  | 5950.04 | [24 empty] | Средний разряд работы 3,8
| 2 | ЭМ |  |  |  | 12: 216.89 | [23 empty] | ЭМ
|  | ОТм(ЗТм) |  |  |  | 4: чел.-ч; 7: 0.20407; 12: 138.47 | [23 empty] | ОТм(ЗТм)
| 91.05.05-015 | Краны на автомобильном ходу, грузоподъемность 16 т |  |  |  | маш.-ч | 0.02 | 1.6069 | 0.10204 |  |  | 1582.31 |  | 161.45 | [24 empty] | Краны на автомобильном ходу, грузоподъемность 16 т
| 4-100-060 | ОТм(Зтм) Средний разряд машинистов 6 |  |  |  | чел.-ч | 0.02 | 1.6069 | 0.10204 |  |  | 777.91 |  | 79.38 | [25 empty] | ОТм(Зтм) Средний разряд машинистов 6
| 91.14.02-001 | Автомобили бортовые, грузоподъемность до 5 т |  |  |  | маш.-ч | 0.02 | 1.6069 | 0.10204 |  |  | 543.33 |  | 55.44 | [24 empty] | Автомобили бортовые, грузоподъемность до 5 т
| 4-100-040 | ОТм(Зтм) Средний разряд машинистов 4 |  |  |  | чел.-ч | 0.02 | 1.6069 | 0.10204 |  |  | 579.11 |  | 59.09 | [25 empty] | ОТм(Зтм) Средний разряд машинистов 4
| 4 | М |  |  |  | 12: 348.01 | [23 empty] | М
| 01.7.06.05-0041 | Ленты изоляционные хлопчатобумажные прорезиненные для электромонтажных и ремонтных работ, цвет черный, ширина 20 мм, толщина 0,35 мм |  |  |  | м | 13.33 | 1.0367 | 43.876 | 5.87 | 0.87 | 5.11 |  | 224.21 | [24 empty] | Ленты изоляционные хлопчатобумажные прорезиненные для электромонтажных и ремонтных работ, цвет черный, ширина 20 мм, толщина 0,35 мм
| 01.7.06.07-0002 | Ленты монтажные из пластмассы для бандажирования проводов, скрепляются пластмассовыми кнопками, ширина 10 мм |  |  |  | 10 м | 0.55 | 1.0367 | 1.8103 | 37.71 | 1.54 | 58.07 |  | 105.13 | [24 empty] | Ленты монтажные из пластмассы для бандажирования проводов, скрепляются пластмассовыми кнопками, ширина 10 мм
| 14.4.02.04-0142 | Краска масляная МА-0115, мумия, сурик железный |  |  |  | кг | 0.05 | 1.0367 | 0.16458 | 79.88 | 1.42 | 113.43 |  | 18.67 | [24 empty] | Краска масляная МА-0115, мумия, сурик железный
|  | Итого прямые затраты |  |  |  | 12: 6653.41 | [26 empty] | Итого прямые затраты
99.1 | 421/пр_2020_п.75_пп.а | Вспомогательные ненормируемые материальные ресурсы |  |  |  | 4: %; 5: 2; 7: 2; 11: 1.0367; 12: 76.77 | [27 empty] | Вспомогательные ненормируемые материальные ресурсы
|  | ФОТ |  |  |  | 12: 6088.51 | [28 empty] | ФОТ
| Пр/812-049.3-1 | НР Электротехнические установки на других объектах |  |  |  | 4: %; 5: 97; 7: 97; 12: 5905.85 | [28 empty] | НР Электротехнические установки на других объектах
| Пр/774-049.3 | СП Электротехнические установки на других объектах |  |  |  | 4: %; 5: 51; 7: 51; 12: 3105.14 | [28 empty] | СП Электротехнические установки на других объектах
|  | Всего по позиции |  |  |  | 10: 4957.85; 12: 15741.17 | [29 empty] | Всего по позиции
100 | ГЭСНм08-02-412-04 | Затягивание провода в проложенные трубы и металлические рукава первого одножильного или многожильного в общей оплетке, суммарное сечение: до 35 мм2 |  |  |  | 4: 100 м; 5: 0.045; 6: 1; 7: 0.045 | [21 empty] | Затягивание провода в проложенные трубы и металлические рукава первого одножильного или многожильного в общей оплетке, суммарное сечение: до 35 мм2
| 421/пр_2020_прил.10_т.3_п.1.2_гр.4 | Производство работ осуществляется в помещениях эксплуатируемого объекта капитального строительства, эксплуатация которого не прекращена, в том числе для объектов производственного и непроизводственного назначения без остановки рабочего процесса, при этом: в зоне производства работ имеется один из следующих факторов: - движение транспорта по внутрицеховым путям; - действующее технологическое или лабораторное оборудование; - мебель и иные загромождающие помещения предметы ОЗП=1,35; ЭМ=1,35 к расх.; ЗПМ=1,35; ТЗ=1,35; ТЗМ=1,35 | [34 empty] | Производство работ осуществляется в помещениях эксплуатируемого объекта капитального строительства, эксплуатация которого не прекращена, в том числе для объектов производственного и непроизводственного назначения без остановки рабочего процесса, при этом: в зоне производства работ имеется один из следующих факторов: - движение транспорта по внутрицеховым путям; - действующее технологическое или лабораторное оборудование; - мебель и иные загромождающие помещения предметы ОЗП=1,35; ЭМ=1,35 к расх.; ЗПМ=1,35; ТЗ=1,35; ТЗМ=1,35
| 421/пр_2020_прил.10_т.3_п.4_гр.4 | Производство работ осуществляется в охранной зоне действующей воздушной линии электропередачи, вблизи объектов, находящихся под напряжением, внутри объектов капитального строительства, внутренняя проводка в которых не обесточена, если это приведет к ограничению действий рабочих в соответствии с требованиями техники безопасности ОЗП=1,2; ЭМ=1,2 к расх.; ЗПМ=1,2; ТЗ=1,2; ТЗМ=1,2 | [34 empty] | Производство работ осуществляется в охранной зоне действующей воздушной линии электропередачи, вблизи объектов, находящихся под напряжением, внутри объектов капитального строительства, внутренняя проводка в которых не обесточена, если это приведет к ограничению действий рабочих в соответствии с требованиями техники безопасности ОЗП=1,2; ЭМ=1,2 к расх.; ЗПМ=1,2; ТЗ=1,2; ТЗМ=1,2
|  | Индекс-дефлятор на этап выполнения работ ПЗ=1,0367 (ОЗП=1,0367; ЭМ=1,0367 к расх.; ЗПМ=1,0367; МАТ=1,0367 к расх.; ТЗ=1,0367; ТЗМ=1,0367) | [34 empty] | Индекс-дефлятор на этап выполнения работ ПЗ=1,0367 (ОЗП=1,0367; ЭМ=1,0367 к расх.; ЗПМ=1,0367; МАТ=1,0367 к расх.; ТЗ=1,0367; ТЗМ=1,0367)
| 1 | ОТ(ЗТ) |  |  |  | 4: чел.-ч; 7: 0.6479; 12: 366.8 | [23 empty] | ОТ(ЗТ)
| 1-100-38 | Средний разряд работы 3,8 |  |  |  | чел.-ч | 8.96 | 1.6069 | 0.6479 |  |  | 566.14 |  | 366.8 | [24 empty] | Средний разряд работы 3,8
| 2 | ЭМ |  |  |  | 12: 9.23 | [23 empty] | ЭМ
|  | ОТм(ЗТм) |  |  |  | 4: чел.-ч; 7: 0.0086772; 12: 5.89 | [23 empty] | ОТм(ЗТм)
| 91.05.05-015 | Краны на автомобильном ходу, грузоподъемность 16 т |  |  |  | маш.-ч | 0.06 | 1.6069 | 0.0043386 |  |  | 1582.31 |  | 6.87 | [24 empty] | Краны на автомобильном ходу, грузоподъемность 16 т
| 4-100-060 | ОТм(Зтм) Средний разряд машинистов 6 |  |  |  | чел.-ч | 0.06 | 1.6069 | 0.0043386 |  |  | 777.91 |  | 3.38 | [25 empty] | ОТм(Зтм) Средний разряд машинистов 6
| 91.14.02-001 | Автомобили бортовые, грузоподъемность до 5 т |  |  |  | маш.-ч | 0.06 | 1.6069 | 0.0043386 |  |  | 543.33 |  | 2.36 | [24 empty] | Автомобили бортовые, грузоподъемность до 5 т
| 4-100-040 | ОТм(Зтм) Средний разряд машинистов 4 |  |  |  | чел.-ч | 0.06 | 1.6069 | 0.0043386 |  |  | 579.11 |  | 2.51 | [25 empty] | ОТм(Зтм) Средний разряд машинистов 4
| 4 | М |  |  |  | 12: 21.42 | [23 empty] | М
| 01.7.06.05-0041 | Ленты изоляционные хлопчатобумажные прорезиненные для электромонтажных и ремонтных работ, цвет черный, ширина 20 мм, толщина 0,35 мм |  |  |  | м | 26.67 | 1.0367 | 1.2442 | 5.87 | 0.87 | 5.11 |  | 6.36 | [24 empty] | Ленты изоляционные хлопчатобумажные прорезиненные для электромонтажных и ремонтных работ, цвет черный, ширина 20 мм, толщина 0,35 мм
| 01.7.07.20-0002 | Тальк молотый, сорт I |  |  |  | т | 0.00116 | 1.0367 | 5.41e-05 | 43821.53 | 1.34 | 58720.85 |  | 3.18 | [24 empty] | Тальк молотый, сорт I
| 14.4.02.04-0142 | Краска масляная МА-0115, мумия, сурик железный |  |  |  | кг | 0.02 | 1.0367 | 0.000933 | 79.88 | 1.42 | 113.43 |  | 0.11 | [24 empty] | Краска масляная МА-0115, мумия, сурик железный
| 20.2.01.05-0007 | Гильзы кабельные медные 35 мм |  |  |  | 100 шт | 0.05 | 1.0367 | 0.0023326 | 3141.34 | 1.29 | 4052.33 |  | 9.45 | [24 empty] | Гильзы кабельные медные 35 мм
| 20.2.02.01-0014 | Втулки полипропиленовые, диаметр 42 мм |  |  |  | 1000 шт | 0.0122 | 1.0367 | 0.0005691 | 3287.8 | 1.24 | 4076.87 |  | 2.32 | [24 empty] | Втулки полипропиленовые, диаметр 42 мм
|  | Итого прямые затраты |  |  |  | 12: 403.34 | [26 empty] | Итого прямые затраты
100.1 | 421/пр_2020_п.75_пп.а | Вспомогательные ненормируемые материальные ресурсы |  |  |  | 4: %; 5: 2; 7: 2; 11: 1.0367; 12: 4.73 | [27 empty] | Вспомогательные ненормируемые материальные ресурсы
|  | ФОТ |  |  |  | 12: 372.69 | [28 empty] | ФОТ
| Пр/812-049.3-1 | НР Электротехнические установки на других объектах |  |  |  | 4: %; 5: 97; 7: 97; 12: 361.51 | [28 empty] | НР Электротехнические установки на других объектах
| Пр/774-049.3 | СП Электротехнические установки на других объектах |  |  |  | 4: %; 5: 51; 7: 51; 12: 190.07 | [28 empty] | СП Электротехнические установки на других объектах
|  | Всего по позиции |  |  |  | 10: 21325.56; 12: 959.65 | [29 empty] | Всего по позиции
Прокладка контрольных кабелей КВВГЭнг(А)-LS 27х1,5, 9 шт | [34 empty] | Прокладка контрольных кабелей КВВГЭнг(А)-LS 27х1,5, 9 шт
101 | ГЭСНм08-02-398-03 | Провод в лотках, сечением: до 70 мм2 |  |  |  | 4: 100 м; 5: 8.985; 6: 1; 7: 8.985 | [21 empty] | Провод в лотках, сечением: до 70 мм2
| 421/пр_2020_прил.10_т.3_п.1.2_гр.4 | Производство работ осуществляется в помещениях эксплуатируемого объекта капитального строительства, эксплуатация которого не прекращена, в том числе для объектов производственного и непроизводственного назначения без остановки рабочего процесса, при этом: в зоне производства работ имеется один из следующих факторов: - движение транспорта по внутрицеховым путям; - действующее технологическое или лабораторное оборудование; - мебель и иные загромождающие помещения предметы ОЗП=1,35; ЭМ=1,35 к расх.; ЗПМ=1,35; ТЗ=1,35; ТЗМ=1,35 | [34 empty] | Производство работ осуществляется в помещениях эксплуатируемого объекта капитального строительства, эксплуатация которого не прекращена, в том числе для объектов производственного и непроизводственного назначения без остановки рабочего процесса, при этом: в зоне производства работ имеется один из следующих факторов: - движение транспорта по внутрицеховым путям; - действующее технологическое или лабораторное оборудование; - мебель и иные загромождающие помещения предметы ОЗП=1,35; ЭМ=1,35 к расх.; ЗПМ=1,35; ТЗ=1,35; ТЗМ=1,35
| 421/пр_2020_прил.10_т.3_п.4_гр.4 | Производство работ осуществляется в охранной зоне действующей воздушной линии электропередачи, вблизи объектов, находящихся под напряжением, внутри объектов капитального строительства, внутренняя проводка в которых не обесточена, если это приведет к ограничению действий рабочих в соответствии с требованиями техники безопасности ОЗП=1,2; ЭМ=1,2 к расх.; ЗПМ=1,2; ТЗ=1,2; ТЗМ=1,2 | [34 empty] | Производство работ осуществляется в охранной зоне действующей воздушной линии электропередачи, вблизи объектов, находящихся под напряжением, внутри объектов капитального строительства, внутренняя проводка в которых не обесточена, если это приведет к ограничению действий рабочих в соответствии с требованиями техники безопасности ОЗП=1,2; ЭМ=1,2 к расх.; ЗПМ=1,2; ТЗ=1,2; ТЗМ=1,2
|  | Индекс-дефлятор на этап выполнения работ ПЗ=1,0367 (ОЗП=1,0367; ЭМ=1,0367 к расх.; ЗПМ=1,0367; МАТ=1,0367 к расх.; ТЗ=1,0367; ТЗМ=1,0367) | [34 empty] | Индекс-дефлятор на этап выполнения работ ПЗ=1,0367 (ОЗП=1,0367; ЭМ=1,0367 к расх.; ЗПМ=1,0367; МАТ=1,0367 к расх.; ТЗ=1,0367; ТЗМ=1,0367)
| 1 | ОТ(ЗТ) |  |  |  | 4: чел.-ч; 7: 40.7148; 12: 23050.26 | [23 empty] | ОТ(ЗТ)
| 1-100-38 | Средний разряд работы 3,8 |  |  |  | чел.-ч | 2.82 | 1.6069 | 40.7148 |  |  | 566.14 |  | 23050.26 | [24 empty] | Средний разряд работы 3,8
| 2 | ЭМ |  |  |  | 12: 2762.08 | [23 empty] | ЭМ
|  | ОТм(ЗТм) |  |  |  | 4: чел.-ч; 7: 2.5988; 12: 1763.32 | [23 empty] | ОТм(ЗТм)
| 91.05.05-015 | Краны на автомобильном ходу, грузоподъемность 16 т |  |  |  | маш.-ч | 0.09 | 1.6069 | 1.2994 |  |  | 1582.31 |  | 2056.07 | [24 empty] | Краны на автомобильном ходу, грузоподъемность 16 т
| 4-100-060 | ОТм(Зтм) Средний разряд машинистов 6 |  |  |  | чел.-ч | 0.09 | 1.6069 | 1.2994 |  |  | 777.91 |  | 1010.82 | [25 empty] | ОТм(Зтм) Средний разряд машинистов 6
| 91.14.02-001 | Автомобили бортовые, грузоподъемность до 5 т |  |  |  | маш.-ч | 0.09 | 1.6069 | 1.2994 |  |  | 543.33 |  | 706.01 | [24 empty] | Автомобили бортовые, грузоподъемность до 5 т
| 4-100-040 | ОТм(Зтм) Средний разряд машинистов 4 |  |  |  | чел.-ч | 0.09 | 1.6069 | 1.2994 |  |  | 579.11 |  | 752.5 | [25 empty] | ОТм(Зтм) Средний разряд машинистов 4
| 4 | М |  |  |  | 12: 1011.86 | [23 empty] | М
| 01.7.06.05-0041 | Ленты изоляционные хлопчатобумажные прорезиненные для электромонтажных и ремонтных работ, цвет черный, ширина 20 мм, толщина 0,35 мм |  |  |  | м | 13.33 | 1.0367 | 124.1656 | 5.87 | 0.87 | 5.11 |  | 634.49 | [24 empty] | Ленты изоляционные хлопчатобумажные прорезиненные для электромонтажных и ремонтных работ, цвет черный, ширина 20 мм, толщина 0,35 мм
| 01.7.06.07-0002 | Ленты монтажные из пластмассы для бандажирования проводов, скрепляются пластмассовыми кнопками, ширина 10 мм |  |  |  | 10 м | 0.6 | 1.0367 | 5.5888 | 37.71 | 1.54 | 58.07 |  | 324.54 | [24 empty] | Ленты монтажные из пластмассы для бандажирования проводов, скрепляются пластмассовыми кнопками, ширина 10 мм
| 14.4.02.04-0142 | Краска масляная МА-0115, мумия, сурик железный |  |  |  | кг | 0.05 | 1.0367 | 0.46574 | 79.88 | 1.42 | 113.43 |  | 52.83 | [24 empty] | Краска масляная МА-0115, мумия, сурик железный
|  | Итого прямые затраты |  |  |  | 12: 28587.52 | [26 empty] | Итого прямые затраты
101.1 | 421/пр_2020_п.75_пп.а | Вспомогательные ненормируемые материальные ресурсы |  |  |  | 4: %; 5: 2; 7: 2; 11: 1.0367; 12: 297.42 | [27 empty] | Вспомогательные ненормируемые материальные ресурсы
|  | ФОТ |  |  |  | 12: 24813.58 | [28 empty] | ФОТ
| Пр/812-049.3-1 | НР Электротехнические установки на других объектах |  |  |  | 4: %; 5: 97; 7: 97; 12: 24069.17 | [28 empty] | НР Электротехнические установки на других объектах
| Пр/774-049.3 | СП Электротехнические установки на других объектах |  |  |  | 4: %; 5: 51; 7: 51; 12: 12654.93 | [28 empty] | СП Электротехнические установки на других объектах
|  | Всего по позиции |  |  |  | 10: 7302.06; 12: 65609.04 | [29 empty] | Всего по позиции
102 | ГЭСНм08-02-412-05 | Затягивание провода в проложенные трубы и металлические рукава первого одножильного или многожильного в общей оплетке, суммарное сечение: до 70 мм2 |  |  |  | 4: 100 м; 5: 0.135; 6: 1; 7: 0.135 | [21 empty] | Затягивание провода в проложенные трубы и металлические рукава первого одножильного или многожильного в общей оплетке, суммарное сечение: до 70 мм2
| 421/пр_2020_прил.10_т.3_п.1.2_гр.4 | Производство работ осуществляется в помещениях эксплуатируемого объекта капитального строительства, эксплуатация которого не прекращена, в том числе для объектов производственного и непроизводственного назначения без остановки рабочего процесса, при этом: в зоне производства работ имеется один из следующих факторов: - движение транспорта по внутрицеховым путям; - действующее технологическое или лабораторное оборудование; - мебель и иные загромождающие помещения предметы ОЗП=1,35; ЭМ=1,35 к расх.; ЗПМ=1,35; ТЗ=1,35; ТЗМ=1,35 | [34 empty] | Производство работ осуществляется в помещениях эксплуатируемого объекта капитального строительства, эксплуатация которого не прекращена, в том числе для объектов производственного и непроизводственного назначения без остановки рабочего процесса, при этом: в зоне производства работ имеется один из следующих факторов: - движение транспорта по внутрицеховым путям; - действующее технологическое или лабораторное оборудование; - мебель и иные загромождающие помещения предметы ОЗП=1,35; ЭМ=1,35 к расх.; ЗПМ=1,35; ТЗ=1,35; ТЗМ=1,35
| 421/пр_2020_прил.10_т.3_п.4_гр.4 | Производство работ осуществляется в охранной зоне действующей воздушной линии электропередачи, вблизи объектов, находящихся под напряжением, внутри объектов капитального строительства, внутренняя проводка в которых не обесточена, если это приведет к ограничению действий рабочих в соответствии с требованиями техники безопасности ОЗП=1,2; ЭМ=1,2 к расх.; ЗПМ=1,2; ТЗ=1,2; ТЗМ=1,2 | [34 empty] | Производство работ осуществляется в охранной зоне действующей воздушной линии электропередачи, вблизи объектов, находящихся под напряжением, внутри объектов капитального строительства, внутренняя проводка в которых не обесточена, если это приведет к ограничению действий рабочих в соответствии с требованиями техники безопасности ОЗП=1,2; ЭМ=1,2 к расх.; ЗПМ=1,2; ТЗ=1,2; ТЗМ=1,2
|  | Индекс-дефлятор на этап выполнения работ ПЗ=1,0367 (ОЗП=1,0367; ЭМ=1,0367 к расх.; ЗПМ=1,0367; МАТ=1,0367 к расх.; ТЗ=1,0367; ТЗМ=1,0367) | [34 empty] | Индекс-дефлятор на этап выполнения работ ПЗ=1,0367 (ОЗП=1,0367; ЭМ=1,0367 к расх.; ЗПМ=1,0367; МАТ=1,0367 к расх.; ТЗ=1,0367; ТЗМ=1,0367)
| 1 | ОТ(ЗТ) |  |  |  | 4: чел.-ч; 7: 2.5337; 12: 1434.45 | [23 empty] | ОТ(ЗТ)
| 1-100-38 | Средний разряд работы 3,8 |  |  |  | чел.-ч | 11.68 | 1.6069 | 2.5337 |  |  | 566.14 |  | 1434.45 | [24 empty] | Средний разряд работы 3,8
| 2 | ЭМ |  |  |  | 12: 50.73 | [23 empty] | ЭМ
|  | ОТм(ЗТм) |  |  |  | 4: чел.-ч; 7: 0.047724; 12: 32.38 | [23 empty] | ОТм(ЗТм)
| 91.05.05-015 | Краны на автомобильном ходу, грузоподъемность 16 т |  |  |  | маш.-ч | 0.11 | 1.6069 | 0.023862 |  |  | 1582.31 |  | 37.76 | [24 empty] | Краны на автомобильном ходу, грузоподъемность 16 т
| 4-100-060 | ОТм(Зтм) Средний разряд машинистов 6 |  |  |  | чел.-ч | 0.11 | 1.6069 | 0.023862 |  |  | 777.91 |  | 18.56 | [25 empty] | ОТм(Зтм) Средний разряд машинистов 6
| 91.14.02-001 | Автомобили бортовые, грузоподъемность до 5 т |  |  |  | маш.-ч | 0.11 | 1.6069 | 0.023862 |  |  | 543.33 |  | 12.97 | [24 empty] | Автомобили бортовые, грузоподъемность до 5 т
| 4-100-040 | ОТм(Зтм) Средний разряд машинистов 4 |  |  |  | чел.-ч | 0.11 | 1.6069 | 0.023862 |  |  | 579.11 |  | 13.82 | [25 empty] | ОТм(Зтм) Средний разряд машинистов 4
| 4 | М |  |  |  | 12: 80.56 | [23 empty] | М
| 01.7.06.05-0041 | Ленты изоляционные хлопчатобумажные прорезиненные для электромонтажных и ремонтных работ, цвет черный, ширина 20 мм, толщина 0,35 мм |  |  |  | м | 33.33 | 1.0367 | 4.6647 | 5.87 | 0.87 | 5.11 |  | 23.84 | [24 empty] | Ленты изоляционные хлопчатобумажные прорезиненные для электромонтажных и ремонтных работ, цвет черный, ширина 20 мм, толщина 0,35 мм
| 01.7.07.20-0002 | Тальк молотый, сорт I |  |  |  | т | 0.00126 | 1.0367 | 0.0001763 | 43821.53 | 1.34 | 58720.85 |  | 10.35 | [24 empty] | Тальк молотый, сорт I
| 14.4.02.04-0142 | Краска масляная МА-0115, мумия, сурик железный |  |  |  | кг | 0.02 | 1.0367 | 0.0027991 | 79.88 | 1.42 | 113.43 |  | 0.32 | [24 empty] | Краска масляная МА-0115, мумия, сурик железный
| 20.2.01.05-0009 | Гильзы кабельные медные 70 мм |  |  |  | 100 шт | 0.05 | 1.0367 | 0.0069977 | 4133.67 | 1.29 | 5332.43 |  | 37.31 | [24 empty] | Гильзы кабельные медные 70 мм
| 20.2.02.01-0015 | Втулки полипропиленовые, диаметр 54 мм |  |  |  | 1000 шт | 0.0122 | 1.0367 | 0.0017074 | 4130.12 | 1.24 | 5121.35 |  | 8.74 | [24 empty] | Втулки полипропиленовые, диаметр 54 мм
|  | Итого прямые затраты |  |  |  | 12: 1598.12 | [26 empty] | Итого прямые затраты
102.1 | 421/пр_2020_п.75_пп.а | Вспомогательные ненормируемые материальные ресурсы |  |  |  | 4: %; 5: 2; 7: 2; 11: 1.0367; 12: 18.51 | [27 empty] | Вспомогательные ненормируемые материальные ресурсы
|  | ФОТ |  |  |  | 12: 1466.83 | [28 empty] | ФОТ
| Пр/812-049.3-1 | НР Электротехнические установки на других объектах |  |  |  | 4: %; 5: 97; 7: 97; 12: 1422.83 | [28 empty] | НР Электротехнические установки на других объектах
| Пр/774-049.3 | СП Электротехнические установки на других объектах |  |  |  | 4: %; 5: 51; 7: 51; 12: 748.08 | [28 empty] | СП Электротехнические установки на других объектах
|  | Всего по позиции |  |  |  | 10: 28055.85; 12: 3787.54 | [29 empty] | Всего по позиции
Подключение жил кабелей | [34 empty] | Подключение жил кабелей
103 | ГЭСНм08-03-574-01 | Разводка по устройствам и подключение жил кабелей или проводов сечением: до 10 мм2 |  |  |  | 4: 100 шт; 5: 0.45; 6: 1; 7: 0.45 | [21 empty] | Разводка по устройствам и подключение жил кабелей или проводов сечением: до 10 мм2
| 421/пр_2020_прил.10_т.3_п.1.2_гр.4 | Производство работ осуществляется в помещениях эксплуатируемого объекта капитального строительства, эксплуатация которого не прекращена, в том числе для объектов производственного и непроизводственного назначения без остановки рабочего процесса, при этом: в зоне производства работ имеется один из следующих факторов: - движение транспорта по внутрицеховым путям; - действующее технологическое или лабораторное оборудование; - мебель и иные загромождающие помещения предметы ОЗП=1,35; ЭМ=1,35 к расх.; ЗПМ=1,35; ТЗ=1,35; ТЗМ=1,35 | [34 empty] | Производство работ осуществляется в помещениях эксплуатируемого объекта капитального строительства, эксплуатация которого не прекращена, в том числе для объектов производственного и непроизводственного назначения без остановки рабочего процесса, при этом: в зоне производства работ имеется один из следующих факторов: - движение транспорта по внутрицеховым путям; - действующее технологическое или лабораторное оборудование; - мебель и иные загромождающие помещения предметы ОЗП=1,35; ЭМ=1,35 к расх.; ЗПМ=1,35; ТЗ=1,35; ТЗМ=1,35
| 421/пр_2020_прил.10_т.3_п.4_гр.4 | Производство работ осуществляется в охранной зоне действующей воздушной линии электропередачи, вблизи объектов, находящихся под напряжением, внутри объектов капитального строительства, внутренняя проводка в которых не обесточена, если это приведет к ограничению действий рабочих в соответствии с требованиями техники безопасности ОЗП=1,2; ЭМ=1,2 к расх.; ЗПМ=1,2; ТЗ=1,2; ТЗМ=1,2 | [34 empty] | Производство работ осуществляется в охранной зоне действующей воздушной линии электропередачи, вблизи объектов, находящихся под напряжением, внутри объектов капитального строительства, внутренняя проводка в которых не обесточена, если это приведет к ограничению действий рабочих в соответствии с требованиями техники безопасности ОЗП=1,2; ЭМ=1,2 к расх.; ЗПМ=1,2; ТЗ=1,2; ТЗМ=1,2
|  | Индекс-дефлятор на этап выполнения работ ПЗ=1,0367 (ОЗП=1,0367; ЭМ=1,0367 к расх.; ЗПМ=1,0367; МАТ=1,0367 к расх.; ТЗ=1,0367; ТЗМ=1,0367) | [34 empty] | Индекс-дефлятор на этап выполнения работ ПЗ=1,0367 (ОЗП=1,0367; ЭМ=1,0367 к расх.; ЗПМ=1,0367; МАТ=1,0367 к расх.; ТЗ=1,0367; ТЗМ=1,0367)
| 1 | ОТ(ЗТ) |  |  |  | 4: чел.-ч; 7: 11.1719; 12: 6662.79 | [23 empty] | ОТ(ЗТ)
| 1-100-42 | Средний разряд работы 4,2 |  |  |  | чел.-ч | 15.45 | 1.6069 | 11.1719 |  |  | 596.39 |  | 6662.79 | [24 empty] | Средний разряд работы 4,2
| 2 | ЭМ |  |  |  | 12: 15.37 | [23 empty] | ЭМ
|  | ОТм(ЗТм) |  |  |  | 4: чел.-ч; 7: 0.014462; 12: 9.82 | [23 empty] | ОТм(ЗТм)
| 91.05.05-015 | Краны на автомобильном ходу, грузоподъемность 16 т |  |  |  | маш.-ч | 0.01 | 1.6069 | 0.007231 |  |  | 1582.31 |  | 11.44 | [24 empty] | Краны на автомобильном ходу, грузоподъемность 16 т
| 4-100-060 | ОТм(Зтм) Средний разряд машинистов 6 |  |  |  | чел.-ч | 0.01 | 1.6069 | 0.007231 |  |  | 777.91 |  | 5.63 | [25 empty] | ОТм(Зтм) Средний разряд машинистов 6
| 91.14.02-001 | Автомобили бортовые, грузоподъемность до 5 т |  |  |  | маш.-ч | 0.01 | 1.6069 | 0.007231 |  |  | 543.33 |  | 3.93 | [24 empty] | Автомобили бортовые, грузоподъемность до 5 т
| 4-100-040 | ОТм(Зтм) Средний разряд машинистов 4 |  |  |  | чел.-ч | 0.01 | 1.6069 | 0.007231 |  |  | 579.11 |  | 4.19 | [25 empty] | ОТм(Зтм) Средний разряд машинистов 4
| 4 | М |  |  |  | 12: 474.33 | [23 empty] | М
| 01.3.01.02-0002 | Вазелин технический |  |  |  | кг | 0.1 | 1.0367 | 0.046651 | 150.04 | 1.59 | 238.56 |  | 11.13 | [24 empty] | Вазелин технический
| 01.7.02.09-0002 | Шпагат бумажный, диаметр 2,5 мм |  |  |  | кг | 0.02 | 1.0367 | 0.0093303 | 187.38 | 0.87 | 163.02 |  | 1.52 | [24 empty] | Шпагат бумажный, диаметр 2,5 мм
| 01.7.06.05-0041 | Ленты изоляционные хлопчатобумажные прорезиненные для электромонтажных и ремонтных работ, цвет черный, ширина 20 мм, толщина 0,35 мм |  |  |  | м | 16.67 | 1.0367 | 7.7768 | 5.87 | 0.87 | 5.11 |  | 39.74 | [24 empty] | Ленты изоляционные хлопчатобумажные прорезиненные для электромонтажных и ремонтных работ, цвет черный, ширина 20 мм, толщина 0,35 мм
| 01.7.06.07-0002 | Ленты монтажные из пластмассы для бандажирования проводов, скрепляются пластмассовыми кнопками, ширина 10 мм |  |  |  | 10 м | 1 | 1.0367 | 0.46652 | 37.71 | 1.54 | 58.07 |  | 27.09 | [24 empty] | Ленты монтажные из пластмассы для бандажирования проводов, скрепляются пластмассовыми кнопками, ширина 10 мм
| 01.7.20.04-0005 | Нитки швейные армированные |  |  |  | кг | 0.01 | 1.0367 | 0.0046652 | 395.65 | 1.6 | 633.04 |  | 2.95 | [24 empty] | Нитки швейные армированные
| 10.3.02.03-0011 | Припои оловянно-свинцовые бессурьмянистые, марка ПОС30 |  |  |  | кг | 0.08 | 1.0367 | 0.037321 | 931.11 | 1.61 | 1499.09 |  | 55.95 | [24 empty] | Припои оловянно-свинцовые бессурьмянистые, марка ПОС30
| 14.4.03.17-0101 | Лак КФ-965 |  |  |  | т | 0.0001 | 1.0367 | 4.67e-05 | 308849.7 | 1.22 | 376796.63 |  | 17.6 | [24 empty] | Лак КФ-965
| 25.2.01.01-0001 | Бирки-оконцеватели маркировочные А671 |  |  |  | 100 шт | 1.02 | 1.0367 | 0.47585 | 655.9 | 1.02 | 669.02 |  | 318.35 | [24 empty] | Бирки-оконцеватели маркировочные А671
|  | Итого прямые затраты |  |  |  | 12: 7162.31 | [26 empty] | Итого прямые затраты
103.1 | 421/пр_2020_п.75_пп.а | Вспомогательные ненормируемые материальные ресурсы |  |  |  | 4: %; 5: 2; 7: 2; 11: 1.0367; 12: 85.97 | [27 empty] | Вспомогательные ненормируемые материальные ресурсы
|  | ФОТ |  |  |  | 12: 6672.61 | [28 empty] | ФОТ
| Пр/812-049.3-1 | НР Электротехнические установки на других объектах |  |  |  | 4: %; 5: 97; 7: 97; 12: 6472.43 | [28 empty] | НР Электротехнические установки на других объектах
| Пр/774-049.3 | СП Электротехнические установки на других объектах |  |  |  | 4: %; 5: 51; 7: 51; 12: 3403.03 | [28 empty] | СП Электротехнические установки на других объектах
|  | Всего по позиции |  |  |  | 10: 38052.76; 12: 17123.74 | [29 empty] | Всего по позиции
104 | ГЭСНм08-03-574-03 | Разводка по устройствам и подключение жил кабелей или проводов сечением: до 35 мм2 |  |  |  | 4: 100 шт; 5: 0.41; 6: 1; 7: 0.41 | [21 empty] | Разводка по устройствам и подключение жил кабелей или проводов сечением: до 35 мм2
| 421/пр_2020_прил.10_т.3_п.1.2_гр.4 | Производство работ осуществляется в помещениях эксплуатируемого объекта капитального строительства, эксплуатация которого не прекращена, в том числе для объектов производственного и непроизводственного назначения без остановки рабочего процесса, при этом: в зоне производства работ имеется один из следующих факторов: - движение транспорта по внутрицеховым путям; - действующее технологическое или лабораторное оборудование; - мебель и иные загромождающие помещения предметы ОЗП=1,35; ЭМ=1,35 к расх.; ЗПМ=1,35; ТЗ=1,35; ТЗМ=1,35 | [34 empty] | Производство работ осуществляется в помещениях эксплуатируемого объекта капитального строительства, эксплуатация которого не прекращена, в том числе для объектов производственного и непроизводственного назначения без остановки рабочего процесса, при этом: в зоне производства работ имеется один из следующих факторов: - движение транспорта по внутрицеховым путям; - действующее технологическое или лабораторное оборудование; - мебель и иные загромождающие помещения предметы ОЗП=1,35; ЭМ=1,35 к расх.; ЗПМ=1,35; ТЗ=1,35; ТЗМ=1,35
| 421/пр_2020_прил.10_т.3_п.4_гр.4 | Производство работ осуществляется в охранной зоне действующей воздушной линии электропередачи, вблизи объектов, находящихся под напряжением, внутри объектов капитального строительства, внутренняя проводка в которых не обесточена, если это приведет к ограничению действий рабочих в соответствии с требованиями техники безопасности ОЗП=1,2; ЭМ=1,2 к расх.; ЗПМ=1,2; ТЗ=1,2; ТЗМ=1,2 | [34 empty] | Производство работ осуществляется в охранной зоне действующей воздушной линии электропередачи, вблизи объектов, находящихся под напряжением, внутри объектов капитального строительства, внутренняя проводка в которых не обесточена, если это приведет к ограничению действий рабочих в соответствии с требованиями техники безопасности ОЗП=1,2; ЭМ=1,2 к расх.; ЗПМ=1,2; ТЗ=1,2; ТЗМ=1,2
|  | Индекс-дефлятор на этап выполнения работ ПЗ=1,0367 (ОЗП=1,0367; ЭМ=1,0367 к расх.; ЗПМ=1,0367; МАТ=1,0367 к расх.; ТЗ=1,0367; ТЗМ=1,0367) | [34 empty] | Индекс-дефлятор на этап выполнения работ ПЗ=1,0367 (ОЗП=1,0367; ЭМ=1,0367 к расх.; ЗПМ=1,0367; МАТ=1,0367 к расх.; ТЗ=1,0367; ТЗМ=1,0367)
| 1 | ОТ(ЗТ) |  |  |  | 4: чел.-ч; 7: 22.064; 12: 13158.74 | [23 empty] | ОТ(ЗТ)
| 1-100-42 | Средний разряд работы 4,2 |  |  |  | чел.-ч | 33.49 | 1.6069 | 22.064 |  |  | 596.39 |  | 13158.74 | [24 empty] | Средний разряд работы 4,2
| 2 | ЭМ |  |  |  | 12: 161.15 | [23 empty] | ЭМ
|  | ОТм(ЗТм) |  |  |  | 4: чел.-ч; 7: 0.026353; 12: 17.88 | [23 empty] | ОТм(ЗТм)
| 91.05.05-015 | Краны на автомобильном ходу, грузоподъемность 16 т |  |  |  | маш.-ч | 0.02 | 1.6069 | 0.013177 |  |  | 1582.31 |  | 20.85 | [24 empty] | Краны на автомобильном ходу, грузоподъемность 16 т
| 4-100-060 | ОТм(Зтм) Средний разряд машинистов 6 |  |  |  | чел.-ч | 0.02 | 1.6069 | 0.013177 |  |  | 777.91 |  | 10.25 | [25 empty] | ОТм(Зтм) Средний разряд машинистов 6
| 91.14.02-001 | Автомобили бортовые, грузоподъемность до 5 т |  |  |  | маш.-ч | 0.02 | 1.6069 | 0.013177 |  |  | 543.33 |  | 7.16 | [24 empty] | Автомобили бортовые, грузоподъемность до 5 т
| 4-100-040 | ОТм(Зтм) Средний разряд машинистов 4 |  |  |  | чел.-ч | 0.02 | 1.6069 | 0.013177 |  |  | 579.11 |  | 7.63 | [25 empty] | ОТм(Зтм) Средний разряд машинистов 4
| 91.21.16-012 | Прессы гидравлические с электроприводом |  |  |  | маш.-ч | 12.36 | 1.6069 | 8.1431 |  |  | 16.35 |  | 133.14 | [24 empty] | Прессы гидравлические с электроприводом
| 4 | М |  |  |  | 12: 951.91 | [23 empty] | М
| 01.3.01.02-0002 | Вазелин технический |  |  |  | кг | 0.15 | 1.0367 | 0.063757 | 150.04 | 1.59 | 238.56 |  | 15.21 | [24 empty] | Вазелин технический
| 01.7.02.09-0002 | Шпагат бумажный, диаметр 2,5 мм |  |  |  | кг | 0.06 | 1.0367 | 0.025503 | 187.38 | 0.87 | 163.02 |  | 4.16 | [24 empty] | Шпагат бумажный, диаметр 2,5 мм
| 01.7.06.05-0041 | Ленты изоляционные хлопчатобумажные прорезиненные для электромонтажных и ремонтных работ, цвет черный, ширина 20 мм, толщина 0,35 мм |  |  |  | м | 50 | 1.0367 | 21.2523 | 5.87 | 0.87 | 5.11 |  | 108.6 | [24 empty] | Ленты изоляционные хлопчатобумажные прорезиненные для электромонтажных и ремонтных работ, цвет черный, ширина 20 мм, толщина 0,35 мм
| 01.7.06.07-0002 | Ленты монтажные из пластмассы для бандажирования проводов, скрепляются пластмассовыми кнопками, ширина 10 мм |  |  |  | 10 м | 1.5 | 1.0367 | 0.63757 | 37.71 | 1.54 | 58.07 |  | 37.02 | [24 empty] | Ленты монтажные из пластмассы для бандажирования проводов, скрепляются пластмассовыми кнопками, ширина 10 мм
| 01.7.15.03-0042 | Болты с гайками и шайбами строительные |  |  |  | кг | 5.54 | 1.0367 | 2.3548 | 174.93 | 1.07 | 187.18 |  | 440.76 | [24 empty] | Болты с гайками и шайбами строительные
| 01.7.20.04-0005 | Нитки швейные армированные |  |  |  | кг | 0.03 | 1.0367 | 0.012751 | 395.65 | 1.6 | 633.04 |  | 8.07 | [24 empty] | Нитки швейные армированные
| 14.4.03.17-0101 | Лак КФ-965 |  |  |  | т | 0.0003 | 1.0367 | 0.0001275 | 308849.7 | 1.22 | 376796.63 |  | 48.04 | [24 empty] | Лак КФ-965
| 25.2.01.01-0001 | Бирки-оконцеватели маркировочные А671 |  |  |  | 100 шт | 1.02 | 1.0367 | 0.43355 | 655.9 | 1.02 | 669.02 |  | 290.05 | [24 empty] | Бирки-оконцеватели маркировочные А671
|  | Итого прямые затраты |  |  |  | 12: 14289.68 | [26 empty] | Итого прямые затраты
104.1 | 421/пр_2020_п.75_пп.а | Вспомогательные ненормируемые материальные ресурсы |  |  |  | 4: %; 5: 2; 7: 2; 11: 1.0367; 12: 169.79 | [27 empty] | Вспомогательные ненормируемые материальные ресурсы
|  | ФОТ |  |  |  | 12: 13176.62 | [28 empty] | ФОТ
| Пр/812-049.3-1 | НР Электротехнические установки на других объектах |  |  |  | 4: %; 5: 97; 7: 97; 12: 12781.32 | [28 empty] | НР Электротехнические установки на других объектах
| Пр/774-049.3 | СП Электротехнические установки на других объектах |  |  |  | 4: %; 5: 51; 7: 51; 12: 6720.08 | [28 empty] | СП Электротехнические установки на других объектах
|  | Всего по позиции |  |  |  | 10: 82831.39; 12: 33960.87 | [29 empty] | Всего по позиции
105 | ГЭСНм08-03-574-04 | Разводка по устройствам и подключение жил кабелей или проводов сечением: до 70 мм2 |  |  |  | 4: 100 шт; 5: 1.74; 6: 1; 7: 1.74 | [21 empty] | Разводка по устройствам и подключение жил кабелей или проводов сечением: до 70 мм2
| 421/пр_2020_прил.10_т.3_п.1.2_гр.4 | Производство работ осуществляется в помещениях эксплуатируемого объекта капитального строительства, эксплуатация которого не прекращена, в том числе для объектов производственного и непроизводственного назначения без остановки рабочего процесса, при этом: в зоне производства работ имеется один из следующих факторов: - движение транспорта по внутрицеховым путям; - действующее технологическое или лабораторное оборудование; - мебель и иные загромождающие помещения предметы ОЗП=1,35; ЭМ=1,35 к расх.; ЗПМ=1,35; ТЗ=1,35; ТЗМ=1,35 | [34 empty] | Производство работ осуществляется в помещениях эксплуатируемого объекта капитального строительства, эксплуатация которого не прекращена, в том числе для объектов производственного и непроизводственного назначения без остановки рабочего процесса, при этом: в зоне производства работ имеется один из следующих факторов: - движение транспорта по внутрицеховым путям; - действующее технологическое или лабораторное оборудование; - мебель и иные загромождающие помещения предметы ОЗП=1,35; ЭМ=1,35 к расх.; ЗПМ=1,35; ТЗ=1,35; ТЗМ=1,35
| 421/пр_2020_прил.10_т.3_п.4_гр.4 | Производство работ осуществляется в охранной зоне действующей воздушной линии электропередачи, вблизи объектов, находящихся под напряжением, внутри объектов капитального строительства, внутренняя проводка в которых не обесточена, если это приведет к ограничению действий рабочих в соответствии с требованиями техники безопасности ОЗП=1,2; ЭМ=1,2 к расх.; ЗПМ=1,2; ТЗ=1,2; ТЗМ=1,2 | [34 empty] | Производство работ осуществляется в охранной зоне действующей воздушной линии электропередачи, вблизи объектов, находящихся под напряжением, внутри объектов капитального строительства, внутренняя проводка в которых не обесточена, если это приведет к ограничению действий рабочих в соответствии с требованиями техники безопасности ОЗП=1,2; ЭМ=1,2 к расх.; ЗПМ=1,2; ТЗ=1,2; ТЗМ=1,2
|  | Индекс-дефлятор на этап выполнения работ ПЗ=1,0367 (ОЗП=1,0367; ЭМ=1,0367 к расх.; ЗПМ=1,0367; МАТ=1,0367 к расх.; ТЗ=1,0367; ТЗМ=1,0367) | [34 empty] | Индекс-дефлятор на этап выполнения работ ПЗ=1,0367 (ОЗП=1,0367; ЭМ=1,0367 к расх.; ЗПМ=1,0367; МАТ=1,0367 к расх.; ТЗ=1,0367; ТЗМ=1,0367)
| 1 | ОТ(ЗТ) |  |  |  | 4: чел.-ч; 7: 112.3145; 12: 66983.25 | [23 empty] | ОТ(ЗТ)
| 1-100-42 | Средний разряд работы 4,2 |  |  |  | чел.-ч | 40.17 | 1.6069 | 112.3145 |  |  | 596.39 |  | 66983.25 | [24 empty] | Средний разряд работы 4,2
| 2 | ЭМ |  |  |  | 12: 934.86 | [23 empty] | ЭМ
|  | ОТм(ЗТм) |  |  |  | 4: чел.-ч; 7: 0.16776; 12: 113.83 | [23 empty] | ОТм(ЗТм)
| 91.05.05-015 | Краны на автомобильном ходу, грузоподъемность 16 т |  |  |  | маш.-ч | 0.03 | 1.6069 | 0.083879 |  |  | 1582.31 |  | 132.72 | [24 empty] | Краны на автомобильном ходу, грузоподъемность 16 т
| 4-100-060 | ОТм(Зтм) Средний разряд машинистов 6 |  |  |  | чел.-ч | 0.03 | 1.6069 | 0.083879 |  |  | 777.91 |  | 65.25 | [25 empty] | ОТм(Зтм) Средний разряд машинистов 6
| 91.14.02-001 | Автомобили бортовые, грузоподъемность до 5 т |  |  |  | маш.-ч | 0.03 | 1.6069 | 0.083879 |  |  | 543.33 |  | 45.57 | [24 empty] | Автомобили бортовые, грузоподъемность до 5 т
| 4-100-040 | ОТм(Зтм) Средний разряд машинистов 4 |  |  |  | чел.-ч | 0.03 | 1.6069 | 0.083879 |  |  | 579.11 |  | 48.58 | [25 empty] | ОТм(Зтм) Средний разряд машинистов 4
| 91.21.16-012 | Прессы гидравлические с электроприводом |  |  |  | маш.-ч | 16.55 | 1.6069 | 46.2735 |  |  | 16.35 |  | 756.57 | [24 empty] | Прессы гидравлические с электроприводом
| 4 | М |  |  |  | 12: 4323.53 | [23 empty] | М
| 01.3.01.02-0002 | Вазелин технический |  |  |  | кг | 0.2 | 1.0367 | 0.36077 | 150.04 | 1.59 | 238.56 |  | 86.07 | [24 empty] | Вазелин технический
| 01.7.02.09-0002 | Шпагат бумажный, диаметр 2,5 мм |  |  |  | кг | 0.09 | 1.0367 | 0.16235 | 187.38 | 0.87 | 163.02 |  | 26.47 | [24 empty] | Шпагат бумажный, диаметр 2,5 мм
| 01.7.06.05-0041 | Ленты изоляционные хлопчатобумажные прорезиненные для электромонтажных и ремонтных работ, цвет черный, ширина 20 мм, толщина 0,35 мм |  |  |  | м | 75 | 1.0367 | 135.2894 | 5.87 | 0.87 | 5.11 |  | 691.33 | [24 empty] | Ленты изоляционные хлопчатобумажные прорезиненные для электромонтажных и ремонтных работ, цвет черный, ширина 20 мм, толщина 0,35 мм
| 01.7.06.07-0002 | Ленты монтажные из пластмассы для бандажирования проводов, скрепляются пластмассовыми кнопками, ширина 10 мм |  |  |  | 10 м | 1.5 | 1.0367 | 2.7058 | 37.71 | 1.54 | 58.07 |  | 157.13 | [24 empty] | Ленты монтажные из пластмассы для бандажирования проводов, скрепляются пластмассовыми кнопками, ширина 10 мм
| 01.7.15.03-0042 | Болты с гайками и шайбами строительные |  |  |  | кг | 5.54 | 1.0367 | 9.9934 | 174.93 | 1.07 | 187.18 |  | 1870.56 | [24 empty] | Болты с гайками и шайбами строительные
| 01.7.20.04-0005 | Нитки швейные армированные |  |  |  | кг | 0.05 | 1.0367 | 0.090193 | 395.65 | 1.6 | 633.04 |  | 57.1 | [24 empty] | Нитки швейные армированные
| 14.4.03.17-0101 | Лак КФ-965 |  |  |  | т | 0.0003 | 1.0367 | 0.0005412 | 308849.7 | 1.22 | 376796.63 |  | 203.92 | [24 empty] | Лак КФ-965
| 25.2.01.01-0001 | Бирки-оконцеватели маркировочные А671 |  |  |  | 100 шт | 1.02 | 1.0367 | 1.8399 | 655.9 | 1.02 | 669.02 |  | 1230.95 | [24 empty] | Бирки-оконцеватели маркировочные А671
|  | Итого прямые затраты |  |  |  | 12: 72355.47 | [26 empty] | Итого прямые затраты
105.1 | 421/пр_2020_п.75_пп.а | Вспомогательные ненормируемые материальные ресурсы |  |  |  | 4: %; 5: 2; 7: 2; 11: 1.0367; 12: 864.3 | [27 empty] | Вспомогательные ненормируемые материальные ресурсы
|  | ФОТ |  |  |  | 12: 67097.08 | [28 empty] | ФОТ
| Пр/812-049.3-1 | НР Электротехнические установки на других объектах |  |  |  | 4: %; 5: 97; 7: 97; 12: 65084.17 | [28 empty] | НР Электротехнические установки на других объектах
| Пр/774-049.3 | СП Электротехнические установки на других объектах |  |  |  | 4: %; 5: 51; 7: 51; 12: 34219.51 | [28 empty] | СП Электротехнические установки на других объектах
|  | Всего по позиции |  |  |  | 10: 99151.41; 12: 172523.45 | [29 empty] | Всего по позиции
Заделка контрольного кабеля | [34 empty] | Заделка контрольного кабеля
106 | ГЭСНм08-02-158-05 | Заделка концевая сухая для контрольного кабеля сечением одной жилы: до 2,5 мм2, количество жил свыше 4 до 7 |  |  |  | 4: шт; 5: 24; 6: 1; 7: 24 | [21 empty] | Заделка концевая сухая для контрольного кабеля сечением одной жилы: до 2,5 мм2, количество жил свыше 4 до 7
| 421/пр_2020_прил.10_т.3_п.1.2_гр.4 | Производство работ осуществляется в помещениях эксплуатируемого объекта капитального строительства, эксплуатация которого не прекращена, в том числе для объектов производственного и непроизводственного назначения без остановки рабочего процесса, при этом: в зоне производства работ имеется один из следующих факторов: - движение транспорта по внутрицеховым путям; - действующее технологическое или лабораторное оборудование; - мебель и иные загромождающие помещения предметы ОЗП=1,35; ЭМ=1,35 к расх.; ЗПМ=1,35; ТЗ=1,35; ТЗМ=1,35 | [34 empty] | Производство работ осуществляется в помещениях эксплуатируемого объекта капитального строительства, эксплуатация которого не прекращена, в том числе для объектов производственного и непроизводственного назначения без остановки рабочего процесса, при этом: в зоне производства работ имеется один из следующих факторов: - движение транспорта по внутрицеховым путям; - действующее технологическое или лабораторное оборудование; - мебель и иные загромождающие помещения предметы ОЗП=1,35; ЭМ=1,35 к расх.; ЗПМ=1,35; ТЗ=1,35; ТЗМ=1,35
| 421/пр_2020_прил.10_т.3_п.4_гр.4 | Производство работ осуществляется в охранной зоне действующей воздушной линии электропередачи, вблизи объектов, находящихся под напряжением, внутри объектов капитального строительства, внутренняя проводка в которых не обесточена, если это приведет к ограничению действий рабочих в соответствии с требованиями техники безопасности ОЗП=1,2; ЭМ=1,2 к расх.; ЗПМ=1,2; ТЗ=1,2; ТЗМ=1,2 | [34 empty] | Производство работ осуществляется в охранной зоне действующей воздушной линии электропередачи, вблизи объектов, находящихся под напряжением, внутри объектов капитального строительства, внутренняя проводка в которых не обесточена, если это приведет к ограничению действий рабочих в соответствии с требованиями техники безопасности ОЗП=1,2; ЭМ=1,2 к расх.; ЗПМ=1,2; ТЗ=1,2; ТЗМ=1,2
|  | Индекс-дефлятор на этап выполнения работ ПЗ=1,0367 (ОЗП=1,0367; ЭМ=1,0367 к расх.; ЗПМ=1,0367; МАТ=1,0367 к расх.; ТЗ=1,0367; ТЗМ=1,0367) | [34 empty] | Индекс-дефлятор на этап выполнения работ ПЗ=1,0367 (ОЗП=1,0367; ЭМ=1,0367 к расх.; ЗПМ=1,0367; МАТ=1,0367 к расх.; ТЗ=1,0367; ТЗМ=1,0367)
| 1 | ОТ(ЗТ) |  |  |  | 4: чел.-ч; 7: 11.5696; 12: 6550 | [23 empty] | ОТ(ЗТ)
| 1-100-38 | Средний разряд работы 3,8 |  |  |  | чел.-ч | 0.3 | 1.6069 | 11.5696 |  |  | 566.14 |  | 6550 | [24 empty] | Средний разряд работы 3,8
| 4 | М |  |  |  | 12: 2508.13 | [23 empty] | М
| 01.3.01.05-0009 | Парафин нефтяной твердый Т-1 |  |  |  | т | 1e-05 | 1.0367 | 0.0002488 | 81827.2 | 1.59 | 130105.25 |  | 32.37 | [24 empty] | Парафин нефтяной твердый Т-1
| 01.7.06.05-0041 | Ленты изоляционные хлопчатобумажные прорезиненные для электромонтажных и ремонтных работ, цвет черный, ширина 20 мм, толщина 0,35 мм |  |  |  | м | 0.83 | 1.0367 | 20.6511 | 5.87 | 0.87 | 5.11 |  | 105.53 | [24 empty] | Ленты изоляционные хлопчатобумажные прорезиненные для электромонтажных и ремонтных работ, цвет черный, ширина 20 мм, толщина 0,35 мм
| 10.3.02.03-0011 | Припои оловянно-свинцовые бессурьмянистые, марка ПОС30 |  |  |  | кг | 0.05 | 1.0367 | 1.244 | 931.11 | 1.61 | 1499.09 |  | 1864.93 | [24 empty] | Припои оловянно-свинцовые бессурьмянистые, марка ПОС30
| 20.1.02.06-0001 | Жир паяльный |  |  |  | кг | 0.02 | 1.0367 | 0.49762 | 646.78 | 1.57 | 1015.44 |  | 505.3 | [24 empty] | Жир паяльный
|  | Итого прямые затраты |  |  |  | 12: 9058.13 | [26 empty] | Итого прямые затраты
106.1 | 421/пр_2020_п.75_пп.а | Вспомогательные ненормируемые материальные ресурсы |  |  |  | 4: %; 5: 2; 7: 2; 11: 1.0367; 12: 84.52 | [27 empty] | Вспомогательные ненормируемые материальные ресурсы
|  | ФОТ |  |  |  | 12: 6550 | [28 empty] | ФОТ
| Пр/812-049.3-1 | НР Электротехнические установки на других объектах |  |  |  | 4: %; 5: 97; 7: 97; 12: 6353.5 | [28 empty] | НР Электротехнические установки на других объектах
| Пр/774-049.3 | СП Электротехнические установки на других объектах |  |  |  | 4: %; 5: 51; 7: 51; 12: 3340.5 | [28 empty] | СП Электротехнические установки на других объектах
|  | Всего по позиции |  |  |  | 10: 784.86; 12: 18836.65 | [29 empty] | Всего по позиции
107 | ГЭСНм08-02-158-08 | Заделка концевая сухая для контрольного кабеля сечением одной жилы: до 2,5 мм2, количество жил свыше 14 до 19 |  |  |  | 4: шт; 5: 16; 6: 1; 7: 16 | [21 empty] | Заделка концевая сухая для контрольного кабеля сечением одной жилы: до 2,5 мм2, количество жил свыше 14 до 19
| 421/пр_2020_прил.10_т.3_п.1.2_гр.4 | Производство работ осуществляется в помещениях эксплуатируемого объекта капитального строительства, эксплуатация которого не прекращена, в том числе для объектов производственного и непроизводственного назначения без остановки рабочего процесса, при этом: в зоне производства работ имеется один из следующих факторов: - движение транспорта по внутрицеховым путям; - действующее технологическое или лабораторное оборудование; - мебель и иные загромождающие помещения предметы ОЗП=1,35; ЭМ=1,35 к расх.; ЗПМ=1,35; ТЗ=1,35; ТЗМ=1,35 | [34 empty] | Производство работ осуществляется в помещениях эксплуатируемого объекта капитального строительства, эксплуатация которого не прекращена, в том числе для объектов производственного и непроизводственного назначения без остановки рабочего процесса, при этом: в зоне производства работ имеется один из следующих факторов: - движение транспорта по внутрицеховым путям; - действующее технологическое или лабораторное оборудование; - мебель и иные загромождающие помещения предметы ОЗП=1,35; ЭМ=1,35 к расх.; ЗПМ=1,35; ТЗ=1,35; ТЗМ=1,35
| 421/пр_2020_прил.10_т.3_п.4_гр.4 | Производство работ осуществляется в охранной зоне действующей воздушной линии электропередачи, вблизи объектов, находящихся под напряжением, внутри объектов капитального строительства, внутренняя проводка в которых не обесточена, если это приведет к ограничению действий рабочих в соответствии с требованиями техники безопасности ОЗП=1,2; ЭМ=1,2 к расх.; ЗПМ=1,2; ТЗ=1,2; ТЗМ=1,2 | [34 empty] | Производство работ осуществляется в охранной зоне действующей воздушной линии электропередачи, вблизи объектов, находящихся под напряжением, внутри объектов капитального строительства, внутренняя проводка в которых не обесточена, если это приведет к ограничению действий рабочих в соответствии с требованиями техники безопасности ОЗП=1,2; ЭМ=1,2 к расх.; ЗПМ=1,2; ТЗ=1,2; ТЗМ=1,2
|  | Индекс-дефлятор на этап выполнения работ ПЗ=1,0367 (ОЗП=1,0367; ЭМ=1,0367 к расх.; ЗПМ=1,0367; МАТ=1,0367 к расх.; ТЗ=1,0367; ТЗМ=1,0367) | [34 empty] | Индекс-дефлятор на этап выполнения работ ПЗ=1,0367 (ОЗП=1,0367; ЭМ=1,0367 к расх.; ЗПМ=1,0367; МАТ=1,0367 к расх.; ТЗ=1,0367; ТЗМ=1,0367)
| 1 | ОТ(ЗТ) |  |  |  | 4: чел.-ч; 7: 18.7684; 12: 10625.55 | [23 empty] | ОТ(ЗТ)
| 1-100-38 | Средний разряд работы 3,8 |  |  |  | чел.-ч | 0.73 | 1.6069 | 18.7684 |  |  | 566.14 |  | 10625.55 | [24 empty] | Средний разряд работы 3,8
| 4 | М |  |  |  | 12: 3941.63 | [23 empty] | М
| 01.3.01.05-0009 | Парафин нефтяной твердый Т-1 |  |  |  | т | 1e-05 | 1.0367 | 0.0001659 | 81827.2 | 1.59 | 130105.25 |  | 21.58 | [24 empty] | Парафин нефтяной твердый Т-1
| 01.7.06.05-0041 | Ленты изоляционные хлопчатобумажные прорезиненные для электромонтажных и ремонтных работ, цвет черный, ширина 20 мм, толщина 0,35 мм |  |  |  | м | 1.67 | 1.0367 | 27.7006 | 5.87 | 0.87 | 5.11 |  | 141.55 | [24 empty] | Ленты изоляционные хлопчатобумажные прорезиненные для электромонтажных и ремонтных работ, цвет черный, ширина 20 мм, толщина 0,35 мм
| 10.3.02.03-0011 | Припои оловянно-свинцовые бессурьмянистые, марка ПОС30 |  |  |  | кг | 0.05 | 1.0367 | 0.82936 | 931.11 | 1.61 | 1499.09 |  | 1243.29 | [24 empty] | Припои оловянно-свинцовые бессурьмянистые, марка ПОС30
| 20.1.02.06-0001 | Жир паяльный |  |  |  | кг | 0.02 | 1.0367 | 0.33174 | 646.78 | 1.57 | 1015.44 |  | 336.87 | [24 empty] | Жир паяльный
| 21.2.01.02-0141 | Провод неизолированный для воздушных линий электропередачи М 4 |  |  |  | т | 0.00011 | 1.0367 | 0.0018246 | 948687.13 | 1.27 | 1204832.66 |  | 2198.34 | [24 empty] | Провод неизолированный для воздушных линий электропередачи М 4
|  | Итого прямые затраты |  |  |  | 12: 14567.18 | [26 empty] | Итого прямые затраты
107.1 | 421/пр_2020_п.75_пп.а | Вспомогательные ненормируемые материальные ресурсы |  |  |  | 4: %; 5: 2; 7: 2; 11: 1.0367; 12: 137.1 | [27 empty] | Вспомогательные ненормируемые материальные ресурсы
|  | ФОТ |  |  |  | 12: 10625.55 | [28 empty] | ФОТ
| Пр/812-049.3-1 | НР Электротехнические установки на других объектах |  |  |  | 4: %; 5: 97; 7: 97; 12: 10306.78 | [28 empty] | НР Электротехнические установки на других объектах
| Пр/774-049.3 | СП Электротехнические установки на других объектах |  |  |  | 4: %; 5: 51; 7: 51; 12: 5419.03 | [28 empty] | СП Электротехнические установки на других объектах
|  | Всего по позиции |  |  |  | 10: 1901.88; 12: 30430.09 | [29 empty] | Всего по позиции
108 | ГЭСНм08-02-158-09 | Заделка концевая сухая для контрольного кабеля сечением одной жилы: до 2,5 мм2, количество жил свыше 19 до 27 |  |  |  | 4: шт; 5: 69; 6: 1; 7: 69 | [21 empty] | Заделка концевая сухая для контрольного кабеля сечением одной жилы: до 2,5 мм2, количество жил свыше 19 до 27
| 421/пр_2020_прил.10_т.3_п.1.2_гр.4 | Производство работ осуществляется в помещениях эксплуатируемого объекта капитального строительства, эксплуатация которого не прекращена, в том числе для объектов производственного и непроизводственного назначения без остановки рабочего процесса, при этом: в зоне производства работ имеется один из следующих факторов: - движение транспорта по внутрицеховым путям; - действующее технологическое или лабораторное оборудование; - мебель и иные загромождающие помещения предметы ОЗП=1,35; ЭМ=1,35 к расх.; ЗПМ=1,35; ТЗ=1,35; ТЗМ=1,35 | [34 empty] | Производство работ осуществляется в помещениях эксплуатируемого объекта капитального строительства, эксплуатация которого не прекращена, в том числе для объектов производственного и непроизводственного назначения без остановки рабочего процесса, при этом: в зоне производства работ имеется один из следующих факторов: - движение транспорта по внутрицеховым путям; - действующее технологическое или лабораторное оборудование; - мебель и иные загромождающие помещения предметы ОЗП=1,35; ЭМ=1,35 к расх.; ЗПМ=1,35; ТЗ=1,35; ТЗМ=1,35
| 421/пр_2020_прил.10_т.3_п.4_гр.4 | Производство работ осуществляется в охранной зоне действующей воздушной линии электропередачи, вблизи объектов, находящихся под напряжением, внутри объектов капитального строительства, внутренняя проводка в которых не обесточена, если это приведет к ограничению действий рабочих в соответствии с требованиями техники безопасности ОЗП=1,2; ЭМ=1,2 к расх.; ЗПМ=1,2; ТЗ=1,2; ТЗМ=1,2 | [34 empty] | Производство работ осуществляется в охранной зоне действующей воздушной линии электропередачи, вблизи объектов, находящихся под напряжением, внутри объектов капитального строительства, внутренняя проводка в которых не обесточена, если это приведет к ограничению действий рабочих в соответствии с требованиями техники безопасности ОЗП=1,2; ЭМ=1,2 к расх.; ЗПМ=1,2; ТЗ=1,2; ТЗМ=1,2
|  | Индекс-дефлятор на этап выполнения работ ПЗ=1,0367 (ОЗП=1,0367; ЭМ=1,0367 к расх.; ЗПМ=1,0367; МАТ=1,0367 к расх.; ТЗ=1,0367; ТЗМ=1,0367) | [34 empty] | Индекс-дефлятор на этап выполнения работ ПЗ=1,0367 (ОЗП=1,0367; ЭМ=1,0367 к расх.; ЗПМ=1,0367; МАТ=1,0367 к расх.; ТЗ=1,0367; ТЗМ=1,0367)
| 1 | ОТ(ЗТ) |  |  |  | 4: чел.-ч; 7: 111.9838; 12: 63398.52 | [23 empty] | ОТ(ЗТ)
| 1-100-38 | Средний разряд работы 3,8 |  |  |  | чел.-ч | 1.01 | 1.6069 | 111.9838 |  |  | 566.14 |  | 63398.52 | [24 empty] | Средний разряд работы 3,8
| 4 | М |  |  |  | 12: 16998.26 | [23 empty] | М
| 01.3.01.05-0009 | Парафин нефтяной твердый Т-1 |  |  |  | т | 1e-05 | 1.0367 | 0.0007153 | 81827.2 | 1.59 | 130105.25 |  | 93.06 | [24 empty] | Парафин нефтяной твердый Т-1
| 01.7.06.05-0041 | Ленты изоляционные хлопчатобумажные прорезиненные для электромонтажных и ремонтных работ, цвет черный, ширина 20 мм, толщина 0,35 мм |  |  |  | м | 1.67 | 1.0367 | 119.4589 | 5.87 | 0.87 | 5.11 |  | 610.44 | [24 empty] | Ленты изоляционные хлопчатобумажные прорезиненные для электромонтажных и ремонтных работ, цвет черный, ширина 20 мм, толщина 0,35 мм
| 10.3.02.03-0011 | Припои оловянно-свинцовые бессурьмянистые, марка ПОС30 |  |  |  | кг | 0.05 | 1.0367 | 3.5766 | 931.11 | 1.61 | 1499.09 |  | 5361.67 | [24 empty] | Припои оловянно-свинцовые бессурьмянистые, марка ПОС30
| 20.1.02.06-0001 | Жир паяльный |  |  |  | кг | 0.02 | 1.0367 | 1.4306 | 646.78 | 1.57 | 1015.44 |  | 1452.74 | [24 empty] | Жир паяльный
| 21.2.01.02-0141 | Провод неизолированный для воздушных линий электропередачи М 4 |  |  |  | т | 0.00011 | 1.0367 | 0.0078686 | 948687.13 | 1.27 | 1204832.66 |  | 9480.35 | [24 empty] | Провод неизолированный для воздушных линий электропередачи М 4
|  | Итого прямые затраты |  |  |  | 12: 80396.78 | [26 empty] | Итого прямые затраты
108.1 | 421/пр_2020_п.75_пп.а | Вспомогательные ненормируемые материальные ресурсы |  |  |  | 4: %; 5: 2; 7: 2; 11: 1.0367; 12: 818.05 | [27 empty] | Вспомогательные ненормируемые материальные ресурсы
|  | ФОТ |  |  |  | 12: 63398.52 | [28 empty] | ФОТ
| Пр/812-049.3-1 | НР Электротехнические установки на других объектах |  |  |  | 4: %; 5: 97; 7: 97; 12: 61496.56 | [28 empty] | НР Электротехнические установки на других объектах
| Пр/774-049.3 | СП Электротехнические установки на других объектах |  |  |  | 4: %; 5: 51; 7: 51; 12: 32333.25 | [28 empty] | СП Электротехнические установки на других объектах
|  | Всего по позиции |  |  |  | 10: 2536.88; 12: 175044.64 | [29 empty] | Всего по позиции
Подключение резервных жил сечением 1,5 кв.мм. в существующем кабеле от соединительных коробок разъединителей/заземлителей в существующий шкаф ШМУ | [34 empty] | Подключение резервных жил сечением 1,5 кв.мм. в существующем кабеле от соединительных коробок разъединителей/заземлителей в существующий шкаф ШМУ
109 | ГЭСНм08-03-574-01 | Разводка по устройствам и подключение жил кабелей или проводов сечением: до 10 мм2 |  |  |  | 4: 100 шт; 5: 0.5; 6: 1; 7: 0.5 | [21 empty] | Разводка по устройствам и подключение жил кабелей или проводов сечением: до 10 мм2
| 421/пр_2020_прил.10_т.3_п.1.2_гр.4 | Производство работ осуществляется в помещениях эксплуатируемого объекта капитального строительства, эксплуатация которого не прекращена, в том числе для объектов производственного и непроизводственного назначения без остановки рабочего процесса, при этом: в зоне производства работ имеется один из следующих факторов: - движение транспорта по внутрицеховым путям; - действующее технологическое или лабораторное оборудование; - мебель и иные загромождающие помещения предметы ОЗП=1,35; ЭМ=1,35 к расх.; ЗПМ=1,35; ТЗ=1,35; ТЗМ=1,35 | [34 empty] | Производство работ осуществляется в помещениях эксплуатируемого объекта капитального строительства, эксплуатация которого не прекращена, в том числе для объектов производственного и непроизводственного назначения без остановки рабочего процесса, при этом: в зоне производства работ имеется один из следующих факторов: - движение транспорта по внутрицеховым путям; - действующее технологическое или лабораторное оборудование; - мебель и иные загромождающие помещения предметы ОЗП=1,35; ЭМ=1,35 к расх.; ЗПМ=1,35; ТЗ=1,35; ТЗМ=1,35
| 421/пр_2020_прил.10_т.3_п.4_гр.4 | Производство работ осуществляется в охранной зоне действующей воздушной линии электропередачи, вблизи объектов, находящихся под напряжением, внутри объектов капитального строительства, внутренняя проводка в которых не обесточена, если это приведет к ограничению действий рабочих в соответствии с требованиями техники безопасности ОЗП=1,2; ЭМ=1,2 к расх.; ЗПМ=1,2; ТЗ=1,2; ТЗМ=1,2 | [34 empty] | Производство работ осуществляется в охранной зоне действующей воздушной линии электропередачи, вблизи объектов, находящихся под напряжением, внутри объектов капитального строительства, внутренняя проводка в которых не обесточена, если это приведет к ограничению действий рабочих в соответствии с требованиями техники безопасности ОЗП=1,2; ЭМ=1,2 к расх.; ЗПМ=1,2; ТЗ=1,2; ТЗМ=1,2
|  | Индекс-дефлятор на этап выполнения работ ПЗ=1,0367 (ОЗП=1,0367; ЭМ=1,0367 к расх.; ЗПМ=1,0367; МАТ=1,0367 к расх.; ТЗ=1,0367; ТЗМ=1,0367) | [34 empty] | Индекс-дефлятор на этап выполнения работ ПЗ=1,0367 (ОЗП=1,0367; ЭМ=1,0367 к расх.; ЗПМ=1,0367; МАТ=1,0367 к расх.; ТЗ=1,0367; ТЗМ=1,0367)
| 1 | ОТ(ЗТ) |  |  |  | 4: чел.-ч; 7: 12.4132; 12: 7403.1 | [23 empty] | ОТ(ЗТ)
| 1-100-42 | Средний разряд работы 4,2 |  |  |  | чел.-ч | 15.45 | 1.6069 | 12.4132 |  |  | 596.39 |  | 7403.1 | [24 empty] | Средний разряд работы 4,2
| 2 | ЭМ |  |  |  | 12: 17.08 | [23 empty] | ЭМ
|  | ОТм(ЗТм) |  |  |  | 4: чел.-ч; 7: 0.016069; 12: 10.9 | [23 empty] | ОТм(ЗТм)
| 91.05.05-015 | Краны на автомобильном ходу, грузоподъемность 16 т |  |  |  | маш.-ч | 0.01 | 1.6069 | 0.0080344 |  |  | 1582.31 |  | 12.71 | [24 empty] | Краны на автомобильном ходу, грузоподъемность 16 т
| 4-100-060 | ОТм(Зтм) Средний разряд машинистов 6 |  |  |  | чел.-ч | 0.01 | 1.6069 | 0.0080344 |  |  | 777.91 |  | 6.25 | [25 empty] | ОТм(Зтм) Средний разряд машинистов 6
| 91.14.02-001 | Автомобили бортовые, грузоподъемность до 5 т |  |  |  | маш.-ч | 0.01 | 1.6069 | 0.0080344 |  |  | 543.33 |  | 4.37 | [24 empty] | Автомобили бортовые, грузоподъемность до 5 т
| 4-100-040 | ОТм(Зтм) Средний разряд машинистов 4 |  |  |  | чел.-ч | 0.01 | 1.6069 | 0.0080344 |  |  | 579.11 |  | 4.65 | [25 empty] | ОТм(Зтм) Средний разряд машинистов 4
| 4 | М |  |  |  | 12: 526.99 | [23 empty] | М
| 01.3.01.02-0002 | Вазелин технический |  |  |  | кг | 0.1 | 1.0367 | 0.051835 | 150.04 | 1.59 | 238.56 |  | 12.37 | [24 empty] | Вазелин технический
| 01.7.02.09-0002 | Шпагат бумажный, диаметр 2,5 мм |  |  |  | кг | 0.02 | 1.0367 | 0.010367 | 187.38 | 0.87 | 163.02 |  | 1.69 | [24 empty] | Шпагат бумажный, диаметр 2,5 мм
| 01.7.06.05-0041 | Ленты изоляционные хлопчатобумажные прорезиненные для электромонтажных и ремонтных работ, цвет черный, ширина 20 мм, толщина 0,35 мм |  |  |  | м | 16.67 | 1.0367 | 8.6409 | 5.87 | 0.87 | 5.11 |  | 44.15 | [24 empty] | Ленты изоляционные хлопчатобумажные прорезиненные для электромонтажных и ремонтных работ, цвет черный, ширина 20 мм, толщина 0,35 мм
| 01.7.06.07-0002 | Ленты монтажные из пластмассы для бандажирования проводов, скрепляются пластмассовыми кнопками, ширина 10 мм |  |  |  | 10 м | 1 | 1.0367 | 0.51835 | 37.71 | 1.54 | 58.07 |  | 30.1 | [24 empty] | Ленты монтажные из пластмассы для бандажирования проводов, скрепляются пластмассовыми кнопками, ширина 10 мм
| 01.7.20.04-0005 | Нитки швейные армированные |  |  |  | кг | 0.01 | 1.0367 | 0.0051835 | 395.65 | 1.6 | 633.04 |  | 3.28 | [24 empty] | Нитки швейные армированные
| 10.3.02.03-0011 | Припои оловянно-свинцовые бессурьмянистые, марка ПОС30 |  |  |  | кг | 0.08 | 1.0367 | 0.041468 | 931.11 | 1.61 | 1499.09 |  | 62.16 | [24 empty] | Припои оловянно-свинцовые бессурьмянистые, марка ПОС30
| 14.4.03.17-0101 | Лак КФ-965 |  |  |  | т | 0.0001 | 1.0367 | 5.18e-05 | 308849.7 | 1.22 | 376796.63 |  | 19.52 | [24 empty] | Лак КФ-965
| 25.2.01.01-0001 | Бирки-оконцеватели маркировочные А671 |  |  |  | 100 шт | 1.02 | 1.0367 | 0.52872 | 655.9 | 1.02 | 669.02 |  | 353.72 | [24 empty] | Бирки-оконцеватели маркировочные А671
|  | Итого прямые затраты |  |  |  | 12: 7958.07 | [26 empty] | Итого прямые затраты
109.1 | 421/пр_2020_п.75_пп.а | Вспомогательные ненормируемые материальные ресурсы |  |  |  | 4: %; 5: 2; 7: 2; 11: 1.0367; 12: 95.52 | [27 empty] | Вспомогательные ненормируемые материальные ресурсы
|  | ФОТ |  |  |  | 12: 7414 | [28 empty] | ФОТ
| Пр/812-049.3-1 | НР Электротехнические установки на других объектах |  |  |  | 4: %; 5: 97; 7: 97; 12: 7191.58 | [28 empty] | НР Электротехнические установки на других объектах
| Пр/774-049.3 | СП Электротехнические установки на других объектах |  |  |  | 4: %; 5: 51; 7: 51; 12: 3781.14 | [28 empty] | СП Электротехнические установки на других объектах
|  | Всего по позиции |  |  |  | 10: 38052.62; 12: 19026.31 | [29 empty] | Всего по позиции
|  | Итоги по разделу 10 Шкаф УСО-КРУЭ 500 кВ. Монтаж кабельной продукции (п. 3.3. 58252232.425200.0005.405.ВОР) : | [42 empty] | Итоги по разделу 10 Шкаф УСО-КРУЭ 500 кВ. Монтаж кабельной продукции (п. 3.3. 58252232.425200.0005.405.ВОР) :
|  | Всего прямые затраты (справочно) |  |  |  | 12: 275534.39 | [31 empty] | Всего прямые затраты (справочно)
|  | в том числе: | [43 empty] | в том числе:
|  | Оплата труда рабочих |  |  |  | 12: 232011.06 | [31 empty] | Оплата труда рабочих
|  | Эксплуатация машин |  |  |  | 12: 5106.86 | [31 empty] | Эксплуатация машин
|  | Оплата труда машинистов (Отм) |  |  |  | 12: 2692.27 | [31 empty] | Оплата труда машинистов (Отм)
|  | Материалы |  |  |  | 12: 35724.2 | [31 empty] | Материалы
|  | Монтажные работы |  |  |  | 12: 622895.32 | [31 empty] | Монтажные работы
|  | в том числе: | [43 empty] | в том числе:
|  | оплата труда |  |  |  | 12: 232011.06 | [31 empty] | оплата труда
|  | эксплуатация машин и механизмов |  |  |  | 12: 5106.86 | [31 empty] | эксплуатация машин и механизмов
|  | оплата труда машинистов (Отм) |  |  |  | 12: 2692.27 | [31 empty] | оплата труда машинистов (Отм)
|  | материалы |  |  |  | 12: 35724.2 | [31 empty] | материалы
|  | накладные расходы |  |  |  | 12: 227662.23 | [31 empty] | накладные расходы
|  | сметная прибыль |  |  |  | 12: 119698.7 | [31 empty] | сметная прибыль
|  | Всего ФОТ (справочно) |  |  |  | 12: 234703.33 | [31 empty] | Всего ФОТ (справочно)
|  | Всего накладные расходы (справочно) |  |  |  | 12: 227662.23 | [31 empty] | Всего накладные расходы (справочно)
|  | Всего сметная прибыль (справочно) |  |  |  | 12: 119698.7 | [31 empty] | Всего сметная прибыль (справочно)
|  | Всего по разделу 10 Шкаф УСО-КРУЭ 500 кВ. Монтаж кабельной продукции (п. 3.3. 58252232.425200.0005.405.ВОР) |  |  |  | 12: 622895.32 | [32 empty] | Всего по разделу 10 Шкаф УСО-КРУЭ 500 кВ. Монтаж кабельной продукции (п. 3.3. 58252232.425200.0005.405.ВОР)
|  | справочно: | [43 empty] | справочно:
|  | Затраты труда рабочих |  |  |  | 7: 401,3718329 | [33 empty] | Затраты труда рабочих
|  | Затраты труда машинистов |  |  |  | 7: 3,9678812 | [33 empty] | Затраты труда машинистов
Раздел 11. ОУ МЩУ. Монтажные работы (п. 4.2. 58252232.425200.0005.405.ВОР) | [33 empty] | Раздел 11. ОУ МЩУ. Монтажные работы (п. 4.2. 58252232.425200.0005.405.ВОР)
Установка и подключение автоматического выключателя ВА-105 2P 10А C 500В DC в существующую панель РПО №2 | [34 empty] | Установка и подключение автоматического выключателя ВА-105 2P 10А C 500В DC в существующую панель РПО №2
110 | ГЭСНм08-03-526-01 | Автомат одно-, двух-, трехполюсный, устанавливаемый на конструкции: на стене или колонне, на ток до 25 А |  |  |  | 4: шт; 5: 2; 6: 1; 7: 2 | [21 empty] | Автомат одно-, двух-, трехполюсный, устанавливаемый на конструкции: на стене или колонне, на ток до 25 А
|  | Индекс-дефлятор на этап выполнения работ ПЗ=1,0367 (ОЗП=1,0367; ЭМ=1,0367 к расх.; ЗПМ=1,0367; МАТ=1,0367 к расх.; ТЗ=1,0367; ТЗМ=1,0367) | [34 empty] | Индекс-дефлятор на этап выполнения работ ПЗ=1,0367 (ОЗП=1,0367; ЭМ=1,0367 к расх.; ЗПМ=1,0367; МАТ=1,0367 к расх.; ТЗ=1,0367; ТЗМ=1,0367)
| 1 | ОТ(ЗТ) |  |  |  | 4: чел.-ч; 7: 2.7784; 12: 1590.97 | [23 empty] | ОТ(ЗТ)
| 1-100-39 | Средний разряд работы 3,9 |  |  |  | чел.-ч | 1.34 | 1.0367 | 2.7784 |  |  | 572.63 |  | 1590.97 | [24 empty] | Средний разряд работы 3,9
| 2 | ЭМ |  |  |  | 12: 7.75 | [23 empty] | ЭМ
| 91.17.04-233 | Аппараты сварочные для ручной дуговой сварки, сварочный ток до 350 А |  |  |  | маш.-ч | 0.108 | 1.0367 | 0.22393 |  |  | 34.6 |  | 7.75 | [24 empty] | Аппараты сварочные для ручной дуговой сварки, сварочный ток до 350 А
| 4 | М |  |  |  | 12: 611.9 | [23 empty] | М
| 01.3.01.02-0002 | Вазелин технический |  |  |  | кг | 0.006 | 1.0367 | 0.01244 | 150.04 | 1.59 | 238.56 |  | 2.97 | [24 empty] | Вазелин технический
| 01.7.02.09-0002 | Шпагат бумажный, диаметр 2,5 мм |  |  |  | кг | 0.001 | 1.0367 | 0.0020734 | 187.38 | 0.87 | 163.02 |  | 0.34 | [24 empty] | Шпагат бумажный, диаметр 2,5 мм
| 01.7.03.04-0001 | Электроэнергия |  |  |  | кВт-ч | 0.0208 | 1.0367 | 0.043127 |  |  | 7.46 |  | 0.32 | [24 empty] | Электроэнергия
| 01.7.06.05-0041 | Ленты изоляционные хлопчатобумажные прорезиненные для электромонтажных и ремонтных работ, цвет черный, ширина 20 мм, толщина 0,35 мм |  |  |  | м | 1 | 1.0367 | 2.0734 | 5.87 | 0.87 | 5.11 |  | 10.6 | [24 empty] | Ленты изоляционные хлопчатобумажные прорезиненные для электромонтажных и ремонтных работ, цвет черный, ширина 20 мм, толщина 0,35 мм
| 01.7.11.07-0227 | Электроды сварочные для сварки низколегированных и углеродистых сталей УОНИ 13/45, Э42А, диаметр 4-5 мм |  |  |  | кг | 0.07 | 1.0367 | 0.14514 | 155.63 | 0.77 | 119.84 |  | 17.39 | [24 empty] | Электроды сварочные для сварки низколегированных и углеродистых сталей УОНИ 13/45, Э42А, диаметр 4-5 мм
| 01.7.15.03-0042 | Болты с гайками и шайбами строительные |  |  |  | кг | 0.049 | 1.0367 | 0.1016 | 174.93 | 1.07 | 187.18 |  | 19.02 | [24 empty] | Болты с гайками и шайбами строительные
| 01.7.15.07-0014 | Дюбели распорные полипропиленовые |  |  |  | 100 шт | 0.014 | 1.0367 | 0.029028 | 41.71 | 1.3 | 54.22 |  | 1.57 | [24 empty] | Дюбели распорные полипропиленовые
| 01.7.20.04-0005 | Нитки швейные армированные |  |  |  | кг | 0.001 | 1.0367 | 0.0020734 | 395.65 | 1.6 | 633.04 |  | 1.31 | [24 empty] | Нитки швейные армированные
| 07.2.07.04-0007 | Конструкции стальные индивидуального изготовления из сортового проката |  |  |  | т | 0.001 | 1.0367 | 0.0020734 | 105278.81 | 1.27 | 133704.09 |  | 277.22 | [24 empty] | Конструкции стальные индивидуального изготовления из сортового проката
| 14.4.02.04-0142 | Краска масляная МА-0115, мумия, сурик железный |  |  |  | кг | 0.036 | 1.0367 | 0.074642 | 79.88 | 1.42 | 113.43 |  | 8.47 | [24 empty] | Краска масляная МА-0115, мумия, сурик железный
| 14.4.03.06-0001 | Лак электроизоляционный МЛ-92 |  |  |  | кг | 0.006 | 1.0367 | 0.01244 | 157.44 | 1.22 | 192.08 |  | 2.39 | [24 empty] | Лак электроизоляционный МЛ-92
| 20.1.02.23-0082 | Перемычки гибкие, тип ПГС-50 |  |  |  | 10 шт | 0.1 | 1.0367 | 0.20734 | 944.69 | 1.38 | 1303.67 |  | 270.3 | [24 empty] | Перемычки гибкие, тип ПГС-50
|  | Итого прямые затраты |  |  |  | 12: 2210.62 | [26 empty] | Итого прямые затраты
110.1 | 421/пр_2020_п.75_пп.а | Вспомогательные ненормируемые материальные ресурсы |  |  |  | 4: %; 5: 2; 7: 2; 11: 1.0367; 12: 31.82 | [27 empty] | Вспомогательные ненормируемые материальные ресурсы
|  | ФОТ |  |  |  | 12: 1590.97 | [28 empty] | ФОТ
| Пр/812-049.3-1 | НР Электротехнические установки на других объектах |  |  |  | 4: %; 5: 97; 7: 97; 12: 1543.24 | [28 empty] | НР Электротехнические установки на других объектах
| Пр/774-049.3 | СП Электротехнические установки на других объектах |  |  |  | 4: %; 5: 51; 7: 51; 12: 811.39 | [28 empty] | СП Электротехнические установки на других объектах
|  | Всего по позиции |  |  |  | 10: 2298.54; 12: 4597.07 | [29 empty] | Всего по позиции
Установка вводной металлической муфты BM-20 в существующие щиты для монтажа кабеля в металлорукаве d=20 мм | [34 empty] | Установка вводной металлической муфты BM-20 в существующие щиты для монтажа кабеля в металлорукаве d=20 мм
111 | ГЭСНм08-02-411-04 | Ввод гибкий, наружный диаметр металлорукава: до 27 мм |  |  |  | 4: шт; 5: 10; 6: 1; 7: 10 | [21 empty] | Ввод гибкий, наружный диаметр металлорукава: до 27 мм
|  | Индекс-дефлятор на этап выполнения работ ПЗ=1,0367 (ОЗП=1,0367; ЭМ=1,0367 к расх.; ЗПМ=1,0367; МАТ=1,0367 к расх.; ТЗ=1,0367; ТЗМ=1,0367) | [34 empty] | Индекс-дефлятор на этап выполнения работ ПЗ=1,0367 (ОЗП=1,0367; ЭМ=1,0367 к расх.; ЗПМ=1,0367; МАТ=1,0367 к расх.; ТЗ=1,0367; ТЗМ=1,0367)
| 1 | ОТ(ЗТ) |  |  |  | 4: чел.-ч; 7: 8.5009; 12: 4812.72 | [23 empty] | ОТ(ЗТ)
| 1-100-38 | Средний разряд работы 3,8 |  |  |  | чел.-ч | 0.82 | 1.0367 | 8.5009 |  |  | 566.14 |  | 4812.72 | [24 empty] | Средний разряд работы 3,8
| 4 | М |  |  |  | 12: 1385.84 | [23 empty] | М
| 01.7.15.04-0011 | Винты стальные с полукруглой головкой, длина 50 мм |  |  |  | т | 2e-05 | 1.0367 | 0.0002073 | 127406 | 1.3 | 165627.8 |  | 34.33 | [24 empty] | Винты стальные с полукруглой головкой, длина 50 мм
| 20.1.02.23-0082 | Перемычки гибкие, тип ПГС-50 |  |  |  | 10 шт | 0.1 | 1.0367 | 1.0367 | 944.69 | 1.38 | 1303.67 |  | 1351.51 | [24 empty] | Перемычки гибкие, тип ПГС-50
|  | Итого прямые затраты |  |  |  | 12: 6198.56 | [26 empty] | Итого прямые затраты
111.1 | 421/пр_2020_п.75_пп.а | Вспомогательные ненормируемые материальные ресурсы |  |  |  | 4: %; 5: 2; 7: 2; 11: 1.0367; 12: 96.25 | [27 empty] | Вспомогательные ненормируемые материальные ресурсы
|  | ФОТ |  |  |  | 12: 4812.72 | [28 empty] | ФОТ
| Пр/812-049.3-1 | НР Электротехнические установки на других объектах |  |  |  | 4: %; 5: 97; 7: 97; 12: 4668.34 | [28 empty] | НР Электротехнические установки на других объектах
| Пр/774-049.3 | СП Электротехнические установки на других объектах |  |  |  | 4: %; 5: 51; 7: 51; 12: 2454.49 | [28 empty] | СП Электротехнические установки на других объектах
|  | Всего по позиции |  |  |  | 10: 1341.76; 12: 13417.64 | [29 empty] | Всего по позиции
|  | Итоги по разделу 11 ОУ МЩУ. Монтажные работы (п. 4.2. 58252232.425200.0005.405.ВОР) : | [42 empty] | Итоги по разделу 11 ОУ МЩУ. Монтажные работы (п. 4.2. 58252232.425200.0005.405.ВОР) :
|  | Всего прямые затраты (справочно) |  |  |  | 12: 8537.25 | [31 empty] | Всего прямые затраты (справочно)
|  | в том числе: | [43 empty] | в том числе:
|  | Оплата труда рабочих |  |  |  | 12: 6403.69 | [31 empty] | Оплата труда рабочих
|  | Эксплуатация машин |  |  |  | 12: 7.75 | [31 empty] | Эксплуатация машин
|  | Материалы |  |  |  | 12: 2125.81 | [31 empty] | Материалы
|  | Монтажные работы |  |  |  | 12: 18014.71 | [31 empty] | Монтажные работы
|  | в том числе: | [43 empty] | в том числе:
|  | оплата труда |  |  |  | 12: 6403.69 | [31 empty] | оплата труда
|  | эксплуатация машин и механизмов |  |  |  | 12: 7.75 | [31 empty] | эксплуатация машин и механизмов
|  | материалы |  |  |  | 12: 2125.81 | [31 empty] | материалы
|  | накладные расходы |  |  |  | 12: 6211.58 | [31 empty] | накладные расходы
|  | сметная прибыль |  |  |  | 12: 3265.88 | [31 empty] | сметная прибыль
|  | Всего ФОТ (справочно) |  |  |  | 12: 6403.69 | [31 empty] | Всего ФОТ (справочно)
|  | Всего накладные расходы (справочно) |  |  |  | 12: 6211.58 | [31 empty] | Всего накладные расходы (справочно)
|  | Всего сметная прибыль (справочно) |  |  |  | 12: 3265.88 | [31 empty] | Всего сметная прибыль (справочно)
|  | Всего по разделу 11 ОУ МЩУ. Монтажные работы (п. 4.2. 58252232.425200.0005.405.ВОР) |  |  |  | 12: 18014.71 | [32 empty] | Всего по разделу 11 ОУ МЩУ. Монтажные работы (п. 4.2. 58252232.425200.0005.405.ВОР)
|  | справочно: | [43 empty] | справочно:
|  | Затраты труда рабочих |  |  |  | 7: 11,279296 | [33 empty] | Затраты труда рабочих
Раздел 12. ОУ МЩУ. Монтаж кабелей (п. 4.3. 58252232.425200.0005.405.ВОР) | [33 empty] | Раздел 12. ОУ МЩУ. Монтаж кабелей (п. 4.3. 58252232.425200.0005.405.ВОР)
Прокладка силового кабеля ВВГнг(А)-LS 3х2,5, 2 шт | [34 empty] | Прокладка силового кабеля ВВГнг(А)-LS 3х2,5, 2 шт
по кабельным конструкциям | [34 empty] | по кабельным конструкциям
112 | ГЭСНм08-02-398-02 | Провод в лотках, сечением: до 35 мм2 |  |  |  | 4: 100 м; 5: 1.36; 6: 1; 7: 1.36 | [21 empty] | Провод в лотках, сечением: до 35 мм2
|  | Индекс-дефлятор на этап выполнения работ ПЗ=1,0367 (ОЗП=1,0367; ЭМ=1,0367 к расх.; ЗПМ=1,0367; МАТ=1,0367 к расх.; ТЗ=1,0367; ТЗМ=1,0367) | [34 empty] | Индекс-дефлятор на этап выполнения работ ПЗ=1,0367 (ОЗП=1,0367; ЭМ=1,0367 к расх.; ЗПМ=1,0367; МАТ=1,0367 к расх.; ТЗ=1,0367; ТЗМ=1,0367)
| 1 | ОТ(ЗТ) |  |  |  | 4: чел.-ч; 7: 2.9044; 12: 1644.31 | [23 empty] | ОТ(ЗТ)
| 1-100-38 | Средний разряд работы 3,8 |  |  |  | чел.-ч | 2.06 | 1.0367 | 2.9044 |  |  | 566.14 |  | 1644.31 | [24 empty] | Средний разряд работы 3,8
| 2 | ЭМ |  |  |  | 12: 59.94 | [23 empty] | ЭМ
|  | ОТм(ЗТм) |  |  |  | 4: чел.-ч; 7: 0.056396; 12: 38.27 | [23 empty] | ОТм(ЗТм)
| 91.05.05-015 | Краны на автомобильном ходу, грузоподъемность 16 т |  |  |  | маш.-ч | 0.02 | 1.0367 | 0.028198 |  |  | 1582.31 |  | 44.62 | [24 empty] | Краны на автомобильном ходу, грузоподъемность 16 т
| 4-100-060 | ОТм(Зтм) Средний разряд машинистов 6 |  |  |  | чел.-ч | 0.02 | 1.0367 | 0.028198 |  |  | 777.91 |  | 21.94 | [25 empty] | ОТм(Зтм) Средний разряд машинистов 6
| 91.14.02-001 | Автомобили бортовые, грузоподъемность до 5 т |  |  |  | маш.-ч | 0.02 | 1.0367 | 0.028198 |  |  | 543.33 |  | 15.32 | [24 empty] | Автомобили бортовые, грузоподъемность до 5 т
| 4-100-040 | ОТм(Зтм) Средний разряд машинистов 4 |  |  |  | чел.-ч | 0.02 | 1.0367 | 0.028198 |  |  | 579.11 |  | 16.33 | [25 empty] | ОТм(Зтм) Средний разряд машинистов 4
| 4 | М |  |  |  | 12: 149.07 | [23 empty] | М
| 01.7.06.05-0041 | Ленты изоляционные хлопчатобумажные прорезиненные для электромонтажных и ремонтных работ, цвет черный, ширина 20 мм, толщина 0,35 мм |  |  |  | м | 13.33 | 1.0367 | 18.7941 | 5.87 | 0.87 | 5.11 |  | 96.04 | [24 empty] | Ленты изоляционные хлопчатобумажные прорезиненные для электромонтажных и ремонтных работ, цвет черный, ширина 20 мм, толщина 0,35 мм
| 01.7.06.07-0002 | Ленты монтажные из пластмассы для бандажирования проводов, скрепляются пластмассовыми кнопками, ширина 10 мм |  |  |  | 10 м | 0.55 | 1.0367 | 0.77545 | 37.71 | 1.54 | 58.07 |  | 45.03 | [24 empty] | Ленты монтажные из пластмассы для бандажирования проводов, скрепляются пластмассовыми кнопками, ширина 10 мм
| 14.4.02.04-0142 | Краска масляная МА-0115, мумия, сурик железный |  |  |  | кг | 0.05 | 1.0367 | 0.070496 | 79.88 | 1.42 | 113.43 |  | 8 | [24 empty] | Краска масляная МА-0115, мумия, сурик железный
|  | Итого прямые затраты |  |  |  | 12: 1891.59 | [26 empty] | Итого прямые затраты
112.1 | 421/пр_2020_п.75_пп.а | Вспомогательные ненормируемые материальные ресурсы |  |  |  | 4: %; 5: 2; 7: 2; 11: 1.0367; 12: 32.89 | [27 empty] | Вспомогательные ненормируемые материальные ресурсы
|  | ФОТ |  |  |  | 12: 1682.58 | [28 empty] | ФОТ
| Пр/812-049.3-1 | НР Электротехнические установки на других объектах |  |  |  | 4: %; 5: 97; 7: 97; 12: 1632.1 | [28 empty] | НР Электротехнические установки на других объектах
| Пр/774-049.3 | СП Электротехнические установки на других объектах |  |  |  | 4: %; 5: 51; 7: 51; 12: 858.12 | [28 empty] | СП Электротехнические установки на других объектах
|  | Всего по позиции |  |  |  | 10: 3246.1; 12: 4414.7 | [29 empty] | Всего по позиции
в трубе | [34 empty] | в трубе
113 | ГЭСНм08-02-412-03 | Затягивание провода в проложенные трубы и металлические рукава первого одножильного или многожильного в общей оплетке, суммарное сечение: до 16 мм2 |  |  |  | 4: 100 м; 5: 0.04; 6: 1; 7: 0.04 | [21 empty] | Затягивание провода в проложенные трубы и металлические рукава первого одножильного или многожильного в общей оплетке, суммарное сечение: до 16 мм2
|  | Индекс-дефлятор на этап выполнения работ ПЗ=1,0367 (ОЗП=1,0367; ЭМ=1,0367 к расх.; ЗПМ=1,0367; МАТ=1,0367 к расх.; ТЗ=1,0367; ТЗМ=1,0367) | [34 empty] | Индекс-дефлятор на этап выполнения работ ПЗ=1,0367 (ОЗП=1,0367; ЭМ=1,0367 к расх.; ЗПМ=1,0367; МАТ=1,0367 к расх.; ТЗ=1,0367; ТЗМ=1,0367)
| 1 | ОТ(ЗТ) |  |  |  | 4: чел.-ч; 7: 0.26083; 12: 147.67 | [23 empty] | ОТ(ЗТ)
| 1-100-38 | Средний разряд работы 3,8 |  |  |  | чел.-ч | 6.29 | 1.0367 | 0.26083 |  |  | 566.14 |  | 147.67 | [24 empty] | Средний разряд работы 3,8
| 2 | ЭМ |  |  |  | 12: 2.65 | [23 empty] | ЭМ
|  | ОТм(ЗТм) |  |  |  | 4: чел.-ч; 7: 0.002488; 12: 1.69 | [23 empty] | ОТм(ЗТм)
| 91.05.05-015 | Краны на автомобильном ходу, грузоподъемность 16 т |  |  |  | маш.-ч | 0.03 | 1.0367 | 0.001244 |  |  | 1582.31 |  | 1.97 | [24 empty] | Краны на автомобильном ходу, грузоподъемность 16 т
| 4-100-060 | ОТм(Зтм) Средний разряд машинистов 6 |  |  |  | чел.-ч | 0.03 | 1.0367 | 0.001244 |  |  | 777.91 |  | 0.97 | [25 empty] | ОТм(Зтм) Средний разряд машинистов 6
| 91.14.02-001 | Автомобили бортовые, грузоподъемность до 5 т |  |  |  | маш.-ч | 0.03 | 1.0367 | 0.001244 |  |  | 543.33 |  | 0.68 | [24 empty] | Автомобили бортовые, грузоподъемность до 5 т
| 4-100-040 | ОТм(Зтм) Средний разряд машинистов 4 |  |  |  | чел.-ч | 0.03 | 1.0367 | 0.001244 |  |  | 579.11 |  | 0.72 | [25 empty] | ОТм(Зтм) Средний разряд машинистов 4
| 4 | М |  |  |  | 12: 13.06 | [23 empty] | М
| 01.7.06.05-0041 | Ленты изоляционные хлопчатобумажные прорезиненные для электромонтажных и ремонтных работ, цвет черный, ширина 20 мм, толщина 0,35 мм |  |  |  | м | 26.67 | 1.0367 | 1.106 | 5.87 | 0.87 | 5.11 |  | 5.65 | [24 empty] | Ленты изоляционные хлопчатобумажные прорезиненные для электромонтажных и ремонтных работ, цвет черный, ширина 20 мм, толщина 0,35 мм
| 01.7.07.20-0002 | Тальк молотый, сорт I |  |  |  | т | 0.00105 | 1.0367 | 4.35e-05 | 43821.53 | 1.34 | 58720.85 |  | 2.55 | [24 empty] | Тальк молотый, сорт I
| 14.4.02.04-0142 | Краска масляная МА-0115, мумия, сурик железный |  |  |  | кг | 0.02 | 1.0367 | 0.0008294 | 79.88 | 1.42 | 113.43 |  | 0.09 | [24 empty] | Краска масляная МА-0115, мумия, сурик железный
| 20.2.01.05-0005 | Гильзы кабельные медные 16 мм |  |  |  | 100 шт | 0.05 | 1.0367 | 0.0020734 | 1239.94 | 1.29 | 1599.52 |  | 3.32 | [24 empty] | Гильзы кабельные медные 16 мм
| 20.2.02.01-0013 | Втулки полипропиленовые, диаметр 28 мм |  |  |  | 1000 шт | 0.0122 | 1.0367 | 0.0005059 | 2316.78 | 1.24 | 2872.81 |  | 1.45 | [24 empty] | Втулки полипропиленовые, диаметр 28 мм
|  | Итого прямые затраты |  |  |  | 12: 165.07 | [26 empty] | Итого прямые затраты
113.1 | 421/пр_2020_п.75_пп.а | Вспомогательные ненормируемые материальные ресурсы |  |  |  | 4: %; 5: 2; 7: 2; 11: 1.0367; 12: 2.95 | [27 empty] | Вспомогательные ненормируемые материальные ресурсы
|  | ФОТ |  |  |  | 12: 149.36 | [28 empty] | ФОТ
| Пр/812-049.3-1 | НР Электротехнические установки на других объектах |  |  |  | 4: %; 5: 97; 7: 97; 12: 144.88 | [28 empty] | НР Электротехнические установки на других объектах
| Пр/774-049.3 | СП Электротехнические установки на других объектах |  |  |  | 4: %; 5: 51; 7: 51; 12: 76.17 | [28 empty] | СП Электротехнические установки на других объектах
|  | Всего по позиции |  |  |  | 10: 9726.75; 12: 389.07 | [29 empty] | Всего по позиции
Прокладка контрольных кабелей КВВГЭнг(А)-LS 5х1,5, 11 шт | [34 empty] | Прокладка контрольных кабелей КВВГЭнг(А)-LS 5х1,5, 11 шт
по кабельным конструкциям | [34 empty] | по кабельным конструкциям
114 | ГЭСНм08-02-398-02 | Провод в лотках, сечением: до 35 мм2 |  |  |  | 4: 100 м; 5: 15.56; 6: 1; 7: 15.56 | [21 empty] | Провод в лотках, сечением: до 35 мм2
|  | Индекс-дефлятор на этап выполнения работ ПЗ=1,0367 (ОЗП=1,0367; ЭМ=1,0367 к расх.; ЗПМ=1,0367; МАТ=1,0367 к расх.; ТЗ=1,0367; ТЗМ=1,0367) | [34 empty] | Индекс-дефлятор на этап выполнения работ ПЗ=1,0367 (ОЗП=1,0367; ЭМ=1,0367 к расх.; ЗПМ=1,0367; МАТ=1,0367 к расх.; ТЗ=1,0367; ТЗМ=1,0367)
| 1 | ОТ(ЗТ) |  |  |  | 4: чел.-ч; 7: 33.23; 12: 18812.81 | [23 empty] | ОТ(ЗТ)
| 1-100-38 | Средний разряд работы 3,8 |  |  |  | чел.-ч | 2.06 | 1.0367 | 33.23 |  |  | 566.14 |  | 18812.81 | [24 empty] | Средний разряд работы 3,8
| 2 | ЭМ |  |  |  | 12: 685.78 | [23 empty] | ЭМ
|  | ОТм(ЗТм) |  |  |  | 4: чел.-ч; 7: 0.64524; 12: 437.8 | [23 empty] | ОТм(ЗТм)
| 91.05.05-015 | Краны на автомобильном ходу, грузоподъемность 16 т |  |  |  | маш.-ч | 0.02 | 1.0367 | 0.32262 |  |  | 1582.31 |  | 510.49 | [24 empty] | Краны на автомобильном ходу, грузоподъемность 16 т
| 4-100-060 | ОТм(Зтм) Средний разряд машинистов 6 |  |  |  | чел.-ч | 0.02 | 1.0367 | 0.32262 |  |  | 777.91 |  | 250.97 | [25 empty] | ОТм(Зтм) Средний разряд машинистов 6
| 91.14.02-001 | Автомобили бортовые, грузоподъемность до 5 т |  |  |  | маш.-ч | 0.02 | 1.0367 | 0.32262 |  |  | 543.33 |  | 175.29 | [24 empty] | Автомобили бортовые, грузоподъемность до 5 т
| 4-100-040 | ОТм(Зтм) Средний разряд машинистов 4 |  |  |  | чел.-ч | 0.02 | 1.0367 | 0.32262 |  |  | 579.11 |  | 186.83 | [25 empty] | ОТм(Зтм) Средний разряд машинистов 4
| 4 | М |  |  |  | 12: 1705.48 | [23 empty] | М
| 01.7.06.05-0041 | Ленты изоляционные хлопчатобумажные прорезиненные для электромонтажных и ремонтных работ, цвет черный, ширина 20 мм, толщина 0,35 мм |  |  |  | м | 13.33 | 1.0367 | 215.0269 | 5.87 | 0.87 | 5.11 |  | 1098.79 | [24 empty] | Ленты изоляционные хлопчатобумажные прорезиненные для электромонтажных и ремонтных работ, цвет черный, ширина 20 мм, толщина 0,35 мм
| 01.7.06.07-0002 | Ленты монтажные из пластмассы для бандажирования проводов, скрепляются пластмассовыми кнопками, ширина 10 мм |  |  |  | 10 м | 0.55 | 1.0367 | 8.8721 | 37.71 | 1.54 | 58.07 |  | 515.2 | [24 empty] | Ленты монтажные из пластмассы для бандажирования проводов, скрепляются пластмассовыми кнопками, ширина 10 мм
| 14.4.02.04-0142 | Краска масляная МА-0115, мумия, сурик железный |  |  |  | кг | 0.05 | 1.0367 | 0.80655 | 79.88 | 1.42 | 113.43 |  | 91.49 | [24 empty] | Краска масляная МА-0115, мумия, сурик железный
|  | Итого прямые затраты |  |  |  | 12: 21641.87 | [26 empty] | Итого прямые затраты
114.1 | 421/пр_2020_п.75_пп.а | Вспомогательные ненормируемые материальные ресурсы |  |  |  | 4: %; 5: 2; 7: 2; 11: 1.0367; 12: 376.26 | [27 empty] | Вспомогательные ненормируемые материальные ресурсы
|  | ФОТ |  |  |  | 12: 19250.61 | [28 empty] | ФОТ
| Пр/812-049.3-1 | НР Электротехнические установки на других объектах |  |  |  | 4: %; 5: 97; 7: 97; 12: 18673.09 | [28 empty] | НР Электротехнические установки на других объектах
| Пр/774-049.3 | СП Электротехнические установки на других объектах |  |  |  | 4: %; 5: 51; 7: 51; 12: 9817.81 | [28 empty] | СП Электротехнические установки на других объектах
|  | Всего по позиции |  |  |  | 10: 3246.08; 12: 50509.03 | [29 empty] | Всего по позиции
в трубе | [34 empty] | в трубе
115 | ГЭСНм08-02-412-03 | Затягивание провода в проложенные трубы и металлические рукава первого одножильного или многожильного в общей оплетке, суммарное сечение: до 16 мм2 |  |  |  | 4: 100 м; 5: 1.09; 6: 1; 7: 1.09 | [21 empty] | Затягивание провода в проложенные трубы и металлические рукава первого одножильного или многожильного в общей оплетке, суммарное сечение: до 16 мм2
|  | Индекс-дефлятор на этап выполнения работ ПЗ=1,0367 (ОЗП=1,0367; ЭМ=1,0367 к расх.; ЗПМ=1,0367; МАТ=1,0367 к расх.; ТЗ=1,0367; ТЗМ=1,0367) | [34 empty] | Индекс-дефлятор на этап выполнения работ ПЗ=1,0367 (ОЗП=1,0367; ЭМ=1,0367 к расх.; ЗПМ=1,0367; МАТ=1,0367 к расх.; ТЗ=1,0367; ТЗМ=1,0367)
| 1 | ОТ(ЗТ) |  |  |  | 4: чел.-ч; 7: 7.1077; 12: 4023.96 | [23 empty] | ОТ(ЗТ)
| 1-100-38 | Средний разряд работы 3,8 |  |  |  | чел.-ч | 6.29 | 1.0367 | 7.1077 |  |  | 566.14 |  | 4023.96 | [24 empty] | Средний разряд работы 3,8
| 2 | ЭМ |  |  |  | 12: 72.06 | [23 empty] | ЭМ
|  | ОТм(ЗТм) |  |  |  | 4: чел.-ч; 7: 0.0678; 12: 46 | [23 empty] | ОТм(ЗТм)
| 91.05.05-015 | Краны на автомобильном ходу, грузоподъемность 16 т |  |  |  | маш.-ч | 0.03 | 1.0367 | 0.0339 |  |  | 1582.31 |  | 53.64 | [24 empty] | Краны на автомобильном ходу, грузоподъемность 16 т
| 4-100-060 | ОТм(Зтм) Средний разряд машинистов 6 |  |  |  | чел.-ч | 0.03 | 1.0367 | 0.0339 |  |  | 777.91 |  | 26.37 | [25 empty] | ОТм(Зтм) Средний разряд машинистов 6
| 91.14.02-001 | Автомобили бортовые, грузоподъемность до 5 т |  |  |  | маш.-ч | 0.03 | 1.0367 | 0.0339 |  |  | 543.33 |  | 18.42 | [24 empty] | Автомобили бортовые, грузоподъемность до 5 т
| 4-100-040 | ОТм(Зтм) Средний разряд машинистов 4 |  |  |  | чел.-ч | 0.03 | 1.0367 | 0.0339 |  |  | 579.11 |  | 19.63 | [25 empty] | ОТм(Зтм) Средний разряд машинистов 4
| 4 | М |  |  |  | 12: 356.2 | [23 empty] | М
| 01.7.06.05-0041 | Ленты изоляционные хлопчатобумажные прорезиненные для электромонтажных и ремонтных работ, цвет черный, ширина 20 мм, толщина 0,35 мм |  |  |  | м | 26.67 | 1.0367 | 30.1372 | 5.87 | 0.87 | 5.11 |  | 154 | [24 empty] | Ленты изоляционные хлопчатобумажные прорезиненные для электромонтажных и ремонтных работ, цвет черный, ширина 20 мм, толщина 0,35 мм
| 01.7.07.20-0002 | Тальк молотый, сорт I |  |  |  | т | 0.00105 | 1.0367 | 0.0011865 | 43821.53 | 1.34 | 58720.85 |  | 69.67 | [24 empty] | Тальк молотый, сорт I
| 14.4.02.04-0142 | Краска масляная МА-0115, мумия, сурик железный |  |  |  | кг | 0.02 | 1.0367 | 0.0226 | 79.88 | 1.42 | 113.43 |  | 2.56 | [24 empty] | Краска масляная МА-0115, мумия, сурик железный
| 20.2.01.05-0005 | Гильзы кабельные медные 16 мм |  |  |  | 100 шт | 0.05 | 1.0367 | 0.0565 | 1239.94 | 1.29 | 1599.52 |  | 90.37 | [24 empty] | Гильзы кабельные медные 16 мм
| 20.2.02.01-0013 | Втулки полипропиленовые, диаметр 28 мм |  |  |  | 1000 шт | 0.0122 | 1.0367 | 0.013786 | 2316.78 | 1.24 | 2872.81 |  | 39.6 | [24 empty] | Втулки полипропиленовые, диаметр 28 мм
|  | Итого прямые затраты |  |  |  | 12: 4498.22 | [26 empty] | Итого прямые затраты
115.1 | 421/пр_2020_п.75_пп.а | Вспомогательные ненормируемые материальные ресурсы |  |  |  | 4: %; 5: 2; 7: 2; 11: 1.0367; 12: 80.48 | [27 empty] | Вспомогательные ненормируемые материальные ресурсы
|  | ФОТ |  |  |  | 12: 4069.96 | [28 empty] | ФОТ
| Пр/812-049.3-1 | НР Электротехнические установки на других объектах |  |  |  | 4: %; 5: 97; 7: 97; 12: 3947.86 | [28 empty] | НР Электротехнические установки на других объектах
| Пр/774-049.3 | СП Электротехнические установки на других объектах |  |  |  | 4: %; 5: 51; 7: 51; 12: 2075.68 | [28 empty] | СП Электротехнические установки на других объектах
|  | Всего по позиции |  |  |  | 10: 9726.83; 12: 10602.24 | [29 empty] | Всего по позиции
Прокладка контрольных кабелей КВВГЭнг(А)-LS 5х2,5, 1 шт | [34 empty] | Прокладка контрольных кабелей КВВГЭнг(А)-LS 5х2,5, 1 шт
по кабельным конструкциям | [34 empty] | по кабельным конструкциям
116 | ГЭСНм08-02-398-02 | Провод в лотках, сечением: до 35 мм2 |  |  |  | 4: 100 м; 5: 17.8; 6: 1; 7: 17.8 | [21 empty] | Провод в лотках, сечением: до 35 мм2
|  | Индекс-дефлятор на этап выполнения работ ПЗ=1,0367 (ОЗП=1,0367; ЭМ=1,0367 к расх.; ЗПМ=1,0367; МАТ=1,0367 к расх.; ТЗ=1,0367; ТЗМ=1,0367) | [34 empty] | Индекс-дефлятор на этап выполнения работ ПЗ=1,0367 (ОЗП=1,0367; ЭМ=1,0367 к расх.; ЗПМ=1,0367; МАТ=1,0367 к расх.; ТЗ=1,0367; ТЗМ=1,0367)
| 1 | ОТ(ЗТ) |  |  |  | 4: чел.-ч; 7: 38.0137; 12: 21521.08 | [23 empty] | ОТ(ЗТ)
| 1-100-38 | Средний разряд работы 3,8 |  |  |  | чел.-ч | 2.06 | 1.0367 | 38.0137 |  |  | 566.14 |  | 21521.08 | [24 empty] | Средний разряд работы 3,8
| 2 | ЭМ |  |  |  | 12: 784.5 | [23 empty] | ЭМ
|  | ОТм(ЗТм) |  |  |  | 4: чел.-ч; 7: 0.73813; 12: 500.83 | [23 empty] | ОТм(ЗТм)
| 91.05.05-015 | Краны на автомобильном ходу, грузоподъемность 16 т |  |  |  | маш.-ч | 0.02 | 1.0367 | 0.36907 |  |  | 1582.31 |  | 583.98 | [24 empty] | Краны на автомобильном ходу, грузоподъемность 16 т
| 4-100-060 | ОТм(Зтм) Средний разряд машинистов 6 |  |  |  | чел.-ч | 0.02 | 1.0367 | 0.36907 |  |  | 777.91 |  | 287.1 | [25 empty] | ОТм(Зтм) Средний разряд машинистов 6
| 91.14.02-001 | Автомобили бортовые, грузоподъемность до 5 т |  |  |  | маш.-ч | 0.02 | 1.0367 | 0.36907 |  |  | 543.33 |  | 200.52 | [24 empty] | Автомобили бортовые, грузоподъемность до 5 т
| 4-100-040 | ОТм(Зтм) Средний разряд машинистов 4 |  |  |  | чел.-ч | 0.02 | 1.0367 | 0.36907 |  |  | 579.11 |  | 213.73 | [25 empty] | ОТм(Зтм) Средний разряд машинистов 4
| 4 | М |  |  |  | 12: 1951 | [23 empty] | М
| 01.7.06.05-0041 | Ленты изоляционные хлопчатобумажные прорезиненные для электромонтажных и ремонтных работ, цвет черный, ширина 20 мм, толщина 0,35 мм |  |  |  | м | 13.33 | 1.0367 | 245.982 | 5.87 | 0.87 | 5.11 |  | 1256.97 | [24 empty] | Ленты изоляционные хлопчатобумажные прорезиненные для электромонтажных и ремонтных работ, цвет черный, ширина 20 мм, толщина 0,35 мм
| 01.7.06.07-0002 | Ленты монтажные из пластмассы для бандажирования проводов, скрепляются пластмассовыми кнопками, ширина 10 мм |  |  |  | 10 м | 0.55 | 1.0367 | 10.1493 | 37.71 | 1.54 | 58.07 |  | 589.37 | [24 empty] | Ленты монтажные из пластмассы для бандажирования проводов, скрепляются пластмассовыми кнопками, ширина 10 мм
| 14.4.02.04-0142 | Краска масляная МА-0115, мумия, сурик железный |  |  |  | кг | 0.05 | 1.0367 | 0.92266 | 79.88 | 1.42 | 113.43 |  | 104.66 | [24 empty] | Краска масляная МА-0115, мумия, сурик железный
|  | Итого прямые затраты |  |  |  | 12: 24757.41 | [26 empty] | Итого прямые затраты
116.1 | 421/пр_2020_п.75_пп.а | Вспомогательные ненормируемые материальные ресурсы |  |  |  | 4: %; 5: 2; 7: 2; 11: 1.0367; 12: 430.42 | [27 empty] | Вспомогательные ненормируемые материальные ресурсы
|  | ФОТ |  |  |  | 12: 22021.91 | [28 empty] | ФОТ
| Пр/812-049.3-1 | НР Электротехнические установки на других объектах |  |  |  | 4: %; 5: 97; 7: 97; 12: 21361.25 | [28 empty] | НР Электротехнические установки на других объектах
| Пр/774-049.3 | СП Электротехнические установки на других объектах |  |  |  | 4: %; 5: 51; 7: 51; 12: 11231.17 | [28 empty] | СП Электротехнические установки на других объектах
|  | Всего по позиции |  |  |  | 10: 3246.08; 12: 57780.25 | [29 empty] | Всего по позиции
в трубе | [34 empty] | в трубе
117 | ГЭСНм08-02-412-03 | Затягивание провода в проложенные трубы и металлические рукава первого одножильного или многожильного в общей оплетке, суммарное сечение: до 16 мм2 |  |  |  | 4: 100 м; 5: 0.2; 6: 1; 7: 0.2 | [21 empty] | Затягивание провода в проложенные трубы и металлические рукава первого одножильного или многожильного в общей оплетке, суммарное сечение: до 16 мм2
|  | Индекс-дефлятор на этап выполнения работ ПЗ=1,0367 (ОЗП=1,0367; ЭМ=1,0367 к расх.; ЗПМ=1,0367; МАТ=1,0367 к расх.; ТЗ=1,0367; ТЗМ=1,0367) | [34 empty] | Индекс-дефлятор на этап выполнения работ ПЗ=1,0367 (ОЗП=1,0367; ЭМ=1,0367 к расх.; ЗПМ=1,0367; МАТ=1,0367 к расх.; ТЗ=1,0367; ТЗМ=1,0367)
| 1 | ОТ(ЗТ) |  |  |  | 4: чел.-ч; 7: 1.3042; 12: 738.34 | [23 empty] | ОТ(ЗТ)
| 1-100-38 | Средний разряд работы 3,8 |  |  |  | чел.-ч | 6.29 | 1.0367 | 1.3042 |  |  | 566.14 |  | 738.34 | [24 empty] | Средний разряд работы 3,8
| 2 | ЭМ |  |  |  | 12: 13.22 | [23 empty] | ЭМ
|  | ОТм(ЗТм) |  |  |  | 4: чел.-ч; 7: 0.01244; 12: 8.44 | [23 empty] | ОТм(ЗТм)
| 91.05.05-015 | Краны на автомобильном ходу, грузоподъемность 16 т |  |  |  | маш.-ч | 0.03 | 1.0367 | 0.0062202 |  |  | 1582.31 |  | 9.84 | [24 empty] | Краны на автомобильном ходу, грузоподъемность 16 т
| 4-100-060 | ОТм(Зтм) Средний разряд машинистов 6 |  |  |  | чел.-ч | 0.03 | 1.0367 | 0.0062202 |  |  | 777.91 |  | 4.84 | [25 empty] | ОТм(Зтм) Средний разряд машинистов 6
| 91.14.02-001 | Автомобили бортовые, грузоподъемность до 5 т |  |  |  | маш.-ч | 0.03 | 1.0367 | 0.0062202 |  |  | 543.33 |  | 3.38 | [24 empty] | Автомобили бортовые, грузоподъемность до 5 т
| 4-100-040 | ОТм(Зтм) Средний разряд машинистов 4 |  |  |  | чел.-ч | 0.03 | 1.0367 | 0.0062202 |  |  | 579.11 |  | 3.6 | [25 empty] | ОТм(Зтм) Средний разряд машинистов 4
| 4 | М |  |  |  | 12: 65.36 | [23 empty] | М
| 01.7.06.05-0041 | Ленты изоляционные хлопчатобумажные прорезиненные для электромонтажных и ремонтных работ, цвет черный, ширина 20 мм, толщина 0,35 мм |  |  |  | м | 26.67 | 1.0367 | 5.5298 | 5.87 | 0.87 | 5.11 |  | 28.26 | [24 empty] | Ленты изоляционные хлопчатобумажные прорезиненные для электромонтажных и ремонтных работ, цвет черный, ширина 20 мм, толщина 0,35 мм
| 01.7.07.20-0002 | Тальк молотый, сорт I |  |  |  | т | 0.00105 | 1.0367 | 0.0002177 | 43821.53 | 1.34 | 58720.85 |  | 12.78 | [24 empty] | Тальк молотый, сорт I
| 14.4.02.04-0142 | Краска масляная МА-0115, мумия, сурик железный |  |  |  | кг | 0.02 | 1.0367 | 0.0041468 | 79.88 | 1.42 | 113.43 |  | 0.47 | [24 empty] | Краска масляная МА-0115, мумия, сурик железный
| 20.2.01.05-0005 | Гильзы кабельные медные 16 мм |  |  |  | 100 шт | 0.05 | 1.0367 | 0.010367 | 1239.94 | 1.29 | 1599.52 |  | 16.58 | [24 empty] | Гильзы кабельные медные 16 мм
| 20.2.02.01-0013 | Втулки полипропиленовые, диаметр 28 мм |  |  |  | 1000 шт | 0.0122 | 1.0367 | 0.0025295 | 2316.78 | 1.24 | 2872.81 |  | 7.27 | [24 empty] | Втулки полипропиленовые, диаметр 28 мм
|  | Итого прямые затраты |  |  |  | 12: 825.36 | [26 empty] | Итого прямые затраты
117.1 | 421/пр_2020_п.75_пп.а | Вспомогательные ненормируемые материальные ресурсы |  |  |  | 4: %; 5: 2; 7: 2; 11: 1.0367; 12: 14.77 | [27 empty] | Вспомогательные ненормируемые материальные ресурсы
|  | ФОТ |  |  |  | 12: 746.78 | [28 empty] | ФОТ
| Пр/812-049.3-1 | НР Электротехнические установки на других объектах |  |  |  | 4: %; 5: 97; 7: 97; 12: 724.38 | [28 empty] | НР Электротехнические установки на других объектах
| Пр/774-049.3 | СП Электротехнические установки на других объектах |  |  |  | 4: %; 5: 51; 7: 51; 12: 380.86 | [28 empty] | СП Электротехнические установки на других объектах
|  | Всего по позиции |  |  |  | 10: 9726.85; 12: 1945.37 | [29 empty] | Всего по позиции
Прокладка контрольных кабелей КВВГЭнг(А)-LS 7х1,5, 3 шт | [34 empty] | Прокладка контрольных кабелей КВВГЭнг(А)-LS 7х1,5, 3 шт
по кабельным конструкциям | [34 empty] | по кабельным конструкциям
118 | ГЭСНм08-02-398-02 | Провод в лотках, сечением: до 35 мм2 |  |  |  | 4: 100 м; 5: 5.18; 6: 1; 7: 5.18 | [21 empty] | Провод в лотках, сечением: до 35 мм2
|  | Индекс-дефлятор на этап выполнения работ ПЗ=1,0367 (ОЗП=1,0367; ЭМ=1,0367 к расх.; ЗПМ=1,0367; МАТ=1,0367 к расх.; ТЗ=1,0367; ТЗМ=1,0367) | [34 empty] | Индекс-дефлятор на этап выполнения работ ПЗ=1,0367 (ОЗП=1,0367; ЭМ=1,0367 к расх.; ЗПМ=1,0367; МАТ=1,0367 к расх.; ТЗ=1,0367; ТЗМ=1,0367)
| 1 | ОТ(ЗТ) |  |  |  | 4: чел.-ч; 7: 11.0624; 12: 6262.88 | [23 empty] | ОТ(ЗТ)
| 1-100-38 | Средний разряд работы 3,8 |  |  |  | чел.-ч | 2.06 | 1.0367 | 11.0624 |  |  | 566.14 |  | 6262.88 | [24 empty] | Средний разряд работы 3,8
| 2 | ЭМ |  |  |  | 12: 228.29 | [23 empty] | ЭМ
|  | ОТм(ЗТм) |  |  |  | 4: чел.-ч; 7: 0.2148; 12: 145.75 | [23 empty] | ОТм(ЗТм)
| 91.05.05-015 | Краны на автомобильном ходу, грузоподъемность 16 т |  |  |  | маш.-ч | 0.02 | 1.0367 | 0.1074 |  |  | 1582.31 |  | 169.94 | [24 empty] | Краны на автомобильном ходу, грузоподъемность 16 т
| 4-100-060 | ОТм(Зтм) Средний разряд машинистов 6 |  |  |  | чел.-ч | 0.02 | 1.0367 | 0.1074 |  |  | 777.91 |  | 83.55 | [25 empty] | ОТм(Зтм) Средний разряд машинистов 6
| 91.14.02-001 | Автомобили бортовые, грузоподъемность до 5 т |  |  |  | маш.-ч | 0.02 | 1.0367 | 0.1074 |  |  | 543.33 |  | 58.35 | [24 empty] | Автомобили бортовые, грузоподъемность до 5 т
| 4-100-040 | ОТм(Зтм) Средний разряд машинистов 4 |  |  |  | чел.-ч | 0.02 | 1.0367 | 0.1074 |  |  | 579.11 |  | 62.2 | [25 empty] | ОТм(Зтм) Средний разряд машинистов 4
| 4 | М |  |  |  | 12: 567.76 | [23 empty] | М
| 01.7.06.05-0041 | Ленты изоляционные хлопчатобумажные прорезиненные для электромонтажных и ремонтных работ, цвет черный, ширина 20 мм, толщина 0,35 мм |  |  |  | м | 13.33 | 1.0367 | 71.5835 | 5.87 | 0.87 | 5.11 |  | 365.79 | [24 empty] | Ленты изоляционные хлопчатобумажные прорезиненные для электромонтажных и ремонтных работ, цвет черный, ширина 20 мм, толщина 0,35 мм
| 01.7.06.07-0002 | Ленты монтажные из пластмассы для бандажирования проводов, скрепляются пластмассовыми кнопками, ширина 10 мм |  |  |  | 10 м | 0.55 | 1.0367 | 2.9536 | 37.71 | 1.54 | 58.07 |  | 171.51 | [24 empty] | Ленты монтажные из пластмассы для бандажирования проводов, скрепляются пластмассовыми кнопками, ширина 10 мм
| 14.4.02.04-0142 | Краска масляная МА-0115, мумия, сурик железный |  |  |  | кг | 0.05 | 1.0367 | 0.26851 | 79.88 | 1.42 | 113.43 |  | 30.46 | [24 empty] | Краска масляная МА-0115, мумия, сурик железный
|  | Итого прямые затраты |  |  |  | 12: 7204.68 | [26 empty] | Итого прямые затраты
118.1 | 421/пр_2020_п.75_пп.а | Вспомогательные ненормируемые материальные ресурсы |  |  |  | 4: %; 5: 2; 7: 2; 11: 1.0367; 12: 125.26 | [27 empty] | Вспомогательные ненормируемые материальные ресурсы
|  | ФОТ |  |  |  | 12: 6408.63 | [28 empty] | ФОТ
| Пр/812-049.3-1 | НР Электротехнические установки на других объектах |  |  |  | 4: %; 5: 97; 7: 97; 12: 6216.37 | [28 empty] | НР Электротехнические установки на других объектах
| Пр/774-049.3 | СП Электротехнические установки на других объектах |  |  |  | 4: %; 5: 51; 7: 51; 12: 3268.4 | [28 empty] | СП Электротехнические установки на других объектах
|  | Всего по позиции |  |  |  | 10: 3246.08; 12: 16814.71 | [29 empty] | Всего по позиции
в трубе | [34 empty] | в трубе
119 | ГЭСНм08-02-412-03 | Затягивание провода в проложенные трубы и металлические рукава первого одножильного или многожильного в общей оплетке, суммарное сечение: до 16 мм2 |  |  |  | 4: 100 м; 5: 0.32; 6: 1; 7: 0.32 | [21 empty] | Затягивание провода в проложенные трубы и металлические рукава первого одножильного или многожильного в общей оплетке, суммарное сечение: до 16 мм2
|  | Индекс-дефлятор на этап выполнения работ ПЗ=1,0367 (ОЗП=1,0367; ЭМ=1,0367 к расх.; ЗПМ=1,0367; МАТ=1,0367 к расх.; ТЗ=1,0367; ТЗМ=1,0367) | [34 empty] | Индекс-дефлятор на этап выполнения работ ПЗ=1,0367 (ОЗП=1,0367; ЭМ=1,0367 к расх.; ЗПМ=1,0367; МАТ=1,0367 к расх.; ТЗ=1,0367; ТЗМ=1,0367)
| 1 | ОТ(ЗТ) |  |  |  | 4: чел.-ч; 7: 2.0867; 12: 1181.35 | [23 empty] | ОТ(ЗТ)
| 1-100-38 | Средний разряд работы 3,8 |  |  |  | чел.-ч | 6.29 | 1.0367 | 2.0867 |  |  | 566.14 |  | 1181.35 | [24 empty] | Средний разряд работы 3,8
| 2 | ЭМ |  |  |  | 12: 21.16 | [23 empty] | ЭМ
|  | ОТм(ЗТм) |  |  |  | 4: чел.-ч; 7: 0.019905; 12: 13.5 | [23 empty] | ОТм(ЗТм)
| 91.05.05-015 | Краны на автомобильном ходу, грузоподъемность 16 т |  |  |  | маш.-ч | 0.03 | 1.0367 | 0.0099523 |  |  | 1582.31 |  | 15.75 | [24 empty] | Краны на автомобильном ходу, грузоподъемность 16 т
| 4-100-060 | ОТм(Зтм) Средний разряд машинистов 6 |  |  |  | чел.-ч | 0.03 | 1.0367 | 0.0099523 |  |  | 777.91 |  | 7.74 | [25 empty] | ОТм(Зтм) Средний разряд машинистов 6
| 91.14.02-001 | Автомобили бортовые, грузоподъемность до 5 т |  |  |  | маш.-ч | 0.03 | 1.0367 | 0.0099523 |  |  | 543.33 |  | 5.41 | [24 empty] | Автомобили бортовые, грузоподъемность до 5 т
| 4-100-040 | ОТм(Зтм) Средний разряд машинистов 4 |  |  |  | чел.-ч | 0.03 | 1.0367 | 0.0099523 |  |  | 579.11 |  | 5.76 | [25 empty] | ОТм(Зтм) Средний разряд машинистов 4
| 4 | М |  |  |  | 12: 104.57 | [23 empty] | М
| 01.7.06.05-0041 | Ленты изоляционные хлопчатобумажные прорезиненные для электромонтажных и ремонтных работ, цвет черный, ширина 20 мм, толщина 0,35 мм |  |  |  | м | 26.67 | 1.0367 | 8.8476 | 5.87 | 0.87 | 5.11 |  | 45.21 | [24 empty] | Ленты изоляционные хлопчатобумажные прорезиненные для электромонтажных и ремонтных работ, цвет черный, ширина 20 мм, толщина 0,35 мм
| 01.7.07.20-0002 | Тальк молотый, сорт I |  |  |  | т | 0.00105 | 1.0367 | 0.0003483 | 43821.53 | 1.34 | 58720.85 |  | 20.45 | [24 empty] | Тальк молотый, сорт I
| 14.4.02.04-0142 | Краска масляная МА-0115, мумия, сурик железный |  |  |  | кг | 0.02 | 1.0367 | 0.0066349 | 79.88 | 1.42 | 113.43 |  | 0.75 | [24 empty] | Краска масляная МА-0115, мумия, сурик железный
| 20.2.01.05-0005 | Гильзы кабельные медные 16 мм |  |  |  | 100 шт | 0.05 | 1.0367 | 0.016587 | 1239.94 | 1.29 | 1599.52 |  | 26.53 | [24 empty] | Гильзы кабельные медные 16 мм
| 20.2.02.01-0013 | Втулки полипропиленовые, диаметр 28 мм |  |  |  | 1000 шт | 0.0122 | 1.0367 | 0.0040473 | 2316.78 | 1.24 | 2872.81 |  | 11.63 | [24 empty] | Втулки полипропиленовые, диаметр 28 мм
|  | Итого прямые затраты |  |  |  | 12: 1320.58 | [26 empty] | Итого прямые затраты
119.1 | 421/пр_2020_п.75_пп.а | Вспомогательные ненормируемые материальные ресурсы |  |  |  | 4: %; 5: 2; 7: 2; 11: 1.0367; 12: 23.63 | [27 empty] | Вспомогательные ненормируемые материальные ресурсы
|  | ФОТ |  |  |  | 12: 1194.85 | [28 empty] | ФОТ
| Пр/812-049.3-1 | НР Электротехнические установки на других объектах |  |  |  | 4: %; 5: 97; 7: 97; 12: 1159 | [28 empty] | НР Электротехнические установки на других объектах
| Пр/774-049.3 | СП Электротехнические установки на других объектах |  |  |  | 4: %; 5: 51; 7: 51; 12: 609.37 | [28 empty] | СП Электротехнические установки на других объектах
|  | Всего по позиции |  |  |  | 10: 9726.81; 12: 3112.58 | [29 empty] | Всего по позиции
Прокладка контрольных кабелей КВВГЭнг(А)-LS 10х1,5, 4 шт | [34 empty] | Прокладка контрольных кабелей КВВГЭнг(А)-LS 10х1,5, 4 шт
по кабельным конструкциям | [34 empty] | по кабельным конструкциям
120 | ГЭСНм08-02-398-02 | Провод в лотках, сечением: до 35 мм2 |  |  |  | 4: 100 м; 5: 3.94; 6: 1; 7: 3.94 | [21 empty] | Провод в лотках, сечением: до 35 мм2
|  | Индекс-дефлятор на этап выполнения работ ПЗ=1,0367 (ОЗП=1,0367; ЭМ=1,0367 к расх.; ЗПМ=1,0367; МАТ=1,0367 к расх.; ТЗ=1,0367; ТЗМ=1,0367) | [34 empty] | Индекс-дефлятор на этап выполнения работ ПЗ=1,0367 (ОЗП=1,0367; ЭМ=1,0367 к расх.; ЗПМ=1,0367; МАТ=1,0367 к расх.; ТЗ=1,0367; ТЗМ=1,0367)
| 1 | ОТ(ЗТ) |  |  |  | 4: чел.-ч; 7: 8.4143; 12: 4763.66 | [23 empty] | ОТ(ЗТ)
| 1-100-38 | Средний разряд работы 3,8 |  |  |  | чел.-ч | 2.06 | 1.0367 | 8.4143 |  |  | 566.14 |  | 4763.66 | [24 empty] | Средний разряд работы 3,8
| 2 | ЭМ |  |  |  | 12: 173.65 | [23 empty] | ЭМ
|  | ОТм(ЗТм) |  |  |  | 4: чел.-ч; 7: 0.16338; 12: 110.86 | [23 empty] | ОТм(ЗТм)
| 91.05.05-015 | Краны на автомобильном ходу, грузоподъемность 16 т |  |  |  | маш.-ч | 0.02 | 1.0367 | 0.081692 |  |  | 1582.31 |  | 129.26 | [24 empty] | Краны на автомобильном ходу, грузоподъемность 16 т
| 4-100-060 | ОТм(Зтм) Средний разряд машинистов 6 |  |  |  | чел.-ч | 0.02 | 1.0367 | 0.081692 |  |  | 777.91 |  | 63.55 | [25 empty] | ОТм(Зтм) Средний разряд машинистов 6
| 91.14.02-001 | Автомобили бортовые, грузоподъемность до 5 т |  |  |  | маш.-ч | 0.02 | 1.0367 | 0.081692 |  |  | 543.33 |  | 44.39 | [24 empty] | Автомобили бортовые, грузоподъемность до 5 т
| 4-100-040 | ОТм(Зтм) Средний разряд машинистов 4 |  |  |  | чел.-ч | 0.02 | 1.0367 | 0.081692 |  |  | 579.11 |  | 47.31 | [25 empty] | ОТм(Зтм) Средний разряд машинистов 4
| 4 | М |  |  |  | 12: 431.86 | [23 empty] | М
| 01.7.06.05-0041 | Ленты изоляционные хлопчатобумажные прорезиненные для электромонтажных и ремонтных работ, цвет черный, ширина 20 мм, толщина 0,35 мм |  |  |  | м | 13.33 | 1.0367 | 54.4477 | 5.87 | 0.87 | 5.11 |  | 278.23 | [24 empty] | Ленты изоляционные хлопчатобумажные прорезиненные для электромонтажных и ремонтных работ, цвет черный, ширина 20 мм, толщина 0,35 мм
| 01.7.06.07-0002 | Ленты монтажные из пластмассы для бандажирования проводов, скрепляются пластмассовыми кнопками, ширина 10 мм |  |  |  | 10 м | 0.55 | 1.0367 | 2.2465 | 37.71 | 1.54 | 58.07 |  | 130.46 | [24 empty] | Ленты монтажные из пластмассы для бандажирования проводов, скрепляются пластмассовыми кнопками, ширина 10 мм
| 14.4.02.04-0142 | Краска масляная МА-0115, мумия, сурик железный |  |  |  | кг | 0.05 | 1.0367 | 0.20423 | 79.88 | 1.42 | 113.43 |  | 23.17 | [24 empty] | Краска масляная МА-0115, мумия, сурик железный
|  | Итого прямые затраты |  |  |  | 12: 5480.03 | [26 empty] | Итого прямые затраты
120.1 | 421/пр_2020_п.75_пп.а | Вспомогательные ненормируемые материальные ресурсы |  |  |  | 4: %; 5: 2; 7: 2; 11: 1.0367; 12: 95.27 | [27 empty] | Вспомогательные ненормируемые материальные ресурсы
|  | ФОТ |  |  |  | 12: 4874.52 | [28 empty] | ФОТ
| Пр/812-049.3-1 | НР Электротехнические установки на других объектах |  |  |  | 4: %; 5: 97; 7: 97; 12: 4728.28 | [28 empty] | НР Электротехнические установки на других объектах
| Пр/774-049.3 | СП Электротехнические установки на других объектах |  |  |  | 4: %; 5: 51; 7: 51; 12: 2486.01 | [28 empty] | СП Электротехнические установки на других объектах
|  | Всего по позиции |  |  |  | 10: 3246.09; 12: 12789.59 | [29 empty] | Всего по позиции
в трубе | [34 empty] | в трубе
121 | ГЭСНм08-02-412-03 | Затягивание провода в проложенные трубы и металлические рукава первого одножильного или многожильного в общей оплетке, суммарное сечение: до 16 мм2 |  |  |  | 4: 100 м; 5: 0.16; 6: 1; 7: 0.16 | [21 empty] | Затягивание провода в проложенные трубы и металлические рукава первого одножильного или многожильного в общей оплетке, суммарное сечение: до 16 мм2
|  | Индекс-дефлятор на этап выполнения работ ПЗ=1,0367 (ОЗП=1,0367; ЭМ=1,0367 к расх.; ЗПМ=1,0367; МАТ=1,0367 к расх.; ТЗ=1,0367; ТЗМ=1,0367) | [34 empty] | Индекс-дефлятор на этап выполнения работ ПЗ=1,0367 (ОЗП=1,0367; ЭМ=1,0367 к расх.; ЗПМ=1,0367; МАТ=1,0367 к расх.; ТЗ=1,0367; ТЗМ=1,0367)
| 1 | ОТ(ЗТ) |  |  |  | 4: чел.-ч; 7: 1.0433; 12: 590.67 | [23 empty] | ОТ(ЗТ)
| 1-100-38 | Средний разряд работы 3,8 |  |  |  | чел.-ч | 6.29 | 1.0367 | 1.0433 |  |  | 566.14 |  | 590.67 | [24 empty] | Средний разряд работы 3,8
| 2 | ЭМ |  |  |  | 12: 10.57 | [23 empty] | ЭМ
|  | ОТм(ЗТм) |  |  |  | 4: чел.-ч; 7: 0.0099524; 12: 6.75 | [23 empty] | ОТм(ЗТм)
| 91.05.05-015 | Краны на автомобильном ходу, грузоподъемность 16 т |  |  |  | маш.-ч | 0.03 | 1.0367 | 0.0049762 |  |  | 1582.31 |  | 7.87 | [24 empty] | Краны на автомобильном ходу, грузоподъемность 16 т
| 4-100-060 | ОТм(Зтм) Средний разряд машинистов 6 |  |  |  | чел.-ч | 0.03 | 1.0367 | 0.0049762 |  |  | 777.91 |  | 3.87 | [25 empty] | ОТм(Зтм) Средний разряд машинистов 6
| 91.14.02-001 | Автомобили бортовые, грузоподъемность до 5 т |  |  |  | маш.-ч | 0.03 | 1.0367 | 0.0049762 |  |  | 543.33 |  | 2.7 | [24 empty] | Автомобили бортовые, грузоподъемность до 5 т
| 4-100-040 | ОТм(Зтм) Средний разряд машинистов 4 |  |  |  | чел.-ч | 0.03 | 1.0367 | 0.0049762 |  |  | 579.11 |  | 2.88 | [25 empty] | ОТм(Зтм) Средний разряд машинистов 4
| 4 | М |  |  |  | 12: 52.3 | [23 empty] | М
| 01.7.06.05-0041 | Ленты изоляционные хлопчатобумажные прорезиненные для электромонтажных и ремонтных работ, цвет черный, ширина 20 мм, толщина 0,35 мм |  |  |  | м | 26.67 | 1.0367 | 4.4238 | 5.87 | 0.87 | 5.11 |  | 22.61 | [24 empty] | Ленты изоляционные хлопчатобумажные прорезиненные для электромонтажных и ремонтных работ, цвет черный, ширина 20 мм, толщина 0,35 мм
| 01.7.07.20-0002 | Тальк молотый, сорт I |  |  |  | т | 0.00105 | 1.0367 | 0.0001742 | 43821.53 | 1.34 | 58720.85 |  | 10.23 | [24 empty] | Тальк молотый, сорт I
| 14.4.02.04-0142 | Краска масляная МА-0115, мумия, сурик железный |  |  |  | кг | 0.02 | 1.0367 | 0.0033174 | 79.88 | 1.42 | 113.43 |  | 0.38 | [24 empty] | Краска масляная МА-0115, мумия, сурик железный
| 20.2.01.05-0005 | Гильзы кабельные медные 16 мм |  |  |  | 100 шт | 0.05 | 1.0367 | 0.0082936 | 1239.94 | 1.29 | 1599.52 |  | 13.27 | [24 empty] | Гильзы кабельные медные 16 мм
| 20.2.02.01-0013 | Втулки полипропиленовые, диаметр 28 мм |  |  |  | 1000 шт | 0.0122 | 1.0367 | 0.0020236 | 2316.78 | 1.24 | 2872.81 |  | 5.81 | [24 empty] | Втулки полипропиленовые, диаметр 28 мм
|  | Итого прямые затраты |  |  |  | 12: 660.29 | [26 empty] | Итого прямые затраты
121.1 | 421/пр_2020_п.75_пп.а | Вспомогательные ненормируемые материальные ресурсы |  |  |  | 4: %; 5: 2; 7: 2; 11: 1.0367; 12: 11.81 | [27 empty] | Вспомогательные ненормируемые материальные ресурсы
|  | ФОТ |  |  |  | 12: 597.42 | [28 empty] | ФОТ
| Пр/812-049.3-1 | НР Электротехнические установки на других объектах |  |  |  | 4: %; 5: 97; 7: 97; 12: 579.5 | [28 empty] | НР Электротехнические установки на других объектах
| Пр/774-049.3 | СП Электротехнические установки на других объектах |  |  |  | 4: %; 5: 51; 7: 51; 12: 304.68 | [28 empty] | СП Электротехнические установки на других объектах
|  | Всего по позиции |  |  |  | 10: 9726.75; 12: 1556.28 | [29 empty] | Всего по позиции
Прокладка контрольных кабелей КВВГЭнг(А)-LS 10х2,5, 1 шт | [34 empty] | Прокладка контрольных кабелей КВВГЭнг(А)-LS 10х2,5, 1 шт
по кабельным конструкциям | [34 empty] | по кабельным конструкциям
122 | ГЭСНм08-02-398-02 | Провод в лотках, сечением: до 35 мм2 |  |  |  | 4: 100 м; 5: 8.8; 6: 1; 7: 8.8 | [21 empty] | Провод в лотках, сечением: до 35 мм2
|  | Индекс-дефлятор на этап выполнения работ ПЗ=1,0367 (ОЗП=1,0367; ЭМ=1,0367 к расх.; ЗПМ=1,0367; МАТ=1,0367 к расх.; ТЗ=1,0367; ТЗМ=1,0367) | [34 empty] | Индекс-дефлятор на этап выполнения работ ПЗ=1,0367 (ОЗП=1,0367; ЭМ=1,0367 к расх.; ЗПМ=1,0367; МАТ=1,0367 к расх.; ТЗ=1,0367; ТЗМ=1,0367)
| 1 | ОТ(ЗТ) |  |  |  | 4: чел.-ч; 7: 18.7933; 12: 10639.64 | [23 empty] | ОТ(ЗТ)
| 1-100-38 | Средний разряд работы 3,8 |  |  |  | чел.-ч | 2.06 | 1.0367 | 18.7933 |  |  | 566.14 |  | 10639.64 | [24 empty] | Средний разряд работы 3,8
| 2 | ЭМ |  |  |  | 12: 387.85 | [23 empty] | ЭМ
|  | ОТм(ЗТм) |  |  |  | 4: чел.-ч; 7: 0.36492; 12: 247.6 | [23 empty] | ОТм(ЗТм)
| 91.05.05-015 | Краны на автомобильном ходу, грузоподъемность 16 т |  |  |  | маш.-ч | 0.02 | 1.0367 | 0.18246 |  |  | 1582.31 |  | 288.71 | [24 empty] | Краны на автомобильном ходу, грузоподъемность 16 т
| 4-100-060 | ОТм(Зтм) Средний разряд машинистов 6 |  |  |  | чел.-ч | 0.02 | 1.0367 | 0.18246 |  |  | 777.91 |  | 141.94 | [25 empty] | ОТм(Зтм) Средний разряд машинистов 6
| 91.14.02-001 | Автомобили бортовые, грузоподъемность до 5 т |  |  |  | маш.-ч | 0.02 | 1.0367 | 0.18246 |  |  | 543.33 |  | 99.14 | [24 empty] | Автомобили бортовые, грузоподъемность до 5 т
| 4-100-040 | ОТм(Зтм) Средний разряд машинистов 4 |  |  |  | чел.-ч | 0.02 | 1.0367 | 0.18246 |  |  | 579.11 |  | 105.66 | [25 empty] | ОТм(Зтм) Средний разряд машинистов 4
| 4 | М |  |  |  | 12: 964.53 | [23 empty] | М
| 01.7.06.05-0041 | Ленты изоляционные хлопчатобумажные прорезиненные для электромонтажных и ремонтных работ, цвет черный, ширина 20 мм, толщина 0,35 мм |  |  |  | м | 13.33 | 1.0367 | 121.6091 | 5.87 | 0.87 | 5.11 |  | 621.42 | [24 empty] | Ленты изоляционные хлопчатобумажные прорезиненные для электромонтажных и ремонтных работ, цвет черный, ширина 20 мм, толщина 0,35 мм
| 01.7.06.07-0002 | Ленты монтажные из пластмассы для бандажирования проводов, скрепляются пластмассовыми кнопками, ширина 10 мм |  |  |  | 10 м | 0.55 | 1.0367 | 5.0176 | 37.71 | 1.54 | 58.07 |  | 291.37 | [24 empty] | Ленты монтажные из пластмассы для бандажирования проводов, скрепляются пластмассовыми кнопками, ширина 10 мм
| 14.4.02.04-0142 | Краска масляная МА-0115, мумия, сурик железный |  |  |  | кг | 0.05 | 1.0367 | 0.45615 | 79.88 | 1.42 | 113.43 |  | 51.74 | [24 empty] | Краска масляная МА-0115, мумия, сурик железный
|  | Итого прямые затраты |  |  |  | 12: 12239.62 | [26 empty] | Итого прямые затраты
122.1 | 421/пр_2020_п.75_пп.а | Вспомогательные ненормируемые материальные ресурсы |  |  |  | 4: %; 5: 2; 7: 2; 11: 1.0367; 12: 212.79 | [27 empty] | Вспомогательные ненормируемые материальные ресурсы
|  | ФОТ |  |  |  | 12: 10887.24 | [28 empty] | ФОТ
| Пр/812-049.3-1 | НР Электротехнические установки на других объектах |  |  |  | 4: %; 5: 97; 7: 97; 12: 10560.62 | [28 empty] | НР Электротехнические установки на других объектах
| Пр/774-049.3 | СП Электротехнические установки на других объектах |  |  |  | 4: %; 5: 51; 7: 51; 12: 5552.49 | [28 empty] | СП Электротехнические установки на других объектах
|  | Всего по позиции |  |  |  | 10: 3246.08; 12: 28565.52 | [29 empty] | Всего по позиции
в трубе | [34 empty] | в трубе
123 | ГЭСНм08-02-412-04 | Затягивание провода в проложенные трубы и металлические рукава первого одножильного или многожильного в общей оплетке, суммарное сечение: до 35 мм2 |  |  |  | 4: 100 м; 5: 0.2; 6: 1; 7: 0.2 | [21 empty] | Затягивание провода в проложенные трубы и металлические рукава первого одножильного или многожильного в общей оплетке, суммарное сечение: до 35 мм2
|  | Индекс-дефлятор на этап выполнения работ ПЗ=1,0367 (ОЗП=1,0367; ЭМ=1,0367 к расх.; ЗПМ=1,0367; МАТ=1,0367 к расх.; ТЗ=1,0367; ТЗМ=1,0367) | [34 empty] | Индекс-дефлятор на этап выполнения работ ПЗ=1,0367 (ОЗП=1,0367; ЭМ=1,0367 к расх.; ЗПМ=1,0367; МАТ=1,0367 к расх.; ТЗ=1,0367; ТЗМ=1,0367)
| 1 | ОТ(ЗТ) |  |  |  | 4: чел.-ч; 7: 1.8578; 12: 1051.76 | [23 empty] | ОТ(ЗТ)
| 1-100-38 | Средний разряд работы 3,8 |  |  |  | чел.-ч | 8.96 | 1.0367 | 1.8578 |  |  | 566.14 |  | 1051.76 | [24 empty] | Средний разряд работы 3,8
| 2 | ЭМ |  |  |  | 12: 26.44 | [23 empty] | ЭМ
|  | ОТм(ЗТм) |  |  |  | 4: чел.-ч; 7: 0.024881; 12: 16.88 | [23 empty] | ОТм(ЗТм)
| 91.05.05-015 | Краны на автомобильном ходу, грузоподъемность 16 т |  |  |  | маш.-ч | 0.06 | 1.0367 | 0.01244 |  |  | 1582.31 |  | 19.68 | [24 empty] | Краны на автомобильном ходу, грузоподъемность 16 т
| 4-100-060 | ОТм(Зтм) Средний разряд машинистов 6 |  |  |  | чел.-ч | 0.06 | 1.0367 | 0.01244 |  |  | 777.91 |  | 9.68 | [25 empty] | ОТм(Зтм) Средний разряд машинистов 6
| 91.14.02-001 | Автомобили бортовые, грузоподъемность до 5 т |  |  |  | маш.-ч | 0.06 | 1.0367 | 0.01244 |  |  | 543.33 |  | 6.76 | [24 empty] | Автомобили бортовые, грузоподъемность до 5 т
| 4-100-040 | ОТм(Зтм) Средний разряд машинистов 4 |  |  |  | чел.-ч | 0.06 | 1.0367 | 0.01244 |  |  | 579.11 |  | 7.2 | [25 empty] | ОТм(Зтм) Средний разряд машинистов 4
| 4 | М |  |  |  | 12: 95.17 | [23 empty] | М
| 01.7.06.05-0041 | Ленты изоляционные хлопчатобумажные прорезиненные для электромонтажных и ремонтных работ, цвет черный, ширина 20 мм, толщина 0,35 мм |  |  |  | м | 26.67 | 1.0367 | 5.5298 | 5.87 | 0.87 | 5.11 |  | 28.26 | [24 empty] | Ленты изоляционные хлопчатобумажные прорезиненные для электромонтажных и ремонтных работ, цвет черный, ширина 20 мм, толщина 0,35 мм
| 01.7.07.20-0002 | Тальк молотый, сорт I |  |  |  | т | 0.00116 | 1.0367 | 0.0002405 | 43821.53 | 1.34 | 58720.85 |  | 14.12 | [24 empty] | Тальк молотый, сорт I
| 14.4.02.04-0142 | Краска масляная МА-0115, мумия, сурик железный |  |  |  | кг | 0.02 | 1.0367 | 0.0041468 | 79.88 | 1.42 | 113.43 |  | 0.47 | [24 empty] | Краска масляная МА-0115, мумия, сурик железный
| 20.2.01.05-0007 | Гильзы кабельные медные 35 мм |  |  |  | 100 шт | 0.05 | 1.0367 | 0.010367 | 3141.34 | 1.29 | 4052.33 |  | 42.01 | [24 empty] | Гильзы кабельные медные 35 мм
| 20.2.02.01-0014 | Втулки полипропиленовые, диаметр 42 мм |  |  |  | 1000 шт | 0.0122 | 1.0367 | 0.0025295 | 3287.8 | 1.24 | 4076.87 |  | 10.31 | [24 empty] | Втулки полипропиленовые, диаметр 42 мм
|  | Итого прямые затраты |  |  |  | 12: 1190.25 | [26 empty] | Итого прямые затраты
123.1 | 421/пр_2020_п.75_пп.а | Вспомогательные ненормируемые материальные ресурсы |  |  |  | 4: %; 5: 2; 7: 2; 11: 1.0367; 12: 21.04 | [27 empty] | Вспомогательные ненормируемые материальные ресурсы
|  | ФОТ |  |  |  | 12: 1068.64 | [28 empty] | ФОТ
| Пр/812-049.3-1 | НР Электротехнические установки на других объектах |  |  |  | 4: %; 5: 97; 7: 97; 12: 1036.58 | [28 empty] | НР Электротехнические установки на других объектах
| Пр/774-049.3 | СП Электротехнические установки на других объектах |  |  |  | 4: %; 5: 51; 7: 51; 12: 545.01 | [28 empty] | СП Электротехнические установки на других объектах
|  | Всего по позиции |  |  |  | 10: 13964.4; 12: 2792.88 | [29 empty] | Всего по позиции
Прокладка контрольных кабелей КВВГЭнг(А)-LS 19х1,5, 2 шт | [34 empty] | Прокладка контрольных кабелей КВВГЭнг(А)-LS 19х1,5, 2 шт
по кабельным конструкциям | [34 empty] | по кабельным конструкциям
124 | ГЭСНм08-02-398-02 | Провод в лотках, сечением: до 35 мм2 |  |  |  | 4: 100 м; 5: 0.96; 6: 1; 7: 0.96 | [21 empty] | Провод в лотках, сечением: до 35 мм2
|  | Индекс-дефлятор на этап выполнения работ ПЗ=1,0367 (ОЗП=1,0367; ЭМ=1,0367 к расх.; ЗПМ=1,0367; МАТ=1,0367 к расх.; ТЗ=1,0367; ТЗМ=1,0367) | [34 empty] | Индекс-дефлятор на этап выполнения работ ПЗ=1,0367 (ОЗП=1,0367; ЭМ=1,0367 к расх.; ЗПМ=1,0367; МАТ=1,0367 к расх.; ТЗ=1,0367; ТЗМ=1,0367)
| 1 | ОТ(ЗТ) |  |  |  | 4: чел.-ч; 7: 2.0502; 12: 1160.69 | [23 empty] | ОТ(ЗТ)
| 1-100-38 | Средний разряд работы 3,8 |  |  |  | чел.-ч | 2.06 | 1.0367 | 2.0502 |  |  | 566.14 |  | 1160.69 | [24 empty] | Средний разряд работы 3,8
| 2 | ЭМ |  |  |  | 12: 42.31 | [23 empty] | ЭМ
|  | ОТм(ЗТм) |  |  |  | 4: чел.-ч; 7: 0.039809; 12: 27.01 | [23 empty] | ОТм(ЗТм)
| 91.05.05-015 | Краны на автомобильном ходу, грузоподъемность 16 т |  |  |  | маш.-ч | 0.02 | 1.0367 | 0.019905 |  |  | 1582.31 |  | 31.5 | [24 empty] | Краны на автомобильном ходу, грузоподъемность 16 т
| 4-100-060 | ОТм(Зтм) Средний разряд машинистов 6 |  |  |  | чел.-ч | 0.02 | 1.0367 | 0.019905 |  |  | 777.91 |  | 15.48 | [25 empty] | ОТм(Зтм) Средний разряд машинистов 6
| 91.14.02-001 | Автомобили бортовые, грузоподъемность до 5 т |  |  |  | маш.-ч | 0.02 | 1.0367 | 0.019905 |  |  | 543.33 |  | 10.81 | [24 empty] | Автомобили бортовые, грузоподъемность до 5 т
| 4-100-040 | ОТм(Зтм) Средний разряд машинистов 4 |  |  |  | чел.-ч | 0.02 | 1.0367 | 0.019905 |  |  | 579.11 |  | 11.53 | [25 empty] | ОТм(Зтм) Средний разряд машинистов 4
| 4 | М |  |  |  | 12: 105.22 | [23 empty] | М
| 01.7.06.05-0041 | Ленты изоляционные хлопчатобумажные прорезиненные для электромонтажных и ремонтных работ, цвет черный, ширина 20 мм, толщина 0,35 мм |  |  |  | м | 13.33 | 1.0367 | 13.2664 | 5.87 | 0.87 | 5.11 |  | 67.79 | [24 empty] | Ленты изоляционные хлопчатобумажные прорезиненные для электромонтажных и ремонтных работ, цвет черный, ширина 20 мм, толщина 0,35 мм
| 01.7.06.07-0002 | Ленты монтажные из пластмассы для бандажирования проводов, скрепляются пластмассовыми кнопками, ширина 10 мм |  |  |  | 10 м | 0.55 | 1.0367 | 0.54738 | 37.71 | 1.54 | 58.07 |  | 31.79 | [24 empty] | Ленты монтажные из пластмассы для бандажирования проводов, скрепляются пластмассовыми кнопками, ширина 10 мм
| 14.4.02.04-0142 | Краска масляная МА-0115, мумия, сурик железный |  |  |  | кг | 0.05 | 1.0367 | 0.049762 | 79.88 | 1.42 | 113.43 |  | 5.64 | [24 empty] | Краска масляная МА-0115, мумия, сурик железный
|  | Итого прямые затраты |  |  |  | 12: 1335.23 | [26 empty] | Итого прямые затраты
124.1 | 421/пр_2020_п.75_пп.а | Вспомогательные ненормируемые материальные ресурсы |  |  |  | 4: %; 5: 2; 7: 2; 11: 1.0367; 12: 23.21 | [27 empty] | Вспомогательные ненормируемые материальные ресурсы
|  | ФОТ |  |  |  | 12: 1187.7 | [28 empty] | ФОТ
| Пр/812-049.3-1 | НР Электротехнические установки на других объектах |  |  |  | 4: %; 5: 97; 7: 97; 12: 1152.07 | [28 empty] | НР Электротехнические установки на других объектах
| Пр/774-049.3 | СП Электротехнические установки на других объектах |  |  |  | 4: %; 5: 51; 7: 51; 12: 605.73 | [28 empty] | СП Электротехнические установки на других объектах
|  | Всего по позиции |  |  |  | 10: 3246.08; 12: 3116.24 | [29 empty] | Всего по позиции
в трубе | [34 empty] | в трубе
125 | ГЭСНм08-02-412-04 | Затягивание провода в проложенные трубы и металлические рукава первого одножильного или многожильного в общей оплетке, суммарное сечение: до 35 мм2 |  |  |  | 4: 100 м; 5: 0.04; 6: 1; 7: 0.04 | [21 empty] | Затягивание провода в проложенные трубы и металлические рукава первого одножильного или многожильного в общей оплетке, суммарное сечение: до 35 мм2
|  | Индекс-дефлятор на этап выполнения работ ПЗ=1,0367 (ОЗП=1,0367; ЭМ=1,0367 к расх.; ЗПМ=1,0367; МАТ=1,0367 к расх.; ТЗ=1,0367; ТЗМ=1,0367) | [34 empty] | Индекс-дефлятор на этап выполнения работ ПЗ=1,0367 (ОЗП=1,0367; ЭМ=1,0367 к расх.; ЗПМ=1,0367; МАТ=1,0367 к расх.; ТЗ=1,0367; ТЗМ=1,0367)
| 1 | ОТ(ЗТ) |  |  |  | 4: чел.-ч; 7: 0.37155; 12: 210.35 | [23 empty] | ОТ(ЗТ)
| 1-100-38 | Средний разряд работы 3,8 |  |  |  | чел.-ч | 8.96 | 1.0367 | 0.37155 |  |  | 566.14 |  | 210.35 | [24 empty] | Средний разряд работы 3,8
| 2 | ЭМ |  |  |  | 12: 5.29 | [23 empty] | ЭМ
|  | ОТм(ЗТм) |  |  |  | 4: чел.-ч; 7: 0.0049762; 12: 3.38 | [23 empty] | ОТм(ЗТм)
| 91.05.05-015 | Краны на автомобильном ходу, грузоподъемность 16 т |  |  |  | маш.-ч | 0.06 | 1.0367 | 0.0024881 |  |  | 1582.31 |  | 3.94 | [24 empty] | Краны на автомобильном ходу, грузоподъемность 16 т
| 4-100-060 | ОТм(Зтм) Средний разряд машинистов 6 |  |  |  | чел.-ч | 0.06 | 1.0367 | 0.0024881 |  |  | 777.91 |  | 1.94 | [25 empty] | ОТм(Зтм) Средний разряд машинистов 6
| 91.14.02-001 | Автомобили бортовые, грузоподъемность до 5 т |  |  |  | маш.-ч | 0.06 | 1.0367 | 0.0024881 |  |  | 543.33 |  | 1.35 | [24 empty] | Автомобили бортовые, грузоподъемность до 5 т
| 4-100-040 | ОТм(Зтм) Средний разряд машинистов 4 |  |  |  | чел.-ч | 0.06 | 1.0367 | 0.0024881 |  |  | 579.11 |  | 1.44 | [25 empty] | ОТм(Зтм) Средний разряд машинистов 4
| 4 | М |  |  |  | 12: 19.02 | [23 empty] | М
| 01.7.06.05-0041 | Ленты изоляционные хлопчатобумажные прорезиненные для электромонтажных и ремонтных работ, цвет черный, ширина 20 мм, толщина 0,35 мм |  |  |  | м | 26.67 | 1.0367 | 1.106 | 5.87 | 0.87 | 5.11 |  | 5.65 | [24 empty] | Ленты изоляционные хлопчатобумажные прорезиненные для электромонтажных и ремонтных работ, цвет черный, ширина 20 мм, толщина 0,35 мм
| 01.7.07.20-0002 | Тальк молотый, сорт I |  |  |  | т | 0.00116 | 1.0367 | 4.81e-05 | 43821.53 | 1.34 | 58720.85 |  | 2.82 | [24 empty] | Тальк молотый, сорт I
| 14.4.02.04-0142 | Краска масляная МА-0115, мумия, сурик железный |  |  |  | кг | 0.02 | 1.0367 | 0.0008294 | 79.88 | 1.42 | 113.43 |  | 0.09 | [24 empty] | Краска масляная МА-0115, мумия, сурик железный
| 20.2.01.05-0007 | Гильзы кабельные медные 35 мм |  |  |  | 100 шт | 0.05 | 1.0367 | 0.0020734 | 3141.34 | 1.29 | 4052.33 |  | 8.4 | [24 empty] | Гильзы кабельные медные 35 мм
| 20.2.02.01-0014 | Втулки полипропиленовые, диаметр 42 мм |  |  |  | 1000 шт | 0.0122 | 1.0367 | 0.0005059 | 3287.8 | 1.24 | 4076.87 |  | 2.06 | [24 empty] | Втулки полипропиленовые, диаметр 42 мм
|  | Итого прямые затраты |  |  |  | 12: 238.04 | [26 empty] | Итого прямые затраты
125.1 | 421/пр_2020_п.75_пп.а | Вспомогательные ненормируемые материальные ресурсы |  |  |  | 4: %; 5: 2; 7: 2; 11: 1.0367; 12: 4.21 | [27 empty] | Вспомогательные ненормируемые материальные ресурсы
|  | ФОТ |  |  |  | 12: 213.73 | [28 empty] | ФОТ
| Пр/812-049.3-1 | НР Электротехнические установки на других объектах |  |  |  | 4: %; 5: 97; 7: 97; 12: 207.32 | [28 empty] | НР Электротехнические установки на других объектах
| Пр/774-049.3 | СП Электротехнические установки на других объектах |  |  |  | 4: %; 5: 51; 7: 51; 12: 109 | [28 empty] | СП Электротехнические установки на других объектах
|  | Всего по позиции |  |  |  | 10: 13964.25; 12: 558.57 | [29 empty] | Всего по позиции
Подключение жил силового кабеля | [34 empty] | Подключение жил силового кабеля
126 | ГЭСНм08-03-574-01 | Разводка по устройствам и подключение жил кабелей или проводов сечением: до 10 мм2 |  |  |  | 4: 100 шт; 5: 0.6; 6: 1; 7: 0.6 | [21 empty] | Разводка по устройствам и подключение жил кабелей или проводов сечением: до 10 мм2
|  | Индекс-дефлятор на этап выполнения работ ПЗ=1,0367 (ОЗП=1,0367; ЭМ=1,0367 к расх.; ЗПМ=1,0367; МАТ=1,0367 к расх.; ТЗ=1,0367; ТЗМ=1,0367) | [34 empty] | Индекс-дефлятор на этап выполнения работ ПЗ=1,0367 (ОЗП=1,0367; ЭМ=1,0367 к расх.; ЗПМ=1,0367; МАТ=1,0367 к расх.; ТЗ=1,0367; ТЗМ=1,0367)
| 1 | ОТ(ЗТ) |  |  |  | 4: чел.-ч; 7: 9.6102; 12: 5731.43 | [23 empty] | ОТ(ЗТ)
| 1-100-42 | Средний разряд работы 4,2 |  |  |  | чел.-ч | 15.45 | 1.0367 | 9.6102 |  |  | 596.39 |  | 5731.43 | [24 empty] | Средний разряд работы 4,2
| 2 | ЭМ |  |  |  | 12: 13.22 | [23 empty] | ЭМ
|  | ОТм(ЗТм) |  |  |  | 4: чел.-ч; 7: 0.01244; 12: 8.44 | [23 empty] | ОТм(ЗТм)
| 91.05.05-015 | Краны на автомобильном ходу, грузоподъемность 16 т |  |  |  | маш.-ч | 0.01 | 1.0367 | 0.0062202 |  |  | 1582.31 |  | 9.84 | [24 empty] | Краны на автомобильном ходу, грузоподъемность 16 т
| 4-100-060 | ОТм(Зтм) Средний разряд машинистов 6 |  |  |  | чел.-ч | 0.01 | 1.0367 | 0.0062202 |  |  | 777.91 |  | 4.84 | [25 empty] | ОТм(Зтм) Средний разряд машинистов 6
| 91.14.02-001 | Автомобили бортовые, грузоподъемность до 5 т |  |  |  | маш.-ч | 0.01 | 1.0367 | 0.0062202 |  |  | 543.33 |  | 3.38 | [24 empty] | Автомобили бортовые, грузоподъемность до 5 т
| 4-100-040 | ОТм(Зтм) Средний разряд машинистов 4 |  |  |  | чел.-ч | 0.01 | 1.0367 | 0.0062202 |  |  | 579.11 |  | 3.6 | [25 empty] | ОТм(Зтм) Средний разряд машинистов 4
| 4 | М |  |  |  | 12: 632.43 | [23 empty] | М
| 01.3.01.02-0002 | Вазелин технический |  |  |  | кг | 0.1 | 1.0367 | 0.062202 | 150.04 | 1.59 | 238.56 |  | 14.84 | [24 empty] | Вазелин технический
| 01.7.02.09-0002 | Шпагат бумажный, диаметр 2,5 мм |  |  |  | кг | 0.02 | 1.0367 | 0.01244 | 187.38 | 0.87 | 163.02 |  | 2.03 | [24 empty] | Шпагат бумажный, диаметр 2,5 мм
| 01.7.06.05-0041 | Ленты изоляционные хлопчатобумажные прорезиненные для электромонтажных и ремонтных работ, цвет черный, ширина 20 мм, толщина 0,35 мм |  |  |  | м | 16.67 | 1.0367 | 10.3691 | 5.87 | 0.87 | 5.11 |  | 52.99 | [24 empty] | Ленты изоляционные хлопчатобумажные прорезиненные для электромонтажных и ремонтных работ, цвет черный, ширина 20 мм, толщина 0,35 мм
| 01.7.06.07-0002 | Ленты монтажные из пластмассы для бандажирования проводов, скрепляются пластмассовыми кнопками, ширина 10 мм |  |  |  | 10 м | 1 | 1.0367 | 0.62202 | 37.71 | 1.54 | 58.07 |  | 36.12 | [24 empty] | Ленты монтажные из пластмассы для бандажирования проводов, скрепляются пластмассовыми кнопками, ширина 10 мм
| 01.7.20.04-0005 | Нитки швейные армированные |  |  |  | кг | 0.01 | 1.0367 | 0.0062202 | 395.65 | 1.6 | 633.04 |  | 3.94 | [24 empty] | Нитки швейные армированные
| 10.3.02.03-0011 | Припои оловянно-свинцовые бессурьмянистые, марка ПОС30 |  |  |  | кг | 0.08 | 1.0367 | 0.049762 | 931.11 | 1.61 | 1499.09 |  | 74.6 | [24 empty] | Припои оловянно-свинцовые бессурьмянистые, марка ПОС30
| 14.4.03.17-0101 | Лак КФ-965 |  |  |  | т | 0.0001 | 1.0367 | 6.22e-05 | 308849.7 | 1.22 | 376796.63 |  | 23.44 | [24 empty] | Лак КФ-965
| 25.2.01.01-0001 | Бирки-оконцеватели маркировочные А671 |  |  |  | 100 шт | 1.02 | 1.0367 | 0.63446 | 655.9 | 1.02 | 669.02 |  | 424.47 | [24 empty] | Бирки-оконцеватели маркировочные А671
|  | Итого прямые затраты |  |  |  | 12: 6385.52 | [26 empty] | Итого прямые затраты
126.1 | 421/пр_2020_п.75_пп.а | Вспомогательные ненормируемые материальные ресурсы |  |  |  | 4: %; 5: 2; 7: 2; 11: 1.0367; 12: 114.63 | [27 empty] | Вспомогательные ненормируемые материальные ресурсы
|  | ФОТ |  |  |  | 12: 5739.87 | [28 empty] | ФОТ
| Пр/812-049.3-1 | НР Электротехнические установки на других объектах |  |  |  | 4: %; 5: 97; 7: 97; 12: 5567.67 | [28 empty] | НР Электротехнические установки на других объектах
| Пр/774-049.3 | СП Электротехнические установки на других объектах |  |  |  | 4: %; 5: 51; 7: 51; 12: 2927.33 | [28 empty] | СП Электротехнические установки на других объектах
|  | Всего по позиции |  |  |  | 10: 24991.92; 12: 14995.15 | [29 empty] | Всего по позиции
127 | ГЭСНм08-03-574-02 | Разводка по устройствам и подключение жил кабелей или проводов сечением: до 16 мм2 |  |  |  | 4: 100 шт; 5: 0.8; 6: 1; 7: 0.8 | [21 empty] | Разводка по устройствам и подключение жил кабелей или проводов сечением: до 16 мм2
|  | Индекс-дефлятор на этап выполнения работ ПЗ=1,0367 (ОЗП=1,0367; ЭМ=1,0367 к расх.; ЗПМ=1,0367; МАТ=1,0367 к расх.; ТЗ=1,0367; ТЗМ=1,0367) | [34 empty] | Индекс-дефлятор на этап выполнения работ ПЗ=1,0367 (ОЗП=1,0367; ЭМ=1,0367 к расх.; ЗПМ=1,0367; МАТ=1,0367 к расх.; ТЗ=1,0367; ТЗМ=1,0367)
| 1 | ОТ(ЗТ) |  |  |  | 4: чел.-ч; 7: 24.773; 12: 14774.36 | [23 empty] | ОТ(ЗТ)
| 1-100-42 | Средний разряд работы 4,2 |  |  |  | чел.-ч | 29.87 | 1.0367 | 24.773 |  |  | 596.39 |  | 14774.36 | [24 empty] | Средний разряд работы 4,2
| 2 | ЭМ |  |  |  | 12: 160.55 | [23 empty] | ЭМ
|  | ОТм(ЗТм) |  |  |  | 4: чел.-ч; 7: 0.016587; 12: 11.25 | [23 empty] | ОТм(ЗТм)
| 91.05.05-015 | Краны на автомобильном ходу, грузоподъемность 16 т |  |  |  | маш.-ч | 0.01 | 1.0367 | 0.0082936 |  |  | 1582.31 |  | 13.12 | [24 empty] | Краны на автомобильном ходу, грузоподъемность 16 т
| 4-100-060 | ОТм(Зтм) Средний разряд машинистов 6 |  |  |  | чел.-ч | 0.01 | 1.0367 | 0.0082936 |  |  | 777.91 |  | 6.45 | [25 empty] | ОТм(Зтм) Средний разряд машинистов 6
| 91.14.02-001 | Автомобили бортовые, грузоподъемность до 5 т |  |  |  | маш.-ч | 0.01 | 1.0367 | 0.0082936 |  |  | 543.33 |  | 4.51 | [24 empty] | Автомобили бортовые, грузоподъемность до 5 т
| 4-100-040 | ОТм(Зтм) Средний разряд машинистов 4 |  |  |  | чел.-ч | 0.01 | 1.0367 | 0.0082936 |  |  | 579.11 |  | 4.8 | [25 empty] | ОТм(Зтм) Средний разряд машинистов 4
| 91.21.16-012 | Прессы гидравлические с электроприводом |  |  |  | маш.-ч | 10.54 | 1.0367 | 8.7415 |  |  | 16.35 |  | 142.92 | [24 empty] | Прессы гидравлические с электроприводом
| 4 | М |  |  |  | 12: 1047.43 | [23 empty] | М
| 01.3.01.02-0002 | Вазелин технический |  |  |  | кг | 0.1 | 1.0367 | 0.082936 | 150.04 | 1.59 | 238.56 |  | 19.79 | [24 empty] | Вазелин технический
| 01.7.02.09-0002 | Шпагат бумажный, диаметр 2,5 мм |  |  |  | кг | 0.05 | 1.0367 | 0.041468 | 187.38 | 0.87 | 163.02 |  | 6.76 | [24 empty] | Шпагат бумажный, диаметр 2,5 мм
| 01.7.06.05-0041 | Ленты изоляционные хлопчатобумажные прорезиненные для электромонтажных и ремонтных работ, цвет черный, ширина 20 мм, толщина 0,35 мм |  |  |  | м | 33.33 | 1.0367 | 27.6426 | 5.87 | 0.87 | 5.11 |  | 141.25 | [24 empty] | Ленты изоляционные хлопчатобумажные прорезиненные для электромонтажных и ремонтных работ, цвет черный, ширина 20 мм, толщина 0,35 мм
| 01.7.06.07-0002 | Ленты монтажные из пластмассы для бандажирования проводов, скрепляются пластмассовыми кнопками, ширина 10 мм |  |  |  | 10 м | 1 | 1.0367 | 0.82936 | 37.71 | 1.54 | 58.07 |  | 48.16 | [24 empty] | Ленты монтажные из пластмассы для бандажирования проводов, скрепляются пластмассовыми кнопками, ширина 10 мм
| 01.7.15.03-0042 | Болты с гайками и шайбами строительные |  |  |  | кг | 1.24 | 1.0367 | 1.0284 | 174.93 | 1.07 | 187.18 |  | 192.5 | [24 empty] | Болты с гайками и шайбами строительные
| 01.7.20.04-0005 | Нитки швейные армированные |  |  |  | кг | 0.02 | 1.0367 | 0.016587 | 395.65 | 1.6 | 633.04 |  | 10.5 | [24 empty] | Нитки швейные армированные
| 14.4.03.17-0101 | Лак КФ-965 |  |  |  | т | 0.0002 | 1.0367 | 0.0001659 | 308849.7 | 1.22 | 376796.63 |  | 62.51 | [24 empty] | Лак КФ-965
| 25.2.01.01-0001 | Бирки-оконцеватели маркировочные А671 |  |  |  | 100 шт | 1.02 | 1.0367 | 0.84595 | 655.9 | 1.02 | 669.02 |  | 565.96 | [24 empty] | Бирки-оконцеватели маркировочные А671
|  | Итого прямые затраты |  |  |  | 12: 15993.59 | [26 empty] | Итого прямые затраты
127.1 | 421/пр_2020_п.75_пп.а | Вспомогательные ненормируемые материальные ресурсы |  |  |  | 4: %; 5: 2; 7: 2; 11: 1.0367; 12: 295.49 | [27 empty] | Вспомогательные ненормируемые материальные ресурсы
|  | ФОТ |  |  |  | 12: 14785.61 | [28 empty] | ФОТ
| Пр/812-049.3-1 | НР Электротехнические установки на других объектах |  |  |  | 4: %; 5: 97; 7: 97; 12: 14342.04 | [28 empty] | НР Электротехнические установки на других объектах
| Пр/774-049.3 | СП Электротехнические установки на других объектах |  |  |  | 4: %; 5: 51; 7: 51; 12: 7540.66 | [28 empty] | СП Электротехнические установки на других объектах
|  | Всего по позиции |  |  |  | 10: 47714.73; 12: 38171.78 | [29 empty] | Всего по позиции
128 | ГЭСНм08-03-574-03 | Разводка по устройствам и подключение жил кабелей или проводов сечением: до 35 мм2 |  |  |  | 4: 100 шт; 5: 0.62; 6: 1; 7: 0.62 | [21 empty] | Разводка по устройствам и подключение жил кабелей или проводов сечением: до 35 мм2
|  | Индекс-дефлятор на этап выполнения работ ПЗ=1,0367 (ОЗП=1,0367; ЭМ=1,0367 к расх.; ЗПМ=1,0367; МАТ=1,0367 к расх.; ТЗ=1,0367; ТЗМ=1,0367) | [34 empty] | Индекс-дефлятор на этап выполнения работ ПЗ=1,0367 (ОЗП=1,0367; ЭМ=1,0367 к расх.; ЗПМ=1,0367; МАТ=1,0367 к расх.; ТЗ=1,0367; ТЗМ=1,0367)
| 1 | ОТ(ЗТ) |  |  |  | 4: чел.-ч; 7: 21.5258; 12: 12837.79 | [23 empty] | ОТ(ЗТ)
| 1-100-42 | Средний разряд работы 4,2 |  |  |  | чел.-ч | 33.49 | 1.0367 | 21.5258 |  |  | 596.39 |  | 12837.79 | [24 empty] | Средний разряд работы 4,2
| 2 | ЭМ |  |  |  | 12: 157.21 | [23 empty] | ЭМ
|  | ОТм(ЗТм) |  |  |  | 4: чел.-ч; 7: 0.02571; 12: 17.44 | [23 empty] | ОТм(ЗТм)
| 91.05.05-015 | Краны на автомобильном ходу, грузоподъемность 16 т |  |  |  | маш.-ч | 0.02 | 1.0367 | 0.012855 |  |  | 1582.31 |  | 20.34 | [24 empty] | Краны на автомобильном ходу, грузоподъемность 16 т
| 4-100-060 | ОТм(Зтм) Средний разряд машинистов 6 |  |  |  | чел.-ч | 0.02 | 1.0367 | 0.012855 |  |  | 777.91 |  | 10 | [25 empty] | ОТм(Зтм) Средний разряд машинистов 6
| 91.14.02-001 | Автомобили бортовые, грузоподъемность до 5 т |  |  |  | маш.-ч | 0.02 | 1.0367 | 0.012855 |  |  | 543.33 |  | 6.98 | [24 empty] | Автомобили бортовые, грузоподъемность до 5 т
| 4-100-040 | ОТм(Зтм) Средний разряд машинистов 4 |  |  |  | чел.-ч | 0.02 | 1.0367 | 0.012855 |  |  | 579.11 |  | 7.44 | [25 empty] | ОТм(Зтм) Средний разряд машинистов 4
| 91.21.16-012 | Прессы гидравлические с электроприводом |  |  |  | маш.-ч | 12.36 | 1.0367 | 7.9444 |  |  | 16.35 |  | 129.89 | [24 empty] | Прессы гидравлические с электроприводом
| 4 | М |  |  |  | 12: 1439.5 | [23 empty] | М
| 01.3.01.02-0002 | Вазелин технический |  |  |  | кг | 0.15 | 1.0367 | 0.096413 | 150.04 | 1.59 | 238.56 |  | 23 | [24 empty] | Вазелин технический
| 01.7.02.09-0002 | Шпагат бумажный, диаметр 2,5 мм |  |  |  | кг | 0.06 | 1.0367 | 0.038565 | 187.38 | 0.87 | 163.02 |  | 6.29 | [24 empty] | Шпагат бумажный, диаметр 2,5 мм
| 01.7.06.05-0041 | Ленты изоляционные хлопчатобумажные прорезиненные для электромонтажных и ремонтных работ, цвет черный, ширина 20 мм, толщина 0,35 мм |  |  |  | м | 50 | 1.0367 | 32.1377 | 5.87 | 0.87 | 5.11 |  | 164.22 | [24 empty] | Ленты изоляционные хлопчатобумажные прорезиненные для электромонтажных и ремонтных работ, цвет черный, ширина 20 мм, толщина 0,35 мм
| 01.7.06.07-0002 | Ленты монтажные из пластмассы для бандажирования проводов, скрепляются пластмассовыми кнопками, ширина 10 мм |  |  |  | 10 м | 1.5 | 1.0367 | 0.96413 | 37.71 | 1.54 | 58.07 |  | 55.99 | [24 empty] | Ленты монтажные из пластмассы для бандажирования проводов, скрепляются пластмассовыми кнопками, ширина 10 мм
| 01.7.15.03-0042 | Болты с гайками и шайбами строительные |  |  |  | кг | 5.54 | 1.0367 | 3.5609 | 174.93 | 1.07 | 187.18 |  | 666.52 | [24 empty] | Болты с гайками и шайбами строительные
| 01.7.20.04-0005 | Нитки швейные армированные |  |  |  | кг | 0.03 | 1.0367 | 0.019283 | 395.65 | 1.6 | 633.04 |  | 12.21 | [24 empty] | Нитки швейные армированные
| 14.4.03.17-0101 | Лак КФ-965 |  |  |  | т | 0.0003 | 1.0367 | 0.0001928 | 308849.7 | 1.22 | 376796.63 |  | 72.65 | [24 empty] | Лак КФ-965
| 25.2.01.01-0001 | Бирки-оконцеватели маркировочные А671 |  |  |  | 100 шт | 1.02 | 1.0367 | 0.65561 | 655.9 | 1.02 | 669.02 |  | 438.62 | [24 empty] | Бирки-оконцеватели маркировочные А671
|  | Итого прямые затраты |  |  |  | 12: 14451.94 | [26 empty] | Итого прямые затраты
128.1 | 421/пр_2020_п.75_пп.а | Вспомогательные ненормируемые материальные ресурсы |  |  |  | 4: %; 5: 2; 7: 2; 11: 1.0367; 12: 256.76 | [27 empty] | Вспомогательные ненормируемые материальные ресурсы
|  | ФОТ |  |  |  | 12: 12855.23 | [28 empty] | ФОТ
| Пр/812-049.3-1 | НР Электротехнические установки на других объектах |  |  |  | 4: %; 5: 97; 7: 97; 12: 12469.57 | [28 empty] | НР Электротехнические установки на других объектах
| Пр/774-049.3 | СП Электротехнические установки на других объектах |  |  |  | 4: %; 5: 51; 7: 51; 12: 6556.17 | [28 empty] | СП Электротехнические установки на других объектах
|  | Всего по позиции |  |  |  | 10: 54410.39; 12: 33734.44 | [29 empty] | Всего по позиции
Заделки | [34 empty] | Заделки
129 | ГЭСНм08-02-158-04 | Заделка концевая сухая для контрольного кабеля сечением одной жилы: до 2,5 мм2, количество жил до 4 |  |  |  | 4: шт; 5: 2; 6: 1; 7: 2 | [21 empty] | Заделка концевая сухая для контрольного кабеля сечением одной жилы: до 2,5 мм2, количество жил до 4
|  | Индекс-дефлятор на этап выполнения работ ПЗ=1,0367 (ОЗП=1,0367; ЭМ=1,0367 к расх.; ЗПМ=1,0367; МАТ=1,0367 к расх.; ТЗ=1,0367; ТЗМ=1,0367) | [34 empty] | Индекс-дефлятор на этап выполнения работ ПЗ=1,0367 (ОЗП=1,0367; ЭМ=1,0367 к расх.; ЗПМ=1,0367; МАТ=1,0367 к расх.; ТЗ=1,0367; ТЗМ=1,0367)
| 1 | ОТ(ЗТ) |  |  |  | 4: чел.-ч; 7: 0.43541; 12: 246.51 | [23 empty] | ОТ(ЗТ)
| 1-100-38 | Средний разряд работы 3,8 |  |  |  | чел.-ч | 0.21 | 1.0367 | 0.43541 |  |  | 566.14 |  | 246.51 | [24 empty] | Средний разряд работы 3,8
| 4 | М |  |  |  | 12: 209 | [23 empty] | М
| 01.3.01.05-0009 | Парафин нефтяной твердый Т-1 |  |  |  | т | 1e-05 | 1.0367 | 2.07e-05 | 81827.2 | 1.59 | 130105.25 |  | 2.69 | [24 empty] | Парафин нефтяной твердый Т-1
| 01.7.06.05-0041 | Ленты изоляционные хлопчатобумажные прорезиненные для электромонтажных и ремонтных работ, цвет черный, ширина 20 мм, толщина 0,35 мм |  |  |  | м | 0.83 | 1.0367 | 1.7209 | 5.87 | 0.87 | 5.11 |  | 8.79 | [24 empty] | Ленты изоляционные хлопчатобумажные прорезиненные для электромонтажных и ремонтных работ, цвет черный, ширина 20 мм, толщина 0,35 мм
| 10.3.02.03-0011 | Припои оловянно-свинцовые бессурьмянистые, марка ПОС30 |  |  |  | кг | 0.05 | 1.0367 | 0.10367 | 931.11 | 1.61 | 1499.09 |  | 155.41 | [24 empty] | Припои оловянно-свинцовые бессурьмянистые, марка ПОС30
| 20.1.02.06-0001 | Жир паяльный |  |  |  | кг | 0.02 | 1.0367 | 0.041468 | 646.78 | 1.57 | 1015.44 |  | 42.11 | [24 empty] | Жир паяльный
|  | Итого прямые затраты |  |  |  | 12: 455.51 | [26 empty] | Итого прямые затраты
129.1 | 421/пр_2020_п.75_пп.а | Вспомогательные ненормируемые материальные ресурсы |  |  |  | 4: %; 5: 2; 7: 2; 11: 1.0367; 12: 4.93 | [27 empty] | Вспомогательные ненормируемые материальные ресурсы
|  | ФОТ |  |  |  | 12: 246.51 | [28 empty] | ФОТ
| Пр/812-049.3-1 | НР Электротехнические установки на других объектах |  |  |  | 4: %; 5: 97; 7: 97; 12: 239.11 | [28 empty] | НР Электротехнические установки на других объектах
| Пр/774-049.3 | СП Электротехнические установки на других объектах |  |  |  | 4: %; 5: 51; 7: 51; 12: 125.72 | [28 empty] | СП Электротехнические установки на других объектах
|  | Всего по позиции |  |  |  | 10: 412.64; 12: 825.27 | [29 empty] | Всего по позиции
130 | ГЭСНм08-02-158-05 | Заделка концевая сухая для контрольного кабеля сечением одной жилы: до 2,5 мм2, количество жил свыше 4 до 7 |  |  |  | 4: шт; 5: 76; 6: 1; 7: 76 | [21 empty] | Заделка концевая сухая для контрольного кабеля сечением одной жилы: до 2,5 мм2, количество жил свыше 4 до 7
|  | Индекс-дефлятор на этап выполнения работ ПЗ=1,0367 (ОЗП=1,0367; ЭМ=1,0367 к расх.; ЗПМ=1,0367; МАТ=1,0367 к расх.; ТЗ=1,0367; ТЗМ=1,0367) | [34 empty] | Индекс-дефлятор на этап выполнения работ ПЗ=1,0367 (ОЗП=1,0367; ЭМ=1,0367 к расх.; ЗПМ=1,0367; МАТ=1,0367 к расх.; ТЗ=1,0367; ТЗМ=1,0367)
| 1 | ОТ(ЗТ) |  |  |  | 4: чел.-ч; 7: 23.6368; 12: 13381.72 | [23 empty] | ОТ(ЗТ)
| 1-100-38 | Средний разряд работы 3,8 |  |  |  | чел.-ч | 0.3 | 1.0367 | 23.6368 |  |  | 566.14 |  | 13381.72 | [24 empty] | Средний разряд работы 3,8
| 4 | М |  |  |  | 12: 7942.4 | [23 empty] | М
| 01.3.01.05-0009 | Парафин нефтяной твердый Т-1 |  |  |  | т | 1e-05 | 1.0367 | 0.0007879 | 81827.2 | 1.59 | 130105.25 |  | 102.51 | [24 empty] | Парафин нефтяной твердый Т-1
| 01.7.06.05-0041 | Ленты изоляционные хлопчатобумажные прорезиненные для электромонтажных и ремонтных работ, цвет черный, ширина 20 мм, толщина 0,35 мм |  |  |  | м | 0.83 | 1.0367 | 65.395 | 5.87 | 0.87 | 5.11 |  | 334.17 | [24 empty] | Ленты изоляционные хлопчатобумажные прорезиненные для электромонтажных и ремонтных работ, цвет черный, ширина 20 мм, толщина 0,35 мм
| 10.3.02.03-0011 | Припои оловянно-свинцовые бессурьмянистые, марка ПОС30 |  |  |  | кг | 0.05 | 1.0367 | 3.9395 | 931.11 | 1.61 | 1499.09 |  | 5905.61 | [24 empty] | Припои оловянно-свинцовые бессурьмянистые, марка ПОС30
| 20.1.02.06-0001 | Жир паяльный |  |  |  | кг | 0.02 | 1.0367 | 1.5758 | 646.78 | 1.57 | 1015.44 |  | 1600.11 | [24 empty] | Жир паяльный
|  | Итого прямые затраты |  |  |  | 12: 21324.12 | [26 empty] | Итого прямые затраты
130.1 | 421/пр_2020_п.75_пп.а | Вспомогательные ненормируемые материальные ресурсы |  |  |  | 4: %; 5: 2; 7: 2; 11: 1.0367; 12: 267.63 | [27 empty] | Вспомогательные ненормируемые материальные ресурсы
|  | ФОТ |  |  |  | 12: 13381.72 | [28 empty] | ФОТ
| Пр/812-049.3-1 | НР Электротехнические установки на других объектах |  |  |  | 4: %; 5: 97; 7: 97; 12: 12980.27 | [28 empty] | НР Электротехнические установки на других объектах
| Пр/774-049.3 | СП Электротехнические установки на других объектах |  |  |  | 4: %; 5: 51; 7: 51; 12: 6824.68 | [28 empty] | СП Электротехнические установки на других объектах
|  | Всего по позиции |  |  |  | 10: 544.69; 12: 41396.7 | [29 empty] | Всего по позиции
131 | ГЭСНм08-02-158-06 | Заделка концевая сухая для контрольного кабеля сечением одной жилы: до 2,5 мм2, количество жил свыше 7 до 10 |  |  |  | 4: шт; 5: 42; 6: 1; 7: 42 | [21 empty] | Заделка концевая сухая для контрольного кабеля сечением одной жилы: до 2,5 мм2, количество жил свыше 7 до 10
|  | Индекс-дефлятор на этап выполнения работ ПЗ=1,0367 (ОЗП=1,0367; ЭМ=1,0367 к расх.; ЗПМ=1,0367; МАТ=1,0367 к расх.; ТЗ=1,0367; ТЗМ=1,0367) | [34 empty] | Индекс-дефлятор на этап выполнения работ ПЗ=1,0367 (ОЗП=1,0367; ЭМ=1,0367 к расх.; ЗПМ=1,0367; МАТ=1,0367 к расх.; ТЗ=1,0367; ТЗМ=1,0367)
| 1 | ОТ(ЗТ) |  |  |  | 4: чел.-ч; 7: 18.2874; 12: 10353.22 | [23 empty] | ОТ(ЗТ)
| 1-100-38 | Средний разряд работы 3,8 |  |  |  | чел.-ч | 0.42 | 1.0367 | 18.2874 |  |  | 566.14 |  | 10353.22 | [24 empty] | Средний разряд работы 3,8
| 4 | М |  |  |  | 12: 10346.78 | [23 empty] | М
| 01.3.01.05-0009 | Парафин нефтяной твердый Т-1 |  |  |  | т | 1e-05 | 1.0367 | 0.0004354 | 81827.2 | 1.59 | 130105.25 |  | 56.65 | [24 empty] | Парафин нефтяной твердый Т-1
| 01.7.06.05-0041 | Ленты изоляционные хлопчатобумажные прорезиненные для электромонтажных и ремонтных работ, цвет черный, ширина 20 мм, толщина 0,35 мм |  |  |  | м | 1.67 | 1.0367 | 72.7141 | 5.87 | 0.87 | 5.11 |  | 371.57 | [24 empty] | Ленты изоляционные хлопчатобумажные прорезиненные для электромонтажных и ремонтных работ, цвет черный, ширина 20 мм, толщина 0,35 мм
| 10.3.02.03-0011 | Припои оловянно-свинцовые бессурьмянистые, марка ПОС30 |  |  |  | кг | 0.05 | 1.0367 | 2.1771 | 931.11 | 1.61 | 1499.09 |  | 3263.62 | [24 empty] | Припои оловянно-свинцовые бессурьмянистые, марка ПОС30
| 20.1.02.06-0001 | Жир паяльный |  |  |  | кг | 0.02 | 1.0367 | 0.87083 | 646.78 | 1.57 | 1015.44 |  | 884.27 | [24 empty] | Жир паяльный
| 21.2.01.02-0141 | Провод неизолированный для воздушных линий электропередачи М 4 |  |  |  | т | 0.00011 | 1.0367 | 0.0047896 | 948687.13 | 1.27 | 1204832.66 |  | 5770.67 | [24 empty] | Провод неизолированный для воздушных линий электропередачи М 4
|  | Итого прямые затраты |  |  |  | 12: 20700 | [26 empty] | Итого прямые затраты
131.1 | 421/пр_2020_п.75_пп.а | Вспомогательные ненормируемые материальные ресурсы |  |  |  | 4: %; 5: 2; 7: 2; 11: 1.0367; 12: 207.06 | [27 empty] | Вспомогательные ненормируемые материальные ресурсы
|  | ФОТ |  |  |  | 12: 10353.22 | [28 empty] | ФОТ
| Пр/812-049.3-1 | НР Электротехнические установки на других объектах |  |  |  | 4: %; 5: 97; 7: 97; 12: 10042.62 | [28 empty] | НР Электротехнические установки на других объектах
| Пр/774-049.3 | СП Электротехнические установки на других объектах |  |  |  | 4: %; 5: 51; 7: 51; 12: 5280.14 | [28 empty] | СП Электротехнические установки на других объектах
|  | Всего по позиции |  |  |  | 10: 862.61; 12: 36229.82 | [29 empty] | Всего по позиции
132 | ГЭСНм08-02-158-08 | Заделка концевая сухая для контрольного кабеля сечением одной жилы: до 2,5 мм2, количество жил свыше 14 до 19 |  |  |  | 4: шт; 5: 26; 6: 1; 7: 26 | [21 empty] | Заделка концевая сухая для контрольного кабеля сечением одной жилы: до 2,5 мм2, количество жил свыше 14 до 19
|  | Индекс-дефлятор на этап выполнения работ ПЗ=1,0367 (ОЗП=1,0367; ЭМ=1,0367 к расх.; ЗПМ=1,0367; МАТ=1,0367 к расх.; ТЗ=1,0367; ТЗМ=1,0367) | [34 empty] | Индекс-дефлятор на этап выполнения работ ПЗ=1,0367 (ОЗП=1,0367; ЭМ=1,0367 к расх.; ЗПМ=1,0367; МАТ=1,0367 к расх.; ТЗ=1,0367; ТЗМ=1,0367)
| 1 | ОТ(ЗТ) |  |  |  | 4: чел.-ч; 7: 19.6766; 12: 11139.69 | [23 empty] | ОТ(ЗТ)
| 1-100-38 | Средний разряд работы 3,8 |  |  |  | чел.-ч | 0.73 | 1.0367 | 19.6766 |  |  | 566.14 |  | 11139.69 | [24 empty] | Средний разряд работы 3,8
| 4 | М |  |  |  | 12: 6405.16 | [23 empty] | М
| 01.3.01.05-0009 | Парафин нефтяной твердый Т-1 |  |  |  | т | 1e-05 | 1.0367 | 0.0002695 | 81827.2 | 1.59 | 130105.25 |  | 35.06 | [24 empty] | Парафин нефтяной твердый Т-1
| 01.7.06.05-0041 | Ленты изоляционные хлопчатобумажные прорезиненные для электромонтажных и ремонтных работ, цвет черный, ширина 20 мм, толщина 0,35 мм |  |  |  | м | 1.67 | 1.0367 | 45.0135 | 5.87 | 0.87 | 5.11 |  | 230.02 | [24 empty] | Ленты изоляционные хлопчатобумажные прорезиненные для электромонтажных и ремонтных работ, цвет черный, ширина 20 мм, толщина 0,35 мм
| 10.3.02.03-0011 | Припои оловянно-свинцовые бессурьмянистые, марка ПОС30 |  |  |  | кг | 0.05 | 1.0367 | 1.3477 | 931.11 | 1.61 | 1499.09 |  | 2020.34 | [24 empty] | Припои оловянно-свинцовые бессурьмянистые, марка ПОС30
| 20.1.02.06-0001 | Жир паяльный |  |  |  | кг | 0.02 | 1.0367 | 0.53908 | 646.78 | 1.57 | 1015.44 |  | 547.41 | [24 empty] | Жир паяльный
| 21.2.01.02-0141 | Провод неизолированный для воздушных линий электропередачи М 4 |  |  |  | т | 0.00011 | 1.0367 | 0.002965 | 948687.13 | 1.27 | 1204832.66 |  | 3572.33 | [24 empty] | Провод неизолированный для воздушных линий электропередачи М 4
|  | Итого прямые затраты |  |  |  | 12: 17544.85 | [26 empty] | Итого прямые затраты
132.1 | 421/пр_2020_п.75_пп.а | Вспомогательные ненормируемые материальные ресурсы |  |  |  | 4: %; 5: 2; 7: 2; 11: 1.0367; 12: 222.79 | [27 empty] | Вспомогательные ненормируемые материальные ресурсы
|  | ФОТ |  |  |  | 12: 11139.69 | [28 empty] | ФОТ
| Пр/812-049.3-1 | НР Электротехнические установки на других объектах |  |  |  | 4: %; 5: 97; 7: 97; 12: 10805.5 | [28 empty] | НР Электротехнические установки на других объектах
| Пр/774-049.3 | СП Электротехнические установки на других объектах |  |  |  | 4: %; 5: 51; 7: 51; 12: 5681.24 | [28 empty] | СП Электротехнические установки на других объектах
|  | Всего по позиции |  |  |  | 10: 1317.48; 12: 34254.38 | [29 empty] | Всего по позиции
|  | Итоги по разделу 12 ОУ МЩУ. Монтаж кабелей (п. 4.3. 58252232.425200.0005.405.ВОР) : | [42 empty] | Итоги по разделу 12 ОУ МЩУ. Монтаж кабелей (п. 4.3. 58252232.425200.0005.405.ВОР) :
|  | Всего прямые затраты (справочно) |  |  |  | 12: 183128.05 | [31 empty] | Всего прямые затраты (справочно)
|  | в том числе: | [43 empty] | в том числе:
|  | Оплата труда рабочих |  |  |  | 12: 141213.89 | [31 empty] | Оплата труда рабочих
|  | Эксплуатация машин |  |  |  | 12: 2844.69 | [31 empty] | Эксплуатация машин
|  | Оплата труда машинистов (Отм) |  |  |  | 12: 1641.89 | [31 empty] | Оплата труда машинистов (Отм)
|  | Материалы |  |  |  | 12: 37427.58 | [31 empty] | Материалы
|  | Монтажные работы |  |  |  | 12: 394554.57 | [31 empty] | Монтажные работы
|  | в том числе: | [43 empty] | в том числе:
|  | оплата труда |  |  |  | 12: 141213.89 | [31 empty] | оплата труда
|  | эксплуатация машин и механизмов |  |  |  | 12: 2844.69 | [31 empty] | эксплуатация машин и механизмов
|  | оплата труда машинистов (Отм) |  |  |  | 12: 1641.89 | [31 empty] | оплата труда машинистов (Отм)
|  | материалы |  |  |  | 12: 37427.58 | [31 empty] | материалы
|  | накладные расходы |  |  |  | 12: 138570.08 | [31 empty] | накладные расходы
|  | сметная прибыль |  |  |  | 12: 72856.44 | [31 empty] | сметная прибыль
|  | Всего ФОТ (справочно) |  |  |  | 12: 142855.78 | [31 empty] | Всего ФОТ (справочно)
|  | Всего накладные расходы (справочно) |  |  |  | 12: 138570.08 | [31 empty] | Всего накладные расходы (справочно)
|  | Всего сметная прибыль (справочно) |  |  |  | 12: 72856.44 | [31 empty] | Всего сметная прибыль (справочно)
|  | Всего по разделу 12 ОУ МЩУ. Монтаж кабелей (п. 4.3. 58252232.425200.0005.405.ВОР) |  |  |  | 12: 394554.57 | [32 empty] | Всего по разделу 12 ОУ МЩУ. Монтаж кабелей (п. 4.3. 58252232.425200.0005.405.ВОР)
|  | справочно: | [43 empty] | справочно:
|  | Затраты труда рабочих |  |  |  | 7: 246,4454645 | [33 empty] | Затраты труда рабочих
|  | Затраты труда машинистов |  |  |  | 7: 2,419865 | [33 empty] | Затраты труда машинистов
Раздел 13. Металлорукав герметичный в ПВХ-изоляции | [33 empty] | Раздел 13. Металлорукав герметичный в ПВХ-изоляции
133 | ГЭСНм08-02-411-01 | Рукав металлический наружным диаметром: до 48 мм |  |  |  | 4: 100 м; 5: 25.5; 6: 1; 7: 25.5 | [21 empty] | Рукав металлический наружным диаметром: до 48 мм
|  | Индекс-дефлятор на этап выполнения работ ПЗ=1,0367 (ОЗП=1,0367; ЭМ=1,0367 к расх.; ЗПМ=1,0367; МАТ=1,0367 к расх.; ТЗ=1,0367; ТЗМ=1,0367) | [34 empty] | Индекс-дефлятор на этап выполнения работ ПЗ=1,0367 (ОЗП=1,0367; ЭМ=1,0367 к расх.; ЗПМ=1,0367; МАТ=1,0367 к расх.; ТЗ=1,0367; ТЗМ=1,0367)
| 1 | ОТ(ЗТ) |  |  |  | 4: чел.-ч; 7: 733.8592; 12: 415467.05 | [23 empty] | ОТ(ЗТ)
| 1-100-38 | Средний разряд работы 3,8 |  |  |  | чел.-ч | 27.76 | 1.0367 | 733.8592 |  |  | 566.14 |  | 415467.05 | [24 empty] | Средний разряд работы 3,8
| 2 | ЭМ |  |  |  | 12: 23212.98 | [23 empty] | ЭМ
|  | ОТм(ЗТм) |  |  |  | 4: чел.-ч; 7: 9.5169; 12: 6457.32 | [23 empty] | ОТм(ЗТм)
| 91.05.05-015 | Краны на автомобильном ходу, грузоподъемность 16 т |  |  |  | маш.-ч | 0.18 | 1.0367 | 4.7585 |  |  | 1582.31 |  | 7529.35 | [24 empty] | Краны на автомобильном ходу, грузоподъемность 16 т
| 4-100-060 | ОТм(Зтм) Средний разряд машинистов 6 |  |  |  | чел.-ч | 0.18 | 1.0367 | 4.7585 |  |  | 777.91 |  | 3701.65 | [25 empty] | ОТм(Зтм) Средний разряд машинистов 6
| 91.14.02-001 | Автомобили бортовые, грузоподъемность до 5 т |  |  |  | маш.-ч | 0.18 | 1.0367 | 4.7585 |  |  | 543.33 |  | 2585.41 | [24 empty] | Автомобили бортовые, грузоподъемность до 5 т
| 4-100-040 | ОТм(Зтм) Средний разряд машинистов 4 |  |  |  | чел.-ч | 0.18 | 1.0367 | 4.7585 |  |  | 579.11 |  | 2755.67 | [25 empty] | ОТм(Зтм) Средний разряд машинистов 4
| 91.17.04-233 | Аппараты сварочные для ручной дуговой сварки, сварочный ток до 350 А |  |  |  | маш.-ч | 14.32 | 1.0367 | 378.5614 |  |  | 34.6 |  | 13098.22 | [24 empty] | Аппараты сварочные для ручной дуговой сварки, сварочный ток до 350 А
| 4 | М |  |  |  | 12: 105193.04 | [23 empty] | М
| 01.7.03.04-0001 | Электроэнергия |  |  |  | кВт-ч | 0.568 | 1.0367 | 15.0156 |  |  | 7.46 |  | 112.02 | [24 empty] | Электроэнергия
| 01.7.11.07-0227 | Электроды сварочные для сварки низколегированных и углеродистых сталей УОНИ 13/45, Э42А, диаметр 4-5 мм |  |  |  | кг | 1.05 | 1.0367 | 27.7576 | 155.63 | 0.77 | 119.84 |  | 3326.48 | [24 empty] | Электроды сварочные для сварки низколегированных и углеродистых сталей УОНИ 13/45, Э42А, диаметр 4-5 мм
| 01.7.15.04-0011 | Винты стальные с полукруглой головкой, длина 50 мм |  |  |  | т | 0.00218 | 1.0367 | 0.05763 | 127406 | 1.3 | 165627.8 |  | 9545.16 | [24 empty] | Винты стальные с полукруглой головкой, длина 50 мм
| 08.3.07.01-0052 | Прокат стальной горячекатаный полосовой, марки стали Ст3сп, Ст3пс, размеры 50х5 мм |  |  |  | т | 0.0515 | 1.0367 | 1.3614 |  |  | 44320.18 |  | 60339.55 | [24 empty] | Прокат стальной горячекатаный полосовой, марки стали Ст3сп, Ст3пс, размеры 50х5 мм
| 18.5.08.09-0002 | Патрубки стальные |  |  |  | м | 2.5 | 1.0367 | 66.0896 | 272.01 | 0.74 | 201.29 |  | 13303.18 | [24 empty] | Патрубки стальные
| 20.1.02.23-0082 | Перемычки гибкие, тип ПГС-50 |  |  |  | 10 шт | 0.5 | 1.0367 | 13.2179 | 944.69 | 1.38 | 1303.67 |  | 17231.81 | [24 empty] | Перемычки гибкие, тип ПГС-50
| 20.2.02.01-0019 | Втулки изолирующие, размеры 65х50х18 мм |  |  |  | 1000 шт | 0.01 | 1.0367 | 0.26436 | 3658.94 | 1.38 | 5049.34 |  | 1334.84 | [24 empty] | Втулки изолирующие, размеры 65х50х18 мм
|  | Итого прямые затраты |  |  |  | 12: 550330.39 | [26 empty] | Итого прямые затраты
133.1 | 421/пр_2020_п.75_пп.а | Вспомогательные ненормируемые материальные ресурсы |  |  |  | 4: %; 5: 2; 7: 2; 11: 1.0367; 12: 8309.34 | [27 empty] | Вспомогательные ненормируемые материальные ресурсы
|  | ФОТ |  |  |  | 12: 421924.37 | [28 empty] | ФОТ
| Пр/812-049.3-1 | НР Электротехнические установки на других объектах |  |  |  | 4: %; 5: 97; 7: 97; 12: 409266.64 | [28 empty] | НР Электротехнические установки на других объектах
| Пр/774-049.3 | СП Электротехнические установки на других объектах |  |  |  | 4: %; 5: 51; 7: 51; 12: 215181.43 | [28 empty] | СП Электротехнические установки на других объектах
|  | Всего по позиции |  |  |  | 10: 46395.6; 12: 1183087.8 | [29 empty] | Всего по позиции
|  | Итоги по разделу 13 Металлорукав герметичный в ПВХ-изоляции : | [42 empty] | Итоги по разделу 13 Металлорукав герметичный в ПВХ-изоляции :
|  | Всего прямые затраты (справочно) |  |  |  | 12: 558639.73 | [31 empty] | Всего прямые затраты (справочно)
|  | в том числе: | [43 empty] | в том числе:
|  | Оплата труда рабочих |  |  |  | 12: 415467.05 | [31 empty] | Оплата труда рабочих
|  | Эксплуатация машин |  |  |  | 12: 23212.98 | [31 empty] | Эксплуатация машин
|  | Оплата труда машинистов (Отм) |  |  |  | 12: 6457.32 | [31 empty] | Оплата труда машинистов (Отм)
|  | Материалы |  |  |  | 12: 113502.38 | [31 empty] | Материалы
|  | Монтажные работы |  |  |  | 12: 1183087.8 | [31 empty] | Монтажные работы
|  | в том числе: | [43 empty] | в том числе:
|  | оплата труда |  |  |  | 12: 415467.05 | [31 empty] | оплата труда
|  | эксплуатация машин и механизмов |  |  |  | 12: 23212.98 | [31 empty] | эксплуатация машин и механизмов
|  | оплата труда машинистов (Отм) |  |  |  | 12: 6457.32 | [31 empty] | оплата труда машинистов (Отм)
|  | материалы |  |  |  | 12: 113502.38 | [31 empty] | материалы
|  | накладные расходы |  |  |  | 12: 409266.64 | [31 empty] | накладные расходы
|  | сметная прибыль |  |  |  | 12: 215181.43 | [31 empty] | сметная прибыль
|  | Всего ФОТ (справочно) |  |  |  | 12: 421924.37 | [31 empty] | Всего ФОТ (справочно)
|  | Всего накладные расходы (справочно) |  |  |  | 12: 409266.64 | [31 empty] | Всего накладные расходы (справочно)
|  | Всего сметная прибыль (справочно) |  |  |  | 12: 215181.43 | [31 empty] | Всего сметная прибыль (справочно)
|  | Всего по разделу 13 Металлорукав герметичный в ПВХ-изоляции |  |  |  | 12: 1183087.8 | [32 empty] | Всего по разделу 13 Металлорукав герметичный в ПВХ-изоляции
|  | справочно: | [43 empty] | справочно:
|  | Затраты труда рабочих |  |  |  | 7: 733,859196 | [33 empty] | Затраты труда рабочих
|  | Затраты труда машинистов |  |  |  | 7: 9,516906 | [33 empty] | Затраты труда машинистов
Раздел 14. Кабельная продукция | [33 empty] | Раздел 14. Кабельная продукция
Комплект кабелей | [34 empty] | Комплект кабелей
134 | ФСБЦ-21.1.08.03-0577 | Кабель контрольный КВВГЭнг(A)-LS 5х1 |  |  |  | 1000 м | 6.7626 | 1 | 6.7626 | 57057.38 | 1.05 | 59910.25 | 1.0367 | 420018.03 | [21 empty] | Кабель контрольный КВВГЭнг(A)-LS 5х1
|  | Индекс-дефлятор на этап выполнения работ ПЗ=1,0367 (ОЗП=1,0367; ЭМ=1,0367 к расх.; ЗПМ=1,0367; МАТ=1,0367 к расх.; ТЗ=1,0367; ТЗМ=1,0367) | [34 empty] | Индекс-дефлятор на этап выполнения работ ПЗ=1,0367 (ОЗП=1,0367; ЭМ=1,0367 к расх.; ЗПМ=1,0367; МАТ=1,0367 к расх.; ТЗ=1,0367; ТЗМ=1,0367)
|  | Всего по позиции |  |  |  | 12: 420018.03 | [29 empty] | Всего по позиции
135 | ФСБЦ-21.1.08.03-0578 | Кабель контрольный КВВГЭнг(A)-LS 5х1,5 |  |  |  | 1000 м | 3.57 | 1 | 3.57 | 75289.72 | 1.05 | 79054.21 | 1.0367 | 292581.13 | [21 empty] | Кабель контрольный КВВГЭнг(A)-LS 5х1,5
|  | Индекс-дефлятор на этап выполнения работ ПЗ=1,0367 (ОЗП=1,0367; ЭМ=1,0367 к расх.; ЗПМ=1,0367; МАТ=1,0367 к расх.; ТЗ=1,0367; ТЗМ=1,0367) | [34 empty] | Индекс-дефлятор на этап выполнения работ ПЗ=1,0367 (ОЗП=1,0367; ЭМ=1,0367 к расх.; ЗПМ=1,0367; МАТ=1,0367 к расх.; ТЗ=1,0367; ТЗМ=1,0367)
|  | Всего по позиции |  |  |  | 12: 292581.13 | [29 empty] | Всего по позиции
136 | ФСБЦ-21.1.08.03-0579 | Кабель контрольный КВВГЭнг(A)-LS 5х2,5 |  |  |  | 1000 м | 0.1836 | 1 | 0.1836 | 112692.85 | 1.05 | 118327.49 | 1.0367 | 22522.23 | [21 empty] | Кабель контрольный КВВГЭнг(A)-LS 5х2,5
|  | Индекс-дефлятор на этап выполнения работ ПЗ=1,0367 (ОЗП=1,0367; ЭМ=1,0367 к расх.; ЗПМ=1,0367; МАТ=1,0367 к расх.; ТЗ=1,0367; ТЗМ=1,0367) | [34 empty] | Индекс-дефлятор на этап выполнения работ ПЗ=1,0367 (ОЗП=1,0367; ЭМ=1,0367 к расх.; ЗПМ=1,0367; МАТ=1,0367 к расх.; ТЗ=1,0367; ТЗМ=1,0367)
|  | Всего по позиции |  |  |  | 12: 22522.23 | [29 empty] | Всего по позиции
137 | ФСБЦ-21.1.08.03-0581 | Кабель контрольный КВВГЭнг(A)-LS 7х1,5 |  |  |  | 1000 м | 1.071 | 1 | 1.071 | 95165.62 | 1.05 | 99923.9 | 1.0367 | 110946.08 | [21 empty] | Кабель контрольный КВВГЭнг(A)-LS 7х1,5
|  | Индекс-дефлятор на этап выполнения работ ПЗ=1,0367 (ОЗП=1,0367; ЭМ=1,0367 к расх.; ЗПМ=1,0367; МАТ=1,0367 к расх.; ТЗ=1,0367; ТЗМ=1,0367) | [34 empty] | Индекс-дефлятор на этап выполнения работ ПЗ=1,0367 (ОЗП=1,0367; ЭМ=1,0367 к расх.; ЗПМ=1,0367; МАТ=1,0367 к расх.; ТЗ=1,0367; ТЗМ=1,0367)
|  | Всего по позиции |  |  |  | 12: 110946.08 | [29 empty] | Всего по позиции
138 | ФСБЦ-21.1.08.03-0586 | Кабель контрольный КВВГЭнг(A)-LS 10х1,5 |  |  |  | 1000 м | 2.04 | 1 | 2.04 | 152015.33 | 1.05 | 159616.1 | 1.0367 | 337566.98 | [21 empty] | Кабель контрольный КВВГЭнг(A)-LS 10х1,5
|  | Индекс-дефлятор на этап выполнения работ ПЗ=1,0367 (ОЗП=1,0367; ЭМ=1,0367 к расх.; ЗПМ=1,0367; МАТ=1,0367 к расх.; ТЗ=1,0367; ТЗМ=1,0367) | [34 empty] | Индекс-дефлятор на этап выполнения работ ПЗ=1,0367 (ОЗП=1,0367; ЭМ=1,0367 к расх.; ЗПМ=1,0367; МАТ=1,0367 к расх.; ТЗ=1,0367; ТЗМ=1,0367)
|  | Всего по позиции |  |  |  | 12: 337566.98 | [29 empty] | Всего по позиции
139 | ФСБЦ-21.1.08.03-0587 | Кабель контрольный КВВГЭнг(A)-LS 10х2,5 |  |  |  | 1000 м | 2.754 | 1 | 2.754 | 242847.01 | 1.05 | 254989.36 | 1.0367 | 728012.93 | [21 empty] | Кабель контрольный КВВГЭнг(A)-LS 10х2,5
|  | Индекс-дефлятор на этап выполнения работ ПЗ=1,0367 (ОЗП=1,0367; ЭМ=1,0367 к расх.; ЗПМ=1,0367; МАТ=1,0367 к расх.; ТЗ=1,0367; ТЗМ=1,0367) | [34 empty] | Индекс-дефлятор на этап выполнения работ ПЗ=1,0367 (ОЗП=1,0367; ЭМ=1,0367 к расх.; ЗПМ=1,0367; МАТ=1,0367 к расх.; ТЗ=1,0367; ТЗМ=1,0367)
|  | Всего по позиции |  |  |  | 12: 728012.93 | [29 empty] | Всего по позиции
140 | ФСБЦ-21.1.08.03-0591 | Кабель контрольный КВВГЭнг(A)-LS 14х1,5 |  |  |  | 1000 м | 0.2244 | 1 | 0.2244 | 193433.99 | 1.05 | 203105.69 | 1.0367 | 47249.59 | [21 empty] | Кабель контрольный КВВГЭнг(A)-LS 14х1,5
|  | Индекс-дефлятор на этап выполнения работ ПЗ=1,0367 (ОЗП=1,0367; ЭМ=1,0367 к расх.; ЗПМ=1,0367; МАТ=1,0367 к расх.; ТЗ=1,0367; ТЗМ=1,0367) | [34 empty] | Индекс-дефлятор на этап выполнения работ ПЗ=1,0367 (ОЗП=1,0367; ЭМ=1,0367 к расх.; ЗПМ=1,0367; МАТ=1,0367 к расх.; ТЗ=1,0367; ТЗМ=1,0367)
|  | Всего по позиции |  |  |  | 12: 47249.59 | [29 empty] | Всего по позиции
141 | ФСБЦ-21.1.08.03-0594 | Кабель контрольный КВВГЭнг(A)-LS 19х1,5 |  |  |  | 1000 м | 6.2832 | 1 | 6.2832 | 275026.48 | 1.05 | 288777.8 | 1.0367 | 1881038.94 | [21 empty] | Кабель контрольный КВВГЭнг(A)-LS 19х1,5
|  | Индекс-дефлятор на этап выполнения работ ПЗ=1,0367 (ОЗП=1,0367; ЭМ=1,0367 к расх.; ЗПМ=1,0367; МАТ=1,0367 к расх.; ТЗ=1,0367; ТЗМ=1,0367) | [34 empty] | Индекс-дефлятор на этап выполнения работ ПЗ=1,0367 (ОЗП=1,0367; ЭМ=1,0367 к расх.; ЗПМ=1,0367; МАТ=1,0367 к расх.; ТЗ=1,0367; ТЗМ=1,0367)
|  | Всего по позиции |  |  |  | 12: 1881038.94 | [29 empty] | Всего по позиции
142 | ФСБЦ-21.1.08.03-0595 | Кабель контрольный КВВГЭнг(A)-LS 19х2,5 |  |  |  | 1000 м | 0.918 | 1 | 0.918 | 430287.5 | 1.05 | 451801.88 | 1.0367 | 429975.6 | [21 empty] | Кабель контрольный КВВГЭнг(A)-LS 19х2,5
|  | Индекс-дефлятор на этап выполнения работ ПЗ=1,0367 (ОЗП=1,0367; ЭМ=1,0367 к расх.; ЗПМ=1,0367; МАТ=1,0367 к расх.; ТЗ=1,0367; ТЗМ=1,0367) | [34 empty] | Индекс-дефлятор на этап выполнения работ ПЗ=1,0367 (ОЗП=1,0367; ЭМ=1,0367 к расх.; ЗПМ=1,0367; МАТ=1,0367 к расх.; ТЗ=1,0367; ТЗМ=1,0367)
|  | Всего по позиции |  |  |  | 12: 429975.6 | [29 empty] | Всего по позиции
143 | ФСБЦ-21.1.08.03-0597 | Кабель контрольный КВВГЭнг(A)-LS 27х1,5 |  |  |  | 1000 м | 0.9792 | 1 | 0.9792 | 392152.11 | 1.05 | 411759.72 | 1.0367 | 417992.38 | [21 empty] | Кабель контрольный КВВГЭнг(A)-LS 27х1,5
|  | Индекс-дефлятор на этап выполнения работ ПЗ=1,0367 (ОЗП=1,0367; ЭМ=1,0367 к расх.; ЗПМ=1,0367; МАТ=1,0367 к расх.; ТЗ=1,0367; ТЗМ=1,0367) | [34 empty] | Индекс-дефлятор на этап выполнения работ ПЗ=1,0367 (ОЗП=1,0367; ЭМ=1,0367 к расх.; ЗПМ=1,0367; МАТ=1,0367 к расх.; ТЗ=1,0367; ТЗМ=1,0367)
|  | Всего по позиции |  |  |  | 12: 417992.38 | [29 empty] | Всего по позиции
144 | ТЦ_21.1.06.01_77_7729376075_18.06.2026_01_48.1 | Кабель монтажный, с гибкими лужеными жилами, скрученными попарно, с изоляцией и оболочкой из поливинилхлоридного пластиката пониженной пожароопасности, не распространяющие горение по категории «А», с пониженным дымо- и газовыделением: МКЭШВнг(А)-LS 4х2х1,0 |  |  |  | м | 86.7 | 1 | 86.7 |  |  | 183.95 | 1.0892 | 17370.38 | [21 empty] | Кабель монтажный, с гибкими лужеными жилами, скрученными попарно, с изоляцией и оболочкой из поливинилхлоридного пластиката пониженной пожароопасности, не распространяющие горение по категории «А», с пониженным дымо- и газовыделением: МКЭШВнг(А)-LS 4х2х1,0
| 421/пр_2020_п.91_абз.4 | Транспортные затраты, в случае невозможности их определения на основании расчета или по результатам конъюнктурного анализа (от отпускной цены на такое оборудования) - до 3% ПЗ=1,03 (ОЗП=1,03; ЭМ=1,03; МАТ=1,03) | [34 empty] | Транспортные затраты, в случае невозможности их определения на основании расчета или по результатам конъюнктурного анализа (от отпускной цены на такое оборудования) - до 3% ПЗ=1,03 (ОЗП=1,03; ЭМ=1,03; МАТ=1,03)
| 421/пр_2020_п.92_пп.а | Заготовительно-складские расходы для материальных ресурсов (за исключением металлических конструкций) - 2% ПЗ=2% (ОЗП=2%; ЭМ=2%; МАТ=2%) | [34 empty] | Заготовительно-складские расходы для материальных ресурсов (за исключением металлических конструкций) - 2% ПЗ=2% (ОЗП=2%; ЭМ=2%; МАТ=2%)
|  | Индекс-дефлятор на этап выполнения работ ПЗ=1,0367 (ОЗП=1,0367; ЭМ=1,0367 к расх.; ЗПМ=1,0367; МАТ=1,0367 к расх.; ТЗ=1,0367; ТЗМ=1,0367) | [34 empty] | Индекс-дефлятор на этап выполнения работ ПЗ=1,0367 (ОЗП=1,0367; ЭМ=1,0367 к расх.; ЗПМ=1,0367; МАТ=1,0367 к расх.; ТЗ=1,0367; ТЗМ=1,0367)
|  | Всего по позиции |  |  |  | 12: 17370.38 | [29 empty] | Всего по позиции
145 | ТЦ_21.1.06.01_77_7729376075_18.06.2026_01_49.1 | Кабель монтажный, с гибкими лужеными жилами, скрученными попарно, с изоляцией и оболочкой из поливинилхлоридного пластиката пониженной пожароопасности, не распространяющие горение по категории «А», с пониженным дымо- и газовыделением: МКЭШВнг(А)-LS 12х2х1,0 |  |  |  | м | 137.7 | 1 | 137.7 |  |  | 697.58 | 1.0892 | 104620.9 | [21 empty] | Кабель монтажный, с гибкими лужеными жилами, скрученными попарно, с изоляцией и оболочкой из поливинилхлоридного пластиката пониженной пожароопасности, не распространяющие горение по категории «А», с пониженным дымо- и газовыделением: МКЭШВнг(А)-LS 12х2х1,0
| 421/пр_2020_п.91_абз.4 | Транспортные затраты, в случае невозможности их определения на основании расчета или по результатам конъюнктурного анализа (от отпускной цены на такое оборудования) - до 3% ПЗ=1,03 (ОЗП=1,03; ЭМ=1,03; МАТ=1,03) | [34 empty] | Транспортные затраты, в случае невозможности их определения на основании расчета или по результатам конъюнктурного анализа (от отпускной цены на такое оборудования) - до 3% ПЗ=1,03 (ОЗП=1,03; ЭМ=1,03; МАТ=1,03)
| 421/пр_2020_п.92_пп.а | Заготовительно-складские расходы для материальных ресурсов (за исключением металлических конструкций) - 2% ПЗ=2% (ОЗП=2%; ЭМ=2%; МАТ=2%) | [34 empty] | Заготовительно-складские расходы для материальных ресурсов (за исключением металлических конструкций) - 2% ПЗ=2% (ОЗП=2%; ЭМ=2%; МАТ=2%)
|  | Индекс-дефлятор на этап выполнения работ ПЗ=1,0367 (ОЗП=1,0367; ЭМ=1,0367 к расх.; ЗПМ=1,0367; МАТ=1,0367 к расх.; ТЗ=1,0367; ТЗМ=1,0367) | [34 empty] | Индекс-дефлятор на этап выполнения работ ПЗ=1,0367 (ОЗП=1,0367; ЭМ=1,0367 к расх.; ЗПМ=1,0367; МАТ=1,0367 к расх.; ТЗ=1,0367; ТЗМ=1,0367)
|  | Всего по позиции |  |  |  | 12: 104620.9 | [29 empty] | Всего по позиции
146 | ТЦ_27.32.13.21_77_7729376075_29.01.2026_02_23.1 | ВВГЭнг(А)-LS 3x2,5 |  |  |  | шт | 550.8 | 1 | 550.8 |  |  | 136.87 | 1.0892 | 82109.36 | [21 empty] | ВВГЭнг(А)-LS 3x2,5
| 421/пр_2020_п.91_абз.4 | Транспортные затраты, в случае невозможности их определения на основании расчета или по результатам конъюнктурного анализа (от отпускной цены на такое оборудования) - до 3% ПЗ=1,03 (ОЗП=1,03; ЭМ=1,03; МАТ=1,03) | [34 empty] | Транспортные затраты, в случае невозможности их определения на основании расчета или по результатам конъюнктурного анализа (от отпускной цены на такое оборудования) - до 3% ПЗ=1,03 (ОЗП=1,03; ЭМ=1,03; МАТ=1,03)
| 421/пр_2020_п.92_пп.а | Заготовительно-складские расходы для материальных ресурсов (за исключением металлических конструкций) - 2% ПЗ=2% (ОЗП=2%; ЭМ=2%; МАТ=2%) | [34 empty] | Заготовительно-складские расходы для материальных ресурсов (за исключением металлических конструкций) - 2% ПЗ=2% (ОЗП=2%; ЭМ=2%; МАТ=2%)
|  | Индекс-дефлятор на этап выполнения работ ПЗ=1,0367 (ОЗП=1,0367; ЭМ=1,0367 к расх.; ЗПМ=1,0367; МАТ=1,0367 к расх.; ТЗ=1,0367; ТЗМ=1,0367) | [34 empty] | Индекс-дефлятор на этап выполнения работ ПЗ=1,0367 (ОЗП=1,0367; ЭМ=1,0367 к расх.; ЗПМ=1,0367; МАТ=1,0367 к расх.; ТЗ=1,0367; ТЗМ=1,0367)
|  | Всего по позиции |  |  |  | 12: 82109.36 | [29 empty] | Всего по позиции
147 | ТЦ_27.32.13.21_77_7729376075_29.01.2026_02_24.1 | ВВГЭнг(А)-LS 3x4 |  |  |  | шт | 510 | 1 | 510 |  |  | 208.47 | 1.0892 | 115798.85 | [21 empty] | ВВГЭнг(А)-LS 3x4
| 421/пр_2020_п.91_абз.4 | Транспортные затраты, в случае невозможности их определения на основании расчета или по результатам конъюнктурного анализа (от отпускной цены на такое оборудования) - до 3% ПЗ=1,03 (ОЗП=1,03; ЭМ=1,03; МАТ=1,03) | [34 empty] | Транспортные затраты, в случае невозможности их определения на основании расчета или по результатам конъюнктурного анализа (от отпускной цены на такое оборудования) - до 3% ПЗ=1,03 (ОЗП=1,03; ЭМ=1,03; МАТ=1,03)
| 421/пр_2020_п.92_пп.а | Заготовительно-складские расходы для материальных ресурсов (за исключением металлических конструкций) - 2% ПЗ=2% (ОЗП=2%; ЭМ=2%; МАТ=2%) | [34 empty] | Заготовительно-складские расходы для материальных ресурсов (за исключением металлических конструкций) - 2% ПЗ=2% (ОЗП=2%; ЭМ=2%; МАТ=2%)
|  | Индекс-дефлятор на этап выполнения работ ПЗ=1,0367 (ОЗП=1,0367; ЭМ=1,0367 к расх.; ЗПМ=1,0367; МАТ=1,0367 к расх.; ТЗ=1,0367; ТЗМ=1,0367) | [34 empty] | Индекс-дефлятор на этап выполнения работ ПЗ=1,0367 (ОЗП=1,0367; ЭМ=1,0367 к расх.; ЗПМ=1,0367; МАТ=1,0367 к расх.; ТЗ=1,0367; ТЗМ=1,0367)
|  | Всего по позиции |  |  |  | 12: 115798.85 | [29 empty] | Всего по позиции
148 | ТЦ_21.1.06.01_77_7729376075_18.06.2026_01_50.1 | Кабель оптический, бронированный, гибкий, оболочка из материала не поддерживающего горение, растягивающая нагрузка – 2,5 кН, 4 одномодовых волокна СЛ-ОКМБ 02НУ-4Е7-2.5 |  |  |  | м | 3315 | 1 | 3315 |  |  | 52 | 1.0892 | 187748.88 | [21 empty] | Кабель оптический, бронированный, гибкий, оболочка из материала не поддерживающего горение, растягивающая нагрузка – 2,5 кН, 4 одномодовых волокна СЛ-ОКМБ 02НУ-4Е7-2.5
| 421/пр_2020_п.91_абз.4 | Транспортные затраты, в случае невозможности их определения на основании расчета или по результатам конъюнктурного анализа (от отпускной цены на такое оборудования) - до 3% ПЗ=1,03 (ОЗП=1,03; ЭМ=1,03; МАТ=1,03) | [34 empty] | Транспортные затраты, в случае невозможности их определения на основании расчета или по результатам конъюнктурного анализа (от отпускной цены на такое оборудования) - до 3% ПЗ=1,03 (ОЗП=1,03; ЭМ=1,03; МАТ=1,03)
| 421/пр_2020_п.92_пп.а | Заготовительно-складские расходы для материальных ресурсов (за исключением металлических конструкций) - 2% ПЗ=2% (ОЗП=2%; ЭМ=2%; МАТ=2%) | [34 empty] | Заготовительно-складские расходы для материальных ресурсов (за исключением металлических конструкций) - 2% ПЗ=2% (ОЗП=2%; ЭМ=2%; МАТ=2%)
|  | Индекс-дефлятор на этап выполнения работ ПЗ=1,0367 (ОЗП=1,0367; ЭМ=1,0367 к расх.; ЗПМ=1,0367; МАТ=1,0367 к расх.; ТЗ=1,0367; ТЗМ=1,0367) | [34 empty] | Индекс-дефлятор на этап выполнения работ ПЗ=1,0367 (ОЗП=1,0367; ЭМ=1,0367 к расх.; ЗПМ=1,0367; МАТ=1,0367 к расх.; ТЗ=1,0367; ТЗМ=1,0367)
|  | Всего по позиции |  |  |  | 12: 187748.88 | [29 empty] | Всего по позиции
Комплект проводов | [34 empty] | Комплект проводов
149 | ФСБЦ-21.2.03.05-0115 | Провод установочный ПуВнг(А)-LS 1х1-450/750 |  |  |  | 1000 м | 0.5 | 1 | 0.5 | 10273.97 | 1.1 | 11301.37 | 1.0367 | 5858.07 | [21 empty] | Провод установочный ПуВнг(А)-LS 1х1-450/750
|  | Индекс-дефлятор на этап выполнения работ ПЗ=1,0367 (ОЗП=1,0367; ЭМ=1,0367 к расх.; ЗПМ=1,0367; МАТ=1,0367 к расх.; ТЗ=1,0367; ТЗМ=1,0367) | [34 empty] | Индекс-дефлятор на этап выполнения работ ПЗ=1,0367 (ОЗП=1,0367; ЭМ=1,0367 к расх.; ЗПМ=1,0367; МАТ=1,0367 к расх.; ТЗ=1,0367; ТЗМ=1,0367)
|  | Всего по позиции |  |  |  | 12: 5858.07 | [29 empty] | Всего по позиции
150 | ФСБЦ-21.2.03.05-0117 | Провод установочный ПуВнг(А)-LS 1х1,5-450/750 |  |  |  | 1000 м | 0.2 | 1 | 0.2 | 14039.12 | 1.1 | 15443.03 | 1.0367 | 3201.96 | [21 empty] | Провод установочный ПуВнг(А)-LS 1х1,5-450/750
|  | Индекс-дефлятор на этап выполнения работ ПЗ=1,0367 (ОЗП=1,0367; ЭМ=1,0367 к расх.; ЗПМ=1,0367; МАТ=1,0367 к расх.; ТЗ=1,0367; ТЗМ=1,0367) | [34 empty] | Индекс-дефлятор на этап выполнения работ ПЗ=1,0367 (ОЗП=1,0367; ЭМ=1,0367 к расх.; ЗПМ=1,0367; МАТ=1,0367 к расх.; ТЗ=1,0367; ТЗМ=1,0367)
|  | Всего по позиции |  |  |  | 12: 3201.96 | [29 empty] | Всего по позиции
151 | ФСБЦ-21.2.03.05-0119 | Провод установочный ПуВнг(А)-LS 1х2,5-450/750 |  |  |  | 1000 м | 0.2 | 1 | 0.2 | 22750.6 | 1.1 | 25025.66 | 1.0367 | 5188.82 | [21 empty] | Провод установочный ПуВнг(А)-LS 1х2,5-450/750
|  | Индекс-дефлятор на этап выполнения работ ПЗ=1,0367 (ОЗП=1,0367; ЭМ=1,0367 к расх.; ЗПМ=1,0367; МАТ=1,0367 к расх.; ТЗ=1,0367; ТЗМ=1,0367) | [34 empty] | Индекс-дефлятор на этап выполнения работ ПЗ=1,0367 (ОЗП=1,0367; ЭМ=1,0367 к расх.; ЗПМ=1,0367; МАТ=1,0367 к расх.; ТЗ=1,0367; ТЗМ=1,0367)
|  | Всего по позиции |  |  |  | 12: 5188.82 | [29 empty] | Всего по позиции
152 | ФСБЦ-21.2.03.05-0121 | Провод установочный ПуВнг(А)-LS 1х4-450/750 |  |  |  | 1000 м | 0.1 | 1 | 0.1 | 36268.16 | 1.1 | 39894.98 | 1.0367 | 4135.91 | [21 empty] | Провод установочный ПуВнг(А)-LS 1х4-450/750
|  | Индекс-дефлятор на этап выполнения работ ПЗ=1,0367 (ОЗП=1,0367; ЭМ=1,0367 к расх.; ЗПМ=1,0367; МАТ=1,0367 к расх.; ТЗ=1,0367; ТЗМ=1,0367) | [34 empty] | Индекс-дефлятор на этап выполнения работ ПЗ=1,0367 (ОЗП=1,0367; ЭМ=1,0367 к расх.; ЗПМ=1,0367; МАТ=1,0367 к расх.; ТЗ=1,0367; ТЗМ=1,0367)
|  | Всего по позиции |  |  |  | 12: 4135.91 | [29 empty] | Всего по позиции
153 | ФСБЦ-21.2.03.05-0125 | Провод установочный ПуВнг(А)-LS 1х10-450/750 |  |  |  | 1000 м | 0.02 | 1 | 0.02 | 90503.26 | 1.1 | 99553.59 | 1.0367 | 2064.14 | [21 empty] | Провод установочный ПуВнг(А)-LS 1х10-450/750
|  | Индекс-дефлятор на этап выполнения работ ПЗ=1,0367 (ОЗП=1,0367; ЭМ=1,0367 к расх.; ЗПМ=1,0367; МАТ=1,0367 к расх.; ТЗ=1,0367; ТЗМ=1,0367) | [34 empty] | Индекс-дефлятор на этап выполнения работ ПЗ=1,0367 (ОЗП=1,0367; ЭМ=1,0367 к расх.; ЗПМ=1,0367; МАТ=1,0367 к расх.; ТЗ=1,0367; ТЗМ=1,0367)
|  | Всего по позиции |  |  |  | 12: 2064.14 | [29 empty] | Всего по позиции
154 | ФСБЦ-21.2.03.05-0127 | Провод установочный ПуВнг(А)-LS 1х16-450/750 |  |  |  | 1000 м | 0.02 | 1 | 0.02 | 141732.15 | 1.1 | 155905.37 | 1.0367 | 3232.54 | [21 empty] | Провод установочный ПуВнг(А)-LS 1х16-450/750
|  | Индекс-дефлятор на этап выполнения работ ПЗ=1,0367 (ОЗП=1,0367; ЭМ=1,0367 к расх.; ЗПМ=1,0367; МАТ=1,0367 к расх.; ТЗ=1,0367; ТЗМ=1,0367) | [34 empty] | Индекс-дефлятор на этап выполнения работ ПЗ=1,0367 (ОЗП=1,0367; ЭМ=1,0367 к расх.; ЗПМ=1,0367; МАТ=1,0367 к расх.; ТЗ=1,0367; ТЗМ=1,0367)
|  | Всего по позиции |  |  |  | 12: 3232.54 | [29 empty] | Всего по позиции
|  | Итоги по разделу 14 Кабельная продукция : | [42 empty] | Итоги по разделу 14 Кабельная продукция :
|  | Всего прямые затраты (справочно) |  |  |  | 12: 5219233.7 | [31 empty] | Всего прямые затраты (справочно)
|  | в том числе: | [43 empty] | в том числе:
|  | Материалы |  |  |  | 12: 5219233.7 | [31 empty] | Материалы
|  | Строительные работы |  |  |  | 12: 4711585.33 | [31 empty] | Строительные работы
|  | в том числе: | [43 empty] | в том числе:
|  | материалы |  |  |  | 12: 4711585.33 | [31 empty] | материалы
|  | Монтажные работы |  |  |  | 12: 507648.37 | [31 empty] | Монтажные работы
|  | в том числе: | [43 empty] | в том числе:
|  | материалы |  |  |  | 12: 507648.37 | [31 empty] | материалы
|  | Всего по разделу 14 Кабельная продукция |  |  |  | 12: 5219233.7 | [32 empty] | Всего по разделу 14 Кабельная продукция
|  | справочно: | [43 empty] | справочно:
|  | Материальные ресурсы, отсутствующие в ФРСН |  |  |  | 12: 507648.37 | [31 empty] | Материальные ресурсы, отсутствующие в ФРСН
Раздел 15. Клеммная коробка | [33 empty] | Раздел 15. Клеммная коробка
Клеммная коробка в помещении ПТУ | [34 empty] | Клеммная коробка в помещении ПТУ
155 О | ТЦ_20.5.02.06_77_7729376075_18.06.2026_01_1.1 | Коробка клеммная из нержавеющей стали в сборе LSBS 15.15.08 AISI316-15TB2,5-4GKS20M, LSBS 15.15.08 |  |  |  | шт | 2 | 1 | 2 |  |  | 206304.26 | 1.0491 | 432884.27 | [21 empty] | Коробка клеммная из нержавеющей стали в сборе LSBS 15.15.08 AISI316-15TB2,5-4GKS20M, LSBS 15.15.08
| 421/пр_2020_п.92_пп.в | Заготовительно-складские расходы для оборудования - 1,2% ПЗ=1,2% (ОЗП=1,2%; ЭМ=1,2%; МАТ=1,2%) | [34 empty] | Заготовительно-складские расходы для оборудования - 1,2% ПЗ=1,2% (ОЗП=1,2%; ЭМ=1,2%; МАТ=1,2%)
|  | Индекс-дефлятор на этап выполнения работ ПЗ=1,0367 (ОЗП=1,0367; ЭМ=1,0367 к расх.; ЗПМ=1,0367; МАТ=1,0367 к расх.; ТЗ=1,0367; ТЗМ=1,0367) | [34 empty] | Индекс-дефлятор на этап выполнения работ ПЗ=1,0367 (ОЗП=1,0367; ЭМ=1,0367 к расх.; ЗПМ=1,0367; МАТ=1,0367 к расх.; ТЗ=1,0367; ТЗМ=1,0367)
|  | Всего по позиции |  |  |  | 12: 432884.27 | [29 empty] | Всего по позиции
Клеммная коробка в помещении ТСН | [34 empty] | Клеммная коробка в помещении ТСН
156 О | ТЦ_20.5.02.06_77_7729376075_18.06.2026_01_1.1 | Коробка клеммная из нержавеющей стали в сборе LSBS 15.15.08 AISI316-15TB2,5-4GKS20M, LSBS 15.15.08 |  |  |  | шт | 2 | 1 | 2 |  |  | 206304.26 | 1.0491 | 432884.27 | [21 empty] | Коробка клеммная из нержавеющей стали в сборе LSBS 15.15.08 AISI316-15TB2,5-4GKS20M, LSBS 15.15.08
| 421/пр_2020_п.92_пп.в | Заготовительно-складские расходы для оборудования - 1,2% ПЗ=1,2% (ОЗП=1,2%; ЭМ=1,2%; МАТ=1,2%) | [34 empty] | Заготовительно-складские расходы для оборудования - 1,2% ПЗ=1,2% (ОЗП=1,2%; ЭМ=1,2%; МАТ=1,2%)
|  | Индекс-дефлятор на этап выполнения работ ПЗ=1,0367 (ОЗП=1,0367; ЭМ=1,0367 к расх.; ЗПМ=1,0367; МАТ=1,0367 к расх.; ТЗ=1,0367; ТЗМ=1,0367) | [34 empty] | Индекс-дефлятор на этап выполнения работ ПЗ=1,0367 (ОЗП=1,0367; ЭМ=1,0367 к расх.; ЗПМ=1,0367; МАТ=1,0367 к расх.; ТЗ=1,0367; ТЗМ=1,0367)
|  | Всего по позиции |  |  |  | 12: 432884.27 | [29 empty] | Всего по позиции
|  | Итоги по разделу 15 Клеммная коробка : | [42 empty] | Итоги по разделу 15 Клеммная коробка :
|  | Оборудование |  |  |  | 12: 865768.54 | [31 empty] | Оборудование
|  | Всего по разделу 15 Клеммная коробка |  |  |  | 12: 865768.54 | [32 empty] | Всего по разделу 15 Клеммная коробка
|  | справочно: | [43 empty] | справочно:
|  | Оборудование, отсутствующее в ФРСН |  |  |  | 12: 865768.54 | [31 empty] | Оборудование, отсутствующее в ФРСН
Раздел 16. Шкаф клеммный ОРУ-35 кВ | [33 empty] | Раздел 16. Шкаф клеммный ОРУ-35 кВ
157 О | ТЦ_103_77_7729376075_18.06.2026_01_2.1 | Шкаф клеммный ОРУ-35 кВ |  |  |  | шт | 1 | 1 | 1 |  |  | 206304.26 | 1.0491 | 216442.13 | [21 empty] | Шкаф клеммный ОРУ-35 кВ
| 421/пр_2020_п.92_пп.в | Заготовительно-складские расходы для оборудования - 1,2% ПЗ=1,2% (ОЗП=1,2%; ЭМ=1,2%; МАТ=1,2%) | [34 empty] | Заготовительно-складские расходы для оборудования - 1,2% ПЗ=1,2% (ОЗП=1,2%; ЭМ=1,2%; МАТ=1,2%)
|  | Индекс-дефлятор на этап выполнения работ ПЗ=1,0367 (ОЗП=1,0367; ЭМ=1,0367 к расх.; ЗПМ=1,0367; МАТ=1,0367 к расх.; ТЗ=1,0367; ТЗМ=1,0367) | [34 empty] | Индекс-дефлятор на этап выполнения работ ПЗ=1,0367 (ОЗП=1,0367; ЭМ=1,0367 к расх.; ЗПМ=1,0367; МАТ=1,0367 к расх.; ТЗ=1,0367; ТЗМ=1,0367)
|  | Всего по позиции |  |  |  | 12: 216442.13 | [29 empty] | Всего по позиции
|  | Итоги по разделу 16 Шкаф клеммный ОРУ-35 кВ : | [42 empty] | Итоги по разделу 16 Шкаф клеммный ОРУ-35 кВ :
|  | Оборудование |  |  |  | 12: 216442.13 | [31 empty] | Оборудование
|  | Всего по разделу 16 Шкаф клеммный ОРУ-35 кВ |  |  |  | 12: 216442.13 | [32 empty] | Всего по разделу 16 Шкаф клеммный ОРУ-35 кВ
|  | справочно: | [43 empty] | справочно:
|  | Оборудование, отсутствующее в ФРСН |  |  |  | 12: 216442.13 | [31 empty] | Оборудование, отсутствующее в ФРСН
Раздел 17. Комплект дополнительных клемм | [33 empty] | Раздел 17. Комплект дополнительных клемм
158 | ТЦ_20.5.04.10_77_7729376075_18.06.2026_01_3.1 | Проходная клемма 2,5 кв.мм, DP2.5N |  |  |  | шт | 170 | 1 | 170 |  |  | 279.28 | 1.0367 | 49220.03 | [21 empty] | Проходная клемма 2,5 кв.мм, DP2.5N
|  | Индекс-дефлятор на этап выполнения работ ПЗ=1,0367 (ОЗП=1,0367; ЭМ=1,0367 к расх.; ЗПМ=1,0367; МАТ=1,0367 к расх.; ТЗ=1,0367; ТЗМ=1,0367) | [34 empty] | Индекс-дефлятор на этап выполнения работ ПЗ=1,0367 (ОЗП=1,0367; ЭМ=1,0367 к расх.; ЗПМ=1,0367; МАТ=1,0367 к расх.; ТЗ=1,0367; ТЗМ=1,0367)
|  | Всего по позиции |  |  |  | 12: 49220.03 | [29 empty] | Всего по позиции
159 | ТЦ_20.5.04.10_77_7729376075_18.06.2026_01_4.1 | Клемма измерительная с видимым разрывом 4,0 кв.мм., DP4N-TG |  |  |  | шт | 12 | 1 | 12 |  |  | 308.7 | 1.0367 | 3840.35 | [21 empty] | Клемма измерительная с видимым разрывом 4,0 кв.мм., DP4N-TG
|  | Индекс-дефлятор на этап выполнения работ ПЗ=1,0367 (ОЗП=1,0367; ЭМ=1,0367 к расх.; ЗПМ=1,0367; МАТ=1,0367 к расх.; ТЗ=1,0367; ТЗМ=1,0367) | [34 empty] | Индекс-дефлятор на этап выполнения работ ПЗ=1,0367 (ОЗП=1,0367; ЭМ=1,0367 к расх.; ЗПМ=1,0367; МАТ=1,0367 к расх.; ТЗ=1,0367; ТЗМ=1,0367)
|  | Всего по позиции |  |  |  | 12: 3840.35 | [29 empty] | Всего по позиции
160 | ТЦ_20.1.02.04_77_7729376075_18.06.2026_01_5.1 | Групповая маркировка, MKH-001 |  |  |  | шт | 40 | 1 | 40 |  |  | 242.39 | 1.0367 | 10051.43 | [21 empty] | Групповая маркировка, MKH-001
|  | Индекс-дефлятор на этап выполнения работ ПЗ=1,0367 (ОЗП=1,0367; ЭМ=1,0367 к расх.; ЗПМ=1,0367; МАТ=1,0367 к расх.; ТЗ=1,0367; ТЗМ=1,0367) | [34 empty] | Индекс-дефлятор на этап выполнения работ ПЗ=1,0367 (ОЗП=1,0367; ЭМ=1,0367 к расх.; ЗПМ=1,0367; МАТ=1,0367 к расх.; ТЗ=1,0367; ТЗМ=1,0367)
|  | Всего по позиции |  |  |  | 12: 10051.43 | [29 empty] | Всего по позиции
161 | ТЦ_61.3.05.00_77_7729376075_18.06.2026_01_6.1 | Концевая пластина 2,5 кв.мм, DP2.5C |  |  |  | шт | 40 | 1 | 40 |  |  | 63.97 | 1.0367 | 2652.71 | [21 empty] | Концевая пластина 2,5 кв.мм, DP2.5C
|  | Индекс-дефлятор на этап выполнения работ ПЗ=1,0367 (ОЗП=1,0367; ЭМ=1,0367 к расх.; ЗПМ=1,0367; МАТ=1,0367 к расх.; ТЗ=1,0367; ТЗМ=1,0367) | [34 empty] | Индекс-дефлятор на этап выполнения работ ПЗ=1,0367 (ОЗП=1,0367; ЭМ=1,0367 к расх.; ЗПМ=1,0367; МАТ=1,0367 к расх.; ТЗ=1,0367; ТЗМ=1,0367)
|  | Всего по позиции |  |  |  | 12: 2652.71 | [29 empty] | Всего по позиции
162 | ТЦ_61.3.05.00_77_7729376075_18.06.2026_01_7.1 | Концевая пластина 4,0 кв.мм, DP4C-TFU |  |  |  | шт | 2 | 1 | 2 |  |  | 92.91 | 1.0367 | 192.64 | [21 empty] | Концевая пластина 4,0 кв.мм, DP4C-TFU
|  | Индекс-дефлятор на этап выполнения работ ПЗ=1,0367 (ОЗП=1,0367; ЭМ=1,0367 к расх.; ЗПМ=1,0367; МАТ=1,0367 к расх.; ТЗ=1,0367; ТЗМ=1,0367) | [34 empty] | Индекс-дефлятор на этап выполнения работ ПЗ=1,0367 (ОЗП=1,0367; ЭМ=1,0367 к расх.; ЗПМ=1,0367; МАТ=1,0367 к расх.; ТЗ=1,0367; ТЗМ=1,0367)
|  | Всего по позиции |  |  |  | 12: 192.64 | [29 empty] | Всего по позиции
163 | ТЦ_61.3.05.00_77_7729376075_18.06.2026_01_8.1 | Концевой стопор, SS5N |  |  |  | шт | 70 | 1 | 70 |  |  | 114.5 | 1.0367 | 8309.15 | [21 empty] | Концевой стопор, SS5N
|  | Индекс-дефлятор на этап выполнения работ ПЗ=1,0367 (ОЗП=1,0367; ЭМ=1,0367 к расх.; ЗПМ=1,0367; МАТ=1,0367 к расх.; ТЗ=1,0367; ТЗМ=1,0367) | [34 empty] | Индекс-дефлятор на этап выполнения работ ПЗ=1,0367 (ОЗП=1,0367; ЭМ=1,0367 к расх.; ЗПМ=1,0367; МАТ=1,0367 к расх.; ТЗ=1,0367; ТЗМ=1,0367)
|  | Всего по позиции |  |  |  | 12: 8309.15 | [29 empty] | Всего по позиции
164 | ТЦ_20.1.02.04_77_7729376075_18.06.2026_01_9.1 | Маркировка клеммы 2,5 кв.мм, номера 1-10,, TM-42LW 1-10 |  |  |  | шт | 34 | 1 | 34 |  |  | 644.8 | 1.0367 | 22727.78 | [21 empty] | Маркировка клеммы 2,5 кв.мм, номера 1-10,, TM-42LW 1-10
|  | Индекс-дефлятор на этап выполнения работ ПЗ=1,0367 (ОЗП=1,0367; ЭМ=1,0367 к расх.; ЗПМ=1,0367; МАТ=1,0367 к расх.; ТЗ=1,0367; ТЗМ=1,0367) | [34 empty] | Индекс-дефлятор на этап выполнения работ ПЗ=1,0367 (ОЗП=1,0367; ЭМ=1,0367 к расх.; ЗПМ=1,0367; МАТ=1,0367 к расх.; ТЗ=1,0367; ТЗМ=1,0367)
|  | Всего по позиции |  |  |  | 12: 22727.78 | [29 empty] | Всего по позиции
165 | ТЦ_20.1.02.04_77_7729376075_18.06.2026_01_10.1 | Маркировка клеммы 2,5 кв.мм, номера 11-20, TM-42LW 11-20 |  |  |  | шт | 4 | 1 | 4 |  |  | 645.84 | 1.0367 | 2678.17 | [21 empty] | Маркировка клеммы 2,5 кв.мм, номера 11-20, TM-42LW 11-20
|  | Индекс-дефлятор на этап выполнения работ ПЗ=1,0367 (ОЗП=1,0367; ЭМ=1,0367 к расх.; ЗПМ=1,0367; МАТ=1,0367 к расх.; ТЗ=1,0367; ТЗМ=1,0367) | [34 empty] | Индекс-дефлятор на этап выполнения работ ПЗ=1,0367 (ОЗП=1,0367; ЭМ=1,0367 к расх.; ЗПМ=1,0367; МАТ=1,0367 к расх.; ТЗ=1,0367; ТЗМ=1,0367)
|  | Всего по позиции |  |  |  | 12: 2678.17 | [29 empty] | Всего по позиции
166 | ТЦ_20.1.02.04_77_7729376075_18.06.2026_01_11.1 | Маркировка клеммы 4,0 кв.мм, номера 1-10, TM-43LW 1-10 |  |  |  | шт | 2 | 1 | 2 |  |  | 647.4 | 1.0367 | 1342.32 | [21 empty] | Маркировка клеммы 4,0 кв.мм, номера 1-10, TM-43LW 1-10
|  | Индекс-дефлятор на этап выполнения работ ПЗ=1,0367 (ОЗП=1,0367; ЭМ=1,0367 к расх.; ЗПМ=1,0367; МАТ=1,0367 к расх.; ТЗ=1,0367; ТЗМ=1,0367) | [34 empty] | Индекс-дефлятор на этап выполнения работ ПЗ=1,0367 (ОЗП=1,0367; ЭМ=1,0367 к расх.; ЗПМ=1,0367; МАТ=1,0367 к расх.; ТЗ=1,0367; ТЗМ=1,0367)
|  | Всего по позиции |  |  |  | 12: 1342.32 | [29 empty] | Всего по позиции
167 | ТЦ_20.1.02.04_77_7729376075_18.06.2026_01_12.1 | Маркер для клеммников DIN DINKLE, TM42W-FV01 |  |  |  | шт | 1 | 1 | 1 |  |  | 165.66 | 1.0367 | 171.74 | [21 empty] | Маркер для клеммников DIN DINKLE, TM42W-FV01
|  | Индекс-дефлятор на этап выполнения работ ПЗ=1,0367 (ОЗП=1,0367; ЭМ=1,0367 к расх.; ЗПМ=1,0367; МАТ=1,0367 к расх.; ТЗ=1,0367; ТЗМ=1,0367) | [34 empty] | Индекс-дефлятор на этап выполнения работ ПЗ=1,0367 (ОЗП=1,0367; ЭМ=1,0367 к расх.; ЗПМ=1,0367; МАТ=1,0367 к расх.; ТЗ=1,0367; ТЗМ=1,0367)
|  | Всего по позиции |  |  |  | 12: 171.74 | [29 empty] | Всего по позиции
|  | Итоги по разделу 17 Комплект дополнительных клемм : | [42 empty] | Итоги по разделу 17 Комплект дополнительных клемм :
|  | Всего прямые затраты (справочно) |  |  |  | 12: 101186.32 | [31 empty] | Всего прямые затраты (справочно)
|  | в том числе: | [43 empty] | в том числе:
|  | Материалы |  |  |  | 12: 101186.32 | [31 empty] | Материалы
|  | Строительные работы |  |  |  | 12: 101186.32 | [31 empty] | Строительные работы
|  | в том числе: | [43 empty] | в том числе:
|  | материалы |  |  |  | 12: 101186.32 | [31 empty] | материалы
|  | Всего по разделу 17 Комплект дополнительных клемм |  |  |  | 12: 101186.32 | [32 empty] | Всего по разделу 17 Комплект дополнительных клемм
|  | справочно: | [43 empty] | справочно:
|  | Материальные ресурсы, отсутствующие в ФРСН |  |  |  | 12: 101186.32 | [31 empty] | Материальные ресурсы, отсутствующие в ФРСН
Раздел 18. Комплект лотков | [33 empty] | Раздел 18. Комплект лотков
168 | ФСБЦ-20.2.07.04-0011 | Лоток кабельный неперфорированный, размеры 3000х100х50 мм |  |  |  | шт | 1 | 1 | 1 | 1243.98 | 1.07 | 1331.06 | 1.0367 | 1379.91 | [21 empty] | Лоток кабельный неперфорированный, размеры 3000х100х50 мм
|  | Индекс-дефлятор на этап выполнения работ ПЗ=1,0367 (ОЗП=1,0367; ЭМ=1,0367 к расх.; ЗПМ=1,0367; МАТ=1,0367 к расх.; ТЗ=1,0367; ТЗМ=1,0367) | [34 empty] | Индекс-дефлятор на этап выполнения работ ПЗ=1,0367 (ОЗП=1,0367; ЭМ=1,0367 к расх.; ЗПМ=1,0367; МАТ=1,0367 к расх.; ТЗ=1,0367; ТЗМ=1,0367)
|  | Всего по позиции |  |  |  | 12: 1379.91 | [29 empty] | Всего по позиции
169 | ТЦ_20.2.07.04_77_7729376075_18.06.2026_01_14.1 | Лоток перфорированный 200х100, толщина 0,7 мм, сталь, 3м, 35343 |  |  |  | шт | 7 | 1 | 7 |  |  | 1353.69 | 1.0892 | 10320.67 | [21 empty] | Лоток перфорированный 200х100, толщина 0,7 мм, сталь, 3м, 35343
| 421/пр_2020_п.91_абз.4 | Транспортные затраты, в случае невозможности их определения на основании расчета или по результатам конъюнктурного анализа (от отпускной цены на такое оборудования) - до 3% ПЗ=1,03 (ОЗП=1,03; ЭМ=1,03; МАТ=1,03) | [34 empty] | Транспортные затраты, в случае невозможности их определения на основании расчета или по результатам конъюнктурного анализа (от отпускной цены на такое оборудования) - до 3% ПЗ=1,03 (ОЗП=1,03; ЭМ=1,03; МАТ=1,03)
| 421/пр_2020_п.92_пп.а | Заготовительно-складские расходы для материальных ресурсов (за исключением металлических конструкций) - 2% ПЗ=2% (ОЗП=2%; ЭМ=2%; МАТ=2%) | [34 empty] | Заготовительно-складские расходы для материальных ресурсов (за исключением металлических конструкций) - 2% ПЗ=2% (ОЗП=2%; ЭМ=2%; МАТ=2%)
|  | Индекс-дефлятор на этап выполнения работ ПЗ=1,0367 (ОЗП=1,0367; ЭМ=1,0367 к расх.; ЗПМ=1,0367; МАТ=1,0367 к расх.; ТЗ=1,0367; ТЗМ=1,0367) | [34 empty] | Индекс-дефлятор на этап выполнения работ ПЗ=1,0367 (ОЗП=1,0367; ЭМ=1,0367 к расх.; ЗПМ=1,0367; МАТ=1,0367 к расх.; ТЗ=1,0367; ТЗМ=1,0367)
|  | Всего по позиции |  |  |  | 12: 10320.67 | [29 empty] | Всего по позиции
170 | ТЦ_20.2.03.25_77_7729376075_18.06.2026_01_15.1 | Заглушка цельная ТС 100х50, 30193 |  |  |  | шт | 2 | 1 | 2 |  |  | 307.42 | 1.0892 | 669.66 | [21 empty] | Заглушка цельная ТС 100х50, 30193
| 421/пр_2020_п.91_абз.4 | Транспортные затраты, в случае невозможности их определения на основании расчета или по результатам конъюнктурного анализа (от отпускной цены на такое оборудования) - до 3% ПЗ=1,03 (ОЗП=1,03; ЭМ=1,03; МАТ=1,03) | [34 empty] | Транспортные затраты, в случае невозможности их определения на основании расчета или по результатам конъюнктурного анализа (от отпускной цены на такое оборудования) - до 3% ПЗ=1,03 (ОЗП=1,03; ЭМ=1,03; МАТ=1,03)
| 421/пр_2020_п.92_пп.а | Заготовительно-складские расходы для материальных ресурсов (за исключением металлических конструкций) - 2% ПЗ=2% (ОЗП=2%; ЭМ=2%; МАТ=2%) | [34 empty] | Заготовительно-складские расходы для материальных ресурсов (за исключением металлических конструкций) - 2% ПЗ=2% (ОЗП=2%; ЭМ=2%; МАТ=2%)
|  | Индекс-дефлятор на этап выполнения работ ПЗ=1,0367 (ОЗП=1,0367; ЭМ=1,0367 к расх.; ЗПМ=1,0367; МАТ=1,0367 к расх.; ТЗ=1,0367; ТЗМ=1,0367) | [34 empty] | Индекс-дефлятор на этап выполнения работ ПЗ=1,0367 (ОЗП=1,0367; ЭМ=1,0367 к расх.; ЗПМ=1,0367; МАТ=1,0367 к расх.; ТЗ=1,0367; ТЗМ=1,0367)
|  | Всего по позиции |  |  |  | 12: 669.66 | [29 empty] | Всего по позиции
171 | ТЦ_20.2.06.00_77_7729376075_18.06.2026_01_16.1 | Консоль потолочная, основание 200 мм, BBA2020 |  |  |  | шт | 6 | 1 | 6 |  |  | 1470.77 | 1.0892 | 9611.4 | [21 empty] | Консоль потолочная, основание 200 мм, BBA2020
| 421/пр_2020_п.91_абз.4 | Транспортные затраты, в случае невозможности их определения на основании расчета или по результатам конъюнктурного анализа (от отпускной цены на такое оборудования) - до 3% ПЗ=1,03 (ОЗП=1,03; ЭМ=1,03; МАТ=1,03) | [34 empty] | Транспортные затраты, в случае невозможности их определения на основании расчета или по результатам конъюнктурного анализа (от отпускной цены на такое оборудования) - до 3% ПЗ=1,03 (ОЗП=1,03; ЭМ=1,03; МАТ=1,03)
| 421/пр_2020_п.92_пп.а | Заготовительно-складские расходы для материальных ресурсов (за исключением металлических конструкций) - 2% ПЗ=2% (ОЗП=2%; ЭМ=2%; МАТ=2%) | [34 empty] | Заготовительно-складские расходы для материальных ресурсов (за исключением металлических конструкций) - 2% ПЗ=2% (ОЗП=2%; ЭМ=2%; МАТ=2%)
|  | Индекс-дефлятор на этап выполнения работ ПЗ=1,0367 (ОЗП=1,0367; ЭМ=1,0367 к расх.; ЗПМ=1,0367; МАТ=1,0367 к расх.; ТЗ=1,0367; ТЗМ=1,0367) | [34 empty] | Индекс-дефлятор на этап выполнения работ ПЗ=1,0367 (ОЗП=1,0367; ЭМ=1,0367 к расх.; ЗПМ=1,0367; МАТ=1,0367 к расх.; ТЗ=1,0367; ТЗМ=1,0367)
|  | Всего по позиции |  |  |  | 12: 9611.4 | [29 empty] | Всего по позиции
172 | ТЦ_20.2.06.00_77_7729376075_18.06.2026_01_17.1 | Консоль универсальная, основание 200 мм, BBN5020 |  |  |  | шт | 8 | 1 | 8 |  |  | 301.96 | 1.0892 | 2631.05 | [21 empty] | Консоль универсальная, основание 200 мм, BBN5020
| 421/пр_2020_п.91_абз.4 | Транспортные затраты, в случае невозможности их определения на основании расчета или по результатам конъюнктурного анализа (от отпускной цены на такое оборудования) - до 3% ПЗ=1,03 (ОЗП=1,03; ЭМ=1,03; МАТ=1,03) | [34 empty] | Транспортные затраты, в случае невозможности их определения на основании расчета или по результатам конъюнктурного анализа (от отпускной цены на такое оборудования) - до 3% ПЗ=1,03 (ОЗП=1,03; ЭМ=1,03; МАТ=1,03)
| 421/пр_2020_п.92_пп.а | Заготовительно-складские расходы для материальных ресурсов (за исключением металлических конструкций) - 2% ПЗ=2% (ОЗП=2%; ЭМ=2%; МАТ=2%) | [34 empty] | Заготовительно-складские расходы для материальных ресурсов (за исключением металлических конструкций) - 2% ПЗ=2% (ОЗП=2%; ЭМ=2%; МАТ=2%)
|  | Индекс-дефлятор на этап выполнения работ ПЗ=1,0367 (ОЗП=1,0367; ЭМ=1,0367 к расх.; ЗПМ=1,0367; МАТ=1,0367 к расх.; ТЗ=1,0367; ТЗМ=1,0367) | [34 empty] | Индекс-дефлятор на этап выполнения работ ПЗ=1,0367 (ОЗП=1,0367; ЭМ=1,0367 к расх.; ЗПМ=1,0367; МАТ=1,0367 к расх.; ТЗ=1,0367; ТЗМ=1,0367)
|  | Всего по позиции |  |  |  | 12: 2631.05 | [29 empty] | Всего по позиции
173 | ТЦ_20.2.06.00_77_7729376075_18.06.2026_01_18.1 | Крепление ТМ к стене, основание 100 мм, BMM1010 |  |  |  | шт | 3 | 1 | 3 |  |  | 579.75 | 1.0892 | 1894.32 | [21 empty] | Крепление ТМ к стене, основание 100 мм, BMM1010
| 421/пр_2020_п.91_абз.4 | Транспортные затраты, в случае невозможности их определения на основании расчета или по результатам конъюнктурного анализа (от отпускной цены на такое оборудования) - до 3% ПЗ=1,03 (ОЗП=1,03; ЭМ=1,03; МАТ=1,03) | [34 empty] | Транспортные затраты, в случае невозможности их определения на основании расчета или по результатам конъюнктурного анализа (от отпускной цены на такое оборудования) - до 3% ПЗ=1,03 (ОЗП=1,03; ЭМ=1,03; МАТ=1,03)
| 421/пр_2020_п.92_пп.а | Заготовительно-складские расходы для материальных ресурсов (за исключением металлических конструкций) - 2% ПЗ=2% (ОЗП=2%; ЭМ=2%; МАТ=2%) | [34 empty] | Заготовительно-складские расходы для материальных ресурсов (за исключением металлических конструкций) - 2% ПЗ=2% (ОЗП=2%; ЭМ=2%; МАТ=2%)
|  | Индекс-дефлятор на этап выполнения работ ПЗ=1,0367 (ОЗП=1,0367; ЭМ=1,0367 к расх.; ЗПМ=1,0367; МАТ=1,0367 к расх.; ТЗ=1,0367; ТЗМ=1,0367) | [34 empty] | Индекс-дефлятор на этап выполнения работ ПЗ=1,0367 (ОЗП=1,0367; ЭМ=1,0367 к расх.; ЗПМ=1,0367; МАТ=1,0367 к расх.; ТЗ=1,0367; ТЗМ=1,0367)
|  | Всего по позиции |  |  |  | 12: 1894.32 | [29 empty] | Всего по позиции
174 | ТЦ_20.2.06.00_77_7729376075_18.06.2026_01_19.1 | Крепление ТМ к стене, основание 200 мм, BMM1020 |  |  |  | шт | 12 | 1 | 12 |  |  | 671.4 | 1.0892 | 8775.12 | [21 empty] | Крепление ТМ к стене, основание 200 мм, BMM1020
| 421/пр_2020_п.91_абз.4 | Транспортные затраты, в случае невозможности их определения на основании расчета или по результатам конъюнктурного анализа (от отпускной цены на такое оборудования) - до 3% ПЗ=1,03 (ОЗП=1,03; ЭМ=1,03; МАТ=1,03) | [34 empty] | Транспортные затраты, в случае невозможности их определения на основании расчета или по результатам конъюнктурного анализа (от отпускной цены на такое оборудования) - до 3% ПЗ=1,03 (ОЗП=1,03; ЭМ=1,03; МАТ=1,03)
| 421/пр_2020_п.92_пп.а | Заготовительно-складские расходы для материальных ресурсов (за исключением металлических конструкций) - 2% ПЗ=2% (ОЗП=2%; ЭМ=2%; МАТ=2%) | [34 empty] | Заготовительно-складские расходы для материальных ресурсов (за исключением металлических конструкций) - 2% ПЗ=2% (ОЗП=2%; ЭМ=2%; МАТ=2%)
|  | Индекс-дефлятор на этап выполнения работ ПЗ=1,0367 (ОЗП=1,0367; ЭМ=1,0367 к расх.; ЗПМ=1,0367; МАТ=1,0367 к расх.; ТЗ=1,0367; ТЗМ=1,0367) | [34 empty] | Индекс-дефлятор на этап выполнения работ ПЗ=1,0367 (ОЗП=1,0367; ЭМ=1,0367 к расх.; ЗПМ=1,0367; МАТ=1,0367 к расх.; ТЗ=1,0367; ТЗМ=1,0367)
|  | Всего по позиции |  |  |  | 12: 8775.12 | [29 empty] | Всего по позиции
175 | ТЦ_20.2.07.04_77_7729376075_18.06.2026_01_20.1 | Крышка на ответвитель DL осн.100 в комплекте с метизами и пластинами PTCE, 38363K |  |  |  | шт | 1 | 1 | 1 |  |  | 1217.13 | 1.0892 | 1325.65 | [21 empty] | Крышка на ответвитель DL осн.100 в комплекте с метизами и пластинами PTCE, 38363K
| 421/пр_2020_п.91_абз.4 | Транспортные затраты, в случае невозможности их определения на основании расчета или по результатам конъюнктурного анализа (от отпускной цены на такое оборудования) - до 3% ПЗ=1,03 (ОЗП=1,03; ЭМ=1,03; МАТ=1,03) | [34 empty] | Транспортные затраты, в случае невозможности их определения на основании расчета или по результатам конъюнктурного анализа (от отпускной цены на такое оборудования) - до 3% ПЗ=1,03 (ОЗП=1,03; ЭМ=1,03; МАТ=1,03)
| 421/пр_2020_п.92_пп.а | Заготовительно-складские расходы для материальных ресурсов (за исключением металлических конструкций) - 2% ПЗ=2% (ОЗП=2%; ЭМ=2%; МАТ=2%) | [34 empty] | Заготовительно-складские расходы для материальных ресурсов (за исключением металлических конструкций) - 2% ПЗ=2% (ОЗП=2%; ЭМ=2%; МАТ=2%)
|  | Индекс-дефлятор на этап выполнения работ ПЗ=1,0367 (ОЗП=1,0367; ЭМ=1,0367 к расх.; ЗПМ=1,0367; МАТ=1,0367 к расх.; ТЗ=1,0367; ТЗМ=1,0367) | [34 empty] | Индекс-дефлятор на этап выполнения работ ПЗ=1,0367 (ОЗП=1,0367; ЭМ=1,0367 к расх.; ЗПМ=1,0367; МАТ=1,0367 к расх.; ТЗ=1,0367; ТЗМ=1,0367)
|  | Всего по позиции |  |  |  | 12: 1325.65 | [29 empty] | Всего по позиции
176 | ТЦ_20.2.07.04_77_7729376075_18.06.2026_01_21.1 | Крышка с заземлением на лоток 100 мм, толщина 0,6мм, сталь, 35522 |  |  |  | шт | 1 | 1 | 1 |  |  | 252.72 | 1.0892 | 275.25 | [21 empty] | Крышка с заземлением на лоток 100 мм, толщина 0,6мм, сталь, 35522
| 421/пр_2020_п.91_абз.4 | Транспортные затраты, в случае невозможности их определения на основании расчета или по результатам конъюнктурного анализа (от отпускной цены на такое оборудования) - до 3% ПЗ=1,03 (ОЗП=1,03; ЭМ=1,03; МАТ=1,03) | [34 empty] | Транспортные затраты, в случае невозможности их определения на основании расчета или по результатам конъюнктурного анализа (от отпускной цены на такое оборудования) - до 3% ПЗ=1,03 (ОЗП=1,03; ЭМ=1,03; МАТ=1,03)
| 421/пр_2020_п.92_пп.а | Заготовительно-складские расходы для материальных ресурсов (за исключением металлических конструкций) - 2% ПЗ=2% (ОЗП=2%; ЭМ=2%; МАТ=2%) | [34 empty] | Заготовительно-складские расходы для материальных ресурсов (за исключением металлических конструкций) - 2% ПЗ=2% (ОЗП=2%; ЭМ=2%; МАТ=2%)
|  | Индекс-дефлятор на этап выполнения работ ПЗ=1,0367 (ОЗП=1,0367; ЭМ=1,0367 к расх.; ЗПМ=1,0367; МАТ=1,0367 к расх.; ТЗ=1,0367; ТЗМ=1,0367) | [34 empty] | Индекс-дефлятор на этап выполнения работ ПЗ=1,0367 (ОЗП=1,0367; ЭМ=1,0367 к расх.; ЗПМ=1,0367; МАТ=1,0367 к расх.; ТЗ=1,0367; ТЗМ=1,0367)
|  | Всего по позиции |  |  |  | 12: 275.25 | [29 empty] | Всего по позиции
177 | ТЦ_20.2.07.04_77_7729376075_18.06.2026_01_22.1 | Крышка с заземлением на лоток 200 мм, толщина 0,6мм, сталь, 35522 |  |  |  | шт | 7 | 1 | 7 |  |  | 252.72 | 1.0892 | 1926.76 | [21 empty] | Крышка с заземлением на лоток 200 мм, толщина 0,6мм, сталь, 35522
| 421/пр_2020_п.91_абз.4 | Транспортные затраты, в случае невозможности их определения на основании расчета или по результатам конъюнктурного анализа (от отпускной цены на такое оборудования) - до 3% ПЗ=1,03 (ОЗП=1,03; ЭМ=1,03; МАТ=1,03) | [34 empty] | Транспортные затраты, в случае невозможности их определения на основании расчета или по результатам конъюнктурного анализа (от отпускной цены на такое оборудования) - до 3% ПЗ=1,03 (ОЗП=1,03; ЭМ=1,03; МАТ=1,03)
| 421/пр_2020_п.92_пп.а | Заготовительно-складские расходы для материальных ресурсов (за исключением металлических конструкций) - 2% ПЗ=2% (ОЗП=2%; ЭМ=2%; МАТ=2%) | [34 empty] | Заготовительно-складские расходы для материальных ресурсов (за исключением металлических конструкций) - 2% ПЗ=2% (ОЗП=2%; ЭМ=2%; МАТ=2%)
|  | Индекс-дефлятор на этап выполнения работ ПЗ=1,0367 (ОЗП=1,0367; ЭМ=1,0367 к расх.; ЗПМ=1,0367; МАТ=1,0367 к расх.; ТЗ=1,0367; ТЗМ=1,0367) | [34 empty] | Индекс-дефлятор на этап выполнения работ ПЗ=1,0367 (ОЗП=1,0367; ЭМ=1,0367 к расх.; ЗПМ=1,0367; МАТ=1,0367 к расх.; ТЗ=1,0367; ТЗМ=1,0367)
|  | Всего по позиции |  |  |  | 12: 1926.76 | [29 empty] | Всего по позиции
178 | ТЦ_20.2.07.04_77_7729376075_18.06.2026_01_23.1 | Крышка на угол CPO 90 горизонтальный 90°, основание 200 мм в комплекте с метизами и пластинами PTCE, 38204K |  |  |  | шт | 4 | 1 | 4 |  |  | 1067.13 | 1.0892 | 4649.09 | [21 empty] | Крышка на угол CPO 90 горизонтальный 90°, основание 200 мм в комплекте с метизами и пластинами PTCE, 38204K
| 421/пр_2020_п.91_абз.4 | Транспортные затраты, в случае невозможности их определения на основании расчета или по результатам конъюнктурного анализа (от отпускной цены на такое оборудования) - до 3% ПЗ=1,03 (ОЗП=1,03; ЭМ=1,03; МАТ=1,03) | [34 empty] | Транспортные затраты, в случае невозможности их определения на основании расчета или по результатам конъюнктурного анализа (от отпускной цены на такое оборудования) - до 3% ПЗ=1,03 (ОЗП=1,03; ЭМ=1,03; МАТ=1,03)
| 421/пр_2020_п.92_пп.а | Заготовительно-складские расходы для материальных ресурсов (за исключением металлических конструкций) - 2% ПЗ=2% (ОЗП=2%; ЭМ=2%; МАТ=2%) | [34 empty] | Заготовительно-складские расходы для материальных ресурсов (за исключением металлических конструкций) - 2% ПЗ=2% (ОЗП=2%; ЭМ=2%; МАТ=2%)
|  | Индекс-дефлятор на этап выполнения работ ПЗ=1,0367 (ОЗП=1,0367; ЭМ=1,0367 к расх.; ЗПМ=1,0367; МАТ=1,0367 к расх.; ТЗ=1,0367; ТЗМ=1,0367) | [34 empty] | Индекс-дефлятор на этап выполнения работ ПЗ=1,0367 (ОЗП=1,0367; ЭМ=1,0367 к расх.; ЗПМ=1,0367; МАТ=1,0367 к расх.; ТЗ=1,0367; ТЗМ=1,0367)
|  | Всего по позиции |  |  |  | 12: 4649.09 | [29 empty] | Всего по позиции
179 | ТЦ_59.1.20.02_77_7729376075_18.06.2026_01_24.1 | Ответвитель DL 100x50 в комплекте с крепежными элементами и соединительными пластинами, 36235K |  |  |  | шт | 1 | 1 | 1 |  |  | 2217.41 | 1.0892 | 2415.11 | [21 empty] | Ответвитель DL 100x50 в комплекте с крепежными элементами и соединительными пластинами, 36235K
| 421/пр_2020_п.91_абз.4 | Транспортные затраты, в случае невозможности их определения на основании расчета или по результатам конъюнктурного анализа (от отпускной цены на такое оборудования) - до 3% ПЗ=1,03 (ОЗП=1,03; ЭМ=1,03; МАТ=1,03) | [34 empty] | Транспортные затраты, в случае невозможности их определения на основании расчета или по результатам конъюнктурного анализа (от отпускной цены на такое оборудования) - до 3% ПЗ=1,03 (ОЗП=1,03; ЭМ=1,03; МАТ=1,03)
| 421/пр_2020_п.92_пп.а | Заготовительно-складские расходы для материальных ресурсов (за исключением металлических конструкций) - 2% ПЗ=2% (ОЗП=2%; ЭМ=2%; МАТ=2%) | [34 empty] | Заготовительно-складские расходы для материальных ресурсов (за исключением металлических конструкций) - 2% ПЗ=2% (ОЗП=2%; ЭМ=2%; МАТ=2%)
|  | Индекс-дефлятор на этап выполнения работ ПЗ=1,0367 (ОЗП=1,0367; ЭМ=1,0367 к расх.; ЗПМ=1,0367; МАТ=1,0367 к расх.; ТЗ=1,0367; ТЗМ=1,0367) | [34 empty] | Индекс-дефлятор на этап выполнения работ ПЗ=1,0367 (ОЗП=1,0367; ЭМ=1,0367 к расх.; ЗПМ=1,0367; МАТ=1,0367 к расх.; ТЗ=1,0367; ТЗМ=1,0367)
|  | Всего по позиции |  |  |  | 12: 2415.11 | [29 empty] | Всего по позиции
180 | ТЦ_59.1.20.02_77_7729376075_18.06.2026_01_25.1 | Ответвитель TDS T-образный вертикальный универсальный, основание 200 мм, высота 100 мм в комплекте с крепежными элементами и соединительными пластинами, 37174K |  |  |  | шт | 2 | 1 | 2 |  |  | 9654.05 | 1.0892 | 21029.55 | [21 empty] | Ответвитель TDS T-образный вертикальный универсальный, основание 200 мм, высота 100 мм в комплекте с крепежными элементами и соединительными пластинами, 37174K
| 421/пр_2020_п.91_абз.4 | Транспортные затраты, в случае невозможности их определения на основании расчета или по результатам конъюнктурного анализа (от отпускной цены на такое оборудования) - до 3% ПЗ=1,03 (ОЗП=1,03; ЭМ=1,03; МАТ=1,03) | [34 empty] | Транспортные затраты, в случае невозможности их определения на основании расчета или по результатам конъюнктурного анализа (от отпускной цены на такое оборудования) - до 3% ПЗ=1,03 (ОЗП=1,03; ЭМ=1,03; МАТ=1,03)
| 421/пр_2020_п.92_пп.а | Заготовительно-складские расходы для материальных ресурсов (за исключением металлических конструкций) - 2% ПЗ=2% (ОЗП=2%; ЭМ=2%; МАТ=2%) | [34 empty] | Заготовительно-складские расходы для материальных ресурсов (за исключением металлических конструкций) - 2% ПЗ=2% (ОЗП=2%; ЭМ=2%; МАТ=2%)
|  | Индекс-дефлятор на этап выполнения работ ПЗ=1,0367 (ОЗП=1,0367; ЭМ=1,0367 к расх.; ЗПМ=1,0367; МАТ=1,0367 к расх.; ТЗ=1,0367; ТЗМ=1,0367) | [34 empty] | Индекс-дефлятор на этап выполнения работ ПЗ=1,0367 (ОЗП=1,0367; ЭМ=1,0367 к расх.; ЗПМ=1,0367; МАТ=1,0367 к расх.; ТЗ=1,0367; ТЗМ=1,0367)
|  | Всего по позиции |  |  |  | 12: 21029.55 | [29 empty] | Всего по позиции
181 | ТЦ_20.2.03.25_77_7729376075_18.06.2026_01_26.1 | Пластина соединительная GTO H100, 37305R |  |  |  | шт | 4 | 1 | 4 |  |  | 116.52 | 1.0892 | 507.63 | [21 empty] | Пластина соединительная GTO H100, 37305R
| 421/пр_2020_п.91_абз.4 | Транспортные затраты, в случае невозможности их определения на основании расчета или по результатам конъюнктурного анализа (от отпускной цены на такое оборудования) - до 3% ПЗ=1,03 (ОЗП=1,03; ЭМ=1,03; МАТ=1,03) | [34 empty] | Транспортные затраты, в случае невозможности их определения на основании расчета или по результатам конъюнктурного анализа (от отпускной цены на такое оборудования) - до 3% ПЗ=1,03 (ОЗП=1,03; ЭМ=1,03; МАТ=1,03)
| 421/пр_2020_п.92_пп.а | Заготовительно-складские расходы для материальных ресурсов (за исключением металлических конструкций) - 2% ПЗ=2% (ОЗП=2%; ЭМ=2%; МАТ=2%) | [34 empty] | Заготовительно-складские расходы для материальных ресурсов (за исключением металлических конструкций) - 2% ПЗ=2% (ОЗП=2%; ЭМ=2%; МАТ=2%)
|  | Индекс-дефлятор на этап выполнения работ ПЗ=1,0367 (ОЗП=1,0367; ЭМ=1,0367 к расх.; ЗПМ=1,0367; МАТ=1,0367 к расх.; ТЗ=1,0367; ТЗМ=1,0367) | [34 empty] | Индекс-дефлятор на этап выполнения работ ПЗ=1,0367 (ОЗП=1,0367; ЭМ=1,0367 к расх.; ЗПМ=1,0367; МАТ=1,0367 к расх.; ТЗ=1,0367; ТЗМ=1,0367)
|  | Всего по позиции |  |  |  | 12: 507.63 | [29 empty] | Всего по позиции
182 | ФСБЦ-20.2.03.17-0001 | Скоба верхняя из оцинкованной стали для крепления кабельной трассы с основанием 50 мм |  |  |  | шт | 8 | 1 | 8 | 179.35 | 1.38 | 247.5 | 1.0367 | 2052.67 | [21 empty] | Скоба верхняя из оцинкованной стали для крепления кабельной трассы с основанием 50 мм
|  | Индекс-дефлятор на этап выполнения работ ПЗ=1,0367 (ОЗП=1,0367; ЭМ=1,0367 к расх.; ЗПМ=1,0367; МАТ=1,0367 к расх.; ТЗ=1,0367; ТЗМ=1,0367) | [34 empty] | Индекс-дефлятор на этап выполнения работ ПЗ=1,0367 (ОЗП=1,0367; ЭМ=1,0367 к расх.; ЗПМ=1,0367; МАТ=1,0367 к расх.; ТЗ=1,0367; ТЗМ=1,0367)
|  | Всего по позиции |  |  |  | 12: 2052.67 | [29 empty] | Всего по позиции
183 | ТЦ_20.2.03.25_77_7729376075_18.06.2026_01_27.1 | Угол CPO 90 горизонтальный 90° 200х100 в комплекте с крепежными элементами и соединительными пластинами, |  |  |  | шт | 4 | 1 | 4 |  |  | 2393.5 | 1.0892 | 10427.59 | [21 empty] | Угол CPO 90 горизонтальный 90° 200х100 в комплекте с крепежными элементами и соединительными пластинами,
| 421/пр_2020_п.91_абз.4 | Транспортные затраты, в случае невозможности их определения на основании расчета или по результатам конъюнктурного анализа (от отпускной цены на такое оборудования) - до 3% ПЗ=1,03 (ОЗП=1,03; ЭМ=1,03; МАТ=1,03) | [34 empty] | Транспортные затраты, в случае невозможности их определения на основании расчета или по результатам конъюнктурного анализа (от отпускной цены на такое оборудования) - до 3% ПЗ=1,03 (ОЗП=1,03; ЭМ=1,03; МАТ=1,03)
| 421/пр_2020_п.92_пп.а | Заготовительно-складские расходы для материальных ресурсов (за исключением металлических конструкций) - 2% ПЗ=2% (ОЗП=2%; ЭМ=2%; МАТ=2%) | [34 empty] | Заготовительно-складские расходы для материальных ресурсов (за исключением металлических конструкций) - 2% ПЗ=2% (ОЗП=2%; ЭМ=2%; МАТ=2%)
|  | Индекс-дефлятор на этап выполнения работ ПЗ=1,0367 (ОЗП=1,0367; ЭМ=1,0367 к расх.; ЗПМ=1,0367; МАТ=1,0367 к расх.; ТЗ=1,0367; ТЗМ=1,0367) | [34 empty] | Индекс-дефлятор на этап выполнения работ ПЗ=1,0367 (ОЗП=1,0367; ЭМ=1,0367 к расх.; ЗПМ=1,0367; МАТ=1,0367 к расх.; ТЗ=1,0367; ТЗМ=1,0367)
|  | Всего по позиции |  |  |  | 12: 10427.59 | [29 empty] | Всего по позиции
184 | ФСБЦ-01.7.15.02-0036 | Болты анкерные с гайкой стальные фрикционные расклинивающиеся, с наружной резьбой М8, диаметр 10 мм, длина 60 мм |  |  |  | 100 шт | 0.5 | 1 | 0.5 | 432.43 | 1.07 | 462.7 | 1.0367 | 239.84 | [21 empty] | Болты анкерные с гайкой стальные фрикционные расклинивающиеся, с наружной резьбой М8, диаметр 10 мм, длина 60 мм
|  | Индекс-дефлятор на этап выполнения работ ПЗ=1,0367 (ОЗП=1,0367; ЭМ=1,0367 к расх.; ЗПМ=1,0367; МАТ=1,0367 к расх.; ТЗ=1,0367; ТЗМ=1,0367) | [34 empty] | Индекс-дефлятор на этап выполнения работ ПЗ=1,0367 (ОЗП=1,0367; ЭМ=1,0367 к расх.; ЗПМ=1,0367; МАТ=1,0367 к расх.; ТЗ=1,0367; ТЗМ=1,0367)
|  | Всего по позиции |  |  |  | 12: 239.84 | [29 empty] | Всего по позиции
185 | ФСБЦ-01.7.15.02-0040 | Болты анкерные с гайкой стальные фрикционные расклинивающиеся, с наружной резьбой М10, диаметр 12 мм, длина 100 мм |  |  |  | 100 шт | 0.2 | 1 | 0.2 | 940.25 | 1.07 | 1006.07 | 1.0367 | 208.6 | [21 empty] | Болты анкерные с гайкой стальные фрикционные расклинивающиеся, с наружной резьбой М10, диаметр 12 мм, длина 100 мм
|  | Индекс-дефлятор на этап выполнения работ ПЗ=1,0367 (ОЗП=1,0367; ЭМ=1,0367 к расх.; ЗПМ=1,0367; МАТ=1,0367 к расх.; ТЗ=1,0367; ТЗМ=1,0367) | [34 empty] | Индекс-дефлятор на этап выполнения работ ПЗ=1,0367 (ОЗП=1,0367; ЭМ=1,0367 к расх.; ЗПМ=1,0367; МАТ=1,0367 к расх.; ТЗ=1,0367; ТЗМ=1,0367)
|  | Всего по позиции |  |  |  | 12: 208.6 | [29 empty] | Всего по позиции
186 | ФСБЦ-01.7.15.01-1046 | Анкер-шпильки стальные оцинкованные фрикционные расклинивающиеся для бетона без трещин, наружная резьба М10, длина 98 мм |  |  |  | 10 шт | 2 | 1 | 2 | 857.03 | 1.25 | 1071.29 | 1.0367 | 2221.21 | [21 empty] | Анкер-шпильки стальные оцинкованные фрикционные расклинивающиеся для бетона без трещин, наружная резьба М10, длина 98 мм
|  | Индекс-дефлятор на этап выполнения работ ПЗ=1,0367 (ОЗП=1,0367; ЭМ=1,0367 к расх.; ЗПМ=1,0367; МАТ=1,0367 к расх.; ТЗ=1,0367; ТЗМ=1,0367) | [34 empty] | Индекс-дефлятор на этап выполнения работ ПЗ=1,0367 (ОЗП=1,0367; ЭМ=1,0367 к расх.; ЗПМ=1,0367; МАТ=1,0367 к расх.; ТЗ=1,0367; ТЗМ=1,0367)
|  | Всего по позиции |  |  |  | 12: 2221.21 | [29 empty] | Всего по позиции
187 | ФСБЦ-01.7.15.03-0011 | Болты стальные с шестигранной головкой, в комплекте с шестигранной гайкой и плоской круглой шайбой, диаметр резьбы М8, длина болта 16-100 мм ( Болт с шестигранной головкой и неполной резьбой М8х60, сталь) |  |  |  | кг | 1.35 | 1 | 1.35 | 140.25 | 1.07 | 150.07 | 1.0367 | 210.03 | [21 empty] | Болты стальные с шестигранной головкой, в комплекте с шестигранной гайкой и плоской круглой шайбой, диаметр резьбы М8, длина болта 16-100 мм ( Болт с шестигранной головкой и неполной резьбой М8х60, сталь)
|  | Индекс-дефлятор на этап выполнения работ ПЗ=1,0367 (ОЗП=1,0367; ЭМ=1,0367 к расх.; ЗПМ=1,0367; МАТ=1,0367 к расх.; ТЗ=1,0367; ТЗМ=1,0367) | [34 empty] | Индекс-дефлятор на этап выполнения работ ПЗ=1,0367 (ОЗП=1,0367; ЭМ=1,0367 к расх.; ЗПМ=1,0367; МАТ=1,0367 к расх.; ТЗ=1,0367; ТЗМ=1,0367)
|  | Всего по позиции |  |  |  | 12: 210.03 | [29 empty] | Всего по позиции
188 | ФСБЦ-01.7.15.03-0011 | Болты стальные с шестигранной головкой, в комплекте с шестигранной гайкой и плоской круглой шайбой, диаметр резьбы М8, длина болта 16-100 мм ( Болт с шестигранной головкой и неполной резьбой М8х70, сталь) |  |  |  | кг | 1.24 | 1 | 1.24 | 140.25 | 1.07 | 150.07 | 1.0367 | 192.92 | [21 empty] | Болты стальные с шестигранной головкой, в комплекте с шестигранной гайкой и плоской круглой шайбой, диаметр резьбы М8, длина болта 16-100 мм ( Болт с шестигранной головкой и неполной резьбой М8х70, сталь)
|  | Индекс-дефлятор на этап выполнения работ ПЗ=1,0367 (ОЗП=1,0367; ЭМ=1,0367 к расх.; ЗПМ=1,0367; МАТ=1,0367 к расх.; ТЗ=1,0367; ТЗМ=1,0367) | [34 empty] | Индекс-дефлятор на этап выполнения работ ПЗ=1,0367 (ОЗП=1,0367; ЭМ=1,0367 к расх.; ЗПМ=1,0367; МАТ=1,0367 к расх.; ТЗ=1,0367; ТЗМ=1,0367)
|  | Всего по позиции |  |  |  | 12: 192.92 | [29 empty] | Всего по позиции
189 | ФСБЦ-01.7.15.04-0027 | Винты стальные с полукруглой головкой и крестообразным шлицем, диаметр резьбы М5, длина 40 мм |  |  |  | т | 0.0062 | 1 | 0.0062 | 136157.6 | 1.3 | 177004.88 | 1.0367 | 1137.71 | [21 empty] | Винты стальные с полукруглой головкой и крестообразным шлицем, диаметр резьбы М5, длина 40 мм
|  | Индекс-дефлятор на этап выполнения работ ПЗ=1,0367 (ОЗП=1,0367; ЭМ=1,0367 к расх.; ЗПМ=1,0367; МАТ=1,0367 к расх.; ТЗ=1,0367; ТЗМ=1,0367) | [34 empty] | Индекс-дефлятор на этап выполнения работ ПЗ=1,0367 (ОЗП=1,0367; ЭМ=1,0367 к расх.; ЗПМ=1,0367; МАТ=1,0367 к расх.; ТЗ=1,0367; ТЗМ=1,0367)
|  | Всего по позиции |  |  |  | 12: 1137.71 | [29 empty] | Всего по позиции
190 | ФСБЦ-01.7.15.04-0059 | Винты самонарезающие из нержавеющей стали с цилиндрической головкой, прямой шлиц, диаметр головки 12 мм, диаметр резьбы 6 мм, длина винта 11,5 мм |  |  |  | 100 шт | 2 | 1 | 2 | 3948.31 | 1.3 | 5132.8 | 1.0367 | 10642.35 | [21 empty] | Винты самонарезающие из нержавеющей стали с цилиндрической головкой, прямой шлиц, диаметр головки 12 мм, диаметр резьбы 6 мм, длина винта 11,5 мм
|  | Индекс-дефлятор на этап выполнения работ ПЗ=1,0367 (ОЗП=1,0367; ЭМ=1,0367 к расх.; ЗПМ=1,0367; МАТ=1,0367 к расх.; ТЗ=1,0367; ТЗМ=1,0367) | [34 empty] | Индекс-дефлятор на этап выполнения работ ПЗ=1,0367 (ОЗП=1,0367; ЭМ=1,0367 к расх.; ЗПМ=1,0367; МАТ=1,0367 к расх.; ТЗ=1,0367; ТЗМ=1,0367)
|  | Всего по позиции |  |  |  | 12: 10642.35 | [29 empty] | Всего по позиции
191 | ФСБЦ-01.7.15.05-0011 | Гайки стальные шестигранные, диаметр резьбы М6 (М5) |  |  |  | т | 0.0003 | 1 | 0.0003 | 115839.2 | 1.3 | 150590.96 | 1.0367 | 46.84 | [21 empty] | Гайки стальные шестигранные, диаметр резьбы М6 (М5)
|  | Индекс-дефлятор на этап выполнения работ ПЗ=1,0367 (ОЗП=1,0367; ЭМ=1,0367 к расх.; ЗПМ=1,0367; МАТ=1,0367 к расх.; ТЗ=1,0367; ТЗМ=1,0367) | [34 empty] | Индекс-дефлятор на этап выполнения работ ПЗ=1,0367 (ОЗП=1,0367; ЭМ=1,0367 к расх.; ЗПМ=1,0367; МАТ=1,0367 к расх.; ТЗ=1,0367; ТЗМ=1,0367)
|  | Всего по позиции |  |  |  | 12: 46.84 | [29 empty] | Всего по позиции
192 | ФСБЦ-01.7.15.05-0011 | Гайки стальные шестигранные, диаметр резьбы М6 |  |  |  | т | 0.0006 | 1 | 0.0006 | 115839.2 | 1.3 | 150590.96 | 1.0367 | 93.67 | [21 empty] | Гайки стальные шестигранные, диаметр резьбы М6
|  | Индекс-дефлятор на этап выполнения работ ПЗ=1,0367 (ОЗП=1,0367; ЭМ=1,0367 к расх.; ЗПМ=1,0367; МАТ=1,0367 к расх.; ТЗ=1,0367; ТЗМ=1,0367) | [34 empty] | Индекс-дефлятор на этап выполнения работ ПЗ=1,0367 (ОЗП=1,0367; ЭМ=1,0367 к расх.; ЗПМ=1,0367; МАТ=1,0367 к расх.; ТЗ=1,0367; ТЗМ=1,0367)
|  | Всего по позиции |  |  |  | 12: 93.67 | [29 empty] | Всего по позиции
193 | ФСБЦ-01.7.15.05-0011 | Гайки стальные шестигранные, диаметр резьбы М6 (М5) |  |  |  | т | 8e-05 | 1 | 8e-05 | 115839.2 | 1.3 | 150590.96 | 1.0367 | 12.49 | [21 empty] | Гайки стальные шестигранные, диаметр резьбы М6 (М5)
|  | Индекс-дефлятор на этап выполнения работ ПЗ=1,0367 (ОЗП=1,0367; ЭМ=1,0367 к расх.; ЗПМ=1,0367; МАТ=1,0367 к расх.; ТЗ=1,0367; ТЗМ=1,0367) | [34 empty] | Индекс-дефлятор на этап выполнения работ ПЗ=1,0367 (ОЗП=1,0367; ЭМ=1,0367 к расх.; ЗПМ=1,0367; МАТ=1,0367 к расх.; ТЗ=1,0367; ТЗМ=1,0367)
|  | Всего по позиции |  |  |  | 12: 12.49 | [29 empty] | Всего по позиции
194 | ФСБЦ-01.7.15.05-0011 | Гайки стальные шестигранные, диаметр резьбы М6 |  |  |  | т | 8e-05 | 1 | 8e-05 | 115839.2 | 1.3 | 150590.96 | 1.0367 | 12.49 | [21 empty] | Гайки стальные шестигранные, диаметр резьбы М6
|  | Индекс-дефлятор на этап выполнения работ ПЗ=1,0367 (ОЗП=1,0367; ЭМ=1,0367 к расх.; ЗПМ=1,0367; МАТ=1,0367 к расх.; ТЗ=1,0367; ТЗМ=1,0367) | [34 empty] | Индекс-дефлятор на этап выполнения работ ПЗ=1,0367 (ОЗП=1,0367; ЭМ=1,0367 к расх.; ЗПМ=1,0367; МАТ=1,0367 к расх.; ТЗ=1,0367; ТЗМ=1,0367)
|  | Всего по позиции |  |  |  | 12: 12.49 | [29 empty] | Всего по позиции
195 | ФСБЦ-01.7.15.12-0087 | Шпильки стальные резьбовые, диаметр резьбы М10, длина 700-1050 мм |  |  |  | т | 0.011 | 1 | 0.011 | 55421.2 | 0.75 | 41565.9 | 1.0367 | 474.01 | [21 empty] | Шпильки стальные резьбовые, диаметр резьбы М10, длина 700-1050 мм
|  | Индекс-дефлятор на этап выполнения работ ПЗ=1,0367 (ОЗП=1,0367; ЭМ=1,0367 к расх.; ЗПМ=1,0367; МАТ=1,0367 к расх.; ТЗ=1,0367; ТЗМ=1,0367) | [34 empty] | Индекс-дефлятор на этап выполнения работ ПЗ=1,0367 (ОЗП=1,0367; ЭМ=1,0367 к расх.; ЗПМ=1,0367; МАТ=1,0367 к расх.; ТЗ=1,0367; ТЗМ=1,0367)
|  | Всего по позиции |  |  |  | 12: 474.01 | [29 empty] | Всего по позиции
|  | Итоги по разделу 18 Комплект лотков : | [42 empty] | Итоги по разделу 18 Комплект лотков :
|  | Всего прямые затраты (справочно) |  |  |  | 12: 95383.59 | [31 empty] | Всего прямые затраты (справочно)
|  | в том числе: | [43 empty] | в том числе:
|  | Материалы |  |  |  | 12: 95383.59 | [31 empty] | Материалы
|  | Строительные работы |  |  |  | 12: 18924.74 | [31 empty] | Строительные работы
|  | в том числе: | [43 empty] | в том числе:
|  | материалы |  |  |  | 12: 18924.74 | [31 empty] | материалы
|  | Монтажные работы |  |  |  | 12: 76458.85 | [31 empty] | Монтажные работы
|  | в том числе: | [43 empty] | в том числе:
|  | материалы |  |  |  | 12: 76458.85 | [31 empty] | материалы
|  | Всего по разделу 18 Комплект лотков |  |  |  | 12: 95383.59 | [32 empty] | Всего по разделу 18 Комплект лотков
|  | справочно: | [43 empty] | справочно:
|  | Материальные ресурсы, отсутствующие в ФРСН |  |  |  | 12: 76458.85 | [31 empty] | Материальные ресурсы, отсутствующие в ФРСН
Раздел 19. Комплект автоматических выключателей | [33 empty] | Раздел 19. Комплект автоматических выключателей
196 О | ФСБЦ-62.1.01.09-1256 | Выключатель автоматический 2P, 10 А, 6 кА, характеристика C |  |  |  | шт | 4 | 1 | 4 |  |  | 491.42 | 1.0367 | 2037.82 | [21 empty] | Выключатель автоматический 2P, 10 А, 6 кА, характеристика C
|  | Индекс-дефлятор на этап выполнения работ ПЗ=1,0367 (ОЗП=1,0367; ЭМ=1,0367 к расх.; ЗПМ=1,0367; МАТ=1,0367 к расх.; ТЗ=1,0367; ТЗМ=1,0367) | [34 empty] | Индекс-дефлятор на этап выполнения работ ПЗ=1,0367 (ОЗП=1,0367; ЭМ=1,0367 к расх.; ЗПМ=1,0367; МАТ=1,0367 к расх.; ТЗ=1,0367; ТЗМ=1,0367)
|  | Всего по позиции |  |  |  | 12: 2037.82 | [29 empty] | Всего по позиции
197 О | ФСБЦ-62.1.01.09-1382 | Выключатель автоматический 3P, 16 А, 10 кА, характеристика D |  |  |  | шт | 5 | 1 | 5 | 1717.2 | 1.15 | 1974.78 | 1.0367 | 10236.27 | [21 empty] | Выключатель автоматический 3P, 16 А, 10 кА, характеристика D
|  | Индекс-дефлятор на этап выполнения работ ПЗ=1,0367 (ОЗП=1,0367; ЭМ=1,0367 к расх.; ЗПМ=1,0367; МАТ=1,0367 к расх.; ТЗ=1,0367; ТЗМ=1,0367) | [34 empty] | Индекс-дефлятор на этап выполнения работ ПЗ=1,0367 (ОЗП=1,0367; ЭМ=1,0367 к расх.; ЗПМ=1,0367; МАТ=1,0367 к расх.; ТЗ=1,0367; ТЗМ=1,0367)
|  | Всего по позиции |  |  |  | 12: 10236.27 | [29 empty] | Всего по позиции
198 О | ФСБЦ-62.1.01.09-1350 | Выключатель автоматический 2P, 25 А, 10 кА, характеристика C |  |  |  | шт | 2 | 1 | 2 | 1122.99 | 1.15 | 1291.44 | 1.0367 | 2677.67 | [21 empty] | Выключатель автоматический 2P, 25 А, 10 кА, характеристика C
|  | Индекс-дефлятор на этап выполнения работ ПЗ=1,0367 (ОЗП=1,0367; ЭМ=1,0367 к расх.; ЗПМ=1,0367; МАТ=1,0367 к расх.; ТЗ=1,0367; ТЗМ=1,0367) | [34 empty] | Индекс-дефлятор на этап выполнения работ ПЗ=1,0367 (ОЗП=1,0367; ЭМ=1,0367 к расх.; ЗПМ=1,0367; МАТ=1,0367 к расх.; ТЗ=1,0367; ТЗМ=1,0367)
|  | Всего по позиции |  |  |  | 12: 2677.67 | [29 empty] | Всего по позиции
199 О | ФСБЦ-62.1.01.09-1347 | Выключатель автоматический 2P, 10 А, 10 кА, характеристика C |  |  |  | шт | 2 | 1 | 2 | 1122.99 | 1.15 | 1291.44 | 1.0367 | 2677.67 | [21 empty] | Выключатель автоматический 2P, 10 А, 10 кА, характеристика C
|  | Индекс-дефлятор на этап выполнения работ ПЗ=1,0367 (ОЗП=1,0367; ЭМ=1,0367 к расх.; ЗПМ=1,0367; МАТ=1,0367 к расх.; ТЗ=1,0367; ТЗМ=1,0367) | [34 empty] | Индекс-дефлятор на этап выполнения работ ПЗ=1,0367 (ОЗП=1,0367; ЭМ=1,0367 к расх.; ЗПМ=1,0367; МАТ=1,0367 к расх.; ТЗ=1,0367; ТЗМ=1,0367)
|  | Всего по позиции |  |  |  | 12: 2677.67 | [29 empty] | Всего по позиции
200 | ТЦ_61.3.05.00_77_7729376075_18.06.2026_01_8.1 | Концевой стопор, SS5N |  |  |  | шт | 10 | 1 | 10 |  |  | 114.5 | 1.0892 | 1247.08 | [21 empty] | Концевой стопор, SS5N
| 421/пр_2020_п.91_абз.4 | Транспортные затраты, в случае невозможности их определения на основании расчета или по результатам конъюнктурного анализа (от отпускной цены на такое оборудования) - до 3% ПЗ=1,03 (ОЗП=1,03; ЭМ=1,03; МАТ=1,03) | [34 empty] | Транспортные затраты, в случае невозможности их определения на основании расчета или по результатам конъюнктурного анализа (от отпускной цены на такое оборудования) - до 3% ПЗ=1,03 (ОЗП=1,03; ЭМ=1,03; МАТ=1,03)
| 421/пр_2020_п.92_пп.а | Заготовительно-складские расходы для материальных ресурсов (за исключением металлических конструкций) - 2% ПЗ=2% (ОЗП=2%; ЭМ=2%; МАТ=2%) | [34 empty] | Заготовительно-складские расходы для материальных ресурсов (за исключением металлических конструкций) - 2% ПЗ=2% (ОЗП=2%; ЭМ=2%; МАТ=2%)
|  | Индекс-дефлятор на этап выполнения работ ПЗ=1,0367 (ОЗП=1,0367; ЭМ=1,0367 к расх.; ЗПМ=1,0367; МАТ=1,0367 к расх.; ТЗ=1,0367; ТЗМ=1,0367) | [34 empty] | Индекс-дефлятор на этап выполнения работ ПЗ=1,0367 (ОЗП=1,0367; ЭМ=1,0367 к расх.; ЗПМ=1,0367; МАТ=1,0367 к расх.; ТЗ=1,0367; ТЗМ=1,0367)
|  | Всего по позиции |  |  |  | 12: 1247.08 | [29 empty] | Всего по позиции
|  | Итоги по разделу 19 Комплект автоматических выключателей : | [42 empty] | Итоги по разделу 19 Комплект автоматических выключателей :
|  | Всего прямые затраты (справочно) |  |  |  | 12: 1247.08 | [31 empty] | Всего прямые затраты (справочно)
|  | в том числе: | [43 empty] | в том числе:
|  | Материалы |  |  |  | 12: 1247.08 | [31 empty] | Материалы
|  | Монтажные работы |  |  |  | 12: 1247.08 | [31 empty] | Монтажные работы
|  | в том числе: | [43 empty] | в том числе:
|  | материалы |  |  |  | 12: 1247.08 | [31 empty] | материалы
|  | Оборудование |  |  |  | 12: 17629.43 | [31 empty] | Оборудование
|  | Инженерное оборудование |  |  |  | 12: 17629.43 | [31 empty] | Инженерное оборудование
|  | Всего по разделу 19 Комплект автоматических выключателей |  |  |  | 12: 18876.51 | [32 empty] | Всего по разделу 19 Комплект автоматических выключателей
|  | справочно: | [43 empty] | справочно:
|  | Материальные ресурсы, отсутствующие в ФРСН |  |  |  | 12: 1247.08 | [31 empty] | Материальные ресурсы, отсутствующие в ФРСН
Раздел 20. Комплект материалов для монтажа | [33 empty] | Раздел 20. Комплект материалов для монтажа
201 | ФСБЦ-01.7.15.01-1182 | Анкеры стальные для пустотелых конструкций с системой расклинивания, оцинкованные, диаметр винта 6 мм, длина 65 мм |  |  |  | 100 шт | 0.3 | 1 | 0.3 | 983.54 | 1.25 | 1229.43 | 1.0367 | 382.37 | [21 empty] | Анкеры стальные для пустотелых конструкций с системой расклинивания, оцинкованные, диаметр винта 6 мм, длина 65 мм
|  | Индекс-дефлятор на этап выполнения работ ПЗ=1,0367 (ОЗП=1,0367; ЭМ=1,0367 к расх.; ЗПМ=1,0367; МАТ=1,0367 к расх.; ТЗ=1,0367; ТЗМ=1,0367) | [34 empty] | Индекс-дефлятор на этап выполнения работ ПЗ=1,0367 (ОЗП=1,0367; ЭМ=1,0367 к расх.; ЗПМ=1,0367; МАТ=1,0367 к расх.; ТЗ=1,0367; ТЗМ=1,0367)
|  | Всего по позиции |  |  |  | 12: 382.37 | [29 empty] | Всего по позиции
202 | ФСБЦ-01.7.15.01-1467 | Анкер-шпильки стальные оцинкованные фрикционные расклинивающиеся для бетона без трещин, наружная резьба М10, длина 83 мм |  |  |  | 10 шт | 7.2 | 1 | 7.2 | 714.2 | 1.25 | 892.75 | 1.0367 | 6663.7 | [21 empty] | Анкер-шпильки стальные оцинкованные фрикционные расклинивающиеся для бетона без трещин, наружная резьба М10, длина 83 мм
|  | Индекс-дефлятор на этап выполнения работ ПЗ=1,0367 (ОЗП=1,0367; ЭМ=1,0367 к расх.; ЗПМ=1,0367; МАТ=1,0367 к расх.; ТЗ=1,0367; ТЗМ=1,0367) | [34 empty] | Индекс-дефлятор на этап выполнения работ ПЗ=1,0367 (ОЗП=1,0367; ЭМ=1,0367 к расх.; ЗПМ=1,0367; МАТ=1,0367 к расх.; ТЗ=1,0367; ТЗМ=1,0367)
|  | Всего по позиции |  |  |  | 12: 6663.7 | [29 empty] | Всего по позиции
203 | ФСБЦ-25.2.01.01-0014 | Бирки кабельные маркировочные пластмассовые У136 |  |  |  | 100 шт | 3 | 1 | 3 | 235.73 | 1.02 | 240.44 | 1.0367 | 747.79 | [21 empty] | Бирки кабельные маркировочные пластмассовые У136
|  | Индекс-дефлятор на этап выполнения работ ПЗ=1,0367 (ОЗП=1,0367; ЭМ=1,0367 к расх.; ЗПМ=1,0367; МАТ=1,0367 к расх.; ТЗ=1,0367; ТЗМ=1,0367) | [34 empty] | Индекс-дефлятор на этап выполнения работ ПЗ=1,0367 (ОЗП=1,0367; ЭМ=1,0367 к расх.; ЗПМ=1,0367; МАТ=1,0367 к расх.; ТЗ=1,0367; ТЗМ=1,0367)
|  | Всего по позиции |  |  |  | 12: 747.79 | [29 empty] | Всего по позиции
204 | ФСБЦ-25.2.01.01-0014 | Бирки кабельные маркировочные пластмассовые У136 |  |  |  | 100 шт | 1 | 1 | 1 | 235.73 | 1.02 | 240.44 | 1.0367 | 249.26 | [21 empty] | Бирки кабельные маркировочные пластмассовые У136
|  | Индекс-дефлятор на этап выполнения работ ПЗ=1,0367 (ОЗП=1,0367; ЭМ=1,0367 к расх.; ЗПМ=1,0367; МАТ=1,0367 к расх.; ТЗ=1,0367; ТЗМ=1,0367) | [34 empty] | Индекс-дефлятор на этап выполнения работ ПЗ=1,0367 (ОЗП=1,0367; ЭМ=1,0367 к расх.; ЗПМ=1,0367; МАТ=1,0367 к расх.; ТЗ=1,0367; ТЗМ=1,0367)
|  | Всего по позиции |  |  |  | 12: 249.26 | [29 empty] | Всего по позиции
205 | ФСБЦ-01.7.06.05-0042 | Ленты изоляционные из ПВХ для электромонтажных и ремонтных работ, цвет черный, ширина 19 мм, толщина 0,18 мм (цвет белый) |  |  |  | м | 200 | 1 | 200 | 2.27 | 1.54 | 3.5 | 1.0367 | 725.69 | [21 empty] | Ленты изоляционные из ПВХ для электромонтажных и ремонтных работ, цвет черный, ширина 19 мм, толщина 0,18 мм (цвет белый)
|  | Индекс-дефлятор на этап выполнения работ ПЗ=1,0367 (ОЗП=1,0367; ЭМ=1,0367 к расх.; ЗПМ=1,0367; МАТ=1,0367 к расх.; ТЗ=1,0367; ТЗМ=1,0367) | [34 empty] | Индекс-дефлятор на этап выполнения работ ПЗ=1,0367 (ОЗП=1,0367; ЭМ=1,0367 к расх.; ЗПМ=1,0367; МАТ=1,0367 к расх.; ТЗ=1,0367; ТЗМ=1,0367)
|  | Всего по позиции |  |  |  | 12: 725.69 | [29 empty] | Всего по позиции
206 | ФСБЦ-01.7.06.05-0042 | Ленты изоляционные из ПВХ для электромонтажных и ремонтных работ, цвет черный, ширина 19 мм, толщина 0,18 мм |  |  |  | м | 200 | 1 | 200 | 2.27 | 1.54 | 3.5 | 1.0367 | 725.69 | [21 empty] | Ленты изоляционные из ПВХ для электромонтажных и ремонтных работ, цвет черный, ширина 19 мм, толщина 0,18 мм
|  | Индекс-дефлятор на этап выполнения работ ПЗ=1,0367 (ОЗП=1,0367; ЭМ=1,0367 к расх.; ЗПМ=1,0367; МАТ=1,0367 к расх.; ТЗ=1,0367; ТЗМ=1,0367) | [34 empty] | Индекс-дефлятор на этап выполнения работ ПЗ=1,0367 (ОЗП=1,0367; ЭМ=1,0367 к расх.; ЗПМ=1,0367; МАТ=1,0367 к расх.; ТЗ=1,0367; ТЗМ=1,0367)
|  | Всего по позиции |  |  |  | 12: 725.69 | [29 empty] | Всего по позиции
207 | ТЦ_01.7.15.10_77_7729376075_18.06.2026_01_30.1 | Держатель оцинкованный, d=20 мм, с крепежным отверстием 8,5х6 мм, PR08.2534 |  |  |  | шт | 100 | 1 | 100 |  |  | 14.4 | 1.0892 | 1568.39 | [21 empty] | Держатель оцинкованный, d=20 мм, с крепежным отверстием 8,5х6 мм, PR08.2534
| 421/пр_2020_п.91_абз.4 | Транспортные затраты, в случае невозможности их определения на основании расчета или по результатам конъюнктурного анализа (от отпускной цены на такое оборудования) - до 3% ПЗ=1,03 (ОЗП=1,03; ЭМ=1,03; МАТ=1,03) | [34 empty] | Транспортные затраты, в случае невозможности их определения на основании расчета или по результатам конъюнктурного анализа (от отпускной цены на такое оборудования) - до 3% ПЗ=1,03 (ОЗП=1,03; ЭМ=1,03; МАТ=1,03)
| 421/пр_2020_п.92_пп.а | Заготовительно-складские расходы для материальных ресурсов (за исключением металлических конструкций) - 2% ПЗ=2% (ОЗП=2%; ЭМ=2%; МАТ=2%) | [34 empty] | Заготовительно-складские расходы для материальных ресурсов (за исключением металлических конструкций) - 2% ПЗ=2% (ОЗП=2%; ЭМ=2%; МАТ=2%)
|  | Индекс-дефлятор на этап выполнения работ ПЗ=1,0367 (ОЗП=1,0367; ЭМ=1,0367 к расх.; ЗПМ=1,0367; МАТ=1,0367 к расх.; ТЗ=1,0367; ТЗМ=1,0367) | [34 empty] | Индекс-дефлятор на этап выполнения работ ПЗ=1,0367 (ОЗП=1,0367; ЭМ=1,0367 к расх.; ЗПМ=1,0367; МАТ=1,0367 к расх.; ТЗ=1,0367; ТЗМ=1,0367)
|  | Всего по позиции |  |  |  | 12: 1568.39 | [29 empty] | Всего по позиции
208 | ТЦ_01.7.15.10_77_7729376075_18.06.2026_01_31.1 | Держатель оцинкованный, d=25 мм, с крепежным отверстием 8,5х6 мм, PR08.4860 |  |  |  | шт | 150 | 1 | 150 |  |  | 18.11 | 1.0892 | 2958.69 | [21 empty] | Держатель оцинкованный, d=25 мм, с крепежным отверстием 8,5х6 мм, PR08.4860
| 421/пр_2020_п.91_абз.4 | Транспортные затраты, в случае невозможности их определения на основании расчета или по результатам конъюнктурного анализа (от отпускной цены на такое оборудования) - до 3% ПЗ=1,03 (ОЗП=1,03; ЭМ=1,03; МАТ=1,03) | [34 empty] | Транспортные затраты, в случае невозможности их определения на основании расчета или по результатам конъюнктурного анализа (от отпускной цены на такое оборудования) - до 3% ПЗ=1,03 (ОЗП=1,03; ЭМ=1,03; МАТ=1,03)
| 421/пр_2020_п.92_пп.а | Заготовительно-складские расходы для материальных ресурсов (за исключением металлических конструкций) - 2% ПЗ=2% (ОЗП=2%; ЭМ=2%; МАТ=2%) | [34 empty] | Заготовительно-складские расходы для материальных ресурсов (за исключением металлических конструкций) - 2% ПЗ=2% (ОЗП=2%; ЭМ=2%; МАТ=2%)
|  | Индекс-дефлятор на этап выполнения работ ПЗ=1,0367 (ОЗП=1,0367; ЭМ=1,0367 к расх.; ЗПМ=1,0367; МАТ=1,0367 к расх.; ТЗ=1,0367; ТЗМ=1,0367) | [34 empty] | Индекс-дефлятор на этап выполнения работ ПЗ=1,0367 (ОЗП=1,0367; ЭМ=1,0367 к расх.; ЗПМ=1,0367; МАТ=1,0367 к расх.; ТЗ=1,0367; ТЗМ=1,0367)
|  | Всего по позиции |  |  |  | 12: 2958.69 | [29 empty] | Всего по позиции
209 | ТЦ_59.1.14.02_77_7729376075_18.06.2026_01_32.1 | Мастика герметизирующая огнеупорная, банка 15 кг., 105035 |  |  |  | шт | 1 | 1 | 1 |  |  | 45916 | 1.0892 | 50009.73 | [21 empty] | Мастика герметизирующая огнеупорная, банка 15 кг., 105035
| 421/пр_2020_п.91_абз.4 | Транспортные затраты, в случае невозможности их определения на основании расчета или по результатам конъюнктурного анализа (от отпускной цены на такое оборудования) - до 3% ПЗ=1,03 (ОЗП=1,03; ЭМ=1,03; МАТ=1,03) | [34 empty] | Транспортные затраты, в случае невозможности их определения на основании расчета или по результатам конъюнктурного анализа (от отпускной цены на такое оборудования) - до 3% ПЗ=1,03 (ОЗП=1,03; ЭМ=1,03; МАТ=1,03)
| 421/пр_2020_п.92_пп.а | Заготовительно-складские расходы для материальных ресурсов (за исключением металлических конструкций) - 2% ПЗ=2% (ОЗП=2%; ЭМ=2%; МАТ=2%) | [34 empty] | Заготовительно-складские расходы для материальных ресурсов (за исключением металлических конструкций) - 2% ПЗ=2% (ОЗП=2%; ЭМ=2%; МАТ=2%)
|  | Индекс-дефлятор на этап выполнения работ ПЗ=1,0367 (ОЗП=1,0367; ЭМ=1,0367 к расх.; ЗПМ=1,0367; МАТ=1,0367 к расх.; ТЗ=1,0367; ТЗМ=1,0367) | [34 empty] | Индекс-дефлятор на этап выполнения работ ПЗ=1,0367 (ОЗП=1,0367; ЭМ=1,0367 к расх.; ЗПМ=1,0367; МАТ=1,0367 к расх.; ТЗ=1,0367; ТЗМ=1,0367)
|  | Всего по позиции |  |  |  | 12: 50009.73 | [29 empty] | Всего по позиции
210 | ТЦ_08.1.02.13_77_7729376075_18.06.2026_01_33.1 | Металлорукав герметичный в ПВХ-изоляции пониженной горючести с низким дымо-газовыделением, с протяжкой, черный, IP65 диапазон рабочих температур -40 до 75 град., сталь оцинкованная, Р3-ЦПнг-LS 15 |  |  |  | м | 1600 | 1 | 1600 |  |  | 132.03 | 1.0892 | 230082.24 | [21 empty] | Металлорукав герметичный в ПВХ-изоляции пониженной горючести с низким дымо-газовыделением, с протяжкой, черный, IP65 диапазон рабочих температур -40 до 75 град., сталь оцинкованная, Р3-ЦПнг-LS 15
| 421/пр_2020_п.91_абз.4 | Транспортные затраты, в случае невозможности их определения на основании расчета или по результатам конъюнктурного анализа (от отпускной цены на такое оборудования) - до 3% ПЗ=1,03 (ОЗП=1,03; ЭМ=1,03; МАТ=1,03) | [34 empty] | Транспортные затраты, в случае невозможности их определения на основании расчета или по результатам конъюнктурного анализа (от отпускной цены на такое оборудования) - до 3% ПЗ=1,03 (ОЗП=1,03; ЭМ=1,03; МАТ=1,03)
| 421/пр_2020_п.92_пп.а | Заготовительно-складские расходы для материальных ресурсов (за исключением металлических конструкций) - 2% ПЗ=2% (ОЗП=2%; ЭМ=2%; МАТ=2%) | [34 empty] | Заготовительно-складские расходы для материальных ресурсов (за исключением металлических конструкций) - 2% ПЗ=2% (ОЗП=2%; ЭМ=2%; МАТ=2%)
|  | Индекс-дефлятор на этап выполнения работ ПЗ=1,0367 (ОЗП=1,0367; ЭМ=1,0367 к расх.; ЗПМ=1,0367; МАТ=1,0367 к расх.; ТЗ=1,0367; ТЗМ=1,0367) | [34 empty] | Индекс-дефлятор на этап выполнения работ ПЗ=1,0367 (ОЗП=1,0367; ЭМ=1,0367 к расх.; ЗПМ=1,0367; МАТ=1,0367 к расх.; ТЗ=1,0367; ТЗМ=1,0367)
|  | Всего по позиции |  |  |  | 12: 230082.24 | [29 empty] | Всего по позиции
211 | ТЦ_08.1.02.13_77_7729376075_18.06.2026_01_34.1 | Металлорукав герметичный в ПВХ-изоляции пониженной горючести с низким дымо-газовыделением, с протяжкой, черный, IP65 диапазон рабочих температур -40 до 75 град., сталь оцинкованная, Р3-ЦПнг-LS 20 |  |  |  | м | 800 | 1 | 800 |  |  | 160.6 | 1.0892 | 139934.89 | [21 empty] | Металлорукав герметичный в ПВХ-изоляции пониженной горючести с низким дымо-газовыделением, с протяжкой, черный, IP65 диапазон рабочих температур -40 до 75 град., сталь оцинкованная, Р3-ЦПнг-LS 20
| 421/пр_2020_п.91_абз.4 | Транспортные затраты, в случае невозможности их определения на основании расчета или по результатам конъюнктурного анализа (от отпускной цены на такое оборудования) - до 3% ПЗ=1,03 (ОЗП=1,03; ЭМ=1,03; МАТ=1,03) | [34 empty] | Транспортные затраты, в случае невозможности их определения на основании расчета или по результатам конъюнктурного анализа (от отпускной цены на такое оборудования) - до 3% ПЗ=1,03 (ОЗП=1,03; ЭМ=1,03; МАТ=1,03)
| 421/пр_2020_п.92_пп.а | Заготовительно-складские расходы для материальных ресурсов (за исключением металлических конструкций) - 2% ПЗ=2% (ОЗП=2%; ЭМ=2%; МАТ=2%) | [34 empty] | Заготовительно-складские расходы для материальных ресурсов (за исключением металлических конструкций) - 2% ПЗ=2% (ОЗП=2%; ЭМ=2%; МАТ=2%)
|  | Индекс-дефлятор на этап выполнения работ ПЗ=1,0367 (ОЗП=1,0367; ЭМ=1,0367 к расх.; ЗПМ=1,0367; МАТ=1,0367 к расх.; ТЗ=1,0367; ТЗМ=1,0367) | [34 empty] | Индекс-дефлятор на этап выполнения работ ПЗ=1,0367 (ОЗП=1,0367; ЭМ=1,0367 к расх.; ЗПМ=1,0367; МАТ=1,0367 к расх.; ТЗ=1,0367; ТЗМ=1,0367)
|  | Всего по позиции |  |  |  | 12: 139934.89 | [29 empty] | Всего по позиции
212 | ТЦ_08.1.02.13_77_7729376075_18.06.2026_01_35.1 | Металлорукав герметичный в ПВХ-изоляции пониженной горючести с низким дымо-газовыделением, с протяжкой, черный, IP65 диапазон рабочих температур -40 до 75 град., сталь оцинкованная, Р3-ЦПнг-LS 25 |  |  |  | м | 150 | 1 | 150 |  |  | 202.67 | 1.0892 | 33110.92 | [21 empty] | Металлорукав герметичный в ПВХ-изоляции пониженной горючести с низким дымо-газовыделением, с протяжкой, черный, IP65 диапазон рабочих температур -40 до 75 град., сталь оцинкованная, Р3-ЦПнг-LS 25
| 421/пр_2020_п.91_абз.4 | Транспортные затраты, в случае невозможности их определения на основании расчета или по результатам конъюнктурного анализа (от отпускной цены на такое оборудования) - до 3% ПЗ=1,03 (ОЗП=1,03; ЭМ=1,03; МАТ=1,03) | [34 empty] | Транспортные затраты, в случае невозможности их определения на основании расчета или по результатам конъюнктурного анализа (от отпускной цены на такое оборудования) - до 3% ПЗ=1,03 (ОЗП=1,03; ЭМ=1,03; МАТ=1,03)
| 421/пр_2020_п.92_пп.а | Заготовительно-складские расходы для материальных ресурсов (за исключением металлических конструкций) - 2% ПЗ=2% (ОЗП=2%; ЭМ=2%; МАТ=2%) | [34 empty] | Заготовительно-складские расходы для материальных ресурсов (за исключением металлических конструкций) - 2% ПЗ=2% (ОЗП=2%; ЭМ=2%; МАТ=2%)
|  | Индекс-дефлятор на этап выполнения работ ПЗ=1,0367 (ОЗП=1,0367; ЭМ=1,0367 к расх.; ЗПМ=1,0367; МАТ=1,0367 к расх.; ТЗ=1,0367; ТЗМ=1,0367) | [34 empty] | Индекс-дефлятор на этап выполнения работ ПЗ=1,0367 (ОЗП=1,0367; ЭМ=1,0367 к расх.; ЗПМ=1,0367; МАТ=1,0367 к расх.; ТЗ=1,0367; ТЗМ=1,0367)
|  | Всего по позиции |  |  |  | 12: 33110.92 | [29 empty] | Всего по позиции
213 | ТЦ_08.1.02.13_77_7729376075_18.06.2026_01_36.1 | Муфта вводная для металлорукава d=15 мм, внутренний диаметр 14,6 мм, длина резьбы 12 мм, резьба 1/2’, цинковый сплав, IP54, 61369 |  |  |  | шт | 40 | 1 | 40 |  |  | 161.9 | 1.0892 | 7053.38 | [21 empty] | Муфта вводная для металлорукава d=15 мм, внутренний диаметр 14,6 мм, длина резьбы 12 мм, резьба 1/2’, цинковый сплав, IP54, 61369
| 421/пр_2020_п.91_абз.4 | Транспортные затраты, в случае невозможности их определения на основании расчета или по результатам конъюнктурного анализа (от отпускной цены на такое оборудования) - до 3% ПЗ=1,03 (ОЗП=1,03; ЭМ=1,03; МАТ=1,03) | [34 empty] | Транспортные затраты, в случае невозможности их определения на основании расчета или по результатам конъюнктурного анализа (от отпускной цены на такое оборудования) - до 3% ПЗ=1,03 (ОЗП=1,03; ЭМ=1,03; МАТ=1,03)
| 421/пр_2020_п.92_пп.а | Заготовительно-складские расходы для материальных ресурсов (за исключением металлических конструкций) - 2% ПЗ=2% (ОЗП=2%; ЭМ=2%; МАТ=2%) | [34 empty] | Заготовительно-складские расходы для материальных ресурсов (за исключением металлических конструкций) - 2% ПЗ=2% (ОЗП=2%; ЭМ=2%; МАТ=2%)
|  | Индекс-дефлятор на этап выполнения работ ПЗ=1,0367 (ОЗП=1,0367; ЭМ=1,0367 к расх.; ЗПМ=1,0367; МАТ=1,0367 к расх.; ТЗ=1,0367; ТЗМ=1,0367) | [34 empty] | Индекс-дефлятор на этап выполнения работ ПЗ=1,0367 (ОЗП=1,0367; ЭМ=1,0367 к расх.; ЗПМ=1,0367; МАТ=1,0367 к расх.; ТЗ=1,0367; ТЗМ=1,0367)
|  | Всего по позиции |  |  |  | 12: 7053.38 | [29 empty] | Всего по позиции
214 | ТЦ_08.1.02.13_77_7729376075_18.06.2026_01_37.1 | Муфта вводная для металлорукава d=20 мм, внутренний диаметр 19,4 мм, длина резьбы 12 мм, вводная резьба 3/4", цинковый сплав, устойчивость к УФ-излучению, P54, 61370 |  |  |  | шт | 20 | 1 | 20 |  |  | 223.91 | 1.0892 | 4877.46 | [21 empty] | Муфта вводная для металлорукава d=20 мм, внутренний диаметр 19,4 мм, длина резьбы 12 мм, вводная резьба 3/4", цинковый сплав, устойчивость к УФ-излучению, P54, 61370
| 421/пр_2020_п.91_абз.4 | Транспортные затраты, в случае невозможности их определения на основании расчета или по результатам конъюнктурного анализа (от отпускной цены на такое оборудования) - до 3% ПЗ=1,03 (ОЗП=1,03; ЭМ=1,03; МАТ=1,03) | [34 empty] | Транспортные затраты, в случае невозможности их определения на основании расчета или по результатам конъюнктурного анализа (от отпускной цены на такое оборудования) - до 3% ПЗ=1,03 (ОЗП=1,03; ЭМ=1,03; МАТ=1,03)
| 421/пр_2020_п.92_пп.а | Заготовительно-складские расходы для материальных ресурсов (за исключением металлических конструкций) - 2% ПЗ=2% (ОЗП=2%; ЭМ=2%; МАТ=2%) | [34 empty] | Заготовительно-складские расходы для материальных ресурсов (за исключением металлических конструкций) - 2% ПЗ=2% (ОЗП=2%; ЭМ=2%; МАТ=2%)
|  | Индекс-дефлятор на этап выполнения работ ПЗ=1,0367 (ОЗП=1,0367; ЭМ=1,0367 к расх.; ЗПМ=1,0367; МАТ=1,0367 к расх.; ТЗ=1,0367; ТЗМ=1,0367) | [34 empty] | Индекс-дефлятор на этап выполнения работ ПЗ=1,0367 (ОЗП=1,0367; ЭМ=1,0367 к расх.; ЗПМ=1,0367; МАТ=1,0367 к расх.; ТЗ=1,0367; ТЗМ=1,0367)
|  | Всего по позиции |  |  |  | 12: 4877.46 | [29 empty] | Всего по позиции
215 | ТЦ_20.2.10.00_77_7729376075_18.06.2026_01_38.1 | Наконечник-гильза с изолированным фланцем для жилы сечением 1,0 кв.мм., длина контактной части 10 мм, красный, НШВИ 1,0-10 красный |  |  |  | шт | 1500 | 1 | 1500 |  |  | 3.85 | 1.0892 | 6289.88 | [21 empty] | Наконечник-гильза с изолированным фланцем для жилы сечением 1,0 кв.мм., длина контактной части 10 мм, красный, НШВИ 1,0-10 красный
| 421/пр_2020_п.91_абз.4 | Транспортные затраты, в случае невозможности их определения на основании расчета или по результатам конъюнктурного анализа (от отпускной цены на такое оборудования) - до 3% ПЗ=1,03 (ОЗП=1,03; ЭМ=1,03; МАТ=1,03) | [34 empty] | Транспортные затраты, в случае невозможности их определения на основании расчета или по результатам конъюнктурного анализа (от отпускной цены на такое оборудования) - до 3% ПЗ=1,03 (ОЗП=1,03; ЭМ=1,03; МАТ=1,03)
| 421/пр_2020_п.92_пп.а | Заготовительно-складские расходы для материальных ресурсов (за исключением металлических конструкций) - 2% ПЗ=2% (ОЗП=2%; ЭМ=2%; МАТ=2%) | [34 empty] | Заготовительно-складские расходы для материальных ресурсов (за исключением металлических конструкций) - 2% ПЗ=2% (ОЗП=2%; ЭМ=2%; МАТ=2%)
|  | Индекс-дефлятор на этап выполнения работ ПЗ=1,0367 (ОЗП=1,0367; ЭМ=1,0367 к расх.; ЗПМ=1,0367; МАТ=1,0367 к расх.; ТЗ=1,0367; ТЗМ=1,0367) | [34 empty] | Индекс-дефлятор на этап выполнения работ ПЗ=1,0367 (ОЗП=1,0367; ЭМ=1,0367 к расх.; ЗПМ=1,0367; МАТ=1,0367 к расх.; ТЗ=1,0367; ТЗМ=1,0367)
|  | Всего по позиции |  |  |  | 12: 6289.88 | [29 empty] | Всего по позиции
216 | ТЦ_20.2.10.00_77_7729376075_18.06.2026_01_39.1 | Наконечник-гильза двойная с изолированным фланцем для жилы сечением 1,0 кв.мм., длина контактной части 8 мм, красный, НШВИ2 1,0-8 красный |  |  |  | шт | 300 | 1 | 300 |  |  | 1.85 | 1.0892 | 604.48 | [21 empty] | Наконечник-гильза двойная с изолированным фланцем для жилы сечением 1,0 кв.мм., длина контактной части 8 мм, красный, НШВИ2 1,0-8 красный
| 421/пр_2020_п.91_абз.4 | Транспортные затраты, в случае невозможности их определения на основании расчета или по результатам конъюнктурного анализа (от отпускной цены на такое оборудования) - до 3% ПЗ=1,03 (ОЗП=1,03; ЭМ=1,03; МАТ=1,03) | [34 empty] | Транспортные затраты, в случае невозможности их определения на основании расчета или по результатам конъюнктурного анализа (от отпускной цены на такое оборудования) - до 3% ПЗ=1,03 (ОЗП=1,03; ЭМ=1,03; МАТ=1,03)
| 421/пр_2020_п.92_пп.а | Заготовительно-складские расходы для материальных ресурсов (за исключением металлических конструкций) - 2% ПЗ=2% (ОЗП=2%; ЭМ=2%; МАТ=2%) | [34 empty] | Заготовительно-складские расходы для материальных ресурсов (за исключением металлических конструкций) - 2% ПЗ=2% (ОЗП=2%; ЭМ=2%; МАТ=2%)
|  | Индекс-дефлятор на этап выполнения работ ПЗ=1,0367 (ОЗП=1,0367; ЭМ=1,0367 к расх.; ЗПМ=1,0367; МАТ=1,0367 к расх.; ТЗ=1,0367; ТЗМ=1,0367) | [34 empty] | Индекс-дефлятор на этап выполнения работ ПЗ=1,0367 (ОЗП=1,0367; ЭМ=1,0367 к расх.; ЗПМ=1,0367; МАТ=1,0367 к расх.; ТЗ=1,0367; ТЗМ=1,0367)
|  | Всего по позиции |  |  |  | 12: 604.48 | [29 empty] | Всего по позиции
217 | ТЦ_20.2.10.00_77_7729376075_18.06.2026_01_40.1 | Наконечник-гильза с изолированным фланцем для жилы сечением 1,5 кв.мм., длина контактной части 10 мм, черный, НШВИ 1,5-10 черный |  |  |  | шт | 2000 | 1 | 2000 |  |  | 1.17 | 1.0892 | 2548.63 | [21 empty] | Наконечник-гильза с изолированным фланцем для жилы сечением 1,5 кв.мм., длина контактной части 10 мм, черный, НШВИ 1,5-10 черный
| 421/пр_2020_п.91_абз.4 | Транспортные затраты, в случае невозможности их определения на основании расчета или по результатам конъюнктурного анализа (от отпускной цены на такое оборудования) - до 3% ПЗ=1,03 (ОЗП=1,03; ЭМ=1,03; МАТ=1,03) | [34 empty] | Транспортные затраты, в случае невозможности их определения на основании расчета или по результатам конъюнктурного анализа (от отпускной цены на такое оборудования) - до 3% ПЗ=1,03 (ОЗП=1,03; ЭМ=1,03; МАТ=1,03)
| 421/пр_2020_п.92_пп.а | Заготовительно-складские расходы для материальных ресурсов (за исключением металлических конструкций) - 2% ПЗ=2% (ОЗП=2%; ЭМ=2%; МАТ=2%) | [34 empty] | Заготовительно-складские расходы для материальных ресурсов (за исключением металлических конструкций) - 2% ПЗ=2% (ОЗП=2%; ЭМ=2%; МАТ=2%)
|  | Индекс-дефлятор на этап выполнения работ ПЗ=1,0367 (ОЗП=1,0367; ЭМ=1,0367 к расх.; ЗПМ=1,0367; МАТ=1,0367 к расх.; ТЗ=1,0367; ТЗМ=1,0367) | [34 empty] | Индекс-дефлятор на этап выполнения работ ПЗ=1,0367 (ОЗП=1,0367; ЭМ=1,0367 к расх.; ЗПМ=1,0367; МАТ=1,0367 к расх.; ТЗ=1,0367; ТЗМ=1,0367)
|  | Всего по позиции |  |  |  | 12: 2548.63 | [29 empty] | Всего по позиции
218 | ТЦ_20.2.10.00_77_7729376075_18.06.2026_01_41.1 | Наконечник-гильза двойная с изолированным фланцем для жилы сечением 1,5 кв.мм., длина контактной части 8 мм, черный, НШВИ2 1,5-8 черный |  |  |  | шт | 500 | 1 | 500 |  |  | 2.11 | 1.0892 | 1149.06 | [21 empty] | Наконечник-гильза двойная с изолированным фланцем для жилы сечением 1,5 кв.мм., длина контактной части 8 мм, черный, НШВИ2 1,5-8 черный
| 421/пр_2020_п.91_абз.4 | Транспортные затраты, в случае невозможности их определения на основании расчета или по результатам конъюнктурного анализа (от отпускной цены на такое оборудования) - до 3% ПЗ=1,03 (ОЗП=1,03; ЭМ=1,03; МАТ=1,03) | [34 empty] | Транспортные затраты, в случае невозможности их определения на основании расчета или по результатам конъюнктурного анализа (от отпускной цены на такое оборудования) - до 3% ПЗ=1,03 (ОЗП=1,03; ЭМ=1,03; МАТ=1,03)
| 421/пр_2020_п.92_пп.а | Заготовительно-складские расходы для материальных ресурсов (за исключением металлических конструкций) - 2% ПЗ=2% (ОЗП=2%; ЭМ=2%; МАТ=2%) | [34 empty] | Заготовительно-складские расходы для материальных ресурсов (за исключением металлических конструкций) - 2% ПЗ=2% (ОЗП=2%; ЭМ=2%; МАТ=2%)
|  | Индекс-дефлятор на этап выполнения работ ПЗ=1,0367 (ОЗП=1,0367; ЭМ=1,0367 к расх.; ЗПМ=1,0367; МАТ=1,0367 к расх.; ТЗ=1,0367; ТЗМ=1,0367) | [34 empty] | Индекс-дефлятор на этап выполнения работ ПЗ=1,0367 (ОЗП=1,0367; ЭМ=1,0367 к расх.; ЗПМ=1,0367; МАТ=1,0367 к расх.; ТЗ=1,0367; ТЗМ=1,0367)
|  | Всего по позиции |  |  |  | 12: 1149.06 | [29 empty] | Всего по позиции
219 | ТЦ_20.2.10.00_77_7729376075_18.06.2026_01_42.1 | Наконечник-гильза с изолированным фланцем для жилы сечением 2,5 кв.мм., длина контактной части 10 мм, синий, НШВИ 2,5-10 синий |  |  |  | шт | 200 | 1 | 200 |  |  | 1.44 | 1.0892 | 313.68 | [21 empty] | Наконечник-гильза с изолированным фланцем для жилы сечением 2,5 кв.мм., длина контактной части 10 мм, синий, НШВИ 2,5-10 синий
| 421/пр_2020_п.91_абз.4 | Транспортные затраты, в случае невозможности их определения на основании расчета или по результатам конъюнктурного анализа (от отпускной цены на такое оборудования) - до 3% ПЗ=1,03 (ОЗП=1,03; ЭМ=1,03; МАТ=1,03) | [34 empty] | Транспортные затраты, в случае невозможности их определения на основании расчета или по результатам конъюнктурного анализа (от отпускной цены на такое оборудования) - до 3% ПЗ=1,03 (ОЗП=1,03; ЭМ=1,03; МАТ=1,03)
| 421/пр_2020_п.92_пп.а | Заготовительно-складские расходы для материальных ресурсов (за исключением металлических конструкций) - 2% ПЗ=2% (ОЗП=2%; ЭМ=2%; МАТ=2%) | [34 empty] | Заготовительно-складские расходы для материальных ресурсов (за исключением металлических конструкций) - 2% ПЗ=2% (ОЗП=2%; ЭМ=2%; МАТ=2%)
|  | Индекс-дефлятор на этап выполнения работ ПЗ=1,0367 (ОЗП=1,0367; ЭМ=1,0367 к расх.; ЗПМ=1,0367; МАТ=1,0367 к расх.; ТЗ=1,0367; ТЗМ=1,0367) | [34 empty] | Индекс-дефлятор на этап выполнения работ ПЗ=1,0367 (ОЗП=1,0367; ЭМ=1,0367 к расх.; ЗПМ=1,0367; МАТ=1,0367 к расх.; ТЗ=1,0367; ТЗМ=1,0367)
|  | Всего по позиции |  |  |  | 12: 313.68 | [29 empty] | Всего по позиции
220 | ТЦ_20.2.10.00_77_7729376075_18.06.2026_01_43.1 | Наконечник-гильза двойная с изолированным фланцем для жилы сечением 2,5 кв.мм., длина контактной части 10 мм, синий, НШВИ2 2,5-10 синий |  |  |  | шт | 100 | 1 | 100 |  |  | 3.04 | 1.0892 | 331.1 | [21 empty] | Наконечник-гильза двойная с изолированным фланцем для жилы сечением 2,5 кв.мм., длина контактной части 10 мм, синий, НШВИ2 2,5-10 синий
| 421/пр_2020_п.91_абз.4 | Транспортные затраты, в случае невозможности их определения на основании расчета или по результатам конъюнктурного анализа (от отпускной цены на такое оборудования) - до 3% ПЗ=1,03 (ОЗП=1,03; ЭМ=1,03; МАТ=1,03) | [34 empty] | Транспортные затраты, в случае невозможности их определения на основании расчета или по результатам конъюнктурного анализа (от отпускной цены на такое оборудования) - до 3% ПЗ=1,03 (ОЗП=1,03; ЭМ=1,03; МАТ=1,03)
| 421/пр_2020_п.92_пп.а | Заготовительно-складские расходы для материальных ресурсов (за исключением металлических конструкций) - 2% ПЗ=2% (ОЗП=2%; ЭМ=2%; МАТ=2%) | [34 empty] | Заготовительно-складские расходы для материальных ресурсов (за исключением металлических конструкций) - 2% ПЗ=2% (ОЗП=2%; ЭМ=2%; МАТ=2%)
|  | Индекс-дефлятор на этап выполнения работ ПЗ=1,0367 (ОЗП=1,0367; ЭМ=1,0367 к расх.; ЗПМ=1,0367; МАТ=1,0367 к расх.; ТЗ=1,0367; ТЗМ=1,0367) | [34 empty] | Индекс-дефлятор на этап выполнения работ ПЗ=1,0367 (ОЗП=1,0367; ЭМ=1,0367 к расх.; ЗПМ=1,0367; МАТ=1,0367 к расх.; ТЗ=1,0367; ТЗМ=1,0367)
|  | Всего по позиции |  |  |  | 12: 331.1 | [29 empty] | Всего по позиции
221 | ТЦ_20.2.10.00_77_7729376075_18.06.2026_01_44.1 | Наконечник-гильза с изолированным фланцем для жилы сечением 4,0 кв.мм., длина контактной части 12 мм, серый, НШВИ 4-12 серый |  |  |  | шт | 100 | 1 | 100 |  |  | 2.46 | 1.0892 | 267.93 | [21 empty] | Наконечник-гильза с изолированным фланцем для жилы сечением 4,0 кв.мм., длина контактной части 12 мм, серый, НШВИ 4-12 серый
| 421/пр_2020_п.91_абз.4 | Транспортные затраты, в случае невозможности их определения на основании расчета или по результатам конъюнктурного анализа (от отпускной цены на такое оборудования) - до 3% ПЗ=1,03 (ОЗП=1,03; ЭМ=1,03; МАТ=1,03) | [34 empty] | Транспортные затраты, в случае невозможности их определения на основании расчета или по результатам конъюнктурного анализа (от отпускной цены на такое оборудования) - до 3% ПЗ=1,03 (ОЗП=1,03; ЭМ=1,03; МАТ=1,03)
| 421/пр_2020_п.92_пп.а | Заготовительно-складские расходы для материальных ресурсов (за исключением металлических конструкций) - 2% ПЗ=2% (ОЗП=2%; ЭМ=2%; МАТ=2%) | [34 empty] | Заготовительно-складские расходы для материальных ресурсов (за исключением металлических конструкций) - 2% ПЗ=2% (ОЗП=2%; ЭМ=2%; МАТ=2%)
|  | Индекс-дефлятор на этап выполнения работ ПЗ=1,0367 (ОЗП=1,0367; ЭМ=1,0367 к расх.; ЗПМ=1,0367; МАТ=1,0367 к расх.; ТЗ=1,0367; ТЗМ=1,0367) | [34 empty] | Индекс-дефлятор на этап выполнения работ ПЗ=1,0367 (ОЗП=1,0367; ЭМ=1,0367 к расх.; ЗПМ=1,0367; МАТ=1,0367 к расх.; ТЗ=1,0367; ТЗМ=1,0367)
|  | Всего по позиции |  |  |  | 12: 267.93 | [29 empty] | Всего по позиции
222 | ТЦ_20.2.10.00_77_7729376075_18.06.2026_01_45.1 | Наконечник кабельный для медных кабелей и проводов сечением 10 мм² под крепежный болт М6, ТМЛс 10-6 |  |  |  | шт | 20 | 1 | 20 |  |  | 53.13 | 1.0892 | 1157.34 | [21 empty] | Наконечник кабельный для медных кабелей и проводов сечением 10 мм² под крепежный болт М6, ТМЛс 10-6
| 421/пр_2020_п.91_абз.4 | Транспортные затраты, в случае невозможности их определения на основании расчета или по результатам конъюнктурного анализа (от отпускной цены на такое оборудования) - до 3% ПЗ=1,03 (ОЗП=1,03; ЭМ=1,03; МАТ=1,03) | [34 empty] | Транспортные затраты, в случае невозможности их определения на основании расчета или по результатам конъюнктурного анализа (от отпускной цены на такое оборудования) - до 3% ПЗ=1,03 (ОЗП=1,03; ЭМ=1,03; МАТ=1,03)
| 421/пр_2020_п.92_пп.а | Заготовительно-складские расходы для материальных ресурсов (за исключением металлических конструкций) - 2% ПЗ=2% (ОЗП=2%; ЭМ=2%; МАТ=2%) | [34 empty] | Заготовительно-складские расходы для материальных ресурсов (за исключением металлических конструкций) - 2% ПЗ=2% (ОЗП=2%; ЭМ=2%; МАТ=2%)
|  | Индекс-дефлятор на этап выполнения работ ПЗ=1,0367 (ОЗП=1,0367; ЭМ=1,0367 к расх.; ЗПМ=1,0367; МАТ=1,0367 к расх.; ТЗ=1,0367; ТЗМ=1,0367) | [34 empty] | Индекс-дефлятор на этап выполнения работ ПЗ=1,0367 (ОЗП=1,0367; ЭМ=1,0367 к расх.; ЗПМ=1,0367; МАТ=1,0367 к расх.; ТЗ=1,0367; ТЗМ=1,0367)
|  | Всего по позиции |  |  |  | 12: 1157.34 | [29 empty] | Всего по позиции
223 | ТЦ_20.2.10.00_77_7729376075_18.06.2026_01_46.1 | Наконечник с отверстием под винт и изолированным фланцем, под болт М6, сечение проводника 2,5…6 кв.мм., 2C6P |  |  |  | шт | 50 | 1 | 50 |  |  | 22.06 | 1.0892 | 1201.34 | [21 empty] | Наконечник с отверстием под винт и изолированным фланцем, под болт М6, сечение проводника 2,5…6 кв.мм., 2C6P
| 421/пр_2020_п.91_абз.4 | Транспортные затраты, в случае невозможности их определения на основании расчета или по результатам конъюнктурного анализа (от отпускной цены на такое оборудования) - до 3% ПЗ=1,03 (ОЗП=1,03; ЭМ=1,03; МАТ=1,03) | [34 empty] | Транспортные затраты, в случае невозможности их определения на основании расчета или по результатам конъюнктурного анализа (от отпускной цены на такое оборудования) - до 3% ПЗ=1,03 (ОЗП=1,03; ЭМ=1,03; МАТ=1,03)
| 421/пр_2020_п.92_пп.а | Заготовительно-складские расходы для материальных ресурсов (за исключением металлических конструкций) - 2% ПЗ=2% (ОЗП=2%; ЭМ=2%; МАТ=2%) | [34 empty] | Заготовительно-складские расходы для материальных ресурсов (за исключением металлических конструкций) - 2% ПЗ=2% (ОЗП=2%; ЭМ=2%; МАТ=2%)
|  | Индекс-дефлятор на этап выполнения работ ПЗ=1,0367 (ОЗП=1,0367; ЭМ=1,0367 к расх.; ЗПМ=1,0367; МАТ=1,0367 к расх.; ТЗ=1,0367; ТЗМ=1,0367) | [34 empty] | Индекс-дефлятор на этап выполнения работ ПЗ=1,0367 (ОЗП=1,0367; ЭМ=1,0367 к расх.; ЗПМ=1,0367; МАТ=1,0367 к расх.; ТЗ=1,0367; ТЗМ=1,0367)
|  | Всего по позиции |  |  |  | 12: 1201.34 | [29 empty] | Всего по позиции
224 | ТЦ_14.5.01.10_77_7729376075_18.06.2026_01_47.1 | Огнестойкая монтажная пена, 1000мл, всесезонная, под пистолет цвет красный, время застывания 24ч, TN528380 |  |  |  | шт | 3 | 1 | 3 |  |  | 929.5 | 1.0892 | 3037.11 | [21 empty] | Огнестойкая монтажная пена, 1000мл, всесезонная, под пистолет цвет красный, время застывания 24ч, TN528380
| 421/пр_2020_п.91_абз.4 | Транспортные затраты, в случае невозможности их определения на основании расчета или по результатам конъюнктурного анализа (от отпускной цены на такое оборудования) - до 3% ПЗ=1,03 (ОЗП=1,03; ЭМ=1,03; МАТ=1,03) | [34 empty] | Транспортные затраты, в случае невозможности их определения на основании расчета или по результатам конъюнктурного анализа (от отпускной цены на такое оборудования) - до 3% ПЗ=1,03 (ОЗП=1,03; ЭМ=1,03; МАТ=1,03)
| 421/пр_2020_п.92_пп.а | Заготовительно-складские расходы для материальных ресурсов (за исключением металлических конструкций) - 2% ПЗ=2% (ОЗП=2%; ЭМ=2%; МАТ=2%) | [34 empty] | Заготовительно-складские расходы для материальных ресурсов (за исключением металлических конструкций) - 2% ПЗ=2% (ОЗП=2%; ЭМ=2%; МАТ=2%)
|  | Индекс-дефлятор на этап выполнения работ ПЗ=1,0367 (ОЗП=1,0367; ЭМ=1,0367 к расх.; ЗПМ=1,0367; МАТ=1,0367 к расх.; ТЗ=1,0367; ТЗМ=1,0367) | [34 empty] | Индекс-дефлятор на этап выполнения работ ПЗ=1,0367 (ОЗП=1,0367; ЭМ=1,0367 к расх.; ЗПМ=1,0367; МАТ=1,0367 к расх.; ТЗ=1,0367; ТЗМ=1,0367)
|  | Всего по позиции |  |  |  | 12: 3037.11 | [29 empty] | Всего по позиции
225 | ФСБЦ-08.3.07.01-0042 | Прокат стальной горячекатаный полосовой, марки стали Ст3сп, Ст3пс, размеры 40х4 мм |  |  |  | т | 0.005024 | 1 | 0.005024 | 67961.14 | 0.7 | 47572.8 | 1.0367 | 247.78 | [21 empty] | Прокат стальной горячекатаный полосовой, марки стали Ст3сп, Ст3пс, размеры 40х4 мм
|  | Индекс-дефлятор на этап выполнения работ ПЗ=1,0367 (ОЗП=1,0367; ЭМ=1,0367 к расх.; ЗПМ=1,0367; МАТ=1,0367 к расх.; ТЗ=1,0367; ТЗМ=1,0367) | [34 empty] | Индекс-дефлятор на этап выполнения работ ПЗ=1,0367 (ОЗП=1,0367; ЭМ=1,0367 к расх.; ЗПМ=1,0367; МАТ=1,0367 к расх.; ТЗ=1,0367; ТЗМ=1,0367)
|  | Всего по позиции |  |  |  | 12: 247.78 | [29 empty] | Всего по позиции
226 | ФСБЦ-01.7.15.01-1474 | Анкер-шпильки стальные оцинкованные фрикционные распорные для бетона с трещинами, наружная резьба М8, длина 75 мм |  |  |  | 10 шт | 20 | 1 | 20 | 714.1 | 1.25 | 892.63 | 1.0367 | 18507.79 | [21 empty] | Анкер-шпильки стальные оцинкованные фрикционные распорные для бетона с трещинами, наружная резьба М8, длина 75 мм
|  | Индекс-дефлятор на этап выполнения работ ПЗ=1,0367 (ОЗП=1,0367; ЭМ=1,0367 к расх.; ЗПМ=1,0367; МАТ=1,0367 к расх.; ТЗ=1,0367; ТЗМ=1,0367) | [34 empty] | Индекс-дефлятор на этап выполнения работ ПЗ=1,0367 (ОЗП=1,0367; ЭМ=1,0367 к расх.; ЗПМ=1,0367; МАТ=1,0367 к расх.; ТЗ=1,0367; ТЗМ=1,0367)
|  | Всего по позиции |  |  |  | 12: 18507.79 | [29 empty] | Всего по позиции
227 | ФСБЦ-23.3.06.02-0024 | Трубы стальные сварные оцинкованные водогазопроводные без резьбы, обыкновенные, номинальный диаметр 40 мм, толщина стенки 3,5 мм |  |  |  | м | 3 | 1 | 3 | 338.19 | 0.74 | 250.26 | 1.0367 | 778.33 | [21 empty] | Трубы стальные сварные оцинкованные водогазопроводные без резьбы, обыкновенные, номинальный диаметр 40 мм, толщина стенки 3,5 мм
|  | Индекс-дефлятор на этап выполнения работ ПЗ=1,0367 (ОЗП=1,0367; ЭМ=1,0367 к расх.; ЗПМ=1,0367; МАТ=1,0367 к расх.; ТЗ=1,0367; ТЗМ=1,0367) | [34 empty] | Индекс-дефлятор на этап выполнения работ ПЗ=1,0367 (ОЗП=1,0367; ЭМ=1,0367 к расх.; ЗПМ=1,0367; МАТ=1,0367 к расх.; ТЗ=1,0367; ТЗМ=1,0367)
|  | Всего по позиции |  |  |  | 12: 778.33 | [29 empty] | Всего по позиции
228 | ФСБЦ-24.3.03.01-0211 | Трубка термоусаживаемая полиэтиленовая цветная, ТУТ 20/10 (Трубка термоусадочная ТТ-(6х)-19/3,2, длина 1,22м.) |  |  |  | м | 12.2 | 1 | 12.2 | 25.72 | 1.37 | 35.24 | 1.0367 | 445.71 | [21 empty] | Трубка термоусаживаемая полиэтиленовая цветная, ТУТ 20/10 (Трубка термоусадочная ТТ-(6х)-19/3,2, длина 1,22м.)
|  | Индекс-дефлятор на этап выполнения работ ПЗ=1,0367 (ОЗП=1,0367; ЭМ=1,0367 к расх.; ЗПМ=1,0367; МАТ=1,0367 к расх.; ТЗ=1,0367; ТЗМ=1,0367) | [34 empty] | Индекс-дефлятор на этап выполнения работ ПЗ=1,0367 (ОЗП=1,0367; ЭМ=1,0367 к расх.; ЗПМ=1,0367; МАТ=1,0367 к расх.; ТЗ=1,0367; ТЗМ=1,0367)
|  | Всего по позиции |  |  |  | 12: 445.71 | [29 empty] | Всего по позиции
229 | ФСБЦ-24.3.03.01-0212 | Трубка термоусаживаемая полиэтиленовая цветная, ТУТ 25/12,5 (Трубка термоусадочная клеевая ТТК-(4:1)-24/6, черная, 1,0м.) |  |  |  | м | 10 | 1 | 10 | 34.05 | 1.37 | 46.65 | 1.0367 | 483.62 | [21 empty] | Трубка термоусаживаемая полиэтиленовая цветная, ТУТ 25/12,5 (Трубка термоусадочная клеевая ТТК-(4:1)-24/6, черная, 1,0м.)
|  | Индекс-дефлятор на этап выполнения работ ПЗ=1,0367 (ОЗП=1,0367; ЭМ=1,0367 к расх.; ЗПМ=1,0367; МАТ=1,0367 к расх.; ТЗ=1,0367; ТЗМ=1,0367) | [34 empty] | Индекс-дефлятор на этап выполнения работ ПЗ=1,0367 (ОЗП=1,0367; ЭМ=1,0367 к расх.; ЗПМ=1,0367; МАТ=1,0367 к расх.; ТЗ=1,0367; ТЗМ=1,0367)
|  | Всего по позиции |  |  |  | 12: 483.62 | [29 empty] | Всего по позиции
230 | ФСБЦ-24.3.03.01-0214 | Трубка термоусаживаемая полиэтиленовая цветная, ТУТ 35/17,5 (Трубка термоусадочная клеевая ТТК-(4:1)-32/8, черная, длина 1,0м.) |  |  |  | м | 10 | 1 | 10 | 68.82 | 1.37 | 94.28 | 1.0367 | 977.4 | [21 empty] | Трубка термоусаживаемая полиэтиленовая цветная, ТУТ 35/17,5 (Трубка термоусадочная клеевая ТТК-(4:1)-32/8, черная, длина 1,0м.)
|  | Индекс-дефлятор на этап выполнения работ ПЗ=1,0367 (ОЗП=1,0367; ЭМ=1,0367 к расх.; ЗПМ=1,0367; МАТ=1,0367 к расх.; ТЗ=1,0367; ТЗМ=1,0367) | [34 empty] | Индекс-дефлятор на этап выполнения работ ПЗ=1,0367 (ОЗП=1,0367; ЭМ=1,0367 к расх.; ЗПМ=1,0367; МАТ=1,0367 к расх.; ТЗ=1,0367; ТЗМ=1,0367)
|  | Всего по позиции |  |  |  | 12: 977.4 | [29 empty] | Всего по позиции
231 | ФСБЦ-24.3.03.01-0214 | Трубка термоусаживаемая полиэтиленовая цветная, ТУТ 35/17,5 (Трубка термоусадочная клеевая ТТК-(4:1)-32/8, черная, длина 1,0м.) |  |  |  | м | 10 | 1 | 10 | 68.82 | 1.37 | 94.28 | 1.0367 | 977.4 | [21 empty] | Трубка термоусаживаемая полиэтиленовая цветная, ТУТ 35/17,5 (Трубка термоусадочная клеевая ТТК-(4:1)-32/8, черная, длина 1,0м.)
|  | Индекс-дефлятор на этап выполнения работ ПЗ=1,0367 (ОЗП=1,0367; ЭМ=1,0367 к расх.; ЗПМ=1,0367; МАТ=1,0367 к расх.; ТЗ=1,0367; ТЗМ=1,0367) | [34 empty] | Индекс-дефлятор на этап выполнения работ ПЗ=1,0367 (ОЗП=1,0367; ЭМ=1,0367 к расх.; ЗПМ=1,0367; МАТ=1,0367 к расх.; ТЗ=1,0367; ТЗМ=1,0367)
|  | Всего по позиции |  |  |  | 12: 977.4 | [29 empty] | Всего по позиции
232 | ФСБЦ-20.2.12.01-0001 | Трубка электроизоляционная ТКР, диаметр 1 мм (Трубка ТВ-40 ПВХ, внутренний диаметр 1,0 мм, белая) |  |  |  | 100 м | 2 | 1 | 2 | 829.04 | 1.37 | 1135.78 | 1.0367 | 2354.93 | [21 empty] | Трубка электроизоляционная ТКР, диаметр 1 мм (Трубка ТВ-40 ПВХ, внутренний диаметр 1,0 мм, белая)
|  | Индекс-дефлятор на этап выполнения работ ПЗ=1,0367 (ОЗП=1,0367; ЭМ=1,0367 к расх.; ЗПМ=1,0367; МАТ=1,0367 к расх.; ТЗ=1,0367; ТЗМ=1,0367) | [34 empty] | Индекс-дефлятор на этап выполнения работ ПЗ=1,0367 (ОЗП=1,0367; ЭМ=1,0367 к расх.; ЗПМ=1,0367; МАТ=1,0367 к расх.; ТЗ=1,0367; ТЗМ=1,0367)
|  | Всего по позиции |  |  |  | 12: 2354.93 | [29 empty] | Всего по позиции
233 | ФСБЦ-20.2.12.01-0002 | Трубка электроизоляционная ТКР, диаметр 1,5 мм (Трубка ТВ-40 ПВХ, внутренний диаметр 1,5 мм, белая) |  |  |  | 100 м | 2 | 1 | 2 | 994.87 | 1.37 | 1362.97 | 1.0367 | 2825.98 | [21 empty] | Трубка электроизоляционная ТКР, диаметр 1,5 мм (Трубка ТВ-40 ПВХ, внутренний диаметр 1,5 мм, белая)
|  | Индекс-дефлятор на этап выполнения работ ПЗ=1,0367 (ОЗП=1,0367; ЭМ=1,0367 к расх.; ЗПМ=1,0367; МАТ=1,0367 к расх.; ТЗ=1,0367; ТЗМ=1,0367) | [34 empty] | Индекс-дефлятор на этап выполнения работ ПЗ=1,0367 (ОЗП=1,0367; ЭМ=1,0367 к расх.; ЗПМ=1,0367; МАТ=1,0367 к расх.; ТЗ=1,0367; ТЗМ=1,0367)
|  | Всего по позиции |  |  |  | 12: 2825.98 | [29 empty] | Всего по позиции
234 | ФСБЦ-20.2.12.01-0004 | Трубка электроизоляционная ТКР, диаметр 2,5 мм (Трубка ТВ-40 ПВХ, внутренний диаметр 2,5 мм, белая) |  |  |  | 100 м | 0.5 | 1 | 0.5 | 1384.39 | 1.37 | 1896.61 | 1.0367 | 983.11 | [21 empty] | Трубка электроизоляционная ТКР, диаметр 2,5 мм (Трубка ТВ-40 ПВХ, внутренний диаметр 2,5 мм, белая)
|  | Индекс-дефлятор на этап выполнения работ ПЗ=1,0367 (ОЗП=1,0367; ЭМ=1,0367 к расх.; ЗПМ=1,0367; МАТ=1,0367 к расх.; ТЗ=1,0367; ТЗМ=1,0367) | [34 empty] | Индекс-дефлятор на этап выполнения работ ПЗ=1,0367 (ОЗП=1,0367; ЭМ=1,0367 к расх.; ЗПМ=1,0367; МАТ=1,0367 к расх.; ТЗ=1,0367; ТЗМ=1,0367)
|  | Всего по позиции |  |  |  | 12: 983.11 | [29 empty] | Всего по позиции
235 | ФСБЦ-20.1.02.18-1054 | Хомуты-стяжки кабельные нейлоновые, размеры 2,6х160 мм |  |  |  | 100 шт | 30 | 1 | 30 | 96.92 | 1.24 | 120.18 | 1.0367 | 3737.72 | [21 empty] | Хомуты-стяжки кабельные нейлоновые, размеры 2,6х160 мм
|  | Индекс-дефлятор на этап выполнения работ ПЗ=1,0367 (ОЗП=1,0367; ЭМ=1,0367 к расх.; ЗПМ=1,0367; МАТ=1,0367 к расх.; ТЗ=1,0367; ТЗМ=1,0367) | [34 empty] | Индекс-дефлятор на этап выполнения работ ПЗ=1,0367 (ОЗП=1,0367; ЭМ=1,0367 к расх.; ЗПМ=1,0367; МАТ=1,0367 к расх.; ТЗ=1,0367; ТЗМ=1,0367)
|  | Всего по позиции |  |  |  | 12: 3737.72 | [29 empty] | Всего по позиции
236 | ФСБЦ-20.1.02.18-1102 | Хомуты-стяжки кабельные нейлоновые, размеры 4,8х350 мм (360мм) |  |  |  | 100 шт | 30 | 1 | 30 | 142.36 | 1.24 | 176.53 | 1.0367 | 5490.26 | [21 empty] | Хомуты-стяжки кабельные нейлоновые, размеры 4,8х350 мм (360мм)
|  | Индекс-дефлятор на этап выполнения работ ПЗ=1,0367 (ОЗП=1,0367; ЭМ=1,0367 к расх.; ЗПМ=1,0367; МАТ=1,0367 к расх.; ТЗ=1,0367; ТЗМ=1,0367) | [34 empty] | Индекс-дефлятор на этап выполнения работ ПЗ=1,0367 (ОЗП=1,0367; ЭМ=1,0367 к расх.; ЗПМ=1,0367; МАТ=1,0367 к расх.; ТЗ=1,0367; ТЗМ=1,0367)
|  | Всего по позиции |  |  |  | 12: 5490.26 | [29 empty] | Всего по позиции
237 | ФСБЦ-20.1.02.18-1078 | Хомуты-стяжки кабельные нейлоновые, размеры 3,6х300 мм |  |  |  | 100 шт | 30 | 1 | 30 | 85.97 | 1.24 | 106.6 | 1.0367 | 3315.37 | [21 empty] | Хомуты-стяжки кабельные нейлоновые, размеры 3,6х300 мм
|  | Индекс-дефлятор на этап выполнения работ ПЗ=1,0367 (ОЗП=1,0367; ЭМ=1,0367 к расх.; ЗПМ=1,0367; МАТ=1,0367 к расх.; ТЗ=1,0367; ТЗМ=1,0367) | [34 empty] | Индекс-дефлятор на этап выполнения работ ПЗ=1,0367 (ОЗП=1,0367; ЭМ=1,0367 к расх.; ЗПМ=1,0367; МАТ=1,0367 к расх.; ТЗ=1,0367; ТЗМ=1,0367)
|  | Всего по позиции |  |  |  | 12: 3315.37 | [29 empty] | Всего по позиции
238 | ФСБЦ-01.7.15.05-0011 | Гайки стальные шестигранные, диаметр резьбы М6 |  |  |  | т | 8e-06 | 1 | 8e-06 | 115839.2 | 1.3 | 150590.96 | 1.0367 | 1.25 | [21 empty] | Гайки стальные шестигранные, диаметр резьбы М6
|  | Индекс-дефлятор на этап выполнения работ ПЗ=1,0367 (ОЗП=1,0367; ЭМ=1,0367 к расх.; ЗПМ=1,0367; МАТ=1,0367 к расх.; ТЗ=1,0367; ТЗМ=1,0367) | [34 empty] | Индекс-дефлятор на этап выполнения работ ПЗ=1,0367 (ОЗП=1,0367; ЭМ=1,0367 к расх.; ЗПМ=1,0367; МАТ=1,0367 к расх.; ТЗ=1,0367; ТЗМ=1,0367)
|  | Всего по позиции |  |  |  | 12: 1.25 | [29 empty] | Всего по позиции
239 | ФСБЦ-01.7.15.11-0041 | Шайбы стальные оцинкованные круглые, диаметр отверстия М4-6 (Шайба М6 кузовная DIN9021) |  |  |  | кг | 0.06 | 1 | 0.06 | 194.48 | 1.3 | 252.82 | 1.0367 | 15.73 | [21 empty] | Шайбы стальные оцинкованные круглые, диаметр отверстия М4-6 (Шайба М6 кузовная DIN9021)
|  | Индекс-дефлятор на этап выполнения работ ПЗ=1,0367 (ОЗП=1,0367; ЭМ=1,0367 к расх.; ЗПМ=1,0367; МАТ=1,0367 к расх.; ТЗ=1,0367; ТЗМ=1,0367) | [34 empty] | Индекс-дефлятор на этап выполнения работ ПЗ=1,0367 (ОЗП=1,0367; ЭМ=1,0367 к расх.; ЗПМ=1,0367; МАТ=1,0367 к расх.; ТЗ=1,0367; ТЗМ=1,0367)
|  | Всего по позиции |  |  |  | 12: 15.73 | [29 empty] | Всего по позиции
240 | ФСБЦ-01.7.15.11-0041 | Шайбы стальные оцинкованные круглые, диаметр отверстия М4-6 (Шайба стопорная М6) |  |  |  | кг | 0.06 | 1 | 0.06 | 194.48 | 1.3 | 252.82 | 1.0367 | 15.73 | [21 empty] | Шайбы стальные оцинкованные круглые, диаметр отверстия М4-6 (Шайба стопорная М6)
|  | Индекс-дефлятор на этап выполнения работ ПЗ=1,0367 (ОЗП=1,0367; ЭМ=1,0367 к расх.; ЗПМ=1,0367; МАТ=1,0367 к расх.; ТЗ=1,0367; ТЗМ=1,0367) | [34 empty] | Индекс-дефлятор на этап выполнения работ ПЗ=1,0367 (ОЗП=1,0367; ЭМ=1,0367 к расх.; ЗПМ=1,0367; МАТ=1,0367 к расх.; ТЗ=1,0367; ТЗМ=1,0367)
|  | Всего по позиции |  |  |  | 12: 15.73 | [29 empty] | Всего по позиции
241 | ФСБЦ-01.7.15.12-0087 | Шпильки стальные резьбовые, диаметр резьбы М10, длина 700-1050 мм |  |  |  | т | 0.00088 | 1 | 0.00088 | 55421.2 | 0.75 | 41565.9 | 1.0367 | 37.92 | [21 empty] | Шпильки стальные резьбовые, диаметр резьбы М10, длина 700-1050 мм
|  | Индекс-дефлятор на этап выполнения работ ПЗ=1,0367 (ОЗП=1,0367; ЭМ=1,0367 к расх.; ЗПМ=1,0367; МАТ=1,0367 к расх.; ТЗ=1,0367; ТЗМ=1,0367) | [34 empty] | Индекс-дефлятор на этап выполнения работ ПЗ=1,0367 (ОЗП=1,0367; ЭМ=1,0367 к расх.; ЗПМ=1,0367; МАТ=1,0367 к расх.; ТЗ=1,0367; ТЗМ=1,0367)
|  | Всего по позиции |  |  |  | 12: 37.92 | [29 empty] | Всего по позиции
|  | Итоги по разделу 20 Комплект материалов для монтажа : | [42 empty] | Итоги по разделу 20 Комплект материалов для монтажа :
|  | Всего прямые затраты (справочно) |  |  |  | 12: 537186.78 | [31 empty] | Всего прямые затраты (справочно)
|  | в том числе: | [43 empty] | в том числе:
|  | Материалы |  |  |  | 12: 537186.78 | [31 empty] | Материалы
|  | Строительные работы |  |  |  | 12: 50690.53 | [31 empty] | Строительные работы
|  | в том числе: | [43 empty] | в том числе:
|  | материалы |  |  |  | 12: 50690.53 | [31 empty] | материалы
|  | Монтажные работы |  |  |  | 12: 486496.25 | [31 empty] | Монтажные работы
|  | в том числе: | [43 empty] | в том числе:
|  | материалы |  |  |  | 12: 486496.25 | [31 empty] | материалы
|  | Всего по разделу 20 Комплект материалов для монтажа |  |  |  | 12: 537186.78 | [32 empty] | Всего по разделу 20 Комплект материалов для монтажа
|  | справочно: | [43 empty] | справочно:
|  | Материальные ресурсы, отсутствующие в ФРСН |  |  |  | 12: 486496.25 | [31 empty] | Материальные ресурсы, отсутствующие в ФРСН
|  | Итоги по смете: | [47 empty] | Итоги по смете:
|  | Всего прямые затраты (справочно) |  |  |  | 12: 10310234.92 | [36 empty] | Всего прямые затраты (справочно)
|  | в том числе: | [48 empty] | в том числе:
|  | Оплата труда рабочих |  |  |  | 12: 3176870.32 | [36 empty] | Оплата труда рабочих
|  | Эксплуатация машин |  |  |  | 12: 241105.51 | [36 empty] | Эксплуатация машин
|  | Оплата труда машинистов (Отм) |  |  |  | 12: 108410.9 | [36 empty] | Оплата труда машинистов (Отм)
|  | Материалы |  |  |  | 12: 6783848.19 | [36 empty] | Материалы
|  | Строительные работы |  |  |  | 12: 5026930.01 | [36 empty] | Строительные работы
|  | в том числе: | [48 empty] | в том числе:
|  | оплата труда |  |  |  | 12: 35260.63 | [36 empty] | оплата труда
|  | эксплуатация машин и механизмов |  |  |  | 12: 582.07 | [36 empty] | эксплуатация машин и механизмов
|  | оплата труда машинистов (Отм) |  |  |  | 12: 189.17 | [36 empty] | оплата труда машинистов (Отм)
|  | материалы |  |  |  | 12: 4936942.15 | [36 empty] | материалы
|  | накладные расходы |  |  |  | 12: 34429.68 | [36 empty] | накладные расходы
|  | сметная прибыль |  |  |  | 12: 19526.31 | [36 empty] | сметная прибыль
|  | Монтажные работы |  |  |  | 12: 10133362.98 | [36 empty] | Монтажные работы
|  | в том числе: | [48 empty] | в том числе:
|  | оплата труда |  |  |  | 12: 3141609.69 | [36 empty] | оплата труда
|  | эксплуатация машин и механизмов |  |  |  | 12: 240523.44 | [36 empty] | эксплуатация машин и механизмов
|  | оплата труда машинистов (Отм) |  |  |  | 12: 108221.73 | [36 empty] | оплата труда машинистов (Отм)
|  | материалы |  |  |  | 12: 1846906.04 | [36 empty] | материалы
|  | накладные расходы |  |  |  | 12: 3142885.97 | [36 empty] | накладные расходы
|  | сметная прибыль |  |  |  | 12: 1653216.11 | [36 empty] | сметная прибыль
|  | Оборудование |  |  |  | 12: 1099840.1 | [36 empty] | Оборудование
|  | Оборудование |  |  |  | 12: 1082210.67 | [36 empty] | Оборудование
|  | Инженерное оборудование |  |  |  | 12: 17629.43 | [36 empty] | Инженерное оборудование
|  | Всего ФОТ (справочно) |  |  |  | 12: 3285281.22 | [36 empty] | Всего ФОТ (справочно)
|  | Всего накладные расходы (справочно) |  |  |  | 12: 3177315.65 | [36 empty] | Всего накладные расходы (справочно)
|  | Всего сметная прибыль (справочно) |  |  |  | 12: 1672742.42 | [36 empty] | Всего сметная прибыль (справочно)
|  | ВСЕГО по смете |  |  |  | 12: 16260133.09 | [37 empty] | ВСЕГО по смете
|  | справочно: | [48 empty] | справочно:
|  | Материальные ресурсы, отсутствующие в ФРСН |  |  |  | 12: 1173036.87 | [36 empty] | Материальные ресурсы, отсутствующие в ФРСН
|  | Оборудование, отсутствующее в ФРСН |  |  |  | 12: 1082210.67 | [36 empty] | Оборудование, отсутствующее в ФРСН
|  | Затраты труда рабочих |  |  |  | 7: 5482,202974 | [38 empty] | Затраты труда рабочих
|  | Затраты труда машинистов |  |  |  | 7: 161,030927 | [38 empty] | Затраты труда машинистов
Составил:
[должность, подпись (инициалы, фамилия)]
Проверил:
[должность, подпись (инициалы, фамилия)]
1. Зарегистрирован Министерством юстиции Российской Федерации 10 сентября 2019 г., регистрационный № 55869), с изменениями, внесенными приказом Министерства строительства и жилищно-коммунального хозяйства Российской Федерации от 20 февраля 2021 г. № 79/пр (зарегистрирован Министерством юстиции Российской Федерации 9 августа 2021 г., регистрационный № 64577)
² Под прочими затратами понимаются затраты, учитываемые в соответствии с пунктом 184 Методики.
³ Под прочими работами понимаются затраты, учитываемые в соответствии с пунктами 122-128 Методики.

## 09-01-02 ПНР (под нагр.) ВУ (hidden)
Приложение № 3
Утверждено приказом Минстроя РФ № 421/пр от 4 августа 2020 г. в редакции приказа № 557/пр от 7 июля 2022 г.
Наименование программного продукта |  |  |  |  | ГРАНД-Смета, версия 2025.2
Наименование редакции сметных нормативов |  |  |  |  | Приказ Минстроя России от 30.12.2021 № 1046/пр; Приказ Минстроя России от 04.08.2020 № 421/пр; Приказ Минстроя России от 21.12.2020 № 812/пр; Приказ Минстроя России от 11.12.2020 № 774/пр; Приказ Минстроя России от 02.08.2023 № 551/пр; Приказ Минстроя России от 14.11.2023 № 817/пр; Приказ Минстроя России от 16.02.2024 № 102/пр; Приказ Минстроя России от 13.05.2024 №323/пр; Приказ Минстроя России от 09.08.2024 №524/пр; Приказ Минстроя России от 07.11.2024 №747/пр; Приказ Минстроя России от 23.01.2025 №30/пр; Приказ Минстроя России от 07.02.2025 №69/пр; Приказ Минстроя России от 19.05.2025 №299/пр; Приказ Минстроя России от 14.08.2025 №490/пр; Приказ Минстроя России от 12.11.2025 №696/пр
Реквизиты приказа Минстроя России об утверждении дополнений и изменений к сметным нормативам |  |  |  |  | Приказ Минстроя России от 18 мая 2022 г. № 378/пр, Приказ Минстроя России от 26 августа 2022 г. № 703/пр, Приказ Минстроя России от 26 октября 2022 г. № 905/пр, Приказ Минстроя России от 27 декабря 2022 г. № 1133/пр, Приказ Минстроя России от 10 февраля 2023 г. № 84/пр, Приказ Минстроя России от 11.05.2023 №335/пр; Приказ Минстроя России от 07.07.2022 № 557/пр; Приказ Минстроя России от 02.09.2021 № 636/пр, Приказ Минстроя России от 26.07.2022 № 611/пр; Приказ Минстроя России от 22.04.2022 № 317/пр; Приказ Минстроя России от 02.08.2023 № 551/пр; Приказ Минстроя России от 14.11.2023 № 817/пр; Приказ Минстроя России от 30.01.2024 № 55/пр; Приказ Минстроя России от 16.02.2024 № 102/пр; Приказ Минстроя России от 13.05.2024 №323/пр; Приказ Минстроя России от 09.08.2024 №524/пр; Приказ Минстроя России от 07.11.2024 №747/пр; Приказ Минстроя России от 23.01.2025 №30/пр; Приказ Минстроя России от 07.02.2025 №69/пр; Приказ Минстроя России от 19.05.2025 №299/пр; Приказ Минстроя России от 14.08.2025 №490/пр; Приказ Минстроя России от 12.11.2025 №696/пр
Реквизиты письма Минстроя России об индексах изменения сметной стоимости строительства, включаемые в федеральный реестр сметных нормативов и размещаемые в федеральной государственной информационной системе ценообразования в строительстве, подготовленного в соответствии пунктом 85 Методики расчета индексов изменения сметной стоимости строительства, утвержденной приказом Министерства строительства и жилищно-коммунального хозяйства Российской Федерации от 5 июня 2019 г. № 326/пр¹ |  |  |  |  | Письмо Минстроя России от 21.11.2025 № 71782-ИФ/09
Реквизиты нормативного правового акта об утверждении оплаты труда, утверждаемый в соответствии с пунктом 22(1) Правилами мониторинга цен, утвержденными постановлением Правительства Российской Федерации от 23 декабря 2016 г. № 1452 |  |  |  |  | Распоряжение Министерства экономики и финансов Московской области от 04.03.2025 № 24РВ-20
Обоснование принятых текущих цен на строительные ресурсы
Наименование субъекта Российской Федерации |  |  |  |  | 50. Московская область
Наименование зоны субъекта Российской Федерации |  |  |  |  | Московская область
(наименование стройки)
ОКПД2 62.01.12.000.002 Разработка рабочей документации, поставка оборудования, монтажные и пусконаладочные работы для модернизации верхнего уровня автоматизированных систем управления технологическим процессом Загорской ГАЭС в рамках выполнения инвестиционного проекта D_T-1100-233 для нужд филиала ПАО «РусГидро» - «Загорская ГАЭС»
(наименование объекта капитального строительства)
ЛОКАЛЬНЫЙ СМЕТНЫЙ РАСЧЕТ (СМЕТА) № 09-01-02
Пусконаладочные работы под нагрузкой
(наименование работ и затрат)
Составлен | ресурсно-индексным | методом
Основание | 58252232.425200.0005.401.ВДР
(проектная и (или) иная техническая документация)
Составлен(а) в текущем уровне цен |  | IV квартал 2025 года
Сметная стоимость |  |  | 17061.83 | тыс.руб.
в том числе:
| строительных работ |  | 0 | тыс.руб. |  |  |  |  | Средства на оплату труда рабочих |  |  |  | 8124.68 | тыс.руб.
| монтажных работ |  | 0 | тыс.руб. |  |  |  |  | Средства на оплату труда машинистов |  |  |  | 0 | тыс.руб.
| оборудования |  | 0 | тыс.руб. |  |  |  |  | Нормативные затраты труда рабочих |  |  |  | 9054.69 | чел.-ч.
| прочих затрат |  | 17061.83 | тыс.руб. |  |  |  |  | Нормативные затраты труда машинистов |  |  |  |  | чел.-ч.
№ п/п | Обоснование | Наименование работ и затрат |  |  |  | Единица измерения | Количество |  |  | Сметная стоимость, руб.
[7 empty] | на единицу измерения | коэффициенты | всего с учетом коэффициентов | на единицу измерения в базисном уровне цен | индекс | на единицу измерения в текущем уровне цен | коэффициенты | всего в текущем уровне цен
1 | 2 | 3 |  |  |  | 4 | 5 | 6 | 7 | 8 | 9 | 10 | 11 | 12
Раздел 1. ПНР
1 | ГЭСНп02-01-003-19 | Автоматизированная система управления III категории технической сложности с количеством каналов (Кобщ): 2560 |  |  |  | 4: система; 5: 1; 6: 1; 7: 1
| 421/пр_2020_прил.10_т.7_п.1 | Производство работ осуществляется в помещениях эксплуатируемого объекта капитального строительства, эксплуатация которого не прекращена, в том числе для объектов производственного и непроизводственного назначения без остановки рабочего процесса, при этом в зоне производства работ имеются действующее технологическое или лабораторное оборудование, мебель и иные загромождающие помещения предметы ОЗП=1,18; ТЗ=1,18
| 421/пр_2020_прил.10_т.7_п.3 | Производство работ осуществляется в охранной зоне действующей воздушной линии электропередачи, вблизи объектов, находящихся под напряжением, внутри объектов капитального строительства, внутренняя проводка в которых не обесточена, если это приведет к ограничению действий рабочих в соответствии с требованиями техники безопасности ОЗП=1,18; ТЗ=1,18
| Приказ от 04.08.20 №421/пр, п.123 | Пусконаладочные работы: 'под нагрузкой' - 20% ПЗ=0,2 (ОЗП=0,2; ЭМ=0,2 к расх.; ЗПМ=0,2; МАТ=0,2 к расх.; ТЗ=0,2; ТЗМ=0,2)
Индекс-дефлятор на этап выполнения работ на период ноябрь 2025 - декабрь 2027 год ПЗ=1,0468 (ОЗП=1,0468; ЭМ=1,0468 к расх.; ЗПМ=1,0468; МАТ=1,0468 к расх.; ТЗ=1,0468; ТЗМ=1,0468)
ФимхФу ПЗ=1,02 (ОЗП=1,02; ЭМ=1,02 к расх.; ЗПМ=1,02; МАТ=1,02 к расх.; ТЗ=1,02; ТЗМ=1,02)
| 1 | ОТ(ЗТ) |  |  |  | 4: чел.-ч; 7: 4912.5253; 12: 4417151.2
| 3-200-01 | Инженер I категории |  |  |  | чел.-ч | 5920.25 | 0.29042 | 1719.3839 |  |  | 855.21 |  | 1470434.28
| 3-200-02 | Инженер II категории |  |  |  | чел.-ч | 845.75 | 0.29042 | 245.6263 |  |  | 779.63 |  | 191497.61
| 3-300-01 | Ведущий инженер |  |  |  | чел.-ч | 10149 | 0.29042 | 2947.5152 |  |  | 934.76 |  | 2755219.31
|  | Итого прямые затраты |  |  |  | 12: 4417151.2
|  | ФОТ |  |  |  | 12: 4417151.2
| Пр/812-083.0-1 | НР Пусконаладочные работы: 'вхолостую' - 80%, 'под нагрузкой' - 20% |  |  |  | 4: %; 5: 74; 7: 74; 12: 3268691.89
| Пр/774-083.0 | СП Пусконаладочные работы: 'вхолостую' - 80%, 'под нагрузкой' - 20% |  |  |  | 4: %; 5: 36; 7: 36; 12: 1590174.43
|  | Всего по позиции |  |  |  | 10: 9276017.52; 12: 9276017.52
2 | ГЭСНп02-01-003-20 | Автоматизированная система управления III категории технической сложности с количеством каналов (Кобщ): за каждый канал свыше 2560 добавлять к норме 02-01-003-19 |  |  |  | 4: канал; 5: 2932; 6: 1; 7: 2932
| 421/пр_2020_прил.10_т.7_п.1 | Производство работ осуществляется в помещениях эксплуатируемого объекта капитального строительства, эксплуатация которого не прекращена, в том числе для объектов производственного и непроизводственного назначения без остановки рабочего процесса, при этом в зоне производства работ имеются действующее технологическое или лабораторное оборудование, мебель и иные загромождающие помещения предметы ОЗП=1,18; ТЗ=1,18
| 421/пр_2020_прил.10_т.7_п.3 | Производство работ осуществляется в охранной зоне действующей воздушной линии электропередачи, вблизи объектов, находящихся под напряжением, внутри объектов капитального строительства, внутренняя проводка в которых не обесточена, если это приведет к ограничению действий рабочих в соответствии с требованиями техники безопасности ОЗП=1,18; ТЗ=1,18
| Приказ от 04.08.20 №421/пр, п.123 | Пусконаладочные работы: 'под нагрузкой' - 20% ПЗ=0,2 (ОЗП=0,2; ЭМ=0,2 к расх.; ЗПМ=0,2; МАТ=0,2 к расх.; ТЗ=0,2; ТЗМ=0,2)
Индекс-дефлятор на этап выполнения работ на период ноябрь 2025 - декабрь 2027 год ПЗ=1,0468 (ОЗП=1,0468; ЭМ=1,0468 к расх.; ЗПМ=1,0468; МАТ=1,0468 к расх.; ТЗ=1,0468; ТЗМ=1,0468)
ФимхФу ПЗ=1,02 (ОЗП=1,02; ЭМ=1,02 к расх.; ЗПМ=1,02; МАТ=1,02 к расх.; ТЗ=1,02; ТЗМ=1,02)
| 1 | ОТ(ЗТ) |  |  |  | 4: чел.-ч; 7: 3772.2502; 12: 3391860.29
| 3-200-01 | Инженер I категории |  |  |  | чел.-ч | 1.5505 | 0.29042 | 1320.2876 |  |  | 855.21 |  | 1129123.14
| 3-200-02 | Инженер II категории |  |  |  | чел.-ч | 0.2215 | 0.29042 | 188.6125 |  |  | 779.63 |  | 147047.97
| 3-300-01 | Ведущий инженер |  |  |  | чел.-ч | 2.658 | 0.29042 | 2263.3501 |  |  | 934.76 |  | 2115689.18
|  | Итого прямые затраты |  |  |  | 12: 3391860.29
|  | ФОТ |  |  |  | 12: 3391860.29
| Пр/812-083.0-1 | НР Пусконаладочные работы: 'вхолостую' - 80%, 'под нагрузкой' - 20% |  |  |  | 4: %; 5: 74; 7: 74; 12: 2509976.61
| Пр/774-083.0 | СП Пусконаладочные работы: 'вхолостую' - 80%, 'под нагрузкой' - 20% |  |  |  | 4: %; 5: 36; 7: 36; 12: 1221069.7
|  | Всего по позиции |  |  |  | 10: 2429.37; 12: 7122906.6
Итоги по разделу 1 ПНР :
|  | Всего прямые затраты (справочно) |  |  |  | 12: 7809011.49
в том числе:
|  | Оплата труда рабочих |  |  |  | 12: 7809011.49
|  | Прочие затраты |  |  |  | 12: 16398924.12
|  | Пусконаладочные работы |  |  |  | 12: 16398924.12
в том числе:
|  | оплата труда |  |  |  | 12: 7809011.49
|  | накладные расходы |  |  |  | 12: 5778668.5
|  | сметная прибыль |  |  |  | 12: 2811244.13
|  | Всего ФОТ (справочно) |  |  |  | 12: 7809011.49
|  | Всего накладные расходы (справочно) |  |  |  | 12: 5778668.5
|  | Всего сметная прибыль (справочно) |  |  |  | 12: 2811244.13
|  | Всего по разделу 1 ПНР |  |  |  | 12: 16398924.12
справочно:
|  | Затраты труда рабочих |  |  |  | 7: 8684,7755751
|  | ПНР "вхолостую" |  |  |  | 12: 13119139.3
в том числе:
| 421/пр_2020_прил.8_п.2_гр.6 | Автоматизированные системы управления |  |  |  | 4: %; 7: 80; 12: 13119139.3
|  | ПНР "под нагрузкой" |  |  |  | 12: 3279784.82
в том числе:
| 421/пр_2020_прил.8_п.2_гр.7 | Автоматизированные системы управления |  |  |  | 4: %; 7: 20; 12: 3279784.82
Раздел 2. Инсталяция и базовая настройка АРМ
3 | ГЭСНп02-02-001-01 | Инсталляция и базовая настройка общего и специального программного обеспечения |  |  |  | 4: шт; 5: 26; 6: 1; 7: 26
| 421/пр_2020_прил.10_т.7_п.1 | Производство работ осуществляется в помещениях эксплуатируемого объекта капитального строительства, эксплуатация которого не прекращена, в том числе для объектов производственного и непроизводственного назначения без остановки рабочего процесса, при этом в зоне производства работ имеются действующее технологическое или лабораторное оборудование, мебель и иные загромождающие помещения предметы ОЗП=1,18; ТЗ=1,18
| 421/пр_2020_прил.10_т.7_п.3 | Производство работ осуществляется в охранной зоне действующей воздушной линии электропередачи, вблизи объектов, находящихся под напряжением, внутри объектов капитального строительства, внутренняя проводка в которых не обесточена, если это приведет к ограничению действий рабочих в соответствии с требованиями техники безопасности ОЗП=1,18; ТЗ=1,18
| Приказ от 04.08.20 №421/пр, п.123 | Пусконаладочные работы: 'под нагрузкой' - 20% ПЗ=0,2 (ОЗП=0,2; ЭМ=0,2 к расх.; ЗПМ=0,2; МАТ=0,2 к расх.; ТЗ=0,2; ТЗМ=0,2)
Индекс-дефлятор на этап выполнения работ на период ноябрь 2025 - декабрь 2027 год ПЗ=1,0468 (ОЗП=1,0468; ЭМ=1,0468 к расх.; ЗПМ=1,0468; МАТ=1,0468 к расх.; ТЗ=1,0468; ТЗМ=1,0468)
| 1 | ОТ(ЗТ) |  |  |  | 4: чел.-ч; 7: 18.4334; 12: 15990.23
| 3-200-01 | Инженер I категории |  |  |  | чел.-ч | 0.8 | 0.28473 | 5.9224 |  |  | 855.21 |  | 5064.87
| 3-200-02 | Инженер II категории |  |  |  | чел.-ч | 0.67 | 0.28473 | 4.96 |  |  | 779.63 |  | 3866.96
| 3-300-01 | Ведущий инженер |  |  |  | чел.-ч | 1.02 | 0.28473 | 7.551 |  |  | 934.76 |  | 7058.4
|  | Итого прямые затраты |  |  |  | 12: 15990.23
|  | ФОТ |  |  |  | 12: 15990.23
| Пр/812-083.0-1 | НР Пусконаладочные работы: 'вхолостую' - 80%, 'под нагрузкой' - 20% |  |  |  | 4: %; 5: 74; 7: 74; 12: 11832.77
| Пр/774-083.0 | СП Пусконаладочные работы: 'вхолостую' - 80%, 'под нагрузкой' - 20% |  |  |  | 4: %; 5: 36; 7: 36; 12: 5756.48
|  | Всего по позиции |  |  |  | 10: 1291.52; 12: 33579.48
4 | ГЭСНп02-02-003-01 | Функциональная настройка специального программного обеспечения АС, количество функций - 1 |  |  |  | 4: шт; 5: 52; 6: 1; 7: 52
| 421/пр_2020_прил.10_т.7_п.1 | Производство работ осуществляется в помещениях эксплуатируемого объекта капитального строительства, эксплуатация которого не прекращена, в том числе для объектов производственного и непроизводственного назначения без остановки рабочего процесса, при этом в зоне производства работ имеются действующее технологическое или лабораторное оборудование, мебель и иные загромождающие помещения предметы ОЗП=1,18; ТЗ=1,18
| 421/пр_2020_прил.10_т.7_п.3 | Производство работ осуществляется в охранной зоне действующей воздушной линии электропередачи, вблизи объектов, находящихся под напряжением, внутри объектов капитального строительства, внутренняя проводка в которых не обесточена, если это приведет к ограничению действий рабочих в соответствии с требованиями техники безопасности ОЗП=1,18; ТЗ=1,18
| Приказ от 04.08.20 №421/пр, п.123 | Пусконаладочные работы: 'под нагрузкой' - 20% ПЗ=0,2 (ОЗП=0,2; ЭМ=0,2 к расх.; ЗПМ=0,2; МАТ=0,2 к расх.; ТЗ=0,2; ТЗМ=0,2)
Индекс-дефлятор на этап выполнения работ на период ноябрь 2025 - декабрь 2027 год ПЗ=1,0468 (ОЗП=1,0468; ЭМ=1,0468 к расх.; ЗПМ=1,0468; МАТ=1,0468 к расх.; ТЗ=1,0468; ТЗМ=1,0468)
| 1 | ОТ(ЗТ) |  |  |  | 4: чел.-ч; 7: 40.8644; 12: 35484.64
| 3-200-01 | Инженер I категории |  |  |  | чел.-ч | 0.9 | 0.28473 | 13.3253 |  |  | 855.21 |  | 11395.97
| 3-200-02 | Инженер II категории |  |  |  | чел.-ч | 0.72 | 0.28473 | 10.6603 |  |  | 779.63 |  | 8311.07
| 3-300-01 | Ведущий инженер |  |  |  | чел.-ч | 1.14 | 0.28473 | 16.8788 |  |  | 934.76 |  | 15777.6
|  | Итого прямые затраты |  |  |  | 12: 35484.64
|  | ФОТ |  |  |  | 12: 35484.64
| Пр/812-083.0-1 | НР Пусконаладочные работы: 'вхолостую' - 80%, 'под нагрузкой' - 20% |  |  |  | 4: %; 5: 74; 7: 74; 12: 26258.63
| Пр/774-083.0 | СП Пусконаладочные работы: 'вхолостую' - 80%, 'под нагрузкой' - 20% |  |  |  | 4: %; 5: 36; 7: 36; 12: 12774.47
|  | Всего по позиции |  |  |  | 10: 1433.03; 12: 74517.74
Итоги по разделу 2 Инсталяция и базовая настройка АРМ :
|  | Всего прямые затраты (справочно) |  |  |  | 12: 51474.87
в том числе:
|  | Оплата труда рабочих |  |  |  | 12: 51474.87
|  | Прочие затраты |  |  |  | 12: 108097.22
|  | Пусконаладочные работы |  |  |  | 12: 108097.22
в том числе:
|  | оплата труда |  |  |  | 12: 51474.87
|  | накладные расходы |  |  |  | 12: 38091.4
|  | сметная прибыль |  |  |  | 12: 18530.95
|  | Всего ФОТ (справочно) |  |  |  | 12: 51474.87
|  | Всего накладные расходы (справочно) |  |  |  | 12: 38091.4
|  | Всего сметная прибыль (справочно) |  |  |  | 12: 18530.95
|  | Всего по разделу 2 Инсталяция и базовая настройка АРМ |  |  |  | 12: 108097.22
справочно:
|  | Затраты труда рабочих |  |  |  | 7: 59,2977865
|  | ПНР "вхолостую" |  |  |  | 12: 86477.78
в том числе:
| 421/пр_2020_прил.8_п.2_гр.6 | Автоматизированные системы управления |  |  |  | 4: %; 7: 80; 12: 86477.78
|  | ПНР "под нагрузкой" |  |  |  | 12: 21619.44
в том числе:
| 421/пр_2020_прил.8_п.2_гр.7 | Автоматизированные системы управления |  |  |  | 4: %; 7: 20; 12: 21619.44
Раздел 3. Настройка коммутационного оборудования
8 | ГЭСНп02-02-003-01 | Функциональная настройка специального программного обеспечения АС, количество функций - 1 |  |  |  | 4: шт; 5: 375; 6: 1; 7: 375
| 421/пр_2020_прил.10_т.7_п.1 | Производство работ осуществляется в помещениях эксплуатируемого объекта капитального строительства, эксплуатация которого не прекращена, в том числе для объектов производственного и непроизводственного назначения без остановки рабочего процесса, при этом в зоне производства работ имеются действующее технологическое или лабораторное оборудование, мебель и иные загромождающие помещения предметы ОЗП=1,18; ТЗ=1,18
| 421/пр_2020_прил.10_т.7_п.3 | Производство работ осуществляется в охранной зоне действующей воздушной линии электропередачи, вблизи объектов, находящихся под напряжением, внутри объектов капитального строительства, внутренняя проводка в которых не обесточена, если это приведет к ограничению действий рабочих в соответствии с требованиями техники безопасности ОЗП=1,18; ТЗ=1,18
| Приказ от 04.08.20 №421/пр, п.123 | Пусконаладочные работы: 'под нагрузкой' - 20% ПЗ=0,2 (ОЗП=0,2; ЭМ=0,2 к расх.; ЗПМ=0,2; МАТ=0,2 к расх.; ТЗ=0,2; ТЗМ=0,2)
Индекс-дефлятор на этап выполнения работ на период ноябрь 2025 - декабрь 2027 год ПЗ=1,0468 (ОЗП=1,0468; ЭМ=1,0468 к расх.; ЗПМ=1,0468; МАТ=1,0468 к расх.; ТЗ=1,0468; ТЗМ=1,0468)
| 1 | ОТ(ЗТ) |  |  |  | 4: чел.-ч; 7: 294.6951; 12: 255898.85
| 3-200-01 | Инженер I категории |  |  |  | чел.-ч | 0.9 | 0.28473 | 96.0962 |  |  | 855.21 |  | 82182.47
| 3-200-02 | Инженер II категории |  |  |  | чел.-ч | 0.72 | 0.28473 | 76.877 |  |  | 779.63 |  | 59935.61
| 3-300-01 | Ведущий инженер |  |  |  | чел.-ч | 1.14 | 0.28473 | 121.7219 |  |  | 934.76 |  | 113780.77
|  | Итого прямые затраты |  |  |  | 12: 255898.85
|  | ФОТ |  |  |  | 12: 255898.85
| Пр/812-083.0-1 | НР Пусконаладочные работы: 'вхолостую' - 80%, 'под нагрузкой' - 20% |  |  |  | 4: %; 5: 74; 7: 74; 12: 189365.15
| Пр/774-083.0 | СП Пусконаладочные работы: 'вхолостую' - 80%, 'под нагрузкой' - 20% |  |  |  | 4: %; 5: 36; 7: 36; 12: 92123.59
|  | Всего по позиции |  |  |  | 10: 1433.03; 12: 537387.59
Итоги по разделу 3 Настройка коммутационного оборудования :
|  | Всего прямые затраты (справочно) |  |  |  | 12: 255898.85
в том числе:
|  | Оплата труда рабочих |  |  |  | 12: 255898.85
|  | Прочие затраты |  |  |  | 12: 537387.59
|  | Пусконаладочные работы |  |  |  | 12: 537387.59
в том числе:
|  | оплата труда |  |  |  | 12: 255898.85
|  | накладные расходы |  |  |  | 12: 189365.15
|  | сметная прибыль |  |  |  | 12: 92123.59
|  | Всего ФОТ (справочно) |  |  |  | 12: 255898.85
|  | Всего накладные расходы (справочно) |  |  |  | 12: 189365.15
|  | Всего сметная прибыль (справочно) |  |  |  | 12: 92123.59
|  | Всего по разделу 3 Настройка коммутационного оборудования |  |  |  | 12: 537387.59
справочно:
|  | Затраты труда рабочих |  |  |  | 7: 294,695136
|  | ПНР "вхолостую" |  |  |  | 12: 429910.07
в том числе:
| 421/пр_2020_прил.8_п.2_гр.6 | Автоматизированные системы управления |  |  |  | 4: %; 7: 80; 12: 429910.07
|  | ПНР "под нагрузкой" |  |  |  | 12: 107477.52
в том числе:
| 421/пр_2020_прил.8_п.2_гр.7 | Автоматизированные системы управления |  |  |  | 4: %; 7: 20; 12: 107477.52
Раздел 4. ПНР выключатели
5 | ГЭСНп01-03-001-01 | Выключатель однополюсный напряжением до 1 кВ: с электромагнитным, тепловым или комбинированным расцепителем |  |  |  | 4: шт; 5: 12; 6: 1; 7: 12
| 421/пр_2020_прил.10_т.7_п.1 | Производство работ осуществляется в помещениях эксплуатируемого объекта капитального строительства, эксплуатация которого не прекращена, в том числе для объектов производственного и непроизводственного назначения без остановки рабочего процесса, при этом в зоне производства работ имеются действующее технологическое или лабораторное оборудование, мебель и иные загромождающие помещения предметы ОЗП=1,18; ТЗ=1,18
| 421/пр_2020_прил.10_т.7_п.3 | Производство работ осуществляется в охранной зоне действующей воздушной линии электропередачи, вблизи объектов, находящихся под напряжением, внутри объектов капитального строительства, внутренняя проводка в которых не обесточена, если это приведет к ограничению действий рабочих в соответствии с требованиями техники безопасности ОЗП=1,18; ТЗ=1,18
| Приказ от 04.08.20 №421/пр, п.123 | Пусконаладочные работы: 'под нагрузкой' - 20% ПЗ=0,2 (ОЗП=0,2; ЭМ=0,2 к расх.; ЗПМ=0,2; МАТ=0,2 к расх.; ТЗ=0,2; ТЗМ=0,2)
Индекс-дефлятор на этап выполнения работ на период ноябрь 2025 - декабрь 2027 год ПЗ=1,0468 (ОЗП=1,0468; ЭМ=1,0468 к расх.; ЗПМ=1,0468; МАТ=1,0468 к расх.; ТЗ=1,0468; ТЗМ=1,0468)
| 1 | ОТ(ЗТ) |  |  |  | 4: чел.-ч; 7: 4.4418; 12: 2314.53
| 2-100-04 | Рабочий 4 разряда |  |  |  | чел.-ч | 0.65 | 0.28473 | 2.2209 |  |  | 533.01 |  | 1183.76
| 3-100-02 | Техник II категории |  |  |  | чел.-ч | 0.65 | 0.28473 | 2.2209 |  |  | 509.15 |  | 1130.77
|  | Итого прямые затраты |  |  |  | 12: 2314.53
|  | ФОТ |  |  |  | 12: 2314.53
| Пр/812-083.0-1 | НР Пусконаладочные работы: 'вхолостую' - 80%, 'под нагрузкой' - 20% |  |  |  | 4: %; 5: 74; 7: 74; 12: 1712.75
| Пр/774-083.0 | СП Пусконаладочные работы: 'вхолостую' - 80%, 'под нагрузкой' - 20% |  |  |  | 4: %; 5: 36; 7: 36; 12: 833.23
|  | Всего по позиции |  |  |  | 10: 405.04; 12: 4860.51
6 | ГЭСНп01-03-002-04 | Выключатель трехполюсный напряжением до 1 кВ с: электромагнитным, тепловым или комбинированным расцепителем, номинальный ток до 50 А |  |  |  | 4: шт; 5: 22; 6: 1; 7: 22
| 421/пр_2020_прил.10_т.7_п.1 | Производство работ осуществляется в помещениях эксплуатируемого объекта капитального строительства, эксплуатация которого не прекращена, в том числе для объектов производственного и непроизводственного назначения без остановки рабочего процесса, при этом в зоне производства работ имеются действующее технологическое или лабораторное оборудование, мебель и иные загромождающие помещения предметы ОЗП=1,18; ТЗ=1,18
| 421/пр_2020_прил.10_т.7_п.3 | Производство работ осуществляется в охранной зоне действующей воздушной линии электропередачи, вблизи объектов, находящихся под напряжением, внутри объектов капитального строительства, внутренняя проводка в которых не обесточена, если это приведет к ограничению действий рабочих в соответствии с требованиями техники безопасности ОЗП=1,18; ТЗ=1,18
| ОП п.1.1.29 | При проверке двухполюсного автоматического выключателя ОЗП=0,8; ТЗ=0,8
| Приказ от 04.08.20 №421/пр, п.123 | Пусконаладочные работы: 'под нагрузкой' - 20% ПЗ=0,2 (ОЗП=0,2; ЭМ=0,2 к расх.; ЗПМ=0,2; МАТ=0,2 к расх.; ТЗ=0,2; ТЗМ=0,2)
Индекс-дефлятор на этап выполнения работ на период ноябрь 2025 - декабрь 2027 год ПЗ=1,0468 (ОЗП=1,0468; ЭМ=1,0468 к расх.; ЗПМ=1,0468; МАТ=1,0468 к расх.; ТЗ=1,0468; ТЗМ=1,0468)
| 1 | ОТ(ЗТ) |  |  |  | 4: чел.-ч; 7: 9.0202; 12: 4700.27
| 2-100-04 | Рабочий 4 разряда |  |  |  | чел.-ч | 0.9 | 0.22778 | 4.5101 |  |  | 533.01 |  | 2403.94
| 3-100-02 | Техник II категории |  |  |  | чел.-ч | 0.9 | 0.22778 | 4.5101 |  |  | 509.15 |  | 2296.33
|  | Итого прямые затраты |  |  |  | 12: 4700.27
|  | ФОТ |  |  |  | 12: 4700.27
| Пр/812-083.0-1 | НР Пусконаладочные работы: 'вхолостую' - 80%, 'под нагрузкой' - 20% |  |  |  | 4: %; 5: 74; 7: 74; 12: 3478.2
| Пр/774-083.0 | СП Пусконаладочные работы: 'вхолостую' - 80%, 'под нагрузкой' - 20% |  |  |  | 4: %; 5: 36; 7: 36; 12: 1692.1
|  | Всего по позиции |  |  |  | 10: 448.66; 12: 9870.57
7 | ГЭСНп01-03-002-05 | Выключатель трехполюсный напряжением до 1 кВ с: электромагнитным, тепловым или комбинированным расцепителем, номинальный ток до 200 А |  |  |  | 4: шт; 5: 4; 6: 1; 7: 4
| 421/пр_2020_прил.10_т.7_п.1 | Производство работ осуществляется в помещениях эксплуатируемого объекта капитального строительства, эксплуатация которого не прекращена, в том числе для объектов производственного и непроизводственного назначения без остановки рабочего процесса, при этом в зоне производства работ имеются действующее технологическое или лабораторное оборудование, мебель и иные загромождающие помещения предметы ОЗП=1,18; ТЗ=1,18
| 421/пр_2020_прил.10_т.7_п.3 | Производство работ осуществляется в охранной зоне действующей воздушной линии электропередачи, вблизи объектов, находящихся под напряжением, внутри объектов капитального строительства, внутренняя проводка в которых не обесточена, если это приведет к ограничению действий рабочих в соответствии с требованиями техники безопасности ОЗП=1,18; ТЗ=1,18
| ОП п.1.1.29 | При проверке двухполюсного автоматического выключателя ОЗП=0,8; ТЗ=0,8
| Приказ от 04.08.20 №421/пр, п.123 | Пусконаладочные работы: 'под нагрузкой' - 20% ПЗ=0,2 (ОЗП=0,2; ЭМ=0,2 к расх.; ЗПМ=0,2; МАТ=0,2 к расх.; ТЗ=0,2; ТЗМ=0,2)
Индекс-дефлятор на этап выполнения работ на период ноябрь 2025 - декабрь 2027 год ПЗ=1,0468 (ОЗП=1,0468; ЭМ=1,0468 к расх.; ЗПМ=1,0468; МАТ=1,0468 к расх.; ТЗ=1,0468; ТЗМ=1,0468)
| 1 | ОТ(ЗТ) |  |  |  | 4: чел.-ч; 7: 2.4601; 12: 1281.89
| 2-100-04 | Рабочий 4 разряда |  |  |  | чел.-ч | 1.35 | 0.22778 | 1.23 |  |  | 533.01 |  | 655.62
| 3-100-02 | Техник II категории |  |  |  | чел.-ч | 1.35 | 0.22778 | 1.23 |  |  | 509.15 |  | 626.27
|  | Итого прямые затраты |  |  |  | 12: 1281.89
|  | ФОТ |  |  |  | 12: 1281.89
| Пр/812-083.0-1 | НР Пусконаладочные работы: 'вхолостую' - 80%, 'под нагрузкой' - 20% |  |  |  | 4: %; 5: 74; 7: 74; 12: 948.6
| Пр/774-083.0 | СП Пусконаладочные работы: 'вхолостую' - 80%, 'под нагрузкой' - 20% |  |  |  | 4: %; 5: 36; 7: 36; 12: 461.48
|  | Всего по позиции |  |  |  | 10: 672.99; 12: 2691.97
Итоги по разделу 4 ПНР выключатели :
|  | Всего прямые затраты (справочно) |  |  |  | 12: 8296.69
в том числе:
|  | Оплата труда рабочих |  |  |  | 12: 8296.69
|  | Прочие затраты |  |  |  | 12: 17423.05
|  | Пусконаладочные работы |  |  |  | 12: 17423.05
в том числе:
|  | оплата труда |  |  |  | 12: 8296.69
|  | накладные расходы |  |  |  | 12: 6139.55
|  | сметная прибыль |  |  |  | 12: 2986.81
|  | Всего ФОТ (справочно) |  |  |  | 12: 8296.69
|  | Всего накладные расходы (справочно) |  |  |  | 12: 6139.55
|  | Всего сметная прибыль (справочно) |  |  |  | 12: 2986.81
|  | Всего по разделу 4 ПНР выключатели |  |  |  | 12: 17423.05
справочно:
|  | Затраты труда рабочих |  |  |  | 7: 15,9220804
|  | ПНР "вхолостую" |  |  |  | 12: 13938.44
в том числе:
| 421/пр_2020_прил.8_п.1_гр.6 | Электротехнические устройства |  |  |  | 4: %; 7: 80; 12: 13938.44
|  | ПНР "под нагрузкой" |  |  |  | 12: 3484.61
в том числе:
| 421/пр_2020_прил.8_п.1_гр.7 | Электротехнические устройства |  |  |  | 4: %; 7: 20; 12: 3484.61
Итоги по смете:
|  | Всего прямые затраты (справочно) |  |  |  | 12: 8124681.9
в том числе:
|  | Оплата труда рабочих |  |  |  | 12: 8124681.9
|  | Прочие затраты |  |  |  | 12: 17061831.98
|  | Пусконаладочные работы |  |  |  | 12: 17061831.98
в том числе:
|  | оплата труда |  |  |  | 12: 8124681.9
|  | накладные расходы |  |  |  | 12: 6012264.6
|  | сметная прибыль |  |  |  | 12: 2924885.48
|  | Всего ФОТ (справочно) |  |  |  | 12: 8124681.9
|  | Всего накладные расходы (справочно) |  |  |  | 12: 6012264.6
|  | Всего сметная прибыль (справочно) |  |  |  | 12: 2924885.48
|  | ВСЕГО по смете |  |  |  | 12: 17061831.98
справочно:
|  | Затраты труда рабочих |  |  |  | 7: 9054,690578
|  | ПНР "вхолостую" |  |  |  | 12: 13649465.58
в том числе:
| 421/пр_2020_прил.8_п.2_гр.6 | Автоматизированные системы управления |  |  |  | 4: %; 7: 80; 12: 13635527.14
| 421/пр_2020_прил.8_п.1_гр.6 | Электротехнические устройства |  |  |  | 4: %; 7: 80; 12: 13938.44
|  | ПНР "под нагрузкой" |  |  |  | 12: 3412366.4
в том числе:
| 421/пр_2020_прил.8_п.2_гр.7 | Автоматизированные системы управления |  |  |  | 4: %; 7: 20; 12: 3408881.79
| 421/пр_2020_прил.8_п.1_гр.7 | Электротехнические устройства |  |  |  | 4: %; 7: 20; 12: 3484.61
Составил:
[должность, подпись (инициалы, фамилия)]
Проверил:
[должность, подпись (инициалы, фамилия)]
1. Зарегистрирован Министерством юстиции Российской Федерации 10 сентября 2019 г., регистрационный № 55869), с изменениями, внесенными приказом Министерства строительства и жилищно-коммунального хозяйства Российской Федерации от 20 февраля 2021 г. № 79/пр (зарегистрирован Министерством юстиции Российской Федерации 9 августа 2021 г., регистрационный № 64577)
² Под прочими затратами понимаются затраты, учитываемые в соответствии с пунктом 184 Методики.
³ Под прочими работами понимаются затраты, учитываемые в соответствии с пунктами 122-128 Методики.

## 09-03-02 ПНР ГЩУ под наг (hidden)
Приложение № 3
Утверждено приказом Минстроя РФ № 421/пр от 4 августа 2020 г. в редакции приказа № 557/пр от 7 июля 2022 г.
Наименование программного продукта |  |  |  |  | ГРАНД-Смета, версия 2025.2
Наименование редакции сметных нормативов |  |  |  |  | Приказ Минстроя России от 30.12.2021 № 1046/пр; Приказ Минстроя России от 04.08.2020 № 421/пр; Приказ Минстроя России от 21.12.2020 № 812/пр; Приказ Минстроя России от 11.12.2020 № 774/пр; Приказ Минстроя России от 02.08.2023 № 551/пр; Приказ Минстроя России от 14.11.2023 № 817/пр; Приказ Минстроя России от 16.02.2024 № 102/пр; Приказ Минстроя России от 13.05.2024 №323/пр; Приказ Минстроя России от 09.08.2024 №524/пр; Приказ Минстроя России от 07.11.2024 №747/пр; Приказ Минстроя России от 23.01.2025 №30/пр; Приказ Минстроя России от 07.02.2025 №69/пр; Приказ Минстроя России от 19.05.2025 №299/пр; Приказ Минстроя России от 14.08.2025 №490/пр; Приказ Минстроя России от 12.11.2025 №696/пр; Приказ Минстроя России от 17.02.2026 №91/пр; Приказ Минстроя России от 18.05.2026 №301/пр | [11 empty] | Наименование редакции сметных нормативов | Приказ Минстроя России от 30.12.2021 № 1046/пр; Приказ Минстроя России от 04.08.2020 № 421/пр; Приказ Минстроя России от 21.12.2020 № 812/пр; Приказ Минстроя России от 11.12.2020 № 774/пр; Приказ Минстроя России от 02.08.2023 № 551/пр; Приказ Минстроя России от 14.11.2023 № 817/пр; Приказ Минстроя России от 16.02.2024 № 102/пр; Приказ Минстроя России от 13.05.2024 №323/пр; Приказ Минстроя России от 09.08.2024 №524/пр; Приказ Минстроя России от 07.11.2024 №747/пр; Приказ Минстроя России от 23.01.2025 №30/пр; Приказ Минстроя России от 07.02.2025 №69/пр; Приказ Минстроя России от 19.05.2025 №299/пр; Приказ Минстроя России от 14.08.2025 №490/пр; Приказ Минстроя России от 12.11.2025 №696/пр; Приказ Минстроя России от 17.02.2026 №91/пр; Приказ Минстроя России от 18.05.2026 №301/пр
Реквизиты приказа Минстроя России об утверждении дополнений и изменений к сметным нормативам |  |  |  |  | Приказ Минстроя России от 18 мая 2022 г. № 378/пр, Приказ Минстроя России от 26 августа 2022 г. № 703/пр, Приказ Минстроя России от 26 октября 2022 г. № 905/пр, Приказ Минстроя России от 27 декабря 2022 г. № 1133/пр, Приказ Минстроя России от 10 февраля 2023 г. № 84/пр, Приказ Минстроя России от 11.05.2023 №335/пр; Приказ Минстроя России от 07.07.2022 № 557/пр; Приказ Минстроя России от 02.09.2021 № 636/пр, Приказ Минстроя России от 26.07.2022 № 611/пр; Приказ Минстроя России от 22.04.2022 № 317/пр; Приказ Минстроя России от 02.08.2023 № 551/пр; Приказ Минстроя России от 14.11.2023 № 817/пр; Приказ Минстроя России от 30.01.2024 № 55/пр; Приказ Минстроя России от 16.02.2024 № 102/пр; Приказ Минстроя России от 13.05.2024 №323/пр; Приказ Минстроя России от 09.08.2024 №524/пр; Приказ Минстроя России от 07.11.2024 №747/пр; Приказ Минстроя России от 23.01.2025 №30/пр; Приказ Минстроя России от 07.02.2025 №69/пр; Приказ Минстроя России от 19.05.2025 №299/пр; Приказ Минстроя России от 14.08.2025 №490/пр; Приказ Минстроя России от 12.11.2025 №696/пр; Приказ Минстроя России от 17.02.2026 №91/пр; Приказ Минстроя России от 18.05.2026 №301/пр | [13 empty] | Реквизиты приказа Минстроя России об утверждении дополнений и изменений к сметным нормативам | Приказ Минстроя России от 18 мая 2022 г. № 378/пр, Приказ Минстроя России от 26 августа 2022 г. № 703/пр, Приказ Минстроя России от 26 октября 2022 г. № 905/пр, Приказ Минстроя России от 27 декабря 2022 г. № 1133/пр, Приказ Минстроя России от 10 февраля 2023 г. № 84/пр, Приказ Минстроя России от 11.05.2023 №335/пр; Приказ Минстроя России от 07.07.2022 № 557/пр; Приказ Минстроя России от 02.09.2021 № 636/пр, Приказ Минстроя России от 26.07.2022 № 611/пр; Приказ Минстроя России от 22.04.2022 № 317/пр; Приказ Минстроя России от 02.08.2023 № 551/пр; Приказ Минстроя России от 14.11.2023 № 817/пр; Приказ Минстроя России от 30.01.2024 № 55/пр; Приказ Минстроя России от 16.02.2024 № 102/пр; Приказ Минстроя России от 13.05.2024 №323/пр; Приказ Минстроя России от 09.08.2024 №524/пр; Приказ Минстроя России от 07.11.2024 №747/пр; Приказ Минстроя России от 23.01.2025 №30/пр; Приказ Минстроя России от 07.02.2025 №69/пр; Приказ Минстроя России от 19.05.2025 №299/пр; Приказ Минстроя России от 14.08.2025 №490/пр; Приказ Минстроя России от 12.11.2025 №696/пр; Приказ Минстроя России от 17.02.2026 №91/пр; Приказ Минстроя России от 18.05.2026 №301/пр
Реквизиты письма Минстроя России об индексах изменения сметной стоимости строительства, включаемые в федеральный реестр сметных нормативов и размещаемые в федеральной государственной информационной системе ценообразования в строительстве, подготовленного в соответствии пунктом 85 Методики расчета индексов изменения сметной стоимости строительства, утвержденной приказом Министерства строительства и жилищно-коммунального хозяйства Российской Федерации от 5 июня 2019 г. № 326/пр¹ |  |  |  |  | Письмо Минстроя России от 22.05.2026 № 31076-ИФ/09 | [9 empty] | Реквизиты письма Минстроя России об индексах изменения сметной стоимости строительства, включаемые в федеральный реестр сметных нормативов и размещаемые в федеральной государственной информационной системе ценообразования в строительстве, подготовленного в соответствии пунктом 85 Методики расчета индексов изменения сметной стоимости строительства, утвержденной приказом Министерства строительства и жилищно-коммунального хозяйства Российской Федерации от 5 июня 2019 г. № 326/пр¹ | Письмо Минстроя России от 22.05.2026 № 31076-ИФ/09 |  |  |  |  | Реквизиты письма Минстроя России об индексах изменения сметной стоимости строительства, включаемые в федеральный реестр сметных нормативов и размещаемые в федеральной государственной информационной системе ценообразования в строительстве, подготовленного в соответствии пунктом 85 Методики расчета индексов изменения сметной стоимости строительства, утвержденной приказом Министерства строительства и жилищно-коммунального хозяйства Российской Федерации от 5 июня 2019 г. № 326/пр¹ | Письмо Минстроя России от 22.05.2026 № 31076-ИФ/09
Реквизиты нормативного правового акта об утверждении оплаты труда, утверждаемый в соответствии с пунктом 22(1) Правилами мониторинга цен, утвержденными постановлением Правительства Российской Федерации от 23 декабря 2016 г. № 1452 |  |  |  |  | Распоряжение Министерства экономики и финансов Московской области от 13.03.2026 № 24РВ-25 | [9 empty] | Реквизиты нормативного правового акта об утверждении оплаты труда, утверждаемый в соответствии с пунктом 22(1) Правилами мониторинга цен, утвержденными постановлением Правительства Российской Федерации от 23 декабря 2016 г. № 1452 | Распоряжение Министерства экономики и финансов Московской области от 13.03.2026 № 24РВ-25 | [6 empty] | Реквизиты нормативного правового акта об утверждении оплаты труда, утверждаемый в соответствии с пунктом 22(1) Правилами мониторинга цен, утвержденными постановлением Правительства Российской Федерации от 23 декабря 2016 г. № 1452 | Распоряжение Министерства экономики и финансов Московской области от 13.03.2026 № 24РВ-25
Обоснование принятых текущих цен на строительные ресурсы | [24 empty] | Обоснование принятых текущих цен на строительные ресурсы
Наименование субъекта Российской Федерации |  |  |  |  | 50. Московская область | [10 empty] | 50. Московская область | [9 empty] | Наименование субъекта Российской Федерации | 50. Московская область
Наименование зоны субъекта Российской Федерации |  |  |  |  | Московская область | [10 empty] | Московская область | [11 empty] | Наименование зоны субъекта Российской Федерации | Московская область
(наименование стройки)
ОКПД2 62.01.12.000.002 Разработка рабочей документации, поставка оборудования, монтажные и пусконаладочные работы для модернизации верхнего уровня автоматизированных систем управления технологическим процессом Загорской ГАЭС в рамках выполнения инвестиционного проекта D_T-1100-233 для нужд филиала ПАО «РусГидро» - «Загорская ГАЭС» | [29 empty] | ОКПД2 62.01.12.000.002 Разработка рабочей документации, поставка оборудования, монтажные и пусконаладочные работы для модернизации верхнего уровня автоматизированных систем управления технологическим процессом Загорской ГАЭС в рамках выполнения инвестиционного проекта D_T-1100-233 для нужд филиала ПАО «РусГидро» - «Загорская ГАЭС»
(наименование объекта капитального строительства)
ЛОКАЛЬНЫЙ СМЕТНЫЙ РАСЧЕТ (СМЕТА) № 09-03-02
Пусконаладочные работы ГЩУ под нагрузкой | [30 empty] | Пусконаладочные работы ГЩУ под нагрузкой
(наименование работ и затрат)
Составлен | ресурсно-индексным | методом
Основание
(проектная и (или) иная техническая документация)
Составлен(а) в текущем уровне цен |  | II квартал 2026 года | [29 empty] | II квартал 2026 года
Сметная стоимость |  |  | 6229.73 | тыс.руб.
в том числе:
| строительных работ |  | 0 | тыс.руб. |  |  |  |  | Средства на оплату труда рабочих |  |  |  | 2966.54 | тыс.руб.
| монтажных работ |  | 0 | тыс.руб. |  |  |  |  | Средства на оплату труда машинистов |  |  |  | 0 | тыс.руб.
| оборудования |  | 0 | тыс.руб. |  |  |  |  | Нормативные затраты труда рабочих |  |  |  | 3093.86 | чел.-ч.
| прочих затрат |  | 6229.73 | тыс.руб. |  |  |  |  | Нормативные затраты труда машинистов |  |  |  |  | чел.-ч.
№ п/п | Обоснование | Наименование работ и затрат |  |  |  | Единица измерения | Количество |  |  | Сметная стоимость, руб.
[7 empty] | на единицу измерения | коэффициенты | всего с учетом коэффициентов | на единицу измерения в базисном уровне цен | индекс | на единицу измерения в текущем уровне цен | коэффициенты | всего в текущем уровне цен
1 | 2 | 3 |  |  |  | 4 | 5 | 6 | 7 | 8 | 9 | 10 | 11 | 12
Раздел 1. МЩУ. Наладочные работы (п.1.4. 58252232.425200.0005.405.ВОР) | [32 empty] | Раздел 1. МЩУ. Наладочные работы (п.1.4. 58252232.425200.0005.405.ВОР)
Наладка АСУТП III категории | [33 empty] | Наладка АСУТП III категории
5 | ГЭСНп02-01-003-17 | Автоматизированная система управления III категории технической сложности с количеством каналов (Кобщ): 1280 |  |  |  | 4: система; 5: 1; 6: 1; 7: 1 | [20 empty] | Автоматизированная система управления III категории технической сложности с количеством каналов (Кобщ): 1280
| 421/пр_2020_прил.10_т.7_п.1 | Производство работ осуществляется в помещениях эксплуатируемого объекта капитального строительства, эксплуатация которого не прекращена, в том числе для объектов производственного и непроизводственного назначения без остановки рабочего процесса, при этом в зоне производства работ имеются действующее технологическое или лабораторное оборудование, мебель и иные загромождающие помещения предметы ОЗП=1,18; ТЗ=1,18 | [33 empty] | Производство работ осуществляется в помещениях эксплуатируемого объекта капитального строительства, эксплуатация которого не прекращена, в том числе для объектов производственного и непроизводственного назначения без остановки рабочего процесса, при этом в зоне производства работ имеются действующее технологическое или лабораторное оборудование, мебель и иные загромождающие помещения предметы ОЗП=1,18; ТЗ=1,18
| 421/пр_2020_прил.10_т.7_п.3 | Производство работ осуществляется в охранной зоне действующей воздушной линии электропередачи, вблизи объектов, находящихся под напряжением, внутри объектов капитального строительства, внутренняя проводка в которых не обесточена, если это приведет к ограничению действий рабочих в соответствии с требованиями техники безопасности ОЗП=1,18; ТЗ=1,18 | [33 empty] | Производство работ осуществляется в охранной зоне действующей воздушной линии электропередачи, вблизи объектов, находящихся под напряжением, внутри объектов капитального строительства, внутренняя проводка в которых не обесточена, если это приведет к ограничению действий рабочих в соответствии с требованиями техники безопасности ОЗП=1,18; ТЗ=1,18
| Приказ от 04.08.20 №421/пр, п.123 | Пусконаладочные работы: 'под нагрузкой' - 20% ПЗ=0,2 (ОЗП=0,2; ЭМ=0,2 к расх.; ЗПМ=0,2; МАТ=0,2 к расх.; ТЗ=0,2; ТЗМ=0,2) | [33 empty] | Пусконаладочные работы: 'под нагрузкой' - 20% ПЗ=0,2 (ОЗП=0,2; ЭМ=0,2 к расх.; ЗПМ=0,2; МАТ=0,2 к расх.; ТЗ=0,2; ТЗМ=0,2)
|  | Индекс-дефлятор на этап выполнения работ ПЗ=1,0367 (ОЗП=1,0367; ЭМ=1,0367 к расх.; ЗПМ=1,0367; МАТ=1,0367 к расх.; ТЗ=1,0367; ТЗМ=1,0367) | [33 empty] | Индекс-дефлятор на этап выполнения работ ПЗ=1,0367 (ОЗП=1,0367; ЭМ=1,0367 к расх.; ЗПМ=1,0367; МАТ=1,0367 к расх.; ТЗ=1,0367; ТЗМ=1,0367)
| 1 | ОТ(ЗТ) |  |  |  | 4: чел.-ч; 7: 2795.2915; 12: 2730781.79 | [22 empty] | ОТ(ЗТ)
| 3-200-01 | Инженер I категории |  |  |  | чел.-ч | 3469.55 | 0.28198 | 978.352 |  |  | 929.17 |  | 909055.36 | [23 empty] | Инженер I категории
| 3-200-02 | Инженер II категории |  |  |  | чел.-ч | 495.65 | 0.28198 | 139.7646 |  |  | 847.05 |  | 118387.58 | [23 empty] | Инженер II категории
| 3-300-01 | Ведущий инженер |  |  |  | чел.-ч | 5947.8 | 0.28198 | 1677.1749 |  |  | 1015.6 |  | 1703338.85 | [23 empty] | Ведущий инженер
|  | Итого прямые затраты |  |  |  | 12: 2730781.79 | [24 empty] | Итого прямые затраты
|  | ФОТ |  |  |  | 12: 2730781.79 | [25 empty] | ФОТ
| Пр/812-083.0-1 | НР Пусконаладочные работы: 'вхолостую' - 80%, 'под нагрузкой' - 20% |  |  |  | 4: %; 5: 74; 7: 74; 12: 2020778.52 | [25 empty] | НР Пусконаладочные работы: 'вхолостую' - 80%, 'под нагрузкой' - 20%
| Пр/774-083.0 | СП Пусконаладочные работы: 'вхолостую' - 80%, 'под нагрузкой' - 20% |  |  |  | 4: %; 5: 36; 7: 36; 12: 983081.44 | [25 empty] | СП Пусконаладочные работы: 'вхолостую' - 80%, 'под нагрузкой' - 20%
|  | Всего по позиции |  |  |  | 10: 5734641.75; 12: 5734641.75 | [26 empty] | Всего по позиции
6 | ГЭСНп02-01-003-18 | Автоматизированная система управления III категории технической сложности с количеством каналов (Кобщ): за каждый канал свыше 1280 до 2559 добавлять к норме 02-01-003-17 |  |  |  | 4: канал; 5: 37; 6: 1; 7: 37 | [20 empty] | Автоматизированная система управления III категории технической сложности с количеством каналов (Кобщ): за каждый канал свыше 1280 до 2559 добавлять к норме 02-01-003-17
| 421/пр_2020_прил.10_т.7_п.1 | Производство работ осуществляется в помещениях эксплуатируемого объекта капитального строительства, эксплуатация которого не прекращена, в том числе для объектов производственного и непроизводственного назначения без остановки рабочего процесса, при этом в зоне производства работ имеются действующее технологическое или лабораторное оборудование, мебель и иные загромождающие помещения предметы ОЗП=1,18; ТЗ=1,18 | [33 empty] | Производство работ осуществляется в помещениях эксплуатируемого объекта капитального строительства, эксплуатация которого не прекращена, в том числе для объектов производственного и непроизводственного назначения без остановки рабочего процесса, при этом в зоне производства работ имеются действующее технологическое или лабораторное оборудование, мебель и иные загромождающие помещения предметы ОЗП=1,18; ТЗ=1,18
| 421/пр_2020_прил.10_т.7_п.3 | Производство работ осуществляется в охранной зоне действующей воздушной линии электропередачи, вблизи объектов, находящихся под напряжением, внутри объектов капитального строительства, внутренняя проводка в которых не обесточена, если это приведет к ограничению действий рабочих в соответствии с требованиями техники безопасности ОЗП=1,18; ТЗ=1,18 | [33 empty] | Производство работ осуществляется в охранной зоне действующей воздушной линии электропередачи, вблизи объектов, находящихся под напряжением, внутри объектов капитального строительства, внутренняя проводка в которых не обесточена, если это приведет к ограничению действий рабочих в соответствии с требованиями техники безопасности ОЗП=1,18; ТЗ=1,18
| Приказ от 04.08.20 №421/пр, п.123 | Пусконаладочные работы: 'под нагрузкой' - 20% ПЗ=0,2 (ОЗП=0,2; ЭМ=0,2 к расх.; ЗПМ=0,2; МАТ=0,2 к расх.; ТЗ=0,2; ТЗМ=0,2) | [33 empty] | Пусконаладочные работы: 'под нагрузкой' - 20% ПЗ=0,2 (ОЗП=0,2; ЭМ=0,2 к расх.; ЗПМ=0,2; МАТ=0,2 к расх.; ТЗ=0,2; ТЗМ=0,2)
|  | Индекс-дефлятор на этап выполнения работ ПЗ=1,0367 (ОЗП=1,0367; ЭМ=1,0367 к расх.; ЗПМ=1,0367; МАТ=1,0367 к расх.; ТЗ=1,0367; ТЗМ=1,0367) | [33 empty] | Индекс-дефлятор на этап выполнения работ ПЗ=1,0367 (ОЗП=1,0367; ЭМ=1,0367 к расх.; ЗПМ=1,0367; МАТ=1,0367 к расх.; ТЗ=1,0367; ТЗМ=1,0367)
| 1 | ОТ(ЗТ) |  |  |  | 4: чел.-ч; 7: 57.0704; 12: 55753.34 | [22 empty] | ОТ(ЗТ)
| 3-200-01 | Инженер I категории |  |  |  | чел.-ч | 1.9145 | 0.28198 | 19.9746 |  |  | 929.17 |  | 18559.84 | [23 empty] | Инженер I категории
| 3-200-02 | Инженер II категории |  |  |  | чел.-ч | 0.2735 | 0.28198 | 2.8535 |  |  | 847.05 |  | 2417.07 | [23 empty] | Инженер II категории
| 3-300-01 | Ведущий инженер |  |  |  | чел.-ч | 3.282 | 0.28198 | 34.2423 |  |  | 1015.6 |  | 34776.43 | [23 empty] | Ведущий инженер
|  | Итого прямые затраты |  |  |  | 12: 55753.34 | [24 empty] | Итого прямые затраты
|  | ФОТ |  |  |  | 12: 55753.34 | [25 empty] | ФОТ
| Пр/812-083.0-1 | НР Пусконаладочные работы: 'вхолостую' - 80%, 'под нагрузкой' - 20% |  |  |  | 4: %; 5: 74; 7: 74; 12: 41257.47 | [25 empty] | НР Пусконаладочные работы: 'вхолостую' - 80%, 'под нагрузкой' - 20%
| Пр/774-083.0 | СП Пусконаладочные работы: 'вхолостую' - 80%, 'под нагрузкой' - 20% |  |  |  | 4: %; 5: 36; 7: 36; 12: 20071.2 | [25 empty] | СП Пусконаладочные работы: 'вхолостую' - 80%, 'под нагрузкой' - 20%
|  | Всего по позиции |  |  |  | 10: 3164.38; 12: 117082.01 | [26 empty] | Всего по позиции
Пульты управления | [33 empty] | Пульты управления
7 | ГЭСНп01-10-001-01 | Сбор и реализация сигналов информации устройств защиты, автоматики электрических и технологических режимов |  |  |  | 4: сигнал; 5: 159; 6: 1; 7: 159 | [20 empty] | Сбор и реализация сигналов информации устройств защиты, автоматики электрических и технологических режимов
| 421/пр_2020_прил.10_т.7_п.1 | Производство работ осуществляется в помещениях эксплуатируемого объекта капитального строительства, эксплуатация которого не прекращена, в том числе для объектов производственного и непроизводственного назначения без остановки рабочего процесса, при этом в зоне производства работ имеются действующее технологическое или лабораторное оборудование, мебель и иные загромождающие помещения предметы ОЗП=1,18; ТЗ=1,18 | [33 empty] | Производство работ осуществляется в помещениях эксплуатируемого объекта капитального строительства, эксплуатация которого не прекращена, в том числе для объектов производственного и непроизводственного назначения без остановки рабочего процесса, при этом в зоне производства работ имеются действующее технологическое или лабораторное оборудование, мебель и иные загромождающие помещения предметы ОЗП=1,18; ТЗ=1,18
| 421/пр_2020_прил.10_т.7_п.3 | Производство работ осуществляется в охранной зоне действующей воздушной линии электропередачи, вблизи объектов, находящихся под напряжением, внутри объектов капитального строительства, внутренняя проводка в которых не обесточена, если это приведет к ограничению действий рабочих в соответствии с требованиями техники безопасности ОЗП=1,18; ТЗ=1,18 | [33 empty] | Производство работ осуществляется в охранной зоне действующей воздушной линии электропередачи, вблизи объектов, находящихся под напряжением, внутри объектов капитального строительства, внутренняя проводка в которых не обесточена, если это приведет к ограничению действий рабочих в соответствии с требованиями техники безопасности ОЗП=1,18; ТЗ=1,18
| Приказ от 04.08.20 №421/пр, п.123 | Пусконаладочные работы: 'под нагрузкой' - 20% ПЗ=0,2 (ОЗП=0,2; ЭМ=0,2 к расх.; ЗПМ=0,2; МАТ=0,2 к расх.; ТЗ=0,2; ТЗМ=0,2) | [33 empty] | Пусконаладочные работы: 'под нагрузкой' - 20% ПЗ=0,2 (ОЗП=0,2; ЭМ=0,2 к расх.; ЗПМ=0,2; МАТ=0,2 к расх.; ТЗ=0,2; ТЗМ=0,2)
|  | Индекс-дефлятор на этап выполнения работ ПЗ=1,0367 (ОЗП=1,0367; ЭМ=1,0367 к расх.; ЗПМ=1,0367; МАТ=1,0367 к расх.; ТЗ=1,0367; ТЗМ=1,0367) | [33 empty] | Индекс-дефлятор на этап выполнения работ ПЗ=1,0367 (ОЗП=1,0367; ЭМ=1,0367 к расх.; ЗПМ=1,0367; МАТ=1,0367 к расх.; ТЗ=1,0367; ТЗМ=1,0367)
| 1 | ОТ(ЗТ) |  |  |  | 4: чел.-ч; 7: 44.8352; 12: 31467.32 | [22 empty] | ОТ(ЗТ)
| 3-100-01 | Техник I категории |  |  |  | чел.-ч | 0.4 | 0.28198 | 17.9341 |  |  | 613.68 |  | 11005.79 | [23 empty] | Техник I категории
| 3-200-03 | Инженер III категории |  |  |  | чел.-ч | 0.6 | 0.28198 | 26.9011 |  |  | 760.62 |  | 20461.53 | [23 empty] | Инженер III категории
|  | Итого прямые затраты |  |  |  | 12: 31467.32 | [24 empty] | Итого прямые затраты
|  | ФОТ |  |  |  | 12: 31467.32 | [25 empty] | ФОТ
| Пр/812-083.0-1 | НР Пусконаладочные работы: 'вхолостую' - 80%, 'под нагрузкой' - 20% |  |  |  | 4: %; 5: 74; 7: 74; 12: 23285.82 | [25 empty] | НР Пусконаладочные работы: 'вхолостую' - 80%, 'под нагрузкой' - 20%
| Пр/774-083.0 | СП Пусконаладочные работы: 'вхолостую' - 80%, 'под нагрузкой' - 20% |  |  |  | 4: %; 5: 36; 7: 36; 12: 11328.24 | [25 empty] | СП Пусконаладочные работы: 'вхолостую' - 80%, 'под нагрузкой' - 20%
|  | Всего по позиции |  |  |  | 10: 415.61; 12: 66081.38 | [26 empty] | Всего по позиции
ШК-ОРУ 35 кВ | [33 empty] | ШК-ОРУ 35 кВ
Изменение конфигурации устройства основных, резервных зашит и автоматики ТСН-2 и ТСН-3 (Шкаф ЭКРА 217 0201, сигнал на включение/отключение выключателя) | [33 empty] | Изменение конфигурации устройства основных, резервных зашит и автоматики ТСН-2 и ТСН-3 (Шкаф ЭКРА 217 0201, сигнал на включение/отключение выключателя)
8 | ГЭСНп01-05-028-05 | Программируемый микропроцессорный комплекс | [32 empty] | Программируемый микропроцессорный комплекс | bar: 4 to 7
| 421/пр_2020_прил.10_т.7_п.1 | Производство работ осуществляется в помещениях эксплуатируемого объекта капитального строительства, эксплуатация которого не прекращена, в том числе для объектов производственного и непроизводственного назначения без остановки рабочего процесса, при этом в зоне производства работ имеются действующее технологическое или лабораторное оборудование, мебель и иные загромождающие помещения предметы ОЗП=1,18; ТЗ=1,18 | [33 empty] | Производство работ осуществляется в помещениях эксплуатируемого объекта капитального строительства, эксплуатация которого не прекращена, в том числе для объектов производственного и непроизводственного назначения без остановки рабочего процесса, при этом в зоне производства работ имеются действующее технологическое или лабораторное оборудование, мебель и иные загромождающие помещения предметы ОЗП=1,18; ТЗ=1,18
| 421/пр_2020_прил.10_т.7_п.3 | Производство работ осуществляется в охранной зоне действующей воздушной линии электропередачи, вблизи объектов, находящихся под напряжением, внутри объектов капитального строительства, внутренняя проводка в которых не обесточена, если это приведет к ограничению действий рабочих в соответствии с требованиями техники безопасности ОЗП=1,18; ТЗ=1,18 | [33 empty] | Производство работ осуществляется в охранной зоне действующей воздушной линии электропередачи, вблизи объектов, находящихся под напряжением, внутри объектов капитального строительства, внутренняя проводка в которых не обесточена, если это приведет к ограничению действий рабочих в соответствии с требованиями техники безопасности ОЗП=1,18; ТЗ=1,18
| Приказ от 04.08.20 №421/пр, п.123 | Пусконаладочные работы: 'под нагрузкой' - 20% ПЗ=0,2 (ОЗП=0,2; ЭМ=0,2 к расх.; ЗПМ=0,2; МАТ=0,2 к расх.; ТЗ=0,2; ТЗМ=0,2) | [33 empty] | Пусконаладочные работы: 'под нагрузкой' - 20% ПЗ=0,2 (ОЗП=0,2; ЭМ=0,2 к расх.; ЗПМ=0,2; МАТ=0,2 к расх.; ТЗ=0,2; ТЗМ=0,2)
|  | Индекс-дефлятор на этап выполнения работ ПЗ=1,0367 (ОЗП=1,0367; ЭМ=1,0367 к расх.; ЗПМ=1,0367; МАТ=1,0367 к расх.; ТЗ=1,0367; ТЗМ=1,0367) | [33 empty] | Индекс-дефлятор на этап выполнения работ ПЗ=1,0367 (ОЗП=1,0367; ЭМ=1,0367 к расх.; ЗПМ=1,0367; МАТ=1,0367 к расх.; ТЗ=1,0367; ТЗМ=1,0367)
| 1 | ОТ(ЗТ) |  |  |  | 4: чел.-ч; 7: 6.4969; 12: 4930.57 | [22 empty] | ОТ(ЗТ)
| 3-100-02 | Техник II категории |  |  |  | чел.-ч | 6.91 | 0.28198 | 1.9485 |  |  | 553.18 |  | 1077.87 | [23 empty] | Техник II категории
| 3-200-02 | Инженер II категории |  |  |  | чел.-ч | 16.13 | 0.28198 | 4.5484 |  |  | 847.05 |  | 3852.7 | [23 empty] | Инженер II категории
|  | Итого прямые затраты |  |  |  | 12: 4930.57 | [24 empty] | Итого прямые затраты
|  | ФОТ |  |  |  | 12: 4930.57 | [25 empty] | ФОТ
| Пр/812-083.0-1 | НР Пусконаладочные работы: 'вхолостую' - 80%, 'под нагрузкой' - 20% |  |  |  | 4: %; 5: 74; 7: 74; 12: 3648.62 | [25 empty] | НР Пусконаладочные работы: 'вхолостую' - 80%, 'под нагрузкой' - 20%
| Пр/774-083.0 | СП Пусконаладочные работы: 'вхолостую' - 80%, 'под нагрузкой' - 20% |  |  |  | 4: %; 5: 36; 7: 36; 12: 1775.01 | [25 empty] | СП Пусконаладочные работы: 'вхолостую' - 80%, 'под нагрузкой' - 20%
|  | Всего по позиции |  |  |  | 10: 10354.2; 12: 10354.2 | [26 empty] | Всего по позиции
Испытание установленного автоматического выключателя в существующей сборке | [33 empty] | Испытание установленного автоматического выключателя в существующей сборке
9 | ГЭСНп01-03-002-04 | Выключатель трехполюсный напряжением до 1 кВ с: электромагнитным, тепловым или комбинированным расцепителем, номинальный ток до 50 А |  |  |  | 4: шт; 5: 7; 6: 1; 7: 7 | [20 empty] | Выключатель трехполюсный напряжением до 1 кВ с: электромагнитным, тепловым или комбинированным расцепителем, номинальный ток до 50 А
| 421/пр_2020_прил.10_т.7_п.1 | Производство работ осуществляется в помещениях эксплуатируемого объекта капитального строительства, эксплуатация которого не прекращена, в том числе для объектов производственного и непроизводственного назначения без остановки рабочего процесса, при этом в зоне производства работ имеются действующее технологическое или лабораторное оборудование, мебель и иные загромождающие помещения предметы ОЗП=1,18; ТЗ=1,18 | [33 empty] | Производство работ осуществляется в помещениях эксплуатируемого объекта капитального строительства, эксплуатация которого не прекращена, в том числе для объектов производственного и непроизводственного назначения без остановки рабочего процесса, при этом в зоне производства работ имеются действующее технологическое или лабораторное оборудование, мебель и иные загромождающие помещения предметы ОЗП=1,18; ТЗ=1,18
| 421/пр_2020_прил.10_т.7_п.3 | Производство работ осуществляется в охранной зоне действующей воздушной линии электропередачи, вблизи объектов, находящихся под напряжением, внутри объектов капитального строительства, внутренняя проводка в которых не обесточена, если это приведет к ограничению действий рабочих в соответствии с требованиями техники безопасности ОЗП=1,18; ТЗ=1,18 | [33 empty] | Производство работ осуществляется в охранной зоне действующей воздушной линии электропередачи, вблизи объектов, находящихся под напряжением, внутри объектов капитального строительства, внутренняя проводка в которых не обесточена, если это приведет к ограничению действий рабочих в соответствии с требованиями техники безопасности ОЗП=1,18; ТЗ=1,18
| Прил.1.18 п.7.1 | При проверке автоматического выключателя: двухполюсного ОЗП=0,8; ТЗ=0,8 | [33 empty] | При проверке автоматического выключателя: двухполюсного ОЗП=0,8; ТЗ=0,8
| Приказ от 04.08.20 №421/пр, п.123 | Пусконаладочные работы: 'под нагрузкой' - 20% ПЗ=0,2 (ОЗП=0,2; ЭМ=0,2 к расх.; ЗПМ=0,2; МАТ=0,2 к расх.; ТЗ=0,2; ТЗМ=0,2) | [33 empty] | Пусконаладочные работы: 'под нагрузкой' - 20% ПЗ=0,2 (ОЗП=0,2; ЭМ=0,2 к расх.; ЗПМ=0,2; МАТ=0,2 к расх.; ТЗ=0,2; ТЗМ=0,2)
|  | Индекс-дефлятор на этап выполнения работ ПЗ=1,0367 (ОЗП=1,0367; ЭМ=1,0367 к расх.; ЗПМ=1,0367; МАТ=1,0367 к расх.; ТЗ=1,0367; ТЗМ=1,0367) | [33 empty] | Индекс-дефлятор на этап выполнения работ ПЗ=1,0367 (ОЗП=1,0367; ЭМ=1,0367 к расх.; ЗПМ=1,0367; МАТ=1,0367 к расх.; ТЗ=1,0367; ТЗМ=1,0367)
| 1 | ОТ(ЗТ) |  |  |  | 4: чел.-ч; 7: 2.8424; 12: 1609.2 | [22 empty] | ОТ(ЗТ)
| 2-100-04 | Рабочий 4 разряда |  |  |  | чел.-ч | 0.9 | 0.22559 | 1.4212 |  |  | 579.11 |  | 823.03 | [23 empty] | Рабочий 4 разряда
| 3-100-02 | Техник II категории |  |  |  | чел.-ч | 0.9 | 0.22559 | 1.4212 |  |  | 553.18 |  | 786.17 | [23 empty] | Техник II категории
|  | Итого прямые затраты |  |  |  | 12: 1609.2 | [24 empty] | Итого прямые затраты
|  | ФОТ |  |  |  | 12: 1609.2 | [25 empty] | ФОТ
| Пр/812-083.0-1 | НР Пусконаладочные работы: 'вхолостую' - 80%, 'под нагрузкой' - 20% |  |  |  | 4: %; 5: 74; 7: 74; 12: 1190.81 | [25 empty] | НР Пусконаладочные работы: 'вхолостую' - 80%, 'под нагрузкой' - 20%
| Пр/774-083.0 | СП Пусконаладочные работы: 'вхолостую' - 80%, 'под нагрузкой' - 20% |  |  |  | 4: %; 5: 36; 7: 36; 12: 579.31 | [25 empty] | СП Пусконаладочные работы: 'вхолостую' - 80%, 'под нагрузкой' - 20%
|  | Всего по позиции |  |  |  | 10: 482.76; 12: 3379.32 | [26 empty] | Всего по позиции
Испытание и измерение изоляции кабельных линий | [33 empty] | Испытание и измерение изоляции кабельных линий
10 | ГЭСНп01-11-028-01 | Измерение сопротивления изоляции (на линию) мегаомметром кабельных и других линий напряжением до 1 кВ, предназначенных для передачи электроэнергии к распределительным устройствам, щитам, шкафам, коммутационным аппаратам и электропотребителям |  |  |  | 4: шт; 5: 110; 6: 1; 7: 110 | [20 empty] | Измерение сопротивления изоляции (на линию) мегаомметром кабельных и других линий напряжением до 1 кВ, предназначенных для передачи электроэнергии к распределительным устройствам, щитам, шкафам, коммутационным аппаратам и электропотребителям
| 421/пр_2020_прил.10_т.7_п.1 | Производство работ осуществляется в помещениях эксплуатируемого объекта капитального строительства, эксплуатация которого не прекращена, в том числе для объектов производственного и непроизводственного назначения без остановки рабочего процесса, при этом в зоне производства работ имеются действующее технологическое или лабораторное оборудование, мебель и иные загромождающие помещения предметы ОЗП=1,18; ТЗ=1,18 | [33 empty] | Производство работ осуществляется в помещениях эксплуатируемого объекта капитального строительства, эксплуатация которого не прекращена, в том числе для объектов производственного и непроизводственного назначения без остановки рабочего процесса, при этом в зоне производства работ имеются действующее технологическое или лабораторное оборудование, мебель и иные загромождающие помещения предметы ОЗП=1,18; ТЗ=1,18
| 421/пр_2020_прил.10_т.7_п.3 | Производство работ осуществляется в охранной зоне действующей воздушной линии электропередачи, вблизи объектов, находящихся под напряжением, внутри объектов капитального строительства, внутренняя проводка в которых не обесточена, если это приведет к ограничению действий рабочих в соответствии с требованиями техники безопасности ОЗП=1,18; ТЗ=1,18 | [33 empty] | Производство работ осуществляется в охранной зоне действующей воздушной линии электропередачи, вблизи объектов, находящихся под напряжением, внутри объектов капитального строительства, внутренняя проводка в которых не обесточена, если это приведет к ограничению действий рабочих в соответствии с требованиями техники безопасности ОЗП=1,18; ТЗ=1,18
| Приказ от 04.08.20 №421/пр, п.123 | Пусконаладочные работы: 'под нагрузкой' - 20% ПЗ=0,2 (ОЗП=0,2; ЭМ=0,2 к расх.; ЗПМ=0,2; МАТ=0,2 к расх.; ТЗ=0,2; ТЗМ=0,2) | [33 empty] | Пусконаладочные работы: 'под нагрузкой' - 20% ПЗ=0,2 (ОЗП=0,2; ЭМ=0,2 к расх.; ЗПМ=0,2; МАТ=0,2 к расх.; ТЗ=0,2; ТЗМ=0,2)
|  | Индекс-дефлятор на этап выполнения работ ПЗ=1,0367 (ОЗП=1,0367; ЭМ=1,0367 к расх.; ЗПМ=1,0367; МАТ=1,0367 к расх.; ТЗ=1,0367; ТЗМ=1,0367) | [33 empty] | Индекс-дефлятор на этап выполнения работ ПЗ=1,0367 (ОЗП=1,0367; ЭМ=1,0367 к расх.; ЗПМ=1,0367; МАТ=1,0367 к расх.; ТЗ=1,0367; ТЗМ=1,0367)
| 1 | ОТ(ЗТ) |  |  |  | 4: чел.-ч; 7: 9.9258; 12: 7635.55 | [22 empty] | ОТ(ЗТ)
| 2-100-06 | Рабочий 6 разряда |  |  |  | чел.-ч | 0.16 | 0.28198 | 4.9629 |  |  | 777.91 |  | 3860.68 | [23 empty] | Рабочий 6 разряда
| 3-200-03 | Инженер III категории |  |  |  | чел.-ч | 0.16 | 0.28198 | 4.9629 |  |  | 760.62 |  | 3774.87 | [23 empty] | Инженер III категории
|  | Итого прямые затраты |  |  |  | 12: 7635.55 | [24 empty] | Итого прямые затраты
|  | ФОТ |  |  |  | 12: 7635.55 | [25 empty] | ФОТ
| Пр/812-083.0-1 | НР Пусконаладочные работы: 'вхолостую' - 80%, 'под нагрузкой' - 20% |  |  |  | 4: %; 5: 74; 7: 74; 12: 5650.31 | [25 empty] | НР Пусконаладочные работы: 'вхолостую' - 80%, 'под нагрузкой' - 20%
| Пр/774-083.0 | СП Пусконаладочные работы: 'вхолостую' - 80%, 'под нагрузкой' - 20% |  |  |  | 4: %; 5: 36; 7: 36; 12: 2748.8 | [25 empty] | СП Пусконаладочные работы: 'вхолостую' - 80%, 'под нагрузкой' - 20%
|  | Всего по позиции |  |  |  | 10: 145.77; 12: 16034.66 | [26 empty] | Всего по позиции
|  | Итоги по разделу 1 МЩУ. Наладочные работы (п.1.4. 58252232.425200.0005.405.ВОР) : | [39 empty] | Итоги по разделу 1 МЩУ. Наладочные работы (п.1.4. 58252232.425200.0005.405.ВОР) :
|  | Всего прямые затраты (справочно) |  |  |  | 12: 2832177.77 | [28 empty] | Всего прямые затраты (справочно)
|  | в том числе: | [40 empty] | в том числе:
|  | Оплата труда рабочих |  |  |  | 12: 2832177.77 | [28 empty] | Оплата труда рабочих
|  | Прочие затраты |  |  |  | 12: 5947573.32 | [28 empty] | Прочие затраты
|  | Пусконаладочные работы |  |  |  | 12: 5947573.32 | [28 empty] | Пусконаладочные работы
|  | в том числе: | [40 empty] | в том числе:
|  | оплата труда |  |  |  | 12: 2832177.77 | [28 empty] | оплата труда
|  | накладные расходы |  |  |  | 12: 2095811.55 | [28 empty] | накладные расходы
|  | сметная прибыль |  |  |  | 12: 1019584 | [28 empty] | сметная прибыль
|  | Всего ФОТ (справочно) |  |  |  | 12: 2832177.77 | [28 empty] | Всего ФОТ (справочно)
|  | Всего накладные расходы (справочно) |  |  |  | 12: 2095811.55 | [28 empty] | Всего накладные расходы (справочно)
|  | Всего сметная прибыль (справочно) |  |  |  | 12: 1019584 | [28 empty] | Всего сметная прибыль (справочно)
|  | Всего по разделу 1 МЩУ. Наладочные работы (п.1.4. 58252232.425200.0005.405.ВОР) |  |  |  | 12: 5947573.32 | [29 empty] | Всего по разделу 1 МЩУ. Наладочные работы (п.1.4. 58252232.425200.0005.405.ВОР)
|  | справочно: | [40 empty] | справочно:
|  | Затраты труда рабочих |  |  |  | 7: 2916,4621881 | [30 empty] | Затраты труда рабочих
|  | ПНР "вхолостую" |  |  |  | 12: 4758058.66 | [31 empty] | ПНР "вхолостую"
|  | в том числе: | [40 empty] | в том числе:
| 421/пр_2020_прил.8_п.2_гр.6 | Автоматизированные системы управления |  |  |  | 4: %; 7: 80; 12: 4681379.01 | [32 empty] | Автоматизированные системы управления
| 421/пр_2020_прил.8_п.1_гр.6 | Электротехнические устройства |  |  |  | 4: %; 7: 80; 12: 76679.65 | [32 empty] | Электротехнические устройства
|  | ПНР "под нагрузкой" |  |  |  | 12: 1189514.66 | [31 empty] | ПНР "под нагрузкой"
|  | в том числе: | [40 empty] | в том числе:
| 421/пр_2020_прил.8_п.2_гр.7 | Автоматизированные системы управления |  |  |  | 4: %; 7: 20; 12: 1170344.75 | [32 empty] | Автоматизированные системы управления
| 421/пр_2020_прил.8_п.1_гр.7 | Электротехнические устройства |  |  |  | 4: %; 7: 20; 12: 19169.91 | [32 empty] | Электротехнические устройства
Раздел 2. Шкаф УСО-МЗ №1, УСО-МЗ №2. Наладочные работы (п.2.3. 58252232.425200.0005.405.ВОР) | [32 empty] | Раздел 2. Шкаф УСО-МЗ №1, УСО-МЗ №2. Наладочные работы (п.2.3. 58252232.425200.0005.405.ВОР)
Испытание установленного автоматического выключателя в существующей сборке | [33 empty] | Испытание установленного автоматического выключателя в существующей сборке
11 | ГЭСНп01-03-002-04 | Выключатель трехполюсный напряжением до 1 кВ с: электромагнитным, тепловым или комбинированным расцепителем, номинальный ток до 50 А |  |  |  | 4: шт; 5: 4; 6: 1; 7: 4 | [20 empty] | Выключатель трехполюсный напряжением до 1 кВ с: электромагнитным, тепловым или комбинированным расцепителем, номинальный ток до 50 А
| 421/пр_2020_прил.10_т.7_п.1 | Производство работ осуществляется в помещениях эксплуатируемого объекта капитального строительства, эксплуатация которого не прекращена, в том числе для объектов производственного и непроизводственного назначения без остановки рабочего процесса, при этом в зоне производства работ имеются действующее технологическое или лабораторное оборудование, мебель и иные загромождающие помещения предметы ОЗП=1,18; ТЗ=1,18 | [33 empty] | Производство работ осуществляется в помещениях эксплуатируемого объекта капитального строительства, эксплуатация которого не прекращена, в том числе для объектов производственного и непроизводственного назначения без остановки рабочего процесса, при этом в зоне производства работ имеются действующее технологическое или лабораторное оборудование, мебель и иные загромождающие помещения предметы ОЗП=1,18; ТЗ=1,18
| 421/пр_2020_прил.10_т.7_п.3 | Производство работ осуществляется в охранной зоне действующей воздушной линии электропередачи, вблизи объектов, находящихся под напряжением, внутри объектов капитального строительства, внутренняя проводка в которых не обесточена, если это приведет к ограничению действий рабочих в соответствии с требованиями техники безопасности ОЗП=1,18; ТЗ=1,18 | [33 empty] | Производство работ осуществляется в охранной зоне действующей воздушной линии электропередачи, вблизи объектов, находящихся под напряжением, внутри объектов капитального строительства, внутренняя проводка в которых не обесточена, если это приведет к ограничению действий рабочих в соответствии с требованиями техники безопасности ОЗП=1,18; ТЗ=1,18
| Прил.1.18 п.7.1 | При проверке автоматического выключателя: двухполюсного ОЗП=0,8; ТЗ=0,8 | [33 empty] | При проверке автоматического выключателя: двухполюсного ОЗП=0,8; ТЗ=0,8
| Приказ от 04.08.20 №421/пр, п.123 | Пусконаладочные работы: 'под нагрузкой' - 20% ПЗ=0,2 (ОЗП=0,2; ЭМ=0,2 к расх.; ЗПМ=0,2; МАТ=0,2 к расх.; ТЗ=0,2; ТЗМ=0,2) | [33 empty] | Пусконаладочные работы: 'под нагрузкой' - 20% ПЗ=0,2 (ОЗП=0,2; ЭМ=0,2 к расх.; ЗПМ=0,2; МАТ=0,2 к расх.; ТЗ=0,2; ТЗМ=0,2)
|  | Индекс-дефлятор на этап выполнения работ ПЗ=1,0367 (ОЗП=1,0367; ЭМ=1,0367 к расх.; ЗПМ=1,0367; МАТ=1,0367 к расх.; ТЗ=1,0367; ТЗМ=1,0367) | [33 empty] | Индекс-дефлятор на этап выполнения работ ПЗ=1,0367 (ОЗП=1,0367; ЭМ=1,0367 к расх.; ЗПМ=1,0367; МАТ=1,0367 к расх.; ТЗ=1,0367; ТЗМ=1,0367)
| 1 | ОТ(ЗТ) |  |  |  | 4: чел.-ч; 7: 1.6242; 12: 919.54 | [22 empty] | ОТ(ЗТ)
| 2-100-04 | Рабочий 4 разряда |  |  |  | чел.-ч | 0.9 | 0.22559 | 0.81211 |  |  | 579.11 |  | 470.3 | [23 empty] | Рабочий 4 разряда
| 3-100-02 | Техник II категории |  |  |  | чел.-ч | 0.9 | 0.22559 | 0.81211 |  |  | 553.18 |  | 449.24 | [23 empty] | Техник II категории
|  | Итого прямые затраты |  |  |  | 12: 919.54 | [24 empty] | Итого прямые затраты
|  | ФОТ |  |  |  | 12: 919.54 | [25 empty] | ФОТ
| Пр/812-083.0-1 | НР Пусконаладочные работы: 'вхолостую' - 80%, 'под нагрузкой' - 20% |  |  |  | 4: %; 5: 74; 7: 74; 12: 680.46 | [25 empty] | НР Пусконаладочные работы: 'вхолостую' - 80%, 'под нагрузкой' - 20%
| Пр/774-083.0 | СП Пусконаладочные работы: 'вхолостую' - 80%, 'под нагрузкой' - 20% |  |  |  | 4: %; 5: 36; 7: 36; 12: 331.03 | [25 empty] | СП Пусконаладочные работы: 'вхолостую' - 80%, 'под нагрузкой' - 20%
|  | Всего по позиции |  |  |  | 10: 482.76; 12: 1931.03 | [26 empty] | Всего по позиции
Испытание и измерение изоляции кабельных линий | [33 empty] | Испытание и измерение изоляции кабельных линий
12 | ГЭСНп01-11-028-01 | Измерение сопротивления изоляции (на линию) мегаомметром кабельных и других линий напряжением до 1 кВ, предназначенных для передачи электроэнергии к распределительным устройствам, щитам, шкафам, коммутационным аппаратам и электропотребителям |  |  |  | 4: шт; 5: 160; 6: 1; 7: 160 | [20 empty] | Измерение сопротивления изоляции (на линию) мегаомметром кабельных и других линий напряжением до 1 кВ, предназначенных для передачи электроэнергии к распределительным устройствам, щитам, шкафам, коммутационным аппаратам и электропотребителям
| 421/пр_2020_прил.10_т.7_п.1 | Производство работ осуществляется в помещениях эксплуатируемого объекта капитального строительства, эксплуатация которого не прекращена, в том числе для объектов производственного и непроизводственного назначения без остановки рабочего процесса, при этом в зоне производства работ имеются действующее технологическое или лабораторное оборудование, мебель и иные загромождающие помещения предметы ОЗП=1,18; ТЗ=1,18 | [33 empty] | Производство работ осуществляется в помещениях эксплуатируемого объекта капитального строительства, эксплуатация которого не прекращена, в том числе для объектов производственного и непроизводственного назначения без остановки рабочего процесса, при этом в зоне производства работ имеются действующее технологическое или лабораторное оборудование, мебель и иные загромождающие помещения предметы ОЗП=1,18; ТЗ=1,18
| 421/пр_2020_прил.10_т.7_п.3 | Производство работ осуществляется в охранной зоне действующей воздушной линии электропередачи, вблизи объектов, находящихся под напряжением, внутри объектов капитального строительства, внутренняя проводка в которых не обесточена, если это приведет к ограничению действий рабочих в соответствии с требованиями техники безопасности ОЗП=1,18; ТЗ=1,18 | [33 empty] | Производство работ осуществляется в охранной зоне действующей воздушной линии электропередачи, вблизи объектов, находящихся под напряжением, внутри объектов капитального строительства, внутренняя проводка в которых не обесточена, если это приведет к ограничению действий рабочих в соответствии с требованиями техники безопасности ОЗП=1,18; ТЗ=1,18
| Приказ от 04.08.20 №421/пр, п.123 | Пусконаладочные работы: 'под нагрузкой' - 20% ПЗ=0,2 (ОЗП=0,2; ЭМ=0,2 к расх.; ЗПМ=0,2; МАТ=0,2 к расх.; ТЗ=0,2; ТЗМ=0,2) | [33 empty] | Пусконаладочные работы: 'под нагрузкой' - 20% ПЗ=0,2 (ОЗП=0,2; ЭМ=0,2 к расх.; ЗПМ=0,2; МАТ=0,2 к расх.; ТЗ=0,2; ТЗМ=0,2)
|  | Индекс-дефлятор на этап выполнения работ ПЗ=1,0367 (ОЗП=1,0367; ЭМ=1,0367 к расх.; ЗПМ=1,0367; МАТ=1,0367 к расх.; ТЗ=1,0367; ТЗМ=1,0367) | [33 empty] | Индекс-дефлятор на этап выполнения работ ПЗ=1,0367 (ОЗП=1,0367; ЭМ=1,0367 к расх.; ЗПМ=1,0367; МАТ=1,0367 к расх.; ТЗ=1,0367; ТЗМ=1,0367)
| 1 | ОТ(ЗТ) |  |  |  | 4: чел.-ч; 7: 14.4375; 12: 11106.27 | [22 empty] | ОТ(ЗТ)
| 2-100-06 | Рабочий 6 разряда |  |  |  | чел.-ч | 0.16 | 0.28198 | 7.2187 |  |  | 777.91 |  | 5615.54 | [23 empty] | Рабочий 6 разряда
| 3-200-03 | Инженер III категории |  |  |  | чел.-ч | 0.16 | 0.28198 | 7.2187 |  |  | 760.62 |  | 5490.73 | [23 empty] | Инженер III категории
|  | Итого прямые затраты |  |  |  | 12: 11106.27 | [24 empty] | Итого прямые затраты
|  | ФОТ |  |  |  | 12: 11106.27 | [25 empty] | ФОТ
| Пр/812-083.0-1 | НР Пусконаладочные работы: 'вхолостую' - 80%, 'под нагрузкой' - 20% |  |  |  | 4: %; 5: 74; 7: 74; 12: 8218.64 | [25 empty] | НР Пусконаладочные работы: 'вхолостую' - 80%, 'под нагрузкой' - 20%
| Пр/774-083.0 | СП Пусконаладочные работы: 'вхолостую' - 80%, 'под нагрузкой' - 20% |  |  |  | 4: %; 5: 36; 7: 36; 12: 3998.26 | [25 empty] | СП Пусконаладочные работы: 'вхолостую' - 80%, 'под нагрузкой' - 20%
|  | Всего по позиции |  |  |  | 10: 145.77; 12: 23323.17 | [26 empty] | Всего по позиции
|  | Итоги по разделу 2 Шкаф УСО-МЗ №1, УСО-МЗ №2. Наладочные работы (п.2.3. 58252232.425200.0005.405.ВОР) : | [39 empty] | Итоги по разделу 2 Шкаф УСО-МЗ №1, УСО-МЗ №2. Наладочные работы (п.2.3. 58252232.425200.0005.405.ВОР) :
|  | Всего прямые затраты (справочно) |  |  |  | 12: 12025.81 | [28 empty] | Всего прямые затраты (справочно)
|  | в том числе: | [40 empty] | в том числе:
|  | Оплата труда рабочих |  |  |  | 12: 12025.81 | [28 empty] | Оплата труда рабочих
|  | Прочие затраты |  |  |  | 12: 25254.2 | [28 empty] | Прочие затраты
|  | Пусконаладочные работы |  |  |  | 12: 25254.2 | [28 empty] | Пусконаладочные работы
|  | в том числе: | [40 empty] | в том числе:
|  | оплата труда |  |  |  | 12: 12025.81 | [28 empty] | оплата труда
|  | накладные расходы |  |  |  | 12: 8899.1 | [28 empty] | накладные расходы
|  | сметная прибыль |  |  |  | 12: 4329.29 | [28 empty] | сметная прибыль
|  | Всего ФОТ (справочно) |  |  |  | 12: 12025.81 | [28 empty] | Всего ФОТ (справочно)
|  | Всего накладные расходы (справочно) |  |  |  | 12: 8899.1 | [28 empty] | Всего накладные расходы (справочно)
|  | Всего сметная прибыль (справочно) |  |  |  | 12: 4329.29 | [28 empty] | Всего сметная прибыль (справочно)
|  | Всего по разделу 2 Шкаф УСО-МЗ №1, УСО-МЗ №2. Наладочные работы (п.2.3. 58252232.425200.0005.405.ВОР) |  |  |  | 12: 25254.2 | [29 empty] | Всего по разделу 2 Шкаф УСО-МЗ №1, УСО-МЗ №2. Наладочные работы (п.2.3. 58252232.425200.0005.405.ВОР)
|  | справочно: | [40 empty] | справочно:
|  | Затраты труда рабочих |  |  |  | 7: 16,0617172 | [30 empty] | Затраты труда рабочих
|  | ПНР "вхолостую" |  |  |  | 12: 20203.36 | [31 empty] | ПНР "вхолостую"
|  | в том числе: | [40 empty] | в том числе:
| 421/пр_2020_прил.8_п.1_гр.6 | Электротехнические устройства |  |  |  | 4: %; 7: 80; 12: 20203.36 | [32 empty] | Электротехнические устройства
|  | ПНР "под нагрузкой" |  |  |  | 12: 5050.84 | [31 empty] | ПНР "под нагрузкой"
|  | в том числе: | [40 empty] | в том числе:
| 421/пр_2020_прил.8_п.1_гр.7 | Электротехнические устройства |  |  |  | 4: %; 7: 20; 12: 5050.84 | [32 empty] | Электротехнические устройства
Раздел 3. Шкаф УСО-КРУЭ 500кВ. Наладочные работы (п.3.4. 58252232.425200.0005.405.ВОР) | [32 empty] | Раздел 3. Шкаф УСО-КРУЭ 500кВ. Наладочные работы (п.3.4. 58252232.425200.0005.405.ВОР)
Изменение конфигурации устройства управления ячейкой | [33 empty] | Изменение конфигурации устройства управления ячейкой
13 | ГЭСНп01-05-028-05 | Программируемый микропроцессорный комплекс |  |  |  | 4: шт; 5: 24; 6: 1; 7: 24 | [20 empty] | Программируемый микропроцессорный комплекс
| 421/пр_2020_прил.10_т.7_п.1 | Производство работ осуществляется в помещениях эксплуатируемого объекта капитального строительства, эксплуатация которого не прекращена, в том числе для объектов производственного и непроизводственного назначения без остановки рабочего процесса, при этом в зоне производства работ имеются действующее технологическое или лабораторное оборудование, мебель и иные загромождающие помещения предметы ОЗП=1,18; ТЗ=1,18 | [33 empty] | Производство работ осуществляется в помещениях эксплуатируемого объекта капитального строительства, эксплуатация которого не прекращена, в том числе для объектов производственного и непроизводственного назначения без остановки рабочего процесса, при этом в зоне производства работ имеются действующее технологическое или лабораторное оборудование, мебель и иные загромождающие помещения предметы ОЗП=1,18; ТЗ=1,18
| 421/пр_2020_прил.10_т.7_п.3 | Производство работ осуществляется в охранной зоне действующей воздушной линии электропередачи, вблизи объектов, находящихся под напряжением, внутри объектов капитального строительства, внутренняя проводка в которых не обесточена, если это приведет к ограничению действий рабочих в соответствии с требованиями техники безопасности ОЗП=1,18; ТЗ=1,18 | [33 empty] | Производство работ осуществляется в охранной зоне действующей воздушной линии электропередачи, вблизи объектов, находящихся под напряжением, внутри объектов капитального строительства, внутренняя проводка в которых не обесточена, если это приведет к ограничению действий рабочих в соответствии с требованиями техники безопасности ОЗП=1,18; ТЗ=1,18
| Приказ от 04.08.20 №421/пр, п.123 | Пусконаладочные работы: 'под нагрузкой' - 20% ПЗ=0,2 (ОЗП=0,2; ЭМ=0,2 к расх.; ЗПМ=0,2; МАТ=0,2 к расх.; ТЗ=0,2; ТЗМ=0,2) | [33 empty] | Пусконаладочные работы: 'под нагрузкой' - 20% ПЗ=0,2 (ОЗП=0,2; ЭМ=0,2 к расх.; ЗПМ=0,2; МАТ=0,2 к расх.; ТЗ=0,2; ТЗМ=0,2)
|  | Индекс-дефлятор на этап выполнения работ ПЗ=1,0367 (ОЗП=1,0367; ЭМ=1,0367 к расх.; ЗПМ=1,0367; МАТ=1,0367 к расх.; ТЗ=1,0367; ТЗМ=1,0367) | [33 empty] | Индекс-дефлятор на этап выполнения работ ПЗ=1,0367 (ОЗП=1,0367; ЭМ=1,0367 к расх.; ЗПМ=1,0367; МАТ=1,0367 к расх.; ТЗ=1,0367; ТЗМ=1,0367)
| 1 | ОТ(ЗТ) |  |  |  | 4: чел.-ч; 7: 155.925; 12: 118333.74 | [22 empty] | ОТ(ЗТ)
| 3-100-02 | Техник II категории |  |  |  | чел.-ч | 6.91 | 0.28198 | 46.764 |  |  | 553.18 |  | 25868.89 | [23 empty] | Техник II категории
| 3-200-02 | Инженер II категории |  |  |  | чел.-ч | 16.13 | 0.28198 | 109.161 |  |  | 847.05 |  | 92464.85 | [23 empty] | Инженер II категории
|  | Итого прямые затраты |  |  |  | 12: 118333.74 | [24 empty] | Итого прямые затраты
|  | ФОТ |  |  |  | 12: 118333.74 | [25 empty] | ФОТ
| Пр/812-083.0-1 | НР Пусконаладочные работы: 'вхолостую' - 80%, 'под нагрузкой' - 20% |  |  |  | 4: %; 5: 74; 7: 74; 12: 87566.97 | [25 empty] | НР Пусконаладочные работы: 'вхолостую' - 80%, 'под нагрузкой' - 20%
| Пр/774-083.0 | СП Пусконаладочные работы: 'вхолостую' - 80%, 'под нагрузкой' - 20% |  |  |  | 4: %; 5: 36; 7: 36; 12: 42600.15 | [25 empty] | СП Пусконаладочные работы: 'вхолостую' - 80%, 'под нагрузкой' - 20%
|  | Всего по позиции |  |  |  | 10: 10354.2; 12: 248500.86 | [26 empty] | Всего по позиции
Испытание и измерение изоляции кабельных линий | [33 empty] | Испытание и измерение изоляции кабельных линий
14 | ГЭСНп01-11-028-01 | Измерение сопротивления изоляции (на линию) мегаомметром кабельных и других линий напряжением до 1 кВ, предназначенных для передачи электроэнергии к распределительным устройствам, щитам, шкафам, коммутационным аппаратам и электропотребителям |  |  |  | 4: шт; 5: 27; 6: 1; 7: 27 | [20 empty] | Измерение сопротивления изоляции (на линию) мегаомметром кабельных и других линий напряжением до 1 кВ, предназначенных для передачи электроэнергии к распределительным устройствам, щитам, шкафам, коммутационным аппаратам и электропотребителям
| 421/пр_2020_прил.10_т.7_п.1 | Производство работ осуществляется в помещениях эксплуатируемого объекта капитального строительства, эксплуатация которого не прекращена, в том числе для объектов производственного и непроизводственного назначения без остановки рабочего процесса, при этом в зоне производства работ имеются действующее технологическое или лабораторное оборудование, мебель и иные загромождающие помещения предметы ОЗП=1,18; ТЗ=1,18 | [33 empty] | Производство работ осуществляется в помещениях эксплуатируемого объекта капитального строительства, эксплуатация которого не прекращена, в том числе для объектов производственного и непроизводственного назначения без остановки рабочего процесса, при этом в зоне производства работ имеются действующее технологическое или лабораторное оборудование, мебель и иные загромождающие помещения предметы ОЗП=1,18; ТЗ=1,18
| 421/пр_2020_прил.10_т.7_п.3 | Производство работ осуществляется в охранной зоне действующей воздушной линии электропередачи, вблизи объектов, находящихся под напряжением, внутри объектов капитального строительства, внутренняя проводка в которых не обесточена, если это приведет к ограничению действий рабочих в соответствии с требованиями техники безопасности ОЗП=1,18; ТЗ=1,18 | [33 empty] | Производство работ осуществляется в охранной зоне действующей воздушной линии электропередачи, вблизи объектов, находящихся под напряжением, внутри объектов капитального строительства, внутренняя проводка в которых не обесточена, если это приведет к ограничению действий рабочих в соответствии с требованиями техники безопасности ОЗП=1,18; ТЗ=1,18
| Приказ от 04.08.20 №421/пр, п.123 | Пусконаладочные работы: 'под нагрузкой' - 20% ПЗ=0,2 (ОЗП=0,2; ЭМ=0,2 к расх.; ЗПМ=0,2; МАТ=0,2 к расх.; ТЗ=0,2; ТЗМ=0,2) | [33 empty] | Пусконаладочные работы: 'под нагрузкой' - 20% ПЗ=0,2 (ОЗП=0,2; ЭМ=0,2 к расх.; ЗПМ=0,2; МАТ=0,2 к расх.; ТЗ=0,2; ТЗМ=0,2)
|  | Индекс-дефлятор на этап выполнения работ ПЗ=1,0367 (ОЗП=1,0367; ЭМ=1,0367 к расх.; ЗПМ=1,0367; МАТ=1,0367 к расх.; ТЗ=1,0367; ТЗМ=1,0367) | [33 empty] | Индекс-дефлятор на этап выполнения работ ПЗ=1,0367 (ОЗП=1,0367; ЭМ=1,0367 к расх.; ЗПМ=1,0367; МАТ=1,0367 к расх.; ТЗ=1,0367; ТЗМ=1,0367)
| 1 | ОТ(ЗТ) |  |  |  | 4: чел.-ч; 7: 2.4363; 12: 1874.18 | [22 empty] | ОТ(ЗТ)
| 2-100-06 | Рабочий 6 разряда |  |  |  | чел.-ч | 0.16 | 0.28198 | 1.2182 |  |  | 777.91 |  | 947.62 | [23 empty] | Рабочий 6 разряда
| 3-200-03 | Инженер III категории |  |  |  | чел.-ч | 0.16 | 0.28198 | 1.2182 |  |  | 760.62 |  | 926.56 | [23 empty] | Инженер III категории
|  | Итого прямые затраты |  |  |  | 12: 1874.18 | [24 empty] | Итого прямые затраты
|  | ФОТ |  |  |  | 12: 1874.18 | [25 empty] | ФОТ
| Пр/812-083.0-1 | НР Пусконаладочные работы: 'вхолостую' - 80%, 'под нагрузкой' - 20% |  |  |  | 4: %; 5: 74; 7: 74; 12: 1386.89 | [25 empty] | НР Пусконаладочные работы: 'вхолостую' - 80%, 'под нагрузкой' - 20%
| Пр/774-083.0 | СП Пусконаладочные работы: 'вхолостую' - 80%, 'под нагрузкой' - 20% |  |  |  | 4: %; 5: 36; 7: 36; 12: 674.7 | [25 empty] | СП Пусконаладочные работы: 'вхолостую' - 80%, 'под нагрузкой' - 20%
|  | Всего по позиции |  |  |  | 10: 145.77; 12: 3935.77 | [26 empty] | Всего по позиции
|  | Итоги по разделу 3 Шкаф УСО-КРУЭ 500кВ. Наладочные работы (п.3.4. 58252232.425200.0005.405.ВОР) : | [39 empty] | Итоги по разделу 3 Шкаф УСО-КРУЭ 500кВ. Наладочные работы (п.3.4. 58252232.425200.0005.405.ВОР) :
|  | Всего прямые затраты (справочно) |  |  |  | 12: 120207.92 | [28 empty] | Всего прямые затраты (справочно)
|  | в том числе: | [40 empty] | в том числе:
|  | Оплата труда рабочих |  |  |  | 12: 120207.92 | [28 empty] | Оплата труда рабочих
|  | Прочие затраты |  |  |  | 12: 252436.63 | [28 empty] | Прочие затраты
|  | Пусконаладочные работы |  |  |  | 12: 252436.63 | [28 empty] | Пусконаладочные работы
|  | в том числе: | [40 empty] | в том числе:
|  | оплата труда |  |  |  | 12: 120207.92 | [28 empty] | оплата труда
|  | накладные расходы |  |  |  | 12: 88953.86 | [28 empty] | накладные расходы
|  | сметная прибыль |  |  |  | 12: 43274.85 | [28 empty] | сметная прибыль
|  | Всего ФОТ (справочно) |  |  |  | 12: 120207.92 | [28 empty] | Всего ФОТ (справочно)
|  | Всего накладные расходы (справочно) |  |  |  | 12: 88953.86 | [28 empty] | Всего накладные расходы (справочно)
|  | Всего сметная прибыль (справочно) |  |  |  | 12: 43274.85 | [28 empty] | Всего сметная прибыль (справочно)
|  | Всего по разделу 3 Шкаф УСО-КРУЭ 500кВ. Наладочные работы (п.3.4. 58252232.425200.0005.405.ВОР) |  |  |  | 12: 252436.63 | [29 empty] | Всего по разделу 3 Шкаф УСО-КРУЭ 500кВ. Наладочные работы (п.3.4. 58252232.425200.0005.405.ВОР)
|  | справочно: | [40 empty] | справочно:
|  | Затраты труда рабочих |  |  |  | 7: 158,3613159 | [30 empty] | Затраты труда рабочих
|  | ПНР "вхолостую" |  |  |  | 12: 201949.3 | [31 empty] | ПНР "вхолостую"
|  | в том числе: | [40 empty] | в том числе:
| 421/пр_2020_прил.8_п.1_гр.6 | Электротехнические устройства |  |  |  | 4: %; 7: 80; 12: 201949.3 | [32 empty] | Электротехнические устройства
|  | ПНР "под нагрузкой" |  |  |  | 12: 50487.33 | [31 empty] | ПНР "под нагрузкой"
|  | в том числе: | [40 empty] | в том числе:
| 421/пр_2020_прил.8_п.1_гр.7 | Электротехнические устройства |  |  |  | 4: %; 7: 20; 12: 50487.33 | [32 empty] | Электротехнические устройства
Раздел 4. ОУ МЩУ. Наладочные работы (п.4.4. 58252232.425200.0005.405.ВОР) | [32 empty] | Раздел 4. ОУ МЩУ. Наладочные работы (п.4.4. 58252232.425200.0005.405.ВОР)
Испытание установленного автоматического выключателя в существующей сборке | [33 empty] | Испытание установленного автоматического выключателя в существующей сборке
15 | ГЭСНп01-03-002-04 | Выключатель трехполюсный напряжением до 1 кВ с: электромагнитным, тепловым или комбинированным расцепителем, номинальный ток до 50 А |  |  |  | 4: шт; 5: 2; 6: 1; 7: 2 | [20 empty] | Выключатель трехполюсный напряжением до 1 кВ с: электромагнитным, тепловым или комбинированным расцепителем, номинальный ток до 50 А
| 421/пр_2020_прил.10_т.7_п.1 | Производство работ осуществляется в помещениях эксплуатируемого объекта капитального строительства, эксплуатация которого не прекращена, в том числе для объектов производственного и непроизводственного назначения без остановки рабочего процесса, при этом в зоне производства работ имеются действующее технологическое или лабораторное оборудование, мебель и иные загромождающие помещения предметы ОЗП=1,18; ТЗ=1,18 | [33 empty] | Производство работ осуществляется в помещениях эксплуатируемого объекта капитального строительства, эксплуатация которого не прекращена, в том числе для объектов производственного и непроизводственного назначения без остановки рабочего процесса, при этом в зоне производства работ имеются действующее технологическое или лабораторное оборудование, мебель и иные загромождающие помещения предметы ОЗП=1,18; ТЗ=1,18
| 421/пр_2020_прил.10_т.7_п.3 | Производство работ осуществляется в охранной зоне действующей воздушной линии электропередачи, вблизи объектов, находящихся под напряжением, внутри объектов капитального строительства, внутренняя проводка в которых не обесточена, если это приведет к ограничению действий рабочих в соответствии с требованиями техники безопасности ОЗП=1,18; ТЗ=1,18 | [33 empty] | Производство работ осуществляется в охранной зоне действующей воздушной линии электропередачи, вблизи объектов, находящихся под напряжением, внутри объектов капитального строительства, внутренняя проводка в которых не обесточена, если это приведет к ограничению действий рабочих в соответствии с требованиями техники безопасности ОЗП=1,18; ТЗ=1,18
| Прил.1.18 п.7.1 | При проверке автоматического выключателя: двухполюсного ОЗП=0,8; ТЗ=0,8 | [33 empty] | При проверке автоматического выключателя: двухполюсного ОЗП=0,8; ТЗ=0,8
| Приказ от 04.08.20 №421/пр, п.123 | Пусконаладочные работы: 'под нагрузкой' - 20% ПЗ=0,2 (ОЗП=0,2; ЭМ=0,2 к расх.; ЗПМ=0,2; МАТ=0,2 к расх.; ТЗ=0,2; ТЗМ=0,2) | [33 empty] | Пусконаладочные работы: 'под нагрузкой' - 20% ПЗ=0,2 (ОЗП=0,2; ЭМ=0,2 к расх.; ЗПМ=0,2; МАТ=0,2 к расх.; ТЗ=0,2; ТЗМ=0,2)
|  | Индекс-дефлятор на этап выполнения работ ПЗ=1,0367 (ОЗП=1,0367; ЭМ=1,0367 к расх.; ЗПМ=1,0367; МАТ=1,0367 к расх.; ТЗ=1,0367; ТЗМ=1,0367) | [33 empty] | Индекс-дефлятор на этап выполнения работ ПЗ=1,0367 (ОЗП=1,0367; ЭМ=1,0367 к расх.; ЗПМ=1,0367; МАТ=1,0367 к расх.; ТЗ=1,0367; ТЗМ=1,0367)
| 1 | ОТ(ЗТ) |  |  |  | 4: чел.-ч; 7: 0.81211; 12: 459.77 | [22 empty] | ОТ(ЗТ)
| 2-100-04 | Рабочий 4 разряда |  |  |  | чел.-ч | 0.9 | 0.22559 | 0.40605 |  |  | 579.11 |  | 235.15 | [23 empty] | Рабочий 4 разряда
| 3-100-02 | Техник II категории |  |  |  | чел.-ч | 0.9 | 0.22559 | 0.40605 |  |  | 553.18 |  | 224.62 | [23 empty] | Техник II категории
|  | Итого прямые затраты |  |  |  | 12: 459.77 | [24 empty] | Итого прямые затраты
|  | ФОТ |  |  |  | 12: 459.77 | [25 empty] | ФОТ
| Пр/812-083.0-1 | НР Пусконаладочные работы: 'вхолостую' - 80%, 'под нагрузкой' - 20% |  |  |  | 4: %; 5: 74; 7: 74; 12: 340.23 | [25 empty] | НР Пусконаладочные работы: 'вхолостую' - 80%, 'под нагрузкой' - 20%
| Пр/774-083.0 | СП Пусконаладочные работы: 'вхолостую' - 80%, 'под нагрузкой' - 20% |  |  |  | 4: %; 5: 36; 7: 36; 12: 165.52 | [25 empty] | СП Пусконаладочные работы: 'вхолостую' - 80%, 'под нагрузкой' - 20%
|  | Всего по позиции |  |  |  | 10: 482.76; 12: 965.52 | [26 empty] | Всего по позиции
Испытание и измерение изоляции кабельных линий | [33 empty] | Испытание и измерение изоляции кабельных линий
16 | ГЭСНп01-11-028-01 | Измерение сопротивления изоляции (на линию) мегаомметром кабельных и других линий напряжением до 1 кВ, предназначенных для передачи электроэнергии к распределительным устройствам, щитам, шкафам, коммутационным аппаратам и электропотребителям |  |  |  | 4: шт; 5: 24; 6: 1; 7: 24 | [20 empty] | Измерение сопротивления изоляции (на линию) мегаомметром кабельных и других линий напряжением до 1 кВ, предназначенных для передачи электроэнергии к распределительным устройствам, щитам, шкафам, коммутационным аппаратам и электропотребителям
| 421/пр_2020_прил.10_т.7_п.1 | Производство работ осуществляется в помещениях эксплуатируемого объекта капитального строительства, эксплуатация которого не прекращена, в том числе для объектов производственного и непроизводственного назначения без остановки рабочего процесса, при этом в зоне производства работ имеются действующее технологическое или лабораторное оборудование, мебель и иные загромождающие помещения предметы ОЗП=1,18; ТЗ=1,18 | [33 empty] | Производство работ осуществляется в помещениях эксплуатируемого объекта капитального строительства, эксплуатация которого не прекращена, в том числе для объектов производственного и непроизводственного назначения без остановки рабочего процесса, при этом в зоне производства работ имеются действующее технологическое или лабораторное оборудование, мебель и иные загромождающие помещения предметы ОЗП=1,18; ТЗ=1,18
| 421/пр_2020_прил.10_т.7_п.3 | Производство работ осуществляется в охранной зоне действующей воздушной линии электропередачи, вблизи объектов, находящихся под напряжением, внутри объектов капитального строительства, внутренняя проводка в которых не обесточена, если это приведет к ограничению действий рабочих в соответствии с требованиями техники безопасности ОЗП=1,18; ТЗ=1,18 | [33 empty] | Производство работ осуществляется в охранной зоне действующей воздушной линии электропередачи, вблизи объектов, находящихся под напряжением, внутри объектов капитального строительства, внутренняя проводка в которых не обесточена, если это приведет к ограничению действий рабочих в соответствии с требованиями техники безопасности ОЗП=1,18; ТЗ=1,18
| Приказ от 04.08.20 №421/пр, п.123 | Пусконаладочные работы: 'под нагрузкой' - 20% ПЗ=0,2 (ОЗП=0,2; ЭМ=0,2 к расх.; ЗПМ=0,2; МАТ=0,2 к расх.; ТЗ=0,2; ТЗМ=0,2) | [33 empty] | Пусконаладочные работы: 'под нагрузкой' - 20% ПЗ=0,2 (ОЗП=0,2; ЭМ=0,2 к расх.; ЗПМ=0,2; МАТ=0,2 к расх.; ТЗ=0,2; ТЗМ=0,2)
|  | Индекс-дефлятор на этап выполнения работ ПЗ=1,0367 (ОЗП=1,0367; ЭМ=1,0367 к расх.; ЗПМ=1,0367; МАТ=1,0367 к расх.; ТЗ=1,0367; ТЗМ=1,0367) | [33 empty] | Индекс-дефлятор на этап выполнения работ ПЗ=1,0367 (ОЗП=1,0367; ЭМ=1,0367 к расх.; ЗПМ=1,0367; МАТ=1,0367 к расх.; ТЗ=1,0367; ТЗМ=1,0367)
| 1 | ОТ(ЗТ) |  |  |  | 4: чел.-ч; 7: 2.1656; 12: 1665.94 | [22 empty] | ОТ(ЗТ)
| 2-100-06 | Рабочий 6 разряда |  |  |  | чел.-ч | 0.16 | 0.28198 | 1.0828 |  |  | 777.91 |  | 842.33 | [23 empty] | Рабочий 6 разряда
| 3-200-03 | Инженер III категории |  |  |  | чел.-ч | 0.16 | 0.28198 | 1.0828 |  |  | 760.62 |  | 823.61 | [23 empty] | Инженер III категории
|  | Итого прямые затраты |  |  |  | 12: 1665.94 | [24 empty] | Итого прямые затраты
|  | ФОТ |  |  |  | 12: 1665.94 | [25 empty] | ФОТ
| Пр/812-083.0-1 | НР Пусконаладочные работы: 'вхолостую' - 80%, 'под нагрузкой' - 20% |  |  |  | 4: %; 5: 74; 7: 74; 12: 1232.8 | [25 empty] | НР Пусконаладочные работы: 'вхолостую' - 80%, 'под нагрузкой' - 20%
| Пр/774-083.0 | СП Пусконаладочные работы: 'вхолостую' - 80%, 'под нагрузкой' - 20% |  |  |  | 4: %; 5: 36; 7: 36; 12: 599.74 | [25 empty] | СП Пусконаладочные работы: 'вхолостую' - 80%, 'под нагрузкой' - 20%
|  | Всего по позиции |  |  |  | 10: 145.77; 12: 3498.48 | [26 empty] | Всего по позиции
|  | Итоги по разделу 4 ОУ МЩУ. Наладочные работы (п.4.4. 58252232.425200.0005.405.ВОР) : | [39 empty] | Итоги по разделу 4 ОУ МЩУ. Наладочные работы (п.4.4. 58252232.425200.0005.405.ВОР) :
|  | Всего прямые затраты (справочно) |  |  |  | 12: 2125.71 | [28 empty] | Всего прямые затраты (справочно)
|  | в том числе: | [40 empty] | в том числе:
|  | Оплата труда рабочих |  |  |  | 12: 2125.71 | [28 empty] | Оплата труда рабочих
|  | Прочие затраты |  |  |  | 12: 4464 | [28 empty] | Прочие затраты
|  | Пусконаладочные работы |  |  |  | 12: 4464 | [28 empty] | Пусконаладочные работы
|  | в том числе: | [40 empty] | в том числе:
|  | оплата труда |  |  |  | 12: 2125.71 | [28 empty] | оплата труда
|  | накладные расходы |  |  |  | 12: 1573.03 | [28 empty] | накладные расходы
|  | сметная прибыль |  |  |  | 12: 765.26 | [28 empty] | сметная прибыль
|  | Всего ФОТ (справочно) |  |  |  | 12: 2125.71 | [28 empty] | Всего ФОТ (справочно)
|  | Всего накладные расходы (справочно) |  |  |  | 12: 1573.03 | [28 empty] | Всего накладные расходы (справочно)
|  | Всего сметная прибыль (справочно) |  |  |  | 12: 765.26 | [28 empty] | Всего сметная прибыль (справочно)
|  | Всего по разделу 4 ОУ МЩУ. Наладочные работы (п.4.4. 58252232.425200.0005.405.ВОР) |  |  |  | 12: 4464 | [29 empty] | Всего по разделу 4 ОУ МЩУ. Наладочные работы (п.4.4. 58252232.425200.0005.405.ВОР)
|  | справочно: | [40 empty] | справочно:
|  | Затраты труда рабочих |  |  |  | 7: 2,977734 | [30 empty] | Затраты труда рабочих
|  | ПНР "вхолостую" |  |  |  | 12: 3571.2 | [31 empty] | ПНР "вхолостую"
|  | в том числе: | [40 empty] | в том числе:
| 421/пр_2020_прил.8_п.1_гр.6 | Электротехнические устройства |  |  |  | 4: %; 7: 80; 12: 3571.2 | [32 empty] | Электротехнические устройства
|  | ПНР "под нагрузкой" |  |  |  | 12: 892.8 | [31 empty] | ПНР "под нагрузкой"
|  | в том числе: | [40 empty] | в том числе:
| 421/пр_2020_прил.8_п.1_гр.7 | Электротехнические устройства |  |  |  | 4: %; 7: 20; 12: 892.8 | [32 empty] | Электротехнические устройства
|  | Итоги по смете: | [45 empty] | Итоги по смете:
|  | Всего прямые затраты (справочно) |  |  |  | 12: 2966537.21 | [34 empty] | Всего прямые затраты (справочно)
|  | в том числе: | [46 empty] | в том числе:
|  | Оплата труда рабочих |  |  |  | 12: 2966537.21 | [34 empty] | Оплата труда рабочих
|  | Прочие затраты |  |  |  | 12: 6229728.15 | [34 empty] | Прочие затраты
|  | Пусконаладочные работы |  |  |  | 12: 6229728.15 | [34 empty] | Пусконаладочные работы
|  | в том числе: | [46 empty] | в том числе:
|  | оплата труда |  |  |  | 12: 2966537.21 | [34 empty] | оплата труда
|  | накладные расходы |  |  |  | 12: 2195237.54 | [34 empty] | накладные расходы
|  | сметная прибыль |  |  |  | 12: 1067953.4 | [34 empty] | сметная прибыль
|  | Всего ФОТ (справочно) |  |  |  | 12: 2966537.21 | [34 empty] | Всего ФОТ (справочно)
|  | Всего накладные расходы (справочно) |  |  |  | 12: 2195237.54 | [34 empty] | Всего накладные расходы (справочно)
|  | Всего сметная прибыль (справочно) |  |  |  | 12: 1067953.4 | [34 empty] | Всего сметная прибыль (справочно)
|  | ВСЕГО по смете |  |  |  | 12: 6229728.15 | [35 empty] | ВСЕГО по смете
|  | справочно: | [46 empty] | справочно:
|  | Затраты труда рабочих |  |  |  | 7: 3093,8629552 | [36 empty] | Затраты труда рабочих
|  | ПНР "вхолостую" |  |  |  | 12: 4983782.52 | [37 empty] | ПНР "вхолостую"
|  | в том числе: | [46 empty] | в том числе:
| 421/пр_2020_прил.8_п.2_гр.6 | Автоматизированные системы управления |  |  |  | 4: %; 7: 80; 12: 4681379.01 | [38 empty] | Автоматизированные системы управления
| 421/пр_2020_прил.8_п.1_гр.6 | Электротехнические устройства |  |  |  | 4: %; 7: 80; 12: 302403.51 | [38 empty] | Электротехнические устройства
|  | ПНР "под нагрузкой" |  |  |  | 12: 1245945.63 | [37 empty] | ПНР "под нагрузкой"
|  | в том числе: | [46 empty] | в том числе:
| 421/пр_2020_прил.8_п.2_гр.7 | Автоматизированные системы управления |  |  |  | 4: %; 7: 20; 12: 1170344.75 | [38 empty] | Автоматизированные системы управления
| 421/пр_2020_прил.8_п.1_гр.7 | Электротехнические устройства |  |  |  | 4: %; 7: 20; 12: 75600.88 | [38 empty] | Электротехнические устройства
Составил:
[должность, подпись (инициалы, фамилия)]
Проверил:
[должность, подпись (инициалы, фамилия)]
1. Зарегистрирован Министерством юстиции Российской Федерации 10 сентября 2019 г., регистрационный № 55869), с изменениями, внесенными приказом Министерства строительства и жилищно-коммунального хозяйства Российской Федерации от 20 февраля 2021 г. № 79/пр (зарегистрирован Министерством юстиции Российской Федерации 9 августа 2021 г., регистрационный № 64577)
² Под прочими затратами понимаются затраты, учитываемые в соответствии с пунктом 184 Методики.
³ Под прочими работами понимаются затраты, учитываемые в соответствии с пунктами 122-128 Методики.

## 09-03-01 ПНР ГЩУ вхолост (hidden)
Приложение № 3
Утверждено приказом Минстроя РФ № 421/пр от 4 августа 2020 г. в редакции приказа № 557/пр от 7 июля 2022 г.
Наименование программного продукта |  |  |  |  | ГРАНД-Смета, версия 2025.2
Наименование редакции сметных нормативов |  |  |  |  | Приказ Минстроя России от 30.12.2021 № 1046/пр; Приказ Минстроя России от 04.08.2020 № 421/пр; Приказ Минстроя России от 21.12.2020 № 812/пр; Приказ Минстроя России от 11.12.2020 № 774/пр; Приказ Минстроя России от 02.08.2023 № 551/пр; Приказ Минстроя России от 14.11.2023 № 817/пр; Приказ Минстроя России от 16.02.2024 № 102/пр; Приказ Минстроя России от 13.05.2024 №323/пр; Приказ Минстроя России от 09.08.2024 №524/пр; Приказ Минстроя России от 07.11.2024 №747/пр; Приказ Минстроя России от 23.01.2025 №30/пр; Приказ Минстроя России от 07.02.2025 №69/пр; Приказ Минстроя России от 19.05.2025 №299/пр; Приказ Минстроя России от 14.08.2025 №490/пр; Приказ Минстроя России от 12.11.2025 №696/пр; Приказ Минстроя России от 17.02.2026 №91/пр; Приказ Минстроя России от 18.05.2026 №301/пр | [11 empty] | Наименование редакции сметных нормативов | Приказ Минстроя России от 30.12.2021 № 1046/пр; Приказ Минстроя России от 04.08.2020 № 421/пр; Приказ Минстроя России от 21.12.2020 № 812/пр; Приказ Минстроя России от 11.12.2020 № 774/пр; Приказ Минстроя России от 02.08.2023 № 551/пр; Приказ Минстроя России от 14.11.2023 № 817/пр; Приказ Минстроя России от 16.02.2024 № 102/пр; Приказ Минстроя России от 13.05.2024 №323/пр; Приказ Минстроя России от 09.08.2024 №524/пр; Приказ Минстроя России от 07.11.2024 №747/пр; Приказ Минстроя России от 23.01.2025 №30/пр; Приказ Минстроя России от 07.02.2025 №69/пр; Приказ Минстроя России от 19.05.2025 №299/пр; Приказ Минстроя России от 14.08.2025 №490/пр; Приказ Минстроя России от 12.11.2025 №696/пр; Приказ Минстроя России от 17.02.2026 №91/пр; Приказ Минстроя России от 18.05.2026 №301/пр
Реквизиты приказа Минстроя России об утверждении дополнений и изменений к сметным нормативам |  |  |  |  | Приказ Минстроя России от 18 мая 2022 г. № 378/пр, Приказ Минстроя России от 26 августа 2022 г. № 703/пр, Приказ Минстроя России от 26 октября 2022 г. № 905/пр, Приказ Минстроя России от 27 декабря 2022 г. № 1133/пр, Приказ Минстроя России от 10 февраля 2023 г. № 84/пр, Приказ Минстроя России от 11.05.2023 №335/пр; Приказ Минстроя России от 07.07.2022 № 557/пр; Приказ Минстроя России от 02.09.2021 № 636/пр, Приказ Минстроя России от 26.07.2022 № 611/пр; Приказ Минстроя России от 22.04.2022 № 317/пр; Приказ Минстроя России от 02.08.2023 № 551/пр; Приказ Минстроя России от 14.11.2023 № 817/пр; Приказ Минстроя России от 30.01.2024 № 55/пр; Приказ Минстроя России от 16.02.2024 № 102/пр; Приказ Минстроя России от 13.05.2024 №323/пр; Приказ Минстроя России от 09.08.2024 №524/пр; Приказ Минстроя России от 07.11.2024 №747/пр; Приказ Минстроя России от 23.01.2025 №30/пр; Приказ Минстроя России от 07.02.2025 №69/пр; Приказ Минстроя России от 19.05.2025 №299/пр; Приказ Минстроя России от 14.08.2025 №490/пр; Приказ Минстроя России от 12.11.2025 №696/пр; Приказ Минстроя России от 17.02.2026 №91/пр; Приказ Минстроя России от 18.05.2026 №301/пр | [13 empty] | Реквизиты приказа Минстроя России об утверждении дополнений и изменений к сметным нормативам | Приказ Минстроя России от 18 мая 2022 г. № 378/пр, Приказ Минстроя России от 26 августа 2022 г. № 703/пр, Приказ Минстроя России от 26 октября 2022 г. № 905/пр, Приказ Минстроя России от 27 декабря 2022 г. № 1133/пр, Приказ Минстроя России от 10 февраля 2023 г. № 84/пр, Приказ Минстроя России от 11.05.2023 №335/пр; Приказ Минстроя России от 07.07.2022 № 557/пр; Приказ Минстроя России от 02.09.2021 № 636/пр, Приказ Минстроя России от 26.07.2022 № 611/пр; Приказ Минстроя России от 22.04.2022 № 317/пр; Приказ Минстроя России от 02.08.2023 № 551/пр; Приказ Минстроя России от 14.11.2023 № 817/пр; Приказ Минстроя России от 30.01.2024 № 55/пр; Приказ Минстроя России от 16.02.2024 № 102/пр; Приказ Минстроя России от 13.05.2024 №323/пр; Приказ Минстроя России от 09.08.2024 №524/пр; Приказ Минстроя России от 07.11.2024 №747/пр; Приказ Минстроя России от 23.01.2025 №30/пр; Приказ Минстроя России от 07.02.2025 №69/пр; Приказ Минстроя России от 19.05.2025 №299/пр; Приказ Минстроя России от 14.08.2025 №490/пр; Приказ Минстроя России от 12.11.2025 №696/пр; Приказ Минстроя России от 17.02.2026 №91/пр; Приказ Минстроя России от 18.05.2026 №301/пр
Реквизиты письма Минстроя России об индексах изменения сметной стоимости строительства, включаемые в федеральный реестр сметных нормативов и размещаемые в федеральной государственной информационной системе ценообразования в строительстве, подготовленного в соответствии пунктом 85 Методики расчета индексов изменения сметной стоимости строительства, утвержденной приказом Министерства строительства и жилищно-коммунального хозяйства Российской Федерации от 5 июня 2019 г. № 326/пр¹ |  |  |  |  | Письмо Минстроя России от 22.05.2026 № 31076-ИФ/09 | [9 empty] | Реквизиты письма Минстроя России об индексах изменения сметной стоимости строительства, включаемые в федеральный реестр сметных нормативов и размещаемые в федеральной государственной информационной системе ценообразования в строительстве, подготовленного в соответствии пунктом 85 Методики расчета индексов изменения сметной стоимости строительства, утвержденной приказом Министерства строительства и жилищно-коммунального хозяйства Российской Федерации от 5 июня 2019 г. № 326/пр¹ | Письмо Минстроя России от 22.05.2026 № 31076-ИФ/09 |  |  |  |  | Реквизиты письма Минстроя России об индексах изменения сметной стоимости строительства, включаемые в федеральный реестр сметных нормативов и размещаемые в федеральной государственной информационной системе ценообразования в строительстве, подготовленного в соответствии пунктом 85 Методики расчета индексов изменения сметной стоимости строительства, утвержденной приказом Министерства строительства и жилищно-коммунального хозяйства Российской Федерации от 5 июня 2019 г. № 326/пр¹ | Письмо Минстроя России от 22.05.2026 № 31076-ИФ/09
Реквизиты нормативного правового акта об утверждении оплаты труда, утверждаемый в соответствии с пунктом 22(1) Правилами мониторинга цен, утвержденными постановлением Правительства Российской Федерации от 23 декабря 2016 г. № 1452 |  |  |  |  | Распоряжение Министерства экономики и финансов Московской области от 13.03.2026 № 24РВ-25 | [9 empty] | Реквизиты нормативного правового акта об утверждении оплаты труда, утверждаемый в соответствии с пунктом 22(1) Правилами мониторинга цен, утвержденными постановлением Правительства Российской Федерации от 23 декабря 2016 г. № 1452 | Распоряжение Министерства экономики и финансов Московской области от 13.03.2026 № 24РВ-25 | [6 empty] | Реквизиты нормативного правового акта об утверждении оплаты труда, утверждаемый в соответствии с пунктом 22(1) Правилами мониторинга цен, утвержденными постановлением Правительства Российской Федерации от 23 декабря 2016 г. № 1452 | Распоряжение Министерства экономики и финансов Московской области от 13.03.2026 № 24РВ-25
Обоснование принятых текущих цен на строительные ресурсы | [24 empty] | Обоснование принятых текущих цен на строительные ресурсы
Наименование субъекта Российской Федерации |  |  |  |  | 50. Московская область | [10 empty] | 50. Московская область | [9 empty] | Наименование субъекта Российской Федерации | 50. Московская область
Наименование зоны субъекта Российской Федерации |  |  |  |  | Московская область | [10 empty] | Московская область | [11 empty] | Наименование зоны субъекта Российской Федерации | Московская область
(наименование стройки)
ОКПД2 62.01.12.000.002 Разработка рабочей документации, поставка оборудования, монтажные и пусконаладочные работы для модернизации верхнего уровня автоматизированных систем управления технологическим процессом Загорской ГАЭС в рамках выполнения инвестиционного проекта D_T-1100-233 для нужд филиала ПАО «РусГидро» - «Загорская ГАЭС» | [29 empty] | ОКПД2 62.01.12.000.002 Разработка рабочей документации, поставка оборудования, монтажные и пусконаладочные работы для модернизации верхнего уровня автоматизированных систем управления технологическим процессом Загорской ГАЭС в рамках выполнения инвестиционного проекта D_T-1100-233 для нужд филиала ПАО «РусГидро» - «Загорская ГАЭС»
(наименование объекта капитального строительства)
ЛОКАЛЬНЫЙ СМЕТНЫЙ РАСЧЕТ (СМЕТА) № 09-03-01
Пусконаладочные работы ГЩУ в холостую | [30 empty] | Пусконаладочные работы ГЩУ в холостую
(наименование работ и затрат)
Составлен | ресурсно-индексным | методом
Основание
(проектная и (или) иная техническая документация)
Составлен(а) в текущем уровне цен |  | II квартал 2026 года | [29 empty] | II квартал 2026 года
Сметная стоимость |  |  | 18971.34 | тыс.руб.
в том числе:
| строительных работ |  | 0 | тыс.руб. |  |  |  |  | Средства на оплату труда рабочих |  |  |  | 9033.97 | тыс.руб.
| монтажных работ |  | 0 | тыс.руб. |  |  |  |  | Средства на оплату труда машинистов |  |  |  | 0 | тыс.руб.
| оборудования |  | 0 | тыс.руб. |  |  |  |  | Нормативные затраты труда рабочих |  |  |  | 9458.99 | чел.-ч.
| прочих затрат |  | 18971.34 | тыс.руб. |  |  |  |  | Нормативные затраты труда машинистов |  |  |  |  | чел.-ч.
№ п/п | Обоснование | Наименование работ и затрат |  |  |  | Единица измерения | Количество |  |  | Сметная стоимость, руб.
[7 empty] | на единицу измерения | коэффициенты | всего с учетом коэффициентов | на единицу измерения в базисном уровне цен | индекс | на единицу измерения в текущем уровне цен | коэффициенты | всего в текущем уровне цен
1 | 2 | 3 |  |  |  | 4 | 5 | 6 | 7 | 8 | 9 | 10 | 11 | 12
Раздел 1. МЩУ. Наладочные работы (п.1.4. 58252232.425200.0005.405.ВОР) | [32 empty] | Раздел 1. МЩУ. Наладочные работы (п.1.4. 58252232.425200.0005.405.ВОР)
Наладка АСУТП III категории | [33 empty] | Наладка АСУТП III категории
1 | ГЭСНп02-01-003-17 | Автоматизированная система управления III категории технической сложности с количеством каналов (Кобщ): 1280 |  |  |  | 4: система; 5: 1; 6: 1; 7: 1 | [20 empty] | Автоматизированная система управления III категории технической сложности с количеством каналов (Кобщ): 1280
| 421/пр_2020_прил.10_т.7_п.1 | Производство работ осуществляется в помещениях эксплуатируемого объекта капитального строительства, эксплуатация которого не прекращена, в том числе для объектов производственного и непроизводственного назначения без остановки рабочего процесса, при этом в зоне производства работ имеются действующее технологическое или лабораторное оборудование, мебель и иные загромождающие помещения предметы ОЗП=1,18; ТЗ=1,18 | [33 empty] | Производство работ осуществляется в помещениях эксплуатируемого объекта капитального строительства, эксплуатация которого не прекращена, в том числе для объектов производственного и непроизводственного назначения без остановки рабочего процесса, при этом в зоне производства работ имеются действующее технологическое или лабораторное оборудование, мебель и иные загромождающие помещения предметы ОЗП=1,18; ТЗ=1,18
| 421/пр_2020_прил.10_т.7_п.3 | Производство работ осуществляется в охранной зоне действующей воздушной линии электропередачи, вблизи объектов, находящихся под напряжением, внутри объектов капитального строительства, внутренняя проводка в которых не обесточена, если это приведет к ограничению действий рабочих в соответствии с требованиями техники безопасности ОЗП=1,18; ТЗ=1,18 | [33 empty] | Производство работ осуществляется в охранной зоне действующей воздушной линии электропередачи, вблизи объектов, находящихся под напряжением, внутри объектов капитального строительства, внутренняя проводка в которых не обесточена, если это приведет к ограничению действий рабочих в соответствии с требованиями техники безопасности ОЗП=1,18; ТЗ=1,18
| Приказ от 04.08.20 №421/пр, п.123 | Пусконаладочные работы: 'вхолостую' - 80% ПЗ=0,8 (ОЗП=0,8; ЭМ=0,8 к расх.; ЗПМ=0,8; МАТ=0,8 к расх.; ТЗ=0,8; ТЗМ=0,8) | [33 empty] | Пусконаладочные работы: 'вхолостую' - 80% ПЗ=0,8 (ОЗП=0,8; ЭМ=0,8 к расх.; ЗПМ=0,8; МАТ=0,8 к расх.; ТЗ=0,8; ТЗМ=0,8)
|  | Индекс-дефлятор на этап выполнения работ ПЗ=1,0367 (ОЗП=1,0367; ЭМ=1,0367 к расх.; ЗПМ=1,0367; МАТ=1,0367 к расх.; ТЗ=1,0367; ТЗМ=1,0367) | [33 empty] | Индекс-дефлятор на этап выполнения работ ПЗ=1,0367 (ОЗП=1,0367; ЭМ=1,0367 к расх.; ЗПМ=1,0367; МАТ=1,0367 к расх.; ТЗ=1,0367; ТЗМ=1,0367)
|  | ФимхФу ПЗ=0,75 (ОЗП=0,75; ЭМ=0,75 к расх.; ЗПМ=0,75; МАТ=0,75 к расх.; ТЗ=0,75; ТЗМ=0,75) | [33 empty] | ФимхФу ПЗ=0,75 (ОЗП=0,75; ЭМ=0,75 к расх.; ЗПМ=0,75; МАТ=0,75 к расх.; ТЗ=0,75; ТЗМ=0,75)
| 1 | ОТ(ЗТ) |  |  |  | 4: чел.-ч; 7: 8385.8746; 12: 8192345.37 | [22 empty] | ОТ(ЗТ)
| 3-200-01 | Инженер I категории |  |  |  | чел.-ч | 3469.55 | 0.84595 | 2935.0561 |  |  | 929.17 |  | 2727166.08 | [23 empty] | Инженер I категории
| 3-200-02 | Инженер II категории |  |  |  | чел.-ч | 495.65 | 0.84595 | 419.2937 |  |  | 847.05 |  | 355162.75 | [23 empty] | Инженер II категории
| 3-300-01 | Ведущий инженер |  |  |  | чел.-ч | 5947.8 | 0.84595 | 5031.5248 |  |  | 1015.6 |  | 5110016.54 | [23 empty] | Ведущий инженер
|  | Итого прямые затраты |  |  |  | 12: 8192345.37 | [24 empty] | Итого прямые затраты
|  | ФОТ |  |  |  | 12: 8192345.37 | [25 empty] | ФОТ
| Пр/812-083.0-1 | НР Пусконаладочные работы: 'вхолостую' - 80%, 'под нагрузкой' - 20% |  |  |  | 4: %; 5: 74; 7: 74; 12: 6062335.57 | [25 empty] | НР Пусконаладочные работы: 'вхолостую' - 80%, 'под нагрузкой' - 20%
| Пр/774-083.0 | СП Пусконаладочные работы: 'вхолостую' - 80%, 'под нагрузкой' - 20% |  |  |  | 4: %; 5: 36; 7: 36; 12: 2949244.33 | [25 empty] | СП Пусконаладочные работы: 'вхолостую' - 80%, 'под нагрузкой' - 20%
|  | Всего по позиции |  |  |  | 10: 17203925.27; 12: 17203925.27 | [26 empty] | Всего по позиции
2 | ГЭСНп02-01-003-18 | Автоматизированная система управления III категории технической сложности с количеством каналов (Кобщ): за каждый канал свыше 1280 до 2559 добавлять к норме 02-01-003-17 |  |  |  | 4: канал; 5: 37; 6: 1; 7: 37 | [20 empty] | Автоматизированная система управления III категории технической сложности с количеством каналов (Кобщ): за каждый канал свыше 1280 до 2559 добавлять к норме 02-01-003-17
| 421/пр_2020_прил.10_т.7_п.1 | Производство работ осуществляется в помещениях эксплуатируемого объекта капитального строительства, эксплуатация которого не прекращена, в том числе для объектов производственного и непроизводственного назначения без остановки рабочего процесса, при этом в зоне производства работ имеются действующее технологическое или лабораторное оборудование, мебель и иные загромождающие помещения предметы ОЗП=1,18; ТЗ=1,18 | [33 empty] | Производство работ осуществляется в помещениях эксплуатируемого объекта капитального строительства, эксплуатация которого не прекращена, в том числе для объектов производственного и непроизводственного назначения без остановки рабочего процесса, при этом в зоне производства работ имеются действующее технологическое или лабораторное оборудование, мебель и иные загромождающие помещения предметы ОЗП=1,18; ТЗ=1,18
| 421/пр_2020_прил.10_т.7_п.3 | Производство работ осуществляется в охранной зоне действующей воздушной линии электропередачи, вблизи объектов, находящихся под напряжением, внутри объектов капитального строительства, внутренняя проводка в которых не обесточена, если это приведет к ограничению действий рабочих в соответствии с требованиями техники безопасности ОЗП=1,18; ТЗ=1,18 | [33 empty] | Производство работ осуществляется в охранной зоне действующей воздушной линии электропередачи, вблизи объектов, находящихся под напряжением, внутри объектов капитального строительства, внутренняя проводка в которых не обесточена, если это приведет к ограничению действий рабочих в соответствии с требованиями техники безопасности ОЗП=1,18; ТЗ=1,18
| Приказ от 04.08.20 №421/пр, п.123 | Пусконаладочные работы: 'вхолостую' - 80% ПЗ=0,8 (ОЗП=0,8; ЭМ=0,8 к расх.; ЗПМ=0,8; МАТ=0,8 к расх.; ТЗ=0,8; ТЗМ=0,8) | [33 empty] | Пусконаладочные работы: 'вхолостую' - 80% ПЗ=0,8 (ОЗП=0,8; ЭМ=0,8 к расх.; ЗПМ=0,8; МАТ=0,8 к расх.; ТЗ=0,8; ТЗМ=0,8)
|  | Индекс-дефлятор на этап выполнения работ ПЗ=1,0367 (ОЗП=1,0367; ЭМ=1,0367 к расх.; ЗПМ=1,0367; МАТ=1,0367 к расх.; ТЗ=1,0367; ТЗМ=1,0367) | [33 empty] | Индекс-дефлятор на этап выполнения работ ПЗ=1,0367 (ОЗП=1,0367; ЭМ=1,0367 к расх.; ЗПМ=1,0367; МАТ=1,0367 к расх.; ТЗ=1,0367; ТЗМ=1,0367)
|  | ФимхФу ПЗ=0,75 (ОЗП=0,75; ЭМ=0,75 к расх.; ЗПМ=0,75; МАТ=0,75 к расх.; ТЗ=0,75; ТЗМ=0,75) | [33 empty] | ФимхФу ПЗ=0,75 (ОЗП=0,75; ЭМ=0,75 к расх.; ЗПМ=0,75; МАТ=0,75 к расх.; ТЗ=0,75; ТЗМ=0,75)
| 1 | ОТ(ЗТ) |  |  |  | 4: чел.-ч; 7: 171.2113; 12: 167260.04 | [22 empty] | ОТ(ЗТ)
| 3-200-01 | Инженер I категории |  |  |  | чел.-ч | 1.9145 | 0.84595 | 59.9239 |  |  | 929.17 |  | 55679.53 | [23 empty] | Инженер I категории
| 3-200-02 | Инженер II категории |  |  |  | чел.-ч | 0.2735 | 0.84595 | 8.5606 |  |  | 847.05 |  | 7251.22 | [23 empty] | Инженер II категории
| 3-300-01 | Ведущий инженер |  |  |  | чел.-ч | 3.282 | 0.84595 | 102.7268 |  |  | 1015.6 |  | 104329.29 | [23 empty] | Ведущий инженер
|  | Итого прямые затраты |  |  |  | 12: 167260.04 | [24 empty] | Итого прямые затраты
|  | ФОТ |  |  |  | 12: 167260.04 | [25 empty] | ФОТ
| Пр/812-083.0-1 | НР Пусконаладочные работы: 'вхолостую' - 80%, 'под нагрузкой' - 20% |  |  |  | 4: %; 5: 74; 7: 74; 12: 123772.43 | [25 empty] | НР Пусконаладочные работы: 'вхолостую' - 80%, 'под нагрузкой' - 20%
| Пр/774-083.0 | СП Пусконаладочные работы: 'вхолостую' - 80%, 'под нагрузкой' - 20% |  |  |  | 4: %; 5: 36; 7: 36; 12: 60213.61 | [25 empty] | СП Пусконаладочные работы: 'вхолостую' - 80%, 'под нагрузкой' - 20%
|  | Всего по позиции |  |  |  | 10: 9493.14; 12: 351246.08 | [26 empty] | Всего по позиции
Пульты управления | [33 empty] | Пульты управления
5 | ГЭСНп01-10-001-01 | Сбор и реализация сигналов информации устройств защиты, автоматики электрических и технологических режимов |  |  |  | 4: сигнал; 5: 159; 6: 1; 7: 159 | [20 empty] | Сбор и реализация сигналов информации устройств защиты, автоматики электрических и технологических режимов
| 421/пр_2020_прил.10_т.7_п.1 | Производство работ осуществляется в помещениях эксплуатируемого объекта капитального строительства, эксплуатация которого не прекращена, в том числе для объектов производственного и непроизводственного назначения без остановки рабочего процесса, при этом в зоне производства работ имеются действующее технологическое или лабораторное оборудование, мебель и иные загромождающие помещения предметы ОЗП=1,18; ТЗ=1,18 | [33 empty] | Производство работ осуществляется в помещениях эксплуатируемого объекта капитального строительства, эксплуатация которого не прекращена, в том числе для объектов производственного и непроизводственного назначения без остановки рабочего процесса, при этом в зоне производства работ имеются действующее технологическое или лабораторное оборудование, мебель и иные загромождающие помещения предметы ОЗП=1,18; ТЗ=1,18
| 421/пр_2020_прил.10_т.7_п.3 | Производство работ осуществляется в охранной зоне действующей воздушной линии электропередачи, вблизи объектов, находящихся под напряжением, внутри объектов капитального строительства, внутренняя проводка в которых не обесточена, если это приведет к ограничению действий рабочих в соответствии с требованиями техники безопасности ОЗП=1,18; ТЗ=1,18 | [33 empty] | Производство работ осуществляется в охранной зоне действующей воздушной линии электропередачи, вблизи объектов, находящихся под напряжением, внутри объектов капитального строительства, внутренняя проводка в которых не обесточена, если это приведет к ограничению действий рабочих в соответствии с требованиями техники безопасности ОЗП=1,18; ТЗ=1,18
| Приказ от 04.08.20 №421/пр, п.123 | Пусконаладочные работы: 'вхолостую' - 80% ПЗ=0,8 (ОЗП=0,8; ЭМ=0,8 к расх.; ЗПМ=0,8; МАТ=0,8 к расх.; ТЗ=0,8; ТЗМ=0,8) | [33 empty] | Пусконаладочные работы: 'вхолостую' - 80% ПЗ=0,8 (ОЗП=0,8; ЭМ=0,8 к расх.; ЗПМ=0,8; МАТ=0,8 к расх.; ТЗ=0,8; ТЗМ=0,8)
|  | Индекс-дефлятор на этап выполнения работ ПЗ=1,0367 (ОЗП=1,0367; ЭМ=1,0367 к расх.; ЗПМ=1,0367; МАТ=1,0367 к расх.; ТЗ=1,0367; ТЗМ=1,0367) | [33 empty] | Индекс-дефлятор на этап выполнения работ ПЗ=1,0367 (ОЗП=1,0367; ЭМ=1,0367 к расх.; ЗПМ=1,0367; МАТ=1,0367 к расх.; ТЗ=1,0367; ТЗМ=1,0367)
|  | ФимхФу ПЗ=0,75 (ОЗП=0,75; ЭМ=0,75 к расх.; ЗПМ=0,75; МАТ=0,75 к расх.; ТЗ=0,75; ТЗМ=0,75) | [33 empty] | ФимхФу ПЗ=0,75 (ОЗП=0,75; ЭМ=0,75 к расх.; ЗПМ=0,75; МАТ=0,75 к расх.; ТЗ=0,75; ТЗМ=0,75)
| 1 | ОТ(ЗТ) |  |  |  | 4: чел.-ч; 7: 134.5056; 12: 94401.95 | [22 empty] | ОТ(ЗТ)
| 3-100-01 | Техник I категории |  |  |  | чел.-ч | 0.4 | 0.84595 | 53.8022 |  |  | 613.68 |  | 33017.36 | [23 empty] | Техник I категории
| 3-200-03 | Инженер III категории |  |  |  | чел.-ч | 0.6 | 0.84595 | 80.7034 |  |  | 760.62 |  | 61384.59 | [23 empty] | Инженер III категории
|  | Итого прямые затраты |  |  |  | 12: 94401.95 | [24 empty] | Итого прямые затраты
|  | ФОТ |  |  |  | 12: 94401.95 | [25 empty] | ФОТ
| Пр/812-083.0-1 | НР Пусконаладочные работы: 'вхолостую' - 80%, 'под нагрузкой' - 20% |  |  |  | 4: %; 5: 74; 7: 74; 12: 69857.44 | [25 empty] | НР Пусконаладочные работы: 'вхолостую' - 80%, 'под нагрузкой' - 20%
| Пр/774-083.0 | СП Пусконаладочные работы: 'вхолостую' - 80%, 'под нагрузкой' - 20% |  |  |  | 4: %; 5: 36; 7: 36; 12: 33984.7 | [25 empty] | СП Пусконаладочные работы: 'вхолостую' - 80%, 'под нагрузкой' - 20%
|  | Всего по позиции |  |  |  | 10: 1246.82; 12: 198244.09 | [26 empty] | Всего по позиции
ШК-ОРУ 35 кВ | [33 empty] | ШК-ОРУ 35 кВ
Изменение конфигурации устройства основных, резервных зашит и автоматики ТСН-2 и ТСН-3 (Шкаф ЭКРА 217 0201, сигнал на включение/отключение выключателя) | [33 empty] | Изменение конфигурации устройства основных, резервных зашит и автоматики ТСН-2 и ТСН-3 (Шкаф ЭКРА 217 0201, сигнал на включение/отключение выключателя)
6 | ГЭСНп01-05-028-05 | Программируемый микропроцессорный комплекс | [32 empty] | Программируемый микропроцессорный комплекс | bar: 4 to 7
| 421/пр_2020_прил.10_т.7_п.1 | Производство работ осуществляется в помещениях эксплуатируемого объекта капитального строительства, эксплуатация которого не прекращена, в том числе для объектов производственного и непроизводственного назначения без остановки рабочего процесса, при этом в зоне производства работ имеются действующее технологическое или лабораторное оборудование, мебель и иные загромождающие помещения предметы ОЗП=1,18; ТЗ=1,18 | [33 empty] | Производство работ осуществляется в помещениях эксплуатируемого объекта капитального строительства, эксплуатация которого не прекращена, в том числе для объектов производственного и непроизводственного назначения без остановки рабочего процесса, при этом в зоне производства работ имеются действующее технологическое или лабораторное оборудование, мебель и иные загромождающие помещения предметы ОЗП=1,18; ТЗ=1,18
| 421/пр_2020_прил.10_т.7_п.3 | Производство работ осуществляется в охранной зоне действующей воздушной линии электропередачи, вблизи объектов, находящихся под напряжением, внутри объектов капитального строительства, внутренняя проводка в которых не обесточена, если это приведет к ограничению действий рабочих в соответствии с требованиями техники безопасности ОЗП=1,18; ТЗ=1,18 | [33 empty] | Производство работ осуществляется в охранной зоне действующей воздушной линии электропередачи, вблизи объектов, находящихся под напряжением, внутри объектов капитального строительства, внутренняя проводка в которых не обесточена, если это приведет к ограничению действий рабочих в соответствии с требованиями техники безопасности ОЗП=1,18; ТЗ=1,18
| Приказ от 04.08.20 №421/пр, п.123 | Пусконаладочные работы: 'вхолостую' - 80% ПЗ=0,8 (ОЗП=0,8; ЭМ=0,8 к расх.; ЗПМ=0,8; МАТ=0,8 к расх.; ТЗ=0,8; ТЗМ=0,8) | [33 empty] | Пусконаладочные работы: 'вхолостую' - 80% ПЗ=0,8 (ОЗП=0,8; ЭМ=0,8 к расх.; ЗПМ=0,8; МАТ=0,8 к расх.; ТЗ=0,8; ТЗМ=0,8)
|  | Индекс-дефлятор на этап выполнения работ ПЗ=1,0367 (ОЗП=1,0367; ЭМ=1,0367 к расх.; ЗПМ=1,0367; МАТ=1,0367 к расх.; ТЗ=1,0367; ТЗМ=1,0367) | [33 empty] | Индекс-дефлятор на этап выполнения работ ПЗ=1,0367 (ОЗП=1,0367; ЭМ=1,0367 к расх.; ЗПМ=1,0367; МАТ=1,0367 к расх.; ТЗ=1,0367; ТЗМ=1,0367)
|  | ФимхФу ПЗ=0,75 (ОЗП=0,75; ЭМ=0,75 к расх.; ЗПМ=0,75; МАТ=0,75 к расх.; ТЗ=0,75; ТЗМ=0,75) | [33 empty] | ФимхФу ПЗ=0,75 (ОЗП=0,75; ЭМ=0,75 к расх.; ЗПМ=0,75; МАТ=0,75 к расх.; ТЗ=0,75; ТЗМ=0,75)
| 1 | ОТ(ЗТ) |  |  |  | 4: чел.-ч; 7: 19.4906; 12: 14791.72 | [22 empty] | ОТ(ЗТ)
| 3-100-02 | Техник II категории |  |  |  | чел.-ч | 6.91 | 0.84595 | 5.8455 |  |  | 553.18 |  | 3233.61 | [23 empty] | Техник II категории
| 3-200-02 | Инженер II категории |  |  |  | чел.-ч | 16.13 | 0.84595 | 13.6451 |  |  | 847.05 |  | 11558.11 | [23 empty] | Инженер II категории
|  | Итого прямые затраты |  |  |  | 12: 14791.72 | [24 empty] | Итого прямые затраты
|  | ФОТ |  |  |  | 12: 14791.72 | [25 empty] | ФОТ
| Пр/812-083.0-1 | НР Пусконаладочные работы: 'вхолостую' - 80%, 'под нагрузкой' - 20% |  |  |  | 4: %; 5: 74; 7: 74; 12: 10945.87 | [25 empty] | НР Пусконаладочные работы: 'вхолостую' - 80%, 'под нагрузкой' - 20%
| Пр/774-083.0 | СП Пусконаладочные работы: 'вхолостую' - 80%, 'под нагрузкой' - 20% |  |  |  | 4: %; 5: 36; 7: 36; 12: 5325.02 | [25 empty] | СП Пусконаладочные работы: 'вхолостую' - 80%, 'под нагрузкой' - 20%
|  | Всего по позиции |  |  |  | 10: 31062.61; 12: 31062.61 | [26 empty] | Всего по позиции
Испытание установленного автоматического выключателя в существующей сборке | [33 empty] | Испытание установленного автоматического выключателя в существующей сборке
7 | ГЭСНп01-03-002-04 | Выключатель трехполюсный напряжением до 1 кВ с: электромагнитным, тепловым или комбинированным расцепителем, номинальный ток до 50 А |  |  |  | 4: шт; 5: 7; 6: 1; 7: 7 | [20 empty] | Выключатель трехполюсный напряжением до 1 кВ с: электромагнитным, тепловым или комбинированным расцепителем, номинальный ток до 50 А
| 421/пр_2020_прил.10_т.7_п.1 | Производство работ осуществляется в помещениях эксплуатируемого объекта капитального строительства, эксплуатация которого не прекращена, в том числе для объектов производственного и непроизводственного назначения без остановки рабочего процесса, при этом в зоне производства работ имеются действующее технологическое или лабораторное оборудование, мебель и иные загромождающие помещения предметы ОЗП=1,18; ТЗ=1,18 | [33 empty] | Производство работ осуществляется в помещениях эксплуатируемого объекта капитального строительства, эксплуатация которого не прекращена, в том числе для объектов производственного и непроизводственного назначения без остановки рабочего процесса, при этом в зоне производства работ имеются действующее технологическое или лабораторное оборудование, мебель и иные загромождающие помещения предметы ОЗП=1,18; ТЗ=1,18
| 421/пр_2020_прил.10_т.7_п.3 | Производство работ осуществляется в охранной зоне действующей воздушной линии электропередачи, вблизи объектов, находящихся под напряжением, внутри объектов капитального строительства, внутренняя проводка в которых не обесточена, если это приведет к ограничению действий рабочих в соответствии с требованиями техники безопасности ОЗП=1,18; ТЗ=1,18 | [33 empty] | Производство работ осуществляется в охранной зоне действующей воздушной линии электропередачи, вблизи объектов, находящихся под напряжением, внутри объектов капитального строительства, внутренняя проводка в которых не обесточена, если это приведет к ограничению действий рабочих в соответствии с требованиями техники безопасности ОЗП=1,18; ТЗ=1,18
| Прил.1.18 п.7.1 | При проверке автоматического выключателя: двухполюсного ОЗП=0,8; ТЗ=0,8 | [33 empty] | При проверке автоматического выключателя: двухполюсного ОЗП=0,8; ТЗ=0,8
| Приказ от 04.08.20 №421/пр, п.123 | Пусконаладочные работы: 'вхолостую' - 80% ПЗ=0,8 (ОЗП=0,8; ЭМ=0,8 к расх.; ЗПМ=0,8; МАТ=0,8 к расх.; ТЗ=0,8; ТЗМ=0,8) | [33 empty] | Пусконаладочные работы: 'вхолостую' - 80% ПЗ=0,8 (ОЗП=0,8; ЭМ=0,8 к расх.; ЗПМ=0,8; МАТ=0,8 к расх.; ТЗ=0,8; ТЗМ=0,8)
|  | Индекс-дефлятор на этап выполнения работ ПЗ=1,0367 (ОЗП=1,0367; ЭМ=1,0367 к расх.; ЗПМ=1,0367; МАТ=1,0367 к расх.; ТЗ=1,0367; ТЗМ=1,0367) | [33 empty] | Индекс-дефлятор на этап выполнения работ ПЗ=1,0367 (ОЗП=1,0367; ЭМ=1,0367 к расх.; ЗПМ=1,0367; МАТ=1,0367 к расх.; ТЗ=1,0367; ТЗМ=1,0367)
|  | ФимхФу ПЗ=0,75 (ОЗП=0,75; ЭМ=0,75 к расх.; ЗПМ=0,75; МАТ=0,75 к расх.; ТЗ=0,75; ТЗМ=0,75) | [33 empty] | ФимхФу ПЗ=0,75 (ОЗП=0,75; ЭМ=0,75 к расх.; ЗПМ=0,75; МАТ=0,75 к расх.; ТЗ=0,75; ТЗМ=0,75)
| 1 | ОТ(ЗТ) |  |  |  | 4: чел.-ч; 7: 8.5271; 12: 4827.6 | [22 empty] | ОТ(ЗТ)
| 2-100-04 | Рабочий 4 разряда |  |  |  | чел.-ч | 0.9 | 0.67676 | 4.2636 |  |  | 579.11 |  | 2469.08 | [23 empty] | Рабочий 4 разряда
| 3-100-02 | Техник II категории |  |  |  | чел.-ч | 0.9 | 0.67676 | 4.2636 |  |  | 553.18 |  | 2358.52 | [23 empty] | Техник II категории
|  | Итого прямые затраты |  |  |  | 12: 4827.6 | [24 empty] | Итого прямые затраты
|  | ФОТ |  |  |  | 12: 4827.6 | [25 empty] | ФОТ
| Пр/812-083.0-1 | НР Пусконаладочные работы: 'вхолостую' - 80%, 'под нагрузкой' - 20% |  |  |  | 4: %; 5: 74; 7: 74; 12: 3572.42 | [25 empty] | НР Пусконаладочные работы: 'вхолостую' - 80%, 'под нагрузкой' - 20%
| Пр/774-083.0 | СП Пусконаладочные работы: 'вхолостую' - 80%, 'под нагрузкой' - 20% |  |  |  | 4: %; 5: 36; 7: 36; 12: 1737.94 | [25 empty] | СП Пусконаладочные работы: 'вхолостую' - 80%, 'под нагрузкой' - 20%
|  | Всего по позиции |  |  |  | 10: 1448.28; 12: 10137.96 | [26 empty] | Всего по позиции
Испытание и измерение изоляции кабельных линий | [33 empty] | Испытание и измерение изоляции кабельных линий
8 | ГЭСНп01-11-028-01 | Измерение сопротивления изоляции (на линию) мегаомметром кабельных и других линий напряжением до 1 кВ, предназначенных для передачи электроэнергии к распределительным устройствам, щитам, шкафам, коммутационным аппаратам и электропотребителям |  |  |  | 4: шт; 5: 110; 6: 1; 7: 110 | [20 empty] | Измерение сопротивления изоляции (на линию) мегаомметром кабельных и других линий напряжением до 1 кВ, предназначенных для передачи электроэнергии к распределительным устройствам, щитам, шкафам, коммутационным аппаратам и электропотребителям
| 421/пр_2020_прил.10_т.7_п.1 | Производство работ осуществляется в помещениях эксплуатируемого объекта капитального строительства, эксплуатация которого не прекращена, в том числе для объектов производственного и непроизводственного назначения без остановки рабочего процесса, при этом в зоне производства работ имеются действующее технологическое или лабораторное оборудование, мебель и иные загромождающие помещения предметы ОЗП=1,18; ТЗ=1,18 | [33 empty] | Производство работ осуществляется в помещениях эксплуатируемого объекта капитального строительства, эксплуатация которого не прекращена, в том числе для объектов производственного и непроизводственного назначения без остановки рабочего процесса, при этом в зоне производства работ имеются действующее технологическое или лабораторное оборудование, мебель и иные загромождающие помещения предметы ОЗП=1,18; ТЗ=1,18
| 421/пр_2020_прил.10_т.7_п.3 | Производство работ осуществляется в охранной зоне действующей воздушной линии электропередачи, вблизи объектов, находящихся под напряжением, внутри объектов капитального строительства, внутренняя проводка в которых не обесточена, если это приведет к ограничению действий рабочих в соответствии с требованиями техники безопасности ОЗП=1,18; ТЗ=1,18 | [33 empty] | Производство работ осуществляется в охранной зоне действующей воздушной линии электропередачи, вблизи объектов, находящихся под напряжением, внутри объектов капитального строительства, внутренняя проводка в которых не обесточена, если это приведет к ограничению действий рабочих в соответствии с требованиями техники безопасности ОЗП=1,18; ТЗ=1,18
| Приказ от 04.08.20 №421/пр, п.123 | Пусконаладочные работы: 'вхолостую' - 80% ПЗ=0,8 (ОЗП=0,8; ЭМ=0,8 к расх.; ЗПМ=0,8; МАТ=0,8 к расх.; ТЗ=0,8; ТЗМ=0,8) | [33 empty] | Пусконаладочные работы: 'вхолостую' - 80% ПЗ=0,8 (ОЗП=0,8; ЭМ=0,8 к расх.; ЗПМ=0,8; МАТ=0,8 к расх.; ТЗ=0,8; ТЗМ=0,8)
|  | Индекс-дефлятор на этап выполнения работ ПЗ=1,0367 (ОЗП=1,0367; ЭМ=1,0367 к расх.; ЗПМ=1,0367; МАТ=1,0367 к расх.; ТЗ=1,0367; ТЗМ=1,0367) | [33 empty] | Индекс-дефлятор на этап выполнения работ ПЗ=1,0367 (ОЗП=1,0367; ЭМ=1,0367 к расх.; ЗПМ=1,0367; МАТ=1,0367 к расх.; ТЗ=1,0367; ТЗМ=1,0367)
|  | ФимхФу ПЗ=0,75 (ОЗП=0,75; ЭМ=0,75 к расх.; ЗПМ=0,75; МАТ=0,75 к расх.; ТЗ=0,75; ТЗМ=0,75) | [33 empty] | ФимхФу ПЗ=0,75 (ОЗП=0,75; ЭМ=0,75 к расх.; ЗПМ=0,75; МАТ=0,75 к расх.; ТЗ=0,75; ТЗМ=0,75)
| 1 | ОТ(ЗТ) |  |  |  | 4: чел.-ч; 7: 29.7773; 12: 22906.67 | [22 empty] | ОТ(ЗТ)
| 2-100-06 | Рабочий 6 разряда |  |  |  | чел.-ч | 0.16 | 0.84595 | 14.8887 |  |  | 777.91 |  | 11582.05 | [23 empty] | Рабочий 6 разряда
| 3-200-03 | Инженер III категории |  |  |  | чел.-ч | 0.16 | 0.84595 | 14.8887 |  |  | 760.62 |  | 11324.62 | [23 empty] | Инженер III категории
|  | Итого прямые затраты |  |  |  | 12: 22906.67 | [24 empty] | Итого прямые затраты
|  | ФОТ |  |  |  | 12: 22906.67 | [25 empty] | ФОТ
| Пр/812-083.0-1 | НР Пусконаладочные работы: 'вхолостую' - 80%, 'под нагрузкой' - 20% |  |  |  | 4: %; 5: 74; 7: 74; 12: 16950.94 | [25 empty] | НР Пусконаладочные работы: 'вхолостую' - 80%, 'под нагрузкой' - 20%
| Пр/774-083.0 | СП Пусконаладочные работы: 'вхолостую' - 80%, 'под нагрузкой' - 20% |  |  |  | 4: %; 5: 36; 7: 36; 12: 8246.4 | [25 empty] | СП Пусконаладочные работы: 'вхолостую' - 80%, 'под нагрузкой' - 20%
|  | Всего по позиции |  |  |  | 10: 437.31; 12: 48104.01 | [26 empty] | Всего по позиции
|  | Итоги по разделу 1 МЩУ. Наладочные работы (п.1.4. 58252232.425200.0005.405.ВОР) : | [39 empty] | Итоги по разделу 1 МЩУ. Наладочные работы (п.1.4. 58252232.425200.0005.405.ВОР) :
|  | Всего прямые затраты (справочно) |  |  |  | 12: 8496533.35 | [28 empty] | Всего прямые затраты (справочно)
|  | в том числе: | [40 empty] | в том числе:
|  | Оплата труда рабочих |  |  |  | 12: 8496533.35 | [28 empty] | Оплата труда рабочих
|  | Прочие затраты |  |  |  | 12: 17842720.02 | [28 empty] | Прочие затраты
|  | Пусконаладочные работы |  |  |  | 12: 17842720.02 | [28 empty] | Пусконаладочные работы
|  | в том числе: | [40 empty] | в том числе:
|  | оплата труда |  |  |  | 12: 8496533.35 | [28 empty] | оплата труда
|  | накладные расходы |  |  |  | 12: 6287434.67 | [28 empty] | накладные расходы
|  | сметная прибыль |  |  |  | 12: 3058752 | [28 empty] | сметная прибыль
|  | Всего ФОТ (справочно) |  |  |  | 12: 8496533.35 | [28 empty] | Всего ФОТ (справочно)
|  | Всего накладные расходы (справочно) |  |  |  | 12: 6287434.67 | [28 empty] | Всего накладные расходы (справочно)
|  | Всего сметная прибыль (справочно) |  |  |  | 12: 3058752 | [28 empty] | Всего сметная прибыль (справочно)
|  | Всего по разделу 1 МЩУ. Наладочные работы (п.1.4. 58252232.425200.0005.405.ВОР) |  |  |  | 12: 17842720.02 | [29 empty] | Всего по разделу 1 МЩУ. Наладочные работы (п.1.4. 58252232.425200.0005.405.ВОР)
|  | справочно: | [40 empty] | справочно:
|  | Затраты труда рабочих |  |  |  | 7: 8749,3865654 | [30 empty] | Затраты труда рабочих
|  | ПНР "вхолостую" |  |  |  | 12: 14274176.02 | [31 empty] | ПНР "вхолостую"
|  | в том числе: | [40 empty] | в том числе:
| 421/пр_2020_прил.8_п.2_гр.6 | Автоматизированные системы управления |  |  |  | 4: %; 7: 80; 12: 14044137.08 | [32 empty] | Автоматизированные системы управления
| 421/пр_2020_прил.8_п.1_гр.6 | Электротехнические устройства |  |  |  | 4: %; 7: 80; 12: 230038.94 | [32 empty] | Электротехнические устройства
|  | ПНР "под нагрузкой" |  |  |  | 12: 3568544 | [31 empty] | ПНР "под нагрузкой"
|  | в том числе: | [40 empty] | в том числе:
| 421/пр_2020_прил.8_п.2_гр.7 | Автоматизированные системы управления |  |  |  | 4: %; 7: 20; 12: 3511034.27 | [32 empty] | Автоматизированные системы управления
| 421/пр_2020_прил.8_п.1_гр.7 | Электротехнические устройства |  |  |  | 4: %; 7: 20; 12: 57509.73 | [32 empty] | Электротехнические устройства
Раздел 2. Шкаф УСО-МЗ №1, УСО-МЗ №2. Наладочные работы (п.2.3. 58252232.425200.0005.405.ВОР) | [32 empty] | Раздел 2. Шкаф УСО-МЗ №1, УСО-МЗ №2. Наладочные работы (п.2.3. 58252232.425200.0005.405.ВОР)
Испытание установленного автоматического выключателя в существующей сборке | [33 empty] | Испытание установленного автоматического выключателя в существующей сборке
9 | ГЭСНп01-03-002-04 | Выключатель трехполюсный напряжением до 1 кВ с: электромагнитным, тепловым или комбинированным расцепителем, номинальный ток до 50 А |  |  |  | 4: шт; 5: 4; 6: 1; 7: 4 | [20 empty] | Выключатель трехполюсный напряжением до 1 кВ с: электромагнитным, тепловым или комбинированным расцепителем, номинальный ток до 50 А
| 421/пр_2020_прил.10_т.7_п.1 | Производство работ осуществляется в помещениях эксплуатируемого объекта капитального строительства, эксплуатация которого не прекращена, в том числе для объектов производственного и непроизводственного назначения без остановки рабочего процесса, при этом в зоне производства работ имеются действующее технологическое или лабораторное оборудование, мебель и иные загромождающие помещения предметы ОЗП=1,18; ТЗ=1,18 | [33 empty] | Производство работ осуществляется в помещениях эксплуатируемого объекта капитального строительства, эксплуатация которого не прекращена, в том числе для объектов производственного и непроизводственного назначения без остановки рабочего процесса, при этом в зоне производства работ имеются действующее технологическое или лабораторное оборудование, мебель и иные загромождающие помещения предметы ОЗП=1,18; ТЗ=1,18
| 421/пр_2020_прил.10_т.7_п.3 | Производство работ осуществляется в охранной зоне действующей воздушной линии электропередачи, вблизи объектов, находящихся под напряжением, внутри объектов капитального строительства, внутренняя проводка в которых не обесточена, если это приведет к ограничению действий рабочих в соответствии с требованиями техники безопасности ОЗП=1,18; ТЗ=1,18 | [33 empty] | Производство работ осуществляется в охранной зоне действующей воздушной линии электропередачи, вблизи объектов, находящихся под напряжением, внутри объектов капитального строительства, внутренняя проводка в которых не обесточена, если это приведет к ограничению действий рабочих в соответствии с требованиями техники безопасности ОЗП=1,18; ТЗ=1,18
| Прил.1.18 п.7.1 | При проверке автоматического выключателя: двухполюсного ОЗП=0,8; ТЗ=0,8 | [33 empty] | При проверке автоматического выключателя: двухполюсного ОЗП=0,8; ТЗ=0,8
| Приказ от 04.08.20 №421/пр, п.123 | Пусконаладочные работы: 'вхолостую' - 80% ПЗ=0,8 (ОЗП=0,8; ЭМ=0,8 к расх.; ЗПМ=0,8; МАТ=0,8 к расх.; ТЗ=0,8; ТЗМ=0,8) | [33 empty] | Пусконаладочные работы: 'вхолостую' - 80% ПЗ=0,8 (ОЗП=0,8; ЭМ=0,8 к расх.; ЗПМ=0,8; МАТ=0,8 к расх.; ТЗ=0,8; ТЗМ=0,8)
|  | Индекс-дефлятор на этап выполнения работ ПЗ=1,0367 (ОЗП=1,0367; ЭМ=1,0367 к расх.; ЗПМ=1,0367; МАТ=1,0367 к расх.; ТЗ=1,0367; ТЗМ=1,0367) | [33 empty] | Индекс-дефлятор на этап выполнения работ ПЗ=1,0367 (ОЗП=1,0367; ЭМ=1,0367 к расх.; ЗПМ=1,0367; МАТ=1,0367 к расх.; ТЗ=1,0367; ТЗМ=1,0367)
| 1 | ОТ(ЗТ) |  |  |  | 4: чел.-ч; 7: 6.4969; 12: 3678.17 | [22 empty] | ОТ(ЗТ)
| 2-100-04 | Рабочий 4 разряда |  |  |  | чел.-ч | 0.9 | 0.90234 | 3.2484 |  |  | 579.11 |  | 1881.2 | [23 empty] | Рабочий 4 разряда
| 3-100-02 | Техник II категории |  |  |  | чел.-ч | 0.9 | 0.90234 | 3.2484 |  |  | 553.18 |  | 1796.97 | [23 empty] | Техник II категории
|  | Итого прямые затраты |  |  |  | 12: 3678.17 | [24 empty] | Итого прямые затраты
|  | ФОТ |  |  |  | 12: 3678.17 | [25 empty] | ФОТ
| Пр/812-083.0-1 | НР Пусконаладочные работы: 'вхолостую' - 80%, 'под нагрузкой' - 20% |  |  |  | 4: %; 5: 74; 7: 74; 12: 2721.85 | [25 empty] | НР Пусконаладочные работы: 'вхолостую' - 80%, 'под нагрузкой' - 20%
| Пр/774-083.0 | СП Пусконаладочные работы: 'вхолостую' - 80%, 'под нагрузкой' - 20% |  |  |  | 4: %; 5: 36; 7: 36; 12: 1324.14 | [25 empty] | СП Пусконаладочные работы: 'вхолостую' - 80%, 'под нагрузкой' - 20%
|  | Всего по позиции |  |  |  | 10: 1931.04; 12: 7724.16 | [26 empty] | Всего по позиции
Испытание и измерение изоляции кабельных линий | [33 empty] | Испытание и измерение изоляции кабельных линий
12 | ГЭСНп01-11-028-01 | Измерение сопротивления изоляции (на линию) мегаомметром кабельных и других линий напряжением до 1 кВ, предназначенных для передачи электроэнергии к распределительным устройствам, щитам, шкафам, коммутационным аппаратам и электропотребителям |  |  |  | 4: шт; 5: 160; 6: 1; 7: 160 | [20 empty] | Измерение сопротивления изоляции (на линию) мегаомметром кабельных и других линий напряжением до 1 кВ, предназначенных для передачи электроэнергии к распределительным устройствам, щитам, шкафам, коммутационным аппаратам и электропотребителям
| 421/пр_2020_прил.10_т.7_п.1 | Производство работ осуществляется в помещениях эксплуатируемого объекта капитального строительства, эксплуатация которого не прекращена, в том числе для объектов производственного и непроизводственного назначения без остановки рабочего процесса, при этом в зоне производства работ имеются действующее технологическое или лабораторное оборудование, мебель и иные загромождающие помещения предметы ОЗП=1,18; ТЗ=1,18 | [33 empty] | Производство работ осуществляется в помещениях эксплуатируемого объекта капитального строительства, эксплуатация которого не прекращена, в том числе для объектов производственного и непроизводственного назначения без остановки рабочего процесса, при этом в зоне производства работ имеются действующее технологическое или лабораторное оборудование, мебель и иные загромождающие помещения предметы ОЗП=1,18; ТЗ=1,18
| 421/пр_2020_прил.10_т.7_п.3 | Производство работ осуществляется в охранной зоне действующей воздушной линии электропередачи, вблизи объектов, находящихся под напряжением, внутри объектов капитального строительства, внутренняя проводка в которых не обесточена, если это приведет к ограничению действий рабочих в соответствии с требованиями техники безопасности ОЗП=1,18; ТЗ=1,18 | [33 empty] | Производство работ осуществляется в охранной зоне действующей воздушной линии электропередачи, вблизи объектов, находящихся под напряжением, внутри объектов капитального строительства, внутренняя проводка в которых не обесточена, если это приведет к ограничению действий рабочих в соответствии с требованиями техники безопасности ОЗП=1,18; ТЗ=1,18
| Приказ от 04.08.20 №421/пр, п.123 | Пусконаладочные работы: 'вхолостую' - 80% ПЗ=0,8 (ОЗП=0,8; ЭМ=0,8 к расх.; ЗПМ=0,8; МАТ=0,8 к расх.; ТЗ=0,8; ТЗМ=0,8) | [33 empty] | Пусконаладочные работы: 'вхолостую' - 80% ПЗ=0,8 (ОЗП=0,8; ЭМ=0,8 к расх.; ЗПМ=0,8; МАТ=0,8 к расх.; ТЗ=0,8; ТЗМ=0,8)
|  | Индекс-дефлятор на этап выполнения работ ПЗ=1,0367 (ОЗП=1,0367; ЭМ=1,0367 к расх.; ЗПМ=1,0367; МАТ=1,0367 к расх.; ТЗ=1,0367; ТЗМ=1,0367) | [33 empty] | Индекс-дефлятор на этап выполнения работ ПЗ=1,0367 (ОЗП=1,0367; ЭМ=1,0367 к расх.; ЗПМ=1,0367; МАТ=1,0367 к расх.; ТЗ=1,0367; ТЗМ=1,0367)
| 1 | ОТ(ЗТ) |  |  |  | 4: чел.-ч; 7: 57.75; 12: 44425.05 | [22 empty] | ОТ(ЗТ)
| 2-100-06 | Рабочий 6 разряда |  |  |  | чел.-ч | 0.16 | 1.1279 | 28.875 |  |  | 777.91 |  | 22462.15 | [23 empty] | Рабочий 6 разряда
| 3-200-03 | Инженер III категории |  |  |  | чел.-ч | 0.16 | 1.1279 | 28.875 |  |  | 760.62 |  | 21962.9 | [23 empty] | Инженер III категории
|  | Итого прямые затраты |  |  |  | 12: 44425.05 | [24 empty] | Итого прямые затраты
|  | ФОТ |  |  |  | 12: 44425.05 | [25 empty] | ФОТ
| Пр/812-083.0-1 | НР Пусконаладочные работы: 'вхолостую' - 80%, 'под нагрузкой' - 20% |  |  |  | 4: %; 5: 74; 7: 74; 12: 32874.54 | [25 empty] | НР Пусконаладочные работы: 'вхолостую' - 80%, 'под нагрузкой' - 20%
| Пр/774-083.0 | СП Пусконаладочные работы: 'вхолостую' - 80%, 'под нагрузкой' - 20% |  |  |  | 4: %; 5: 36; 7: 36; 12: 15993.02 | [25 empty] | СП Пусконаладочные работы: 'вхолостую' - 80%, 'под нагрузкой' - 20%
|  | Всего по позиции |  |  |  | 10: 583.08; 12: 93292.61 | [26 empty] | Всего по позиции
|  | Итоги по разделу 2 Шкаф УСО-МЗ №1, УСО-МЗ №2. Наладочные работы (п.2.3. 58252232.425200.0005.405.ВОР) : | [39 empty] | Итоги по разделу 2 Шкаф УСО-МЗ №1, УСО-МЗ №2. Наладочные работы (п.2.3. 58252232.425200.0005.405.ВОР) :
|  | Всего прямые затраты (справочно) |  |  |  | 12: 48103.22 | [28 empty] | Всего прямые затраты (справочно)
|  | в том числе: | [40 empty] | в том числе:
|  | Оплата труда рабочих |  |  |  | 12: 48103.22 | [28 empty] | Оплата труда рабочих
|  | Прочие затраты |  |  |  | 12: 101016.77 | [28 empty] | Прочие затраты
|  | Пусконаладочные работы |  |  |  | 12: 101016.77 | [28 empty] | Пусконаладочные работы
|  | в том числе: | [40 empty] | в том числе:
|  | оплата труда |  |  |  | 12: 48103.22 | [28 empty] | оплата труда
|  | накладные расходы |  |  |  | 12: 35596.39 | [28 empty] | накладные расходы
|  | сметная прибыль |  |  |  | 12: 17317.16 | [28 empty] | сметная прибыль
|  | Всего ФОТ (справочно) |  |  |  | 12: 48103.22 | [28 empty] | Всего ФОТ (справочно)
|  | Всего накладные расходы (справочно) |  |  |  | 12: 35596.39 | [28 empty] | Всего накладные расходы (справочно)
|  | Всего сметная прибыль (справочно) |  |  |  | 12: 17317.16 | [28 empty] | Всего сметная прибыль (справочно)
|  | Всего по разделу 2 Шкаф УСО-МЗ №1, УСО-МЗ №2. Наладочные работы (п.2.3. 58252232.425200.0005.405.ВОР) |  |  |  | 12: 101016.77 | [29 empty] | Всего по разделу 2 Шкаф УСО-МЗ №1, УСО-МЗ №2. Наладочные работы (п.2.3. 58252232.425200.0005.405.ВОР)
|  | справочно: | [40 empty] | справочно:
|  | Затраты труда рабочих |  |  |  | 7: 64,2468702 | [30 empty] | Затраты труда рабочих
|  | ПНР "вхолостую" |  |  |  | 12: 80813.42 | [31 empty] | ПНР "вхолостую"
|  | в том числе: | [40 empty] | в том числе:
| 421/пр_2020_прил.8_п.1_гр.6 | Электротехнические устройства |  |  |  | 4: %; 7: 80; 12: 80813.42 | [32 empty] | Электротехнические устройства
|  | ПНР "под нагрузкой" |  |  |  | 12: 20203.35 | [31 empty] | ПНР "под нагрузкой"
|  | в том числе: | [40 empty] | в том числе:
| 421/пр_2020_прил.8_п.1_гр.7 | Электротехнические устройства |  |  |  | 4: %; 7: 20; 12: 20203.35 | [32 empty] | Электротехнические устройства
Раздел 3. Шкаф УСО-КРУЭ 500кВ. Наладочные работы (п.3.4. 58252232.425200.0005.405.ВОР) | [32 empty] | Раздел 3. Шкаф УСО-КРУЭ 500кВ. Наладочные работы (п.3.4. 58252232.425200.0005.405.ВОР)
Изменение конфигурации устройства управления ячейкой | [33 empty] | Изменение конфигурации устройства управления ячейкой
13 | ГЭСНп01-05-028-05 | Программируемый микропроцессорный комплекс |  |  |  | 4: шт; 5: 24; 6: 1; 7: 24 | [20 empty] | Программируемый микропроцессорный комплекс
| 421/пр_2020_прил.10_т.7_п.1 | Производство работ осуществляется в помещениях эксплуатируемого объекта капитального строительства, эксплуатация которого не прекращена, в том числе для объектов производственного и непроизводственного назначения без остановки рабочего процесса, при этом в зоне производства работ имеются действующее технологическое или лабораторное оборудование, мебель и иные загромождающие помещения предметы ОЗП=1,18; ТЗ=1,18 | [33 empty] | Производство работ осуществляется в помещениях эксплуатируемого объекта капитального строительства, эксплуатация которого не прекращена, в том числе для объектов производственного и непроизводственного назначения без остановки рабочего процесса, при этом в зоне производства работ имеются действующее технологическое или лабораторное оборудование, мебель и иные загромождающие помещения предметы ОЗП=1,18; ТЗ=1,18
| 421/пр_2020_прил.10_т.7_п.3 | Производство работ осуществляется в охранной зоне действующей воздушной линии электропередачи, вблизи объектов, находящихся под напряжением, внутри объектов капитального строительства, внутренняя проводка в которых не обесточена, если это приведет к ограничению действий рабочих в соответствии с требованиями техники безопасности ОЗП=1,18; ТЗ=1,18 | [33 empty] | Производство работ осуществляется в охранной зоне действующей воздушной линии электропередачи, вблизи объектов, находящихся под напряжением, внутри объектов капитального строительства, внутренняя проводка в которых не обесточена, если это приведет к ограничению действий рабочих в соответствии с требованиями техники безопасности ОЗП=1,18; ТЗ=1,18
| Приказ от 04.08.20 №421/пр, п.123 | Пусконаладочные работы: 'вхолостую' - 80% ПЗ=0,8 (ОЗП=0,8; ЭМ=0,8 к расх.; ЗПМ=0,8; МАТ=0,8 к расх.; ТЗ=0,8; ТЗМ=0,8) | [33 empty] | Пусконаладочные работы: 'вхолостую' - 80% ПЗ=0,8 (ОЗП=0,8; ЭМ=0,8 к расх.; ЗПМ=0,8; МАТ=0,8 к расх.; ТЗ=0,8; ТЗМ=0,8)
|  | Индекс-дефлятор на этап выполнения работ ПЗ=1,0367 (ОЗП=1,0367; ЭМ=1,0367 к расх.; ЗПМ=1,0367; МАТ=1,0367 к расх.; ТЗ=1,0367; ТЗМ=1,0367) | [33 empty] | Индекс-дефлятор на этап выполнения работ ПЗ=1,0367 (ОЗП=1,0367; ЭМ=1,0367 к расх.; ЗПМ=1,0367; МАТ=1,0367 к расх.; ТЗ=1,0367; ТЗМ=1,0367)
| 1 | ОТ(ЗТ) |  |  |  | 4: чел.-ч; 7: 623.7; 12: 473334.94 | [22 empty] | ОТ(ЗТ)
| 3-100-02 | Техник II категории |  |  |  | чел.-ч | 6.91 | 1.1279 | 187.0558 |  |  | 553.18 |  | 103475.55 | [23 empty] | Техник II категории
| 3-200-02 | Инженер II категории |  |  |  | чел.-ч | 16.13 | 1.1279 | 436.6441 |  |  | 847.05 |  | 369859.39 | [23 empty] | Инженер II категории
|  | Итого прямые затраты |  |  |  | 12: 473334.94 | [24 empty] | Итого прямые затраты
|  | ФОТ |  |  |  | 12: 473334.94 | [25 empty] | ФОТ
| Пр/812-083.0-1 | НР Пусконаладочные работы: 'вхолостую' - 80%, 'под нагрузкой' - 20% |  |  |  | 4: %; 5: 74; 7: 74; 12: 350267.86 | [25 empty] | НР Пусконаладочные работы: 'вхолостую' - 80%, 'под нагрузкой' - 20%
| Пр/774-083.0 | СП Пусконаладочные работы: 'вхолостую' - 80%, 'под нагрузкой' - 20% |  |  |  | 4: %; 5: 36; 7: 36; 12: 170400.58 | [25 empty] | СП Пусконаладочные работы: 'вхолостую' - 80%, 'под нагрузкой' - 20%
|  | Всего по позиции |  |  |  | 10: 41416.81; 12: 994003.38 | [26 empty] | Всего по позиции
Испытание и измерение изоляции кабельных линий | [33 empty] | Испытание и измерение изоляции кабельных линий
14 | ГЭСНп01-11-028-01 | Измерение сопротивления изоляции (на линию) мегаомметром кабельных и других линий напряжением до 1 кВ, предназначенных для передачи электроэнергии к распределительным устройствам, щитам, шкафам, коммутационным аппаратам и электропотребителям |  |  |  | 4: шт; 5: 27; 6: 1; 7: 27 | [20 empty] | Измерение сопротивления изоляции (на линию) мегаомметром кабельных и других линий напряжением до 1 кВ, предназначенных для передачи электроэнергии к распределительным устройствам, щитам, шкафам, коммутационным аппаратам и электропотребителям
| 421/пр_2020_прил.10_т.7_п.1 | Производство работ осуществляется в помещениях эксплуатируемого объекта капитального строительства, эксплуатация которого не прекращена, в том числе для объектов производственного и непроизводственного назначения без остановки рабочего процесса, при этом в зоне производства работ имеются действующее технологическое или лабораторное оборудование, мебель и иные загромождающие помещения предметы ОЗП=1,18; ТЗ=1,18 | [33 empty] | Производство работ осуществляется в помещениях эксплуатируемого объекта капитального строительства, эксплуатация которого не прекращена, в том числе для объектов производственного и непроизводственного назначения без остановки рабочего процесса, при этом в зоне производства работ имеются действующее технологическое или лабораторное оборудование, мебель и иные загромождающие помещения предметы ОЗП=1,18; ТЗ=1,18
| 421/пр_2020_прил.10_т.7_п.3 | Производство работ осуществляется в охранной зоне действующей воздушной линии электропередачи, вблизи объектов, находящихся под напряжением, внутри объектов капитального строительства, внутренняя проводка в которых не обесточена, если это приведет к ограничению действий рабочих в соответствии с требованиями техники безопасности ОЗП=1,18; ТЗ=1,18 | [33 empty] | Производство работ осуществляется в охранной зоне действующей воздушной линии электропередачи, вблизи объектов, находящихся под напряжением, внутри объектов капитального строительства, внутренняя проводка в которых не обесточена, если это приведет к ограничению действий рабочих в соответствии с требованиями техники безопасности ОЗП=1,18; ТЗ=1,18
| Приказ от 04.08.20 №421/пр, п.123 | Пусконаладочные работы: 'вхолостую' - 80% ПЗ=0,8 (ОЗП=0,8; ЭМ=0,8 к расх.; ЗПМ=0,8; МАТ=0,8 к расх.; ТЗ=0,8; ТЗМ=0,8) | [33 empty] | Пусконаладочные работы: 'вхолостую' - 80% ПЗ=0,8 (ОЗП=0,8; ЭМ=0,8 к расх.; ЗПМ=0,8; МАТ=0,8 к расх.; ТЗ=0,8; ТЗМ=0,8)
|  | Индекс-дефлятор на этап выполнения работ ПЗ=1,0367 (ОЗП=1,0367; ЭМ=1,0367 к расх.; ЗПМ=1,0367; МАТ=1,0367 к расх.; ТЗ=1,0367; ТЗМ=1,0367) | [33 empty] | Индекс-дефлятор на этап выполнения работ ПЗ=1,0367 (ОЗП=1,0367; ЭМ=1,0367 к расх.; ЗПМ=1,0367; МАТ=1,0367 к расх.; ТЗ=1,0367; ТЗМ=1,0367)
| 1 | ОТ(ЗТ) |  |  |  | 4: чел.-ч; 7: 9.7453; 12: 7496.73 | [22 empty] | ОТ(ЗТ)
| 2-100-06 | Рабочий 6 разряда |  |  |  | чел.-ч | 0.16 | 1.1279 | 4.8727 |  |  | 777.91 |  | 3790.49 | [23 empty] | Рабочий 6 разряда
| 3-200-03 | Инженер III категории |  |  |  | чел.-ч | 0.16 | 1.1279 | 4.8727 |  |  | 760.62 |  | 3706.24 | [23 empty] | Инженер III категории
|  | Итого прямые затраты |  |  |  | 12: 7496.73 | [24 empty] | Итого прямые затраты
|  | ФОТ |  |  |  | 12: 7496.73 | [25 empty] | ФОТ
| Пр/812-083.0-1 | НР Пусконаладочные работы: 'вхолостую' - 80%, 'под нагрузкой' - 20% |  |  |  | 4: %; 5: 74; 7: 74; 12: 5547.58 | [25 empty] | НР Пусконаладочные работы: 'вхолостую' - 80%, 'под нагрузкой' - 20%
| Пр/774-083.0 | СП Пусконаладочные работы: 'вхолостую' - 80%, 'под нагрузкой' - 20% |  |  |  | 4: %; 5: 36; 7: 36; 12: 2698.82 | [25 empty] | СП Пусконаладочные работы: 'вхолостую' - 80%, 'под нагрузкой' - 20%
|  | Всего по позиции |  |  |  | 10: 583.08; 12: 15743.13 | [26 empty] | Всего по позиции
|  | Итоги по разделу 3 Шкаф УСО-КРУЭ 500кВ. Наладочные работы (п.3.4. 58252232.425200.0005.405.ВОР) : | [39 empty] | Итоги по разделу 3 Шкаф УСО-КРУЭ 500кВ. Наладочные работы (п.3.4. 58252232.425200.0005.405.ВОР) :
|  | Всего прямые затраты (справочно) |  |  |  | 12: 480831.67 | [28 empty] | Всего прямые затраты (справочно)
|  | в том числе: | [40 empty] | в том числе:
|  | Оплата труда рабочих |  |  |  | 12: 480831.67 | [28 empty] | Оплата труда рабочих
|  | Прочие затраты |  |  |  | 12: 1009746.51 | [28 empty] | Прочие затраты
|  | Пусконаладочные работы |  |  |  | 12: 1009746.51 | [28 empty] | Пусконаладочные работы
|  | в том числе: | [40 empty] | в том числе:
|  | оплата труда |  |  |  | 12: 480831.67 | [28 empty] | оплата труда
|  | накладные расходы |  |  |  | 12: 355815.44 | [28 empty] | накладные расходы
|  | сметная прибыль |  |  |  | 12: 173099.4 | [28 empty] | сметная прибыль
|  | Всего ФОТ (справочно) |  |  |  | 12: 480831.67 | [28 empty] | Всего ФОТ (справочно)
|  | Всего накладные расходы (справочно) |  |  |  | 12: 355815.44 | [28 empty] | Всего накладные расходы (справочно)
|  | Всего сметная прибыль (справочно) |  |  |  | 12: 173099.4 | [28 empty] | Всего сметная прибыль (справочно)
|  | Всего по разделу 3 Шкаф УСО-КРУЭ 500кВ. Наладочные работы (п.3.4. 58252232.425200.0005.405.ВОР) |  |  |  | 12: 1009746.51 | [29 empty] | Всего по разделу 3 Шкаф УСО-КРУЭ 500кВ. Наладочные работы (п.3.4. 58252232.425200.0005.405.ВОР)
|  | справочно: | [40 empty] | справочно:
|  | Затраты труда рабочих |  |  |  | 7: 633,4452635 | [30 empty] | Затраты труда рабочих
|  | ПНР "вхолостую" |  |  |  | 12: 807797.21 | [31 empty] | ПНР "вхолостую"
|  | в том числе: | [40 empty] | в том числе:
| 421/пр_2020_прил.8_п.1_гр.6 | Электротехнические устройства |  |  |  | 4: %; 7: 80; 12: 807797.21 | [32 empty] | Электротехнические устройства
|  | ПНР "под нагрузкой" |  |  |  | 12: 201949.3 | [31 empty] | ПНР "под нагрузкой"
|  | в том числе: | [40 empty] | в том числе:
| 421/пр_2020_прил.8_п.1_гр.7 | Электротехнические устройства |  |  |  | 4: %; 7: 20; 12: 201949.3 | [32 empty] | Электротехнические устройства
Раздел 4. ОУ МЩУ. Наладочные работы (п.4.4. 58252232.425200.0005.405.ВОР) | [32 empty] | Раздел 4. ОУ МЩУ. Наладочные работы (п.4.4. 58252232.425200.0005.405.ВОР)
Испытание установленного автоматического выключателя в существующей сборке | [33 empty] | Испытание установленного автоматического выключателя в существующей сборке
15 | ГЭСНп01-03-002-04 | Выключатель трехполюсный напряжением до 1 кВ с: электромагнитным, тепловым или комбинированным расцепителем, номинальный ток до 50 А |  |  |  | 4: шт; 5: 2; 6: 1; 7: 2 | [20 empty] | Выключатель трехполюсный напряжением до 1 кВ с: электромагнитным, тепловым или комбинированным расцепителем, номинальный ток до 50 А
| 421/пр_2020_прил.10_т.7_п.1 | Производство работ осуществляется в помещениях эксплуатируемого объекта капитального строительства, эксплуатация которого не прекращена, в том числе для объектов производственного и непроизводственного назначения без остановки рабочего процесса, при этом в зоне производства работ имеются действующее технологическое или лабораторное оборудование, мебель и иные загромождающие помещения предметы ОЗП=1,18; ТЗ=1,18 | [33 empty] | Производство работ осуществляется в помещениях эксплуатируемого объекта капитального строительства, эксплуатация которого не прекращена, в том числе для объектов производственного и непроизводственного назначения без остановки рабочего процесса, при этом в зоне производства работ имеются действующее технологическое или лабораторное оборудование, мебель и иные загромождающие помещения предметы ОЗП=1,18; ТЗ=1,18
| 421/пр_2020_прил.10_т.7_п.3 | Производство работ осуществляется в охранной зоне действующей воздушной линии электропередачи, вблизи объектов, находящихся под напряжением, внутри объектов капитального строительства, внутренняя проводка в которых не обесточена, если это приведет к ограничению действий рабочих в соответствии с требованиями техники безопасности ОЗП=1,18; ТЗ=1,18 | [33 empty] | Производство работ осуществляется в охранной зоне действующей воздушной линии электропередачи, вблизи объектов, находящихся под напряжением, внутри объектов капитального строительства, внутренняя проводка в которых не обесточена, если это приведет к ограничению действий рабочих в соответствии с требованиями техники безопасности ОЗП=1,18; ТЗ=1,18
| Прил.1.18 п.7.1 | При проверке автоматического выключателя: двухполюсного ОЗП=0,8; ТЗ=0,8 | [33 empty] | При проверке автоматического выключателя: двухполюсного ОЗП=0,8; ТЗ=0,8
| Приказ от 04.08.20 №421/пр, п.123 | Пусконаладочные работы: 'вхолостую' - 80% ПЗ=0,8 (ОЗП=0,8; ЭМ=0,8 к расх.; ЗПМ=0,8; МАТ=0,8 к расх.; ТЗ=0,8; ТЗМ=0,8) | [33 empty] | Пусконаладочные работы: 'вхолостую' - 80% ПЗ=0,8 (ОЗП=0,8; ЭМ=0,8 к расх.; ЗПМ=0,8; МАТ=0,8 к расх.; ТЗ=0,8; ТЗМ=0,8)
|  | Индекс-дефлятор на этап выполнения работ ПЗ=1,0367 (ОЗП=1,0367; ЭМ=1,0367 к расх.; ЗПМ=1,0367; МАТ=1,0367 к расх.; ТЗ=1,0367; ТЗМ=1,0367) | [33 empty] | Индекс-дефлятор на этап выполнения работ ПЗ=1,0367 (ОЗП=1,0367; ЭМ=1,0367 к расх.; ЗПМ=1,0367; МАТ=1,0367 к расх.; ТЗ=1,0367; ТЗМ=1,0367)
| 1 | ОТ(ЗТ) |  |  |  | 4: чел.-ч; 7: 3.2484; 12: 1839.09 | [22 empty] | ОТ(ЗТ)
| 2-100-04 | Рабочий 4 разряда |  |  |  | чел.-ч | 0.9 | 0.90234 | 1.6242 |  |  | 579.11 |  | 940.6 | [23 empty] | Рабочий 4 разряда
| 3-100-02 | Техник II категории |  |  |  | чел.-ч | 0.9 | 0.90234 | 1.6242 |  |  | 553.18 |  | 898.49 | [23 empty] | Техник II категории
|  | Итого прямые затраты |  |  |  | 12: 1839.09 | [24 empty] | Итого прямые затраты
|  | ФОТ |  |  |  | 12: 1839.09 | [25 empty] | ФОТ
| Пр/812-083.0-1 | НР Пусконаладочные работы: 'вхолостую' - 80%, 'под нагрузкой' - 20% |  |  |  | 4: %; 5: 74; 7: 74; 12: 1360.93 | [25 empty] | НР Пусконаладочные работы: 'вхолостую' - 80%, 'под нагрузкой' - 20%
| Пр/774-083.0 | СП Пусконаладочные работы: 'вхолостую' - 80%, 'под нагрузкой' - 20% |  |  |  | 4: %; 5: 36; 7: 36; 12: 662.07 | [25 empty] | СП Пусконаладочные работы: 'вхолостую' - 80%, 'под нагрузкой' - 20%
|  | Всего по позиции |  |  |  | 10: 1931.05; 12: 3862.09 | [26 empty] | Всего по позиции
Испытание и измерение изоляции кабельных линий | [33 empty] | Испытание и измерение изоляции кабельных линий
16 | ГЭСНп01-11-028-01 | Измерение сопротивления изоляции (на линию) мегаомметром кабельных и других линий напряжением до 1 кВ, предназначенных для передачи электроэнергии к распределительным устройствам, щитам, шкафам, коммутационным аппаратам и электропотребителям |  |  |  | 4: шт; 5: 24; 6: 1; 7: 24 | [20 empty] | Измерение сопротивления изоляции (на линию) мегаомметром кабельных и других линий напряжением до 1 кВ, предназначенных для передачи электроэнергии к распределительным устройствам, щитам, шкафам, коммутационным аппаратам и электропотребителям
| 421/пр_2020_прил.10_т.7_п.1 | Производство работ осуществляется в помещениях эксплуатируемого объекта капитального строительства, эксплуатация которого не прекращена, в том числе для объектов производственного и непроизводственного назначения без остановки рабочего процесса, при этом в зоне производства работ имеются действующее технологическое или лабораторное оборудование, мебель и иные загромождающие помещения предметы ОЗП=1,18; ТЗ=1,18 | [33 empty] | Производство работ осуществляется в помещениях эксплуатируемого объекта капитального строительства, эксплуатация которого не прекращена, в том числе для объектов производственного и непроизводственного назначения без остановки рабочего процесса, при этом в зоне производства работ имеются действующее технологическое или лабораторное оборудование, мебель и иные загромождающие помещения предметы ОЗП=1,18; ТЗ=1,18
| 421/пр_2020_прил.10_т.7_п.3 | Производство работ осуществляется в охранной зоне действующей воздушной линии электропередачи, вблизи объектов, находящихся под напряжением, внутри объектов капитального строительства, внутренняя проводка в которых не обесточена, если это приведет к ограничению действий рабочих в соответствии с требованиями техники безопасности ОЗП=1,18; ТЗ=1,18 | [33 empty] | Производство работ осуществляется в охранной зоне действующей воздушной линии электропередачи, вблизи объектов, находящихся под напряжением, внутри объектов капитального строительства, внутренняя проводка в которых не обесточена, если это приведет к ограничению действий рабочих в соответствии с требованиями техники безопасности ОЗП=1,18; ТЗ=1,18
| Приказ от 04.08.20 №421/пр, п.123 | Пусконаладочные работы: 'вхолостую' - 80% ПЗ=0,8 (ОЗП=0,8; ЭМ=0,8 к расх.; ЗПМ=0,8; МАТ=0,8 к расх.; ТЗ=0,8; ТЗМ=0,8) | [33 empty] | Пусконаладочные работы: 'вхолостую' - 80% ПЗ=0,8 (ОЗП=0,8; ЭМ=0,8 к расх.; ЗПМ=0,8; МАТ=0,8 к расх.; ТЗ=0,8; ТЗМ=0,8)
|  | Индекс-дефлятор на этап выполнения работ ПЗ=1,0367 (ОЗП=1,0367; ЭМ=1,0367 к расх.; ЗПМ=1,0367; МАТ=1,0367 к расх.; ТЗ=1,0367; ТЗМ=1,0367) | [33 empty] | Индекс-дефлятор на этап выполнения работ ПЗ=1,0367 (ОЗП=1,0367; ЭМ=1,0367 к расх.; ЗПМ=1,0367; МАТ=1,0367 к расх.; ТЗ=1,0367; ТЗМ=1,0367)
| 1 | ОТ(ЗТ) |  |  |  | 4: чел.-ч; 7: 8.6625; 12: 6663.76 | [22 empty] | ОТ(ЗТ)
| 2-100-06 | Рабочий 6 разряда |  |  |  | чел.-ч | 0.16 | 1.1279 | 4.3312 |  |  | 777.91 |  | 3369.32 | [23 empty] | Рабочий 6 разряда
| 3-200-03 | Инженер III категории |  |  |  | чел.-ч | 0.16 | 1.1279 | 4.3312 |  |  | 760.62 |  | 3294.44 | [23 empty] | Инженер III категории
|  | Итого прямые затраты |  |  |  | 12: 6663.76 | [24 empty] | Итого прямые затраты
|  | ФОТ |  |  |  | 12: 6663.76 | [25 empty] | ФОТ
| Пр/812-083.0-1 | НР Пусконаладочные работы: 'вхолостую' - 80%, 'под нагрузкой' - 20% |  |  |  | 4: %; 5: 74; 7: 74; 12: 4931.18 | [25 empty] | НР Пусконаладочные работы: 'вхолостую' - 80%, 'под нагрузкой' - 20%
| Пр/774-083.0 | СП Пусконаладочные работы: 'вхолостую' - 80%, 'под нагрузкой' - 20% |  |  |  | 4: %; 5: 36; 7: 36; 12: 2398.95 | [25 empty] | СП Пусконаладочные работы: 'вхолостую' - 80%, 'под нагрузкой' - 20%
|  | Всего по позиции |  |  |  | 10: 583.08; 12: 13993.89 | [26 empty] | Всего по позиции
|  | Итоги по разделу 4 ОУ МЩУ. Наладочные работы (п.4.4. 58252232.425200.0005.405.ВОР) : | [39 empty] | Итоги по разделу 4 ОУ МЩУ. Наладочные работы (п.4.4. 58252232.425200.0005.405.ВОР) :
|  | Всего прямые затраты (справочно) |  |  |  | 12: 8502.85 | [28 empty] | Всего прямые затраты (справочно)
|  | в том числе: | [40 empty] | в том числе:
|  | Оплата труда рабочих |  |  |  | 12: 8502.85 | [28 empty] | Оплата труда рабочих
|  | Прочие затраты |  |  |  | 12: 17855.98 | [28 empty] | Прочие затраты
|  | Пусконаладочные работы |  |  |  | 12: 17855.98 | [28 empty] | Пусконаладочные работы
|  | в том числе: | [40 empty] | в том числе:
|  | оплата труда |  |  |  | 12: 8502.85 | [28 empty] | оплата труда
|  | накладные расходы |  |  |  | 12: 6292.11 | [28 empty] | накладные расходы
|  | сметная прибыль |  |  |  | 12: 3061.02 | [28 empty] | сметная прибыль
|  | Всего ФОТ (справочно) |  |  |  | 12: 8502.85 | [28 empty] | Всего ФОТ (справочно)
|  | Всего накладные расходы (справочно) |  |  |  | 12: 6292.11 | [28 empty] | Всего накладные расходы (справочно)
|  | Всего сметная прибыль (справочно) |  |  |  | 12: 3061.02 | [28 empty] | Всего сметная прибыль (справочно)
|  | Всего по разделу 4 ОУ МЩУ. Наладочные работы (п.4.4. 58252232.425200.0005.405.ВОР) |  |  |  | 12: 17855.98 | [29 empty] | Всего по разделу 4 ОУ МЩУ. Наладочные работы (п.4.4. 58252232.425200.0005.405.ВОР)
|  | справочно: | [40 empty] | справочно:
|  | Затраты труда рабочих |  |  |  | 7: 11,9109368 | [30 empty] | Затраты труда рабочих
|  | ПНР "вхолостую" |  |  |  | 12: 14284.78 | [31 empty] | ПНР "вхолостую"
|  | в том числе: | [40 empty] | в том числе:
| 421/пр_2020_прил.8_п.1_гр.6 | Электротехнические устройства |  |  |  | 4: %; 7: 80; 12: 14284.78 | [32 empty] | Электротехнические устройства
|  | ПНР "под нагрузкой" |  |  |  | 12: 3571.2 | [31 empty] | ПНР "под нагрузкой"
|  | в том числе: | [40 empty] | в том числе:
| 421/пр_2020_прил.8_п.1_гр.7 | Электротехнические устройства |  |  |  | 4: %; 7: 20; 12: 3571.2 | [32 empty] | Электротехнические устройства
|  | Итоги по смете: | [45 empty] | Итоги по смете:
|  | Всего прямые затраты (справочно) |  |  |  | 12: 9033971.09 | [34 empty] | Всего прямые затраты (справочно)
|  | в том числе: | [46 empty] | в том числе:
|  | Оплата труда рабочих |  |  |  | 12: 9033971.09 | [34 empty] | Оплата труда рабочих
|  | Прочие затраты |  |  |  | 12: 18971339.28 | [34 empty] | Прочие затраты
|  | Пусконаладочные работы |  |  |  | 12: 18971339.28 | [34 empty] | Пусконаладочные работы
|  | в том числе: | [46 empty] | в том числе:
|  | оплата труда |  |  |  | 12: 9033971.09 | [34 empty] | оплата труда
|  | накладные расходы |  |  |  | 12: 6685138.61 | [34 empty] | накладные расходы
|  | сметная прибыль |  |  |  | 12: 3252229.58 | [34 empty] | сметная прибыль
|  | Всего ФОТ (справочно) |  |  |  | 12: 9033971.09 | [34 empty] | Всего ФОТ (справочно)
|  | Всего накладные расходы (справочно) |  |  |  | 12: 6685138.61 | [34 empty] | Всего накладные расходы (справочно)
|  | Всего сметная прибыль (справочно) |  |  |  | 12: 3252229.58 | [34 empty] | Всего сметная прибыль (справочно)
|  | ВСЕГО по смете |  |  |  | 12: 18971339.28 | [35 empty] | ВСЕГО по смете
|  | справочно: | [46 empty] | справочно:
|  | Затраты труда рабочих |  |  |  | 7: 9458,9896359 | [36 empty] | Затраты труда рабочих
|  | ПНР "вхолостую" |  |  |  | 12: 15177071.42 | [37 empty] | ПНР "вхолостую"
|  | в том числе: | [46 empty] | в том числе:
| 421/пр_2020_прил.8_п.2_гр.6 | Автоматизированные системы управления |  |  |  | 4: %; 7: 80; 12: 14044137.08 | [38 empty] | Автоматизированные системы управления
| 421/пр_2020_прил.8_п.1_гр.6 | Электротехнические устройства |  |  |  | 4: %; 7: 80; 12: 1132934.34 | [38 empty] | Электротехнические устройства
|  | ПНР "под нагрузкой" |  |  |  | 12: 3794267.86 | [37 empty] | ПНР "под нагрузкой"
|  | в том числе: | [46 empty] | в том числе:
| 421/пр_2020_прил.8_п.2_гр.7 | Автоматизированные системы управления |  |  |  | 4: %; 7: 20; 12: 3511034.27 | [38 empty] | Автоматизированные системы управления
| 421/пр_2020_прил.8_п.1_гр.7 | Электротехнические устройства |  |  |  | 4: %; 7: 20; 12: 283233.59 | [38 empty] | Электротехнические устройства
Составил:
[должность, подпись (инициалы, фамилия)]
Проверил:
[должность, подпись (инициалы, фамилия)]
1. Зарегистрирован Министерством юстиции Российской Федерации 10 сентября 2019 г., регистрационный № 55869), с изменениями, внесенными приказом Министерства строительства и жилищно-коммунального хозяйства Российской Федерации от 20 февраля 2021 г. № 79/пр (зарегистрирован Министерством юстиции Российской Федерации 9 августа 2021 г., регистрационный № 64577)
² Под прочими затратами понимаются затраты, учитываемые в соответствии с пунктом 184 Методики.
³ Под прочими работами понимаются затраты, учитываемые в соответствии с пунктами 122-128 Методики.

## КА ВУ (hidden)
Приложение № 1
Утверждено приказом № 421 от 4 августа 2020 г. Минстроя РФ в редакции приказа № 30/пр от 23 января 2025 г.
Сводная таблица результатов конъюнктурного анализа
(наименование объекта капитального строительства)
Уровень цен составления сметной документации
Наименование субъекта Российской Федерации
Ценовая зона субъекта Российской Федерации
Номер по порядку | Код строительного ресурса | Наименование ресурса, затрат в соответствии с проектной документацией | Полное наименование ресурса, затрат в обосновывающем документе | Единица измерения ресурса, затрат в соответствии с проектной документацией | Единица измерения ресурса, затрат в обосновывающем документе | Текущая отпускная цена за единицу измерения в обосновывающем документе с учетом НДС, рублей | Текущая отпускная цена за единицу измерения в обосновывающем документе без учета НДС, рублей / Сметная цена строительного ресурса в базисном или текущем уровне цен, размещенная в ФГИС ЦС, применяемая при РИМ, рублей | Месяц и год составления обосновывающего документа / Квартал (для сметных цен строительных ресурсов в текущем уровне цен и индексов по ГОСР, размещенных в ФГИС ЦС, применяемых при РИМ) | Индекс фактической инфляции / Индекс по ГОСР | Коэффициент пересчета в единицу измерения в соответствии с графой 5 | Текущая отпускная цена за единицу измерения без НДС, рублей в соответствии с графой 5 в уровне цен составления сметной документации | Затраты на перевозку |  | Заготовительно-складские расходы |  | Дополнительные затраты, предусмотренные пунктами 88, 117, 119–121 Методики |  |  | Сметная цена без учета НДС, рублей за единицу измерения в соответствии с графой 5 | Полное и (или) сокращенное (при наличии) наименования производителя (поставщика) | Страна производителя оборудования, производственного и хозяйственного инвентаря | КПП организации | ИНН организации | Гиперссылка на веб-сайт производителя (поставщика) | Населенный пункт расположения склада производителя (поставщика) | Статус организации - производитель (1) / поставщик (2)
[12 empty] | % | рублей за единицу измерения в соответствии с графой 5 без учета НДС | % | рублей | Наименование затрат | % | рублей
1 | 2 | 3 | 4 | 5 | 6 | 7 | 8 | 9 | 10 | 11 | 12 | 13 | 14 | 15 | 16 | 17 | 18 | 19 | 20 | 21 | 22 | 23 | 24 | 25 | 26 | 27
Раздел 1. Материалы | [26 empty] | Раздел 1. Материалы
1.1 | ТЦ_21.1.06.09_77_7729376075_29.01.2026_02_1.1 | Кабель DP, 2м TCG715-2M | Кабель DP, 2м TCG715-2M | шт | шт | 508.34 | 416.67 | 01.2026 |  |  | 416.67 | 3% | 12.5 | 2% | 8.58 |  |  |  | 437.75 | Акционерное общество «Открытые технологии 98" | Российская Федерация | 772501001 | 7729376075 | www.ot.ru | г. Москва | 1
1.2 | ТЦ_21.1.06.09_77_9729053374_30.01.2026_02_1.2 | Кабель DP, 2м TCG715-2M | Кабель DP, 2м TCG715-2M | шт | шт | 534.06 | 437.75 | 01.2026 |  |  | 437.75 | 3% | 13.13 | 2% | 9.02 |  |  |  | 459.9 | Общество с ограниченной ответственностью «МСК ГРУПП» | Российская Федерация | 771401001 | 9729053374 | https://mskgr.ru | г. Москва | 1
1.3 | ТЦ_21.1.06.09_77_7723886182_29.01.2026_02_1.3 | Кабель DP, 2м TCG715-2M | Кабель DP, 2м TCG715-2M | шт | шт | 523.59 | 429.17 | 01.2026 |  |  | 429.17 | 3% | 12.88 | 2% | 8.84 |  |  |  | 450.89 | Общество с ограниченной ответственностью «АС инжиниринг» | Российская Федерация | 772301001 | 7723886182 | www.асинжиниринг.рф | г. Москва | 1
2.1 | ТЦ_21.1.04.00_77_7729376075_29.01.2026_02_2.1 | Патч-корд NTSS PREMIUM 2xRJ45/8P8C, T568B UTP CAT5e LSZH 3 метра, серый | Патч-корд NTSS PREMIUM 2xRJ45/8P8C, T568B UTP CAT5e LSZH 3 метра, серый | шт | шт | 362.34 | 297 | 01.2026 |  |  | 297 | 3% | 8.91 | 2% | 6.12 |  |  |  | 312.03 | Акционерное общество «Открытые технологии 98" | Российская Федерация | 772501001 | 7729376075 | www.ot.ru | г. Москва | 1
2.2 | ТЦ_21.1.04.00_77_9729053374_30.01.2026_02_2.2 | Патч-корд NTSS PREMIUM 2xRJ45/8P8C, T568B UTP CAT5e LSZH 3 метра, серый | Патч-корд NTSS PREMIUM 2xRJ45/8P8C, T568B UTP CAT5e LSZH 3 метра, серый | шт | шт | 380.68 | 312.03 | 01.2026 |  |  | 312.03 | 3% | 9.36 | 2% | 6.43 |  |  |  | 327.82 | Общество с ограниченной ответственностью «МСК ГРУПП» | Российская Федерация | 771401001 | 9729053374 | https://mskgr.ru | г. Москва | 1
2.3 | ТЦ_21.1.04.00_77_7723886182_29.01.2026_02_2.3 | Патч-корд NTSS PREMIUM 2xRJ45/8P8C, T568B UTP CAT5e LSZH 3 метра, серый | Патч-корд NTSS PREMIUM 2xRJ45/8P8C, T568B UTP CAT5e LSZH 3 метра, серый | шт | шт | 373.21 | 305.91 | 01.2026 |  |  | 305.91 | 3% | 9.18 | 2% | 6.3 |  |  |  | 321.39 | Общество с ограниченной ответственностью «АС инжиниринг» | Российская Федерация | 772301001 | 7723886182 | www.асинжиниринг.рф | г. Москва | 1
3.1 | ТЦ_21.1.01.01_77_7729376075_29.01.2026_02_3.1 | Патч-корд оптический LC-LC/UPC SM, duplex (3.0мм) 3м | Патч-корд оптический LC-LC/UPC SM, duplex (3.0мм) 3м | шт | шт | 642.15 | 526.35 | 01.2026 |  |  | 526.35 | 3% | 15.79 | 2% | 10.84 |  |  |  | 552.98 | Акционерное общество «Открытые технологии 98" | Российская Федерация | 772501001 | 7729376075 | www.ot.ru | г. Москва | 1
3.2 | ТЦ_21.1.01.01_77_9729053374_30.01.2026_02_3.2 | Патч-корд оптический LC-LC/UPC SM, duplex (3.0мм) 3м | Патч-корд оптический LC-LC/UPC SM, duplex (3.0мм) 3м | шт | шт | 674.64 | 552.98 | 01.2026 |  |  | 552.98 | 3% | 16.59 | 2% | 11.39 |  |  |  | 580.96 | Общество с ограниченной ответственностью «МСК ГРУПП» | Российская Федерация | 771401001 | 9729053374 | https://mskgr.ru | г. Москва | 1
3.3 | ТЦ_21.1.01.01_77_7723886182_29.01.2026_02_3.3 | Патч-корд оптический LC-LC/UPC SM, duplex (3.0мм) 3м | Патч-корд оптический LC-LC/UPC SM, duplex (3.0мм) 3м | шт | шт | 661.41 | 542.14 | 01.2026 |  |  | 542.14 | 3% | 16.26 | 2% | 11.17 |  |  |  | 569.57 | Общество с ограниченной ответственностью «АС инжиниринг» | Российская Федерация | 772301001 | 7723886182 | www.асинжиниринг.рф | г. Москва | 1
4.1 | ТЦ_21.1.01.01_77_7729376075_29.01.2026_02_4.1 | Патч-корд оптический LC-LC/UPC SM, duplex (3.0мм) 0,5м | Патч-корд оптический LC-LC/UPC SM, duplex (3.0мм) 0,5м | шт | шт | 681.52 | 558.62 | 01.2026 |  |  | 558.62 | 3% | 16.76 | 2% | 11.51 |  |  |  | 586.89 | Акционерное общество «Открытые технологии 98" | Российская Федерация | 772501001 | 7729376075 | www.ot.ru | г. Москва | 1
4.2 | ТЦ_21.1.01.01_77_9729053374_30.01.2026_02_4.2 | Патч-корд оптический LC-LC/UPC SM, duplex (3.0мм) 0,5м | Патч-корд оптический LC-LC/UPC SM, duplex (3.0мм) 0,5м | шт | шт | 716.01 | 586.89 | 01.2026 |  |  | 586.89 | 3% | 17.61 | 2% | 12.09 |  |  |  | 616.59 | Общество с ограниченной ответственностью «МСК ГРУПП» | Российская Федерация | 771401001 | 9729053374 | https://mskgr.ru | г. Москва | 1
4.3 | ТЦ_21.1.01.01_77_7723886182_29.01.2026_02_4.3 | Патч-корд оптический LC-LC/UPC SM, duplex (3.0мм) 0,5м | Патч-корд оптический LC-LC/UPC SM, duplex (3.0мм) 0,5м | шт | шт | 701.96 | 575.38 | 01.2026 |  |  | 575.38 | 3% | 17.26 | 2% | 11.85 |  |  |  | 604.49 | Общество с ограниченной ответственностью «АС инжиниринг» | Российская Федерация | 772301001 | 7723886182 | www.асинжиниринг.рф | г. Москва | 1
5.1 | ТЦ_25.1.03.01_77_7729376075_29.01.2026_02_5.1 | Клемма пружинная для установки предохранителя 5x20мм 4мм2, черная DS4-HE-01P-13-00Z(H), ширина 6.2 мм | Клемма пружинная для установки предохранителя 5x20мм 4мм2, черная DS4-HE-01P-13-00Z(H), ширина 6.2 мм | шт | шт | 223.66 | 183.33 | 01.2026 |  |  | 183.33 | 3% | 5.5 | 2% | 3.78 |  |  |  | 192.61 | Акционерное общество «Открытые технологии 98" | Российская Федерация | 772501001 | 7729376075 | www.ot.ru | г. Москва | 1
5.2 | ТЦ_25.1.03.01_77_9729053374_30.01.2026_02_5.2 | Клемма пружинная для установки предохранителя 5x20мм 4мм2, черная DS4-HE-01P-13-00Z(H), ширина 6.2 мм | Клемма пружинная для установки предохранителя 5x20мм 4мм2, черная DS4-HE-01P-13-00Z(H), ширина 6.2 мм | шт | шт | 234.98 | 192.61 | 01.2026 |  |  | 192.61 | 3% | 5.78 | 2% | 3.97 |  |  |  | 202.36 | Общество с ограниченной ответственностью «МСК ГРУПП» | Российская Федерация | 771401001 | 9729053374 | https://mskgr.ru | г. Москва | 1
5.3 | ТЦ_25.1.03.01_77_7723886182_29.01.2026_02_5.3 | Клемма пружинная для установки предохранителя 5x20мм 4мм2, черная DS4-HE-01P-13-00Z(H), ширина 6.2 мм | Клемма пружинная для установки предохранителя 5x20мм 4мм2, черная DS4-HE-01P-13-00Z(H), ширина 6.2 мм | шт | шт | 230.37 | 188.83 | 01.2026 |  |  | 188.83 | 3% | 5.66 | 2% | 3.89 |  |  |  | 198.38 | Общество с ограниченной ответственностью «АС инжиниринг» | Российская Федерация | 772301001 | 7723886182 | www.асинжиниринг.рф | г. Москва | 1
6.1 | ТЦ_20.4.02.00_77_7729376075_29.01.2026_02_6.1 | Предохранитель 0.5А | Предохранитель 0.5А | шт | шт | 10.83 | 8.88 | 01.2026 |  |  | 8.88 | 3% | 0.27 | 2% | 0.18 |  |  |  | 9.33 | Акционерное общество «Открытые технологии 98" | Российская Федерация | 772501001 | 7729376075 | www.ot.ru | г. Москва | 1
6.2 | ТЦ_20.4.02.00_77_9729053374_30.01.2026_02_6.2 | Предохранитель 0.5А | Предохранитель 0.5А | шт | шт | 11.38 | 9.33 | 01.2026 |  |  | 9.33 | 3% | 0.28 | 2% | 0.19 |  |  |  | 9.8 | Общество с ограниченной ответственностью «МСК ГРУПП» | Российская Федерация | 771401001 | 9729053374 | https://mskgr.ru | г. Москва | 1
6.3 | ТЦ_20.4.02.00_77_7723886182_29.01.2026_02_6.3 | Предохранитель 0.5А | Предохранитель 0.5А | шт | шт | 11.16 | 9.15 | 01.2026 |  |  | 9.15 | 3% | 0.27 | 2% | 0.19 |  |  |  | 9.61 | Общество с ограниченной ответственностью «АС инжиниринг» | Российская Федерация | 772301001 | 7723886182 | www.асинжиниринг.рф | г. Москва | 1
7.1 | ТЦ_20.4.02.00_77_7729376075_29.01.2026_02_7.1 | Предохранитель 1.25А | Предохранитель 1.25А | шт | шт | 61.51 | 50.42 | 01.2026 |  |  | 50.42 | 3% | 1.51 | 2% | 1.04 |  |  |  | 52.97 | Акционерное общество «Открытые технологии 98" | Российская Федерация | 772501001 | 7729376075 | www.ot.ru | г. Москва | 1
7.2 | ТЦ_20.4.02.00_77_9729053374_30.01.2026_02_7.2 | Предохранитель 1.25А | Предохранитель 1.25А | шт | шт | 64.62 | 52.97 | 01.2026 |  |  | 52.97 | 3% | 1.59 | 2% | 1.09 |  |  |  | 55.65 | Общество с ограниченной ответственностью «МСК ГРУПП» | Российская Федерация | 771401001 | 9729053374 | https://mskgr.ru | г. Москва | 1
7.3 | ТЦ_20.4.02.00_77_7723886182_29.01.2026_02_7.3 | Предохранитель 1.25А | Предохранитель 1.25А | шт | шт | 63.35 | 51.93 | 01.2026 |  |  | 51.93 | 3% | 1.56 | 2% | 1.07 |  |  |  | 54.56 | Общество с ограниченной ответственностью «АС инжиниринг» | Российская Федерация | 772301001 | 7723886182 | www.асинжиниринг.рф | г. Москва | 1
8.1 | ТЦ_89.1.61.01_77_7729376075_29.01.2026_02_8.1 | Оптический приемопередатчик SFP, 1G, 20км, SM, DDM, 1310нм, LC (OMT-1G020) | Оптический приемопередатчик SFP, 1G, 20км, SM, DDM, 1310нм, LC (OMT-1G020) | шт | шт | 5061.69 | 4148.93 | 01.2026 |  |  | 4148.93 | 3% | 124.47 | 2% | 85.47 |  |  |  | 4358.87 | Акционерное общество «Открытые технологии 98" | Российская Федерация | 772501001 | 7729376075 | www.ot.ru | г. Москва | 1
8.2 | ТЦ_89.1.61.01_77_9729053374_30.01.2026_02_8.2 | Оптический приемопередатчик SFP, 1G, 20км, SM, DDM, 1310нм, LC (OMT-1G020) | Оптический приемопередатчик SFP, 1G, 20км, SM, DDM, 1310нм, LC (OMT-1G020) | шт | шт | 5317.82 | 4358.87 | 01.2026 |  |  | 4358.87 | 3% | 130.77 | 2% | 89.79 |  |  |  | 4579.43 | Общество с ограниченной ответственностью «МСК ГРУПП» | Российская Федерация | 771401001 | 9729053374 | https://mskgr.ru | г. Москва | 1
8.3 | ТЦ_89.1.61.01_77_7723886182_29.01.2026_02_8.3 | Оптический приемопередатчик SFP, 1G, 20км, SM, DDM, 1310нм, LC (OMT-1G020) | Оптический приемопередатчик SFP, 1G, 20км, SM, DDM, 1310нм, LC (OMT-1G020) | шт | шт | 5213.55 | 4273.4 | 01.2026 |  |  | 4273.4 | 3% | 128.2 | 2% | 88.03 |  |  |  | 4489.63 | Общество с ограниченной ответственностью «АС инжиниринг» | Российская Федерация | 772301001 | 7723886182 | www.асинжиниринг.рф | г. Москва | 1
9.1 | ТЦ_26.20.40.190_77_7729376075_29.01.2026_02_9.1 | Патч-корд прямой, RJ45-RJ45, 0.5 м (CCRJ05) | Патч-корд прямой, RJ45-RJ45, 0.5 м (CCRJ05) | шт | шт | 212.48 | 174.16 | 01.2026 |  |  | 174.16 | 3% | 5.22 | 2% | 3.59 |  |  |  | 182.97 | Акционерное общество «Открытые технологии 98" | Российская Федерация | 772501001 | 7729376075 | www.ot.ru | г. Москва | 1
9.2 | ТЦ_26.20.40.190_77_9729053374_30.01.2026_02_9.2 | Патч-корд прямой, RJ45-RJ45, 0.5 м (CCRJ05) | Патч-корд прямой, RJ45-RJ45, 0.5 м (CCRJ05) | шт | шт | 223.22 | 182.97 | 01.2026 |  |  | 182.97 | 3% | 5.49 | 2% | 3.77 |  |  |  | 192.23 | Общество с ограниченной ответственностью «МСК ГРУПП» | Российская Федерация | 771401001 | 9729053374 | https://mskgr.ru | г. Москва | 1
9.3 | ТЦ_26.20.40.190_77_7723886182_29.01.2026_02_9.3 | Патч-корд прямой, RJ45-RJ45, 0.5 м (CCRJ05) | Патч-корд прямой, RJ45-RJ45, 0.5 м (CCRJ05) | шт | шт | 218.84 | 179.38 | 01.2026 |  |  | 179.38 | 3% | 5.38 | 2% | 3.7 |  |  |  | 188.46 | Общество с ограниченной ответственностью «АС инжиниринг» | Российская Федерация | 772301001 | 7723886182 | www.асинжиниринг.рф | г. Москва | 1
10.1 | ТЦ_21.1.01.01_77_7729376075_29.01.2026_02_10.1 | Шнур оптический duplex LC-LC 50/125 mm OM3 3м LSZH (FOP-50-LC-LC-3m) | Шнур оптический duplex LC-LC 50/125 mm OM3 3м LSZH (FOP-50-LC-LC-3m) | шт | шт | 681.52 | 558.62 | 01.2026 |  |  | 558.62 | 3% | 16.76 | 2% | 11.51 |  |  |  | 586.89 | Акционерное общество «Открытые технологии 98" | Российская Федерация | 772501001 | 7729376075 | www.ot.ru | г. Москва | 1
10.2 | ТЦ_21.1.01.01_77_9729053374_30.01.2026_02_10.2 | Шнур оптический duplex LC-LC 50/125 mm OM3 3м LSZH (FOP-50-LC-LC-3m) | Шнур оптический duplex LC-LC 50/125 mm OM3 3м LSZH (FOP-50-LC-LC-3m) | шт | шт | 716.01 | 586.89 | 01.2026 |  |  | 586.89 | 3% | 17.61 | 2% | 12.09 |  |  |  | 616.59 | Общество с ограниченной ответственностью «МСК ГРУПП» | Российская Федерация | 771401001 | 9729053374 | https://mskgr.ru | г. Москва | 1
10.3 | ТЦ_21.1.01.01_77_7723886182_29.01.2026_02_10.3 | Шнур оптический duplex LC-LC 50/125 mm OM3 3м LSZH (FOP-50-LC-LC-3m) | Шнур оптический duplex LC-LC 50/125 mm OM3 3м LSZH (FOP-50-LC-LC-3m) | шт | шт | 701.96 | 575.38 | 01.2026 |  |  | 575.38 | 3% | 17.26 | 2% | 11.85 |  |  |  | 604.49 | Общество с ограниченной ответственностью «АС инжиниринг» | Российская Федерация | 772301001 | 7723886182 | www.асинжиниринг.рф | г. Москва | 1
11.1 | ТЦ_21.1.01.01_77_7729376075_29.01.2026_02_11.1 | Шнур оптический duplex LC-SC 50/125 mm OM3 3м LSZH (FOP-50-LC-SC-3m) | Шнур оптический duplex LC-SC 50/125 mm OM3 3м LSZH (FOP-50-LC-SC-3m) | шт | шт | 681.52 | 558.62 | 01.2026 |  |  | 558.62 | 3% | 16.76 | 2% | 11.51 |  |  |  | 586.89 | Акционерное общество «Открытые технологии 98" | Российская Федерация | 772501001 | 7729376075 | www.ot.ru | г. Москва | 1
11.2 | ТЦ_21.1.01.01_77_9729053374_30.01.2026_02_11.2 | Шнур оптический duplex LC-SC 50/125 mm OM3 3м LSZH (FOP-50-LC-SC-3m) | Шнур оптический duplex LC-SC 50/125 mm OM3 3м LSZH (FOP-50-LC-SC-3m) | шт | шт | 716.01 | 586.89 | 01.2026 |  |  | 586.89 | 3% | 17.61 | 2% | 12.09 |  |  |  | 616.59 | Общество с ограниченной ответственностью «МСК ГРУПП» | Российская Федерация | 771401001 | 9729053374 | https://mskgr.ru | г. Москва | 1
11.3 | ТЦ_21.1.01.01_77_7723886182_29.01.2026_02_11.3 | Шнур оптический duplex LC-SC 50/125 mm OM3 3м LSZH (FOP-50-LC-SC-3m) | Шнур оптический duplex LC-SC 50/125 mm OM3 3м LSZH (FOP-50-LC-SC-3m) | шт | шт | 701.96 | 575.38 | 01.2026 |  |  | 575.38 | 3% | 17.26 | 2% | 11.85 |  |  |  | 604.49 | Общество с ограниченной ответственностью «АС инжиниринг» | Российская Федерация | 772301001 | 7723886182 | www.асинжиниринг.рф | г. Москва | 1
12.1 | ТЦ_61.1.04.10_77_7729376075_29.01.2026_02_12.1 | Корпус кросс ШКОН -Р/1 -8 -SC | Корпус кросс ШКОН -Р/1 -8 -SC | шт | шт | 709.86 | 581.85 | 01.2026 |  |  | 581.85 | 3% | 17.46 | 2% | 11.99 |  |  |  | 611.3 | Акционерное общество «Открытые технологии 98" | Российская Федерация | 772501001 | 7729376075 | www.ot.ru | г. Москва | 1
12.2 | ТЦ_61.1.04.10_77_9729053374_30.01.2026_02_12.2 | Корпус кросс ШКОН -Р/1 -8 -SC | Корпус кросс ШКОН -Р/1 -8 -SC | шт | шт | 745.79 | 611.3 | 01.2026 |  |  | 611.3 | 3% | 18.34 | 2% | 12.59 |  |  |  | 642.23 | Общество с ограниченной ответственностью «МСК ГРУПП» | Российская Федерация | 771401001 | 9729053374 | https://mskgr.ru | г. Москва | 1
12.3 | ТЦ_61.1.04.10_77_7723886182_29.01.2026_02_12.3 | Корпус кросс ШКОН -Р/1 -8 -SC | Корпус кросс ШКОН -Р/1 -8 -SC | шт | шт | 731.16 | 599.31 | 01.2026 |  |  | 599.31 | 3% | 17.98 | 2% | 12.35 |  |  |  | 629.64 | Общество с ограниченной ответственностью «АС инжиниринг» | Российская Федерация | 772301001 | 7723886182 | www.асинжиниринг.рф | г. Москва | 1
13.1 | ТЦ_20.4.03.00_77_7729376075_29.01.2026_02_13.1 | Адаптер (розетка) LC MM DUPLEX SC тип бесфланцевый (LC MM DUPLEX S) | Адаптер (розетка) LC MM DUPLEX SC тип бесфланцевый (LC MM DUPLEX S) | шт | шт | 90.68 | 74.33 | 01.2026 |  |  | 74.33 | 3% | 2.23 | 2% | 1.53 |  |  |  | 78.09 | Акционерное общество «Открытые технологии 98" | Российская Федерация | 772501001 | 7729376075 | www.ot.ru | г. Москва | 1
13.2 | ТЦ_20.4.03.00_77_9729053374_30.01.2026_02_13.2 | Адаптер (розетка) LC MM DUPLEX SC тип бесфланцевый (LC MM DUPLEX S) | Адаптер (розетка) LC MM DUPLEX SC тип бесфланцевый (LC MM DUPLEX S) | шт | шт | 95.27 | 78.09 | 01.2026 |  |  | 78.09 | 3% | 2.34 | 2% | 1.61 |  |  |  | 82.04 | Общество с ограниченной ответственностью «МСК ГРУПП» | Российская Федерация | 771401001 | 9729053374 | https://mskgr.ru | г. Москва | 1
13.3 | ТЦ_20.4.03.00_77_7723886182_29.01.2026_02_13.3 | Адаптер (розетка) LC MM DUPLEX SC тип бесфланцевый (LC MM DUPLEX S) | Адаптер (розетка) LC MM DUPLEX SC тип бесфланцевый (LC MM DUPLEX S) | шт | шт | 93.4 | 76.56 | 01.2026 |  |  | 76.56 | 3% | 2.3 | 2% | 1.58 |  |  |  | 80.44 | Общество с ограниченной ответственностью «АС инжиниринг» | Российская Федерация | 772301001 | 7723886182 | www.асинжиниринг.рф | г. Москва | 1
14.1 | ТЦ_21.1.01.01_77_7729376075_29.01.2026_02_14.1 | Шнур ШОС-MM50/0.9 мм-LC/PC -p/t -1.0 м (ШОС-MM50/0.9 мм-LC/PC -p/t) | Шнур ШОС-MM50/0.9 мм-LC/PC -p/t -1.0 м (ШОС-MM50/0.9 мм-LC/PC -p/t) | шт | шт | 140.9 | 115.49 | 01.2026 |  |  | 115.49 | 3% | 3.46 | 2% | 2.38 |  |  |  | 121.33 | Акционерное общество «Открытые технологии 98" | Российская Федерация | 772501001 | 7729376075 | www.ot.ru | г. Москва | 1
14.2 | ТЦ_21.1.01.01_77_9729053374_30.01.2026_02_14.2 | Шнур ШОС-MM50/0.9 мм-LC/PC -p/t -1.0 м (ШОС-MM50/0.9 мм-LC/PC -p/t) | Шнур ШОС-MM50/0.9 мм-LC/PC -p/t -1.0 м (ШОС-MM50/0.9 мм-LC/PC -p/t) | шт | шт | 148.02 | 121.33 | 01.2026 |  |  | 121.33 | 3% | 3.64 | 2% | 2.5 |  |  |  | 127.47 | Общество с ограниченной ответственностью «МСК ГРУПП» | Российская Федерация | 771401001 | 9729053374 | https://mskgr.ru | г. Москва | 1
14.3 | ТЦ_21.1.01.01_77_7723886182_29.01.2026_02_14.3 | Шнур ШОС-MM50/0.9 мм-LC/PC -p/t -1.0 м (ШОС-MM50/0.9 мм-LC/PC -p/t) | Шнур ШОС-MM50/0.9 мм-LC/PC -p/t -1.0 м (ШОС-MM50/0.9 мм-LC/PC -p/t) | шт | шт | 145.12 | 118.95 | 01.2026 |  |  | 118.95 | 3% | 3.57 | 2% | 2.45 |  |  |  | 124.97 | Общество с ограниченной ответственностью «АС инжиниринг» | Российская Федерация | 772301001 | 7723886182 | www.асинжиниринг.рф | г. Москва | 1
15.1 | ТЦ_27.33.13.00_77_7729376075_29.01.2026_02_15.1 | Гильза термоусаживаемая ССД КДЗС-4525 (10 шт.в упаковке) | Гильза термоусаживаемая ССД КДЗС-4525 (10 шт.в упаковке) | шт | шт | 4.21 | 3.45 | 01.2026 |  |  | 3.45 | 3% | 0.1 | 2% | 0.07 |  |  |  | 3.62 | Акционерное общество «Открытые технологии 98" | Российская Федерация | 772501001 | 7729376075 | www.ot.ru | г. Москва | 1
15.2 | ТЦ_27.33.13.00_77_9729053374_30.01.2026_02_15.2 | Гильза термоусаживаемая ССД КДЗС-4525 (10 шт.в упаковке) | Гильза термоусаживаемая ССД КДЗС-4525 (10 шт.в упаковке) | шт | шт | 4.42 | 3.62 | 01.2026 |  |  | 3.62 | 3% | 0.11 | 2% | 0.07 |  |  |  | 3.8 | Общество с ограниченной ответственностью «МСК ГРУПП» | Российская Федерация | 771401001 | 9729053374 | https://mskgr.ru | г. Москва | 1
15.3 | ТЦ_27.33.13.00_77_7723886182_29.01.2026_02_15.3 | Гильза термоусаживаемая ССД КДЗС-4525 (10 шт.в упаковке) | Гильза термоусаживаемая ССД КДЗС-4525 (10 шт.в упаковке) | шт | шт | 4.33 | 3.55 | 01.2026 |  |  | 3.55 | 3% | 0.11 | 2% | 0.07 |  |  |  | 3.73 | Общество с ограниченной ответственностью «АС инжиниринг» | Российская Федерация | 772301001 | 7723886182 | www.асинжиниринг.рф | г. Москва | 1
16.1 | ТЦ_21.1.01.01_77_7729376075_29.01.2026_02_16.1 | Шнур оптический duplex LC-ST 50/125 mm OM3 3м LSZH (FOP-50-LC-ST-3m) | Шнур оптический duplex LC-ST 50/125 mm OM3 3м LSZH (FOP-50-LC-ST-3m) | шт | шт | 681.52 | 558.62 | 01.2026 |  |  | 558.62 | 3% | 16.76 | 2% | 11.51 |  |  |  | 586.89 | Акционерное общество «Открытые технологии 98" | Российская Федерация | 772501001 | 7729376075 | www.ot.ru | г. Москва | 1
16.2 | ТЦ_21.1.01.01_77_9729053374_30.01.2026_02_16.2 | Шнур оптический duplex LC-ST 50/125 mm OM3 3м LSZH (FOP-50-LC-ST-3m) | Шнур оптический duplex LC-ST 50/125 mm OM3 3м LSZH (FOP-50-LC-ST-3m) | шт | шт | 716.01 | 586.89 | 01.2026 |  |  | 586.89 | 3% | 17.61 | 2% | 12.09 |  |  |  | 616.59 | Общество с ограниченной ответственностью «МСК ГРУПП» | Российская Федерация | 771401001 | 9729053374 | https://mskgr.ru | г. Москва | 1
16.3 | ТЦ_21.1.01.01_77_7723886182_29.01.2026_02_16.3 | Шнур оптический duplex LC-ST 50/125 mm OM3 3м LSZH (FOP-50-LC-ST-3m) | Шнур оптический duplex LC-ST 50/125 mm OM3 3м LSZH (FOP-50-LC-ST-3m) | шт | шт | 701.96 | 575.38 | 01.2026 |  |  | 575.38 | 3% | 17.26 | 2% | 11.85 |  |  |  | 604.49 | Общество с ограниченной ответственностью «АС инжиниринг» | Российская Федерация | 772301001 | 7723886182 | www.асинжиниринг.рф | г. Москва | 1
17.1 | ТЦ_61.1.04.10_77_7729376075_29.01.2026_02_17.1 | Кросс навесной в сборе на 8 портов с пигтейлами и адаптерами LC MM (ШКОН -Р/1 -8 -LC ~8 -LC/MM ~8 -LC/PC/50) | Кросс навесной в сборе на 8 портов с пигтейлами и адаптерами LC MM (ШКОН -Р/1 -8 -LC ~8 -LC/MM ~8 -LC/PC/50) | шт | шт | 19432.77 | 15928.5 | 01.2026 |  |  | 15928.5 | 3% | 477.86 | 2% | 328.13 |  |  |  | 16734.49 | Акционерное общество «Открытые технологии 98" | Российская Федерация | 772501001 | 7729376075 | www.ot.ru | г. Москва | 1
17.2 | ТЦ_61.1.04.10_77_9729053374_30.01.2026_02_17.2 | Кросс навесной в сборе на 8 портов с пигтейлами и адаптерами LC MM (ШКОН -Р/1 -8 -LC ~8 -LC/MM ~8 -LC/PC/50) | Кросс навесной в сборе на 8 портов с пигтейлами и адаптерами LC MM (ШКОН -Р/1 -8 -LC ~8 -LC/MM ~8 -LC/PC/50) | шт | шт | 20416.08 | 16734.49 | 01.2026 |  |  | 16734.49 | 3% | 502.03 | 2% | 344.73 |  |  |  | 17581.25 | Общество с ограниченной ответственностью «МСК ГРУПП» | Российская Федерация | 771401001 | 9729053374 | https://mskgr.ru | г. Москва | 1
17.3 | ТЦ_61.1.04.10_77_7723886182_29.01.2026_02_17.3 | Кросс навесной в сборе на 8 портов с пигтейлами и адаптерами LC MM (ШКОН -Р/1 -8 -LC ~8 -LC/MM ~8 -LC/PC/50) | Кросс навесной в сборе на 8 портов с пигтейлами и адаптерами LC MM (ШКОН -Р/1 -8 -LC ~8 -LC/MM ~8 -LC/PC/50) | шт | шт | 20015.76 | 16406.36 | 01.2026 |  |  | 16406.36 | 3% | 492.19 | 2% | 337.97 |  |  |  | 17236.52 | Общество с ограниченной ответственностью «АС инжиниринг» | Российская Федерация | 772301001 | 7723886182 | www.асинжиниринг.рф | г. Москва | 1
18.1 | ТЦ_61.1.04.10_77_7729376075_29.01.2026_02_18.1 | Кросс стоечный в сборе на 32 порта с пигтейлами и адаптерами LC SM (ШКОС-М -1U/2 -32 -LC ~32 -LC/SM ~32 -LC/UPC) | Кросс стоечный в сборе на 32 порта с пигтейлами и адаптерами LC SM (ШКОС-М -1U/2 -32 -LC ~32 -LC/SM ~32 -LC/UPC) | шт | шт | 5133.14 | 4207.49 | 01.2026 |  |  | 4207.49 | 3% | 126.22 | 2% | 86.67 |  |  |  | 4420.38 | Акционерное общество «Открытые технологии 98" | Российская Федерация | 772501001 | 7729376075 | www.ot.ru | г. Москва | 1
18.2 | ТЦ_61.1.04.10_77_9729053374_30.01.2026_02_18.2 | Кросс стоечный в сборе на 32 порта с пигтейлами и адаптерами LC SM (ШКОС-М -1U/2 -32 -LC ~32 -LC/SM ~32 -LC/UPC) | Кросс стоечный в сборе на 32 порта с пигтейлами и адаптерами LC SM (ШКОС-М -1U/2 -32 -LC ~32 -LC/SM ~32 -LC/UPC) | шт | шт | 5392.86 | 4420.38 | 01.2026 |  |  | 4420.38 | 3% | 132.61 | 2% | 91.06 |  |  |  | 4644.05 | Общество с ограниченной ответственностью «МСК ГРУПП» | Российская Федерация | 771401001 | 9729053374 | https://mskgr.ru | г. Москва | 1
18.3 | ТЦ_61.1.04.10_77_7723886182_29.01.2026_02_18.3 | Кросс стоечный в сборе на 32 порта с пигтейлами и адаптерами LC SM (ШКОС-М -1U/2 -32 -LC ~32 -LC/SM ~32 -LC/UPC) | Кросс стоечный в сборе на 32 порта с пигтейлами и адаптерами LC SM (ШКОС-М -1U/2 -32 -LC ~32 -LC/SM ~32 -LC/UPC) | шт | шт | 5287.13 | 4333.71 | 01.2026 |  |  | 4333.71 | 3% | 130.01 | 2% | 89.27 |  |  |  | 4552.99 | Общество с ограниченной ответственностью «АС инжиниринг» | Российская Федерация | 772301001 | 7723886182 | www.асинжиниринг.рф | г. Москва | 1
19.1 | ТЦ_27.12.31.00_77_7729376075_29.01.2026_02_19.1 | Корпус для кнопок 1 место белый (КП101-Р) | Корпус для кнопок 1 место белый (КП101-Р) | шт | шт | 109.91 | 90.09 | 01.2026 |  |  | 90.09 | 3% | 2.7 | 2% | 1.86 |  |  |  | 94.65 | Акционерное общество «Открытые технологии 98" | Российская Федерация | 772501001 | 7729376075 | www.ot.ru | г. Москва | 1
19.2 | ТЦ_27.12.31.00_77_9729053374_30.01.2026_02_19.2 | Корпус для кнопок 1 место белый (КП101-Р) | Корпус для кнопок 1 место белый (КП101-Р) | шт | шт | 115.47 | 94.65 | 01.2026 |  |  | 94.65 | 3% | 2.84 | 2% | 1.95 |  |  |  | 99.44 | Общество с ограниченной ответственностью «МСК ГРУПП» | Российская Федерация | 771401001 | 9729053374 | https://mskgr.ru | г. Москва | 1
19.3 | ТЦ_27.12.31.00_77_7723886182_29.01.2026_02_19.3 | Корпус для кнопок 1 место белый (КП101-Р) | Корпус для кнопок 1 место белый (КП101-Р) | шт | шт | 113.2 | 92.79 | 01.2026 |  |  | 92.79 | 3% | 2.78 | 2% | 1.91 |  |  |  | 97.48 | Общество с ограниченной ответственностью «АС инжиниринг» | Российская Федерация | 772301001 | 7723886182 | www.асинжиниринг.рф | г. Москва | 1
20.1 | ТЦ_89.1.62.05_77_7729376075_29.01.2026_02_20.1 | Кнопка d=22мм 1NO+1NC белая | Кнопка d=22мм 1NO+1NC белая | шт | шт | 249.28 | 204.33 | 01.2026 |  |  | 204.33 | 3% | 6.13 | 2% | 4.21 |  |  |  | 214.67 | Акционерное общество «Открытые технологии 98" | Российская Федерация | 772501001 | 7729376075 | www.ot.ru | г. Москва | 1
20.2 | ТЦ_89.1.62.05_77_9729053374_30.01.2026_02_20.2 | Кнопка d=22мм 1NO+1NC белая | Кнопка d=22мм 1NO+1NC белая | шт | шт | 261.9 | 214.67 | 01.2026 |  |  | 214.67 | 3% | 6.44 | 2% | 4.42 |  |  |  | 225.53 | Общество с ограниченной ответственностью «МСК ГРУПП» | Российская Федерация | 771401001 | 9729053374 | https://mskgr.ru | г. Москва | 1
20.3 | ТЦ_89.1.62.05_77_7723886182_29.01.2026_02_20.3 | Кнопка d=22мм 1NO+1NC белая | Кнопка d=22мм 1NO+1NC белая | шт | шт | 256.76 | 210.46 | 01.2026 |  |  | 210.46 | 3% | 6.31 | 2% | 4.34 |  |  |  | 221.11 | Общество с ограниченной ответственностью «АС инжиниринг» | Российская Федерация | 772301001 | 7723886182 | www.асинжиниринг.рф | г. Москва | 1
21.1 | ТЦ_62.1.05.07_77_7729376075_13.04.2026_02_21.1 | Устройство защиты от импульсных перенапряжений интерфейса Ethernet 10/100/1000 BASE-TX (ESP-LAN) | Устройство защиты от импульсных перенапряжений интерфейса Ethernet 10/100/1000 BASE-TX (ESP-LAN) | шт | шт | 2318 | 1900 | 04.2026 |  |  | 1900 | 3% | 57 | 2% | 39.14 |  |  |  | 1996.14 | Акционерное общество «Открытые технологии 98" | Российская Федерация | 772501001 | 7729376075 | www.ot.ru | г. Москва | 1
21.2 | ТЦ_62.1.05.07_77_9729053374_14.04.2026_02_21.2 | Устройство защиты от импульсных перенапряжений интерфейса Ethernet 10/100/1000 BASE-TX (ESP-LAN) | Устройство защиты от импульсных перенапряжений интерфейса Ethernet 10/100/1000 BASE-TX (ESP-LAN) | шт | шт | 2989 | 2450 | 04.2026 |  |  | 2450 | 3% | 73.5 | 2% | 50.47 |  |  |  | 2573.97 | Общество с ограниченной ответственностью «МСК ГРУПП» | Российская Федерация | 771401001 | 9729053374 | https://mskgr.ru | г. Москва | 1
21.3 | ТЦ_62.1.05.07_77_7723886182_13.04.2026_02_21.3 | Устройство защиты от импульсных перенапряжений интерфейса Ethernet 10/100/1000 BASE-TX (ESP-LAN) | Устройство защиты от импульсных перенапряжений интерфейса Ethernet 10/100/1000 BASE-TX (ESP-LAN) | шт | шт | 2623 | 2150 | 04.2026 |  |  | 2150 | 3% | 64.5 | 2% | 44.29 |  |  |  | 2258.79 | Общество с ограниченной ответственностью «АС инжиниринг» | Российская Федерация | 772301001 | 7723886182 | www.асинжиниринг.рф | г. Москва | 1
22.1 | ТЦ_27.33.13.00_77_7729376075_29.01.2026_02_22.1 | Коннектор RJ-45 под витую пару, категория 5e, экранированный, универсальный (для одножильного и многожильного кабеля) для проводников с толщиной по изоляции до 1,05 мм (8P8C-SH) | Коннектор RJ-45 под витую пару, категория 5e, экранированный, универсальный (для одножильного и многожильного кабеля) для проводников с толщиной по изоляции до 1,05 мм (8P8C-SH) | шт | шт | 323.18 | 264.9 | 01.2026 |  |  | 264.9 | 3% | 7.95 | 2% | 5.46 |  |  |  | 278.31 | Акционерное общество «Открытые технологии 98" | Российская Федерация | 772501001 | 7729376075 | www.ot.ru | г. Москва | 1
22.2 | ТЦ_27.33.13.00_77_9729053374_30.01.2026_02_22.2 | Коннектор RJ-45 под витую пару, категория 5e, экранированный, универсальный (для одножильного и многожильного кабеля) для проводников с толщиной по изоляции до 1,05 мм (8P8C-SH) | Коннектор RJ-45 под витую пару, категория 5e, экранированный, универсальный (для одножильного и многожильного кабеля) для проводников с толщиной по изоляции до 1,05 мм (8P8C-SH) | шт | шт | 339.54 | 278.31 | 01.2026 |  |  | 278.31 | 3% | 8.35 | 2% | 5.73 |  |  |  | 292.39 | Общество с ограниченной ответственностью «МСК ГРУПП» | Российская Федерация | 771401001 | 9729053374 | https://mskgr.ru | г. Москва | 1
22.3 | ТЦ_27.33.13.00_77_7723886182_29.01.2026_02_22.3 | Коннектор RJ-45 под витую пару, категория 5e, экранированный, универсальный (для одножильного и многожильного кабеля) для проводников с толщиной по изоляции до 1,05 мм (8P8C-SH) | Коннектор RJ-45 под витую пару, категория 5e, экранированный, универсальный (для одножильного и многожильного кабеля) для проводников с толщиной по изоляции до 1,05 мм (8P8C-SH) | шт | шт | 332.88 | 272.85 | 01.2026 |  |  | 272.85 | 3% | 8.19 | 2% | 5.62 |  |  |  | 286.66 | Общество с ограниченной ответственностью «АС инжиниринг» | Российская Федерация | 772301001 | 7723886182 | www.асинжиниринг.рф | г. Москва | 1
37.1 | ТЦ_21.1.06.09_77_7724794791_29.01.2026_02_37.1 | Патч-корд F/UTP, экранированный, Cat.5е, LSZH, 3 м, серый PC-LPM-STP-RJ45-RJ45-C5e-3M-LSZH-GY | Патч-корд F/UTP, экранированный, Cat.5е, LSZH, 3 м, серый PC-LPM-STP-RJ45-RJ45-C5e-3M-LSZH-GY | шт | шт | 974.07 | 798.42 | 01.2026 |  |  | 798.42 | 3% | 23.95 | 2% | 16.45 |  |  |  | 838.82 | ООО "Анбик РК" | Российская Федерация | 772901001 | 7724794791 | https://anbik.ru/ | г. Москва | 2
37.2 | ТЦ_21.1.06.09_77_7702680818_30.01.2026_02_37.2 | Патч-корд F/UTP, экранированный, Cat.5е, LSZH, 3 м, серый PC-LPM-STP-RJ45-RJ45-C5e-3M-LSZH-GY | Патч-корд F/UTP, экранированный, Cat.5е, LSZH, 3 м, серый PC-LPM-STP-RJ45-RJ45-C5e-3M-LSZH-GY | шт | шт | 1094.34 | 897 | 01.2026 |  |  | 897 | 3% | 26.91 | 2% | 18.48 |  |  |  | 942.39 | ООО "ТД ТИНКО" | Российская Федерация | 770201001 | 7702680818 | https://www.tinko.ru/ | г. Москва | 2
37.3 | ТЦ_21.1.06.09_77_5024202968_29.01.2026_02_37.3 | Патч-корд F/UTP, экранированный, Cat.5е, LSZH, 3 м, серый PC-LPM-STP-RJ45-RJ45-C5e-3M-LSZH-GY | Патч-корд F/UTP, экранированный, Cat.5е, LSZH, 3 м, серый PC-LPM-STP-RJ45-RJ45-C5e-3M-LSZH-GY | шт | шт | 939.89 | 770.4 | 01.2026 |  |  | 770.4 | 3% | 23.11 | 2% | 15.87 |  |  |  | 809.38 | ООО "Мастерсвет" | Российская Федерация | 502401001 | 5024202968 | https://ledpremium.ru/ | г. Красногорск | 2
Раздел 2. Кабельная продукция | [26 empty] | Раздел 2. Кабельная продукция
23.1 | ТЦ_27.32.13.21_77_7729376075_29.01.2026_02_23.1 | ВВГЭнг(А)-LS 3x2,5 | ВВГЭнг(А)-LS 3x2,5 | шт | шт | 158.94 | 130.28 | 01.2026 |  |  | 130.28 | 3% | 3.91 | 2% | 2.68 |  |  |  | 136.87 | Акционерное общество «Открытые технологии 98" | Российская Федерация | 772501001 | 7729376075 | www.ot.ru | г. Москва | 1
23.2 | ТЦ_27.32.13.21_77_9729053374_30.01.2026_02_23.2 | ВВГЭнг(А)-LS 3x2,5 | ВВГЭнг(А)-LS 3x2,5 | шт | шт | 166.98 | 136.87 | 01.2026 |  |  | 136.87 | 3% | 4.11 | 2% | 2.82 |  |  |  | 143.8 | Общество с ограниченной ответственностью «МСК ГРУПП» | Российская Федерация | 771401001 | 9729053374 | https://mskgr.ru | г. Москва | 1
23.3 | ТЦ_27.32.13.21_77_7723886182_29.01.2026_02_23.3 | ВВГЭнг(А)-LS 3x2,5 | ВВГЭнг(А)-LS 3x2,5 | шт | шт | 163.71 | 134.19 | 01.2026 |  |  | 134.19 | 3% | 4.03 | 2% | 2.76 |  |  |  | 140.98 | Общество с ограниченной ответственностью «АС инжиниринг» | Российская Федерация | 772301001 | 7723886182 | www.асинжиниринг.рф | г. Москва | 1
24.1 | ТЦ_27.32.13.21_77_7729376075_29.01.2026_02_24.1 | ВВГЭнг(А)-LS 3x4 | ВВГЭнг(А)-LS 3x4 | шт | шт | 242.08 | 198.43 | 01.2026 |  |  | 198.43 | 3% | 5.95 | 2% | 4.09 |  |  |  | 208.47 | Акционерное общество «Открытые технологии 98" | Российская Федерация | 772501001 | 7729376075 | www.ot.ru | г. Москва | 1
24.2 | ТЦ_27.32.13.21_77_9729053374_30.01.2026_02_24.2 | ВВГЭнг(А)-LS 3x4 | ВВГЭнг(А)-LS 3x4 | шт | шт | 254.33 | 208.47 | 01.2026 |  |  | 208.47 | 3% | 6.25 | 2% | 4.29 |  |  |  | 219.01 | Общество с ограниченной ответственностью «МСК ГРУПП» | Российская Федерация | 771401001 | 9729053374 | https://mskgr.ru | г. Москва | 1
24.3 | ТЦ_27.32.13.21_77_7723886182_29.01.2026_02_24.3 | ВВГЭнг(А)-LS 3x4 | ВВГЭнг(А)-LS 3x4 | шт | шт | 249.34 | 204.38 | 01.2026 |  |  | 204.38 | 3% | 6.13 | 2% | 4.21 |  |  |  | 214.72 | Общество с ограниченной ответственностью «АС инжиниринг» | Российская Федерация | 772301001 | 7723886182 | www.асинжиниринг.рф | г. Москва | 1
25.1 | ТЦ_27.32.13.21_77_7729376075_29.01.2026_02_25.1 | ВВГЭнг(А)-LS 3x6 | ВВГЭнг(А)-LS 3x6 | шт | шт | 323.18 | 264.9 | 01.2026 |  |  | 264.9 | 3% | 7.95 | 2% | 5.46 |  |  |  | 278.31 | Акционерное общество «Открытые технологии 98" | Российская Федерация | 772501001 | 7729376075 | www.ot.ru | г. Москва | 1
25.2 | ТЦ_27.32.13.21_77_9729053374_30.01.2026_02_25.2 | ВВГЭнг(А)-LS 3x6 | ВВГЭнг(А)-LS 3x6 | шт | шт | 339.54 | 278.31 | 01.2026 |  |  | 278.31 | 3% | 8.35 | 2% | 5.73 |  |  |  | 292.39 | Общество с ограниченной ответственностью «МСК ГРУПП» | Российская Федерация | 771401001 | 9729053374 | https://mskgr.ru | г. Москва | 1
25.3 | ТЦ_27.32.13.21_77_7723886182_29.01.2026_02_25.3 | ВВГЭнг(А)-LS 3x6 | ВВГЭнг(А)-LS 3x6 | шт | шт | 332.88 | 272.85 | 01.2026 |  |  | 272.85 | 3% | 8.19 | 2% | 5.62 |  |  |  | 286.66 | Общество с ограниченной ответственностью «АС инжиниринг» | Российская Федерация | 772301001 | 7723886182 | www.асинжиниринг.рф | г. Москва | 1
26.1 | ТЦ_27.32.13.21_77_7729376075_29.01.2026_02_26.1 | ВВГЭнг(А)-LS 3x16 | ВВГЭнг(А)-LS 3x16 | шт | шт | 819.71 | 671.89 | 01.2026 |  |  | 671.89 | 3% | 20.16 | 2% | 13.84 |  |  |  | 705.89 | Акционерное общество «Открытые технологии 98" | Российская Федерация | 772501001 | 7729376075 | www.ot.ru | г. Москва | 1
26.2 | ТЦ_27.32.13.21_77_9729053374_30.01.2026_02_26.2 | ВВГЭнг(А)-LS 3x16 | ВВГЭнг(А)-LS 3x16 | шт | шт | 861.19 | 705.89 | 01.2026 |  |  | 705.89 | 3% | 21.18 | 2% | 14.54 |  |  |  | 741.61 | Общество с ограниченной ответственностью «МСК ГРУПП» | Российская Федерация | 771401001 | 9729053374 | https://mskgr.ru | г. Москва | 1
26.3 | ТЦ_27.32.13.21_77_7723886182_29.01.2026_02_26.3 | ВВГЭнг(А)-LS 3x16 | ВВГЭнг(А)-LS 3x16 | шт | шт | 844.3 | 692.05 | 01.2026 |  |  | 692.05 | 3% | 20.76 | 2% | 14.26 |  |  |  | 727.07 | Общество с ограниченной ответственностью «АС инжиниринг» | Российская Федерация | 772301001 | 7723886182 | www.асинжиниринг.рф | г. Москва | 1
27.1 | ТЦ_21.1.06.04_77_7729376075_29.01.2026_02_27.1 | МКЭШнг(А)-LS 7х1,5 | МКЭШнг(А)-LS 7х1,5 | шт | шт | 316 | 259.02 | 01.2026 |  |  | 259.02 | 3% | 7.77 | 2% | 5.34 |  |  |  | 272.13 | Акционерное общество «Открытые технологии 98" | Российская Федерация | 772501001 | 7729376075 | www.ot.ru | г. Москва | 1
27.2 | ТЦ_21.1.06.04_77_9729053374_30.01.2026_02_27.2 | МКЭШнг(А)-LS 7х1,5 | МКЭШнг(А)-LS 7х1,5 | шт | шт | 332 | 272.13 | 01.2026 |  |  | 272.13 | 3% | 8.16 | 2% | 5.61 |  |  |  | 285.9 | Общество с ограниченной ответственностью «МСК ГРУПП» | Российская Федерация | 771401001 | 9729053374 | https://mskgr.ru | г. Москва | 1
27.3 | ТЦ_21.1.06.04_77_7723886182_29.01.2026_02_27.3 | МКЭШнг(А)-LS 7х1,5 | МКЭШнг(А)-LS 7х1,5 | шт | шт | 325.48 | 266.79 | 01.2026 |  |  | 266.79 | 3% | 8 | 2% | 5.5 |  |  |  | 280.29 | Общество с ограниченной ответственностью «АС инжиниринг» | Российская Федерация | 772301001 | 7723886182 | www.асинжиниринг.рф | г. Москва | 1
28.1 | ТЦ_27.32.13.00_77_7729376075_29.01.2026_02_28.1 | КВПЭфнг(А)-HF-5e 4х2х0,52 | КВПЭфнг(А)-HF-5e 4х2х0,52 | шт | шт | 115.42 | 94.61 | 01.2026 |  |  | 94.61 | 3% | 2.84 | 2% | 1.95 |  |  |  | 99.4 | Акционерное общество «Открытые технологии 98" | Российская Федерация | 772501001 | 7729376075 | www.ot.ru | г. Москва | 1
28.2 | ТЦ_27.32.13.00_77_9729053374_30.01.2026_02_28.2 | КВПЭфнг(А)-HF-5e 4х2х0,52 | КВПЭфнг(А)-HF-5e 4х2х0,52 | шт | шт | 121.27 | 99.4 | 01.2026 |  |  | 99.4 | 3% | 2.98 | 2% | 2.05 |  |  |  | 104.43 | Общество с ограниченной ответственностью «МСК ГРУПП» | Российская Федерация | 771401001 | 9729053374 | https://mskgr.ru | г. Москва | 1
28.3 | ТЦ_27.32.13.00_77_7723886182_29.01.2026_02_28.3 | КВПЭфнг(А)-HF-5e 4х2х0,52 | КВПЭфнг(А)-HF-5e 4х2х0,52 | шт | шт | 118.89 | 97.45 | 01.2026 |  |  | 97.45 | 3% | 2.92 | 2% | 2.01 |  |  |  | 102.38 | Общество с ограниченной ответственностью «АС инжиниринг» | Российская Федерация | 772301001 | 7723886182 | www.асинжиниринг.рф | г. Москва | 1
29.1 | ТЦ_27.31.11.00_77_7729376075_13.04.2026_02_29.1 | ДПД-нг(А)-HF-04У (1х4) 2,7кН (1кН/см) | ДПД-нг(А)-HF-04У (1х4) 2,7кН (1кН/см) | шт | шт | 159.39 | 130.65 | 04.2026 |  |  | 130.65 | 3% | 3.92 | 2% | 2.69 |  |  |  | 137.26 | Акционерное общество «Открытые технологии 98" | Российская Федерация | 772501001 | 7729376075 | www.ot.ru | г. Москва | 1
29.2 | ТЦ_27.31.11.00_77_9729053374_14.04.2026_02_29.2 | ДПД-нг(А)-HF-04У (1х4) 2,7кН (1кН/см) | ДПД-нг(А)-HF-04У (1х4) 2,7кН (1кН/см) | шт | шт | 205.53 | 168.47 | 04.2026 |  |  | 168.47 | 3% | 5.05 | 2% | 3.47 |  |  |  | 176.99 | Общество с ограниченной ответственностью «МСК ГРУПП» | Российская Федерация | 771401001 | 9729053374 | https://mskgr.ru | г. Москва | 1
29.3 | ТЦ_27.31.11.00_77_7723886182_13.04.2026_02_29.3 | ДПД-нг(А)-HF-04У (1х4) 2,7кН (1кН/см) | ДПД-нг(А)-HF-04У (1х4) 2,7кН (1кН/см) | шт | шт | 180.36 | 147.84 | 04.2026 |  |  | 147.84 | 3% | 4.44 | 2% | 3.05 |  |  |  | 155.33 | Общество с ограниченной ответственностью «АС инжиниринг» | Российская Федерация | 772301001 | 7723886182 | www.асинжиниринг.рф | г. Москва | 1
30.1 | ТЦ_27.31.11.00_77_7729376075_13.04.2026_02_30.1 | ДПД-нг(А)-HF-08У (2х4) 2,7кН (1кН/см) | ДПД-нг(А)-HF-08У (2х4) 2,7кН (1кН/см) | шт | шт | 164.26 | 134.64 | 04.2026 |  |  | 134.64 | 3% | 4.04 | 2% | 2.77 |  |  |  | 141.45 | Акционерное общество «Открытые технологии 98" | Российская Федерация | 772501001 | 7729376075 | www.ot.ru | г. Москва | 1
30.2 | ТЦ_27.31.11.00_77_9729053374_14.04.2026_02_30.2 | ДПД-нг(А)-HF-08У (2х4) 2,7кН (1кН/см) | ДПД-нг(А)-HF-08У (2х4) 2,7кН (1кН/см) | шт | шт | 211.8 | 173.61 | 04.2026 |  |  | 173.61 | 3% | 5.21 | 2% | 3.58 |  |  |  | 182.4 | Общество с ограниченной ответственностью «МСК ГРУПП» | Российская Федерация | 771401001 | 9729053374 | https://mskgr.ru | г. Москва | 1
30.3 | ТЦ_27.31.11.00_77_7723886182_13.04.2026_02_30.3 | ДПД-нг(А)-HF-08У (2х4) 2,7кН (1кН/см) | ДПД-нг(А)-HF-08У (2х4) 2,7кН (1кН/см) | шт | шт | 185.88 | 152.36 | 04.2026 |  |  | 152.36 | 3% | 4.57 | 2% | 3.14 |  |  |  | 160.07 | Общество с ограниченной ответственностью «АС инжиниринг» | Российская Федерация | 772301001 | 7723886182 | www.асинжиниринг.рф | г. Москва | 1
31.1 | ТЦ_27.31.11.00_77_7729376075_13.04.2026_02_31.1 | ДПД-нг(А)-HF-12У (3х4) 2,7кН (1кН/см) | ДПД-нг(А)-HF-12У (3х4) 2,7кН (1кН/см) | шт | шт | 168.97 | 138.5 | 04.2026 |  |  | 138.5 | 3% | 4.16 | 2% | 2.85 |  |  |  | 145.51 | Акционерное общество «Открытые технологии 98" | Российская Федерация | 772501001 | 7729376075 | www.ot.ru | г. Москва | 1
31.2 | ТЦ_27.31.11.00_77_9729053374_14.04.2026_02_31.2 | ДПД-нг(А)-HF-12У (3х4) 2,7кН (1кН/см) | ДПД-нг(А)-HF-12У (3х4) 2,7кН (1кН/см) | шт | шт | 217.88 | 178.59 | 04.2026 |  |  | 178.59 | 3% | 5.36 | 2% | 3.68 |  |  |  | 187.63 | Общество с ограниченной ответственностью «МСК ГРУПП» | Российская Федерация | 771401001 | 9729053374 | https://mskgr.ru | г. Москва | 1
31.3 | ТЦ_27.31.11.00_77_7723886182_13.04.2026_02_31.3 | ДПД-нг(А)-HF-12У (3х4) 2,7кН (1кН/см) | ДПД-нг(А)-HF-12У (3х4) 2,7кН (1кН/см) | шт | шт | 191.22 | 156.74 | 04.2026 |  |  | 156.74 | 3% | 4.7 | 2% | 3.23 |  |  |  | 164.67 | Общество с ограниченной ответственностью «АС инжиниринг» | Российская Федерация | 772301001 | 7723886182 | www.асинжиниринг.рф | г. Москва | 1
32.1 | ТЦ_27.31.11.00_77_7729376075_13.04.2026_02_32.1 | ДПД-нг(А)-HF-24У (3х8) 2,7кН (1кН/см) | ДПД-нг(А)-HF-24У (3х8) 2,7кН (1кН/см) | шт | шт | 183.27 | 150.22 | 04.2026 |  |  | 150.22 | 3% | 4.51 | 2% | 3.09 |  |  |  | 157.82 | Акционерное общество «Открытые технологии 98" | Российская Федерация | 772501001 | 7729376075 | www.ot.ru | г. Москва | 1
32.2 | ТЦ_27.31.11.00_77_9729053374_14.04.2026_02_32.2 | ДПД-нг(А)-HF-24У (3х8) 2,7кН (1кН/см) | ДПД-нг(А)-HF-24У (3х8) 2,7кН (1кН/см) | шт | шт | 236.31 | 193.7 | 04.2026 |  |  | 193.7 | 3% | 5.81 | 2% | 3.99 |  |  |  | 203.5 | Общество с ограниченной ответственностью «МСК ГРУПП» | Российская Федерация | 771401001 | 9729053374 | https://mskgr.ru | г. Москва | 1
32.3 | ТЦ_27.31.11.00_77_7723886182_13.04.2026_02_32.3 | ДПД-нг(А)-HF-24У (3х8) 2,7кН (1кН/см) | ДПД-нг(А)-HF-24У (3х8) 2,7кН (1кН/см) | шт | шт | 207.38 | 169.98 | 04.2026 |  |  | 169.98 | 3% | 5.1 | 2% | 3.5 |  |  |  | 178.58 | Общество с ограниченной ответственностью «АС инжиниринг» | Российская Федерация | 772301001 | 7723886182 | www.асинжиниринг.рф | г. Москва | 1
33.1 | ТЦ_27.31.11.00_77_7729376075_13.04.2026_02_33.1 | ТОД2-нг(А)-HF-04М (OM3) 7кН (1кН/см) | ТОД2-нг(А)-HF-04М (OM3) 7кН (1кН/см) | шт | шт | 193.37 | 158.5 | 04.2026 |  |  | 158.5 | 3% | 4.76 | 2% | 3.27 |  |  |  | 166.53 | Акционерное общество «Открытые технологии 98" | Российская Федерация | 772501001 | 7729376075 | www.ot.ru | г. Москва | 1
33.2 | ТЦ_27.31.11.00_77_9729053374_14.04.2026_02_33.2 | ТОД2-нг(А)-HF-04М (OM3) 7кН (1кН/см) | ТОД2-нг(А)-HF-04М (OM3) 7кН (1кН/см) | шт | шт | 249.34 | 204.38 | 04.2026 |  |  | 204.38 | 3% | 6.13 | 2% | 4.21 |  |  |  | 214.72 | Общество с ограниченной ответственностью «МСК ГРУПП» | Российская Федерация | 771401001 | 9729053374 | https://mskgr.ru | г. Москва | 1
33.3 | ТЦ_27.31.11.00_77_7723886182_13.04.2026_02_33.3 | ТОД2-нг(А)-HF-04М (OM3) 7кН (1кН/см) | ТОД2-нг(А)-HF-04М (OM3) 7кН (1кН/см) | шт | шт | 218.83 | 179.37 | 04.2026 |  |  | 179.37 | 3% | 5.38 | 2% | 3.7 |  |  |  | 188.45 | Общество с ограниченной ответственностью «АС инжиниринг» | Российская Федерация | 772301001 | 7723886182 | www.асинжиниринг.рф | г. Москва | 1
34.1 | ТЦ_27.31.11.00_77_7729376075_13.04.2026_02_34.1 | ТОД2-нг(А)-HF-08М (OM3) 7кН (1кН/см) | ТОД2-нг(А)-HF-08М (OM3) 7кН (1кН/см) | шт | шт | 295.31 | 242.06 | 04.2026 |  |  | 242.06 | 3% | 7.26 | 2% | 4.99 |  |  |  | 254.31 | Акционерное общество «Открытые технологии 98" | Российская Федерация | 772501001 | 7729376075 | www.ot.ru | г. Москва | 1
34.2 | ТЦ_27.31.11.00_77_9729053374_14.04.2026_02_34.2 | ТОД2-нг(А)-HF-08М (OM3) 7кН (1кН/см) | ТОД2-нг(А)-HF-08М (OM3) 7кН (1кН/см) | шт | шт | 380.8 | 312.13 | 04.2026 |  |  | 312.13 | 3% | 9.36 | 2% | 6.43 |  |  |  | 327.92 | Общество с ограниченной ответственностью «МСК ГРУПП» | Российская Федерация | 771401001 | 9729053374 | https://mskgr.ru | г. Москва | 1
34.3 | ТЦ_27.31.11.00_77_7723886182_13.04.2026_02_34.3 | ТОД2-нг(А)-HF-08М (OM3) 7кН (1кН/см) | ТОД2-нг(А)-HF-08М (OM3) 7кН (1кН/см) | шт | шт | 334.17 | 273.91 | 04.2026 |  |  | 273.91 | 3% | 8.22 | 2% | 5.64 |  |  |  | 287.77 | Общество с ограниченной ответственностью «АС инжиниринг» | Российская Федерация | 772301001 | 7723886182 | www.асинжиниринг.рф | г. Москва | 1
35.1 | ТЦ_27.31.11.00_77_7729376075_13.04.2026_02_35.1 | ТОД2-нг(А)-HF-12М (OM3) 7кН (1кН/см) | ТОД2-нг(А)-HF-12М (OM3) 7кН (1кН/см) | шт | шт | 343.11 | 281.24 | 04.2026 |  |  | 281.24 | 3% | 8.44 | 2% | 5.79 |  |  |  | 295.47 | Акционерное общество «Открытые технологии 98" | Российская Федерация | 772501001 | 7729376075 | www.ot.ru | г. Москва | 1
35.2 | ТЦ_27.31.11.00_77_9729053374_14.04.2026_02_35.2 | ТОД2-нг(А)-HF-12М (OM3) 7кН (1кН/см) | ТОД2-нг(А)-HF-12М (OM3) 7кН (1кН/см) | шт | шт | 442.43 | 362.65 | 04.2026 |  |  | 362.65 | 3% | 10.88 | 2% | 7.47 |  |  |  | 381 | Общество с ограниченной ответственностью «МСК ГРУПП» | Российская Федерация | 771401001 | 9729053374 | https://mskgr.ru | г. Москва | 1
35.3 | ТЦ_27.31.11.00_77_7723886182_13.04.2026_02_35.3 | ТОД2-нг(А)-HF-12М (OM3) 7кН (1кН/см) | ТОД2-нг(А)-HF-12М (OM3) 7кН (1кН/см) | шт | шт | 388.27 | 318.25 | 04.2026 |  |  | 318.25 | 3% | 9.55 | 2% | 6.56 |  |  |  | 334.36 | Общество с ограниченной ответственностью «АС инжиниринг» | Российская Федерация | 772301001 | 7723886182 | www.асинжиниринг.рф | г. Москва | 1
36.1 | ТЦ_27.31.11.00_77_7729376075_13.04.2026_02_36.1 | ТОД2-нг(А)-HF-16М (OM3) 7кН (1кН/см) | ТОД2-нг(А)-HF-16М (OM3) 7кН (1кН/см) | шт | шт | 391.25 | 320.7 | 04.2026 |  |  | 320.7 | 3% | 9.62 | 2% | 6.61 |  |  |  | 336.93 | Акционерное общество «Открытые технологии 98" | Российская Федерация | 772501001 | 7729376075 | www.ot.ru | г. Москва | 1
36.2 | ТЦ_27.31.11.00_77_9729053374_14.04.2026_02_36.2 | ТОД2-нг(А)-HF-16М (OM3) 7кН (1кН/см) | ТОД2-нг(А)-HF-16М (OM3) 7кН (1кН/см) | шт | шт | 504.51 | 413.53 | 04.2026 |  |  | 413.53 | 3% | 12.41 | 2% | 8.52 |  |  |  | 434.46 | Общество с ограниченной ответственностью «МСК ГРУПП» | Российская Федерация | 771401001 | 9729053374 | https://mskgr.ru | г. Москва | 1
36.3 | ТЦ_27.31.11.00_77_7723886182_13.04.2026_02_36.3 | ТОД2-нг(А)-HF-16М (OM3) 7кН (1кН/см) | ТОД2-нг(А)-HF-16М (OM3) 7кН (1кН/см) | шт | шт | 442.73 | 362.89 | 04.2026 |  |  | 362.89 | 3% | 10.89 | 2% | 7.48 |  |  |  | 381.26 | Общество с ограниченной ответственностью «АС инжиниринг» | Российская Федерация | 772301001 | 7723886182 | www.асинжиниринг.рф | г. Москва | 1
Составил:
[7 empty] | (наименование должности) | [8 empty] | (подпись) |  |  |  |  | (фамилия, имя, отчество (при наличии)
Проверил:
[7 empty] | (наименование должности) | [8 empty] | (подпись) |  |  |  |  | (фамилия, имя, отчество (при наличии)
|  |  | Застройщик (технический заказчик): | [20 empty] | ()
[7 empty] | (наименование должности) | [8 empty] | (подпись) |  |  |  |  | (фамилия, имя, отчество (при наличии)

## КА ГЩУ (hidden)
Сводная таблица результатов конъюнктурного анализа КА
ОКПД2 62.01.12.000.002 Разработка рабочей документации, поставка оборудования, монтажные и пусконаладочные работы для модернизации верхнего уровня автоматизированных систем управления технологическим процессом Загорской ГАЭС в рамках выполнения инвестиционного проекта D_T-1100-233 для нужд филиала ПАО «РусГидро» - «Загорская ГАЭС» | [26 empty] | ОКПД2 62.01.12.000.002 Разработка рабочей документации, поставка оборудования, монтажные и пусконаладочные работы для модернизации верхнего уровня автоматизированных систем управления технологическим процессом Загорской ГАЭС в рамках выполнения инвестиционного проекта D_T-1100-233 для нужд филиала ПАО «РусГидро» - «Загорская ГАЭС»
(наименование объекта строительства)
Монтажные работы ГЩУ | [27 empty] | Монтажные работы ГЩУ
№ п.п. | Код ресурса, затрат | Наименование ресурса, затрат | Полное наименование ресурса, затрат в обосновывающем документе | Единица измерения ресурса, затрат | Единица измерения ресурса, затрат в обосновывающем документе | Текущая отпускная цена за единицу измерения в обосновывающем документе с НДС, руб. | Текущая отпускная цена за единицу измерения в обосновывающем документе без НДС, руб. | Текущая отпускная цена за единицу измерения без НДС, руб. в соответствии с графой 5 | Затраты на перевозку |  | Заготовительно-складские расходы |  | Дополнительные затраты, предусмотренные пунктами 88, 117, 119–121 Методики |  |  | Сметная цена без НДС, руб. за единицу измерения | Год | Квартал | Полное и (или) сокращенное (при наличии) наименования производителя / поставщика | Страна производителя оборудования, производственного и хозяйственного инвентаря | КПП организации | ИНН организации | Гиперссылка на веб-сайт производителя/поставщика | Населенный пункт расположения склада производителя/поставщика | Статус организации - производитель (1) / поставщик (2) | № страницы прайс-листа в томе
[9 empty] | % | руб.за единицу измерения без НДС | % | руб. | Наименование затрат | % | руб.
1 | 2 | 3 | 4 | 5 | 6 | 7 | 8 | 9 | 10 | 11 | 12 | 13 | 14 | 15 | 16 | 17 | 18 | 19 | 20 | 21 | 22 | 23 | 24 | 25 | 26 | 27
Раздел 1. Дополнительный шкаф | [28 empty] | Раздел 1. Дополнительный шкаф
Клеммная коробка | [29 empty] | Клеммная коробка
1.1 | ТЦ_20.5.02.06_77_7729376075_18.06.2026_01_1.1 | Коробка клеммная из нержавеющей стали в сборе LSBS 15.15.08 AISI316-15TB2,5-4GKS20M, LSBS 15.15.08 | Коробка клеммная из нержавеющей стали в сборе LSBS 15.15.08 AISI316-15TB2,5-4GKS20M, LSBS 15.15.08 | шт | шт | 251691.2 | 206304.26 | 206304.26 |  |  | 0% | 0 |  |  |  | 206304.26 | 2026 | 2 | АО "ОТКРЫТЫЕ ТЕХНОЛОГИИ 98" | Российская Федерация | 772501001 | 7729376075 | https://www.ot.ru/about/head/ | г. Москва | 2
1.2 | ТЦ_20.5.02.06_77_7734667866_16.06.2026_01_1.2 | Коробка клеммная из нержавеющей стали в сборе LSBS 15.15.08 AISI316-15TB2,5-4GKS20M, LSBS 15.15.08 | Коробка клеммная из нержавеющей стали в сборе LSBS 15.15.08 AISI316-15TB2,5-4GKS20M, LSBS 15.15.08 | шт | шт | 264275.75 | 216619.47 | 216619.47 |  |  | 0% | 0 |  |  |  | 216619.47 | 2026 | 2 | ООО ««ПРОФСНАБКОМПЛЕКТ» | Российская Федерация | 772501001 | 7734667866 | profsnabkomplekt@ro.ru | г. Москва | 2
1.3 | ТЦ_20.5.02.06_77_7725272710_18.06.2026_01_1.3 | Коробка клеммная из нержавеющей стали в сборе LSBS 15.15.08 AISI316-15TB2,5-4GKS20M, LSBS 15.15.08 | Коробка клеммная из нержавеющей стали в сборе LSBS 15.15.08 AISI316-15TB2,5-4GKS20M, LSBS 15.15.08 | шт | шт | 281894.14 | 231060.77 | 231060.77 |  |  | 0% | 0 |  |  |  | 231060.77 | 2026 | 2 | ООО «Интегрейтед Сервисес Групп» | Российская Федерация | 772501001 | 7725272710 | https://www.isg-it.ru/ | г. Москва | 2
Шкаф клеммный ОРУ-35 кВ | [29 empty] | Шкаф клеммный ОРУ-35 кВ
2.1 | ТЦ_103_77_7729376075_18.06.2026_01_2.1 | Шкаф клеммный ОРУ-35 кВ | Шкаф клеммный ОРУ-35 кВ | шт | шт | 251691.2 | 206304.26 | 206304.26 |  |  | 0% | 0 |  |  |  | 206304.26 | 2026 | 2 | АО "ОТКРЫТЫЕ ТЕХНОЛОГИИ 98" | Российская Федерация | 772501001 | 7729376075 | https://www.ot.ru/about/head/ | г. Москва | 2
2.2 | ТЦ_103_77_7734667866_16.06.2026_01_2.2 | Шкаф клеммный ОРУ-35 кВ | Шкаф клеммный ОРУ-35 кВ | шт | шт | 264275.75 | 216619.47 | 216619.47 |  |  | 0% | 0 |  |  |  | 216619.47 | 2026 | 2 | ООО ««ПРОФСНАБКОМПЛЕКТ» | Российская Федерация | 772501001 | 7734667866 | profsnabkomplekt@ro.ru | г. Москва | 2
2.3 | ТЦ_103_77_7725272710_18.06.2026_01_2.3 | Шкаф клеммный ОРУ-35 кВ | Шкаф клеммный ОРУ-35 кВ | шт | шт | 281894.14 | 231060.77 | 231060.77 |  |  | 0% | 0 |  |  |  | 231060.77 | 2026 | 2 | ООО «Интегрейтед Сервисес Групп» | Российская Федерация | 772501001 | 7725272710 | https://www.isg-it.ru/ | г. Москва | 2
Комплект дополнительных клемм | [29 empty] | Комплект дополнительных клемм
3.1 | ТЦ_20.5.04.10_77_7729376075_18.06.2026_01_3.1 | Проходная клемма 2,5 кв.мм, DP2.5N | Проходная клемма 2,5 кв.мм, DP2.5N | шт | шт | 340.72 | 279.28 | 279.28 |  |  | 0% | 0 |  |  |  | 279.28 | 2026 | 2 | АО "ОТКРЫТЫЕ ТЕХНОЛОГИИ 98" | Российская Федерация | 772501001 | 7729376075 | https://www.ot.ru/about/head/ | г. Москва | 2
3.2 | ТЦ_20.5.04.10_77_7734667866_16.06.2026_01_3.2 | Проходная клемма 2,5 кв.мм, DP2.5N | Проходная клемма 2,5 кв.мм, DP2.5N | шт | шт | 357.75 | 293.24 | 293.24 |  |  | 0% | 0 |  |  |  | 293.24 | 2026 | 2 | ООО ««ПРОФСНАБКОМПЛЕКТ» | Российская Федерация | 772501001 | 7734667866 | profsnabkomplekt@ro.ru | г. Москва | 2
3.3 | ТЦ_20.5.04.10_77_7725272710_18.06.2026_01_3.3 | Проходная клемма 2,5 кв.мм, DP2.5N | Проходная клемма 2,5 кв.мм, DP2.5N | шт | шт | 381.6 | 312.79 | 312.79 |  |  | 0% | 0 |  |  |  | 312.79 | 2026 | 2 | ООО «Интегрейтед Сервисес Групп» | Российская Федерация | 772501001 | 7725272710 | https://www.isg-it.ru/ | г. Москва | 2
4.1 | ТЦ_20.5.04.10_77_7729376075_18.06.2026_01_4.1 | Клемма измерительная с видимым разрывом 4,0 кв.мм., DP4N-TG | Клемма измерительная с видимым разрывом 4,0 кв.мм., DP4N-TG | шт | шт | 376.61 | 308.7 | 308.7 |  |  | 0% | 0 |  |  |  | 308.7 | 2026 | 2 | АО "ОТКРЫТЫЕ ТЕХНОЛОГИИ 98" | Российская Федерация | 772501001 | 7729376075 | https://www.ot.ru/about/head/ | г. Москва | 2
4.2 | ТЦ_20.5.04.10_77_7734667866_16.06.2026_01_4.2 | Клемма измерительная с видимым разрывом 4,0 кв.мм., DP4N-TG | Клемма измерительная с видимым разрывом 4,0 кв.мм., DP4N-TG | шт | шт | 395.45 | 324.14 | 324.14 |  |  | 0% | 0 |  |  |  | 324.14 | 2026 | 2 | ООО ««ПРОФСНАБКОМПЛЕКТ» | Российская Федерация | 772501001 | 7734667866 | profsnabkomplekt@ro.ru | г. Москва | 2
4.3 | ТЦ_20.5.04.10_77_7725272710_18.06.2026_01_4.3 | Клемма измерительная с видимым разрывом 4,0 кв.мм., DP4N-TG | Клемма измерительная с видимым разрывом 4,0 кв.мм., DP4N-TG | шт | шт | 421.8 | 345.74 | 345.74 |  |  | 0% | 0 |  |  |  | 345.74 | 2026 | 2 | ООО «Интегрейтед Сервисес Групп» | Российская Федерация | 772501001 | 7725272710 | https://www.isg-it.ru/ | г. Москва | 2
5.1 | ТЦ_20.1.02.04_77_7729376075_18.06.2026_01_5.1 | Групповая маркировка, MKH-001 | Групповая маркировка, MKH-001 | шт | шт | 295.72 | 242.39 | 242.39 |  |  | 0% | 0 |  |  |  | 242.39 | 2026 | 2 | АО "ОТКРЫТЫЕ ТЕХНОЛОГИИ 98" | Российская Федерация | 772501001 | 7729376075 | https://www.ot.ru/about/head/ | г. Москва | 2
5.2 | ТЦ_20.1.02.04_77_7734667866_16.06.2026_01_5.2 | Групповая маркировка, MKH-001 | Групповая маркировка, MKH-001 | шт | шт | 310.5 | 254.51 | 254.51 |  |  | 0% | 0 |  |  |  | 254.51 | 2026 | 2 | ООО ««ПРОФСНАБКОМПЛЕКТ» | Российская Федерация | 772501001 | 7734667866 | profsnabkomplekt@ro.ru | г. Москва | 2
5.3 | ТЦ_20.1.02.04_77_7725272710_18.06.2026_01_5.3 | Групповая маркировка, MKH-001 | Групповая маркировка, MKH-001 | шт | шт | 331.21 | 271.48 | 271.48 |  |  | 0% | 0 |  |  |  | 271.48 | 2026 | 2 | ООО «Интегрейтед Сервисес Групп» | Российская Федерация | 772501001 | 7725272710 | https://www.isg-it.ru/ | г. Москва | 2
6.1 | ТЦ_61.3.05.00_77_7729376075_18.06.2026_01_6.1 | Концевая пластина 2,5 кв.мм, DP2.5C | Концевая пластина 2,5 кв.мм, DP2.5C | шт | шт | 78.04 | 63.97 | 63.97 |  |  | 0% | 0 |  |  |  | 63.97 | 2026 | 2 | АО "ОТКРЫТЫЕ ТЕХНОЛОГИИ 98" | Российская Федерация | 772501001 | 7729376075 | https://www.ot.ru/about/head/ | г. Москва | 2
6.2 | ТЦ_61.3.05.00_77_7734667866_16.06.2026_01_6.2 | Концевая пластина 2,5 кв.мм, DP2.5C | Концевая пластина 2,5 кв.мм, DP2.5C | шт | шт | 81.95 | 67.17 | 67.17 |  |  | 0% | 0 |  |  |  | 67.17 | 2026 | 2 | ООО ««ПРОФСНАБКОМПЛЕКТ» | Российская Федерация | 772501001 | 7734667866 | profsnabkomplekt@ro.ru | г. Москва | 2
6.3 | ТЦ_61.3.05.00_77_7725272710_18.06.2026_01_6.3 | Концевая пластина 2,5 кв.мм, DP2.5C | Концевая пластина 2,5 кв.мм, DP2.5C | шт | шт | 87.41 | 71.65 | 71.65 |  |  | 0% | 0 |  |  |  | 71.65 | 2026 | 2 | ООО «Интегрейтед Сервисес Групп» | Российская Федерация | 772501001 | 7725272710 | https://www.isg-it.ru/ | г. Москва | 2
7.1 | ТЦ_61.3.05.00_77_7729376075_18.06.2026_01_7.1 | Концевая пластина 4,0 кв.мм, DP4C-TFU | Концевая пластина 4,0 кв.мм, DP4C-TFU | шт | шт | 113.35 | 92.91 | 92.91 |  |  | 0% | 0 |  |  |  | 92.91 | 2026 | 2 | АО "ОТКРЫТЫЕ ТЕХНОЛОГИИ 98" | Российская Федерация | 772501001 | 7729376075 | https://www.ot.ru/about/head/ | г. Москва | 2
7.2 | ТЦ_61.3.05.00_77_7734667866_16.06.2026_01_7.2 | Концевая пластина 4,0 кв.мм, DP4C-TFU | Концевая пластина 4,0 кв.мм, DP4C-TFU | шт | шт | 119.02 | 97.56 | 97.56 |  |  | 0% | 0 |  |  |  | 97.56 | 2026 | 2 | ООО ««ПРОФСНАБКОМПЛЕКТ» | Российская Федерация | 772501001 | 7734667866 | profsnabkomplekt@ro.ru | г. Москва | 2
7.3 | ТЦ_61.3.05.00_77_7725272710_18.06.2026_01_7.3 | Концевая пластина 4,0 кв.мм, DP4C-TFU | Концевая пластина 4,0 кв.мм, DP4C-TFU | шт | шт | 126.95 | 104.06 | 104.06 |  |  | 0% | 0 |  |  |  | 104.06 | 2026 | 2 | ООО «Интегрейтед Сервисес Групп» | Российская Федерация | 772501001 | 7725272710 | https://www.isg-it.ru/ | г. Москва | 2
8.1 | ТЦ_61.3.05.00_77_7729376075_18.06.2026_01_8.1 | Концевой стопор, SS5N | Концевой стопор, SS5N | шт | шт | 139.69 | 114.5 | 114.5 |  |  | 0% | 0 |  |  |  | 114.5 | 2026 | 2 | АО "ОТКРЫТЫЕ ТЕХНОЛОГИИ 98" | Российская Федерация | 772501001 | 7729376075 | https://www.ot.ru/about/head/ | г. Москва | 2
8.2 | ТЦ_61.3.05.00_77_7734667866_16.06.2026_01_8.2 | Концевой стопор, SS5N | Концевой стопор, SS5N | шт | шт | 146.68 | 120.23 | 120.23 |  |  | 0% | 0 |  |  |  | 120.23 | 2026 | 2 | ООО ««ПРОФСНАБКОМПЛЕКТ» | Российская Федерация | 772501001 | 7734667866 | profsnabkomplekt@ro.ru | г. Москва | 2
8.3 | ТЦ_61.3.05.00_77_7725272710_18.06.2026_01_8.3 | Концевой стопор, SS5N | Концевой стопор, SS5N | шт | шт | 156.45 | 128.24 | 128.24 |  |  | 0% | 0 |  |  |  | 128.24 | 2026 | 2 | ООО «Интегрейтед Сервисес Групп» | Российская Федерация | 772501001 | 7725272710 | https://www.isg-it.ru/ | г. Москва | 2
9.1 | ТЦ_20.1.02.04_77_7729376075_18.06.2026_01_9.1 | Маркировка клеммы 2,5 кв.мм, номера 1-10,, TM-42LW 1-10 | Маркировка клеммы 2,5 кв.мм, номера 1-10,, TM-42LW 1-10 | шт | шт | 786.66 | 644.8 | 644.8 |  |  | 0% | 0 |  |  |  | 644.8 | 2026 | 2 | АО "ОТКРЫТЫЕ ТЕХНОЛОГИИ 98" | Российская Федерация | 772501001 | 7729376075 | https://www.ot.ru/about/head/ | г. Москва | 2
9.2 | ТЦ_20.1.02.04_77_7734667866_16.06.2026_01_9.2 | Маркировка клеммы 2,5 кв.мм, номера 1-10,, TM-42LW 1-10 | Маркировка клеммы 2,5 кв.мм, номера 1-10,, TM-42LW 1-10 | шт | шт | 825.99 | 677.04 | 677.04 |  |  | 0% | 0 |  |  |  | 677.04 | 2026 | 2 | ООО ««ПРОФСНАБКОМПЛЕКТ» | Российская Федерация | 772501001 | 7734667866 | profsnabkomplekt@ro.ru | г. Москва | 2
9.3 | ТЦ_20.1.02.04_77_7725272710_18.06.2026_01_9.3 | Маркировка клеммы 2,5 кв.мм, номера 1-10,, TM-42LW 1-10 | Маркировка клеммы 2,5 кв.мм, номера 1-10,, TM-42LW 1-10 | шт | шт | 881.06 | 722.18 | 722.18 |  |  | 0% | 0 |  |  |  | 722.18 | 2026 | 2 | ООО «Интегрейтед Сервисес Групп» | Российская Федерация | 772501001 | 7725272710 | https://www.isg-it.ru/ | г. Москва | 2
10.1 | ТЦ_20.1.02.04_77_7729376075_18.06.2026_01_10.1 | Маркировка клеммы 2,5 кв.мм, номера 11-20, TM-42LW 11-20 | Маркировка клеммы 2,5 кв.мм, номера 11-20, TM-42LW 11-20 | шт | шт | 787.92 | 645.84 | 645.84 |  |  | 0% | 0 |  |  |  | 645.84 | 2026 | 2 | АО "ОТКРЫТЫЕ ТЕХНОЛОГИИ 98" | Российская Федерация | 772501001 | 7729376075 | https://www.ot.ru/about/head/ | г. Москва | 2
10.2 | ТЦ_20.1.02.04_77_7734667866_16.06.2026_01_10.2 | Маркировка клеммы 2,5 кв.мм, номера 11-20, TM-42LW 11-20 | Маркировка клеммы 2,5 кв.мм, номера 11-20, TM-42LW 11-20 | шт | шт | 827.32 | 678.13 | 678.13 |  |  | 0% | 0 |  |  |  | 678.13 | 2026 | 2 | ООО ««ПРОФСНАБКОМПЛЕКТ» | Российская Федерация | 772501001 | 7734667866 | profsnabkomplekt@ro.ru | г. Москва | 2
10.3 | ТЦ_20.1.02.04_77_7725272710_18.06.2026_01_10.3 | Маркировка клеммы 2,5 кв.мм, номера 11-20, TM-42LW 11-20 | Маркировка клеммы 2,5 кв.мм, номера 11-20, TM-42LW 11-20 | шт | шт | 882.47 | 723.34 | 723.34 |  |  | 0% | 0 |  |  |  | 723.34 | 2026 | 2 | ООО «Интегрейтед Сервисес Групп» | Российская Федерация | 772501001 | 7725272710 | https://www.isg-it.ru/ | г. Москва | 2
11.1 | ТЦ_20.1.02.04_77_7729376075_18.06.2026_01_11.1 | Маркировка клеммы 4,0 кв.мм, номера 1-10, TM-43LW 1-10 | Маркировка клеммы 4,0 кв.мм, номера 1-10, TM-43LW 1-10 | шт | шт | 789.83 | 647.4 | 647.4 |  |  | 0% | 0 |  |  |  | 647.4 | 2026 | 2 | АО "ОТКРЫТЫЕ ТЕХНОЛОГИИ 98" | Российская Федерация | 772501001 | 7729376075 | https://www.ot.ru/about/head/ | г. Москва | 2
11.2 | ТЦ_20.1.02.04_77_7734667866_16.06.2026_01_11.2 | Маркировка клеммы 4,0 кв.мм, номера 1-10, TM-43LW 1-10 | Маркировка клеммы 4,0 кв.мм, номера 1-10, TM-43LW 1-10 | шт | шт | 829.32 | 679.77 | 679.77 |  |  | 0% | 0 |  |  |  | 679.77 | 2026 | 2 | ООО ««ПРОФСНАБКОМПЛЕКТ» | Российская Федерация | 772501001 | 7734667866 | profsnabkomplekt@ro.ru | г. Москва | 2
11.3 | ТЦ_20.1.02.04_77_7725272710_18.06.2026_01_11.3 | Маркировка клеммы 4,0 кв.мм, номера 1-10, TM-43LW 1-10 | Маркировка клеммы 4,0 кв.мм, номера 1-10, TM-43LW 1-10 | шт | шт | 884.61 | 725.09 | 725.09 |  |  | 0% | 0 |  |  |  | 725.09 | 2026 | 2 | ООО «Интегрейтед Сервисес Групп» | Российская Федерация | 772501001 | 7725272710 | https://www.isg-it.ru/ | г. Москва | 2
12.1 | ТЦ_20.1.02.04_77_7729376075_18.06.2026_01_12.1 | Маркер для клеммников DIN DINKLE, TM42W-FV01 | Маркер для клеммников DIN DINKLE, TM42W-FV01 | шт | шт | 202.11 | 165.66 | 165.66 |  |  | 0% | 0 |  |  |  | 165.66 | 2026 | 2 | АО "ОТКРЫТЫЕ ТЕХНОЛОГИИ 98" | Российская Федерация | 772501001 | 7729376075 | https://www.ot.ru/about/head/ | г. Москва | 2
12.2 | ТЦ_20.1.02.04_77_7734667866_16.06.2026_01_12.2 | Маркер для клеммников DIN DINKLE, TM42W-FV01 | Маркер для клеммников DIN DINKLE, TM42W-FV01 | шт | шт | 212.21 | 173.94 | 173.94 |  |  | 0% | 0 |  |  |  | 173.94 | 2026 | 2 | ООО ««ПРОФСНАБКОМПЛЕКТ» | Российская Федерация | 772501001 | 7734667866 | profsnabkomplekt@ro.ru | г. Москва | 2
12.3 | ТЦ_20.1.02.04_77_7725272710_18.06.2026_01_12.3 | Маркер для клеммников DIN DINKLE, TM42W-FV01 | Маркер для клеммников DIN DINKLE, TM42W-FV01 | шт | шт | 226.36 | 185.54 | 185.54 |  |  | 0% | 0 |  |  |  | 185.54 | 2026 | 2 | ООО «Интегрейтед Сервисес Групп» | Российская Федерация | 772501001 | 7725272710 | https://www.isg-it.ru/ | г. Москва | 2
Комплект лотков | [29 empty] | Комплект лотков
13.1 | ТЦ_20.2.07.04_77_7729376075_18.06.2026_01_13.1 | Лоток неперфорированный 100х50, толщина 0,7 мм, сталь, 3м, 35022 | Лоток неперфорированный 100х50, толщина 0,7 мм, сталь, 3м, 35022 | шт | шт | 589.03 | 482.81 | 482.81 |  |  | 0% | 0 |  |  |  | 482.81 | 2026 | 2 | АО "ОТКРЫТЫЕ ТЕХНОЛОГИИ 98" | Российская Федерация | 772501001 | 7729376075 | https://www.ot.ru/about/head/ | г. Москва | 2
13.2 | ТЦ_20.2.07.04_77_7734667866_16.06.2026_01_13.2 | Лоток неперфорированный 100х50, толщина 0,7 мм, сталь, 3м, 35022 | Лоток неперфорированный 100х50, толщина 0,7 мм, сталь, 3м, 35022 | шт | шт | 618.48 | 506.95 | 506.95 |  |  | 0% | 0 |  |  |  | 506.95 | 2026 | 2 | ООО ««ПРОФСНАБКОМПЛЕКТ» | Российская Федерация | 772501001 | 7734667866 | profsnabkomplekt@ro.ru | г. Москва | 2
13.3 | ТЦ_20.2.07.04_77_7725272710_18.06.2026_01_13.3 | Лоток неперфорированный 100х50, толщина 0,7 мм, сталь, 3м, 35022 | Лоток неперфорированный 100х50, толщина 0,7 мм, сталь, 3м, 35022 | шт | шт | 659.72 | 540.75 | 540.75 |  |  | 0% | 0 |  |  |  | 540.75 | 2026 | 2 | ООО «Интегрейтед Сервисес Групп» | Российская Федерация | 772501001 | 7725272710 | https://www.isg-it.ru/ | г. Москва | 2
14.1 | ТЦ_20.2.07.04_77_7729376075_18.06.2026_01_14.1 | Лоток перфорированный 200х100, толщина 0,7 мм, сталь, 3м, 35343 | Лоток перфорированный 200х100, толщина 0,7 мм, сталь, 3м, 35343 | шт | шт | 1651.5 | 1353.69 | 1353.69 |  |  | 0% | 0 |  |  |  | 1353.69 | 2026 | 2 | АО "ОТКРЫТЫЕ ТЕХНОЛОГИИ 98" | Российская Федерация | 772501001 | 7729376075 | https://www.ot.ru/about/head/ | г. Москва | 2
14.2 | ТЦ_20.2.07.04_77_7734667866_16.06.2026_01_14.2 | Лоток перфорированный 200х100, толщина 0,7 мм, сталь, 3м, 35343 | Лоток перфорированный 200х100, толщина 0,7 мм, сталь, 3м, 35343 | шт | шт | 1734.07 | 1421.37 | 1421.37 |  |  | 0% | 0 |  |  |  | 1421.37 | 2026 | 2 | ООО ««ПРОФСНАБКОМПЛЕКТ» | Российская Федерация | 772501001 | 7734667866 | profsnabkomplekt@ro.ru | г. Москва | 2
14.3 | ТЦ_20.2.07.04_77_7725272710_18.06.2026_01_14.3 | Лоток перфорированный 200х100, толщина 0,7 мм, сталь, 3м, 35343 | Лоток перфорированный 200х100, толщина 0,7 мм, сталь, 3м, 35343 | шт | шт | 1849.68 | 1516.13 | 1516.13 |  |  | 0% | 0 |  |  |  | 1516.13 | 2026 | 2 | ООО «Интегрейтед Сервисес Групп» | Российская Федерация | 772501001 | 7725272710 | https://www.isg-it.ru/ | г. Москва | 2
15.1 | ТЦ_20.2.03.25_77_7729376075_18.06.2026_01_15.1 | Заглушка цельная ТС 100х50, 30193 | Заглушка цельная ТС 100х50, 30193 | шт | шт | 375.05 | 307.42 | 307.42 |  |  | 0% | 0 |  |  |  | 307.42 | 2026 | 2 | АО "ОТКРЫТЫЕ ТЕХНОЛОГИИ 98" | Российская Федерация | 772501001 | 7729376075 | https://www.ot.ru/about/head/ | г. Москва | 2
15.2 | ТЦ_20.2.03.25_77_7734667866_16.06.2026_01_15.2 | Заглушка цельная ТС 100х50, 30193 | Заглушка цельная ТС 100х50, 30193 | шт | шт | 393.8 | 322.79 | 322.79 |  |  | 0% | 0 |  |  |  | 322.79 | 2026 | 2 | ООО ««ПРОФСНАБКОМПЛЕКТ» | Российская Федерация | 772501001 | 7734667866 | profsnabkomplekt@ro.ru | г. Москва | 2
15.3 | ТЦ_20.2.03.25_77_7725272710_18.06.2026_01_15.3 | Заглушка цельная ТС 100х50, 30193 | Заглушка цельная ТС 100х50, 30193 | шт | шт | 420.06 | 344.31 | 344.31 |  |  | 0% | 0 |  |  |  | 344.31 | 2026 | 2 | ООО «Интегрейтед Сервисес Групп» | Российская Федерация | 772501001 | 7725272710 | https://www.isg-it.ru/ | г. Москва | 2
16.1 | ТЦ_20.2.06.00_77_7729376075_18.06.2026_01_16.1 | Консоль потолочная, основание 200 мм, BBA2020 | Консоль потолочная, основание 200 мм, BBA2020 | шт | шт | 1794.34 | 1470.77 | 1470.77 |  |  | 0% | 0 |  |  |  | 1470.77 | 2026 | 2 | АО "ОТКРЫТЫЕ ТЕХНОЛОГИИ 98" | Российская Федерация | 772501001 | 7729376075 | https://www.ot.ru/about/head/ | г. Москва | 2
16.2 | ТЦ_20.2.06.00_77_7734667866_16.06.2026_01_16.2 | Консоль потолочная, основание 200 мм, BBA2020 | Консоль потолочная, основание 200 мм, BBA2020 | шт | шт | 1884.06 | 1544.31 | 1544.31 |  |  | 0% | 0 |  |  |  | 1544.31 | 2026 | 2 | ООО ««ПРОФСНАБКОМПЛЕКТ» | Российская Федерация | 772501001 | 7734667866 | profsnabkomplekt@ro.ru | г. Москва | 2
16.3 | ТЦ_20.2.06.00_77_7725272710_18.06.2026_01_16.3 | Консоль потолочная, основание 200 мм, BBA2020 | Консоль потолочная, основание 200 мм, BBA2020 | шт | шт | 2009.66 | 1647.26 | 1647.26 |  |  | 0% | 0 |  |  |  | 1647.26 | 2026 | 2 | ООО «Интегрейтед Сервисес Групп» | Российская Федерация | 772501001 | 7725272710 | https://www.isg-it.ru/ | г. Москва | 2
17.1 | ТЦ_20.2.06.00_77_7729376075_18.06.2026_01_17.1 | Консоль универсальная, основание 200 мм, BBN5020 | Консоль универсальная, основание 200 мм, BBN5020 | шт | шт | 368.39 | 301.96 | 301.96 |  |  | 0% | 0 |  |  |  | 301.96 | 2026 | 2 | АО "ОТКРЫТЫЕ ТЕХНОЛОГИИ 98" | Российская Федерация | 772501001 | 7729376075 | https://www.ot.ru/about/head/ | г. Москва | 2
17.2 | ТЦ_20.2.06.00_77_7734667866_16.06.2026_01_17.2 | Консоль универсальная, основание 200 мм, BBN5020 | Консоль универсальная, основание 200 мм, BBN5020 | шт | шт | 386.81 | 317.06 | 317.06 |  |  | 0% | 0 |  |  |  | 317.06 | 2026 | 2 | ООО ««ПРОФСНАБКОМПЛЕКТ» | Российская Федерация | 772501001 | 7734667866 | profsnabkomplekt@ro.ru | г. Москва | 2
17.3 | ТЦ_20.2.06.00_77_7725272710_18.06.2026_01_17.3 | Консоль универсальная, основание 200 мм, BBN5020 | Консоль универсальная, основание 200 мм, BBN5020 | шт | шт | 412.6 | 338.2 | 338.2 |  |  | 0% | 0 |  |  |  | 338.2 | 2026 | 2 | ООО «Интегрейтед Сервисес Групп» | Российская Федерация | 772501001 | 7725272710 | https://www.isg-it.ru/ | г. Москва | 2
18.1 | ТЦ_20.2.06.00_77_7729376075_18.06.2026_01_18.1 | Крепление ТМ к стене, основание 100 мм, BMM1010 | Крепление ТМ к стене, основание 100 мм, BMM1010 | шт | шт | 707.3 | 579.75 | 579.75 |  |  | 0% | 0 |  |  |  | 579.75 | 2026 | 2 | АО "ОТКРЫТЫЕ ТЕХНОЛОГИИ 98" | Российская Федерация | 772501001 | 7729376075 | https://www.ot.ru/about/head/ | г. Москва | 2
18.2 | ТЦ_20.2.06.00_77_7734667866_16.06.2026_01_18.2 | Крепление ТМ к стене, основание 100 мм, BMM1010 | Крепление ТМ к стене, основание 100 мм, BMM1010 | шт | шт | 742.66 | 608.74 | 608.74 |  |  | 0% | 0 |  |  |  | 608.74 | 2026 | 2 | ООО ««ПРОФСНАБКОМПЛЕКТ» | Российская Федерация | 772501001 | 7734667866 | profsnabkomplekt@ro.ru | г. Москва | 2
18.3 | ТЦ_20.2.06.00_77_7725272710_18.06.2026_01_18.3 | Крепление ТМ к стене, основание 100 мм, BMM1010 | Крепление ТМ к стене, основание 100 мм, BMM1010 | шт | шт | 792.17 | 649.32 | 649.32 |  |  | 0% | 0 |  |  |  | 649.32 | 2026 | 2 | ООО «Интегрейтед Сервисес Групп» | Российская Федерация | 772501001 | 7725272710 | https://www.isg-it.ru/ | г. Москва | 2
19.1 | ТЦ_20.2.06.00_77_7729376075_18.06.2026_01_19.1 | Крепление ТМ к стене, основание 200 мм, BMM1020 | Крепление ТМ к стене, основание 200 мм, BMM1020 | шт | шт | 819.11 | 671.4 | 671.4 |  |  | 0% | 0 |  |  |  | 671.4 | 2026 | 2 | АО "ОТКРЫТЫЕ ТЕХНОЛОГИИ 98" | Российская Федерация | 772501001 | 7729376075 | https://www.ot.ru/about/head/ | г. Москва | 2
19.2 | ТЦ_20.2.06.00_77_7734667866_16.06.2026_01_19.2 | Крепление ТМ к стене, основание 200 мм, BMM1020 | Крепление ТМ к стене, основание 200 мм, BMM1020 | шт | шт | 860.06 | 704.97 | 704.97 |  |  | 0% | 0 |  |  |  | 704.97 | 2026 | 2 | ООО ««ПРОФСНАБКОМПЛЕКТ» | Российская Федерация | 772501001 | 7734667866 | profsnabkomplekt@ro.ru | г. Москва | 2
19.3 | ТЦ_20.2.06.00_77_7725272710_18.06.2026_01_19.3 | Крепление ТМ к стене, основание 200 мм, BMM1020 | Крепление ТМ к стене, основание 200 мм, BMM1020 | шт | шт | 917.4 | 751.97 | 751.97 |  |  | 0% | 0 |  |  |  | 751.97 | 2026 | 2 | ООО «Интегрейтед Сервисес Групп» | Российская Федерация | 772501001 | 7725272710 | https://www.isg-it.ru/ | г. Москва | 2
20.1 | ТЦ_20.2.07.04_77_7729376075_18.06.2026_01_20.1 | Крышка на ответвитель DL осн.100 в комплекте с метизами и пластинами PTCE, 38363K | Крышка на ответвитель DL осн.100 в комплекте с метизами и пластинами PTCE, 38363K | шт | шт | 1484.9 | 1217.13 | 1217.13 |  |  | 0% | 0 |  |  |  | 1217.13 | 2026 | 2 | АО "ОТКРЫТЫЕ ТЕХНОЛОГИИ 98" | Российская Федерация | 772501001 | 7729376075 | https://www.ot.ru/about/head/ | г. Москва | 2
20.2 | ТЦ_20.2.07.04_77_7734667866_16.06.2026_01_20.2 | Крышка на ответвитель DL осн.100 в комплекте с метизами и пластинами PTCE, 38363K | Крышка на ответвитель DL осн.100 в комплекте с метизами и пластинами PTCE, 38363K | шт | шт | 1559.15 | 1277.99 | 1277.99 |  |  | 0% | 0 |  |  |  | 1277.99 | 2026 | 2 | ООО ««ПРОФСНАБКОМПЛЕКТ» | Российская Федерация | 772501001 | 7734667866 | profsnabkomplekt@ro.ru | г. Москва | 2
20.3 | ТЦ_20.2.07.04_77_7725272710_18.06.2026_01_20.3 | Крышка на ответвитель DL осн.100 в комплекте с метизами и пластинами PTCE, 38363K | Крышка на ответвитель DL осн.100 в комплекте с метизами и пластинами PTCE, 38363K | шт | шт | 1663.09 | 1363.19 | 1363.19 |  |  | 0% | 0 |  |  |  | 1363.19 | 2026 | 2 | ООО «Интегрейтед Сервисес Групп» | Российская Федерация | 772501001 | 7725272710 | https://www.isg-it.ru/ | г. Москва | 2
21.1 | ТЦ_20.2.07.04_77_7729376075_18.06.2026_01_21.1 | Крышка с заземлением на лоток 100 мм, толщина 0,6мм, сталь, 35522 | Крышка с заземлением на лоток 100 мм, толщина 0,6мм, сталь, 35522 | шт | шт | 308.32 | 252.72 | 252.72 |  |  | 0% | 0 |  |  |  | 252.72 | 2026 | 2 | АО "ОТКРЫТЫЕ ТЕХНОЛОГИИ 98" | Российская Федерация | 772501001 | 7729376075 | https://www.ot.ru/about/head/ | г. Москва | 2
21.2 | ТЦ_20.2.07.04_77_7734667866_16.06.2026_01_21.2 | Крышка с заземлением на лоток 100 мм, толщина 0,6мм, сталь, 35522 | Крышка с заземлением на лоток 100 мм, толщина 0,6мм, сталь, 35522 | шт | шт | 323.74 | 265.36 | 265.36 |  |  | 0% | 0 |  |  |  | 265.36 | 2026 | 2 | ООО ««ПРОФСНАБКОМПЛЕКТ» | Российская Федерация | 772501001 | 7734667866 | profsnabkomplekt@ro.ru | г. Москва | 2
21.3 | ТЦ_20.2.07.04_77_7725272710_18.06.2026_01_21.3 | Крышка с заземлением на лоток 100 мм, толщина 0,6мм, сталь, 35522 | Крышка с заземлением на лоток 100 мм, толщина 0,6мм, сталь, 35522 | шт | шт | 345.32 | 283.05 | 283.05 |  |  | 0% | 0 |  |  |  | 283.05 | 2026 | 2 | ООО «Интегрейтед Сервисес Групп» | Российская Федерация | 772501001 | 7725272710 | https://www.isg-it.ru/ | г. Москва | 2
22.1 | ТЦ_20.2.07.04_77_7729376075_18.06.2026_01_22.1 | Крышка с заземлением на лоток 200 мм, толщина 0,6мм, сталь, 35522 | Крышка с заземлением на лоток 200 мм, толщина 0,6мм, сталь, 35522 | шт | шт | 308.32 | 252.72 | 252.72 |  |  | 0% | 0 |  |  |  | 252.72 | 2026 | 2 | АО "ОТКРЫТЫЕ ТЕХНОЛОГИИ 98" | Российская Федерация | 772501001 | 7729376075 | https://www.ot.ru/about/head/ | г. Москва | 2
22.2 | ТЦ_20.2.07.04_77_7734667866_16.06.2026_01_22.2 | Крышка с заземлением на лоток 200 мм, толщина 0,6мм, сталь, 35522 | Крышка с заземлением на лоток 200 мм, толщина 0,6мм, сталь, 35522 | шт | шт | 323.74 | 265.36 | 265.36 |  |  | 0% | 0 |  |  |  | 265.36 | 2026 | 2 | ООО ««ПРОФСНАБКОМПЛЕКТ» | Российская Федерация | 772501001 | 7734667866 | profsnabkomplekt@ro.ru | г. Москва | 2
22.3 | ТЦ_20.2.07.04_77_7725272710_18.06.2026_01_22.3 | Крышка с заземлением на лоток 200 мм, толщина 0,6мм, сталь, 35522 | Крышка с заземлением на лоток 200 мм, толщина 0,6мм, сталь, 35522 | шт | шт | 345.32 | 283.05 | 283.05 |  |  | 0% | 0 |  |  |  | 283.05 | 2026 | 2 | ООО «Интегрейтед Сервисес Групп» | Российская Федерация | 772501001 | 7725272710 | https://www.isg-it.ru/ | г. Москва | 2
23.1 | ТЦ_20.2.07.04_77_7729376075_18.06.2026_01_23.1 | Крышка на угол CPO 90 горизонтальный 90°, основание 200 мм в комплекте с метизами и пластинами PTCE, 38204K | Крышка на угол CPO 90 горизонтальный 90°, основание 200 мм в комплекте с метизами и пластинами PTCE, 38204K | шт | шт | 1301.9 | 1067.13 | 1067.13 |  |  | 0% | 0 |  |  |  | 1067.13 | 2026 | 2 | АО "ОТКРЫТЫЕ ТЕХНОЛОГИИ 98" | Российская Федерация | 772501001 | 7729376075 | https://www.ot.ru/about/head/ | г. Москва | 2
23.2 | ТЦ_20.2.07.04_77_7734667866_16.06.2026_01_23.2 | Крышка на угол CPO 90 горизонтальный 90°, основание 200 мм в комплекте с метизами и пластинами PTCE, 38204K | Крышка на угол CPO 90 горизонтальный 90°, основание 200 мм в комплекте с метизами и пластинами PTCE, 38204K | шт | шт | 1367 | 1120.49 | 1120.49 |  |  | 0% | 0 |  |  |  | 1120.49 | 2026 | 2 | ООО ««ПРОФСНАБКОМПЛЕКТ» | Российская Федерация | 772501001 | 7734667866 | profsnabkomplekt@ro.ru | г. Москва | 2
23.3 | ТЦ_20.2.07.04_77_7725272710_18.06.2026_01_23.3 | Крышка на угол CPO 90 горизонтальный 90°, основание 200 мм в комплекте с метизами и пластинами PTCE, 38204K | Крышка на угол CPO 90 горизонтальный 90°, основание 200 мм в комплекте с метизами и пластинами PTCE, 38204K | шт | шт | 1458.13 | 1195.19 | 1195.19 |  |  | 0% | 0 |  |  |  | 1195.19 | 2026 | 2 | ООО «Интегрейтед Сервисес Групп» | Российская Федерация | 772501001 | 7725272710 | https://www.isg-it.ru/ | г. Москва | 2
24.1 | ТЦ_59.1.20.02_77_7729376075_18.06.2026_01_24.1 | Ответвитель DL 100x50 в комплекте с крепежными элементами и соединительными пластинами, 36235K | Ответвитель DL 100x50 в комплекте с крепежными элементами и соединительными пластинами, 36235K | шт | шт | 2705.24 | 2217.41 | 2217.41 |  |  | 0% | 0 |  |  |  | 2217.41 | 2026 | 2 | АО "ОТКРЫТЫЕ ТЕХНОЛОГИИ 98" | Российская Федерация | 772501001 | 7729376075 | https://www.ot.ru/about/head/ | г. Москва | 2
24.2 | ТЦ_59.1.20.02_77_7734667866_16.06.2026_01_24.2 | Ответвитель DL 100x50 в комплекте с крепежными элементами и соединительными пластинами, 36235K | Ответвитель DL 100x50 в комплекте с крепежными элементами и соединительными пластинами, 36235K | шт | шт | 2840.5 | 2328.28 | 2328.28 |  |  | 0% | 0 |  |  |  | 2328.28 | 2026 | 2 | ООО ««ПРОФСНАБКОМПЛЕКТ» | Российская Федерация | 772501001 | 7734667866 | profsnabkomplekt@ro.ru | г. Москва | 2
24.3 | ТЦ_59.1.20.02_77_7725272710_18.06.2026_01_24.3 | Ответвитель DL 100x50 в комплекте с крепежными элементами и соединительными пластинами, 36235K | Ответвитель DL 100x50 в комплекте с крепежными элементами и соединительными пластинами, 36235K | шт | шт | 3029.87 | 2483.5 | 2483.5 |  |  | 0% | 0 |  |  |  | 2483.5 | 2026 | 2 | ООО «Интегрейтед Сервисес Групп» | Российская Федерация | 772501001 | 7725272710 | https://www.isg-it.ru/ | г. Москва | 2
25.1 | ТЦ_59.1.20.02_77_7729376075_18.06.2026_01_25.1 | Ответвитель TDS T-образный вертикальный универсальный, основание 200 мм, высота 100 мм в комплекте с крепежными элементами и соединительными пластинами, 37174K | Ответвитель TDS T-образный вертикальный универсальный, основание 200 мм, высота 100 мм в комплекте с крепежными элементами и соединительными пластинами, 37174K | шт | шт | 11777.94 | 9654.05 | 9654.05 |  |  | 0% | 0 |  |  |  | 9654.05 | 2026 | 2 | АО "ОТКРЫТЫЕ ТЕХНОЛОГИИ 98" | Российская Федерация | 772501001 | 7729376075 | https://www.ot.ru/about/head/ | г. Москва | 2
25.2 | ТЦ_59.1.20.02_77_7734667866_16.06.2026_01_25.2 | Ответвитель TDS T-образный вертикальный универсальный, основание 200 мм, высота 100 мм в комплекте с крепежными элементами и соединительными пластинами, 37174K | Ответвитель TDS T-образный вертикальный универсальный, основание 200 мм, высота 100 мм в комплекте с крепежными элементами и соединительными пластинами, 37174K | шт | шт | 12366.84 | 10136.75 | 10136.75 |  |  | 0% | 0 |  |  |  | 10136.75 | 2026 | 2 | ООО ««ПРОФСНАБКОМПЛЕКТ» | Российская Федерация | 772501001 | 7734667866 | profsnabkomplekt@ro.ru | г. Москва | 2
25.3 | ТЦ_59.1.20.02_77_7725272710_18.06.2026_01_25.3 | Ответвитель TDS T-образный вертикальный универсальный, основание 200 мм, высота 100 мм в комплекте с крепежными элементами и соединительными пластинами, 37174K | Ответвитель TDS T-образный вертикальный универсальный, основание 200 мм, высота 100 мм в комплекте с крепежными элементами и соединительными пластинами, 37174K | шт | шт | 13191.3 | 10812.54 | 10812.54 |  |  | 0% | 0 |  |  |  | 10812.54 | 2026 | 2 | ООО «Интегрейтед Сервисес Групп» | Российская Федерация | 772501001 | 7725272710 | https://www.isg-it.ru/ | г. Москва | 2
26.1 | ТЦ_20.2.03.25_77_7729376075_18.06.2026_01_26.1 | Пластина соединительная GTO H100, 37305R | Пластина соединительная GTO H100, 37305R | шт | шт | 142.15 | 116.52 | 116.52 |  |  | 0% | 0 |  |  |  | 116.52 | 2026 | 2 | АО "ОТКРЫТЫЕ ТЕХНОЛОГИИ 98" | Российская Федерация | 772501001 | 7729376075 | https://www.ot.ru/about/head/ | г. Москва | 2
26.2 | ТЦ_20.2.03.25_77_7734667866_16.06.2026_01_26.2 | Пластина соединительная GTO H100, 37305R | Пластина соединительная GTO H100, 37305R | шт | шт | 149.27 | 122.35 | 122.35 |  |  | 0% | 0 |  |  |  | 122.35 | 2026 | 2 | ООО ««ПРОФСНАБКОМПЛЕКТ» | Российская Федерация | 772501001 | 7734667866 | profsnabkomplekt@ro.ru | г. Москва | 2
26.3 | ТЦ_20.2.03.25_77_7725272710_18.06.2026_01_26.3 | Пластина соединительная GTO H100, 37305R | Пластина соединительная GTO H100, 37305R | шт | шт | 159.21 | 130.5 | 130.5 |  |  | 0% | 0 |  |  |  | 130.5 | 2026 | 2 | ООО «Интегрейтед Сервисес Групп» | Российская Федерация | 772501001 | 7725272710 | https://www.isg-it.ru/ | г. Москва | 2
27.1 | ТЦ_20.2.03.25_77_7729376075_18.06.2026_01_27.1 | Угол CPO 90 горизонтальный 90° 200х100 в комплекте с крепежными элементами и соединительными пластинами, | Угол CPO 90 горизонтальный 90° 200х100 в комплекте с крепежными элементами и соединительными пластинами, | шт | шт | 2920.07 | 2393.5 | 2393.5 |  |  | 0% | 0 |  |  |  | 2393.5 | 2026 | 2 | АО "ОТКРЫТЫЕ ТЕХНОЛОГИИ 98" | Российская Федерация | 772501001 | 7729376075 | https://www.ot.ru/about/head/ | г. Москва | 2
27.2 | ТЦ_20.2.03.25_77_7734667866_16.06.2026_01_27.2 | Угол CPO 90 горизонтальный 90° 200х100 в комплекте с крепежными элементами и соединительными пластинами, | Угол CPO 90 горизонтальный 90° 200х100 в комплекте с крепежными элементами и соединительными пластинами, | шт | шт | 3066.08 | 2513.18 | 2513.18 |  |  | 0% | 0 |  |  |  | 2513.18 | 2026 | 2 | ООО ««ПРОФСНАБКОМПЛЕКТ» | Российская Федерация | 772501001 | 7734667866 | profsnabkomplekt@ro.ru | г. Москва | 2
27.3 | ТЦ_20.2.03.25_77_7725272710_18.06.2026_01_27.3 | Угол CPO 90 горизонтальный 90° 200х100 в комплекте с крепежными элементами и соединительными пластинами, | Угол CPO 90 горизонтальный 90° 200х100 в комплекте с крепежными элементами и соединительными пластинами, | шт | шт | 3270.48 | 2680.72 | 2680.72 |  |  | 0% | 0 |  |  |  | 2680.72 | 2026 | 2 | ООО «Интегрейтед Сервисес Групп» | Российская Федерация | 772501001 | 7725272710 | https://www.isg-it.ru/ | г. Москва | 2
Комплект материалов для монтажа | [29 empty] | Комплект материалов для монтажа
28.1 | ТЦ_25.2.01.01_77_7729376075_18.06.2026_01_28.1 | Бирка маркировочная кабельная, треугольная, белая, упаковка 100шт., 66783 | Бирка маркировочная кабельная, треугольная, белая, упаковка 100шт., 66783 | уп. | уп. | 339.94 | 278.64 | 278.64 |  |  | 0% | 0 |  |  |  | 278.64 | 2026 | 2 | АО "ОТКРЫТЫЕ ТЕХНОЛОГИИ 98" | Российская Федерация | 772501001 | 7729376075 | https://www.ot.ru/about/head/ | г. Москва | 2
28.2 | ТЦ_25.2.01.01_77_7734667866_16.06.2026_01_28.2 | Бирка маркировочная кабельная, треугольная, белая, упаковка 100шт., 66783 | Бирка маркировочная кабельная, треугольная, белая, упаковка 100шт., 66783 | уп. | уп. | 356.94 | 292.57 | 292.57 |  |  | 0% | 0 |  |  |  | 292.57 | 2026 | 2 | ООО ««ПРОФСНАБКОМПЛЕКТ» | Российская Федерация | 772501001 | 7734667866 | profsnabkomplekt@ro.ru | г. Москва | 2
28.3 | ТЦ_25.2.01.01_77_7725272710_18.06.2026_01_28.3 | Бирка маркировочная кабельная, треугольная, белая, упаковка 100шт., 66783 | Бирка маркировочная кабельная, треугольная, белая, упаковка 100шт., 66783 | уп. | уп. | 380.74 | 312.08 | 312.08 |  |  | 0% | 0 |  |  |  | 312.08 | 2026 | 2 | ООО «Интегрейтед Сервисес Групп» | Российская Федерация | 772501001 | 7725272710 | https://www.isg-it.ru/ | г. Москва | 2
29.1 | ТЦ_25.2.01.01_77_7729376075_18.06.2026_01_29.1 | Бирка маркировочная кабельная, квадратная, белая, для силовых кабелей до 1 кВ, упаковка 100 шт., 66781 | Бирка маркировочная кабельная, квадратная, белая, для силовых кабелей до 1 кВ, упаковка 100 шт., 66781 | уп. | уп. | 366.49 | 300.4 | 300.4 |  |  | 0% | 0 |  |  |  | 300.4 | 2026 | 2 | АО "ОТКРЫТЫЕ ТЕХНОЛОГИИ 98" | Российская Федерация | 772501001 | 7729376075 | https://www.ot.ru/about/head/ | г. Москва | 2
29.2 | ТЦ_25.2.01.01_77_7734667866_16.06.2026_01_29.2 | Бирка маркировочная кабельная, квадратная, белая, для силовых кабелей до 1 кВ, упаковка 100 шт., 66781 | Бирка маркировочная кабельная, квадратная, белая, для силовых кабелей до 1 кВ, упаковка 100 шт., 66781 | уп. | уп. | 384.81 | 315.42 | 315.42 |  |  | 0% | 0 |  |  |  | 315.42 | 2026 | 2 | ООО ««ПРОФСНАБКОМПЛЕКТ» | Российская Федерация | 772501001 | 7734667866 | profsnabkomplekt@ro.ru | г. Москва | 2
29.3 | ТЦ_25.2.01.01_77_7725272710_18.06.2026_01_29.3 | Бирка маркировочная кабельная, квадратная, белая, для силовых кабелей до 1 кВ, упаковка 100 шт., 66781 | Бирка маркировочная кабельная, квадратная, белая, для силовых кабелей до 1 кВ, упаковка 100 шт., 66781 | уп. | уп. | 410.47 | 336.45 | 336.45 |  |  | 0% | 0 |  |  |  | 336.45 | 2026 | 2 | ООО «Интегрейтед Сервисес Групп» | Российская Федерация | 772501001 | 7725272710 | https://www.isg-it.ru/ | г. Москва | 2
30.1 | ТЦ_01.7.15.10_77_7729376075_18.06.2026_01_30.1 | Держатель оцинкованный, d=20 мм, с крепежным отверстием 8,5х6 мм, PR08.2534 | Держатель оцинкованный, d=20 мм, с крепежным отверстием 8,5х6 мм, PR08.2534 | шт | шт | 17.57 | 14.4 | 14.4 |  |  | 0% | 0 |  |  |  | 14.4 | 2026 | 2 | АО "ОТКРЫТЫЕ ТЕХНОЛОГИИ 98" | Российская Федерация | 772501001 | 7729376075 | https://www.ot.ru/about/head/ | г. Москва | 2
30.2 | ТЦ_01.7.15.10_77_7734667866_16.06.2026_01_30.2 | Держатель оцинкованный, d=20 мм, с крепежным отверстием 8,5х6 мм, PR08.2534 | Держатель оцинкованный, d=20 мм, с крепежным отверстием 8,5х6 мм, PR08.2534 | шт | шт | 18.45 | 15.12 | 15.12 |  |  | 0% | 0 |  |  |  | 15.12 | 2026 | 2 | ООО ««ПРОФСНАБКОМПЛЕКТ» | Российская Федерация | 772501001 | 7734667866 | profsnabkomplekt@ro.ru | г. Москва | 2
30.3 | ТЦ_01.7.15.10_77_7725272710_18.06.2026_01_30.3 | Держатель оцинкованный, d=20 мм, с крепежным отверстием 8,5х6 мм, PR08.2534 | Держатель оцинкованный, d=20 мм, с крепежным отверстием 8,5х6 мм, PR08.2534 | шт | шт | 19.68 | 16.13 | 16.13 |  |  | 0% | 0 |  |  |  | 16.13 | 2026 | 2 | ООО «Интегрейтед Сервисес Групп» | Российская Федерация | 772501001 | 7725272710 | https://www.isg-it.ru/ | г. Москва | 2
31.1 | ТЦ_01.7.15.10_77_7729376075_18.06.2026_01_31.1 | Держатель оцинкованный, d=25 мм, с крепежным отверстием 8,5х6 мм, PR08.4860 | Держатель оцинкованный, d=25 мм, с крепежным отверстием 8,5х6 мм, PR08.4860 | шт | шт | 22.09 | 18.11 | 18.11 |  |  | 0% | 0 |  |  |  | 18.11 | 2026 | 2 | АО "ОТКРЫТЫЕ ТЕХНОЛОГИИ 98" | Российская Федерация | 772501001 | 7729376075 | https://www.ot.ru/about/head/ | г. Москва | 2
31.2 | ТЦ_01.7.15.10_77_7734667866_16.06.2026_01_31.2 | Держатель оцинкованный, d=25 мм, с крепежным отверстием 8,5х6 мм, PR08.4860 | Держатель оцинкованный, d=25 мм, с крепежным отверстием 8,5х6 мм, PR08.4860 | шт | шт | 23.2 | 19.02 | 19.02 |  |  | 0% | 0 |  |  |  | 19.02 | 2026 | 2 | ООО ««ПРОФСНАБКОМПЛЕКТ» | Российская Федерация | 772501001 | 7734667866 | profsnabkomplekt@ro.ru | г. Москва | 2
31.3 | ТЦ_01.7.15.10_77_7725272710_18.06.2026_01_31.3 | Держатель оцинкованный, d=25 мм, с крепежным отверстием 8,5х6 мм, PR08.4860 | Держатель оцинкованный, d=25 мм, с крепежным отверстием 8,5х6 мм, PR08.4860 | шт | шт | 24.74 | 20.28 | 20.28 |  |  | 0% | 0 |  |  |  | 20.28 | 2026 | 2 | ООО «Интегрейтед Сервисес Групп» | Российская Федерация | 772501001 | 7725272710 | https://www.isg-it.ru/ | г. Москва | 2
32.1 | ТЦ_59.1.14.02_77_7729376075_18.06.2026_01_32.1 | Мастика герметизирующая огнеупорная, банка 15 кг., 105035 | Мастика герметизирующая огнеупорная, банка 15 кг., 105035 | шт | шт | 56017.52 | 45916 | 45916 |  |  | 0% | 0 |  |  |  | 45916 | 2026 | 2 | АО "ОТКРЫТЫЕ ТЕХНОЛОГИИ 98" | Российская Федерация | 772501001 | 7729376075 | https://www.ot.ru/about/head/ | г. Москва | 2
32.2 | ТЦ_59.1.14.02_77_7734667866_16.06.2026_01_32.2 | Мастика герметизирующая огнеупорная, банка 15 кг., 105035 | Мастика герметизирующая огнеупорная, банка 15 кг., 105035 | шт | шт | 58818.4 | 48211.8 | 48211.8 |  |  | 0% | 0 |  |  |  | 48211.8 | 2026 | 2 | ООО ««ПРОФСНАБКОМПЛЕКТ» | Российская Федерация | 772501001 | 7734667866 | profsnabkomplekt@ro.ru | г. Москва | 2
32.3 | ТЦ_59.1.14.02_77_7725272710_18.06.2026_01_32.3 | Мастика герметизирующая огнеупорная, банка 15 кг., 105035 | Мастика герметизирующая огнеупорная, банка 15 кг., 105035 | шт | шт | 62739.62 | 51425.92 | 51425.92 |  |  | 0% | 0 |  |  |  | 51425.92 | 2026 | 2 | ООО «Интегрейтед Сервисес Групп» | Российская Федерация | 772501001 | 7725272710 | https://www.isg-it.ru/ | г. Москва | 2
33.1 | ТЦ_08.1.02.13_77_7729376075_18.06.2026_01_33.1 | Металлорукав герметичный в ПВХ-изоляции пониженной горючести с низким дымо-газовыделением, с протяжкой, черный, IP65 диапазон рабочих температур -40 до 75 град., сталь оцинкованная, Р3-ЦПнг-LS 15 | Металлорукав герметичный в ПВХ-изоляции пониженной горючести с низким дымо-газовыделением, с протяжкой, черный, IP65 диапазон рабочих температур -40 до 75 град., сталь оцинкованная, Р3-ЦПнг-LS 15 | м | м | 161.08 | 132.03 | 132.03 |  |  | 0% | 0 |  |  |  | 132.03 | 2026 | 2 | АО "ОТКРЫТЫЕ ТЕХНОЛОГИИ 98" | Российская Федерация | 772501001 | 7729376075 | https://www.ot.ru/about/head/ | г. Москва | 2
33.2 | ТЦ_08.1.02.13_77_7734667866_16.06.2026_01_33.2 | Металлорукав герметичный в ПВХ-изоляции пониженной горючести с низким дымо-газовыделением, с протяжкой, черный, IP65 диапазон рабочих температур -40 до 75 град., сталь оцинкованная, Р3-ЦПнг-LS 15 | Металлорукав герметичный в ПВХ-изоляции пониженной горючести с низким дымо-газовыделением, с протяжкой, черный, IP65 диапазон рабочих температур -40 до 75 град., сталь оцинкованная, Р3-ЦПнг-LS 15 | м | м | 169.13 | 138.63 | 138.63 |  |  | 0% | 0 |  |  |  | 138.63 | 2026 | 2 | ООО ««ПРОФСНАБКОМПЛЕКТ» | Российская Федерация | 772501001 | 7734667866 | profsnabkomplekt@ro.ru | г. Москва | 2
33.3 | ТЦ_08.1.02.13_77_7725272710_18.06.2026_01_33.3 | Металлорукав герметичный в ПВХ-изоляции пониженной горючести с низким дымо-газовыделением, с протяжкой, черный, IP65 диапазон рабочих температур -40 до 75 град., сталь оцинкованная, Р3-ЦПнг-LS 15 | Металлорукав герметичный в ПВХ-изоляции пониженной горючести с низким дымо-газовыделением, с протяжкой, черный, IP65 диапазон рабочих температур -40 до 75 град., сталь оцинкованная, Р3-ЦПнг-LS 15 | м | м | 180.4 | 147.87 | 147.87 |  |  | 0% | 0 |  |  |  | 147.87 | 2026 | 2 | ООО «Интегрейтед Сервисес Групп» | Российская Федерация | 772501001 | 7725272710 | https://www.isg-it.ru/ | г. Москва | 2
34.1 | ТЦ_08.1.02.13_77_7729376075_18.06.2026_01_34.1 | Металлорукав герметичный в ПВХ-изоляции пониженной горючести с низким дымо-газовыделением, с протяжкой, черный, IP65 диапазон рабочих температур -40 до 75 град., сталь оцинкованная, Р3-ЦПнг-LS 20 | Металлорукав герметичный в ПВХ-изоляции пониженной горючести с низким дымо-газовыделением, с протяжкой, черный, IP65 диапазон рабочих температур -40 до 75 град., сталь оцинкованная, Р3-ЦПнг-LS 20 | м | м | 195.93 | 160.6 | 160.6 |  |  | 0% | 0 |  |  |  | 160.6 | 2026 | 2 | АО "ОТКРЫТЫЕ ТЕХНОЛОГИИ 98" | Российская Федерация | 772501001 | 7729376075 | https://www.ot.ru/about/head/ | г. Москва | 2
34.2 | ТЦ_08.1.02.13_77_7734667866_16.06.2026_01_34.2 | Металлорукав герметичный в ПВХ-изоляции пониженной горючести с низким дымо-газовыделением, с протяжкой, черный, IP65 диапазон рабочих температур -40 до 75 град., сталь оцинкованная, Р3-ЦПнг-LS 20 | Металлорукав герметичный в ПВХ-изоляции пониженной горючести с низким дымо-газовыделением, с протяжкой, черный, IP65 диапазон рабочих температур -40 до 75 град., сталь оцинкованная, Р3-ЦПнг-LS 20 | м | м | 205.73 | 168.63 | 168.63 |  |  | 0% | 0 |  |  |  | 168.63 | 2026 | 2 | ООО ««ПРОФСНАБКОМПЛЕКТ» | Российская Федерация | 772501001 | 7734667866 | profsnabkomplekt@ro.ru | г. Москва | 2
34.3 | ТЦ_08.1.02.13_77_7725272710_18.06.2026_01_34.3 | Металлорукав герметичный в ПВХ-изоляции пониженной горючести с низким дымо-газовыделением, с протяжкой, черный, IP65 диапазон рабочих температур -40 до 75 град., сталь оцинкованная, Р3-ЦПнг-LS 20 | Металлорукав герметичный в ПВХ-изоляции пониженной горючести с низким дымо-газовыделением, с протяжкой, черный, IP65 диапазон рабочих температур -40 до 75 град., сталь оцинкованная, Р3-ЦПнг-LS 20 | м | м | 219.44 | 179.87 | 179.87 |  |  | 0% | 0 |  |  |  | 179.87 | 2026 | 2 | ООО «Интегрейтед Сервисес Групп» | Российская Федерация | 772501001 | 7725272710 | https://www.isg-it.ru/ | г. Москва | 2
35.1 | ТЦ_08.1.02.13_77_7729376075_18.06.2026_01_35.1 | Металлорукав герметичный в ПВХ-изоляции пониженной горючести с низким дымо-газовыделением, с протяжкой, черный, IP65 диапазон рабочих температур -40 до 75 град., сталь оцинкованная, Р3-ЦПнг-LS 25 | Металлорукав герметичный в ПВХ-изоляции пониженной горючести с низким дымо-газовыделением, с протяжкой, черный, IP65 диапазон рабочих температур -40 до 75 град., сталь оцинкованная, Р3-ЦПнг-LS 25 | м | м | 247.26 | 202.67 | 202.67 |  |  | 0% | 0 |  |  |  | 202.67 | 2026 | 2 | АО "ОТКРЫТЫЕ ТЕХНОЛОГИИ 98" | Российская Федерация | 772501001 | 7729376075 | https://www.ot.ru/about/head/ | г. Москва | 2
35.2 | ТЦ_08.1.02.13_77_7734667866_16.06.2026_01_35.2 | Металлорукав герметичный в ПВХ-изоляции пониженной горючести с низким дымо-газовыделением, с протяжкой, черный, IP65 диапазон рабочих температур -40 до 75 град., сталь оцинкованная, Р3-ЦПнг-LS 25 | Металлорукав герметичный в ПВХ-изоляции пониженной горючести с низким дымо-газовыделением, с протяжкой, черный, IP65 диапазон рабочих температур -40 до 75 град., сталь оцинкованная, Р3-ЦПнг-LS 25 | м | м | 259.62 | 212.8 | 212.8 |  |  | 0% | 0 |  |  |  | 212.8 | 2026 | 2 | ООО ««ПРОФСНАБКОМПЛЕКТ» | Российская Федерация | 772501001 | 7734667866 | profsnabkomplekt@ro.ru | г. Москва | 2
35.3 | ТЦ_08.1.02.13_77_7725272710_18.06.2026_01_35.3 | Металлорукав герметичный в ПВХ-изоляции пониженной горючести с низким дымо-газовыделением, с протяжкой, черный, IP65 диапазон рабочих температур -40 до 75 град., сталь оцинкованная, Р3-ЦПнг-LS 25 | Металлорукав герметичный в ПВХ-изоляции пониженной горючести с низким дымо-газовыделением, с протяжкой, черный, IP65 диапазон рабочих температур -40 до 75 град., сталь оцинкованная, Р3-ЦПнг-LS 25 | м | м | 276.93 | 226.99 | 226.99 |  |  | 0% | 0 |  |  |  | 226.99 | 2026 | 2 | ООО «Интегрейтед Сервисес Групп» | Российская Федерация | 772501001 | 7725272710 | https://www.isg-it.ru/ | г. Москва | 2
36.1 | ТЦ_08.1.02.13_77_7729376075_18.06.2026_01_36.1 | Муфта вводная для металлорукава d=15 мм, внутренний диаметр 14,6 мм, длина резьбы 12 мм, резьба 1/2’, цинковый сплав, IP54, 61369 | Муфта вводная для металлорукава d=15 мм, внутренний диаметр 14,6 мм, длина резьбы 12 мм, резьба 1/2’, цинковый сплав, IP54, 61369 | шт | шт | 197.52 | 161.9 | 161.9 |  |  | 0% | 0 |  |  |  | 161.9 | 2026 | 2 | АО "ОТКРЫТЫЕ ТЕХНОЛОГИИ 98" | Российская Федерация | 772501001 | 7729376075 | https://www.ot.ru/about/head/ | г. Москва | 2
36.2 | ТЦ_08.1.02.13_77_7734667866_16.06.2026_01_36.2 | Муфта вводная для металлорукава d=15 мм, внутренний диаметр 14,6 мм, длина резьбы 12 мм, резьба 1/2’, цинковый сплав, IP54, 61369 | Муфта вводная для металлорукава d=15 мм, внутренний диаметр 14,6 мм, длина резьбы 12 мм, резьба 1/2’, цинковый сплав, IP54, 61369 | шт | шт | 207.4 | 170 | 170 |  |  | 0% | 0 |  |  |  | 170 | 2026 | 2 | ООО ««ПРОФСНАБКОМПЛЕКТ» | Российская Федерация | 772501001 | 7734667866 | profsnabkomplekt@ro.ru | г. Москва | 2
36.3 | ТЦ_08.1.02.13_77_7725272710_18.06.2026_01_36.3 | Муфта вводная для металлорукава d=15 мм, внутренний диаметр 14,6 мм, длина резьбы 12 мм, резьба 1/2’, цинковый сплав, IP54, 61369 | Муфта вводная для металлорукава d=15 мм, внутренний диаметр 14,6 мм, длина резьбы 12 мм, резьба 1/2’, цинковый сплав, IP54, 61369 | шт | шт | 221.22 | 181.33 | 181.33 |  |  | 0% | 0 |  |  |  | 181.33 | 2026 | 2 | ООО «Интегрейтед Сервисес Групп» | Российская Федерация | 772501001 | 7725272710 | https://www.isg-it.ru/ | г. Москва | 2
37.1 | ТЦ_08.1.02.13_77_7729376075_18.06.2026_01_37.1 | Муфта вводная для металлорукава d=20 мм, внутренний диаметр 19,4 мм, длина резьбы 12 мм, вводная резьба 3/4", цинковый сплав, устойчивость к УФ-излучению, P54, 61370 | Муфта вводная для металлорукава d=20 мм, внутренний диаметр 19,4 мм, длина резьбы 12 мм, вводная резьба 3/4", цинковый сплав, устойчивость к УФ-излучению, P54, 61370 | шт | шт | 273.17 | 223.91 | 223.91 |  |  | 0% | 0 |  |  |  | 223.91 | 2026 | 2 | АО "ОТКРЫТЫЕ ТЕХНОЛОГИИ 98" | Российская Федерация | 772501001 | 7729376075 | https://www.ot.ru/about/head/ | г. Москва | 2
37.2 | ТЦ_08.1.02.13_77_7734667866_16.06.2026_01_37.2 | Муфта вводная для металлорукава d=20 мм, внутренний диаметр 19,4 мм, длина резьбы 12 мм, вводная резьба 3/4", цинковый сплав, устойчивость к УФ-излучению, P54, 61370 | Муфта вводная для металлорукава d=20 мм, внутренний диаметр 19,4 мм, длина резьбы 12 мм, вводная резьба 3/4", цинковый сплав, устойчивость к УФ-излучению, P54, 61370 | шт | шт | 286.83 | 235.11 | 235.11 |  |  | 0% | 0 |  |  |  | 235.11 | 2026 | 2 | ООО ««ПРОФСНАБКОМПЛЕКТ» | Российская Федерация | 772501001 | 7734667866 | profsnabkomplekt@ro.ru | г. Москва | 2
37.3 | ТЦ_08.1.02.13_77_7725272710_18.06.2026_01_37.3 | Муфта вводная для металлорукава d=20 мм, внутренний диаметр 19,4 мм, длина резьбы 12 мм, вводная резьба 3/4", цинковый сплав, устойчивость к УФ-излучению, P54, 61370 | Муфта вводная для металлорукава d=20 мм, внутренний диаметр 19,4 мм, длина резьбы 12 мм, вводная резьба 3/4", цинковый сплав, устойчивость к УФ-излучению, P54, 61370 | шт | шт | 305.95 | 250.78 | 250.78 |  |  | 0% | 0 |  |  |  | 250.78 | 2026 | 2 | ООО «Интегрейтед Сервисес Групп» | Российская Федерация | 772501001 | 7725272710 | https://www.isg-it.ru/ | г. Москва | 2
Наконечники | [29 empty] | Наконечники
38.1 | ТЦ_20.2.10.00_77_7729376075_18.06.2026_01_38.1 | Наконечник-гильза с изолированным фланцем для жилы сечением 1,0 кв.мм., длина контактной части 10 мм, красный, НШВИ 1,0-10 красный | Наконечник-гильза с изолированным фланцем для жилы сечением 1,0 кв.мм., длина контактной части 10 мм, красный, НШВИ 1,0-10 красный | шт | шт | 4.7 | 3.85 | 3.85 |  |  | 0% | 0 |  |  |  | 3.85 | 2026 | 2 | АО "ОТКРЫТЫЕ ТЕХНОЛОГИИ 98" | Российская Федерация | 772501001 | 7729376075 | https://www.ot.ru/about/head/ | г. Москва | 2
38.2 | ТЦ_20.2.10.00_77_7734667866_16.06.2026_01_38.2 | Наконечник-гильза с изолированным фланцем для жилы сечением 1,0 кв.мм., длина контактной части 10 мм, красный, НШВИ 1,0-10 красный | Наконечник-гильза с изолированным фланцем для жилы сечением 1,0 кв.мм., длина контактной части 10 мм, красный, НШВИ 1,0-10 красный | шт | шт | 4.93 | 4.04 | 4.04 |  |  | 0% | 0 |  |  |  | 4.04 | 2026 | 2 | ООО ««ПРОФСНАБКОМПЛЕКТ» | Российская Федерация | 772501001 | 7734667866 | profsnabkomplekt@ro.ru | г. Москва | 2
38.3 | ТЦ_20.2.10.00_77_7725272710_18.06.2026_01_38.3 | Наконечник-гильза с изолированным фланцем для жилы сечением 1,0 кв.мм., длина контактной части 10 мм, красный, НШВИ 1,0-10 красный | Наконечник-гильза с изолированным фланцем для жилы сечением 1,0 кв.мм., длина контактной части 10 мм, красный, НШВИ 1,0-10 красный | шт | шт | 5.26 | 4.31 | 4.31 |  |  | 0% | 0 |  |  |  | 4.31 | 2026 | 2 | ООО «Интегрейтед Сервисес Групп» | Российская Федерация | 772501001 | 7725272710 | https://www.isg-it.ru/ | г. Москва | 2
39.1 | ТЦ_20.2.10.00_77_7729376075_18.06.2026_01_39.1 | Наконечник-гильза двойная с изолированным фланцем для жилы сечением 1,0 кв.мм., длина контактной части 8 мм, красный, НШВИ2 1,0-8 красный | Наконечник-гильза двойная с изолированным фланцем для жилы сечением 1,0 кв.мм., длина контактной части 8 мм, красный, НШВИ2 1,0-8 красный | шт | шт | 2.26 | 1.85 | 1.85 |  |  | 0% | 0 |  |  |  | 1.85 | 2026 | 2 | АО "ОТКРЫТЫЕ ТЕХНОЛОГИИ 98" | Российская Федерация | 772501001 | 7729376075 | https://www.ot.ru/about/head/ | г. Москва | 2
39.2 | ТЦ_20.2.10.00_77_7734667866_16.06.2026_01_39.2 | Наконечник-гильза двойная с изолированным фланцем для жилы сечением 1,0 кв.мм., длина контактной части 8 мм, красный, НШВИ2 1,0-8 красный | Наконечник-гильза двойная с изолированным фланцем для жилы сечением 1,0 кв.мм., длина контактной части 8 мм, красный, НШВИ2 1,0-8 красный | шт | шт | 2.37 | 1.94 | 1.94 |  |  | 0% | 0 |  |  |  | 1.94 | 2026 | 2 | ООО ««ПРОФСНАБКОМПЛЕКТ» | Российская Федерация | 772501001 | 7734667866 | profsnabkomplekt@ro.ru | г. Москва | 2
39.3 | ТЦ_20.2.10.00_77_7725272710_18.06.2026_01_39.3 | Наконечник-гильза двойная с изолированным фланцем для жилы сечением 1,0 кв.мм., длина контактной части 8 мм, красный, НШВИ2 1,0-8 красный | Наконечник-гильза двойная с изолированным фланцем для жилы сечением 1,0 кв.мм., длина контактной части 8 мм, красный, НШВИ2 1,0-8 красный | шт | шт | 2.53 | 2.07 | 2.07 |  |  | 0% | 0 |  |  |  | 2.07 | 2026 | 2 | ООО «Интегрейтед Сервисес Групп» | Российская Федерация | 772501001 | 7725272710 | https://www.isg-it.ru/ | г. Москва | 2
40.1 | ТЦ_20.2.10.00_77_7729376075_18.06.2026_01_40.1 | Наконечник-гильза с изолированным фланцем для жилы сечением 1,5 кв.мм., длина контактной части 10 мм, черный, НШВИ 1,5-10 черный | Наконечник-гильза с изолированным фланцем для жилы сечением 1,5 кв.мм., длина контактной части 10 мм, черный, НШВИ 1,5-10 черный | шт | шт | 1.43 | 1.17 | 1.17 |  |  | 0% | 0 |  |  |  | 1.17 | 2026 | 2 | АО "ОТКРЫТЫЕ ТЕХНОЛОГИИ 98" | Российская Федерация | 772501001 | 7729376075 | https://www.ot.ru/about/head/ | г. Москва | 2
40.2 | ТЦ_20.2.10.00_77_7734667866_16.06.2026_01_40.2 | Наконечник-гильза с изолированным фланцем для жилы сечением 1,5 кв.мм., длина контактной части 10 мм, черный, НШВИ 1,5-10 черный | Наконечник-гильза с изолированным фланцем для жилы сечением 1,5 кв.мм., длина контактной части 10 мм, черный, НШВИ 1,5-10 черный | шт | шт | 1.5 | 1.23 | 1.23 |  |  | 0% | 0 |  |  |  | 1.23 | 2026 | 2 | ООО ««ПРОФСНАБКОМПЛЕКТ» | Российская Федерация | 772501001 | 7734667866 | profsnabkomplekt@ro.ru | г. Москва | 2
40.3 | ТЦ_20.2.10.00_77_7725272710_18.06.2026_01_40.3 | Наконечник-гильза с изолированным фланцем для жилы сечением 1,5 кв.мм., длина контактной части 10 мм, черный, НШВИ 1,5-10 черный | Наконечник-гильза с изолированным фланцем для жилы сечением 1,5 кв.мм., длина контактной части 10 мм, черный, НШВИ 1,5-10 черный | шт | шт | 1.6 | 1.31 | 1.31 |  |  | 0% | 0 |  |  |  | 1.31 | 2026 | 2 | ООО «Интегрейтед Сервисес Групп» | Российская Федерация | 772501001 | 7725272710 | https://www.isg-it.ru/ | г. Москва | 2
41.1 | ТЦ_20.2.10.00_77_7729376075_18.06.2026_01_41.1 | Наконечник-гильза двойная с изолированным фланцем для жилы сечением 1,5 кв.мм., длина контактной части 8 мм, черный, НШВИ2 1,5-8 черный | Наконечник-гильза двойная с изолированным фланцем для жилы сечением 1,5 кв.мм., длина контактной части 8 мм, черный, НШВИ2 1,5-8 черный | шт | шт | 2.57 | 2.11 | 2.11 |  |  | 0% | 0 |  |  |  | 2.11 | 2026 | 2 | АО "ОТКРЫТЫЕ ТЕХНОЛОГИИ 98" | Российская Федерация | 772501001 | 7729376075 | https://www.ot.ru/about/head/ | г. Москва | 2
41.2 | ТЦ_20.2.10.00_77_7734667866_16.06.2026_01_41.2 | Наконечник-гильза двойная с изолированным фланцем для жилы сечением 1,5 кв.мм., длина контактной части 8 мм, черный, НШВИ2 1,5-8 черный | Наконечник-гильза двойная с изолированным фланцем для жилы сечением 1,5 кв.мм., длина контактной части 8 мм, черный, НШВИ2 1,5-8 черный | шт | шт | 2.71 | 2.22 | 2.22 |  |  | 0% | 0 |  |  |  | 2.22 | 2026 | 2 | ООО ««ПРОФСНАБКОМПЛЕКТ» | Российская Федерация | 772501001 | 7734667866 | profsnabkomplekt@ro.ru | г. Москва | 2
41.3 | ТЦ_20.2.10.00_77_7725272710_18.06.2026_01_41.3 | Наконечник-гильза двойная с изолированным фланцем для жилы сечением 1,5 кв.мм., длина контактной части 8 мм, черный, НШВИ2 1,5-8 черный | Наконечник-гильза двойная с изолированным фланцем для жилы сечением 1,5 кв.мм., длина контактной части 8 мм, черный, НШВИ2 1,5-8 черный | шт | шт | 2.88 | 2.36 | 2.36 |  |  | 0% | 0 |  |  |  | 2.36 | 2026 | 2 | ООО «Интегрейтед Сервисес Групп» | Российская Федерация | 772501001 | 7725272710 | https://www.isg-it.ru/ | г. Москва | 2
42.1 | ТЦ_20.2.10.00_77_7729376075_18.06.2026_01_42.1 | Наконечник-гильза с изолированным фланцем для жилы сечением 2,5 кв.мм., длина контактной части 10 мм, синий, НШВИ 2,5-10 синий | Наконечник-гильза с изолированным фланцем для жилы сечением 2,5 кв.мм., длина контактной части 10 мм, синий, НШВИ 2,5-10 синий | шт | шт | 1.76 | 1.44 | 1.44 |  |  | 0% | 0 |  |  |  | 1.44 | 2026 | 2 | АО "ОТКРЫТЫЕ ТЕХНОЛОГИИ 98" | Российская Федерация | 772501001 | 7729376075 | https://www.ot.ru/about/head/ | г. Москва | 2
42.2 | ТЦ_20.2.10.00_77_7734667866_16.06.2026_01_42.2 | Наконечник-гильза с изолированным фланцем для жилы сечением 2,5 кв.мм., длина контактной части 10 мм, синий, НШВИ 2,5-10 синий | Наконечник-гильза с изолированным фланцем для жилы сечением 2,5 кв.мм., длина контактной части 10 мм, синий, НШВИ 2,5-10 синий | шт | шт | 1.84 | 1.51 | 1.51 |  |  | 0% | 0 |  |  |  | 1.51 | 2026 | 2 | ООО ««ПРОФСНАБКОМПЛЕКТ» | Российская Федерация | 772501001 | 7734667866 | profsnabkomplekt@ro.ru | г. Москва | 2
42.3 | ТЦ_20.2.10.00_77_7725272710_18.06.2026_01_42.3 | Наконечник-гильза с изолированным фланцем для жилы сечением 2,5 кв.мм., длина контактной части 10 мм, синий, НШВИ 2,5-10 синий | Наконечник-гильза с изолированным фланцем для жилы сечением 2,5 кв.мм., длина контактной части 10 мм, синий, НШВИ 2,5-10 синий | шт | шт | 1.96 | 1.61 | 1.61 |  |  | 0% | 0 |  |  |  | 1.61 | 2026 | 2 | ООО «Интегрейтед Сервисес Групп» | Российская Федерация | 772501001 | 7725272710 | https://www.isg-it.ru/ | г. Москва | 2
43.1 | ТЦ_20.2.10.00_77_7729376075_18.06.2026_01_43.1 | Наконечник-гильза двойная с изолированным фланцем для жилы сечением 2,5 кв.мм., длина контактной части 10 мм, синий, НШВИ2 2,5-10 синий | Наконечник-гильза двойная с изолированным фланцем для жилы сечением 2,5 кв.мм., длина контактной части 10 мм, синий, НШВИ2 2,5-10 синий | шт | шт | 3.71 | 3.04 | 3.04 |  |  | 0% | 0 |  |  |  | 3.04 | 2026 | 2 | АО "ОТКРЫТЫЕ ТЕХНОЛОГИИ 98" | Российская Федерация | 772501001 | 7729376075 | https://www.ot.ru/about/head/ | г. Москва | 2
43.2 | ТЦ_20.2.10.00_77_7734667866_16.06.2026_01_43.2 | Наконечник-гильза двойная с изолированным фланцем для жилы сечением 2,5 кв.мм., длина контактной части 10 мм, синий, НШВИ2 2,5-10 синий | Наконечник-гильза двойная с изолированным фланцем для жилы сечением 2,5 кв.мм., длина контактной части 10 мм, синий, НШВИ2 2,5-10 синий | шт | шт | 3.89 | 3.19 | 3.19 |  |  | 0% | 0 |  |  |  | 3.19 | 2026 | 2 | ООО ««ПРОФСНАБКОМПЛЕКТ» | Российская Федерация | 772501001 | 7734667866 | profsnabkomplekt@ro.ru | г. Москва | 2
43.3 | ТЦ_20.2.10.00_77_7725272710_18.06.2026_01_43.3 | Наконечник-гильза двойная с изолированным фланцем для жилы сечением 2,5 кв.мм., длина контактной части 10 мм, синий, НШВИ2 2,5-10 синий | Наконечник-гильза двойная с изолированным фланцем для жилы сечением 2,5 кв.мм., длина контактной части 10 мм, синий, НШВИ2 2,5-10 синий | шт | шт | 4.15 | 3.4 | 3.4 |  |  | 0% | 0 |  |  |  | 3.4 | 2026 | 2 | ООО «Интегрейтед Сервисес Групп» | Российская Федерация | 772501001 | 7725272710 | https://www.isg-it.ru/ | г. Москва | 2
44.1 | ТЦ_20.2.10.00_77_7729376075_18.06.2026_01_44.1 | Наконечник-гильза с изолированным фланцем для жилы сечением 4,0 кв.мм., длина контактной части 12 мм, серый, НШВИ 4-12 серый | Наконечник-гильза с изолированным фланцем для жилы сечением 4,0 кв.мм., длина контактной части 12 мм, серый, НШВИ 4-12 серый | шт | шт | 3 | 2.46 | 2.46 |  |  | 0% | 0 |  |  |  | 2.46 | 2026 | 2 | АО "ОТКРЫТЫЕ ТЕХНОЛОГИИ 98" | Российская Федерация | 772501001 | 7729376075 | https://www.ot.ru/about/head/ | г. Москва | 2
44.2 | ТЦ_20.2.10.00_77_7734667866_16.06.2026_01_44.2 | Наконечник-гильза с изолированным фланцем для жилы сечением 4,0 кв.мм., длина контактной части 12 мм, серый, НШВИ 4-12 серый | Наконечник-гильза с изолированным фланцем для жилы сечением 4,0 кв.мм., длина контактной части 12 мм, серый, НШВИ 4-12 серый | шт | шт | 3.15 | 2.58 | 2.58 |  |  | 0% | 0 |  |  |  | 2.58 | 2026 | 2 | ООО ««ПРОФСНАБКОМПЛЕКТ» | Российская Федерация | 772501001 | 7734667866 | profsnabkomplekt@ro.ru | г. Москва | 2
44.3 | ТЦ_20.2.10.00_77_7725272710_18.06.2026_01_44.3 | Наконечник-гильза с изолированным фланцем для жилы сечением 4,0 кв.мм., длина контактной части 12 мм, серый, НШВИ 4-12 серый | Наконечник-гильза с изолированным фланцем для жилы сечением 4,0 кв.мм., длина контактной части 12 мм, серый, НШВИ 4-12 серый | шт | шт | 3.37 | 2.76 | 2.76 |  |  | 0% | 0 |  |  |  | 2.76 | 2026 | 2 | ООО «Интегрейтед Сервисес Групп» | Российская Федерация | 772501001 | 7725272710 | https://www.isg-it.ru/ | г. Москва | 2
45.1 | ТЦ_20.2.10.00_77_7729376075_18.06.2026_01_45.1 | Наконечник кабельный для медных кабелей и проводов сечением 10 мм² под крепежный болт М6, ТМЛс 10-6 | Наконечник кабельный для медных кабелей и проводов сечением 10 мм² под крепежный болт М6, ТМЛс 10-6 | шт | шт | 64.82 | 53.13 | 53.13 |  |  | 0% | 0 |  |  |  | 53.13 | 2026 | 2 | АО "ОТКРЫТЫЕ ТЕХНОЛОГИИ 98" | Российская Федерация | 772501001 | 7729376075 | https://www.ot.ru/about/head/ | г. Москва | 2
45.2 | ТЦ_20.2.10.00_77_7734667866_16.06.2026_01_45.2 | Наконечник кабельный для медных кабелей и проводов сечением 10 мм² под крепежный болт М6, ТМЛс 10-6 | Наконечник кабельный для медных кабелей и проводов сечением 10 мм² под крепежный болт М6, ТМЛс 10-6 | шт | шт | 68.06 | 55.79 | 55.79 |  |  | 0% | 0 |  |  |  | 55.79 | 2026 | 2 | ООО ««ПРОФСНАБКОМПЛЕКТ» | Российская Федерация | 772501001 | 7734667866 | profsnabkomplekt@ro.ru | г. Москва | 2
45.3 | ТЦ_20.2.10.00_77_7725272710_18.06.2026_01_45.3 | Наконечник кабельный для медных кабелей и проводов сечением 10 мм² под крепежный болт М6, ТМЛс 10-6 | Наконечник кабельный для медных кабелей и проводов сечением 10 мм² под крепежный болт М6, ТМЛс 10-6 | шт | шт | 72.6 | 59.51 | 59.51 |  |  | 0% | 0 |  |  |  | 59.51 | 2026 | 2 | ООО «Интегрейтед Сервисес Групп» | Российская Федерация | 772501001 | 7725272710 | https://www.isg-it.ru/ | г. Москва | 2
46.1 | ТЦ_20.2.10.00_77_7729376075_18.06.2026_01_46.1 | Наконечник с отверстием под винт и изолированным фланцем, под болт М6, сечение проводника 2,5…6 кв.мм., 2C6P | Наконечник с отверстием под винт и изолированным фланцем, под болт М6, сечение проводника 2,5…6 кв.мм., 2C6P | шт | шт | 26.91 | 22.06 | 22.06 |  |  | 0% | 0 |  |  |  | 22.06 | 2026 | 2 | АО "ОТКРЫТЫЕ ТЕХНОЛОГИИ 98" | Российская Федерация | 772501001 | 7729376075 | https://www.ot.ru/about/head/ | г. Москва | 2
46.2 | ТЦ_20.2.10.00_77_7734667866_16.06.2026_01_46.2 | Наконечник с отверстием под винт и изолированным фланцем, под болт М6, сечение проводника 2,5…6 кв.мм., 2C6P | Наконечник с отверстием под винт и изолированным фланцем, под болт М6, сечение проводника 2,5…6 кв.мм., 2C6P | шт | шт | 28.26 | 23.16 | 23.16 |  |  | 0% | 0 |  |  |  | 23.16 | 2026 | 2 | ООО ««ПРОФСНАБКОМПЛЕКТ» | Российская Федерация | 772501001 | 7734667866 | profsnabkomplekt@ro.ru | г. Москва | 2
46.3 | ТЦ_20.2.10.00_77_7725272710_18.06.2026_01_46.3 | Наконечник с отверстием под винт и изолированным фланцем, под болт М6, сечение проводника 2,5…6 кв.мм., 2C6P | Наконечник с отверстием под винт и изолированным фланцем, под болт М6, сечение проводника 2,5…6 кв.мм., 2C6P | шт | шт | 30.15 | 24.71 | 24.71 |  |  | 0% | 0 |  |  |  | 24.71 | 2026 | 2 | ООО «Интегрейтед Сервисес Групп» | Российская Федерация | 772501001 | 7725272710 | https://www.isg-it.ru/ | г. Москва | 2
47.1 | ТЦ_14.5.01.10_77_7729376075_18.06.2026_01_47.1 | Огнестойкая монтажная пена, 1000мл, всесезонная, под пистолет цвет красный, время застывания 24ч, TN528380 | Огнестойкая монтажная пена, 1000мл, всесезонная, под пистолет цвет красный, время застывания 24ч, TN528380 | шт | шт | 1133.99 | 929.5 | 929.5 |  |  | 0% | 0 |  |  |  | 929.5 | 2026 | 2 | АО "ОТКРЫТЫЕ ТЕХНОЛОГИИ 98" | Российская Федерация | 772501001 | 7729376075 | https://www.ot.ru/about/head/ | г. Москва | 2
47.2 | ТЦ_14.5.01.10_77_7734667866_16.06.2026_01_47.2 | Огнестойкая монтажная пена, 1000мл, всесезонная, под пистолет цвет красный, время застывания 24ч, TN528380 | Огнестойкая монтажная пена, 1000мл, всесезонная, под пистолет цвет красный, время застывания 24ч, TN528380 | шт | шт | 1190.7 | 975.98 | 975.98 |  |  | 0% | 0 |  |  |  | 975.98 | 2026 | 2 | ООО ««ПРОФСНАБКОМПЛЕКТ» | Российская Федерация | 772501001 | 7734667866 | profsnabkomplekt@ro.ru | г. Москва | 2
47.3 | ТЦ_14.5.01.10_77_7725272710_18.06.2026_01_47.3 | Огнестойкая монтажная пена, 1000мл, всесезонная, под пистолет цвет красный, время застывания 24ч, TN528380 | Огнестойкая монтажная пена, 1000мл, всесезонная, под пистолет цвет красный, время застывания 24ч, TN528380 | шт | шт | 1270.07 | 1041.04 | 1041.04 |  |  | 0% | 0 |  |  |  | 1041.04 | 2026 | 2 | ООО «Интегрейтед Сервисес Групп» | Российская Федерация | 772501001 | 7725272710 | https://www.isg-it.ru/ | г. Москва | 2
Кабельная продукция | [29 empty] | Кабельная продукция
48.1 | ТЦ_21.1.06.01_77_7729376075_18.06.2026_01_48.1 | Кабель монтажный, с гибкими лужеными жилами, скрученными попарно, с изоляцией и оболочкой из поливинилхлоридного пластиката пониженной пожароопасности, не распространяющие горение по категории «А», с пониженным дымо- и газовыделением: МКЭШВнг(А)-LS 4х2х1,0 | Кабель монтажный, с гибкими лужеными жилами, скрученными попарно, с изоляцией и оболочкой из поливинилхлоридного пластиката пониженной пожароопасности, не распространяющие горение по категории «А», с пониженным дымо- и газовыделением: МКЭШВнг(А)-LS 4х2х1,0 | м | м | 224.42 | 183.95 | 183.95 |  |  | 0% | 0 |  |  |  | 183.95 | 2026 | 2 | АО "ОТКРЫТЫЕ ТЕХНОЛОГИИ 98" | Российская Федерация | 772501001 | 7729376075 | https://www.ot.ru/about/head/ | г. Москва | 2
48.2 | ТЦ_21.1.06.01_77_7734667866_16.06.2026_01_48.2 | Кабель монтажный, с гибкими лужеными жилами, скрученными попарно, с изоляцией и оболочкой из поливинилхлоридного пластиката пониженной пожароопасности, не распространяющие горение по категории «А», с пониженным дымо- и газовыделением: МКЭШВнг(А)-LS 4х2х1,0 | Кабель монтажный, с гибкими лужеными жилами, скрученными попарно, с изоляцией и оболочкой из поливинилхлоридного пластиката пониженной пожароопасности, не распространяющие горение по категории «А», с пониженным дымо- и газовыделением: МКЭШВнг(А)-LS 4х2х1,0 | м | м | 246.87 | 202.35 | 202.35 |  |  | 0% | 0 |  |  |  | 202.35 | 2026 | 2 | ООО ««ПРОФСНАБКОМПЛЕКТ» | Российская Федерация | 772501001 | 7734667866 | profsnabkomplekt@ro.ru | г. Москва | 2
48.3 | ТЦ_21.1.06.01_77_7725272710_18.06.2026_01_48.3 | Кабель монтажный, с гибкими лужеными жилами, скрученными попарно, с изоляцией и оболочкой из поливинилхлоридного пластиката пониженной пожароопасности, не распространяющие горение по категории «А», с пониженным дымо- и газовыделением: МКЭШВнг(А)-LS 4х2х1,0 | Кабель монтажный, с гибкими лужеными жилами, скрученными попарно, с изоляцией и оболочкой из поливинилхлоридного пластиката пониженной пожароопасности, не распространяющие горение по категории «А», с пониженным дымо- и газовыделением: МКЭШВнг(А)-LS 4х2х1,0 | м | м | 251.34 | 206.02 | 206.02 |  |  | 0% | 0 |  |  |  | 206.02 | 2026 | 2 | ООО «Интегрейтед Сервисес Групп» | Российская Федерация | 772501001 | 7725272710 | https://www.isg-it.ru/ | г. Москва | 2
49.1 | ТЦ_21.1.06.01_77_7729376075_18.06.2026_01_49.1 | Кабель монтажный, с гибкими лужеными жилами, скрученными попарно, с изоляцией и оболочкой из поливинилхлоридного пластиката пониженной пожароопасности, не распространяющие горение по категории «А», с пониженным дымо- и газовыделением: МКЭШВнг(А)-LS 12х2х1,0 | Кабель монтажный, с гибкими лужеными жилами, скрученными попарно, с изоляцией и оболочкой из поливинилхлоридного пластиката пониженной пожароопасности, не распространяющие горение по категории «А», с пониженным дымо- и газовыделением: МКЭШВнг(А)-LS 12х2х1,0 | м | м | 851.05 | 697.58 | 697.58 |  |  | 0% | 0 |  |  |  | 697.58 | 2026 | 2 | АО "ОТКРЫТЫЕ ТЕХНОЛОГИИ 98" | Российская Федерация | 772501001 | 7729376075 | https://www.ot.ru/about/head/ | г. Москва | 2
49.2 | ТЦ_21.1.06.01_77_7734667866_16.06.2026_01_49.2 | Кабель монтажный, с гибкими лужеными жилами, скрученными попарно, с изоляцией и оболочкой из поливинилхлоридного пластиката пониженной пожароопасности, не распространяющие горение по категории «А», с пониженным дымо- и газовыделением: МКЭШВнг(А)-LS 12х2х1,0 | Кабель монтажный, с гибкими лужеными жилами, скрученными попарно, с изоляцией и оболочкой из поливинилхлоридного пластиката пониженной пожароопасности, не распространяющие горение по категории «А», с пониженным дымо- и газовыделением: МКЭШВнг(А)-LS 12х2х1,0 | м | м | 936.15 | 767.34 | 767.34 |  |  | 0% | 0 |  |  |  | 767.34 | 2026 | 2 | ООО ««ПРОФСНАБКОМПЛЕКТ» | Российская Федерация | 772501001 | 7734667866 | profsnabkomplekt@ro.ru | г. Москва | 2
49.3 | ТЦ_21.1.06.01_77_7725272710_18.06.2026_01_49.3 | Кабель монтажный, с гибкими лужеными жилами, скрученными попарно, с изоляцией и оболочкой из поливинилхлоридного пластиката пониженной пожароопасности, не распространяющие горение по категории «А», с пониженным дымо- и газовыделением: МКЭШВнг(А)-LS 12х2х1,0 | Кабель монтажный, с гибкими лужеными жилами, скрученными попарно, с изоляцией и оболочкой из поливинилхлоридного пластиката пониженной пожароопасности, не распространяющие горение по категории «А», с пониженным дымо- и газовыделением: МКЭШВнг(А)-LS 12х2х1,0 | м | м | 953.17 | 781.29 | 781.29 |  |  | 0% | 0 |  |  |  | 781.29 | 2026 | 2 | ООО «Интегрейтед Сервисес Групп» | Российская Федерация | 772501001 | 7725272710 | https://www.isg-it.ru/ | г. Москва | 2
50.1 | ТЦ_21.1.06.01_77_7729376075_18.06.2026_01_50.1 | Кабель оптический, бронированный, гибкий, оболочка из материала не поддерживающего горение, растягивающая нагрузка – 2,5 кН, 4 одномодовых волокна СЛ-ОКМБ 02НУ-4Е7-2.5 | Кабель оптический, бронированный, гибкий, оболочка из материала не поддерживающего горение, растягивающая нагрузка – 2,5 кН, 4 одномодовых волокна СЛ-ОКМБ 02НУ-4Е7-2.5 | м | м | 63.44 | 52 | 52 |  |  | 0% | 0 |  |  |  | 52 | 2026 | 2 | АО "ОТКРЫТЫЕ ТЕХНОЛОГИИ 98" | Российская Федерация | 772501001 | 7729376075 | https://www.ot.ru/about/head/ | г. Москва | 2
50.2 | ТЦ_21.1.06.01_77_7734667866_16.06.2026_01_50.2 | Кабель оптический, бронированный, гибкий, оболочка из материала не поддерживающего горение, растягивающая нагрузка – 2,5 кН, 4 одномодовых волокна СЛ-ОКМБ 02НУ-4Е7-2.5 | Кабель оптический, бронированный, гибкий, оболочка из материала не поддерживающего горение, растягивающая нагрузка – 2,5 кН, 4 одномодовых волокна СЛ-ОКМБ 02НУ-4Е7-2.5 | м | м | 69.78 | 57.2 | 57.2 |  |  | 0% | 0 |  |  |  | 57.2 | 2026 | 2 | ООО ««ПРОФСНАБКОМПЛЕКТ» | Российская Федерация | 772501001 | 7734667866 | profsnabkomplekt@ro.ru | г. Москва | 2
50.3 | ТЦ_21.1.06.01_77_7725272710_18.06.2026_01_50.3 | Кабель оптический, бронированный, гибкий, оболочка из материала не поддерживающего горение, растягивающая нагрузка – 2,5 кН, 4 одномодовых волокна СЛ-ОКМБ 02НУ-4Е7-2.5 | Кабель оптический, бронированный, гибкий, оболочка из материала не поддерживающего горение, растягивающая нагрузка – 2,5 кН, 4 одномодовых волокна СЛ-ОКМБ 02НУ-4Е7-2.5 | м | м | 71.05 | 58.24 | 58.24 |  |  | 0% | 0 |  |  |  | 58.24 | 2026 | 2 | ООО «Интегрейтед Сервисес Групп» | Российская Федерация | 772501001 | 7725272710 | https://www.isg-it.ru/ | г. Москва | 2
Составил:
[7 empty] | (наименование должности) | [5 empty] | (подпись) | [6 empty] | (фамилия, имя, отчество (при наличии)
Проверил:
[7 empty] | (наименование должности) | [5 empty] | (подпись) | [6 empty] | (фамилия, имя, отчество (при наличии)
|  |  | Застройщик (технический заказчик): | [19 empty] | ()
[7 empty] | (наименование должности) | [5 empty] | (подпись) | [6 empty] | (фамилия, имя, отчество (при наличии)

## КА ПОБИ (hidden)
Сводная таблица результатов конъюнктурного анализа 63331287.501490.053.СД.КА-01
Филиал ПАО «РусГидро» - «Загорская ГАЭС», 141342, Российская Федерация, Московская область, Сергиево-Посадский городской округ, рп. Богородское, д. 100 | [26 empty] | Филиал ПАО «РусГидро» - «Загорская ГАЭС», 141342, Российская Федерация, Московская область, Сергиево-Посадский городской округ, рп. Богородское, д. 100
(наименование объекта строительства)
МОДЕРНИЗАЦИЯ ПОДСИСТЕМЫ ОБЕСПЕЧЕНИЯ БЕЗОПАСНОСТИ ИНФОРМАЦИИ В АСУТП ЗАГОРСКОЙ ГАЭС (ПОБИ АСУТП) | [27 empty] | МОДЕРНИЗАЦИЯ ПОДСИСТЕМЫ ОБЕСПЕЧЕНИЯ БЕЗОПАСНОСТИ ИНФОРМАЦИИ В АСУТП ЗАГОРСКОЙ ГАЭС (ПОБИ АСУТП)
№ п.п. | Код ресурса, затрат | Наименование ресурса, затрат | Полное наименование ресурса, затрат в обосновывающем документе | Единица измерения ресурса, затрат | Единица измерения ресурса, затрат в обосновывающем документе | Текущая отпускная цена за единицу измерения в обосновывающем документе с НДС, руб. | Текущая отпускная цена за единицу измерения в обосновывающем документе без НДС, руб. | Текущая отпускная цена за единицу измерения без НДС, руб. в соответствии с графой 5 | Затраты на перевозку |  | Заготовительно-складские расходы |  | Дополнительные затраты, предусмотренные пунктами 88, 117, 119–121 Методики |  |  | Сметная цена без НДС, руб. за единицу измерения | Год | Квартал | Полное и (или) сокращенное (при наличии) наименования производителя / поставщика | Страна производителя оборудования, производственного и хозяйственного инвентаря | КПП организации | ИНН организации | Гиперссылка на веб-сайт производителя/поставщика | Населенный пункт расположения склада производителя/поставщика | Статус организации - производитель (1) / поставщик (2) | № страницы прайс-листа в томе
[9 empty] | % | руб.за единицу измерения без НДС | % | руб. | Наименование затрат | % | руб.
1 | 2 | 3 | 4 | 5 | 6 | 7 | 8 | 9 | 10 | 11 | 12 | 13 | 14 | 15 | 16 | 17 | 18 | 19 | 20 | 21 | 22 | 23 | 24 | 25 | 26 | 27
Раздел 1. Оборудование, сертификаты технической поддержки, передача неисключительных прав на использование ПО | [28 empty] | Раздел 1. Оборудование, сертификаты технической поддержки, передача неисключительных прав на использование ПО
Подсистема коммутации и межсетевого экранирования | [29 empty] | Подсистема коммутации и межсетевого экранирования
1.1 | ТЦ_101_77_7729376075_20.04.2026_01_1.1 | MES3300-24F Ethernet-коммутатор MES3300-24F, 1 порт 10/100/1000BASE-T (OOB), 20 портов 1000BASE-X/100BASE-FX (SFP), 4 комбинированных порта 10/100/1000BASE-T/1000BASE-X/100BASE-FX, 4 порта 10GBASE-R (SFP+)/1000BASE-X (SFP), L3, 2 слота для модулей питания, 1 год гарантии | MES3300-24F Ethernet-коммутатор MES3300-24F, 1 порт 10/100/1000BASE-T (OOB), 20 портов 1000BASE-X/100BASE-FX (SFP), 4 комбинированных порта 10/100/1000BASE-T/1000BASE-X/100BASE-FX, 4 порта 10GBASE-R (SFP+)/1000BASE-X (SFP), L3, 2 слота для модулей питания, 1 год гарантии | шт. | шт. | 390484 | 320068.85 | 320068.85 |  |  | 0% | 0 |  |  |  | 320068.85 | 2026 | 2 | АО "ОТКРЫТЫЕ ТЕХНОЛОГИИ 98" | Российская Федерация | 772501001 | 7729376075 | https://www.ot.ru/about/head/ | г. Москва | 2
1.2 | ТЦ_101_63_6317084770_21.04.2026_01_1.2 | MES3300-24F Ethernet-коммутатор MES3300-24F, 1 порт 10/100/1000BASE-T (OOB), 20 портов 1000BASE-X/100BASE-FX (SFP), 4 комбинированных порта 10/100/1000BASE-T/1000BASE-X/100BASE-FX, 4 порта 10GBASE-R (SFP+)/1000BASE-X (SFP), L3, 2 слота для модулей питания, 1 год гарантии | MES3300-24F Ethernet-коммутатор MES3300-24F, 1 порт 10/100/1000BASE-T (OOB), 20 портов 1000BASE-X/100BASE-FX (SFP), 4 комбинированных порта 10/100/1000BASE-T/1000BASE-X/100BASE-FX, 4 порта 10GBASE-R (SFP+)/1000BASE-X (SFP), L3, 2 слота для модулей питания, 1 год гарантии | шт. | шт. | 442418.37 | 362638.01 | 362638.01 |  |  | 0% | 0 |  |  |  | 362638.01 | 2026 | 2 | ООО "Джи-Эс-Ти" | Российская Федерация | 631601001 | 6317084770 | https://gst-it.ru | г. Самара | 2
1.3 | ТЦ_101_63_6317084770_21.04.2026_01_1.3 | MES3300-24F Ethernet-коммутатор MES3300-24F, 1 порт 10/100/1000BASE-T (OOB), 20 портов 1000BASE-X/100BASE-FX (SFP), 4 комбинированных порта 10/100/1000BASE-T/1000BASE-X/100BASE-FX, 4 порта 10GBASE-R (SFP+)/1000BASE-X (SFP), L3, 2 слота для модулей питания, 1 год гарантии | MES3300-24F Ethernet-коммутатор MES3300-24F, 1 порт 10/100/1000BASE-T (OOB), 20 портов 1000BASE-X/100BASE-FX (SFP), 4 комбинированных порта 10/100/1000BASE-T/1000BASE-X/100BASE-FX, 4 порта 10GBASE-R (SFP+)/1000BASE-X (SFP), L3, 2 слота для модулей питания, 1 год гарантии | шт. | шт. | 429532.4 | 352075.74 | 352075.74 |  |  | 0% | 0 |  |  |  | 352075.74 | 2026 | 2 | ООО "МСК ГРУПП" | Российская Федерация | 771401001 | 6317084770 | https://mskgr.ru | г. Москва | 2
2.1 | ТЦ_101_77_7729376075_20.04.2026_01_2.1 | PM165-220/12 Модуль питания PM165-220/12, 220V AC, 165W | PM165-220/12 Модуль питания PM165-220/12, 220V AC, 165W | шт. | шт. | 33159 | 27179.51 | 27179.51 |  |  | 0% | 0 |  |  |  | 27179.51 | 2026 | 2 | АО "ОТКРЫТЫЕ ТЕХНОЛОГИИ 98" | Российская Федерация | 772501001 | 7729376075 | https://www.ot.ru/about/head/ | г. Москва | 2
2.2 | ТЦ_101_63_6317084770_21.04.2026_01_2.2 | PM165-220/12 Модуль питания PM165-220/12, 220V AC, 165W | PM165-220/12 Модуль питания PM165-220/12, 220V AC, 165W | шт. | шт. | 37569.14 | 30794.38 | 30794.38 |  |  | 0% | 0 |  |  |  | 30794.38 | 2026 | 2 | ООО "Джи-Эс-Ти" | Российская Федерация | 631601001 | 6317084770 | https://gst-it.ru | г. Самара | 2
2.3 | ТЦ_101_63_6317084770_21.04.2026_01_2.3 | PM165-220/12 Модуль питания PM165-220/12, 220V AC, 165W | PM165-220/12 Модуль питания PM165-220/12, 220V AC, 165W | шт. | шт. | 36474.9 | 29897.46 | 29897.46 |  |  | 0% | 0 |  |  |  | 29897.46 | 2026 | 2 | ООО "МСК ГРУПП" | Российская Федерация | 771401001 | 6317084770 | https://mskgr.ru | г. Москва | 2
3.1 | ТЦ_101_77_7729376075_20.04.2026_01_3.1 | Модуль SFP 1.25 GE модуль 20 км, SM, 2 волокна, 1310 nm, LC, DDM FH-S3112CDL20 | Модуль SFP 1.25 GE модуль 20 км, SM, 2 волокна, 1310 nm, LC, DDM FH-S3112CDL20 | шт. | шт. | 2673 | 2190.98 | 2190.98 |  |  | 0% | 0 |  |  |  | 2190.98 | 2026 | 2 | АО "ОТКРЫТЫЕ ТЕХНОЛОГИИ 98" | Российская Федерация | 772501001 | 7729376075 | https://www.ot.ru/about/head/ | г. Москва | 2
3.2 | ТЦ_101_63_6317084770_21.04.2026_01_3.2 | Модуль SFP 1.25 GE модуль 20 км, SM, 2 волокна, 1310 nm, LC, DDM FH-S3112CDL20 | Модуль SFP 1.25 GE модуль 20 км, SM, 2 волокна, 1310 nm, LC, DDM FH-S3112CDL20 | шт. | шт. | 3028.5 | 2482.38 | 2482.38 |  |  | 0% | 0 |  |  |  | 2482.38 | 2026 | 2 | ООО "Джи-Эс-Ти" | Российская Федерация | 631601001 | 6317084770 | https://gst-it.ru | г. Самара | 2
3.3 | ТЦ_101_63_6317084770_21.04.2026_01_3.3 | Модуль SFP 1.25 GE модуль 20 км, SM, 2 волокна, 1310 nm, LC, DDM FH-S3112CDL20 | Модуль SFP 1.25 GE модуль 20 км, SM, 2 волокна, 1310 nm, LC, DDM FH-S3112CDL20 | шт. | шт. | 2940.3 | 2410.08 | 2410.08 |  |  | 0% | 0 |  |  |  | 2410.08 | 2026 | 2 | ООО "МСК ГРУПП" | Российская Федерация | 771401001 | 6317084770 | https://mskgr.ru | г. Москва | 2
4.1 | ТЦ_101_77_7729376075_20.04.2026_01_4.1 | Шнур медный SFP+ Direct attach cable, 10G, 5m, FH-DP1T24SS05 | Шнур медный SFP+ Direct attach cable, 10G, 5m, FH-DP1T24SS05 | шт. | шт. | 14850 | 12172.13 | 12172.13 |  |  | 0% | 0 |  |  |  | 12172.13 | 2026 | 2 | АО "ОТКРЫТЫЕ ТЕХНОЛОГИИ 98" | Российская Федерация | 772501001 | 7729376075 | https://www.ot.ru/about/head/ | г. Москва | 2
4.2 | ТЦ_101_63_6317084770_21.04.2026_01_4.2 | Шнур медный SFP+ Direct attach cable, 10G, 5m, FH-DP1T24SS05 | Шнур медный SFP+ Direct attach cable, 10G, 5m, FH-DP1T24SS05 | шт. | шт. | 16825.04 | 13791.02 | 13791.02 |  |  | 0% | 0 |  |  |  | 13791.02 | 2026 | 2 | ООО "Джи-Эс-Ти" | Российская Федерация | 631601001 | 6317084770 | https://gst-it.ru | г. Самара | 2
4.3 | ТЦ_101_63_6317084770_21.04.2026_01_4.3 | Шнур медный SFP+ Direct attach cable, 10G, 5m, FH-DP1T24SS05 | Шнур медный SFP+ Direct attach cable, 10G, 5m, FH-DP1T24SS05 | шт. | шт. | 16334.99 | 13389.34 | 13389.34 |  |  | 0% | 0 |  |  |  | 13389.34 | 2026 | 2 | ООО "МСК ГРУПП" | Российская Федерация | 771401001 | 6317084770 | https://mskgr.ru | г. Москва | 2
5.1 | ТЦ_101_77_7729376075_20.04.2026_01_5.1 | EW-MES3300-24F-3Y Продление гарантийного обслуживания, MES3300-24F, до 3 лет | EW-MES3300-24F-3Y Продление гарантийного обслуживания, MES3300-24F, до 3 лет | шт. | шт. | 97621 | 80017.21 | 80017.21 |  |  | 0% | 0 |  |  |  | 80017.21 | 2026 | 2 | АО "ОТКРЫТЫЕ ТЕХНОЛОГИИ 98" | Российская Федерация | 772501001 | 7729376075 | https://www.ot.ru/about/head/ | г. Москва | 2
5.2 | ТЦ_101_63_6317084770_21.04.2026_01_5.2 | EW-MES3300-24F-3Y Продление гарантийного обслуживания, MES3300-24F, до 3 лет | EW-MES3300-24F-3Y Продление гарантийного обслуживания, MES3300-24F, до 3 лет | шт. | шт. | 110604.59 | 90659.5 | 90659.5 |  |  | 0% | 0 |  |  |  | 90659.5 | 2026 | 2 | ООО "Джи-Эс-Ти" | Российская Федерация | 631601001 | 6317084770 | https://gst-it.ru | г. Самара | 2
5.3 | ТЦ_101_63_6317084770_21.04.2026_01_5.3 | EW-MES3300-24F-3Y Продление гарантийного обслуживания, MES3300-24F, до 3 лет | EW-MES3300-24F-3Y Продление гарантийного обслуживания, MES3300-24F, до 3 лет | шт. | шт. | 107383.09 | 88018.93 | 88018.93 |  |  | 0% | 0 |  |  |  | 88018.93 | 2026 | 2 | ООО "МСК ГРУПП" | Российская Федерация | 771401001 | 6317084770 | https://mskgr.ru | г. Москва | 2
6.1 | ТЦ_101_77_7729376075_20.04.2026_01_6.1 | FH-ST2 SFP трансивер для 10/100/1000 BASE-T | FH-ST2 SFP трансивер для 10/100/1000 BASE-T | шт. | шт. | 5940 | 4868.85 | 4868.85 |  |  | 0% | 0 |  |  |  | 4868.85 | 2026 | 2 | АО "ОТКРЫТЫЕ ТЕХНОЛОГИИ 98" | Российская Федерация | 772501001 | 7729376075 | https://www.ot.ru/about/head/ | г. Москва | 2
6.2 | ТЦ_101_63_6317084770_21.04.2026_01_6.2 | FH-ST2 SFP трансивер для 10/100/1000 BASE-T | FH-ST2 SFP трансивер для 10/100/1000 BASE-T | шт. | шт. | 6730.02 | 5516.41 | 5516.41 |  |  | 0% | 0 |  |  |  | 5516.41 | 2026 | 2 | ООО "Джи-Эс-Ти" | Российская Федерация | 631601001 | 6317084770 | https://gst-it.ru | г. Самара | 2
6.3 | ТЦ_101_63_6317084770_21.04.2026_01_6.3 | FH-ST2 SFP трансивер для 10/100/1000 BASE-T | FH-ST2 SFP трансивер для 10/100/1000 BASE-T | шт. | шт. | 6534 | 5355.74 | 5355.74 |  |  | 0% | 0 |  |  |  | 5355.74 | 2026 | 2 | ООО "МСК ГРУПП" | Российская Федерация | 771401001 | 6317084770 | https://mskgr.ru | г. Москва | 2
7.1 | ТЦ_101_77_7729376075_20.04.2026_01_7.1 | Sobol-4 M.2 A7-SP1Y Программно-аппаратный комплекс "Соболь". Версия 4, M.2, A7, сертификаты ФСБ+ФСТЭК России | Sobol-4 M.2 A7-SP1Y Программно-аппаратный комплекс "Соболь". Версия 4, M.2, A7, сертификаты ФСБ+ФСТЭК России | шт. | шт. | 37800 | 30983.61 | 30983.61 |  |  | 0% | 0 |  |  |  | 30983.61 | 2026 | 2 | АО "ОТКРЫТЫЕ ТЕХНОЛОГИИ 98" | Российская Федерация | 772501001 | 7729376075 | https://www.ot.ru/about/head/ | г. Москва | 2
7.3 | ТЦ_101_63_6317084770_21.04.2026_01_7.3 | Sobol-4 M.2 A7-SP1Y Программно-аппаратный комплекс "Соболь". Версия 4, M.2, A7, сертификаты ФСБ+ФСТЭК России | Sobol-4 M.2 A7-SP1Y Программно-аппаратный комплекс "Соболь". Версия 4, M.2, A7, сертификаты ФСБ+ФСТЭК России | шт. | шт. | 42827.4 | 35104.43 | 35104.43 |  |  | 0% | 0 |  |  |  | 35104.43 | 2026 | 2 | ООО "Джи-Эс-Ти" | Российская Федерация | 631601001 | 6317084770 | https://gst-it.ru | г. Самара | 2
7.2 | ТЦ_101_63_6317084770_21.04.2026_01_7.2 | Sobol-4 M.2 A7-SP1Y Программно-аппаратный комплекс "Соболь". Версия 4, M.2, A7, сертификаты ФСБ+ФСТЭК России | Sobol-4 M.2 A7-SP1Y Программно-аппаратный комплекс "Соболь". Версия 4, M.2, A7, сертификаты ФСБ+ФСТЭК России | шт. | шт. | 41580 | 34081.97 | 34081.97 |  |  | 0% | 0 |  |  |  | 34081.97 | 2026 | 2 | ООО "МСК ГРУПП" | Российская Федерация | 771401001 | 6317084770 | https://mskgr.ru | г. Москва | 2
8.1 | ТЦ_101_77_7729376075_20.04.2026_01_8.1 | Sobol-4 M.2 A7-SUP-ST Ключ активации сервиса прямой технической поддержки уровня "Стандартный" для ПАК "Соболь", Sobol-4 M.2 A7-SP1Y | Sobol-4 M.2 A7-SUP-ST Ключ активации сервиса прямой технической поддержки уровня "Стандартный" для ПАК "Соболь", Sobol-4 M.2 A7-SP1Y | шт. | шт. | 7560 | 6196.72 | 6196.72 |  |  | 0% | 0 |  |  |  | 6196.72 | 2026 | 2 | АО "ОТКРЫТЫЕ ТЕХНОЛОГИИ 98" | Российская Федерация | 772501001 | 7729376075 | https://www.ot.ru/about/head/ | г. Москва | 2
8.2 | ТЦ_101_63_6317084770_21.04.2026_01_8.2 | Sobol-4 M.2 A7-SUP-ST Ключ активации сервиса прямой технической поддержки уровня "Стандартный" для ПАК "Соболь", Sobol-4 M.2 A7-SP1Y | Sobol-4 M.2 A7-SUP-ST Ключ активации сервиса прямой технической поддержки уровня "Стандартный" для ПАК "Соболь", Sobol-4 M.2 A7-SP1Y | шт. | шт. | 8565.47 | 7020.88 | 7020.88 |  |  | 0% | 0 |  |  |  | 7020.88 | 2026 | 2 | ООО "Джи-Эс-Ти" | Российская Федерация | 631601001 | 6317084770 | https://gst-it.ru | г. Самара | 2
8.3 | ТЦ_101_63_6317084770_21.04.2026_01_8.3 | Sobol-4 M.2 A7-SUP-ST Ключ активации сервиса прямой технической поддержки уровня "Стандартный" для ПАК "Соболь", Sobol-4 M.2 A7-SP1Y | Sobol-4 M.2 A7-SUP-ST Ключ активации сервиса прямой технической поддержки уровня "Стандартный" для ПАК "Соболь", Sobol-4 M.2 A7-SP1Y | шт. | шт. | 8316 | 6816.39 | 6816.39 |  |  | 0% | 0 |  |  |  | 6816.39 | 2026 | 2 | ООО "МСК ГРУПП" | Российская Федерация | 771401001 | 6317084770 | https://mskgr.ru | г. Москва | 2
Подсистема мониторинга и корреляции угроз безопасности (KICS for Networks ) | [29 empty] | Подсистема мониторинга и корреляции угроз безопасности (KICS for Networks )
9.1 | ТЦ_101_77_7729376075_20.04.2026_01_9.1 | Kaspersky Industrial CyberSecurity for Networks Standard Server Russian Edition. 5000+ Server Base License - Лицензия KL4935RAYZS | Kaspersky Industrial CyberSecurity for Networks Standard Server Russian Edition. 5000+ Server Base License - Лицензия KL4935RAYZS | шт. | шт. | 4088990 | 4088990 | 4088990 |  |  | 0% | 0 |  |  |  | 4088990 | 2026 | 2 | АО "ОТКРЫТЫЕ ТЕХНОЛОГИИ 98" | Российская Федерация | 772501001 | 7729376075 | https://www.ot.ru/about/head/ | г. Москва | 2
9.2 | ТЦ_101_63_6317084770_21.04.2026_01_9.2 | Kaspersky Industrial CyberSecurity for Networks Standard Server Russian Edition. 5000+ Server Base License - Лицензия KL4935RAYZS | Kaspersky Industrial CyberSecurity for Networks Standard Server Russian Edition. 5000+ Server Base License - Лицензия KL4935RAYZS | шт. | шт. | 4632825.67 | 4632825.67 | 4632825.67 |  |  | 0% | 0 |  |  |  | 4632825.67 | 2026 | 2 | ООО "Джи-Эс-Ти" | Российская Федерация | 631601001 | 6317084770 | https://gst-it.ru | г. Самара | 2
9.3 | ТЦ_101_63_6317084770_21.04.2026_01_9.3 | Kaspersky Industrial CyberSecurity for Networks Standard Server Russian Edition. 5000+ Server Base License - Лицензия KL4935RAYZS | Kaspersky Industrial CyberSecurity for Networks Standard Server Russian Edition. 5000+ Server Base License - Лицензия KL4935RAYZS | шт. | шт. | 4497889 | 4497889 | 4497889 |  |  | 0% | 0 |  |  |  | 4497889 | 2026 | 2 | ООО "МСК ГРУПП" | Российская Федерация | 771401001 | 6317084770 | https://mskgr.ru | г. Москва | 2
10.1 | ТЦ_101_77_7729376075_20.04.2026_01_10.1 | Kaspersky Industrial CyberSecurity for Networks Standard Server, Updates and Support, Enterprise Russian Edition. 5000+ Server 3 year Base Premium Plus License - Лицензия KL4939RAYT5 | Kaspersky Industrial CyberSecurity for Networks Standard Server, Updates and Support, Enterprise Russian Edition. 5000+ Server 3 year Base Premium Plus License - Лицензия KL4939RAYT5 | шт. | шт. | 7237000 | 7237000 | 7237000 |  |  | 0% | 0 |  |  |  | 7237000 | 2026 | 2 | АО "ОТКРЫТЫЕ ТЕХНОЛОГИИ 98" | Российская Федерация | 772501001 | 7729376075 | https://www.ot.ru/about/head/ | г. Москва | 2
10.2 | ТЦ_101_63_6317084770_21.04.2026_01_10.2 | Kaspersky Industrial CyberSecurity for Networks Standard Server, Updates and Support, Enterprise Russian Edition. 5000+ Server 3 year Base Premium Plus License - Лицензия KL4939RAYT5 | Kaspersky Industrial CyberSecurity for Networks Standard Server, Updates and Support, Enterprise Russian Edition. 5000+ Server 3 year Base Premium Plus License - Лицензия KL4939RAYT5 | шт. | шт. | 8199521 | 8199521 | 8199521 |  |  | 0% | 0 |  |  |  | 8199521 | 2026 | 2 | ООО "Джи-Эс-Ти" | Российская Федерация | 631601001 | 6317084770 | https://gst-it.ru | г. Самара | 2
10.3 | ТЦ_101_63_6317084770_21.04.2026_01_10.3 | Kaspersky Industrial CyberSecurity for Networks Standard Server, Updates and Support, Enterprise Russian Edition. 5000+ Server 3 year Base Premium Plus License - Лицензия KL4939RAYT5 | Kaspersky Industrial CyberSecurity for Networks Standard Server, Updates and Support, Enterprise Russian Edition. 5000+ Server 3 year Base Premium Plus License - Лицензия KL4939RAYT5 | шт. | шт. | 7960700 | 7960700 | 7960700 |  |  | 0% | 0 |  |  |  | 7960700 | 2026 | 2 | ООО "МСК ГРУПП" | Российская Федерация | 771401001 | 6317084770 | https://mskgr.ru | г. Москва | 2
11.1 | ТЦ_101_77_7729376075_20.04.2026_01_11.1 | Лицензия на операционную систему специального назначения «Astra Linux Special Edition» для 64-х разрядной платформы на базе процессорной архитектуры х86-64, уровень защищенности «Максимальный» («Смоленск»), РУСБ.10015-01 (ФСТЭК), способ передачи диск, серверная до 2 сокетов или 1 виртуальный сервер, на срок действия исключительного права, с включенными обновлениями Тип 2 на 36 мес. OS2101X8618DSKSKTSV01-PO36 | Лицензия на операционную систему специального назначения «Astra Linux Special Edition» для 64-х разрядной платформы на базе процессорной архитектуры х86-64, уровень защищенности «Максимальный» («Смоленск»), РУСБ.10015-01 (ФСТЭК), способ передачи диск, серверная до 2 сокетов или 1 виртуальный сервер, на срок действия исключительного права, с включенными обновлениями Тип 2 на 36 мес. OS2101X8618DSKSKTSV01-PO36 | шт. | шт. | 277300 | 277300 | 277300 |  |  | 0% | 0 |  |  |  | 277300 | 2026 | 2 | АО "ОТКРЫТЫЕ ТЕХНОЛОГИИ 98" | Российская Федерация | 772501001 | 7729376075 | https://www.ot.ru/about/head/ | г. Москва | 2
11.2 | ТЦ_101_63_6317084770_21.04.2026_01_11.2 | Лицензия на операционную систему специального назначения «Astra Linux Special Edition» для 64-х разрядной платформы на базе процессорной архитектуры х86-64, уровень защищенности «Максимальный» («Смоленск»), РУСБ.10015-01 (ФСТЭК), способ передачи диск, серверная до 2 сокетов или 1 виртуальный сервер, на срок действия исключительного права, с включенными обновлениями Тип 2 на 36 мес. OS2101X8618DSKSKTSV01-PO36 | Лицензия на операционную систему специального назначения «Astra Linux Special Edition» для 64-х разрядной платформы на базе процессорной архитектуры х86-64, уровень защищенности «Максимальный» («Смоленск»), РУСБ.10015-01 (ФСТЭК), способ передачи диск, серверная до 2 сокетов или 1 виртуальный сервер, на срок действия исключительного права, с включенными обновлениями Тип 2 на 36 мес. OS2101X8618DSKSKTSV01-PO36 | шт. | шт. | 314180.9 | 314180.9 | 314180.9 |  |  | 0% | 0 |  |  |  | 314180.9 | 2026 | 2 | ООО "Джи-Эс-Ти" | Российская Федерация | 631601001 | 6317084770 | https://gst-it.ru | г. Самара | 2
11.3 | ТЦ_101_63_6317084770_21.04.2026_01_11.3 | Лицензия на операционную систему специального назначения «Astra Linux Special Edition» для 64-х разрядной платформы на базе процессорной архитектуры х86-64, уровень защищенности «Максимальный» («Смоленск»), РУСБ.10015-01 (ФСТЭК), способ передачи диск, серверная до 2 сокетов или 1 виртуальный сервер, на срок действия исключительного права, с включенными обновлениями Тип 2 на 36 мес. OS2101X8618DSKSKTSV01-PO36 | Лицензия на операционную систему специального назначения «Astra Linux Special Edition» для 64-х разрядной платформы на базе процессорной архитектуры х86-64, уровень защищенности «Максимальный» («Смоленск»), РУСБ.10015-01 (ФСТЭК), способ передачи диск, серверная до 2 сокетов или 1 виртуальный сервер, на срок действия исключительного права, с включенными обновлениями Тип 2 на 36 мес. OS2101X8618DSKSKTSV01-PO36 | шт. | шт. | 305030 | 305030 | 305030 |  |  | 0% | 0 |  |  |  | 305030 | 2026 | 2 | ООО "МСК ГРУПП" | Российская Федерация | 771401001 | 6317084770 | https://mskgr.ru | г. Москва | 2
12.1 | ТЦ_101_77_7729376075_20.04.2026_01_12.1 | "СЕРВЕР ГРАВИТОН С2041И -2xS4214R-4x16GD4-1x8IRAID2-2x960GBDWPD1-2x4TB7,2R3T-1xPRMRC-2x450W-3YST в составе: Корпус 1U 4LFF- 1 шт.; мат. плата Тундра 2*LGA3647, 16*DIMM, EATX, RedFish Процессор Intel Xeon Silver 4214R 12 Cores, 24 Threads, 2.4/3.5GHz, 16.5M, DDR4-2400, 100W- 2 шт.; Блок питания 2x 450W для корпуса 1U- 1 шт.; Радиатор 1U пассивный для процессоров до 165W Оперативная память 16Gb 3200MHz DDR4 3200MHz DIMM Registred ECC- 4 шт.; Накопитель 3.5"" 4TB Enterprise HDD, SATA 6Gb/s, 7200rpm- 2 шт.; Накопитель 2.5"" 960GB, Enterprise SSD, SATA 6Gb/s, 1DWPD (5Y) (Samsung) - 2 шт.; RAID-контроллер SAS/SATA 12G, 8 внутр. портов (2*SFF8643), кэш 2GB- 1 шт.; Батарея защиты кэш-памяти (2GB версия) - 1 шт.; Премиальные безвинтовые рельсы с поддержкой CMA- 1 шт.; Кабель питания 1.8м, C13-C14- 2 шт.; Кабелеукладчик CMA- 1 шт.; Райзер ЕЦРТ.469535.16 GRCX16X8- 1 шт.; КМЧ 1U Тундра- 1 шт.; КМЧ 1U для Модуля Мониторинга- 1 шт.; Дополнительный вентилятор 1U 4056- 2 шт.; Датчик пыли (GP2Y1014AU0F) - 1 шт.; ПО мониторинга Graviton DCi manager- 1 шт.; Буклет DCI менеджер- 1 шт.; Модуль мониторинга MDL-MLDR-PPR01 ЕЦРТ.468265.001- 1 шт.; кабель для подключения МодМон с МП Тундра/Тайга угловой (правый) 900мм- 1 шт.; Кабель датчика пыли ЕЦРТ.685621.048- 1 шт.; Паспорт на сервер Гравитон ТСЦМ.466535.005ПС_V01 59ммх40мм- 1 шт.; Крепление BBU для сервера Гравитон (EATX) - 1 шт.; Руководство по эксплуатации на серверы Гравитон- 1 шт.; Комплект упаковки для корпусов 1U EATXс (короб и вставка) - 1 шт.; ACD-SFF8643-SATASB-08M INT SFF8643-to-4*SATA+SB ( HDmSAS -to- 4*SATA+SideBand internal cable) 75cm (аналог арт.50984, LSI00410, LSI00409, 2279800-R) (6705050-75) (C43SATA) - 1 шт.; Гарантия и поддержка уровня STANDARD (обслуживание в СЦ) 3 года Р- 1 шт. | "СЕРВЕР ГРАВИТОН С2041И -2xS4214R-4x16GD4-1x8IRAID2-2x960GBDWPD1-2x4TB7,2R3T-1xPRMRC-2x450W-3YST в составе: Корпус 1U 4LFF- 1 шт.; мат. плата Тундра 2*LGA3647, 16*DIMM, EATX, RedFish Процессор Intel Xeon Silver 4214R 12 Cores, 24 Threads, 2.4/3.5GHz, 16.5M, DDR4-2400, 100W- 2 шт.; Блок питания 2x 450W для корпуса 1U- 1 шт.; Радиатор 1U пассивный для процессоров до 165W Оперативная память 16Gb 3200MHz DDR4 3200MHz DIMM Registred ECC- 4 шт.; Накопитель 3.5"" 4TB Enterprise HDD, SATA 6Gb/s, 7200rpm- 2 шт.; Накопитель 2.5"" 960GB, Enterprise SSD, SATA 6Gb/s, 1DWPD (5Y) (Samsung) - 2 шт.; RAID-контроллер SAS/SATA 12G, 8 внутр. портов (2*SFF8643), кэш 2GB- 1 шт.; Батарея защиты кэш-памяти (2GB версия) - 1 шт.; Премиальные безвинтовые рельсы с поддержкой CMA- 1 шт.; Кабель питания 1.8м, C13-C14- 2 шт.; Кабелеукладчик CMA- 1 шт.; Райзер ЕЦРТ.469535.16 GRCX16X8- 1 шт.; КМЧ 1U Тундра- 1 шт.; КМЧ 1U для Модуля Мониторинга- 1 шт.; Дополнительный вентилятор 1U 4056- 2 шт.; Датчик пыли (GP2Y1014AU0F) - 1 шт.; ПО мониторинга Graviton DCi manager- 1 шт.; Буклет DCI менеджер- 1 шт.; Модуль мониторинга MDL-MLDR-PPR01 ЕЦРТ.468265.001- 1 шт.; кабель для подключения МодМон с МП Тундра/Тайга угловой (правый) 900мм- 1 шт.; Кабель датчика пыли ЕЦРТ.685621.048- 1 шт.; Паспорт на сервер Гравитон ТСЦМ.466535.005ПС_V01 59ммх40мм- 1 шт.; Крепление BBU для сервера Гравитон (EATX) - 1 шт.; Руководство по эксплуатации на серверы Гравитон- 1 шт.; Комплект упаковки для корпусов 1U EATXс (короб и вставка) - 1 шт.; ACD-SFF8643-SATASB-08M INT SFF8643-to-4*SATA+SB ( HDmSAS -to- 4*SATA+SideBand internal cable) 75cm (аналог арт.50984, LSI00410, LSI00409, 2279800-R) (6705050-75) (C43SATA) - 1 шт.; Гарантия и поддержка уровня STANDARD (обслуживание в СЦ) 3 года Р- 1 шт. | шт. | шт. | 3464600.01 | 2839836.07 | 2839836.07 |  |  | 0% | 0 |  |  |  | 2839836.07 | 2026 | 2 | АО "ОТКРЫТЫЕ ТЕХНОЛОГИИ 98" | Российская Федерация | 772501001 | 7729376075 | https://www.ot.ru/about/head/ | г. Москва | 2
12.2 | ТЦ_101_63_6317084770_21.04.2026_01_12.2 | "СЕРВЕР ГРАВИТОН С2041И -2xS4214R-4x16GD4-1x8IRAID2-2x960GBDWPD1-2x4TB7,2R3T-1xPRMRC-2x450W-3YST в составе: Корпус 1U 4LFF- 1 шт.; мат. плата Тундра 2*LGA3647, 16*DIMM, EATX, RedFish Процессор Intel Xeon Silver 4214R 12 Cores, 24 Threads, 2.4/3.5GHz, 16.5M, DDR4-2400, 100W- 2 шт.; Блок питания 2x 450W для корпуса 1U- 1 шт.; Радиатор 1U пассивный для процессоров до 165W Оперативная память 16Gb 3200MHz DDR4 3200MHz DIMM Registred ECC- 4 шт.; Накопитель 3.5"" 4TB Enterprise HDD, SATA 6Gb/s, 7200rpm- 2 шт.; Накопитель 2.5"" 960GB, Enterprise SSD, SATA 6Gb/s, 1DWPD (5Y) (Samsung) - 2 шт.; RAID-контроллер SAS/SATA 12G, 8 внутр. портов (2*SFF8643), кэш 2GB- 1 шт.; Батарея защиты кэш-памяти (2GB версия) - 1 шт.; Премиальные безвинтовые рельсы с поддержкой CMA- 1 шт.; Кабель питания 1.8м, C13-C14- 2 шт.; Кабелеукладчик CMA- 1 шт.; Райзер ЕЦРТ.469535.16 GRCX16X8- 1 шт.; КМЧ 1U Тундра- 1 шт.; КМЧ 1U для Модуля Мониторинга- 1 шт.; Дополнительный вентилятор 1U 4056- 2 шт.; Датчик пыли (GP2Y1014AU0F) - 1 шт.; ПО мониторинга Graviton DCi manager- 1 шт.; Буклет DCI менеджер- 1 шт.; Модуль мониторинга MDL-MLDR-PPR01 ЕЦРТ.468265.001- 1 шт.; кабель для подключения МодМон с МП Тундра/Тайга угловой (правый) 900мм- 1 шт.; Кабель датчика пыли ЕЦРТ.685621.048- 1 шт.; Паспорт на сервер Гравитон ТСЦМ.466535.005ПС_V01 59ммх40мм- 1 шт.; Крепление BBU для сервера Гравитон (EATX) - 1 шт.; Руководство по эксплуатации на серверы Гравитон- 1 шт.; Комплект упаковки для корпусов 1U EATXс (короб и вставка) - 1 шт.; ACD-SFF8643-SATASB-08M INT SFF8643-to-4*SATA+SB ( HDmSAS -to- 4*SATA+SideBand internal cable) 75cm (аналог арт.50984, LSI00410, LSI00409, 2279800-R) (6705050-75) (C43SATA) - 1 шт.; Гарантия и поддержка уровня STANDARD (обслуживание в СЦ) 3 года Р- 1 шт. | "СЕРВЕР ГРАВИТОН С2041И -2xS4214R-4x16GD4-1x8IRAID2-2x960GBDWPD1-2x4TB7,2R3T-1xPRMRC-2x450W-3YST в составе: Корпус 1U 4LFF- 1 шт.; мат. плата Тундра 2*LGA3647, 16*DIMM, EATX, RedFish Процессор Intel Xeon Silver 4214R 12 Cores, 24 Threads, 2.4/3.5GHz, 16.5M, DDR4-2400, 100W- 2 шт.; Блок питания 2x 450W для корпуса 1U- 1 шт.; Радиатор 1U пассивный для процессоров до 165W Оперативная память 16Gb 3200MHz DDR4 3200MHz DIMM Registred ECC- 4 шт.; Накопитель 3.5"" 4TB Enterprise HDD, SATA 6Gb/s, 7200rpm- 2 шт.; Накопитель 2.5"" 960GB, Enterprise SSD, SATA 6Gb/s, 1DWPD (5Y) (Samsung) - 2 шт.; RAID-контроллер SAS/SATA 12G, 8 внутр. портов (2*SFF8643), кэш 2GB- 1 шт.; Батарея защиты кэш-памяти (2GB версия) - 1 шт.; Премиальные безвинтовые рельсы с поддержкой CMA- 1 шт.; Кабель питания 1.8м, C13-C14- 2 шт.; Кабелеукладчик CMA- 1 шт.; Райзер ЕЦРТ.469535.16 GRCX16X8- 1 шт.; КМЧ 1U Тундра- 1 шт.; КМЧ 1U для Модуля Мониторинга- 1 шт.; Дополнительный вентилятор 1U 4056- 2 шт.; Датчик пыли (GP2Y1014AU0F) - 1 шт.; ПО мониторинга Graviton DCi manager- 1 шт.; Буклет DCI менеджер- 1 шт.; Модуль мониторинга MDL-MLDR-PPR01 ЕЦРТ.468265.001- 1 шт.; кабель для подключения МодМон с МП Тундра/Тайга угловой (правый) 900мм- 1 шт.; Кабель датчика пыли ЕЦРТ.685621.048- 1 шт.; Паспорт на сервер Гравитон ТСЦМ.466535.005ПС_V01 59ммх40мм- 1 шт.; Крепление BBU для сервера Гравитон (EATX) - 1 шт.; Руководство по эксплуатации на серверы Гравитон- 1 шт.; Комплект упаковки для корпусов 1U EATXс (короб и вставка) - 1 шт.; ACD-SFF8643-SATASB-08M INT SFF8643-to-4*SATA+SB ( HDmSAS -to- 4*SATA+SideBand internal cable) 75cm (аналог арт.50984, LSI00410, LSI00409, 2279800-R) (6705050-75) (C43SATA) - 1 шт.; Гарантия и поддержка уровня STANDARD (обслуживание в СЦ) 3 года Р- 1 шт. " | шт. | шт. | 3925391.81 | 3217534.27 | 3217534.27 |  |  | 0% | 0 |  |  |  | 3217534.27 | 2026 | 2 | ООО "Джи-Эс-Ти" | Российская Федерация | 631601001 | 6317084770 | https://gst-it.ru | г. Самара | 2
12.3 | ТЦ_101_63_6317084770_21.04.2026_01_12.3 | "СЕРВЕР ГРАВИТОН С2041И -2xS4214R-4x16GD4-1x8IRAID2-2x960GBDWPD1-2x4TB7,2R3T-1xPRMRC-2x450W-3YST в составе: Корпус 1U 4LFF- 1 шт.; мат. плата Тундра 2*LGA3647, 16*DIMM, EATX, RedFish Процессор Intel Xeon Silver 4214R 12 Cores, 24 Threads, 2.4/3.5GHz, 16.5M, DDR4-2400, 100W- 2 шт.; Блок питания 2x 450W для корпуса 1U- 1 шт.; Радиатор 1U пассивный для процессоров до 165W Оперативная память 16Gb 3200MHz DDR4 3200MHz DIMM Registred ECC- 4 шт.; Накопитель 3.5"" 4TB Enterprise HDD, SATA 6Gb/s, 7200rpm- 2 шт.; Накопитель 2.5"" 960GB, Enterprise SSD, SATA 6Gb/s, 1DWPD (5Y) (Samsung) - 2 шт.; RAID-контроллер SAS/SATA 12G, 8 внутр. портов (2*SFF8643), кэш 2GB- 1 шт.; Батарея защиты кэш-памяти (2GB версия) - 1 шт.; Премиальные безвинтовые рельсы с поддержкой CMA- 1 шт.; Кабель питания 1.8м, C13-C14- 2 шт.; Кабелеукладчик CMA- 1 шт.; Райзер ЕЦРТ.469535.16 GRCX16X8- 1 шт.; КМЧ 1U Тундра- 1 шт.; КМЧ 1U для Модуля Мониторинга- 1 шт.; Дополнительный вентилятор 1U 4056- 2 шт.; Датчик пыли (GP2Y1014AU0F) - 1 шт.; ПО мониторинга Graviton DCi manager- 1 шт.; Буклет DCI менеджер- 1 шт.; Модуль мониторинга MDL-MLDR-PPR01 ЕЦРТ.468265.001- 1 шт.; кабель для подключения МодМон с МП Тундра/Тайга угловой (правый) 900мм- 1 шт.; Кабель датчика пыли ЕЦРТ.685621.048- 1 шт.; Паспорт на сервер Гравитон ТСЦМ.466535.005ПС_V01 59ммх40мм- 1 шт.; Крепление BBU для сервера Гравитон (EATX) - 1 шт.; Руководство по эксплуатации на серверы Гравитон- 1 шт.; Комплект упаковки для корпусов 1U EATXс (короб и вставка) - 1 шт.; ACD-SFF8643-SATASB-08M INT SFF8643-to-4*SATA+SB ( HDmSAS -to- 4*SATA+SideBand internal cable) 75cm (аналог арт.50984, LSI00410, LSI00409, 2279800-R) (6705050-75) (C43SATA) - 1 шт.; Гарантия и поддержка уровня STANDARD (обслуживание в СЦ) 3 года Р- 1 шт. | "СЕРВЕР ГРАВИТОН С2041И -2xS4214R-4x16GD4-1x8IRAID2-2x960GBDWPD1-2x4TB7,2R3T-1xPRMRC-2x450W-3YST в составе: Корпус 1U 4LFF- 1 шт.; мат. плата Тундра 2*LGA3647, 16*DIMM, EATX, RedFish Процессор Intel Xeon Silver 4214R 12 Cores, 24 Threads, 2.4/3.5GHz, 16.5M, DDR4-2400, 100W- 2 шт.; Блок питания 2x 450W для корпуса 1U- 1 шт.; Радиатор 1U пассивный для процессоров до 165W Оперативная память 16Gb 3200MHz DDR4 3200MHz DIMM Registred ECC- 4 шт.; Накопитель 3.5"" 4TB Enterprise HDD, SATA 6Gb/s, 7200rpm- 2 шт.; Накопитель 2.5"" 960GB, Enterprise SSD, SATA 6Gb/s, 1DWPD (5Y) (Samsung) - 2 шт.; RAID-контроллер SAS/SATA 12G, 8 внутр. портов (2*SFF8643), кэш 2GB- 1 шт.; Батарея защиты кэш-памяти (2GB версия) - 1 шт.; Премиальные безвинтовые рельсы с поддержкой CMA- 1 шт.; Кабель питания 1.8м, C13-C14- 2 шт.; Кабелеукладчик CMA- 1 шт.; Райзер ЕЦРТ.469535.16 GRCX16X8- 1 шт.; КМЧ 1U Тундра- 1 шт.; КМЧ 1U для Модуля Мониторинга- 1 шт.; Дополнительный вентилятор 1U 4056- 2 шт.; Датчик пыли (GP2Y1014AU0F) - 1 шт.; ПО мониторинга Graviton DCi manager- 1 шт.; Буклет DCI менеджер- 1 шт.; Модуль мониторинга MDL-MLDR-PPR01 ЕЦРТ.468265.001- 1 шт.; кабель для подключения МодМон с МП Тундра/Тайга угловой (правый) 900мм- 1 шт.; Кабель датчика пыли ЕЦРТ.685621.048- 1 шт.; Паспорт на сервер Гравитон ТСЦМ.466535.005ПС_V01 59ммх40мм- 1 шт.; Крепление BBU для сервера Гравитон (EATX) - 1 шт.; Руководство по эксплуатации на серверы Гравитон- 1 шт.; Комплект упаковки для корпусов 1U EATXс (короб и вставка) - 1 шт.; ACD-SFF8643-SATASB-08M INT SFF8643-to-4*SATA+SB ( HDmSAS -to- 4*SATA+SideBand internal cable) 75cm (аналог арт.50984, LSI00410, LSI00409, 2279800-R) (6705050-75) (C43SATA) - 1 шт.; Гарантия и поддержка уровня STANDARD (обслуживание в СЦ) 3 года Р- 1 шт. " | шт. | шт. | 3811060.01 | 3123819.68 | 3123819.68 |  |  | 0% | 0 |  |  |  | 3123819.68 | 2026 | 2 | ООО "МСК ГРУПП" | Российская Федерация | 771401001 | 6317084770 | https://mskgr.ru | г. Москва | 2
Подсистема терминального доступа для сегмента сети ПОБИ | [29 empty] | Подсистема терминального доступа для сегмента сети ПОБИ
13.1 | ТЦ_101_77_7729376075_20.04.2026_01_13.1 | "СЕРВЕР ГРАВИТОН С2041И -1xS4210R-1x16GD4-1x8IRAID2-2x2TB7,2R3T-1xSTR-2x450W-3YST в составе: Корпус 1U 4LFF – 1шт.; мат. плата Тундра 2*LGA3647, 16*DIMM, EATX, RedFish– 1шт.; Процессор Intel Xeon Silver 4210R 10 Cores, 20 Threads, 2.4/3.2GHz, 13.75M, DDR4-2400, 100W– 1шт.; Блок питания 2x 450W для корпуса 1U– 1шт.; Радиатор 1U пассивный для процессоров до 165W– 1шт.; Оперативная память 16Gb 3200MHz DDR4 3200MHz DIMM Registred ECC– 1шт.; Накопитель 3.5"" 2TB Enterprise HDD, SATA 6Gb/s, 7200rpm– 2 шт.; RAID-контроллер SAS/SATA 12G, 8 внутр. портов (2*SFF8643), кэш 2GB– 1шт.; Батарея защиты кэш-памяти (2GB версия) – 1шт.; Стандартные винтовые рельсы– 1шт.; Кабель питания 1.8м, C13-C14– 2 шт.; Гофрокороб 1U Гравитон– 1шт.; Райзер ЕЦРТ.469535.16 GRCX16X8– 1шт.; КМЧ 1U Тундра– 1шт.; КМЧ 1U для Модуля Мониторинга– 1шт.; Дополнительный вентилятор 1U 4056– 2 шт.; Датчик пыли (GP2Y1014AU0F) – 1шт.; ПО мониторинга Graviton DCi manager– 1шт.; – 1шт.; Буклет DCI менеджер– 1шт.; Модуль мониторинга MDL-MLDR-PPR01 ЕЦРТ.468265.001– 1шт.; кабель для подключения МодМон с МП Тундра/Тайга угловой (правый) 900мм– 1шт.; Кабель датчика пыли ЕЦРТ.685621.048– 1шт.; Паспорт на сервер Гравитон ТСЦМ.466535.005ПС_V01 59ммх40мм– 1шт.; Крепление BBU для сервера Гравитон (EATX) – 1шт.; Руководство по эксплуатации на серверы Гравитон– 1шт.; ACD-SFF8643-SATASB-08M INT SFF8643-to-4*SATA+SB ( HDmSAS -to- 4*SATA+SideBand internal cable) 75cm (аналог арт.50984, LSI00410, LSI00409, 2279800-R) (6705050-75) (C43SATA) – 1шт.; Гарантия и поддержка уровня STANDARD (обслуживание в СЦ) 3 года Р– 1шт." | "СЕРВЕР ГРАВИТОН С2041И -1xS4210R-1x16GD4-1x8IRAID2-2x2TB7,2R3T-1xSTR-2x450W-3YST в составе: Корпус 1U 4LFF – 1шт.; мат. плата Тундра 2*LGA3647, 16*DIMM, EATX, RedFish– 1шт.; Процессор Intel Xeon Silver 4210R 10 Cores, 20 Threads, 2.4/3.2GHz, 13.75M, DDR4-2400, 100W– 1шт.; Блок питания 2x 450W для корпуса 1U– 1шт.; Радиатор 1U пассивный для процессоров до 165W– 1шт.; Оперативная память 16Gb 3200MHz DDR4 3200MHz DIMM Registred ECC– 1шт.; Накопитель 3.5"" 2TB Enterprise HDD, SATA 6Gb/s, 7200rpm– 2 шт.; RAID-контроллер SAS/SATA 12G, 8 внутр. портов (2*SFF8643), кэш 2GB– 1шт.; Батарея защиты кэш-памяти (2GB версия) – 1шт.; Стандартные винтовые рельсы– 1шт.; Кабель питания 1.8м, C13-C14– 2 шт.; Гофрокороб 1U Гравитон– 1шт.; Райзер ЕЦРТ.469535.16 GRCX16X8– 1шт.; КМЧ 1U Тундра– 1шт.; КМЧ 1U для Модуля Мониторинга– 1шт.; Дополнительный вентилятор 1U 4056– 2 шт.; Датчик пыли (GP2Y1014AU0F) – 1шт.; ПО мониторинга Graviton DCi manager– 1шт.; – 1шт.; Буклет DCI менеджер– 1шт.; Модуль мониторинга MDL-MLDR-PPR01 ЕЦРТ.468265.001– 1шт.; кабель для подключения МодМон с МП Тундра/Тайга угловой (правый) 900мм– 1шт.; Кабель датчика пыли ЕЦРТ.685621.048– 1шт.; Паспорт на сервер Гравитон ТСЦМ.466535.005ПС_V01 59ммх40мм– 1шт.; Крепление BBU для сервера Гравитон (EATX) – 1шт.; Руководство по эксплуатации на серверы Гравитон– 1шт.; ACD-SFF8643-SATASB-08M INT SFF8643-to-4*SATA+SB ( HDmSAS -to- 4*SATA+SideBand internal cable) 75cm (аналог арт.50984, LSI00410, LSI00409, 2279800-R) (6705050-75) (C43SATA) – 1шт.; Гарантия и поддержка уровня STANDARD (обслуживание в СЦ) 3 года Р– 1шт." | компл. | компл. | 1739300 | 1425655.74 | 1425655.74 |  |  | 0% | 0 |  |  |  | 1425655.74 | 2026 | 2 | АО "ОТКРЫТЫЕ ТЕХНОЛОГИИ 98" | Российская Федерация | 772501001 | 7729376075 | https://www.ot.ru/about/head/ | г. Москва | 2
13.2 | ТЦ_101_63_6317084770_21.04.2026_01_13.2 | "СЕРВЕР ГРАВИТОН С2041И -1xS4210R-1x16GD4-1x8IRAID2-2x2TB7,2R3T-1xSTR-2x450W-3YST в составе: Корпус 1U 4LFF – 1шт.; мат. плата Тундра 2*LGA3647, 16*DIMM, EATX, RedFish– 1шт.; Процессор Intel Xeon Silver 4210R 10 Cores, 20 Threads, 2.4/3.2GHz, 13.75M, DDR4-2400, 100W– 1шт.; Блок питания 2x 450W для корпуса 1U– 1шт.; Радиатор 1U пассивный для процессоров до 165W– 1шт.; Оперативная память 16Gb 3200MHz DDR4 3200MHz DIMM Registred ECC– 1шт.; Накопитель 3.5"" 2TB Enterprise HDD, SATA 6Gb/s, 7200rpm– 2 шт.; RAID-контроллер SAS/SATA 12G, 8 внутр. портов (2*SFF8643), кэш 2GB– 1шт.; Батарея защиты кэш-памяти (2GB версия) – 1шт.; Стандартные винтовые рельсы– 1шт.; Кабель питания 1.8м, C13-C14– 2 шт.; Гофрокороб 1U Гравитон– 1шт.; Райзер ЕЦРТ.469535.16 GRCX16X8– 1шт.; КМЧ 1U Тундра– 1шт.; КМЧ 1U для Модуля Мониторинга– 1шт.; Дополнительный вентилятор 1U 4056– 2 шт.; Датчик пыли (GP2Y1014AU0F) – 1шт.; ПО мониторинга Graviton DCi manager– 1шт.; – 1шт.; Буклет DCI менеджер– 1шт.; Модуль мониторинга MDL-MLDR-PPR01 ЕЦРТ.468265.001– 1шт.; кабель для подключения МодМон с МП Тундра/Тайга угловой (правый) 900мм– 1шт.; Кабель датчика пыли ЕЦРТ.685621.048– 1шт.; Паспорт на сервер Гравитон ТСЦМ.466535.005ПС_V01 59ммх40мм– 1шт.; Крепление BBU для сервера Гравитон (EATX) – 1шт.; Руководство по эксплуатации на серверы Гравитон– 1шт.; ACD-SFF8643-SATASB-08M INT SFF8643-to-4*SATA+SB ( HDmSAS -to- 4*SATA+SideBand internal cable) 75cm (аналог арт.50984, LSI00410, LSI00409, 2279800-R) (6705050-75) (C43SATA) – 1шт.; Гарантия и поддержка уровня STANDARD (обслуживание в СЦ) 3 года Р– 1шт." | "СЕРВЕР ГРАВИТОН С2041И -1xS4210R-1x16GD4-1x8IRAID2-2x2TB7,2R3T-1xSTR-2x450W-3YST в составе: Корпус 1U 4LFF – 1шт.; мат. плата Тундра 2*LGA3647, 16*DIMM, EATX, RedFish– 1шт.; Процессор Intel Xeon Silver 4210R 10 Cores, 20 Threads, 2.4/3.2GHz, 13.75M, DDR4-2400, 100W– 1шт.; Блок питания 2x 450W для корпуса 1U– 1шт.; Радиатор 1U пассивный для процессоров до 165W– 1шт.; Оперативная память 16Gb 3200MHz DDR4 3200MHz DIMM Registred ECC– 1шт.; Накопитель 3.5"" 2TB Enterprise HDD, SATA 6Gb/s, 7200rpm– 2 шт.; RAID-контроллер SAS/SATA 12G, 8 внутр. портов (2*SFF8643), кэш 2GB– 1шт.; Батарея защиты кэш-памяти (2GB версия) – 1шт.; Стандартные винтовые рельсы– 1шт.; Кабель питания 1.8м, C13-C14– 2 шт.; Гофрокороб 1U Гравитон– 1шт.; Райзер ЕЦРТ.469535.16 GRCX16X8– 1шт.; КМЧ 1U Тундра– 1шт.; КМЧ 1U для Модуля Мониторинга– 1шт.; Дополнительный вентилятор 1U 4056– 2 шт.; Датчик пыли (GP2Y1014AU0F) – 1шт.; ПО мониторинга Graviton DCi manager– 1шт.; – 1шт.; Буклет DCI менеджер– 1шт.; Модуль мониторинга MDL-MLDR-PPR01 ЕЦРТ.468265.001– 1шт.; кабель для подключения МодМон с МП Тундра/Тайга угловой (правый) 900мм– 1шт.; Кабель датчика пыли ЕЦРТ.685621.048– 1шт.; Паспорт на сервер Гравитон ТСЦМ.466535.005ПС_V01 59ммх40мм– 1шт.; Крепление BBU для сервера Гравитон (EATX) – 1шт.; Руководство по эксплуатации на серверы Гравитон– 1шт.; ACD-SFF8643-SATASB-08M INT SFF8643-to-4*SATA+SB ( HDmSAS -to- 4*SATA+SideBand internal cable) 75cm (аналог арт.50984, LSI00410, LSI00409, 2279800-R) (6705050-75) (C43SATA) – 1шт.; Гарантия и поддержка уровня STANDARD (обслуживание в СЦ) 3 года Р– 1шт." | компл. | компл. | 1791479 | 1468425.41 | 1468425.41 |  |  | 0% | 0 |  |  |  | 1468425.41 | 2026 | 2 | ООО "Джи-Эс-Ти" | Российская Федерация | 631601001 | 6317084770 | https://gst-it.ru | г. Самара | 2
13.3 | ТЦ_101_63_6317084770_21.04.2026_01_13.3 | "СЕРВЕР ГРАВИТОН С2041И -1xS4210R-1x16GD4-1x8IRAID2-2x2TB7,2R3T-1xSTR-2x450W-3YST в составе: Корпус 1U 4LFF – 1шт.; мат. плата Тундра 2*LGA3647, 16*DIMM, EATX, RedFish– 1шт.; Процессор Intel Xeon Silver 4210R 10 Cores, 20 Threads, 2.4/3.2GHz, 13.75M, DDR4-2400, 100W– 1шт.; Блок питания 2x 450W для корпуса 1U– 1шт.; Радиатор 1U пассивный для процессоров до 165W– 1шт.; Оперативная память 16Gb 3200MHz DDR4 3200MHz DIMM Registred ECC– 1шт.; Накопитель 3.5"" 2TB Enterprise HDD, SATA 6Gb/s, 7200rpm– 2 шт.; RAID-контроллер SAS/SATA 12G, 8 внутр. портов (2*SFF8643), кэш 2GB– 1шт.; Батарея защиты кэш-памяти (2GB версия) – 1шт.; Стандартные винтовые рельсы– 1шт.; Кабель питания 1.8м, C13-C14– 2 шт.; Гофрокороб 1U Гравитон– 1шт.; Райзер ЕЦРТ.469535.16 GRCX16X8– 1шт.; КМЧ 1U Тундра– 1шт.; КМЧ 1U для Модуля Мониторинга– 1шт.; Дополнительный вентилятор 1U 4056– 2 шт.; Датчик пыли (GP2Y1014AU0F) – 1шт.; ПО мониторинга Graviton DCi manager– 1шт.; – 1шт.; Буклет DCI менеджер– 1шт.; Модуль мониторинга MDL-MLDR-PPR01 ЕЦРТ.468265.001– 1шт.; кабель для подключения МодМон с МП Тундра/Тайга угловой (правый) 900мм– 1шт.; Кабель датчика пыли ЕЦРТ.685621.048– 1шт.; Паспорт на сервер Гравитон ТСЦМ.466535.005ПС_V01 59ммх40мм– 1шт.; Крепление BBU для сервера Гравитон (EATX) – 1шт.; Руководство по эксплуатации на серверы Гравитон– 1шт.; ACD-SFF8643-SATASB-08M INT SFF8643-to-4*SATA+SB ( HDmSAS -to- 4*SATA+SideBand internal cable) 75cm (аналог арт.50984, LSI00410, LSI00409, 2279800-R) (6705050-75) (C43SATA) – 1шт.; Гарантия и поддержка уровня STANDARD (обслуживание в СЦ) 3 года Р– 1шт." | "СЕРВЕР ГРАВИТОН С2041И -1xS4210R-1x16GD4-1x8IRAID2-2x2TB7,2R3T-1xSTR-2x450W-3YST в составе: Корпус 1U 4LFF – 1шт.; мат. плата Тундра 2*LGA3647, 16*DIMM, EATX, RedFish– 1шт.; Процессор Intel Xeon Silver 4210R 10 Cores, 20 Threads, 2.4/3.2GHz, 13.75M, DDR4-2400, 100W– 1шт.; Блок питания 2x 450W для корпуса 1U– 1шт.; Радиатор 1U пассивный для процессоров до 165W– 1шт.; Оперативная память 16Gb 3200MHz DDR4 3200MHz DIMM Registred ECC– 1шт.; Накопитель 3.5"" 2TB Enterprise HDD, SATA 6Gb/s, 7200rpm– 2 шт.; RAID-контроллер SAS/SATA 12G, 8 внутр. портов (2*SFF8643), кэш 2GB– 1шт.; Батарея защиты кэш-памяти (2GB версия) – 1шт.; Стандартные винтовые рельсы– 1шт.; Кабель питания 1.8м, C13-C14– 2 шт.; Гофрокороб 1U Гравитон– 1шт.; Райзер ЕЦРТ.469535.16 GRCX16X8– 1шт.; КМЧ 1U Тундра– 1шт.; КМЧ 1U для Модуля Мониторинга– 1шт.; Дополнительный вентилятор 1U 4056– 2 шт.; Датчик пыли (GP2Y1014AU0F) – 1шт.; ПО мониторинга Graviton DCi manager– 1шт.; – 1шт.; Буклет DCI менеджер– 1шт.; Модуль мониторинга MDL-MLDR-PPR01 ЕЦРТ.468265.001– 1шт.; кабель для подключения МодМон с МП Тундра/Тайга угловой (правый) 900мм– 1шт.; Кабель датчика пыли ЕЦРТ.685621.048– 1шт.; Паспорт на сервер Гравитон ТСЦМ.466535.005ПС_V01 59ммх40мм– 1шт.; Крепление BBU для сервера Гравитон (EATX) – 1шт.; Руководство по эксплуатации на серверы Гравитон– 1шт.; ACD-SFF8643-SATASB-08M INT SFF8643-to-4*SATA+SB ( HDmSAS -to- 4*SATA+SideBand internal cable) 75cm (аналог арт.50984, LSI00410, LSI00409, 2279800-R) (6705050-75) (C43SATA) – 1шт.; Гарантия и поддержка уровня STANDARD (обслуживание в СЦ) 3 года Р– 1шт." | компл. | компл. | 1739300 | 1425655.74 | 1425655.74 |  |  | 0% | 0 |  |  |  | 1425655.74 | 2026 | 2 | ООО "МСК ГРУПП" | Российская Федерация | 771401001 | 6317084770 | https://mskgr.ru | г. Москва | 2
14.1 | ТЦ_101_77_7729376075_20.04.2026_01_14.1 | OS2101X8618DSKSKTSV01-PO36 Лицензия на операционную систему специального назначения «Astra Linux Special Edition» для 64-х разрядной платформы на базе процессорной архитектуры х86-64, уровень защищенности «Максимальный» («Смоленск»), РУСБ.10015-01 (ФСТЭК), способ передачи диск, серверная до 2 сокетов или 1 виртуальный сервер, на срок действия исключительного права, с включенными обновлениями Тип 2 на 36 мес. | OS2101X8618DSKSKTSV01-PO36 Лицензия на операционную систему специального назначения «Astra Linux Special Edition» для 64-х разрядной платформы на базе процессорной архитектуры х86-64, уровень защищенности «Максимальный» («Смоленск»), РУСБ.10015-01 (ФСТЭК), способ передачи диск, серверная до 2 сокетов или 1 виртуальный сервер, на срок действия исключительного права, с включенными обновлениями Тип 2 на 36 мес. | шт. | шт. | 277300 | 277300 | 277300 |  |  | 0% | 0 |  |  |  | 277300 | 2026 | 2 | АО "ОТКРЫТЫЕ ТЕХНОЛОГИИ 98" | Российская Федерация | 772501001 | 7729376075 | https://www.ot.ru/about/head/ | г. Москва | 2
14.2 | ТЦ_101_63_6317084770_21.04.2026_01_14.2 | OS2101X8618DSKSKTSV01-PO36 Лицензия на операционную систему специального назначения «Astra Linux Special Edition» для 64-х разрядной платформы на базе процессорной архитектуры х86-64, уровень защищенности «Максимальный» («Смоленск»), РУСБ.10015-01 (ФСТЭК), способ передачи диск, серверная до 2 сокетов или 1 виртуальный сервер, на срок действия исключительного права, с включенными обновлениями Тип 2 на 36 мес. | OS2101X8618DSKSKTSV01-PO36 Лицензия на операционную систему специального назначения «Astra Linux Special Edition» для 64-х разрядной платформы на базе процессорной архитектуры х86-64, уровень защищенности «Максимальный» («Смоленск»), РУСБ.10015-01 (ФСТЭК), способ передачи диск, серверная до 2 сокетов или 1 виртуальный сервер, на срок действия исключительного права, с включенными обновлениями Тип 2 на 36 мес. | шт. | шт. | 285619 | 285619 | 285619 |  |  | 0% | 0 |  |  |  | 285619 | 2026 | 2 | ООО "Джи-Эс-Ти" | Российская Федерация | 631601001 | 6317084770 | https://gst-it.ru | г. Москва | 2
14.3 | ТЦ_101_63_6317084770_21.04.2026_01_14.3 | OS2101X8618DSKSKTSV01-PO36 Лицензия на операционную систему специального назначения «Astra Linux Special Edition» для 64-х разрядной платформы на базе процессорной архитектуры х86-64, уровень защищенности «Максимальный» («Смоленск»), РУСБ.10015-01 (ФСТЭК), способ передачи диск, серверная до 2 сокетов или 1 виртуальный сервер, на срок действия исключительного права, с включенными обновлениями Тип 2 на 36 мес. | OS2101X8618DSKSKTSV01-PO36 Лицензия на операционную систему специального назначения «Astra Linux Special Edition» для 64-х разрядной платформы на базе процессорной архитектуры х86-64, уровень защищенности «Максимальный» («Смоленск»), РУСБ.10015-01 (ФСТЭК), способ передачи диск, серверная до 2 сокетов или 1 виртуальный сервер, на срок действия исключительного права, с включенными обновлениями Тип 2 на 36 мес. | шт. | шт. | 277300 | 277300 | 277300 |  |  | 0% | 0 |  |  |  | 277300 | 2026 | 2 | ООО "МСК ГРУПП" | Российская Федерация | 771401001 | 6317084770 | https://mskgr.ru | г. Москва | 2
Подсистема антивирусной защиты: | [29 empty] | Подсистема антивирусной защиты:
15.1 | ТЦ_101_77_7729376075_20.04.2026_01_15.1 | "СЕРВЕР ГРАВИТОН С2041И -1xS4210R-1x16GD4-1x8IRAID2-2x2TB7,2R3T-1xSTR-2x450W-3YST в составе: Корпус 1U 4LFF – 1шт.; мат. плата Тундра 2*LGA3647, 16*DIMM, EATX, RedFish– 1шт.; Процессор Intel Xeon Silver 4210R 10 Cores, 20 Threads, 2.4/3.2GHz, 13.75M, DDR4-2400, 100W– 1шт.; Блок питания 2x 450W для корпуса 1U– 1шт.; Радиатор 1U пассивный для процессоров до 165W– 1шт.; Оперативная память 16Gb 3200MHz DDR4 3200MHz DIMM Registred ECC– 1шт.; Накопитель 3.5"" 2TB Enterprise HDD, SATA 6Gb/s, 7200rpm– 2 шт.; RAID-контроллер SAS/SATA 12G, 8 внутр. портов (2*SFF8643), кэш 2GB– 1шт.; Батарея защиты кэш-памяти (2GB версия) – 1шт.; Стандартные винтовые рельсы– 1шт.; Кабель питания 1.8м, C13-C14– 2 шт.; Гофрокороб 1U Гравитон– 1шт.; Райзер ЕЦРТ.469535.16 GRCX16X8– 1шт.; КМЧ 1U Тундра– 1шт.; КМЧ 1U для Модуля Мониторинга– 1шт.; Дополнительный вентилятор 1U 4056– 2 шт.; Датчик пыли (GP2Y1014AU0F) – 1шт.; ПО мониторинга Graviton DCi manager– 1шт.; – 1шт.; Буклет DCI менеджер– 1шт.; Модуль мониторинга MDL-MLDR-PPR01 ЕЦРТ.468265.001– 1шт.; кабель для подключения МодМон с МП Тундра/Тайга угловой (правый) 900мм– 1шт.; Кабель датчика пыли ЕЦРТ.685621.048– 1шт.; Паспорт на сервер Гравитон ТСЦМ.466535.005ПС_V01 59ммх40мм– 1шт.; Крепление BBU для сервера Гравитон (EATX) – 1шт.; Руководство по эксплуатации на серверы Гравитон– 1шт.; ACD-SFF8643-SATASB-08M INT SFF8643-to-4*SATA+SB ( HDmSAS -to- 4*SATA+SideBand internal cable) 75cm (аналог арт.50984, LSI00410, LSI00409, 2279800-R) (6705050-75) (C43SATA) – 1шт.; Гарантия и поддержка уровня STANDARD (обслуживание в СЦ) 3 года Р– 1шт.;" | "СЕРВЕР ГРАВИТОН С2041И -1xS4210R-1x16GD4-1x8IRAID2-2x2TB7,2R3T-1xSTR-2x450W-3YST в составе: Корпус 1U 4LFF – 1шт.; мат. плата Тундра 2*LGA3647, 16*DIMM, EATX, RedFish– 1шт.; Процессор Intel Xeon Silver 4210R 10 Cores, 20 Threads, 2.4/3.2GHz, 13.75M, DDR4-2400, 100W– 1шт.; Блок питания 2x 450W для корпуса 1U– 1шт.; Радиатор 1U пассивный для процессоров до 165W– 1шт.; Оперативная память 16Gb 3200MHz DDR4 3200MHz DIMM Registred ECC– 1шт.; Накопитель 3.5"" 2TB Enterprise HDD, SATA 6Gb/s, 7200rpm– 2 шт.; RAID-контроллер SAS/SATA 12G, 8 внутр. портов (2*SFF8643), кэш 2GB– 1шт.; Батарея защиты кэш-памяти (2GB версия) – 1шт.; Стандартные винтовые рельсы– 1шт.; Кабель питания 1.8м, C13-C14– 2 шт.; Гофрокороб 1U Гравитон– 1шт.; Райзер ЕЦРТ.469535.16 GRCX16X8– 1шт.; КМЧ 1U Тундра– 1шт.; КМЧ 1U для Модуля Мониторинга– 1шт.; Дополнительный вентилятор 1U 4056– 2 шт.; Датчик пыли (GP2Y1014AU0F) – 1шт.; ПО мониторинга Graviton DCi manager– 1шт.; – 1шт.; Буклет DCI менеджер– 1шт.; Модуль мониторинга MDL-MLDR-PPR01 ЕЦРТ.468265.001– 1шт.; кабель для подключения МодМон с МП Тундра/Тайга угловой (правый) 900мм– 1шт.; Кабель датчика пыли ЕЦРТ.685621.048– 1шт.; Паспорт на сервер Гравитон ТСЦМ.466535.005ПС_V01 59ммх40мм– 1шт.; Крепление BBU для сервера Гравитон (EATX) – 1шт.; Руководство по эксплуатации на серверы Гравитон– 1шт.; ACD-SFF8643-SATASB-08M INT SFF8643-to-4*SATA+SB ( HDmSAS -to- 4*SATA+SideBand internal cable) 75cm (аналог арт.50984, LSI00410, LSI00409, 2279800-R) (6705050-75) (C43SATA) – 1шт.; Гарантия и поддержка уровня STANDARD (обслуживание в СЦ) 3 года Р– 1шт.;" | компл. | компл. | 1739300 | 1425655.74 | 1425655.74 |  |  | 0% | 0 |  |  |  | 1425655.74 | 2026 | 2 | АО "ОТКРЫТЫЕ ТЕХНОЛОГИИ 98" | Российская Федерация | 772501001 | 7729376075 | https://www.ot.ru/about/head/ | г. Москва | 2
15.2 | ТЦ_101_63_6317084770_21.04.2026_01_15.2 | "СЕРВЕР ГРАВИТОН С2041И -1xS4210R-1x16GD4-1x8IRAID2-2x2TB7,2R3T-1xSTR-2x450W-3YST в составе: Корпус 1U 4LFF – 1шт.; мат. плата Тундра 2*LGA3647, 16*DIMM, EATX, RedFish– 1шт.; Процессор Intel Xeon Silver 4210R 10 Cores, 20 Threads, 2.4/3.2GHz, 13.75M, DDR4-2400, 100W– 1шт.; Блок питания 2x 450W для корпуса 1U– 1шт.; Радиатор 1U пассивный для процессоров до 165W– 1шт.; Оперативная память 16Gb 3200MHz DDR4 3200MHz DIMM Registred ECC– 1шт.; Накопитель 3.5"" 2TB Enterprise HDD, SATA 6Gb/s, 7200rpm– 2 шт.; RAID-контроллер SAS/SATA 12G, 8 внутр. портов (2*SFF8643), кэш 2GB– 1шт.; Батарея защиты кэш-памяти (2GB версия) – 1шт.; Стандартные винтовые рельсы– 1шт.; Кабель питания 1.8м, C13-C14– 2 шт.; Гофрокороб 1U Гравитон– 1шт.; Райзер ЕЦРТ.469535.16 GRCX16X8– 1шт.; КМЧ 1U Тундра– 1шт.; КМЧ 1U для Модуля Мониторинга– 1шт.; Дополнительный вентилятор 1U 4056– 2 шт.; Датчик пыли (GP2Y1014AU0F) – 1шт.; ПО мониторинга Graviton DCi manager– 1шт.; – 1шт.; Буклет DCI менеджер– 1шт.; Модуль мониторинга MDL-MLDR-PPR01 ЕЦРТ.468265.001– 1шт.; кабель для подключения МодМон с МП Тундра/Тайга угловой (правый) 900мм– 1шт.; Кабель датчика пыли ЕЦРТ.685621.048– 1шт.; Паспорт на сервер Гравитон ТСЦМ.466535.005ПС_V01 59ммх40мм– 1шт.; Крепление BBU для сервера Гравитон (EATX) – 1шт.; Руководство по эксплуатации на серверы Гравитон– 1шт.; ACD-SFF8643-SATASB-08M INT SFF8643-to-4*SATA+SB ( HDmSAS -to- 4*SATA+SideBand internal cable) 75cm (аналог арт.50984, LSI00410, LSI00409, 2279800-R) (6705050-75) (C43SATA) – 1шт.; Гарантия и поддержка уровня STANDARD (обслуживание в СЦ) 3 года Р– 1шт.;" | "СЕРВЕР ГРАВИТОН С2041И -1xS4210R-1x16GD4-1x8IRAID2-2x2TB7,2R3T-1xSTR-2x450W-3YST в составе: Корпус 1U 4LFF – 1шт.; мат. плата Тундра 2*LGA3647, 16*DIMM, EATX, RedFish– 1шт.; Процессор Intel Xeon Silver 4210R 10 Cores, 20 Threads, 2.4/3.2GHz, 13.75M, DDR4-2400, 100W– 1шт.; Блок питания 2x 450W для корпуса 1U– 1шт.; Радиатор 1U пассивный для процессоров до 165W– 1шт.; Оперативная память 16Gb 3200MHz DDR4 3200MHz DIMM Registred ECC– 1шт.; Накопитель 3.5"" 2TB Enterprise HDD, SATA 6Gb/s, 7200rpm– 2 шт.; RAID-контроллер SAS/SATA 12G, 8 внутр. портов (2*SFF8643), кэш 2GB– 1шт.; Батарея защиты кэш-памяти (2GB версия) – 1шт.; Стандартные винтовые рельсы– 1шт.; Кабель питания 1.8м, C13-C14– 2 шт.; Гофрокороб 1U Гравитон– 1шт.; Райзер ЕЦРТ.469535.16 GRCX16X8– 1шт.; КМЧ 1U Тундра– 1шт.; КМЧ 1U для Модуля Мониторинга– 1шт.; Дополнительный вентилятор 1U 4056– 2 шт.; Датчик пыли (GP2Y1014AU0F) – 1шт.; ПО мониторинга Graviton DCi manager– 1шт.; – 1шт.; Буклет DCI менеджер– 1шт.; Модуль мониторинга MDL-MLDR-PPR01 ЕЦРТ.468265.001– 1шт.; кабель для подключения МодМон с МП Тундра/Тайга угловой (правый) 900мм– 1шт.; Кабель датчика пыли ЕЦРТ.685621.048– 1шт.; Паспорт на сервер Гравитон ТСЦМ.466535.005ПС_V01 59ммх40мм– 1шт.; Крепление BBU для сервера Гравитон (EATX) – 1шт.; Руководство по эксплуатации на серверы Гравитон– 1шт.; ACD-SFF8643-SATASB-08M INT SFF8643-to-4*SATA+SB ( HDmSAS -to- 4*SATA+SideBand internal cable) 75cm (аналог арт.50984, LSI00410, LSI00409, 2279800-R) (6705050-75) (C43SATA) – 1шт.; Гарантия и поддержка уровня STANDARD (обслуживание в СЦ) 3 года Р– 1шт.;" | компл. | компл. | 1970626.9 | 1615267.95 | 1615267.95 |  |  | 1,2% | 19383.22 |  |  |  | 1634651.17 | 2026 | 2 | ООО "Джи-Эс-Ти" | Российская Федерация | 631601001 | 6317084770 | https://gst-it.ru | г. Самара | 2
15.3 | ТЦ_101_63_6317084770_21.04.2026_01_15.3 | "СЕРВЕР ГРАВИТОН С2041И -1xS4210R-1x16GD4-1x8IRAID2-2x2TB7,2R3T-1xSTR-2x450W-3YST в составе: Корпус 1U 4LFF – 1шт.; мат. плата Тундра 2*LGA3647, 16*DIMM, EATX, RedFish– 1шт.; Процессор Intel Xeon Silver 4210R 10 Cores, 20 Threads, 2.4/3.2GHz, 13.75M, DDR4-2400, 100W– 1шт.; Блок питания 2x 450W для корпуса 1U– 1шт.; Радиатор 1U пассивный для процессоров до 165W– 1шт.; Оперативная память 16Gb 3200MHz DDR4 3200MHz DIMM Registred ECC– 1шт.; Накопитель 3.5"" 2TB Enterprise HDD, SATA 6Gb/s, 7200rpm– 2 шт.; RAID-контроллер SAS/SATA 12G, 8 внутр. портов (2*SFF8643), кэш 2GB– 1шт.; Батарея защиты кэш-памяти (2GB версия) – 1шт.; Стандартные винтовые рельсы– 1шт.; Кабель питания 1.8м, C13-C14– 2 шт.; Гофрокороб 1U Гравитон– 1шт.; Райзер ЕЦРТ.469535.16 GRCX16X8– 1шт.; КМЧ 1U Тундра– 1шт.; КМЧ 1U для Модуля Мониторинга– 1шт.; Дополнительный вентилятор 1U 4056– 2 шт.; Датчик пыли (GP2Y1014AU0F) – 1шт.; ПО мониторинга Graviton DCi manager– 1шт.; – 1шт.; Буклет DCI менеджер– 1шт.; Модуль мониторинга MDL-MLDR-PPR01 ЕЦРТ.468265.001– 1шт.; кабель для подключения МодМон с МП Тундра/Тайга угловой (правый) 900мм– 1шт.; Кабель датчика пыли ЕЦРТ.685621.048– 1шт.; Паспорт на сервер Гравитон ТСЦМ.466535.005ПС_V01 59ммх40мм– 1шт.; Крепление BBU для сервера Гравитон (EATX) – 1шт.; Руководство по эксплуатации на серверы Гравитон– 1шт.; ACD-SFF8643-SATASB-08M INT SFF8643-to-4*SATA+SB ( HDmSAS -to- 4*SATA+SideBand internal cable) 75cm (аналог арт.50984, LSI00410, LSI00409, 2279800-R) (6705050-75) (C43SATA) – 1шт.; Гарантия и поддержка уровня STANDARD (обслуживание в СЦ) 3 года Р– 1шт.;" | "СЕРВЕР ГРАВИТОН С2041И -1xS4210R-1x16GD4-1x8IRAID2-2x2TB7,2R3T-1xSTR-2x450W-3YST в составе: Корпус 1U 4LFF – 1шт.; мат. плата Тундра 2*LGA3647, 16*DIMM, EATX, RedFish– 1шт.; Процессор Intel Xeon Silver 4210R 10 Cores, 20 Threads, 2.4/3.2GHz, 13.75M, DDR4-2400, 100W– 1шт.; Блок питания 2x 450W для корпуса 1U– 1шт.; Радиатор 1U пассивный для процессоров до 165W– 1шт.; Оперативная память 16Gb 3200MHz DDR4 3200MHz DIMM Registred ECC– 1шт.; Накопитель 3.5"" 2TB Enterprise HDD, SATA 6Gb/s, 7200rpm– 2 шт.; RAID-контроллер SAS/SATA 12G, 8 внутр. портов (2*SFF8643), кэш 2GB– 1шт.; Батарея защиты кэш-памяти (2GB версия) – 1шт.; Стандартные винтовые рельсы– 1шт.; Кабель питания 1.8м, C13-C14– 2 шт.; Гофрокороб 1U Гравитон– 1шт.; Райзер ЕЦРТ.469535.16 GRCX16X8– 1шт.; КМЧ 1U Тундра– 1шт.; КМЧ 1U для Модуля Мониторинга– 1шт.; Дополнительный вентилятор 1U 4056– 2 шт.; Датчик пыли (GP2Y1014AU0F) – 1шт.; ПО мониторинга Graviton DCi manager– 1шт.; – 1шт.; Буклет DCI менеджер– 1шт.; Модуль мониторинга MDL-MLDR-PPR01 ЕЦРТ.468265.001– 1шт.; кабель для подключения МодМон с МП Тундра/Тайга угловой (правый) 900мм– 1шт.; Кабель датчика пыли ЕЦРТ.685621.048– 1шт.; Паспорт на сервер Гравитон ТСЦМ.466535.005ПС_V01 59ммх40мм– 1шт.; Крепление BBU для сервера Гравитон (EATX) – 1шт.; Руководство по эксплуатации на серверы Гравитон– 1шт.; ACD-SFF8643-SATASB-08M INT SFF8643-to-4*SATA+SB ( HDmSAS -to- 4*SATA+SideBand internal cable) 75cm (аналог арт.50984, LSI00410, LSI00409, 2279800-R) (6705050-75) (C43SATA) – 1шт.; Гарантия и поддержка уровня STANDARD (обслуживание в СЦ) 3 года Р– 1шт.;" | компл. | компл. | 1913230 | 1568221.31 | 1568221.31 |  |  | 1,2% | 18818.66 |  |  |  | 1587039.97 | 2026 | 2 | ООО "МСК ГРУПП" | Российская Федерация | 771401001 | 6317084770 | https://mskgr.ru | г. Москва | 2
16.1 | ТЦ_101_77_7729376075_20.04.2026_01_16.1 | OS2101X8618DSKSKTSV01-PO36 Лицензия на операционную систему специального назначения «Astra Linux Special Edition» для 64-х разрядной платформы на базе процессорной архитектуры х86-64, уровень защищенности «Максимальный» («Смоленск»), РУСБ.10015-01 (ФСТЭК), способ передачи диск, серверная до 2 сокетов или 1 виртуальный сервер, на срок действия исключительного права, с включенными обновлениями Тип 2 на 36 мес. | OS2101X8618DSKSKTSV01-PO36 Лицензия на операционную систему специального назначения «Astra Linux Special Edition» для 64-х разрядной платформы на базе процессорной архитектуры х86-64, уровень защищенности «Максимальный» («Смоленск»), РУСБ.10015-01 (ФСТЭК), способ передачи диск, серверная до 2 сокетов или 1 виртуальный сервер, на срок действия исключительного права, с включенными обновлениями Тип 2 на 36 мес. | шт. | шт. | 277300 | 277300 | 277300 |  |  | 0% | 0 |  |  |  | 277300 | 2026 | 2 | АО "ОТКРЫТЫЕ ТЕХНОЛОГИИ 98" | Российская Федерация | 772501001 | 7729376075 | https://www.ot.ru/about/head/ | г. Москва | 2
16.2 | ТЦ_101_63_6317084770_21.04.2026_01_16.2 | OS2101X8618DSKSKTSV01-PO36 Лицензия на операционную систему специального назначения «Astra Linux Special Edition» для 64-х разрядной платформы на базе процессорной архитектуры х86-64, уровень защищенности «Максимальный» («Смоленск»), РУСБ.10015-01 (ФСТЭК), способ передачи диск, серверная до 2 сокетов или 1 виртуальный сервер, на срок действия исключительного права, с включенными обновлениями Тип 2 на 36 мес. | OS2101X8618DSKSKTSV01-PO36 Лицензия на операционную систему специального назначения «Astra Linux Special Edition» для 64-х разрядной платформы на базе процессорной архитектуры х86-64, уровень защищенности «Максимальный» («Смоленск»), РУСБ.10015-01 (ФСТЭК), способ передачи диск, серверная до 2 сокетов или 1 виртуальный сервер, на срок действия исключительного права, с включенными обновлениями Тип 2 на 36 мес. | шт. | шт. | 314180.9 | 314180.9 | 314180.9 |  |  | 0% | 0 |  |  |  | 314180.9 | 2026 | 2 | ООО "Джи-Эс-Ти" | Российская Федерация | 631601001 | 6317084770 | https://gst-it.ru | г. Самара | 2
16.3 | ТЦ_101_63_6317084770_21.04.2026_01_16.3 | OS2101X8618DSKSKTSV01-PO36 Лицензия на операционную систему специального назначения «Astra Linux Special Edition» для 64-х разрядной платформы на базе процессорной архитектуры х86-64, уровень защищенности «Максимальный» («Смоленск»), РУСБ.10015-01 (ФСТЭК), способ передачи диск, серверная до 2 сокетов или 1 виртуальный сервер, на срок действия исключительного права, с включенными обновлениями Тип 2 на 36 мес. | OS2101X8618DSKSKTSV01-PO36 Лицензия на операционную систему специального назначения «Astra Linux Special Edition» для 64-х разрядной платформы на базе процессорной архитектуры х86-64, уровень защищенности «Максимальный» («Смоленск»), РУСБ.10015-01 (ФСТЭК), способ передачи диск, серверная до 2 сокетов или 1 виртуальный сервер, на срок действия исключительного права, с включенными обновлениями Тип 2 на 36 мес. | шт. | шт. | 305030 | 305030 | 305030 |  |  | 0% | 0 |  |  |  | 305030 | 2026 | 2 | ООО "МСК ГРУПП" | Российская Федерация | 771401001 | 6317084770 | https://mskgr.ru | г. Москва | 2
17.1 | ТЦ_101_77_7729376075_20.04.2026_01_17.1 | KL4941RAYT5 Kaspersky Industrial CyberSecurity for Nodes, Workstation, Enterprise Russian Edition. 5000+ Node 3 year Base Premium Plus License - Лицензия | KL4941RAYT5 Kaspersky Industrial CyberSecurity for Nodes, Workstation, Enterprise Russian Edition. 5000+ Node 3 year Base Premium Plus License - Лицензия | шт. | шт. | 203333.33 | 203333.33 | 203333.33 |  |  | 0% | 0 |  |  |  | 203333.33 | 2026 | 2 | АО "ОТКРЫТЫЕ ТЕХНОЛОГИИ 98" | Российская Федерация | 772501001 | 7729376075 | https://www.ot.ru/about/head/ | г. Москва | 2
17.2 | ТЦ_101_63_6317084770_21.04.2026_01_17.2 | KL4941RAYT5 Kaspersky Industrial CyberSecurity for Nodes, Workstation, Enterprise Russian Edition. 5000+ Node 3 year Base Premium Plus License - Лицензия | KL4941RAYT5 Kaspersky Industrial CyberSecurity for Nodes, Workstation, Enterprise Russian Edition. 5000+ Node 3 year Base Premium Plus License - Лицензия | шт. | шт. | 230376.66 | 230376.66 | 230376.66 |  |  | 0% | 0 |  |  |  | 230376.66 | 2026 | 2 | ООО "Джи-Эс-Ти" | Российская Федерация | 631601001 | 6317084770 | https://gst-it.ru | г. Самара | 2
17.3 | ТЦ_101_63_6317084770_21.04.2026_01_17.3 | KL4941RAYT5 Kaspersky Industrial CyberSecurity for Nodes, Workstation, Enterprise Russian Edition. 5000+ Node 3 year Base Premium Plus License - Лицензия | KL4941RAYT5 Kaspersky Industrial CyberSecurity for Nodes, Workstation, Enterprise Russian Edition. 5000+ Node 3 year Base Premium Plus License - Лицензия | шт. | шт. | 223666.66 | 223666.66 | 223666.66 |  |  | 0% | 0 |  |  |  | 223666.66 | 2026 | 2 | ООО "МСК ГРУПП" | Российская Федерация | 771401001 | 6317084770 | https://mskgr.ru | г. Москва | 2
18.1 | ТЦ_101_77_7729376075_20.04.2026_01_18.1 | KL4943RAYTS Kaspersky Industrial CyberSecurity for Nodes, Server, Enterprise Russian Edition. 5000+ Node 3 year Base Premium Plus License - Лицензия | KL4943RAYTS Kaspersky Industrial CyberSecurity for Nodes, Server, Enterprise Russian Edition. 5000+ Node 3 year Base Premium Plus License - Лицензия | шт. | шт. | 302777.78 | 302777.78 | 302777.78 |  |  | 0% | 0 |  |  |  | 302777.78 | 2026 | 2 | АО "ОТКРЫТЫЕ ТЕХНОЛОГИИ 98" | Российская Федерация | 772501001 | 7729376075 | https://www.ot.ru/about/head/ | г. Москва | 2
18.2 | ТЦ_101_63_6317084770_21.04.2026_01_18.2 | KL4943RAYTS Kaspersky Industrial CyberSecurity for Nodes, Server, Enterprise Russian Edition. 5000+ Node 3 year Base Premium Plus License - Лицензия | KL4943RAYTS Kaspersky Industrial CyberSecurity for Nodes, Server, Enterprise Russian Edition. 5000+ Node 3 year Base Premium Plus License - Лицензия | шт. | шт. | 343047.23 | 343047.23 | 343047.23 |  |  | 0% | 0 |  |  |  | 343047.23 | 2026 | 2 | ООО "Джи-Эс-Ти" | Российская Федерация | 631601001 | 6317084770 | https://gst-it.ru | г. Самара | 2
18.3 | ТЦ_101_63_6317084770_21.04.2026_01_18.3 | KL4943RAYTS Kaspersky Industrial CyberSecurity for Nodes, Server, Enterprise Russian Edition. 5000+ Node 3 year Base Premium Plus License - Лицензия | KL4943RAYTS Kaspersky Industrial CyberSecurity for Nodes, Server, Enterprise Russian Edition. 5000+ Node 3 year Base Premium Plus License - Лицензия | шт. | шт. | 333055.56 | 333055.56 | 333055.56 |  |  | 0% | 0 |  |  |  | 333055.56 | 2026 | 2 | ООО "МСК ГРУПП" | Российская Федерация | 771401001 | 6317084770 | https://mskgr.ru | г. Москва | 2
Подсистема сбора и односторонней ретрансляции копии технологического трафика: | [29 empty] | Подсистема сбора и односторонней ретрансляции копии технологического трафика:
19.1 | ТЦ_101_77_7729376075_20.04.2026_01_19.1 | Брокер сетевых пакетов DS Integrity-40G EVO, с двумя сменными блоками питания AC 220В (DSI-40EVO-B00) DSI-EVO40-B00 | Брокер сетевых пакетов DS Integrity-40G EVO, с двумя сменными блоками питания AC 220В (DSI-40EVO-B00) DSI-EVO40-B00 | шт. | шт. | 7800000 | 6393442.62 | 6393442.62 |  |  | 0% | 0 |  |  |  | 6393442.62 | 2026 | 2 | АО "ОТКРЫТЫЕ ТЕХНОЛОГИИ 98" | Российская Федерация | 772501001 | 7729376075 | https://www.ot.ru/about/head/ | г. Москва | 2
19.2 | ТЦ_101_63_6317084770_21.04.2026_01_19.2 | Брокер сетевых пакетов DS Integrity-40G EVO, с двумя сменными блоками питания AC 220В (DSI-40EVO-B00) DSI-EVO40-B00 | Брокер сетевых пакетов DS Integrity-40G EVO, с двумя сменными блоками питания AC 220В (DSI-40EVO-B00) DSI-EVO40-B00 | шт. | шт. | 8837400 | 7243770.49 | 7243770.49 |  |  | 0% | 0 |  |  |  | 7243770.49 | 2026 | 2 | ООО "Джи-Эс-Ти" | Российская Федерация | 631601001 | 6317084770 | https://gst-it.ru | г. Самара | 2
19.3 | ТЦ_101_63_6317084770_21.04.2026_01_19.3 | Брокер сетевых пакетов DS Integrity-40G EVO, с двумя сменными блоками питания AC 220В (DSI-40EVO-B00) DSI-EVO40-B00 | Брокер сетевых пакетов DS Integrity-40G EVO, с двумя сменными блоками питания AC 220В (DSI-40EVO-B00) DSI-EVO40-B00 | шт. | шт. | 8579999.99 | 7032786.88 | 7032786.88 |  |  | 0% | 0 |  |  |  | 7032786.88 | 2026 | 2 | ООО "МСК ГРУПП" | Российская Федерация | 771401001 | 6317084770 | https://mskgr.ru | г. Москва | 2
20.1 | ТЦ_101_77_7729376075_20.04.2026_01_20.1 | Неисключительная лицензия на функцию удаления дублирующихся пакетов. ВПО брокера сетевых пакетов DS Integrity (DSI-EVO-L-DD) DSI-EVO-L-DD | Неисключительная лицензия на функцию удаления дублирующихся пакетов. ВПО брокера сетевых пакетов DS Integrity (DSI-EVO-L-DD) DSI-EVO-L-DD | шт. | шт. | 2050000 | 2050000 | 2050000 |  |  | 0% | 0 |  |  |  | 2050000 | 2026 | 2 | АО "ОТКРЫТЫЕ ТЕХНОЛОГИИ 98" | Российская Федерация | 772501001 | 7729376075 | https://www.ot.ru/about/head/ | г. Москва | 2
20.2 | ТЦ_101_63_6317084770_21.04.2026_01_20.2 | Неисключительная лицензия на функцию удаления дублирующихся пакетов. ВПО брокера сетевых пакетов DS Integrity (DSI-EVO-L-DD) DSI-EVO-L-DD | Неисключительная лицензия на функцию удаления дублирующихся пакетов. ВПО брокера сетевых пакетов DS Integrity (DSI-EVO-L-DD) DSI-EVO-L-DD | шт. | шт. | 2322650 | 2322650 | 2322650 |  |  | 0% | 0 |  |  |  | 2322650 | 2026 | 2 | ООО "Джи-Эс-Ти" | Российская Федерация | 631601001 | 6317084770 | https://gst-it.ru | г. Самара | 2
20.3 | ТЦ_101_63_6317084770_21.04.2026_01_20.3 | Неисключительная лицензия на функцию удаления дублирующихся пакетов. ВПО брокера сетевых пакетов DS Integrity (DSI-EVO-L-DD) DSI-EVO-L-DD | Неисключительная лицензия на функцию удаления дублирующихся пакетов. ВПО брокера сетевых пакетов DS Integrity (DSI-EVO-L-DD) DSI-EVO-L-DD | шт. | шт. | 2255000 | 2255000 | 2255000 |  |  | 0% | 0 |  |  |  | 2255000 | 2026 | 2 | ООО "МСК ГРУПП" | Российская Федерация | 771401001 | 6317084770 | https://mskgr.ru | г. Москва | 2
21.1 | ТЦ_101_77_7729376075_20.04.2026_01_21.1 | Неисключительная лицензия на функцию sFlow. ВПО брокера сетевых пакетов DS Integrity (DSI-EVO-L-FLOW) DSI-EVO-L-FLOW | Неисключительная лицензия на функцию sFlow. ВПО брокера сетевых пакетов DS Integrity (DSI-EVO-L-FLOW) DSI-EVO-L-FLOW | шт. | шт. | 250000 | 250000 | 250000 |  |  | 0% | 0 |  |  |  | 250000 | 2026 | 2 | АО "ОТКРЫТЫЕ ТЕХНОЛОГИИ 98" | Российская Федерация | 772501001 | 7729376075 | https://www.ot.ru/about/head/ | г. Москва | 2
21.2 | ТЦ_101_63_6317084770_21.04.2026_01_21.2 | Неисключительная лицензия на функцию sFlow. ВПО брокера сетевых пакетов DS Integrity (DSI-EVO-L-FLOW) DSI-EVO-L-FLOW | Неисключительная лицензия на функцию sFlow. ВПО брокера сетевых пакетов DS Integrity (DSI-EVO-L-FLOW) DSI-EVO-L-FLOW | шт. | шт. | 283250 | 283250 | 283250 |  |  | 0% | 0 |  |  |  | 283250 | 2026 | 2 | ООО "Джи-Эс-Ти" | Российская Федерация | 631601001 | 6317084770 | https://gst-it.ru | г. Самара | 2
21.3 | ТЦ_101_77_9729053374_21.04.2026_01_21.3 | Неисключительная лицензия на функцию sFlow. ВПО брокера сетевых пакетов DS Integrity (DSI-EVO-L-FLOW) DSI-EVO-L-FLOW | Неисключительная лицензия на функцию sFlow. ВПО брокера сетевых пакетов DS Integrity (DSI-EVO-L-FLOW) DSI-EVO-L-FLOW | шт. | шт. | 275000 | 275000 | 275000 |  |  | 0% | 0 |  |  |  | 275000 | 2026 | 2 | ООО "МСК ГРУПП" | Российская Федерация | 771401001 | 9729053374 | https://mskgr.ru | г. Москва | 2
22.1 | ТЦ_101_77_7729376075_20.04.2026_01_22.1 | Модуль SFP RJ-45 10/100/1000 Мбит/с (DS-SFP-Copper-10-1000) DS-SFP-Copper-10-1000 | Модуль SFP RJ-45 10/100/1000 Мбит/с (DS-SFP-Copper-10-1000) DS-SFP-Copper-10-1000 | шт. | шт. | 18000 | 14754.1 | 14754.1 |  |  | 0% | 0 |  |  |  | 14754.1 | 2026 | 2 | АО "ОТКРЫТЫЕ ТЕХНОЛОГИИ 98" | Российская Федерация | 772501001 | 7729376075 | https://www.ot.ru/about/head/ | г. Москва | 2
22.2 | ТЦ_101_63_6317084770_21.04.2026_01_22.2 | Модуль SFP RJ-45 10/100/1000 Мбит/с (DS-SFP-Copper-10-1000) DS-SFP-Copper-10-1000 | Модуль SFP RJ-45 10/100/1000 Мбит/с (DS-SFP-Copper-10-1000) DS-SFP-Copper-10-1000 | шт. | шт. | 20394.01 | 16716.4 | 16716.4 |  |  | 0% | 0 |  |  |  | 16716.4 | 2026 | 2 | ООО "Джи-Эс-Ти" | Российская Федерация | 631601001 | 6317084770 | https://gst-it.ru | г. Самара | 2
22.3 | ТЦ_101_63_6317084770_21.04.2026_01_22.3 | Модуль SFP RJ-45 10/100/1000 Мбит/с (DS-SFP-Copper-10-1000) DS-SFP-Copper-10-1000 | Модуль SFP RJ-45 10/100/1000 Мбит/с (DS-SFP-Copper-10-1000) DS-SFP-Copper-10-1000 | шт. | шт. | 19800 | 16229.51 | 16229.51 |  |  | 0% | 0 |  |  |  | 16229.51 | 2026 | 2 | ООО "МСК ГРУПП" | Российская Федерация | 771401001 | 6317084770 | https://mskgr.ru | г. Москва | 2
23.1 | ТЦ_101_77_7729376075_20.04.2026_01_23.1 | Оптический модуль SFP 1G 1310nm SM LC (10 км) (DS-SFP-LX-1,25-13-10D) DS-SFP-LX-1,25-13-10D | Оптический модуль SFP 1G 1310nm SM LC (10 км) (DS-SFP-LX-1,25-13-10D) DS-SFP-LX-1,25-13-10D | шт. | шт. | 18000 | 14754.1 | 14754.1 |  |  | 0% | 0 |  |  |  | 14754.1 | 2026 | 2 | АО "ОТКРЫТЫЕ ТЕХНОЛОГИИ 98" | Российская Федерация | 772501001 | 7729376075 | https://www.ot.ru/about/head/ | г. Москва | 2
23.2 | ТЦ_101_63_6317084770_21.04.2026_01_23.2 | Оптический модуль SFP 1G 1310nm SM LC (10 км) (DS-SFP-LX-1,25-13-10D) DS-SFP-LX-1,25-13-10D | Оптический модуль SFP 1G 1310nm SM LC (10 км) (DS-SFP-LX-1,25-13-10D) DS-SFP-LX-1,25-13-10D | шт. | шт. | 20394.01 | 16716.4 | 16716.4 |  |  | 0% | 0 |  |  |  | 16716.4 | 2026 | 2 | ООО "Джи-Эс-Ти" | Российская Федерация | 631601001 | 6317084770 | https://gst-it.ru | г. Самара | 2
23.3 | ТЦ_101_63_6317084770_21.04.2026_01_23.3 | Оптический модуль SFP 1G 1310nm SM LC (10 км) (DS-SFP-LX-1,25-13-10D) DS-SFP-LX-1,25-13-10D | Оптический модуль SFP 1G 1310nm SM LC (10 км) (DS-SFP-LX-1,25-13-10D) DS-SFP-LX-1,25-13-10D | шт. | шт. | 19800 | 16229.51 | 16229.51 |  |  | 0% | 0 |  |  |  | 16229.51 | 2026 | 2 | ООО "МСК ГРУПП" | Российская Федерация | 771401001 | 6317084770 | https://mskgr.ru | г. Москва | 2
24.1 | ТЦ_101_77_7729376075_20.04.2026_01_24.1 | Сертификат на стандартную техническую поддержку с расширенной заменой оборудования в режиме 8x5 на 1 год (DSI-EVO-S-B01) DSI-EVO-S-B01 | Сертификат на стандартную техническую поддержку с расширенной заменой оборудования в режиме 8x5 на 1 год (DSI-EVO-S-B01) DSI-EVO-S-B01 | шт. | шт. | 1130400 | 926557.38 | 926557.38 |  |  | 0% | 0 |  |  |  | 926557.38 | 2026 | 2 | АО "ОТКРЫТЫЕ ТЕХНОЛОГИИ 98" | Российская Федерация | 772501001 | 7729376075 | https://www.ot.ru/about/head/ | г. Москва | 2
24.2 | ТЦ_101_63_6317084770_21.04.2026_01_24.2 | Сертификат на стандартную техническую поддержку с расширенной заменой оборудования в режиме 8x5 на 1 год (DSI-EVO-S-B01) DSI-EVO-S-B01 | Сертификат на стандартную техническую поддержку с расширенной заменой оборудования в режиме 8x5 на 1 год (DSI-EVO-S-B01) DSI-EVO-S-B01 | шт. | шт. | 1280743.2 | 1049789.51 | 1049789.51 |  |  | 0% | 0 |  |  |  | 1049789.51 | 2026 | 2 | ООО "Джи-Эс-Ти" | Российская Федерация | 631601001 | 6317084770 | https://gst-it.ru | г. Самара | 2
24.3 | ТЦ_101_63_6317084770_21.04.2026_01_24.3 | Сертификат на стандартную техническую поддержку с расширенной заменой оборудования в режиме 8x5 на 1 год (DSI-EVO-S-B01) DSI-EVO-S-B01 | Сертификат на стандартную техническую поддержку с расширенной заменой оборудования в режиме 8x5 на 1 год (DSI-EVO-S-B01) DSI-EVO-S-B01 | шт. | шт. | 1243440.01 | 1019213.12 | 1019213.12 |  |  | 0% | 0 |  |  |  | 1019213.12 | 2026 | 2 | ООО "МСК ГРУПП" | Российская Федерация | 771401001 | 6317084770 | https://mskgr.ru | г. Москва | 2
25.1 | ТЦ_101_77_7729376075_20.04.2026_01_25.1 | Диод АК InfoDiode RACK single, 1RU (1Gbps, 1000Base-T, RJ45) (AMTID-HW-BKT) AMTID-HW-BKT | Диод АК InfoDiode RACK single, 1RU (1Gbps, 1000Base-T, RJ45) (AMTID-HW-BKT) AMTID-HW-BKT | шт. | шт. | 302311.43 | 247796.25 | 247796.25 |  |  | 0% | 0 |  |  |  | 247796.25 | 2026 | 2 | АО "ОТКРЫТЫЕ ТЕХНОЛОГИИ 98" | Российская Федерация | 772501001 | 7729376075 | https://www.ot.ru/about/head/ | г. Москва | 2
25.2 | ТЦ_101_63_6317084770_21.04.2026_01_25.2 | Диод АК InfoDiode RACK single, 1RU (1Gbps, 1000Base-T, RJ45) (AMTID-HW-BKT) AMTID-HW-BKT | Диод АК InfoDiode RACK single, 1RU (1Gbps, 1000Base-T, RJ45) (AMTID-HW-BKT) AMTID-HW-BKT | шт. | шт. | 342518.86 | 280753.16 | 280753.16 |  |  | 0% | 0 |  |  |  | 280753.16 | 2026 | 2 | ООО "Джи-Эс-Ти" | Российская Федерация | 631601001 | 6317084770 | https://gst-it.ru | г. Самара | 2
25.3 | ТЦ_101_63_6317084770_21.04.2026_01_25.3 | Диод АК InfoDiode RACK single, 1RU (1Gbps, 1000Base-T, RJ45) (AMTID-HW-BKT) AMTID-HW-BKT | Диод АК InfoDiode RACK single, 1RU (1Gbps, 1000Base-T, RJ45) (AMTID-HW-BKT) AMTID-HW-BKT | шт. | шт. | 332542.57 | 272575.88 | 272575.88 |  |  | 0% | 0 |  |  |  | 272575.88 | 2026 | 2 | ООО "МСК ГРУПП" | Российская Федерация | 771401001 | 6317084770 | https://mskgr.ru | г. Москва | 2
26.1 | ТЦ_101_77_7729376075_20.04.2026_01_26.1 | Сертификат на техническую поддержку уровня Gold для InfoDiode RACK single (AMTID-SRV-HW-BKT-GLD-1Y ) | Сертификат на техническую поддержку уровня Gold для InfoDiode RACK single (AMTID-SRV-HW-BKT-GLD-1Y ) | шт. | шт. | 48369.83 | 39647.4 | 39647.4 |  |  | 0% | 0 |  |  |  | 39647.4 | 2026 | 2 | АО "ОТКРЫТЫЕ ТЕХНОЛОГИИ 98" | Российская Федерация | 772501001 | 7729376075 | https://www.ot.ru/about/head/ | г. Москва | 2
26.2 | ТЦ_101_63_6317084770_21.04.2026_01_26.2 | Сертификат на техническую поддержку уровня Gold для InfoDiode RACK single (AMTID-SRV-HW-BKT-GLD-1Y ) | Сертификат на техническую поддержку уровня Gold для InfoDiode RACK single (AMTID-SRV-HW-BKT-GLD-1Y ) | шт. | шт. | 54803.01 | 44920.5 | 44920.5 |  |  | 0% | 0 |  |  |  | 44920.5 | 2026 | 2 | ООО "Джи-Эс-Ти" | Российская Федерация | 631601001 | 6317084770 | https://gst-it.ru | г. Самара | 2
26.3 | ТЦ_101_63_6317084770_21.04.2026_01_26.3 | Сертификат на техническую поддержку уровня Gold для InfoDiode RACK single (AMTID-SRV-HW-BKT-GLD-1Y ) | Сертификат на техническую поддержку уровня Gold для InfoDiode RACK single (AMTID-SRV-HW-BKT-GLD-1Y ) | шт. | шт. | 53206.81 | 43612.14 | 43612.14 |  |  | 0% | 0 |  |  |  | 43612.14 | 2026 | 2 | ООО "МСК ГРУПП" | Российская Федерация | 771401001 | 6317084770 | https://mskgr.ru | г. Москва | 2
Подсистема анализа защищенности: | [29 empty] | Подсистема анализа защищенности:
27.1 | ТЦ_101_77_7729376075_20.04.2026_01_27.1 | Ноутбук Гравитон Graviton N15i 15,6”/1920 x 1080/ i5-10210U /64 ГБ DDR4 SO-DIMM /1 х М.2 SSD | Ноутбук Гравитон Graviton N15i 15,6”/1920 x 1080/ i5-10210U /64 ГБ DDR4 SO-DIMM /1 х М.2 SSD | шт. | шт. | 128100 | 105000 | 105000 |  |  | 0% | 0 |  |  |  | 105000 | 2026 | 2 | АО "ОТКРЫТЫЕ ТЕХНОЛОГИИ 98" | Российская Федерация | 772501001 | 7729376075 | https://www.ot.ru/about/head/ | г. Москва | 2
27.2 | ТЦ_101_63_6317084770_21.04.2026_01_27.2 | Ноутбук Гравитон Graviton N15i 15,6”/1920 x 1080/ i5-10210U /64 ГБ DDR4 SO-DIMM /1 х М.2 SSD | Ноутбук Гравитон Graviton N15i 15,6”/1920 x 1080/ i5-10210U /64 ГБ DDR4 SO-DIMM /1 х М.2 SSD | шт. | шт. | 145137.3 | 118965 | 118965 |  |  | 0% | 0 |  |  |  | 118965 | 2026 | 2 | ООО "Джи-Эс-Ти" | Российская Федерация | 631601001 | 6317084770 | https://gst-it.ru | г. Самара | 2
27.3 | ТЦ_101_63_6317084770_21.04.2026_01_27.3 | Ноутбук Гравитон Graviton N15i 15,6”/1920 x 1080/ i5-10210U /64 ГБ DDR4 SO-DIMM /1 х М.2 SSD | Ноутбук Гравитон Graviton N15i 15,6”/1920 x 1080/ i5-10210U /64 ГБ DDR4 SO-DIMM /1 х М.2 SSD | шт. | шт. | 140910 | 115500 | 115500 |  |  | 0% | 0 |  |  |  | 115500 | 2026 | 2 | ООО "МСК ГРУПП" | Российская Федерация | 771401001 | 6317084770 | https://mskgr.ru | г. Москва | 2
28.1 | ТЦ_101_77_7729376075_20.04.2026_01_28.1 | Средство анализа защищенности "Сканер-ВС". НПЕШ.00606-01. Лицензия на 128 IP адресов на 1 год (рег. № 231), право на использование (Номер в реестре ПО №231) | Средство анализа защищенности "Сканер-ВС". НПЕШ.00606-01. Лицензия на 128 IP адресов на 1 год (рег. № 231), право на использование (Номер в реестре ПО №231) | шт. | шт. | 186875 | 186875 | 186875 |  |  | 0% | 0 |  |  |  | 186875 | 2026 | 2 | АО "ОТКРЫТЫЕ ТЕХНОЛОГИИ 98" | Российская Федерация | 772501001 | 7729376075 | https://www.ot.ru/about/head/ | г. Москва | 2
28.2 | ТЦ_101_63_6317084770_21.04.2026_01_28.2 | Средство анализа защищенности "Сканер-ВС". НПЕШ.00606-01. Лицензия на 128 IP адресов на 1 год (рег. № 231), право на использование (Номер в реестре ПО №231) | Средство анализа защищенности "Сканер-ВС". НПЕШ.00606-01. Лицензия на 128 IP адресов на 1 год (рег. № 231), право на использование (Номер в реестре ПО №231) | шт. | шт. | 211729.38 | 211729.38 | 211729.38 |  |  | 0% | 0 |  |  |  | 211729.38 | 2026 | 2 | ООО "Джи-Эс-Ти" | Российская Федерация | 631601001 | 6317084770 | https://gst-it.ru | г. Самара | 2
28.3 | ТЦ_101_63_6317084770_21.04.2026_01_28.3 | Средство анализа защищенности "Сканер-ВС". НПЕШ.00606-01. Лицензия на 128 IP адресов на 1 год (рег. № 231), право на использование (Номер в реестре ПО №231) | Средство анализа защищенности "Сканер-ВС". НПЕШ.00606-01. Лицензия на 128 IP адресов на 1 год (рег. № 231), право на использование (Номер в реестре ПО №231) | шт. | шт. | 205562.5 | 205562.5 | 205562.5 |  |  | 0% | 0 |  |  |  | 205562.5 | 2026 | 2 | ООО "МСК ГРУПП" | Российская Федерация | 771401001 | 6317084770 | https://mskgr.ru | г. Москва | 2
29.1 | ТЦ_101_77_7729376075_20.04.2026_01_29.1 | Средство анализа защищенности "Сканер-ВС". НПЕШ.00606-01. Продление лицензии на 128 IP адресов на 1 год (рег. № 231), право на использование (Номер в реестре ПО №231) | Средство анализа защищенности "Сканер-ВС". НПЕШ.00606-01. Продление лицензии на 128 IP адресов на 1 год (рег. № 231), право на использование (Номер в реестре ПО №231) | шт. | шт. | 74750 | 74750 | 74750 |  |  | 0% | 0 |  |  |  | 74750 | 2026 | 2 | АО "ОТКРЫТЫЕ ТЕХНОЛОГИИ 98" | Российская Федерация | 772501001 | 7729376075 | https://www.ot.ru/about/head/ | г. Москва | 2
29.2 | ТЦ_101_63_6317084770_21.04.2026_01_29.2 | Средство анализа защищенности "Сканер-ВС". НПЕШ.00606-01. Продление лицензии на 128 IP адресов на 1 год (рег. № 231), право на использование (Номер в реестре ПО №231) | Средство анализа защищенности "Сканер-ВС". НПЕШ.00606-01. Продление лицензии на 128 IP адресов на 1 год (рег. № 231), право на использование (Номер в реестре ПО №231) | шт. | шт. | 84691.75 | 84691.75 | 84691.75 |  |  | 0% | 0 |  |  |  | 84691.75 | 2026 | 2 | ООО "Джи-Эс-Ти" | Российская Федерация | 631601001 | 6317084770 | https://gst-it.ru | г. Самара | 2
29.3 | ТЦ_101_63_6317084770_21.04.2026_01_29.3 | Средство анализа защищенности "Сканер-ВС". НПЕШ.00606-01. Продление лицензии на 128 IP адресов на 1 год (рег. № 231), право на использование (Номер в реестре ПО №231) | Средство анализа защищенности "Сканер-ВС". НПЕШ.00606-01. Продление лицензии на 128 IP адресов на 1 год (рег. № 231), право на использование (Номер в реестре ПО №231) | шт. | шт. | 82225 | 82225 | 82225 |  |  | 0% | 0 |  |  |  | 82225 | 2026 | 2 | ООО "МСК ГРУПП" | Российская Федерация | 771401001 | 6317084770 | https://mskgr.ru | г. Москва | 2
30.1 | ТЦ_101_77_7729376075_20.04.2026_01_30.1 | Лицензия на операционную систему специального назначения «Astra Linux Special Edition» для 64-х разрядной платформы на базе процессорной архитектуры х86-64, уровень защищенности «Максимальный» («Смоленск»), РУСБ.10015-01 (ФСТЭК), способ передачи диск, серверная до 2 сокетов или 1 виртуальный сервер, на срок действия исключительного права, с включенными обновлениями Тип 2 на 36 мес. | Лицензия на операционную систему специального назначения «Astra Linux Special Edition» для 64-х разрядной платформы на базе процессорной архитектуры х86-64, уровень защищенности «Максимальный» («Смоленск»), РУСБ.10015-01 (ФСТЭК), способ передачи диск, серверная до 2 сокетов или 1 виртуальный сервер, на срок действия исключительного права, с включенными обновлениями Тип 2 на 36 мес. | шт. | шт. | 277300 | 277300 | 277300 |  |  | 0% | 0 |  |  |  | 277300 | 2026 | 2 | АО "ОТКРЫТЫЕ ТЕХНОЛОГИИ 98" | Российская Федерация | 772501001 | 7729376075 | https://www.ot.ru/about/head/ | г. Москва | 2
30.2 | ТЦ_101_63_6317084770_21.04.2026_01_30.2 | Лицензия на операционную систему специального назначения «Astra Linux Special Edition» для 64-х разрядной платформы на базе процессорной архитектуры х86-64, уровень защищенности «Максимальный» («Смоленск»), РУСБ.10015-01 (ФСТЭК), способ передачи диск, серверная до 2 сокетов или 1 виртуальный сервер, на срок действия исключительного права, с включенными обновлениями Тип 2 на 36 мес. | Лицензия на операционную систему специального назначения «Astra Linux Special Edition» для 64-х разрядной платформы на базе процессорной архитектуры х86-64, уровень защищенности «Максимальный» («Смоленск»), РУСБ.10015-01 (ФСТЭК), способ передачи диск, серверная до 2 сокетов или 1 виртуальный сервер, на срок действия исключительного права, с включенными обновлениями Тип 2 на 36 мес. | шт. | шт. | 314180.9 | 314180.9 | 314180.9 |  |  | 0% | 0 |  |  |  | 314180.9 | 2026 | 2 | ООО "Джи-Эс-Ти" | Российская Федерация | 631601001 | 6317084770 | https://gst-it.ru | г. Самара | 2
30.3 | ТЦ_101_63_6317084770_21.04.2026_01_30.3 | Лицензия на операционную систему специального назначения «Astra Linux Special Edition» для 64-х разрядной платформы на базе процессорной архитектуры х86-64, уровень защищенности «Максимальный» («Смоленск»), РУСБ.10015-01 (ФСТЭК), способ передачи диск, серверная до 2 сокетов или 1 виртуальный сервер, на срок действия исключительного права, с включенными обновлениями Тип 2 на 36 мес. | Лицензия на операционную систему специального назначения «Astra Linux Special Edition» для 64-х разрядной платформы на базе процессорной архитектуры х86-64, уровень защищенности «Максимальный» («Смоленск»), РУСБ.10015-01 (ФСТЭК), способ передачи диск, серверная до 2 сокетов или 1 виртуальный сервер, на срок действия исключительного права, с включенными обновлениями Тип 2 на 36 мес. | шт. | шт. | 305030 | 305030 | 305030 |  |  | 0% | 0 |  |  |  | 305030 | 2026 | 2 | ООО "МСК ГРУПП" | Российская Федерация | 771401001 | 6317084770 | https://mskgr.ru | г. Москва | 2
Подсистема шифрования с СО | [29 empty] | Подсистема шифрования с СО
31.1 | ТЦ_101_77_7729376075_20.04.2026_01_31.1 | Аппаратный комплекс для ПАК «С-Терра Шлюз». Версия 5.0 исполнение "3М5" - «С-Терра Шлюз SТM KC3» (G-100-5.0-5077-3-ST-M-KC3) | Аппаратный комплекс для ПАК «С-Терра Шлюз». Версия 5.0 исполнение "3М5" - «С-Терра Шлюз SТM KC3» (G-100-5.0-5077-3-ST-M-KC3) | шт. | шт. | 95999.99 | 78688.52 | 78688.52 |  |  | 0% | 0 |  |  |  | 78688.52 | 2026 | 2 | АО "ОТКРЫТЫЕ ТЕХНОЛОГИИ 98" | Российская Федерация | 772501001 | 7729376075 | https://www.ot.ru/about/head/ | г. Москва | 2
31.2 | ТЦ_101_63_6317084770_21.04.2026_01_31.2 | Аппаратный комплекс для ПАК «С-Терра Шлюз». Версия 5.0 исполнение "3М5" - «С-Терра Шлюз SТM KC3» (G-100-5.0-5077-3-ST-M-KC3) | Аппаратный комплекс для ПАК «С-Терра Шлюз». Версия 5.0 исполнение "3М5" - «С-Терра Шлюз SТM KC3» (G-100-5.0-5077-3-ST-M-KC3) | шт. | шт. | 108768 | 89154.1 | 89154.1 |  |  | 0% | 0 |  |  |  | 89154.1 | 2026 | 2 | ООО "Джи-Эс-Ти" | Российская Федерация | 631601001 | 6317084770 | https://gst-it.ru | г. Самара | 2
31.3 | ТЦ_101_63_6317084770_21.04.2026_01_31.3 | Аппаратный комплекс для ПАК «С-Терра Шлюз». Версия 5.0 исполнение "3М5" - «С-Терра Шлюз SТM KC3» (G-100-5.0-5077-3-ST-M-KC3) | Аппаратный комплекс для ПАК «С-Терра Шлюз». Версия 5.0 исполнение "3М5" - «С-Терра Шлюз SТM KC3» (G-100-5.0-5077-3-ST-M-KC3) | шт. | шт. | 105600 | 86557.38 | 86557.38 |  |  | 0% | 0 |  |  |  | 86557.38 | 2026 | 2 | ООО "МСК ГРУПП" | Российская Федерация | 771401001 | 6317084770 | https://mskgr.ru | г. Москва | 2
32.1 | ТЦ_101_77_7729376075_20.04.2026_01_32.1 | Лицензия на право использования ПО Программно-аппаратного комплекса «С-Терра Шлюз». Версия 5.0, исполнение "3М5" - «С-Терра Шлюз ST KC3» (LIC-100-5.0-10-ST-М-KC3) | Лицензия на право использования ПО Программно-аппаратного комплекса «С-Терра Шлюз». Версия 5.0, исполнение "3М5" - «С-Терра Шлюз ST KC3» (LIC-100-5.0-10-ST-М-KC3) | шт. | шт. | 167100 | 167100 | 167100 |  |  | 0% | 0 |  |  |  | 167100 | 2026 | 2 | АО "ОТКРЫТЫЕ ТЕХНОЛОГИИ 98" | Российская Федерация | 772501001 | 7729376075 | https://www.ot.ru/about/head/ | г. Москва | 2
32.2 | ТЦ_101_63_6317084770_21.04.2026_01_32.2 | Лицензия на право использования ПО Программно-аппаратного комплекса «С-Терра Шлюз». Версия 5.0, исполнение "3М5" - «С-Терра Шлюз ST KC3» (LIC-100-5.0-10-ST-М-KC3) | Лицензия на право использования ПО Программно-аппаратного комплекса «С-Терра Шлюз». Версия 5.0, исполнение "3М5" - «С-Терра Шлюз ST KC3» (LIC-100-5.0-10-ST-М-KC3) | шт. | шт. | 189324.3 | 189324.3 | 189324.3 |  |  | 0% | 0 |  |  |  | 189324.3 | 2026 | 2 | ООО "Джи-Эс-Ти" | Российская Федерация | 631601001 | 6317084770 | https://gst-it.ru | г. Самара | 2
32.3 | ТЦ_101_63_6317084770_21.04.2026_01_32.3 | Лицензия на право использования ПО Программно-аппаратного комплекса «С-Терра Шлюз». Версия 5.0, исполнение "3М5" - «С-Терра Шлюз ST KC3» (LIC-100-5.0-10-ST-М-KC3) | Лицензия на право использования ПО Программно-аппаратного комплекса «С-Терра Шлюз». Версия 5.0, исполнение "3М5" - «С-Терра Шлюз ST KC3» (LIC-100-5.0-10-ST-М-KC3) | шт. | шт. | 183810 | 183810 | 183810 |  |  | 0% | 0 |  |  |  | 183810 | 2026 | 2 | ООО "МСК ГРУПП" | Российская Федерация | 771401001 | 6317084770 | https://mskgr.ru | г. Москва | 2
33.1 | ТЦ_101_77_7729376075_20.04.2026_01_33.1 | Сертификат активации технической поддержки на 1 год (SCON-5.0-100-10) | Сертификат активации технической поддержки на 1 год (SCON-5.0-100-10) | шт. | шт. | 30400 | 24918.03 | 24918.03 |  |  | 0% | 0 |  |  |  | 24918.03 | 2026 | 2 | АО "ОТКРЫТЫЕ ТЕХНОЛОГИИ 98" | Российская Федерация | 772501001 | 7729376075 | https://www.ot.ru/about/head/ | г. Москва | 2
33.2 | ТЦ_101_63_6317084770_21.04.2026_01_33.2 | Сертификат активации технической поддержки на 1 год (SCON-5.0-100-10) | Сертификат активации технической поддержки на 1 год (SCON-5.0-100-10) | шт. | шт. | 34443.21 | 28232.14 | 28232.14 |  |  | 0% | 0 |  |  |  | 28232.14 | 2026 | 2 | ООО "Джи-Эс-Ти" | Российская Федерация | 631601001 | 6317084770 | https://gst-it.ru | г. Самара | 2
33.3 | ТЦ_101_63_6317084770_21.04.2026_01_33.3 | Сертификат активации технической поддержки на 1 год (SCON-5.0-100-10) | Сертификат активации технической поддержки на 1 год (SCON-5.0-100-10) | шт. | шт. | 33440 | 27409.84 | 27409.84 |  |  | 0% | 0 |  |  |  | 27409.84 | 2026 | 2 | ООО "МСК ГРУПП" | Российская Федерация | 771401001 | 6317084770 | https://mskgr.ru | г. Москва | 2
34.1 | ТЦ_101_77_7729376075_20.04.2026_01_34.1 | Медиаконвертер 10/100/1000-Base-T / 1000Base-FX с SFP-портом | Медиаконвертер 10/100/1000-Base-T / 1000Base-FX с SFP-портом | шт. | шт. | 1592 | 1304.92 | 1304.92 |  |  | 0% | 0 |  |  |  | 1304.92 | 2026 | 2 | АО "ОТКРЫТЫЕ ТЕХНОЛОГИИ 98" | Российская Федерация | 772501001 | 7729376075 | https://www.ot.ru/about/head/ | г. Москва | 2
34.2 | ТЦ_101_63_6317084770_21.04.2026_01_34.2 | Медиаконвертер 10/100/1000-Base-T / 1000Base-FX с SFP-портом | Медиаконвертер 10/100/1000-Base-T / 1000Base-FX с SFP-портом | шт. | шт. | 1803.73 | 1478.47 | 1478.47 |  |  | 0% | 0 |  |  |  | 1478.47 | 2026 | 2 | ООО "Джи-Эс-Ти" | Российская Федерация | 631601001 | 6317084770 | https://gst-it.ru | г. Самара | 2
34.3 | ТЦ_101_63_6317084770_21.04.2026_01_34.3 | Медиаконвертер 10/100/1000-Base-T / 1000Base-FX с SFP-портом | Медиаконвертер 10/100/1000-Base-T / 1000Base-FX с SFP-портом | шт. | шт. | 1751.2 | 1435.41 | 1435.41 |  |  | 0% | 0 |  |  |  | 1435.41 | 2026 | 2 | ООО "МСК ГРУПП" | Российская Федерация | 771401001 | 6317084770 | https://mskgr.ru | г. Москва | 2
35.1 | ТЦ_101_77_7729376075_20.04.2026_01_35.1 | Модуль SFP 1.25 GE модуль 20 км, SM, 2 волокна, 1310 nm, LC, DDM FH-S3112CDL20 | Модуль SFP 1.25 GE модуль 20 км, SM, 2 волокна, 1310 nm, LC, DDM FH-S3112CDL20 | шт. | шт. | 2673 | 2190.98 | 2190.98 |  |  | 0% | 0 |  |  |  | 2190.98 | 2026 | 2 | АО "ОТКРЫТЫЕ ТЕХНОЛОГИИ 98" | Российская Федерация | 772501001 | 7729376075 | https://www.ot.ru/about/head/ | г. Москва | 2
35.2 | ТЦ_101_63_6317084770_21.04.2026_01_35.2 | Модуль SFP 1.25 GE модуль 20 км, SM, 2 волокна, 1310 nm, LC, DDM FH-S3112CDL20 | Модуль SFP 1.25 GE модуль 20 км, SM, 2 волокна, 1310 nm, LC, DDM FH-S3112CDL20 | шт. | шт. | 3028.5 | 2482.38 | 2482.38 |  |  | 0% | 0 |  |  |  | 2482.38 | 2026 | 2 | ООО "Джи-Эс-Ти" | Российская Федерация | 631601001 | 6317084770 | https://gst-it.ru | г. Самара | 2
35.3 | ТЦ_101_63_6317084770_21.04.2026_01_35.3 | Модуль SFP 1.25 GE модуль 20 км, SM, 2 волокна, 1310 nm, LC, DDM FH-S3112CDL20 | Модуль SFP 1.25 GE модуль 20 км, SM, 2 волокна, 1310 nm, LC, DDM FH-S3112CDL20 | шт. | шт. | 2940.3 | 2410.08 | 2410.08 |  |  | 0% | 0 |  |  |  | 2410.08 | 2026 | 2 | ООО "МСК ГРУПП" | Российская Федерация | 771401001 | 6317084770 | https://mskgr.ru | г. Москва | 2
Конструктив шкафа ПОБИ и материалы | [29 empty] | Конструктив шкафа ПОБИ и материалы
36.1 | ТЦ_61.3.05.00_77_7729376075_20.04.2026_01_36.1 | Горизонтальный организатор 19", 1U, с металлическими кольцами, черный 25B-1U-02BL | Горизонтальный организатор 19", 1U, с металлическими кольцами, черный 25B-1U-02BL | шт. | шт. | 5538.8 | 4540 | 4540 |  |  | 0% | 0 |  |  |  | 4540 | 2026 | 2 | АО "ОТКРЫТЫЕ ТЕХНОЛОГИИ 98" | Российская Федерация | 772501001 | 7729376075 | https://www.ot.ru/about/head/ | г. Москва | 2
36.2 | ТЦ_61.3.05.00_63_6317084770_21.04.2026_01_36.2 | Горизонтальный организатор 19", 1U, с металлическими кольцами, черный 25B-1U-02BL | Горизонтальный организатор 19", 1U, с металлическими кольцами, черный 25B-1U-02BL | шт. | шт. | 6275.46 | 5143.82 | 5143.82 |  |  | 0% | 0 |  |  |  | 5143.82 | 2026 | 2 | ООО "Джи-Эс-Ти" | Российская Федерация | 631601001 | 6317084770 | https://gst-it.ru | г. Самара | 2
36.3 | ТЦ_61.3.05.00_63_6317084770_21.04.2026_01_36.3 | Горизонтальный организатор 19", 1U, с металлическими кольцами, черный 25B-1U-02BL | Горизонтальный организатор 19", 1U, с металлическими кольцами, черный 25B-1U-02BL | шт. | шт. | 6092.68 | 4994 | 4994 |  |  | 0% | 0 |  |  |  | 4994 | 2026 | 2 | ООО "МСК ГРУПП" | Российская Федерация | 771401001 | 6317084770 | https://mskgr.ru | г. Москва | 2
37.1 | ТЦ_61.3.05.00_77_7729376075_20.04.2026_01_37.1 | Блок распределения питания управляемый вертикальный 0U с функцией коммутации каждой розетки, 16/230, 21 C13 + 3 C19, C20, шнур 3 метра 60A-65-55-24BL | Блок распределения питания управляемый вертикальный 0U с функцией коммутации каждой розетки, 16/230, 21 C13 + 3 C19, C20, шнур 3 метра 60A-65-55-24BL | шт. | шт. | 189871.53 | 155632.4 | 155632.4 |  |  | 0% | 0 |  |  |  | 155632.4 | 2026 | 2 | АО "ОТКРЫТЫЕ ТЕХНОЛОГИИ 98" | Российская Федерация | 772501001 | 7729376075 | https://www.ot.ru/about/head/ | г. Москва | 2
37.2 | ТЦ_61.3.05.00_63_6317084770_21.04.2026_01_37.2 | Блок распределения питания управляемый вертикальный 0U с функцией коммутации каждой розетки, 16/230, 21 C13 + 3 C19, C20, шнур 3 метра 60A-65-55-24BL | Блок распределения питания управляемый вертикальный 0U с функцией коммутации каждой розетки, 16/230, 21 C13 + 3 C19, C20, шнур 3 метра 60A-65-55-24BL | шт. | шт. | 215124.44 | 176331.51 | 176331.51 |  |  | 0% | 0 |  |  |  | 176331.51 | 2026 | 2 | ООО "Джи-Эс-Ти" | Российская Федерация | 631601001 | 6317084770 | https://gst-it.ru | г. Самара | 2
37.3 | ТЦ_61.3.05.00_63_6317084770_21.04.2026_01_37.3 | Блок распределения питания управляемый вертикальный 0U с функцией коммутации каждой розетки, 16/230, 21 C13 + 3 C19, C20, шнур 3 метра 60A-65-55-24BL | Блок распределения питания управляемый вертикальный 0U с функцией коммутации каждой розетки, 16/230, 21 C13 + 3 C19, C20, шнур 3 метра 60A-65-55-24BL | шт. | шт. | 208858.68 | 171195.64 | 171195.64 |  |  | 0% | 0 |  |  |  | 171195.64 | 2026 | 2 | ООО "МСК ГРУПП" | Российская Федерация | 771401001 | 6317084770 | https://mskgr.ru | г. Москва | 2
38.1 | ТЦ_61.3.05.00_77_7729376075_20.04.2026_01_38.1 | Блок розеток 19", 1U, 8 розеток Schuko, амперметр и вольтметр, однофазный 16A, кабель питания 2.5 метра IEC 60320 C20 | Блок розеток 19", 1U, 8 розеток Schuko, амперметр и вольтметр, однофазный 16A, кабель питания 2.5 метра IEC 60320 C20 | шт. | шт. | 7185.8 | 5890 | 5890 |  |  | 0% | 0 |  |  |  | 5890 | 2026 | 2 | АО "ОТКРЫТЫЕ ТЕХНОЛОГИИ 98" | Российская Федерация | 772501001 | 7729376075 | https://www.ot.ru/about/head/ | г. Москва | 2
38.2 | ТЦ_61.3.05.00_63_6317084770_21.04.2026_01_38.2 | Блок розеток 19", 1U, 8 розеток Schuko, амперметр и вольтметр, однофазный 16A, кабель питания 2.5 метра IEC 60320 C20 | Блок розеток 19", 1U, 8 розеток Schuko, амперметр и вольтметр, однофазный 16A, кабель питания 2.5 метра IEC 60320 C20 | шт. | шт. | 8141.51 | 6673.37 | 6673.37 |  |  | 0% | 0 |  |  |  | 6673.37 | 2026 | 2 | ООО "Джи-Эс-Ти" | Российская Федерация | 631601001 | 6317084770 | https://gst-it.ru | г. Самара | 2
38.3 | ТЦ_61.3.05.00_63_6317084770_21.04.2026_01_38.3 | Блок розеток 19", 1U, 8 розеток Schuko, амперметр и вольтметр, однофазный 16A, кабель питания 2.5 метра IEC 60320 C20 | Блок розеток 19", 1U, 8 розеток Schuko, амперметр и вольтметр, однофазный 16A, кабель питания 2.5 метра IEC 60320 C20 | шт. | шт. | 7904.38 | 6479 | 6479 |  |  | 0% | 0 |  |  |  | 6479 | 2026 | 2 | ООО "МСК ГРУПП" | Российская Федерация | 771401001 | 6317084770 | https://mskgr.ru | г. Москва | 2
39.1 | ТЦ_61.3.05.00_77_7729376075_20.04.2026_01_39.1 | Запасной крепежный набор для блоков распределения питания 60A-31-64-01BL | Запасной крепежный набор для блоков распределения питания 60A-31-64-01BL | шт. | шт. | 4890.64 | 4008.72 | 4008.72 |  |  | 0% | 0 |  |  |  | 4008.72 | 2026 | 2 | АО "ОТКРЫТЫЕ ТЕХНОЛОГИИ 98" | Российская Федерация | 772501001 | 7729376075 | https://www.ot.ru/about/head/ | г. Москва | 2
39.2 | ТЦ_61.3.05.00_63_6317084770_21.04.2026_01_39.2 | Запасной крепежный набор для блоков распределения питания 60A-31-64-01BL | Запасной крепежный набор для блоков распределения питания 60A-31-64-01BL | шт. | шт. | 5541.09 | 4541.88 | 4541.88 |  |  | 0% | 0 |  |  |  | 4541.88 | 2026 | 2 | ООО "Джи-Эс-Ти" | Российская Федерация | 631601001 | 6317084770 | https://gst-it.ru | г. Самара | 2
39.3 | ТЦ_61.3.05.00_63_6317084770_21.04.2026_01_39.3 | Запасной крепежный набор для блоков распределения питания 60A-31-64-01BL | Запасной крепежный набор для блоков распределения питания 60A-31-64-01BL | шт. | шт. | 5379.7 | 4409.59 | 4409.59 |  |  | 0% | 0 |  |  |  | 4409.59 | 2026 | 2 | ООО "МСК ГРУПП" | Российская Федерация | 771401001 | 6317084770 | https://mskgr.ru | г. Москва | 2
40.1 | ТЦ_61.3.05.00_77_7729376075_20.04.2026_01_40.1 | Консоль KVM с переключателем ATEN KL1116VN / KL1116VN-AXA-RG KL1116VN/KL1116VN-AXA-RG | Консоль KVM с переключателем ATEN KL1116VN / KL1116VN-AXA-RG KL1116VN/KL1116VN-AXA-RG | шт. | шт. | 1124897.34 | 922047 | 922047 |  |  | 0% | 0 |  |  |  | 922047 | 2026 | 2 | АО "ОТКРЫТЫЕ ТЕХНОЛОГИИ 98" | Российская Федерация | 772501001 | 7729376075 | https://www.ot.ru/about/head/ | г. Москва | 2
40.2 | ТЦ_61.3.05.00_63_6317084770_21.04.2026_01_40.2 | Консоль KVM с переключателем ATEN KL1116VN / KL1116VN-AXA-RG KL1116VN/KL1116VN-AXA-RG | Консоль KVM с переключателем ATEN KL1116VN / KL1116VN-AXA-RG KL1116VN/KL1116VN-AXA-RG | шт. | шт. | 1274508.69 | 1044679.25 | 1044679.25 |  |  | 0% | 0 |  |  |  | 1044679.25 | 2026 | 2 | ООО "Джи-Эс-Ти" | Российская Федерация | 631601001 | 6317084770 | https://gst-it.ru | г. Самара | 2
40.3 | ТЦ_61.3.05.00_63_6317084770_21.04.2026_01_40.3 | Консоль KVM с переключателем ATEN KL1116VN / KL1116VN-AXA-RG KL1116VN/KL1116VN-AXA-RG | Консоль KVM с переключателем ATEN KL1116VN / KL1116VN-AXA-RG KL1116VN/KL1116VN-AXA-RG | шт. | шт. | 1237387.07 | 1014251.7 | 1014251.7 |  |  | 0% | 0 |  |  |  | 1014251.7 | 2026 | 2 | ООО "МСК ГРУПП" | Российская Федерация | 771401001 | 6317084770 | https://mskgr.ru | г. Москва | 2
41.1 | ТЦ_61.3.05.00_77_7729376075_20.04.2026_01_41.1 | Адаптер KVM ATEN KA7170 / KA7170-AX KA7170/KA7170-AX | Адаптер KVM ATEN KA7170 / KA7170-AX KA7170/KA7170-AX | шт. | шт. | 29694.5 | 24339.75 | 24339.75 |  |  | 0% | 0 |  |  |  | 24339.75 | 2026 | 2 | АО "ОТКРЫТЫЕ ТЕХНОЛОГИИ 98" | Российская Федерация | 772501001 | 7729376075 | https://www.ot.ru/about/head/ | г. Москва | 2
41.2 | ТЦ_61.3.05.00_63_6317084770_21.04.2026_01_41.2 | Адаптер KVM ATEN KA7170 / KA7170-AX KA7170/KA7170-AX | Адаптер KVM ATEN KA7170 / KA7170-AX KA7170/KA7170-AX | шт. | шт. | 33643.87 | 27576.94 | 27576.94 |  |  | 0% | 0 |  |  |  | 27576.94 | 2026 | 2 | ООО "Джи-Эс-Ти" | Российская Федерация | 631601001 | 6317084770 | https://gst-it.ru | г. Самара | 2
41.3 | ТЦ_61.3.05.00_63_6317084770_21.04.2026_01_41.3 | Адаптер KVM ATEN KA7170 / KA7170-AX KA7170/KA7170-AX | Адаптер KVM ATEN KA7170 / KA7170-AX KA7170/KA7170-AX | шт. | шт. | 32663.95 | 26773.73 | 26773.73 |  |  | 0% | 0 |  |  |  | 26773.73 | 2026 | 2 | ООО "МСК ГРУПП" | Российская Федерация | 771401001 | 6317084770 | https://mskgr.ru | г. Москва | 2
42.1 | ТЦ_61.3.05.03_77_7729376075_20.04.2026_01_42.1 | Коммутационная панель 19” моноблочная, категория 6, FTP, 1U, 24 порта, черный 27B-F6-24BL | Коммутационная панель 19” моноблочная, категория 6, FTP, 1U, 24 порта, черный 27B-F6-24BL | шт. | шт. | 31791.76 | 26058.82 | 26058.82 |  |  | 0% | 0 |  |  |  | 26058.82 | 2026 | 2 | АО "ОТКРЫТЫЕ ТЕХНОЛОГИИ 98" | Российская Федерация | 772501001 | 7729376075 | https://www.ot.ru/about/head/ | г. Москва | 2
42.2 | ТЦ_61.3.05.03_63_6317084770_21.04.2026_01_42.2 | Коммутационная панель 19” моноблочная, категория 6, FTP, 1U, 24 порта, черный 27B-F6-24BL | Коммутационная панель 19” моноблочная, категория 6, FTP, 1U, 24 порта, черный 27B-F6-24BL | шт. | шт. | 36020.06 | 29524.64 | 29524.64 |  |  | 0% | 0 |  |  |  | 29524.64 | 2026 | 2 | ООО "Джи-Эс-Ти" | Российская Федерация | 631601001 | 6317084770 | https://gst-it.ru | г. Самара | 2
42.3 | ТЦ_61.3.05.03_63_6317084770_21.04.2026_01_42.3 | Коммутационная панель 19” моноблочная, категория 6, FTP, 1U, 24 порта, черный 27B-F6-24BL | Коммутационная панель 19” моноблочная, категория 6, FTP, 1U, 24 порта, черный 27B-F6-24BL | шт. | шт. | 34970.93 | 28664.7 | 28664.7 |  |  | 0% | 0 |  |  |  | 28664.7 | 2026 | 2 | ООО "МСК ГРУПП" | Российская Федерация | 771401001 | 6317084770 | https://mskgr.ru | г. Москва | 2
43.1 | ТЦ_61.3.05.00_77_7729376075_20.04.2026_01_43.1 | Оптический кросс TopLAN стоечный 19 , одномодовый, укомплектованный, TOPLAN КРС-Top-1U-24SC/U-OS2-GY | Оптический кросс TopLAN стоечный 19 , одномодовый, укомплектованный, TOPLAN КРС-Top-1U-24SC/U-OS2-GY | шт. | шт. | 15199.26 | 12458.41 | 12458.41 |  |  | 0% | 0 |  |  |  | 12458.41 | 2026 | 2 | АО "ОТКРЫТЫЕ ТЕХНОЛОГИИ 98" | Российская Федерация | 772501001 | 7729376075 | https://www.ot.ru/about/head/ | г. Москва | 2
43.2 | ТЦ_61.3.05.00_63_6317084770_21.04.2026_01_43.2 | Оптический кросс TopLAN стоечный 19 , одномодовый, укомплектованный, TOPLAN КРС-Top-1U-24SC/U-OS2-GY | Оптический кросс TopLAN стоечный 19 , одномодовый, укомплектованный, TOPLAN КРС-Top-1U-24SC/U-OS2-GY | шт. | шт. | 17220.76 | 14115.38 | 14115.38 |  |  | 0% | 0 |  |  |  | 14115.38 | 2026 | 2 | ООО "Джи-Эс-Ти" | Российская Федерация | 631601001 | 6317084770 | https://gst-it.ru | г. Самара | 2
43.3 | ТЦ_61.3.05.00_63_6317084770_21.04.2026_01_43.3 | Оптический кросс TopLAN стоечный 19 , одномодовый, укомплектованный, TOPLAN КРС-Top-1U-24SC/U-OS2-GY | Оптический кросс TopLAN стоечный 19 , одномодовый, укомплектованный, TOPLAN КРС-Top-1U-24SC/U-OS2-GY | шт. | шт. | 16719.19 | 13704.25 | 13704.25 |  |  | 0% | 0 |  |  |  | 13704.25 | 2026 | 2 | ООО "МСК ГРУПП" | Российская Федерация | 771401001 | 6317084770 | https://mskgr.ru | г. Москва | 2
44.1 | ТЦ_61.3.05.00_77_7729376075_20.04.2026_01_44.1 | Шнур оптический duplex LC/APC-LC/APC 9/125 sm 15м LSZH duplex LC/APC-LC/APC 9/125 sm 15м LSZH | Шнур оптический duplex LC/APC-LC/APC 9/125 sm 15м LSZH duplex LC/APC-LC/APC 9/125 sm 15м LSZH | шт. | шт. | 761.28 | 624 | 624 |  |  | 0% | 0 |  |  |  | 624 | 2026 | 2 | АО "ОТКРЫТЫЕ ТЕХНОЛОГИИ 98" | Российская Федерация | 772501001 | 7729376075 | https://www.ot.ru/about/head/ | г. Москва | 2
44.2 | ТЦ_61.3.05.00_63_6317084770_21.04.2026_01_44.2 | Шнур оптический duplex LC/APC-LC/APC 9/125 sm 15м LSZH duplex LC/APC-LC/APC 9/125 sm 15м LSZH | Шнур оптический duplex LC/APC-LC/APC 9/125 sm 15м LSZH duplex LC/APC-LC/APC 9/125 sm 15м LSZH | шт. | шт. | 862.53 | 706.99 | 706.99 |  |  | 0% | 0 |  |  |  | 706.99 | 2026 | 2 | ООО "Джи-Эс-Ти" | Российская Федерация | 631601001 | 6317084770 | https://gst-it.ru | г. Самара | 2
44.3 | ТЦ_61.3.05.00_63_6317084770_21.04.2026_01_44.3 | Шнур оптический duplex LC/APC-LC/APC 9/125 sm 15м LSZH duplex LC/APC-LC/APC 9/125 sm 15м LSZH | Шнур оптический duplex LC/APC-LC/APC 9/125 sm 15м LSZH duplex LC/APC-LC/APC 9/125 sm 15м LSZH | шт. | шт. | 837.41 | 686.4 | 686.4 |  |  | 0% | 0 |  |  |  | 686.4 | 2026 | 2 | ООО "МСК ГРУПП" | Российская Федерация | 771401001 | 6317084770 | https://mskgr.ru | г. Москва | 2
45.1 | ТЦ_01.7.02.00_77_7729376075_20.04.2026_01_45.1 | Самоклеящаяся бумага А4 неделенная универсальная 80 г/м² 30 листов, белый матовый для печати наклеек этикеток | Самоклеящаяся бумага А4 неделенная универсальная 80 г/м² 30 листов, белый матовый для печати наклеек этикеток | уп. | уп. | 773.09 | 633.68 | 633.68 |  |  | 0% | 0 |  |  |  | 633.68 | 2026 | 2 | АО "ОТКРЫТЫЕ ТЕХНОЛОГИИ 98" | Российская Федерация | 772501001 | 7729376075 | https://www.ot.ru/about/head/ | г. Москва | 2
45.2 | ТЦ_01.7.02.00_63_6317084770_21.04.2026_01_45.2 | Самоклеящаяся бумага А4 неделенная универсальная 80 г/м² 30 листов, белый матовый для печати наклеек этикеток | Самоклеящаяся бумага А4 неделенная универсальная 80 г/м² 30 листов, белый матовый для печати наклеек этикеток | уп. | уп. | 875.91 | 717.96 | 717.96 |  |  | 0% | 0 |  |  |  | 717.96 | 2026 | 2 | ООО "Джи-Эс-Ти" | Российская Федерация | 631601001 | 6317084770 | https://gst-it.ru | г. Самара | 2
45.3 | ТЦ_01.7.02.00_63_6317084770_21.04.2026_01_45.3 | Самоклеящаяся бумага А4 неделенная универсальная 80 г/м² 30 листов, белый матовый для печати наклеек этикеток | Самоклеящаяся бумага А4 неделенная универсальная 80 г/м² 30 листов, белый матовый для печати наклеек этикеток | уп. | уп. | 850.4 | 697.05 | 697.05 |  |  | 0% | 0 |  |  |  | 697.05 | 2026 | 2 | ООО "МСК ГРУПП" | Российская Федерация | 771401001 | 6317084770 | https://mskgr.ru | г. Москва | 2
46.1 | ТЦ_01.7.06.00_77_7729376075_20.04.2026_01_46.1 | Клейкая лента 48мм х 150м х 43мкм прозрачная односторонняя | Клейкая лента 48мм х 150м х 43мкм прозрачная односторонняя | шт. | шт. | 346.89 | 284.34 | 284.34 |  |  | 0% | 0 |  |  |  | 284.34 | 2026 | 2 | АО "ОТКРЫТЫЕ ТЕХНОЛОГИИ 98" | Российская Федерация | 772501001 | 7729376075 | https://www.ot.ru/about/head/ | г. Москва | 2
46.2 | ТЦ_01.7.06.00_63_6317084770_21.04.2026_01_46.2 | Клейкая лента 48мм х 150м х 43мкм прозрачная односторонняя | Клейкая лента 48мм х 150м х 43мкм прозрачная односторонняя | шт. | шт. | 393.02 | 322.15 | 322.15 |  |  | 0% | 0 |  |  |  | 322.15 | 2026 | 2 | ООО "Джи-Эс-Ти" | Российская Федерация | 631601001 | 6317084770 | https://gst-it.ru | г. Самара | 2
46.3 | ТЦ_01.7.06.00_63_6317084770_21.04.2026_01_46.3 | Клейкая лента 48мм х 150м х 43мкм прозрачная односторонняя | Клейкая лента 48мм х 150м х 43мкм прозрачная односторонняя | шт. | шт. | 381.58 | 312.77 | 312.77 |  |  | 0% | 0 |  |  |  | 312.77 | 2026 | 2 | ООО "МСК ГРУПП" | Российская Федерация | 771401001 | 6317084770 | https://mskgr.ru | г. Москва | 2
47.1 | ТЦ_01.7.06.00_77_7729376075_20.04.2026_01_47.1 | Клейкая лента 19 мм х 33 м прозрачная односторонняя | Клейкая лента 19 мм х 33 м прозрачная односторонняя | шт. | шт. | 72.6 | 59.51 | 59.51 |  |  | 0% | 0 |  |  |  | 59.51 | 2026 | 2 | АО "ОТКРЫТЫЕ ТЕХНОЛОГИИ 98" | Российская Федерация | 772501001 | 7729376075 | https://www.ot.ru/about/head/ | г. Москва | 2
47.2 | ТЦ_01.7.06.00_63_6317084770_21.04.2026_01_47.2 | Клейкая лента 19 мм х 33 м прозрачная односторонняя | Клейкая лента 19 мм х 33 м прозрачная односторонняя | шт. | шт. | 82.25 | 67.42 | 67.42 |  |  | 0% | 0 |  |  |  | 67.42 | 2026 | 2 | ООО "Джи-Эс-Ти" | Российская Федерация | 631601001 | 6317084770 | https://gst-it.ru | г. Самара | 2
47.3 | ТЦ_01.7.06.00_63_6317084770_21.04.2026_01_47.3 | Клейкая лента 19 мм х 33 м прозрачная односторонняя | Клейкая лента 19 мм х 33 м прозрачная односторонняя | шт. | шт. | 79.86 | 65.46 | 65.46 |  |  | 0% | 0 |  |  |  | 65.46 | 2026 | 2 | ООО "МСК ГРУПП" | Российская Федерация | 771401001 | 6317084770 | https://mskgr.ru | г. Москва | 2
48.1 | ТЦ_01.7.06.05_77_7729376075_20.04.2026_01_48.1 | Изолента синяя ПВХ Профессиональная, 19 мм * 20 м, 165 мкм, от -50С до +80С, растяжение до 250% | Изолента синяя ПВХ Профессиональная, 19 мм * 20 м, 165 мкм, от -50С до +80С, растяжение до 250% | шт. | шт. | 261.62 | 214.44 | 214.44 |  |  | 0% | 0 |  |  |  | 214.44 | 2026 | 2 | АО "ОТКРЫТЫЕ ТЕХНОЛОГИИ 98" | Российская Федерация | 772501001 | 7729376075 | https://www.ot.ru/about/head/ | г. Москва | 2
48.2 | ТЦ_01.7.06.05_63_6317084770_21.04.2026_01_48.2 | Изолента синяя ПВХ Профессиональная, 19 мм * 20 м, 165 мкм, от -50С до +80С, растяжение до 250% | Изолента синяя ПВХ Профессиональная, 19 мм * 20 м, 165 мкм, от -50С до +80С, растяжение до 250% | шт. | шт. | 296.41 | 242.96 | 242.96 |  |  | 0% | 0 |  |  |  | 242.96 | 2026 | 2 | ООО "Джи-Эс-Ти" | Российская Федерация | 631601001 | 6317084770 | https://gst-it.ru | г. Самара | 2
48.3 | ТЦ_01.7.06.05_63_6317084770_21.04.2026_01_48.3 | Изолента синяя ПВХ Профессиональная, 19 мм * 20 м, 165 мкм, от -50С до +80С, растяжение до 250% | Изолента синяя ПВХ Профессиональная, 19 мм * 20 м, 165 мкм, от -50С до +80С, растяжение до 250% | шт. | шт. | 287.77 | 235.88 | 235.88 |  |  | 0% | 0 |  |  |  | 235.88 | 2026 | 2 | ООО "МСК ГРУПП" | Российская Федерация | 771401001 | 6317084770 | https://mskgr.ru | г. Москва | 2
49.1 | ТЦ_59.1.22.00_77_7729376075_20.04.2026_01_49.1 | Вилка RJ45 Q-PLUG, категория 5e, FTP, для полевой установки, без цвета, упаковка 50 штук 13A-F5-11WT | Вилка RJ45 Q-PLUG, категория 5e, FTP, для полевой установки, без цвета, упаковка 50 штук 13A-F5-11WT | уп. | уп. | 4428.81 | 3630.17 | 3630.17 |  |  | 0% | 0 |  |  |  | 3630.17 | 2026 | 2 | АО "ОТКРЫТЫЕ ТЕХНОЛОГИИ 98" | Российская Федерация | 772501001 | 7729376075 | https://www.ot.ru/about/head/ | г. Москва | 2
49.2 | ТЦ_59.1.22.00_63_6317084770_21.04.2026_01_49.2 | Вилка RJ45 Q-PLUG, категория 5e, FTP, для полевой установки, без цвета, упаковка 50 штук 13A-F5-11WT | Вилка RJ45 Q-PLUG, категория 5e, FTP, для полевой установки, без цвета, упаковка 50 штук 13A-F5-11WT | уп. | уп. | 5017.85 | 4112.99 | 4112.99 |  |  | 0% | 0 |  |  |  | 4112.99 | 2026 | 2 | ООО "Джи-Эс-Ти" | Российская Федерация | 631601001 | 6317084770 | https://gst-it.ru | г. Самара | 2
49.3 | ТЦ_59.1.22.00_63_6317084770_21.04.2026_01_49.3 | Вилка RJ45 Q-PLUG, категория 5e, FTP, для полевой установки, без цвета, упаковка 50 штук 13A-F5-11WT | Вилка RJ45 Q-PLUG, категория 5e, FTP, для полевой установки, без цвета, упаковка 50 штук 13A-F5-11WT | уп. | уп. | 4871.69 | 3993.19 | 3993.19 |  |  | 0% | 0 |  |  |  | 3993.19 | 2026 | 2 | ООО "МСК ГРУПП" | Российская Федерация | 771401001 | 6317084770 | https://mskgr.ru | г. Москва | 2
50.1 | ТЦ_01.7.15.01_77_7729376075_20.04.2026_01_50.1 | Крепежный набор для шкафов (винт - шайба - гайка), металлические шайбы, 50 шт 60A-31-50-03SL | Крепежный набор для шкафов (винт - шайба - гайка), металлические шайбы, 50 шт 60A-31-50-03SL | уп. | уп. | 3592.22 | 2944.44 | 2944.44 |  |  | 0% | 0 |  |  |  | 2944.44 | 2026 | 2 | АО "ОТКРЫТЫЕ ТЕХНОЛОГИИ 98" | Российская Федерация | 772501001 | 7729376075 | https://www.ot.ru/about/head/ | г. Москва | 2
50.2 | ТЦ_01.7.15.01_63_6317084770_21.04.2026_01_50.2 | Крепежный набор для шкафов (винт - шайба - гайка), металлические шайбы, 50 шт 60A-31-50-03SL | Крепежный набор для шкафов (винт - шайба - гайка), металлические шайбы, 50 шт 60A-31-50-03SL | уп. | уп. | 4069.98 | 3336.05 | 3336.05 |  |  | 0% | 0 |  |  |  | 3336.05 | 2026 | 2 | ООО "Джи-Эс-Ти" | Российская Федерация | 631601001 | 6317084770 | https://gst-it.ru | г. Самара | 2
50.3 | ТЦ_01.7.15.01_63_6317084770_21.04.2026_01_50.3 | Крепежный набор для шкафов (винт - шайба - гайка), металлические шайбы, 50 шт 60A-31-50-03SL | Крепежный набор для шкафов (винт - шайба - гайка), металлические шайбы, 50 шт 60A-31-50-03SL | уп. | уп. | 3951.43 | 3238.88 | 3238.88 |  |  | 0% | 0 |  |  |  | 3238.88 | 2026 | 2 | ООО "МСК ГРУПП" | Российская Федерация | 771401001 | 6317084770 | https://mskgr.ru | г. Москва | 2
51.1 | ТЦ_01.7.06.00_77_7729376075_20.04.2026_01_51.1 | Кабель категории 5e, F/UTP, 4 пары, экранированный, 24 AWG, нг(A)-HF, внутренней прокладки, белый, коробка 305 м (19C-F5-12WT-B305) | Кабель категории 5e, F/UTP, 4 пары, экранированный, 24 AWG, нг(A)-HF, внутренней прокладки, белый, коробка 305 м (19C-F5-12WT-B305) | шт | шт | 33454.54 | 27421.75 | 27421.75 |  |  | 0% | 0 |  |  |  | 27421.75 | 2026 | 2 | АО "ОТКРЫТЫЕ ТЕХНОЛОГИИ 98" | Российская Федерация | 772501001 | 7729376075 | https://www.ot.ru/about/head/ | г. Москва | 2
51.2 | ТЦ_01.7.06.00_63_6317084770_21.04.2026_01_51.2 | Кабель категории 5e, F/UTP, 4 пары, экранированный, 24 AWG, нг(A)-HF, внутренней прокладки, белый, коробка 305 м (19C-F5-12WT-B305) | Кабель категории 5e, F/UTP, 4 пары, экранированный, 24 AWG, нг(A)-HF, внутренней прокладки, белый, коробка 305 м (19C-F5-12WT-B305) | шт | шт. | 37904 | 31068.85 | 31068.85 |  |  | 0% | 0 |  |  |  | 31068.85 | 2026 | 2 | ООО "Джи-Эс-Ти" | Российская Федерация | 631601001 | 6317084770 | https://gst-it.ru | г. Самара | 2
51.3 | ТЦ_01.7.06.00_63_6317084770_21.04.2026_01_51.3 | Кабель категории 5e, F/UTP, 4 пары, экранированный, 24 AWG, нг(A)-HF, внутренней прокладки, белый, коробка 305 м (19C-F5-12WT-B305) | Кабель категории 5e, F/UTP, 4 пары, экранированный, 24 AWG, нг(A)-HF, внутренней прокладки, белый, коробка 305 м (19C-F5-12WT-B305) | шт | шт. | 36799.99 | 30163.93 | 30163.93 |  |  | 0% | 0 |  |  |  | 30163.93 | 2026 | 2 | ООО "МСК ГРУПП" | Российская Федерация | 771401001 | 6317084770 | https://mskgr.ru | г. Москва | 2
52.1 | ТЦ_01.7.06.00_77_7729376075_20.04.2026_01_52.1 | Лента Velcro 5000 × 20 мм, черный 70V-20-02BL | Лента Velcro 5000 × 20 мм, черный 70V-20-02BL | шт. | шт. | 1685.19 | 1381.3 | 1381.3 |  |  | 0% | 0 |  |  |  | 1381.3 | 2026 | 2 | АО "ОТКРЫТЫЕ ТЕХНОЛОГИИ 98" | Российская Федерация | 772501001 | 7729376075 | https://www.ot.ru/about/head/ | г. Москва | 2
52.2 | ТЦ_01.7.06.00_63_6317084770_21.04.2026_01_52.2 | Лента Velcro 5000 × 20 мм, черный 70V-20-02BL | Лента Velcro 5000 × 20 мм, черный 70V-20-02BL | шт. | шт. | 1770.22 | 1451 | 1451 |  |  | 0% | 0 |  |  |  | 1451 | 2026 | 2 | ООО "Джи-Эс-Ти" | Российская Федерация | 631601001 | 6317084770 | https://gst-it.ru | г. Самара | 2
52.3 | ТЦ_01.7.06.00_63_6317084770_21.04.2026_01_52.3 | Лента Velcro 5000 × 20 мм, черный 70V-20-02BL | Лента Velcro 5000 × 20 мм, черный 70V-20-02BL | шт. | шт. | 1853.7 | 1519.43 | 1519.43 |  |  | 0% | 0 |  |  |  | 1519.43 | 2026 | 2 | ООО "МСК ГРУПП" | Российская Федерация | 771401001 | 6317084770 | https://mskgr.ru | г. Москва | 2
53.1 | ТЦ_22.1.02.00_77_7729376075_20.04.2026_01_53.1 | Маркер перманентный для CD/DVD, 0.5 мм, Berlingo упаковка, 12 шт | Маркер перманентный для CD/DVD, 0.5 мм, Berlingo упаковка, 12 шт | уп. | уп. | 2314.95 | 1897.5 | 1897.5 |  |  | 0% | 0 |  |  |  | 1897.5 | 2026 | 2 | АО "ОТКРЫТЫЕ ТЕХНОЛОГИИ 98" | Российская Федерация | 772501001 | 7729376075 | https://www.ot.ru/about/head/ | г. Москва | 2
53.2 | ТЦ_22.1.02.00_63_6317084770_21.04.2026_01_53.2 | Маркер перманентный для CD/DVD, 0.5 мм, Berlingo упаковка, 12 шт | Маркер перманентный для CD/DVD, 0.5 мм, Berlingo упаковка, 12 шт | уп. | уп. | 2622.84 | 2149.87 | 2149.87 |  |  | 0% | 0 |  |  |  | 2149.87 | 2026 | 2 | ООО "Джи-Эс-Ти" | Российская Федерация | 631601001 | 6317084770 | https://gst-it.ru | г. Самара | 2
53.3 | ТЦ_22.1.02.00_63_6317084770_21.04.2026_01_53.3 | Маркер перманентный для CD/DVD, 0.5 мм, Berlingo упаковка, 12 шт | Маркер перманентный для CD/DVD, 0.5 мм, Berlingo упаковка, 12 шт | уп. | уп. | 2546.45 | 2087.25 | 2087.25 |  |  | 0% | 0 |  |  |  | 2087.25 | 2026 | 2 | ООО "МСК ГРУПП" | Российская Федерация | 771401001 | 6317084770 | https://mskgr.ru | г. Москва | 2
54.1 | ТЦ_20.1.02.18_77_7729376075_20.04.2026_01_54.1 | Хомут 3.6х180 черный нейлон, 100 шт plc-cb-3.6x180 | Хомут 3.6х180 черный нейлон, 100 шт plc-cb-3.6x180 | уп. | уп. | 950.6 | 779.18 | 779.18 |  |  | 0% | 0 |  |  |  | 779.18 | 2026 | 2 | АО "ОТКРЫТЫЕ ТЕХНОЛОГИИ 98" | Российская Федерация | 772501001 | 7729376075 | https://www.ot.ru/about/head/ | г. Москва | 2
54.2 | ТЦ_20.1.02.18_63_6317084770_21.04.2026_01_54.2 | Хомут 3.6х180 черный нейлон, 100 шт plc-cb-3.6x180 | Хомут 3.6х180 черный нейлон, 100 шт plc-cb-3.6x180 | уп. | уп. | 1077.03 | 882.81 | 882.81 |  |  | 0% | 0 |  |  |  | 882.81 | 2026 | 2 | ООО "Джи-Эс-Ти" | Российская Федерация | 631601001 | 6317084770 | https://gst-it.ru | г. Самара | 2
54.3 | ТЦ_20.1.02.18_63_6317084770_21.04.2026_01_54.3 | Хомут 3.6х180 черный нейлон, 100 шт plc-cb-3.6x180 | Хомут 3.6х180 черный нейлон, 100 шт plc-cb-3.6x180 | уп. | уп. | 1045.66 | 857.1 | 857.1 |  |  | 0% | 0 |  |  |  | 857.1 | 2026 | 2 | ООО "МСК ГРУПП" | Российская Федерация | 771401001 | 6317084770 | https://mskgr.ru | г. Москва | 2
55.1 | ТЦ_61.3.05.00_77_7729376075_20.04.2026_01_55.1 | Cabeus PC-UTP-RJ45-Cat.5e-1m-LSZH Патч-корд U/UTP, категория 5е, 2xRJ45/8p8c, неэкранированный, серый, LSZH, 1м | Cabeus PC-UTP-RJ45-Cat.5e-1m-LSZH Патч-корд U/UTP, категория 5е, 2xRJ45/8p8c, неэкранированный, серый, LSZH, 1м | шт. | шт. | 171.61 | 140.66 | 140.66 |  |  | 0% | 0 |  |  |  | 140.66 | 2026 | 2 | АО "ОТКРЫТЫЕ ТЕХНОЛОГИИ 98" | Российская Федерация | 772501001 | 7729376075 | https://www.ot.ru/about/head/ | г. Москва | 2
55.2 | ТЦ_61.3.05.00_63_6317084770_21.04.2026_01_55.2 | Cabeus PC-UTP-RJ45-Cat.5e-1m-LSZH Патч-корд U/UTP, категория 5е, 2xRJ45/8p8c, неэкранированный, серый, LSZH, 1м | Cabeus PC-UTP-RJ45-Cat.5e-1m-LSZH Патч-корд U/UTP, категория 5е, 2xRJ45/8p8c, неэкранированный, серый, LSZH, 1м | шт. | шт. | 194.43 | 159.37 | 159.37 |  |  | 0% | 0 |  |  |  | 159.37 | 2026 | 2 | ООО "Джи-Эс-Ти" | Российская Федерация | 631601001 | 6317084770 | https://gst-it.ru | г. Самара | 2
55.3 | ТЦ_61.3.05.00_63_6317084770_21.04.2026_01_55.3 | Cabeus PC-UTP-RJ45-Cat.5e-1m-LSZH Патч-корд U/UTP, категория 5е, 2xRJ45/8p8c, неэкранированный, серый, LSZH, 1м | Cabeus PC-UTP-RJ45-Cat.5e-1m-LSZH Патч-корд U/UTP, категория 5е, 2xRJ45/8p8c, неэкранированный, серый, LSZH, 1м | шт. | шт. | 188.77 | 154.73 | 154.73 |  |  | 0% | 0 |  |  |  | 154.73 | 2026 | 2 | ООО "МСК ГРУПП" | Российская Федерация | 771401001 | 6317084770 | https://mskgr.ru | г. Москва | 2
56.1 | ТЦ_61.3.05.00_77_7729376075_20.04.2026_01_56.1 | Cabeus PC-UTP-RJ45-Cat.5e-3m-LSZH Патч-корд U/UTP, категория 5е, 2xRJ45/8p8c, неэкранированный, серый, LSZH, 3м | Cabeus PC-UTP-RJ45-Cat.5e-3m-LSZH Патч-корд U/UTP, категория 5е, 2xRJ45/8p8c, неэкранированный, серый, LSZH, 3м | шт. | шт. | 354.2 | 290.33 | 290.33 |  |  | 0% | 0 |  |  |  | 290.33 | 2026 | 2 | АО "ОТКРЫТЫЕ ТЕХНОЛОГИИ 98" | Российская Федерация | 772501001 | 7729376075 | https://www.ot.ru/about/head/ | г. Москва | 2
56.2 | ТЦ_61.3.05.00_63_6317084770_21.04.2026_01_56.2 | Cabeus PC-UTP-RJ45-Cat.5e-3m-LSZH Патч-корд U/UTP, категория 5е, 2xRJ45/8p8c, неэкранированный, серый, LSZH, 3м | Cabeus PC-UTP-RJ45-Cat.5e-3m-LSZH Патч-корд U/UTP, категория 5е, 2xRJ45/8p8c, неэкранированный, серый, LSZH, 3м | шт. | шт. | 401.31 | 328.94 | 328.94 |  |  | 0% | 0 |  |  |  | 328.94 | 2026 | 2 | ООО "Джи-Эс-Ти" | Российская Федерация | 631601001 | 6317084770 | https://gst-it.ru | г. Самара | 2
56.3 | ТЦ_61.3.05.00_63_6317084770_21.04.2026_01_56.3 | Cabeus PC-UTP-RJ45-Cat.5e-3m-LSZH Патч-корд U/UTP, категория 5е, 2xRJ45/8p8c, неэкранированный, серый, LSZH, 3м | Cabeus PC-UTP-RJ45-Cat.5e-3m-LSZH Патч-корд U/UTP, категория 5е, 2xRJ45/8p8c, неэкранированный, серый, LSZH, 3м | шт. | шт. | 389.62 | 319.36 | 319.36 |  |  | 0% | 0 |  |  |  | 319.36 | 2026 | 2 | ООО "МСК ГРУПП" | Российская Федерация | 771401001 | 6317084770 | https://mskgr.ru | г. Москва | 2
57.1 | ТЦ_61.3.05.00_77_7729376075_20.04.2026_01_57.1 | Cabeus PC-UTP-RJ45-Cat.5e-5m-LSZH Патч-корд U/UTP, категория 5е, 2xRJ45/8p8c, неэкранированный, серый, LSZH, 5м | Cabeus PC-UTP-RJ45-Cat.5e-5m-LSZH Патч-корд U/UTP, категория 5е, 2xRJ45/8p8c, неэкранированный, серый, LSZH, 5м | шт. | шт. | 548.9 | 449.92 | 449.92 |  |  | 0% | 0 |  |  |  | 449.92 | 2026 | 2 | АО "ОТКРЫТЫЕ ТЕХНОЛОГИИ 98" | Российская Федерация | 772501001 | 7729376075 | https://www.ot.ru/about/head/ | г. Москва | 2
57.2 | ТЦ_61.3.05.00_63_6317084770_21.04.2026_01_57.2 | Cabeus PC-UTP-RJ45-Cat.5e-5m-LSZH Патч-корд U/UTP, категория 5е, 2xRJ45/8p8c, неэкранированный, серый, LSZH, 5м | Cabeus PC-UTP-RJ45-Cat.5e-5m-LSZH Патч-корд U/UTP, категория 5е, 2xRJ45/8p8c, неэкранированный, серый, LSZH, 5м | шт. | шт. | 621.91 | 509.76 | 509.76 |  |  | 0% | 0 |  |  |  | 509.76 | 2026 | 2 | ООО "Джи-Эс-Ти" | Российская Федерация | 631601001 | 6317084770 | https://gst-it.ru | г. Самара | 2
57.3 | ТЦ_61.3.05.00_63_6317084770_21.04.2026_01_57.3 | Cabeus PC-UTP-RJ45-Cat.5e-5m-LSZH Патч-корд U/UTP, категория 5е, 2xRJ45/8p8c, неэкранированный, серый, LSZH, 5м | Cabeus PC-UTP-RJ45-Cat.5e-5m-LSZH Патч-корд U/UTP, категория 5е, 2xRJ45/8p8c, неэкранированный, серый, LSZH, 5м | шт. | шт. | 603.79 | 494.91 | 494.91 |  |  | 0% | 0 |  |  |  | 494.91 | 2026 | 2 | ООО "МСК ГРУПП" | Российская Федерация | 771401001 | 6317084770 | https://mskgr.ru | г. Москва | 2
58.1 | ТЦ_61.3.05.00_77_7729376075_20.04.2026_01_58.1 | Cabeus PC-UTP-RJ45-Cat.5e-0.5m-LSZH Патч-корд U/UTP, категория 5е, 2xRJ45/8p8c, неэкранированный, серый, LSZH, 0.5м | Cabeus PC-UTP-RJ45-Cat.5e-0.5m-LSZH Патч-корд U/UTP, категория 5е, 2xRJ45/8p8c, неэкранированный, серый, LSZH, 0.5м | шт. | шт. | 130.91 | 107.3 | 107.3 |  |  | 0% | 0 |  |  |  | 107.3 | 2026 | 2 | АО "ОТКРЫТЫЕ ТЕХНОЛОГИИ 98" | Российская Федерация | 772501001 | 7729376075 | https://www.ot.ru/about/head/ | г. Москва | 2
58.2 | ТЦ_61.3.05.00_63_6317084770_21.04.2026_01_58.2 | Cabeus PC-UTP-RJ45-Cat.5e-0.5m-LSZH Патч-корд U/UTP, категория 5е, 2xRJ45/8p8c, неэкранированный, серый, LSZH, 0.5м | Cabeus PC-UTP-RJ45-Cat.5e-0.5m-LSZH Патч-корд U/UTP, категория 5е, 2xRJ45/8p8c, неэкранированный, серый, LSZH, 0.5м | шт. | шт. | 148.32 | 121.57 | 121.57 |  |  | 0% | 0 |  |  |  | 121.57 | 2026 | 2 | ООО "Джи-Эс-Ти" | Российская Федерация | 631601001 | 6317084770 | https://gst-it.ru | г. Самара | 2
58.3 | ТЦ_61.3.05.00_63_6317084770_21.04.2026_01_58.3 | Cabeus PC-UTP-RJ45-Cat.5e-0.5m-LSZH Патч-корд U/UTP, категория 5е, 2xRJ45/8p8c, неэкранированный, серый, LSZH, 0.5м | Cabeus PC-UTP-RJ45-Cat.5e-0.5m-LSZH Патч-корд U/UTP, категория 5е, 2xRJ45/8p8c, неэкранированный, серый, LSZH, 0.5м | шт. | шт. | 144 | 118.03 | 118.03 |  |  | 0% | 0 |  |  |  | 118.03 | 2026 | 2 | ООО "МСК ГРУПП" | Российская Федерация | 771401001 | 6317084770 | https://mskgr.ru | г. Москва | 2
59.1 | ТЦ_61.3.05.00_77_7729376075_20.04.2026_01_59.1 | Колпачок изолирующий для разъема RJ-45 ПВХ серый, 100 шт CS4-11 | Колпачок изолирующий для разъема RJ-45 ПВХ серый, 100 шт CS4-11 | уп. | уп. | 658.25 | 539.55 | 539.55 |  |  | 0% | 0 |  |  |  | 539.55 | 2026 | 2 | АО "ОТКРЫТЫЕ ТЕХНОЛОГИИ 98" | Российская Федерация | 772501001 | 7729376075 | https://www.ot.ru/about/head/ | г. Москва | 2
59.2 | ТЦ_61.3.05.00_63_6317084770_21.04.2026_01_59.2 | Колпачок изолирующий для разъема RJ-45 ПВХ серый, 100 шт CS4-11 | Колпачок изолирующий для разъема RJ-45 ПВХ серый, 100 шт CS4-11 | уп. | уп. | 745.81 | 611.32 | 611.32 |  |  | 0% | 0 |  |  |  | 611.32 | 2026 | 2 | ООО "Джи-Эс-Ти" | Российская Федерация | 631601001 | 6317084770 | https://gst-it.ru | г. Самара | 2
59.3 | ТЦ_61.3.05.00_63_6317084770_21.04.2026_01_59.3 | Колпачок изолирующий для разъема RJ-45 ПВХ серый, 100 шт CS4-11 | Колпачок изолирующий для разъема RJ-45 ПВХ серый, 100 шт CS4-11 | уп. | уп. | 724.08 | 593.51 | 593.51 |  |  | 0% | 0 |  |  |  | 593.51 | 2026 | 2 | ООО "МСК ГРУПП" | Российская Федерация | 771401001 | 6317084770 | https://mskgr.ru | г. Москва | 2
60.1 | ТЦ_61.3.05.00_77_7729376075_20.04.2026_01_60.1 | Кабель питания TLK IEC-320-C13 - IEC-320-C14, 3м, TLK (TLK-PCM10-030) TLK-PCM10-030 | Кабель питания TLK IEC-320-C13 - IEC-320-C14, 3м, TLK (TLK-PCM10-030) TLK-PCM10-030 | шт. | шт. | 717.98 | 588.51 | 588.51 |  |  | 0% | 0 |  |  |  | 588.51 | 2026 | 2 | АО "ОТКРЫТЫЕ ТЕХНОЛОГИИ 98" | Российская Федерация | 772501001 | 7729376075 | https://www.ot.ru/about/head/ | г. Москва | 2
60.2 | ТЦ_61.3.05.00_63_6317084770_21.04.2026_01_60.2 | Кабель питания TLK IEC-320-C13 - IEC-320-C14, 3м, TLK (TLK-PCM10-030) TLK-PCM10-030 | Кабель питания TLK IEC-320-C13 - IEC-320-C14, 3м, TLK (TLK-PCM10-030) TLK-PCM10-030 | шт. | шт. | 813.47 | 666.78 | 666.78 |  |  | 0% | 0 |  |  |  | 666.78 | 2026 | 2 | ООО "Джи-Эс-Ти" | Российская Федерация | 631601001 | 6317084770 | https://gst-it.ru | г. Самара | 2
60.3 | ТЦ_61.3.05.00_63_6317084770_21.04.2026_01_60.3 | Кабель питания TLK IEC-320-C13 - IEC-320-C14, 3м, TLK (TLK-PCM10-030) TLK-PCM10-030 | Кабель питания TLK IEC-320-C13 - IEC-320-C14, 3м, TLK (TLK-PCM10-030) TLK-PCM10-030 | шт. | шт. | 789.78 | 647.36 | 647.36 |  |  | 0% | 0 |  |  |  | 647.36 | 2026 | 2 | ООО "МСК ГРУПП" | Российская Федерация | 771401001 | 6317084770 | https://mskgr.ru | г. Москва | 2
61.1 | ТЦ_20.1.02.18_77_7729376075_20.04.2026_01_61.1 | Стяжка Velcro 210 × 12 мм, черный (10 шт.) 70V-10-03BL | Стяжка Velcro 210 × 12 мм, черный (10 шт.) 70V-10-03BL | уп. | уп. | 1257.95 | 1031.11 | 1031.11 |  |  | 0% | 0 |  |  |  | 1031.11 | 2026 | 2 | АО "ОТКРЫТЫЕ ТЕХНОЛОГИИ 98" | Российская Федерация | 772501001 | 7729376075 | https://www.ot.ru/about/head/ | г. Москва | 2
61.2 | ТЦ_20.1.02.18_63_6317084770_21.04.2026_01_61.2 | Стяжка Velcro 210 × 12 мм, черный (10 шт.) 70V-10-03BL | Стяжка Velcro 210 × 12 мм, черный (10 шт.) 70V-10-03BL | уп. | уп. | 1425.27 | 1168.25 | 1168.25 |  |  | 0% | 0 |  |  |  | 1168.25 | 2026 | 2 | ООО "Джи-Эс-Ти" | Российская Федерация | 631601001 | 6317084770 | https://gst-it.ru | г. Самара | 2
61.3 | ТЦ_20.1.02.18_63_6317084770_21.04.2026_01_61.3 | Стяжка Velcro 210 × 12 мм, черный (10 шт.) 70V-10-03BL | Стяжка Velcro 210 × 12 мм, черный (10 шт.) 70V-10-03BL | уп. | уп. | 1383.75 | 1134.22 | 1134.22 |  |  | 0% | 0 |  |  |  | 1134.22 | 2026 | 2 | ООО "МСК ГРУПП" | Российская Федерация | 771401001 | 6317084770 | https://mskgr.ru | г. Москва | 2
Составил:
[7 empty] | (наименование должности) | [5 empty] | (подпись) | [6 empty] | (фамилия, имя, отчество (при наличии)
Проверил:
[7 empty] | (наименование должности) | [5 empty] | (подпись) | [6 empty] | (фамилия, имя, отчество (при наличии)
|  |  | Застройщик (технический заказчик): | [19 empty] | ()
[7 empty] | (наименование должности) | [5 empty] | (подпись) | [6 empty] | (фамилия, имя, отчество (при наличии)

## КА ПОБИ кабель (hidden)
Сводная таблица результатов конъюнктурного анализа 63331287.501490.053.СД.КА-02
Филиал ПАО «РусГидро» - «Загорская ГАЭС», 141342, Российская Федерация, Московская область, Сергиево-Посадский городской округ, рп. Богородское, д. 100 | [26 empty] | Филиал ПАО «РусГидро» - «Загорская ГАЭС», 141342, Российская Федерация, Московская область, Сергиево-Посадский городской округ, рп. Богородское, д. 100
(наименование объекта строительства)
МОДЕРНИЗАЦИЯ ПОДСИСТЕМЫ ОБЕСПЕЧЕНИЯ БЕЗОПАСНОСТИ ИНФОРМАЦИИ В АСУТП ЗАГОРСКОЙ ГАЭС (ПОБИ АСУТП) | [27 empty] | МОДЕРНИЗАЦИЯ ПОДСИСТЕМЫ ОБЕСПЕЧЕНИЯ БЕЗОПАСНОСТИ ИНФОРМАЦИИ В АСУТП ЗАГОРСКОЙ ГАЭС (ПОБИ АСУТП)
№ п.п. | Код ресурса, затрат | Наименование ресурса, затрат | Полное наименование ресурса, затрат в обосновывающем документе | Единица измерения ресурса, затрат | Единица измерения ресурса, затрат в обосновывающем документе | Текущая отпускная цена за единицу измерения в обосновывающем документе с НДС, руб. | Текущая отпускная цена за единицу измерения в обосновывающем документе без НДС, руб. | Текущая отпускная цена за единицу измерения без НДС, руб. в соответствии с графой 5 | Затраты на перевозку |  | Заготовительно-складские расходы |  | Дополнительные затраты, предусмотренные пунктами 88, 117, 119–121 Методики |  |  | Сметная цена без НДС, руб. за единицу измерения | Год | Квартал | Полное и (или) сокращенное (при наличии) наименования производителя / поставщика | Страна производителя оборудования, производственного и хозяйственного инвентаря | КПП организации | ИНН организации | Гиперссылка на веб-сайт производителя/поставщика | Населенный пункт расположения склада производителя/поставщика | Статус организации - производитель (1) / поставщик (2) | № страницы прайс-листа в томе
[9 empty] | % | руб.за единицу измерения без НДС | % | руб. | Наименование затрат | % | руб.
1 | 2 | 3 | 4 | 5 | 6 | 7 | 8 | 9 | 10 | 11 | 12 | 13 | 14 | 15 | 16 | 17 | 18 | 19 | 20 | 21 | 22 | 23 | 24 | 25 | 26 | 27
Раздел 1. Кабельная продукция ПОБИ | [28 empty] | Раздел 1. Кабельная продукция ПОБИ
1.1 | ТЦ_27.32.13.21_77_7729376075_29.01.2026_02_1.1 | ВВГЭнг(А)-LS 3x4 | ВВГЭнг(А)-LS 3x4 | м | м | 242.08 | 198.43 | 198.43 | 3% | 5.95 | 2% | 4.09 |  |  |  | 208.47 | 2026 | 1 | Акционерное общество «Открытые технологии 98" | Российская Федерация | 772501001 | 7729376075 | www.ot.ru | г. Москва | 2
1.2 | ТЦ_27.32.13.21_77_9729053374_30.01.2026_02_1.2 | ВВГЭнг(А)-LS 3x4 | ВВГЭнг(А)-LS 3x4 | м | м | 254.33 | 208.47 | 208.47 | 3% | 6.25 | 2% | 4.29 |  |  |  | 219.01 | 2026 | 1 | Общество с ограниченной ответственностью «МСК ГРУПП» | Российская Федерация | 771401001 | 9729053374 | https://mskgr.ru | г. Москва | 2
1.3 | ТЦ_27.32.13.21_77_7723886182_29.01.2026_02_1.3 | ВВГЭнг(А)-LS 3x4 | ВВГЭнг(А)-LS 3x4 | м | м | 249.34 | 204.38 | 204.38 | 3% | 6.13 | 2% | 4.21 |  |  |  | 214.72 | 2026 | 1 | Общество с ограниченной ответственностью «АС инжиниринг» | Российская Федерация | 772301001 | 7723886182 | www.асинжиниринг.рф | г. Москва | 2
2.1 | ТЦ_27.32.13.00_77_7729376075_29.01.2026_02_2.1 | КВПЭфнг(А)-HF-5e 4х2х0,52 | КВПЭфнг(А)-HF-5e 4х2х0,52 | м | м | 115.42 | 94.61 | 94.61 | 3% | 2.84 | 2% | 1.95 |  |  |  | 99.4 | 2026 | 1 | Акционерное общество «Открытые технологии 98" | Российская Федерация | 772501001 | 7729376075 | www.ot.ru | г. Москва | 2
2.2 | ТЦ_27.32.13.00_77_9729053374_30.01.2026_02_2.2 | КВПЭфнг(А)-HF-5e 4х2х0,52 | КВПЭфнг(А)-HF-5e 4х2х0,52 | м | м | 121.27 | 99.4 | 99.4 | 3% | 2.98 | 2% | 2.05 |  |  |  | 104.43 | 2026 | 1 | Общество с ограниченной ответственностью «МСК ГРУПП» | Российская Федерация | 771401001 | 9729053374 | https://mskgr.ru | г. Москва | 2
2.3 | ТЦ_27.32.13.00_77_7723886182_29.01.2026_02_2.3 | КВПЭфнг(А)-HF-5e 4х2х0,52 | КВПЭфнг(А)-HF-5e 4х2х0,52 | м | м | 118.89 | 97.45 | 97.45 | 3% | 2.92 | 2% | 2.01 |  |  |  | 102.38 | 2026 | 1 | Общество с ограниченной ответственностью «АС инжиниринг» | Российская Федерация | 772301001 | 7723886182 | www.асинжиниринг.рф | г. Москва | 2
3.1 | ТЦ_21.1.01.01_77_7729376075_19.05.2026_02_3.1 | Шнур оптический армированный бронированный ШОС- ARM-2x3.0-2LC/U-2LC/U-SM(A1)-20м-LSZH | Шнур оптический армированный бронированный ШОС- ARM-2x3.0-2LC/U-2LC/U-SM(A1)-20м-LSZH | шт | шт | 2482.58 | 2034.9 | 2034.9 |  |  | 2% | 40.7 |  |  |  | 2075.6 | 2026 | 2 | Акционерное общество «Открытые технологии 98" | Российская Федерация | 772501001 | 7729376075 | www.ot.ru | г. Москва | 2
3.2 | ТЦ_21.1.01.01_77_7714844108_19.05.2026_02_3.2 | Шнур оптический армированный бронированный ШОС- ARM-2x3.0-2LC/U-2LC/U-SM(A1)-20м-LSZH | Шнур оптический армированный бронированный ШОС- ARM-2x3.0-2LC/U-2LC/U-SM(A1)-20м-LSZH | шт | шт | 2816.49 | 2308.6 | 2308.6 |  |  | 2% | 46.17 |  |  |  | 2354.77 | 2026 | 2 | ООО "Гринхаб" | Российская Федерация | 213001001 | 7714844108 | www.greenhub.ru | г. Москва | 2
3.3 | ТЦ_21.1.01.01_77_7448164893_19.05.2026_02_3.3 | Шнур оптический армированный бронированный ШОС- ARM-2x3.0-2LC/U-2LC/U-SM(A1)-20м-LSZH | Шнур оптический армированный бронированный ШОС- ARM-2x3.0-2LC/U-2LC/U-SM(A1)-20м-LSZH | шт | шт | 2895.24 | 2373.15 | 2373.15 |  |  | 2% | 47.46 |  |  |  | 2420.61 | 2026 | 2 | ООО "Нейронек" | Российская Федерация | 744801001 | 7448164893 | www.neironek.ru | г. Москва | 2
4.1 | ТЦ_21.1.01.01_77_7729376075_19.05.2026_02_4.1 | Шнур оптический армированный бронированный duplex LC/UPC- SC/UPC 9/125 (G.657A1) одномодовый SM (3.0мм) LSZH, длина 10м | Шнур оптический армированный бронированный duplex LC/UPC- SC/UPC 9/125 (G.657A1) одномодовый SM (3.0мм) LSZH, длина 10м | шт | шт | 1556.54 | 1275.85 | 1275.85 |  |  | 2% | 25.52 |  |  |  | 1301.37 | 2026 | 2 | Акционерное общество «Открытые технологии 98" | Российская Федерация | 772501001 | 7729376075 | www.ot.ru | г. Москва | 2
4.2 | ТЦ_21.1.01.01_77_7714844108_19.05.2026_02_4.2 | Шнур оптический армированный бронированный duplex LC/UPC- SC/UPC 9/125 (G.657A1) одномодовый SM (3.0мм) LSZH, длина 10м | Шнур оптический армированный бронированный duplex LC/UPC- SC/UPC 9/125 (G.657A1) одномодовый SM (3.0мм) LSZH, длина 10м | шт | шт | 1765.83 | 1447.4 | 1447.4 |  |  | 2% | 28.95 |  |  |  | 1476.35 | 2026 | 2 | ООО "Гринхаб" | Российская Федерация | 213001001 | 7714844108 | www.greenhub.ru | г. Москва | 2
4.3 | ТЦ_21.1.01.01_77_7448164893_19.05.2026_02_4.3 | Шнур оптический армированный бронированный duplex LC/UPC- SC/UPC 9/125 (G.657A1) одномодовый SM (3.0мм) LSZH, длина 10м | Шнур оптический армированный бронированный duplex LC/UPC- SC/UPC 9/125 (G.657A1) одномодовый SM (3.0мм) LSZH, длина 10м | шт | шт | 1815.2 | 1487.87 | 1487.87 |  |  | 2% | 29.76 |  |  |  | 1517.63 | 2026 | 2 | ООО "Нейронек" | Российская Федерация | 744801001 | 7448164893 | www.neironek.ru | г. Москва | 2
5.1 | ТЦ_21.1.01.01_77_7729376075_19.05.2026_02_5.1 | Шнур оптический армированный бронированный ШОС-ARM-2x3.0-2LC/U- 2SC/U-SM(A1)-20м-LSZH | Шнур оптический армированный бронированный ШОС-ARM-2x3.0-2LC/U- 2SC/U-SM(A1)-20м-LSZH | шт | шт | 2482.58 | 2034.9 | 2034.9 |  |  | 2% | 40.7 |  |  |  | 2075.6 | 2026 | 2 | Акционерное общество «Открытые технологии 98" | Российская Федерация | 772501001 | 7729376075 | www.ot.ru | г. Москва | 2
5.2 | ТЦ_21.1.01.01_77_7714844108_19.05.2026_02_5.2 | Шнур оптический армированный бронированный ШОС-ARM-2x3.0-2LC/U- 2SC/U-SM(A1)-20м-LSZH | Шнур оптический армированный бронированный ШОС-ARM-2x3.0-2LC/U- 2SC/U-SM(A1)-20м-LSZH | шт | шт | 2816.49 | 2308.6 | 2308.6 |  |  | 2% | 46.17 |  |  |  | 2354.77 | 2026 | 2 | ООО "Гринхаб" | Российская Федерация | 213001001 | 7714844108 | www.greenhub.ru | г. Москва | 2
5.3 | ТЦ_21.1.01.01_77_7448164893_19.05.2026_02_5.3 | Шнур оптический армированный бронированный ШОС-ARM-2x3.0-2LC/U- 2SC/U-SM(A1)-20м-LSZH | Шнур оптический армированный бронированный ШОС-ARM-2x3.0-2LC/U- 2SC/U-SM(A1)-20м-LSZH | шт | шт | 2895.24 | 2373.15 | 2373.15 |  |  | 2% | 47.46 |  |  |  | 2420.61 | 2026 | 2 | ООО "Нейронек" | Российская Федерация | 744801001 | 7448164893 | www.neironek.ru | г. Москва | 2
10.1 | ТЦ_21.1.01.01_77_7729376075_19.05.2026_02_10.1 | Шнур оптический армированный бронированный duplex LC/UPC- SC/UPC 9/125 (G.657A1) одномодовый SM (3.0мм) LSZH, длина 40м | Шнур оптический армированный бронированный duplex LC/UPC- SC/UPC 9/125 (G.657A1) одномодовый SM (3.0мм) LSZH, длина 40м | шт | шт | 4334.66 | 3553 | 3553 |  |  | 2% | 71.06 |  |  |  | 3624.06 | 2026 | 2 | Акционерное общество «Открытые технологии 98" | Российская Федерация | 772501001 | 7729376075 | www.ot.ru | г. Москва | 2
10.2 | ТЦ_21.1.01.01_77_7714844108_19.05.2026_02_10.2 | Шнур оптический армированный бронированный duplex LC/UPC- SC/UPC 9/125 (G.657A1) одномодовый SM (3.0мм) LSZH, длина 40м | Шнур оптический армированный бронированный duplex LC/UPC- SC/UPC 9/125 (G.657A1) одномодовый SM (3.0мм) LSZH, длина 40м | шт | шт | 4917.7 | 4030.9 | 4030.9 |  |  | 2% | 80.62 |  |  |  | 4111.52 | 2026 | 2 | ООО "Гринхаб" | Российская Федерация | 213001001 | 7714844108 | www.greenhub.ru | г. Москва | 2
10.3 | ТЦ_21.1.01.01_77_7448164893_19.05.2026_02_10.3 | Шнур оптический армированный бронированный duplex LC/UPC- SC/UPC 9/125 (G.657A1) одномодовый SM (3.0мм) LSZH, длина 40м | Шнур оптический армированный бронированный duplex LC/UPC- SC/UPC 9/125 (G.657A1) одномодовый SM (3.0мм) LSZH, длина 40м | шт | шт | 5055.2 | 4143.61 | 4143.61 |  |  | 2% | 82.87 |  |  |  | 4226.48 | 2026 | 2 | ООО "Нейронек" | Российская Федерация | 744801001 | 7448164893 | www.neironek.ru | г. Москва | 2
Составил:
[7 empty] | (наименование должности) | [5 empty] | (подпись) | [6 empty] | (фамилия, имя, отчество (при наличии)
Проверил:
[7 empty] | (наименование должности) | [5 empty] | (подпись) | [6 empty] | (фамилия, имя, отчество (при наличии)
|  |  | Застройщик (технический заказчик): | [19 empty] | ()
[7 empty] | (наименование должности) | [5 empty] | (подпись) | [6 empty] | (фамилия, имя, отчество (при наличии)