## ПЗ_ССР
ПОЯСНИТЕЛЬНАЯ ЗАПИСКА К СВОДНОМУ СМЕТНОМУ РАСЧЕТУ СТОИМОСТИ СТРОИТЕЛЬСТВА
Смета на строительство (локальные сметные расчеты, объектные сметные расчеты, сводный сметный расчет) к проектной документации «Строительство ВЛИ-0,38 кВ от ВЛИ-0,38 кВ от ТП-6/0,4кВ №239, ПС №35 "Октябрьская", в т.ч. ПИР, МО, Химкинский р-н, г. Химки, мкр. Фирсановка, ул. Шоссейная (Договор № Х219943-320362 от 2024г.)» выполнена в соответствии с приказом № 421/пр Министерства строительства и жилищно-коммунального хозяйства Российской Федерации (МинСтрой России) от 04.08.2020 г. , ПЦСН-2023 МО
Адрес объекта строительства: Московская область, Химкинский р-н, г. Химки, Сходня , мкр. Морщихино
Локальные сметы составлены по сметным нормативам ФСНБ-2022 (с индексом пересчета на 4 квартал 2025 года). Внесена в федеральный реестр территориальных сметных нормативов приказом № 675/пр от 21.09.2015 года, Министерства строительства и жилищно-коммунального хозяйства РФ. Приведена в соответствие государственным сметным нормативам, которые утверждены приказом № 31/пр от 30 января 2014 г., "О введении в действие новых государственных сметных нормативов". Вступила в действие согласно приказу от 01.01.2016 и содержит территориальные единичные расценки и сметные цены: на строительные и специальные строительные работы; на ремонтно-строительные работы; на монтажные работы; на пусконаладочные работы; на капитальный ремонт оборудования; на перевозку грузов для строительства;на материалы, изделия и конструкции в строительстве; на эксплуатацию строительных машин и автотранспортных средств.
В основу определения сметной стоимости на строительные и монтажные работы приняты объемы работ на основании чертежей, объемов работ и спецификаций на стадии проектной документации.
В локальных сметах накладные расходы и сметная прибыль учтены по видам строительства в процентах от фонда оплаты труда рабочих строителей и механизаторов (приказ № 812/пр от 21.12.2020г., приказ № 774/пр от 11.12.2020г. МинСтрой россии)
Согласно ПЦСН-2023 МО (п.п.26, 27) к ценам материалов и оборудования применены следующие коэффициэнты :
К=1,02 (2% заготовительно-складские) - к материалам
К=1,042 (3% -транспортные, 1,2% заготовительно-складские) - к оборудованию
Поправка к производству пусконаладочных работ, находящихся под напряжением и внутри ТП и РП:
К=1,2 Приказ Министерства строительства и жилищно-коммунального хозяйства Российской Федерации от 04.08.2020 № 421/пр стр.108, п. 4 таблица №4
Стоимость строительства определена ресурсно-индексным методом в ценах на 4-й квартал 2025 г. к ФСНБ-2022 Московской области.
В сметах применены поправочные коэффициенты:
Поправка: Прил..33.4, п.3.6.( коэффициенты 1,25 к нормам затрат труда и 1,25 к нормам времени эксплуатации строительных машин. Наименование: При бурение котлованов для опор ВЛ-0,38-10 кВ на глубину более 2х м к затратам на бурение (с последующим уточнением норм).
К=1,15 МДС 81-35.2004 пр. 1, т. 1, п. 4 Наименование: Производство строительных и других работ на открытых и полуоткрытых производственных площадках в стесненных условиях: с наличием в зоне производства работ действующего технологического оборудования или движения технологического транспорта;
К=1,2 МДС 81-35.2004 пр. 1, т. 1, п. 5 Наименование: Производство строительных и других работ вблизи объектов, находящихся под высоким напряжением, в том числе в охранной зоне действующей воздушной линии электропередачи;
К=1,15 к ОЗП, ТрудСтр. , К=1,25 к ЭММ , НормЭММ,ЗПМ, ТрудМаш. МДС 81-35.2004, п.4.7 Наименование: Работы, выполняемые при реконструкции зданий и сооружений работы, аналогичные технологическим процессам в новом строительстве (в том числе возведение новых конструктивных элементов) стоимость которых определена по соответствующим сборникам ФЕР, кроме сборника № 46 «Работы при реконструкции зданий и сооружений;
К=1,2 МДС 81-40.2006, т.2, п.4 Наименование: Производство пусконаладочных работ вблизи объектов, находящихся под высоким напряжением, в том числе в охранной зоне действующей воздушной линии электропередачи;
Средства по главам 8-12 определяются на основании действующих нормативов и положений.
Резерв средств содержание заказчика на осуществление строительного контроля, 2,14 %, постановление Правительства Российской Федерации № 468 от 20.06.2010 (ПЦСН-2023 МО п.37.8.10)
Резерв средств на непредвиденные работы и затраты определяются согласно ПЦСН-2023 МО п.37.12.2, заложены только затраты заказчика 3%.
Общая стоимость по сводному сметному расчету в текущих ценах на 4 квартал 2025 года определилась:
ВСЕГО по смете с НДС, тыс. рублей | в том числе НДС 22%, тыс. рублей | Строительные работы, тыс. рублей | Монтажные работы, тыс. рублей | Оборудование, тыс. рублей | Прочие, тыс. рублей
456.0011 | 82.23 | 329.577 | 19.0932 | 0 | 25.101
Составил инженер сметчик ООО «Энком»_________________Астахов А.И.

## ССР 25
"УТВЕРЖДАЮ"
Заместитель директора по капитальному строительству — начальник управления филиала ПАО "Россети Московский регион" - Северные электрические сети
_______________________ Д.С. Жук.
"_____"________________ 2025г.
м.п.
Сводный сметный расчёт стоимости строительства
Строительство ВЛИ-0,38 кВ от ВЛИ-0,38 кВ от ТП-6/0,4кВ №239, ПС №35 "Октябрьская", в т.ч. ПИР, МО, Химкинский р-н, г. Химки, мкр. Фирсановка, ул. Шоссейная
(наименование стройки, объекта)
Договор № Х219943-320362 от 2024г.
Составлен в ценах по состоянию на |  |  | 2025.12
№ п/п | Номера сметных расчетов и смет | Наименование глав, объектов, работ и затрат | Сметная стоимость (тыс.руб) |  |  |  | Общая сметная стоимость
|  |  | Строительных работ | Монтажных работ | Оборудования | Прочих затрат
1 | 2 | 3 | 4 | 5 | 6 | 7 | 8
Глава 1. Подготовка территории строительства
1.1 | ФКЛ(ВЛ) | Вынос трассы в натуру ВЛ |  |  |  |  | 0
Итого: по главе 1 | [5 empty] | 0 | 0
Глава 2. Основные объекты строительства
2.1 | 02-01-01 | Строительство ВЛИ-0,4 кВ, протяженностью 0,140 км. | 310.88 | 18.01 |  |  | 328.89
Итого: по главе 2 |  |  | 310.88 | 18.01 | 0 |  | 328.89
Итого: по главам 1-2 |  |  | 310.88 | 18.01 | 0 | 0 | 328.89
Глава 7. Благоустройство и озеленение территории
7.1 | 07-01-01 | [5 empty] | 0
Итого: по главе 7 |  |  | 0 |  |  |  | 0
Итого: по главам 1-7 |  |  | 310.88 | 18.01 | 0 |  | 328.89
Глава 8. Временные здания и сооружения
8.1 | Приказом Минстроя РФ от 19.6.2020 № 332/пр | Временные здания и сооружения 2,5% | 7.772 | 0.45025 |  |  | 8.2223
|  | Итого: по главе 8 | 7.772 | 0.45025 |  |  | 8.2223
Глава 9. Прочие работы и затраты
9.1 | 09-01-01 | Пусконаладочные работы силового оборудования |  |  |  | 3.66 | 3.66
9.4 | Приказ Минстроя России №325/пр от 25 мая 2021 года, Приложение 1, раздел 2, п. 50 | Затраты при производстве работ в зимнее время 1,9% (линейные объекты) | 6.0544 | 0.35074 |  |  | 6.4051
9.5 | Приказ Минстроя России №325/пр от 25 мая 2021 года, Приложение 1, раздел 2, п. 51 | Затраты при производстве работ в зимнее время 2,1% (ТП)
Итого: по главе 9 |  |  | 6.0544 | 0.35074 | 0 | 3.66 | 10.0651
Итого: по главам 1-9 |  |  | 324.7064 | 18.811 | 0 | 3.66 | 347.1774 | 423.5564
Глава 10. Содержание службы заказчика-застройщика (технического надзора) строящегося предприятия
10.1 | Приказ ПАО "Россети Московский регион" №612 от 01.07.2025г. | Содержание службы заказчика-застройщика - 3,93% от итога гл. 1-9+гл.12 |  |  |  | 13.64 | 13.64
10.2 | Постановление Правительства РФ от 21 июня 2010г. №468 | Строительный контроль-2,14% от итога гл.1-9 |  |  |  | 7.43 | 7.43
Итого: по главе 10 |  |  | 0 | 0 | 0 | 21.07 | 21.07
Итого: по главам 1-10 |  |  | 324.7064 | 18.811 | 0 | 24.73 | 368.2474
Глава 12. Проектные и изыскательские работы
12.1 | 12-01-01 | Проектные работы |  |  |  |  | 0
12.2 | 12-01-02 | Топосъемка |  |  |  |  | 0
Итого: по главе 12 | [5 empty] | 0 | 0
Итого: по главам 1-12 |  |  | 324.7064 | 18.811 | 0 | 24.73 | 368.2474
Непредвиденные затраты
13 | Приказ 421/пр от 04.08.2020г. п.179 | Резерв средств на непредвиденные работы и затраты - 1,5% | 4.8706 | 0.28216 | 0 | 0.37095 | 5.5237
|  | Итого: Непредвиденные затраты | 4.8706 | 0.28216 | 0 | 0.37095 | 5.5237
|  | Итого с непредвиденными | 329.577 | 19.0932 | 0 | 25.101 | 373.7711
| НДС | [7 empty] | по стоимости лота без ндс
14 | Приказ 421/пр от 04.08.2020г. п.180 | Средства на покрытие затрат по уплате налога на добавленную стоимость (22%) | 72.51 | 4.2 | 0 | 5.52 | 82.23 |  | 114191.4383 | 347177.3827
|  | Итого НДС | 72.51 | 4.2 | 0 | 5.52 | 82.23 |  |  | превышение
|  | ВСЕГО по сводному сметному расчету с НДС | 402.087 | 23.2932 | 0 | 30.621 | 456.0011 |  |  | 232985.9445
| Генеральный директор ООО "Энком" |  |  | Г.А. Дандре
м.п.

## 02-01-01
Smeta.RU (495) 974-1589
Наименование программного продукта |  |  |  |  | Программа для ЭВМ «Программа: «Smeta.RU» версия 12»
Наименование редакции сметных нормативов |  |  |  |  | Приказ Минстроя России от 30.12.2021 г. № 1046/пр; Приказ Минстроя России от 04.08.2020 г. № 421/пр; Приказ Минстроя России от 21.12.2020 г. № 812/пр; Приказ Минстроя России от 11.12.2020 г. № 774/пр | [20 empty] | Приказ Минстроя России от 30.12.2021 г. № 1046/пр; Приказ Минстроя России от 04.08.2020 г. № 421/пр; Приказ Минстроя России от 21.12.2020 г. № 812/пр; Приказ Минстроя России от 11.12.2020 г. № 774/пр
Реквизиты приказа Минстроя России об утверждении дополнений и изменений к сметным нормативам |  |  |  |  | Приказ Минстроя России от 18.05.2022 г. № 378/пр; Приказ Минстроя России от 26.08.2022 г. № 703/пр; Приказ Минстроя России от 26.10.2022 г. № 905/пр; Приказ Минстроя России от 27.12.2022 г. № 1133/пр; Приказ Минстроя России от 10.02.2023 г. № 84/пр; Приказ Минстроя России от 11.05.2023 г. № 335/пр; Приказ Минстроя России от 02.08.2023 г. № 551/пр; Приказ Минстроя России от 14.11.2023 г. № 817/пр; Приказ Минстроя России от 16.02.2024 г. № 102/пр; Приказ Минстроя России от 13.05.2024 г. № 323/пр; Приказ Минстроя России от 09.08.2024 г. № 524/пр; Приказ Минстроя России от 07.11.2024 г. № 747/пр; Приказ Минстроя России от 07.02.2025 г. № 69/пр; Приказ Минстроя России от 19.05.2025 г. № 299/пр; Приказ Минстроя России от 14.08.2025 г. № 490/пр; Приказ Минстроя России от 12.11.2025 г. № 696/пр; Приказ Минстроя России от 07.07.2022 г. № 557/пр; Приказ Минстроя России от 30.01.2024 г. № 55/пр; Приказ Минстроя России от 23.01.2025 г. № 30/пр; Приказ Минстроя России от 02.09.2021 г. № 636/пр; Приказ Минстроя России от 26.07.2022 г. № 611/пр; Приказ Минстроя России от 22.04.2022 г. № 317/пр | [20 empty] | Приказ Минстроя России от 18.05.2022 г. № 378/пр; Приказ Минстроя России от 26.08.2022 г. № 703/пр; Приказ Минстроя России от 26.10.2022 г. № 905/пр; Приказ Минстроя России от 27.12.2022 г. № 1133/пр; Приказ Минстроя России от 10.02.2023 г. № 84/пр; Приказ Минстроя России от 11.05.2023 г. № 335/пр; Приказ Минстроя России от 02.08.2023 г. № 551/пр; Приказ Минстроя России от 14.11.2023 г. № 817/пр; Приказ Минстроя России от 16.02.2024 г. № 102/пр; Приказ Минстроя России от 13.05.2024 г. № 323/пр; Приказ Минстроя России от 09.08.2024 г. № 524/пр; Приказ Минстроя России от 07.11.2024 г. № 747/пр; Приказ Минстроя России от 07.02.2025 г. № 69/пр; Приказ Минстроя России от 19.05.2025 г. № 299/пр; Приказ Минстроя России от 14.08.2025 г. № 490/пр; Приказ Минстроя России от 12.11.2025 г. № 696/пр; Приказ Минстроя России от 07.07.2022 г. № 557/пр; Приказ Минстроя России от 30.01.2024 г. № 55/пр; Приказ Минстроя России от 23.01.2025 г. № 30/пр; Приказ Минстроя России от 02.09.2021 г. № 636/пр; Приказ Минстроя России от 26.07.2022 г. № 611/пр; Приказ Минстроя России от 22.04.2022 г. № 317/пр
Реквизиты письма Минстроя России об индексах изменения сметной стоимости строительства, включаемые в федеральный реестр сметных нормативов и размещаемые в федеральной государственной информационной системе ценообразования в строительстве, подготовленного в соответствии с пунктом 85 Методики расчета индексов изменения сметной стоимости строительства, утвержденной приказом Министерства строительства и жилищно-коммунального хозяйства Российской Федерации от 5 июня 2019 г. N 326/пр |  |  |  |  | Письмо Минстроя России от 21.11.2025 № 71782-ИФ/09
Реквизиты нормативного правового акта об утверждении оплаты труда, утверждаемый в соответствии с пунктом 22(1) Правилами мониторинга цен, утвержденными постановлением Правительства Российской Федерации от 23 декабря 2016 г. N 1452 |  |  |  |  | Распоряжение Министерства экономики и финансов Московской области от 04.03.2025 г. № 24РВ-20
Обоснование принятых текущих цен на строительные ресурсы |  |  |  |  | ФГИС ЦС, конъюнктурный анализ
Наименование субъекта Российской Федерации
Наименование зоны субъекта Российской Федерации
(наименование стройки)
Строительство ВЛИ-0,38 кВ от ВЛИ-0,38 кВ от ТП-6/0,4кВ №239, ПС №35 "Октябрьская", в т.ч. ПИР, МО, Химкинский р-н, г. Химки, мкр. Фирсановка, ул. Шоссейная (Договор № Х219943-320362 от 2024г.)
(наименование объекта капитального строительства)
ЛОКАЛЬНАЯ СМЕТА № 02-01-01
Строительство ВЛИ-0,4 кВ, протяженностью 0,140 км.
(наименование работ и затрат)
Составлен |  | Ресурсно-индексным | методом
Основание |  | 1679-320362-1024-ЭС
(проектная и (или) иная техническая документация)
Составлен(а) в текущем уровне цен на декабрь 2025 года
Сметная стоимость |  | 328.89 |  | тыс. руб.
[6 empty] | Средства на оплату труда рабочих |  |  |  | 37.51 | тыс. руб.
| в том числе: |  |  |  |  | Средства на оплату труда машинистов |  |  |  | 4.13 | тыс. руб.
| строительных работ | 310.88 |  | тыс. руб. |  | Нормативные затраты труда рабочих |  |  |  | 78.3883 | чел.-ч.
| монтажных работ | 18.01 |  | тыс. руб. |  | Нормативные затраты труда машинистов |  |  |  | 7.6569 | чел.-ч.
| оборудования | 0 |  | тыс. руб.
| прочих затрат | 0 |  | тыс. руб.
№ п/п | Обоснование | Наименование работ и затрат | Единица измерения | Количество |  |  | Сметная стоимость, руб.
|  |  |  | на единицу измерения | коэффициенты | всего с учетом коэффициентов | на единицу измерения в базисном уровне цен | индекс | на единицу измерения в текущем уровне цен | коэффициенты | всего в текущем уровне цен
1 | 2 | 3 | 4 | 5 | 6 | 7 | 8 | 9 | 10 | 11 | 12
Раздел: Строительнно монтажные работы
1 | ГЭСН 01-02-057-02 | Разработка грунта вручную в траншеях глубиной до 2 м без креплений с откосами, группа грунтов: 2 | 100 м3 | 0.048 |  | 0.048
Объем: 0,048=4,8/100
| 1 | ОТ (ЗТ) | чел.-ч. |  |  | 7.392 |  |  |  |  | 3204.95
| 1-100-20 | Затраты труда рабочих (Средний разряд - 2) | чел.-ч. | 154 |  | 7.392 |  |  | 433.57 |  | 3204.95
|  | Итого прямые затраты | [8 empty] | 3204.95
|  | ФОТ | [8 empty] | 3204.95
| Пр/812-001.2-1 | НР Земляные работы, выполняемые: ручным способом | % | 89 |  | 89 |  |  |  |  | 2852.41
| Пр/774-001.2 | СП Земляные работы, выполняемые: ручным способом | % | 40 |  | 40 |  |  |  |  | 1281.98
|  | Всего по позиции | [5 empty] | 152902.9167 |  | 7339.34 |  | 18.52 | 8.32 | 7339.34 | 0 | = | 3204.95 | 0 | = | 0 |  | 2852.41 | 1281.98 | 1
2 | ГЭСН 01-02-061-01 | Засыпка вручную траншей, пазух котлованов и ям, группа грунтов: 1 | 100 м3 | 0.048 |  | 0.048
Объем: 0,048=4,8/100
| 1 | ОТ (ЗТ) | чел.-ч. |  |  | 4.248 |  |  |  |  | 1765.77
| 1-100-15 | Затраты труда рабочих (Средний разряд - 1,5) | чел.-ч. | 88.5 |  | 4.248 |  |  | 415.67 |  | 1765.77
|  | Итого прямые затраты | [8 empty] | 1765.77
|  | ФОТ | [8 empty] | 1765.77
| Пр/812-001.2-1 | НР Земляные работы, выполняемые: ручным способом | % | 89 |  | 89 |  |  |  |  | 1571.54
| Пр/774-001.2 | СП Земляные работы, выполняемые: ручным способом | % | 40 |  | 40 |  |  |  |  | 706.31
|  | Всего по позиции | [5 empty] | 84242.0833 |  | 4043.62 |  | 17.76 | 7.98 | 4043.62 | 0 | = | 1765.77 | 0 | = | 0 |  | 1571.54 | 706.31 | 1
3 | ГЭСН 33-04-016-01 | Развозка конструкций и материалов опор ВЛ 0,38-10 кВ по трассе: одностоечных деревянных опор | ШТ | 8 |  | 8
| 1 | ОТ (ЗТ) | чел.-ч. |  |  | 1.6 |  |  |  |  | 725.54
| 1-100-25 | Затраты труда рабочих (Средний разряд - 2,5) | чел.-ч. | 0.2 |  | 1.6 |  |  | 453.46 |  | 725.54
| 2 | ЭМ | [8 empty] | 535.29
|  | ОТм(ЗТм) | чел.-ч. |  |  | 0.88 |  |  |  |  | 469.05 | [13 empty] | 1
| 91.15.01-001 | Прицепы тракторные, грузоподъемность до 2 т | маш.-ч | 0.11 |  | 0.88 |  |  | 14.91 |  | 13.12
| 91.15.03-014 | Тракторы на пневмоколесном ходу, мощность 59 кВт (80 л.с.) | маш.-ч | 0.11 |  | 0.88 | 482.42 | 1.23 | 593.38 |  | 522.17
| 4-100-040 | ОТм(ЗТм) Средний разряд машинистов 4 | чел.-ч. | 0.11 |  | 0.88 |  |  | 533.01 |  | 469.05 | [13 empty] | 1
|  | Итого прямые затраты | [8 empty] | 1729.88
|  | ФОТ | [8 empty] | 1194.59
| Пр/812-027.0-1 | НР Линии электропередачи | % | 103 |  | 103 |  |  |  |  | 1230.43
| Пр/774-027.0 | СП Линии электропередачи | % | 60 |  | 60 |  |  |  |  | 716.75
|  | Всего по позиции | [5 empty] | 459.6325 |  | 3677.06 |  | 8128.51 | 4735.06 | 3677.06 | 535.29 | = | 725.54 | 469.05 | = | 0 |  | 1230.43 | 716.75 | 1
4 | ГЭСН 33-04-016-05 | Развозка конструкций и материалов опор ВЛ 0,38-10 кВ по трассе: материалов оснастки одностоечных опор | ШТ | 1 |  | 1
| 1 | ОТ (ЗТ) | чел.-ч. |  |  | 0.25 |  |  |  |  | 113.37
| 1-100-25 | Затраты труда рабочих (Средний разряд - 2,5) | чел.-ч. | 0.25 |  | 0.25 |  |  | 453.46 |  | 113.37
| 2 | ЭМ | [8 empty] | 85.16
|  | ОТм(ЗТм) | чел.-ч. |  |  | 0.14 |  |  |  |  | 74.62 | [13 empty] | 1
| 91.15.01-001 | Прицепы тракторные, грузоподъемность до 2 т | маш.-ч | 0.14 |  | 0.14 |  |  | 14.91 |  | 2.09
| 91.15.03-014 | Тракторы на пневмоколесном ходу, мощность 59 кВт (80 л.с.) | маш.-ч | 0.14 |  | 0.14 | 482.42 | 1.23 | 593.38 |  | 83.07
| 4-100-040 | ОТм(ЗТм) Средний разряд машинистов 4 | чел.-ч. | 0.14 |  | 0.14 |  |  | 533.01 |  | 74.62 | [13 empty] | 1
|  | Итого прямые затраты | [8 empty] | 273.15
|  | ФОТ | [8 empty] | 187.99
| Пр/812-027.0-1 | НР Линии электропередачи | % | 103 |  | 103 |  |  |  |  | 193.63
| Пр/774-027.0 | СП Линии электропередачи | % | 60 |  | 60 |  |  |  |  | 112.79
|  | Всего по позиции | [5 empty] | 579.57 |  | 579.57 |  | 1016.06 | 591.88 | 579.57 | 85.16 | = | 113.37 | 74.62 | = | 0 |  | 193.63 | 112.79 | 1
5 | ГЭСН 33-04-016-06 | Развозка конструкций и материалов опор ВЛ 0,38-10 кВ по трассе: материалов оснастки сложных опор | ШТ | 4 |  | 4
| 1 | ОТ (ЗТ) | чел.-ч. |  |  | 1.2 |  |  |  |  | 544.15
| 1-100-25 | Затраты труда рабочих (Средний разряд - 2,5) | чел.-ч. | 0.3 |  | 1.2 |  |  | 453.46 |  | 544.15
| 2 | ЭМ | [8 empty] | 389.3
|  | ОТм(ЗТм) | чел.-ч. |  |  | 0.64 |  |  |  |  | 341.13 | [13 empty] | 1
| 91.15.01-001 | Прицепы тракторные, грузоподъемность до 2 т | маш.-ч | 0.16 |  | 0.64 |  |  | 14.91 |  | 9.54
| 91.15.03-014 | Тракторы на пневмоколесном ходу, мощность 59 кВт (80 л.с.) | маш.-ч | 0.16 |  | 0.64 | 482.42 | 1.23 | 593.38 |  | 379.76
| 4-100-040 | ОТм(ЗТм) Средний разряд машинистов 4 | чел.-ч. | 0.16 |  | 0.64 |  |  | 533.01 |  | 341.13 | [13 empty] | 1
|  | Итого прямые затраты | [8 empty] | 1274.58
|  | ФОТ | [8 empty] | 885.28
| Пр/812-027.0-1 | НР Линии электропередачи | % | 103 |  | 103 |  |  |  |  | 911.84
| Пр/774-027.0 | СП Линии электропередачи | % | 60 |  | 60 |  |  |  |  | 531.17
|  | Всего по позиции | [5 empty] | 679.3975 |  | 2717.59 |  | 4064.26 | 2367.53 | 2717.59 | 389.3 | = | 544.15 | 341.13 | = | 0 |  | 911.84 | 531.17 | 1
6 | ГЭСН 33-04-002-01 | Установка вручную деревянных опор ВЛ 0,38; 6-10 кВ из пропитанных цельных стоек длиной до 9,5 м: одностоечных | ШТ | 1 |  | 1
| 1 | ОТ (ЗТ) | чел.-ч. |  |  | 3.33 |  |  |  |  | 1576.26
| 1-100-30 | Затраты труда рабочих (Средний разряд - 3) | чел.-ч. | 3.33 |  | 3.33 |  |  | 473.35 |  | 1576.26
| 2 | ЭМ | [8 empty] | 102.53
|  | ОТм(ЗТм) | чел.-ч. |  |  | 0.16 |  |  |  |  | 85.28 | [13 empty] | 1
| 91.14.02-001 | Автомобили бортовые, грузоподъемность до 5 т | маш.-ч | 0.16 |  | 0.16 |  |  | 640.84 |  | 102.53
| 4-100-040 | ОТм(ЗТм) Средний разряд машинистов 4 | чел.-ч. | 0.16 |  | 0.16 |  |  | 533.01 |  | 85.28 | [13 empty] | 1
| 4 | М | [8 empty] | 254.67
| 01.3.01.06-0051 | Смазка солидол жировой Ж | кг | 0.03 |  | 0.03 | 80.02 | 1.66 | 132.83 |  | 3.98
| 01.7.15.06-0111 | Гвозди строительные | т | 0.00023 |  | 0.00023 |  |  | 91135.28 |  | 20.96
| 01.7.20.08-0051 | Ветошь хлопчатобумажная цветная | кг | 0.02 |  | 0.02 | 56.11 | 1.54 | 86.41 |  | 1.73
| 14.4.02.04-0182 | Краска масляная МА-15, цветная | т | 0.0004 |  | 0.0004 | 61265.39 | 1.44 | 88222.16 |  | 35.29
| 14.4.03.03-0102 | Лак битумный БТ-577 | т | 1e-05 |  | 1e-05 | 80020.98 | 1.29 | 103227.06 |  | 1.03
| 14.4.03.04-0001 | Лак каменноугольный, марка А | т | 0.0006 |  | 0.0006 | 40917.44 | 1.29 | 52783.5 |  | 31.67
| 14.5.06.03-0002 | Паста антисептическая | т | 0.0006 |  | 0.0006 | 98039.57 | 1.31 | 128431.84 |  | 77.06
| 20.2.02.04-0006 | Колпачки полиэтиленовые К-6 | 100 ШТ | 0.06 |  | 0.06 | 1031.73 | 1.34 | 1382.52 |  | 82.95
| 11.2.04.06 | Детали опор пропитанные из пиломатериалов хвойных пород | м3 | 0 |  | 0
| 22.2.01.04 | Изоляторы штыревые | ШТ | 0 |  | 0
| 22.2.02.09 | Крюки | кг | 0 |  | 0
| 22.2.02.23 | Металлические плакаты | ШТ | 0.1 |  | 0.1
|  | Итого прямые затраты | [8 empty] | 2018.74
|  | ФОТ | [8 empty] | 1661.54
| Пр/812-027.0-1 | НР Линии электропередачи | % | 103 |  | 103 |  |  |  |  | 1711.39
| Пр/774-027.0 | СП Линии электропередачи | % | 60 |  | 60 |  |  |  |  | 996.92
|  | Всего по позиции | [5 empty] | 4727.05 |  | 4727.05 |  | 1036.55 | 603.82 | 4727.05 | 102.53 | = | 1576.26 | 85.28 | = | 254.67 |  | 1711.39 | 996.92 | 1
7 | 11.1.02.04-0053 | Опора деревянная одинарная пропитанная, длина 6,5-11 м, диаметр в вершине 20 см | м3 | 0.46 |  | 0.46 | 16109.89 | 1.58 | 25453.63 |  | 11708.67
|  | Всего по позиции | [5 empty] | 25453.6304 |  | 11708.67 |  | 0 | 0 | 11708.67 | 0 | = | 0 | 0 | = | 11708.67 |  | 0 | 0 | 1
8 | ТЦ_59.00.00.00_40_4027130780_18.05.2026_02_17.1 | Крышка пластиковая для деревянной стойки SP19R | ШТ | 1 |  | 1 |  |  | 309.93 |  | 309.93
|  | Всего по позиции | [5 empty] | 309.93 |  | 309.93 |  | 0 | 0 | 309.93 | 0 | = | 0 | 0 | = | 309.93 | 309.93 | 0 | 0 | 1
9 | ГЭСН 33-04-002-02 | Установка вручную деревянных опор ВЛ 0,38; 6-10 кВ из пропитанных цельных стоек длиной до 9,5 м: одностоечных с одним подкосом | ШТ | 2 |  | 2
| 1 | ОТ (ЗТ) | чел.-ч. |  |  | 14.08 |  |  |  |  | 6608.73
| 1-100-29 | Затраты труда рабочих (Средний разряд - 2,9) | чел.-ч. | 7.04 |  | 14.08 |  |  | 469.37 |  | 6608.73
| 2 | ЭМ | [8 empty] | 410.14
|  | ОТм(ЗТм) | чел.-ч. |  |  | 0.64 |  |  |  |  | 341.13 | [13 empty] | 1
| 91.14.02-001 | Автомобили бортовые, грузоподъемность до 5 т | маш.-ч | 0.32 |  | 0.64 |  |  | 640.84 |  | 410.14
| 4-100-040 | ОТм(ЗТм) Средний разряд машинистов 4 | чел.-ч. | 0.32 |  | 0.64 |  |  | 533.01 |  | 341.13 | [13 empty] | 1
| 4 | М | [8 empty] | 509.35
| 01.3.01.06-0051 | Смазка солидол жировой Ж | кг | 0.03 |  | 0.06 | 80.02 | 1.66 | 132.83 |  | 7.97
| 01.7.15.06-0111 | Гвозди строительные | т | 0.00023 |  | 0.00046 |  |  | 91135.28 |  | 41.92
| 01.7.20.08-0051 | Ветошь хлопчатобумажная цветная | кг | 0.02 |  | 0.04 | 56.11 | 1.54 | 86.41 |  | 3.46
| 14.4.02.04-0182 | Краска масляная МА-15, цветная | т | 0.0004 |  | 0.0008 | 61265.39 | 1.44 | 88222.16 |  | 70.58
| 14.4.03.03-0102 | Лак битумный БТ-577 | т | 1e-05 |  | 2e-05 | 80020.98 | 1.29 | 103227.06 |  | 2.06
| 14.4.03.04-0001 | Лак каменноугольный, марка А | т | 0.0006 |  | 0.0012 | 40917.44 | 1.29 | 52783.5 |  | 63.34
| 14.5.06.03-0002 | Паста антисептическая | т | 0.0006 |  | 0.0012 | 98039.57 | 1.31 | 128431.84 |  | 154.12
| 20.2.02.04-0006 | Колпачки полиэтиленовые К-6 | 100 ШТ | 0.06 |  | 0.12 | 1031.73 | 1.34 | 1382.52 |  | 165.9
| 11.2.04.06 | Детали опор пропитанные из пиломатериалов хвойных пород | м3 | 0 |  | 0
| 22.2.01.04 | Изоляторы штыревые | ШТ | 0 |  | 0
| 22.2.02.09 | Крюки | кг | 0 |  | 0
| 22.2.02.23 | Металлические плакаты | ШТ | 0.1 |  | 0.2
|  | Итого прямые затраты | [8 empty] | 7869.35
|  | ФОТ | [8 empty] | 6949.86
| Пр/812-027.0-1 | НР Линии электропередачи | % | 103 |  | 103 |  |  |  |  | 7158.36
| Пр/774-027.0 | СП Линии электропередачи | % | 60 |  | 60 |  |  |  |  | 4169.92
|  | Всего по позиции | [5 empty] | 9598.815 |  | 19197.63 |  | 2064.9 | 1202.86 | 19197.63 | 410.14 | = | 6608.73 | 341.13 | = | 509.35 |  | 7158.36 | 4169.92 | 1
10 | 11.1.02.04-0053 | Опора деревянная одинарная пропитанная, длина 6,5-11 м, диаметр в вершине 20 см | м3 | 1.84 |  | 1.84 | 16109.89 | 1.58 | 25453.63 |  | 46834.68
|  | Всего по позиции | [5 empty] | 25453.6304 |  | 46834.68 |  | 0 | 0 | 46834.68 | 0 | = | 0 | 0 | = | 46834.68 |  | 0 | 0 | 1
11 | ТЦ_59.00.00.00_40_4027130780_18.05.2026_02_17.1 | Крышка пластиковая для деревянной стойки SP19R | ШТ | 2 |  | 2 |  |  | 309.93 |  | 619.86
|  | Всего по позиции | [5 empty] | 309.93 |  | 619.86 |  | 0 | 0 | 619.86 | 0 | = | 0 | 0 | = | 619.86 | 619.86 | 0 | 0 | 1
12 | ТЦ_05.1.02.05_77_7704844420_06.03.2026_02_3.1 | Стяжка Х102 | ШТ | 2 |  | 2 |  |  | 1938.04 |  | 3876.08
|  | Всего по позиции | [5 empty] | 1938.04 |  | 3876.08 |  | 0 | 0 | 3876.08 | 0 | = | 0 | 0 | = | 3876.08 | 3876.08 | 0 | 0 | 1
13 | ТЦ_20.1.01.01_77_7704844420_06.03.2026_02_2.1 | Узел крепления У-102 | ШТ | 2 |  | 2 |  |  | 4286.45 |  | 8572.9
|  | Всего по позиции | [5 empty] | 4286.45 |  | 8572.9 |  | 0 | 0 | 8572.9 | 0 | = | 0 | 0 | = | 8572.9 | 8572.9 | 0 | 0 | 1
14 | ТЦ_05.1.02.05_77_7704844420_06.03.2026_02_1.1 | Шпилька Шд1 | ШТ | 2 |  | 2 |  |  | 843.63 |  | 1687.26
|  | Всего по позиции | [5 empty] | 843.63 |  | 1687.26 |  | 0 | 0 | 1687.26 | 0 | = | 0 | 0 | = | 1687.26 | 1687.26 | 0 | 0 | 1
15 | ГЭСН 33-04-002-03 | Установка вручную деревянных опор ВЛ 0,38; 6-10 кВ из пропитанных цельных стоек длиной до 9,5 м: А-образных угловых промежуточных | ШТ | 1 |  | 1
| 1 | ОТ (ЗТ) | чел.-ч. |  |  | 11.2 |  |  |  |  | 5301.52
| 1-100-30 | Затраты труда рабочих (Средний разряд - 3) | чел.-ч. | 11.2 |  | 11.2 |  |  | 473.35 |  | 5301.52
| 2 | ЭМ | [8 empty] | 326.83
|  | ОТм(ЗТм) | чел.-ч. |  |  | 0.51 |  |  |  |  | 271.84 | [13 empty] | 1
| 91.14.02-001 | Автомобили бортовые, грузоподъемность до 5 т | маш.-ч | 0.51 |  | 0.51 |  |  | 640.84 |  | 326.83
| 4-100-040 | ОТм(ЗТм) Средний разряд машинистов 4 | чел.-ч. | 0.51 |  | 0.51 |  |  | 533.01 |  | 271.84 | [13 empty] | 1
| 4 | М | [8 empty] | 254.67
| 01.3.01.06-0051 | Смазка солидол жировой Ж | кг | 0.03 |  | 0.03 | 80.02 | 1.66 | 132.83 |  | 3.98
| 01.7.15.06-0111 | Гвозди строительные | т | 0.00023 |  | 0.00023 |  |  | 91135.28 |  | 20.96
| 01.7.20.08-0051 | Ветошь хлопчатобумажная цветная | кг | 0.02 |  | 0.02 | 56.11 | 1.54 | 86.41 |  | 1.73
| 14.4.02.04-0182 | Краска масляная МА-15, цветная | т | 0.0004 |  | 0.0004 | 61265.39 | 1.44 | 88222.16 |  | 35.29
| 14.4.03.03-0102 | Лак битумный БТ-577 | т | 1e-05 |  | 1e-05 | 80020.98 | 1.29 | 103227.06 |  | 1.03
| 14.4.03.04-0001 | Лак каменноугольный, марка А | т | 0.0006 |  | 0.0006 | 40917.44 | 1.29 | 52783.5 |  | 31.67
| 14.5.06.03-0002 | Паста антисептическая | т | 0.0006 |  | 0.0006 | 98039.57 | 1.31 | 128431.84 |  | 77.06
| 20.2.02.04-0006 | Колпачки полиэтиленовые К-6 | 100 ШТ | 0.06 |  | 0.06 | 1031.73 | 1.34 | 1382.52 |  | 82.95
| 07.2.02.05 | Траверсы стальные | т | 0 |  | 0
| 08.3.04.02 | Сталь стержневая диаметром до 10 мм | т | 0 |  | 0
| 11.2.04.06 | Детали опор пропитанные из пиломатериалов хвойных пород | м3 | 0 |  | 0
| 22.2.01.04 | Изоляторы штыревые | ШТ | 0 |  | 0
| 22.2.02.07 | Детали крепления стальные | кг | 0 |  | 0
| 22.2.02.09 | Крюки | кг | 0 |  | 0
| 22.2.02.21 | Штыри | ШТ | 0 |  | 0
| 22.2.02.23 | Металлические плакаты | ШТ | 0.1 |  | 0.1
|  | Итого прямые затраты | [8 empty] | 6154.86
|  | ФОТ | [8 empty] | 5573.36
| Пр/812-027.0-1 | НР Линии электропередачи | % | 103 |  | 103 |  |  |  |  | 5740.56
| Пр/774-027.0 | СП Линии электропередачи | % | 60 |  | 60 |  |  |  |  | 3344.02
|  | Всего по позиции | [5 empty] | 15239.44 |  | 15239.44 |  | 1036.55 | 603.82 | 15239.44 | 326.83 | = | 5301.52 | 271.84 | = | 254.67 |  | 5740.56 | 3344.02 | 1
16 | 11.1.02.04-0053 | Опора деревянная одинарная пропитанная, длина 6,5-11 м, диаметр в вершине 20 см | м3 | 1.38 |  | 1.38 | 16109.89 | 1.58 | 25453.63 |  | 35126.01
|  | Всего по позиции | [5 empty] | 25453.6304 |  | 35126.01 |  | 0 | 0 | 35126.01 | 0 | = | 0 | 0 | = | 35126.01 |  | 0 | 0 | 1
17 | ТЦ_59.00.00.00_40_4027130780_18.05.2026_02_17.1 | Крышка пластиковая для деревянной стойки SP19R | ШТ | 1 |  | 1 |  |  | 309.93 |  | 309.93
|  | Всего по позиции | [5 empty] | 309.93 |  | 309.93 |  | 0 | 0 | 309.93 | 0 | = | 0 | 0 | = | 309.93 | 309.93 | 0 | 0 | 1
18 | ТЦ_05.1.02.05_77_7704844420_06.03.2026_02_3.1 | Стяжка Х102 | ШТ | 2 |  | 2 |  |  | 1938.04 |  | 3876.08
|  | Всего по позиции | [5 empty] | 1938.04 |  | 3876.08 |  | 0 | 0 | 3876.08 | 0 | = | 0 | 0 | = | 3876.08 | 3876.08 | 0 | 0 | 1
19 | ТЦ_20.1.01.01_77_7704844420_06.03.2026_02_2.1 | Узел крепления У-102 | ШТ | 2 |  | 2 |  |  | 4286.45 |  | 8572.9
|  | Всего по позиции | [5 empty] | 4286.45 |  | 8572.9 |  | 0 | 0 | 8572.9 | 0 | = | 0 | 0 | = | 8572.9 | 8572.9 | 0 | 0 | 1
20 | ТЦ_05.1.02.05_77_7704844420_06.03.2026_02_1.1 | Шпилька Шд1 | ШТ | 2 |  | 2 |  |  | 843.63 |  | 1687.26
|  | Всего по позиции | [5 empty] | 843.63 |  | 1687.26 |  | 0 | 0 | 1687.26 | 0 | = | 0 | 0 | = | 1687.26 | 1687.26 | 0 | 0 | 1
21 | ГЭСН 33-04-017-01 | Подвеска провода СИП-2 напряжением от 0,4 кВ до 1 кВ на опорах, при 32 опорах на км линии: с использованием автогидроподъемника | 1000 м | 0.14 |  | 0.14
Объем: 0,14=140/1000
| 1 | ОТ (ЗТ) | чел.-ч. |  |  | 13.3168 |  |  |  |  | 6950.07
| 2-100-02 | Рабочий 2 разряда | чел.-ч | 0.99 |  | 0.1386 |  |  | 433.57 |  | 60.09
| 2-100-03 | Рабочий 3 разряда | чел.-ч | 47.29 |  | 6.6206 |  |  | 473.35 |  | 3133.86
| 2-100-04 | Рабочий 4 разряда | чел.-ч | 23.42 |  | 3.2788 |  |  | 533.01 |  | 1747.63
| 2-100-05 | Рабочий 5 разряда | чел.-ч | 23.42 |  | 3.2788 |  |  | 612.57 |  | 2008.49
| 2 | ЭМ | [8 empty] | 1846.78
|  | ОТм(ЗТм) | чел.-ч. |  |  | 3.4846 |  |  |  |  | 1876.54 | [13 empty] | 1
| 91.05.05-015 | Краны на автомобильном ходу, грузоподъемность 16 т | маш.-ч | 0.75 |  | 0.105 |  |  | 1595.2 |  | 167.5
| 4-100-060 | ОТм(ЗТм) Средний разряд машинистов 6 | чел.-ч. | 0.75 |  | 0.105 |  |  | 715.99 |  | 75.18 | [13 empty] | 1
| 91.06.03-055 | Лебедки электрические тяговым усилием 19,62 кН (2 т) | маш.-ч | 0.81 |  | 0.1134 | 11.45 | 1.46 | 16.72 |  | 1.9
| 91.06.06-011 | Автогидроподъемники, высота подъема 12 м | маш.-ч | 22.74 |  | 3.1836 | 346.73 | 1.45 | 502.76 |  | 1600.59
| 4-100-040 | ОТм(ЗТм) Средний разряд машинистов 4 | чел.-ч. | 22.74 |  | 3.1836 |  |  | 533.01 |  | 1696.89 | [13 empty] | 1
| 91.14.02-001 | Автомобили бортовые, грузоподъемность до 5 т | маш.-ч | 0.59 |  | 0.0826 |  |  | 640.84 |  | 52.93
| 4-100-040 | ОТм(ЗТм) Средний разряд машинистов 4 | чел.-ч. | 0.59 |  | 0.0826 |  |  | 533.01 |  | 44.03 | [13 empty] | 1
| 91.17.04-544 | Генераторы бензиновые портативные, мощность до 6 кВт | маш.-ч | 0.81 |  | 0.1134 |  |  | 210.38 |  | 23.86
| 4-100-040 | ОТм(ЗТм) Средний разряд машинистов 4 | чел.-ч. | 0.81 |  | 0.1134 |  |  | 533.01 |  | 60.44 | [13 empty] | 1
| 20.1.01.01 | Комплект линейной арматуры для крепления СИП-2 на опоре ВЛИ | ШТ | 0 |  | 0
| 20.1.01.11 | Комплект линейной арматуры для устройства заземлений на опорах ВЛИ | ШТ | 0 |  | 0
| 21.2.01.01 | Провода самонесущие изолированные для ВЛИ | 1000 м | 0 |  | 0
|  | Итого прямые затраты | [8 empty] | 10673.39
|  | ФОТ | [8 empty] | 8826.61
| Пр/812-027.0-1 | НР Линии электропередачи | % | 103 |  | 103 |  |  |  |  | 9091.41
| Пр/774-027.0 | СП Линии электропередачи | % | 60 |  | 60 |  |  |  |  | 5295.97
|  | Всего по позиции | [5 empty] | 179005.5 |  | 25060.77 |  | 629.79 | 366.87 | 25060.77 | 1846.78 | = | 6950.07 | 1876.54 | = | 0 |  | 9091.41 | 5295.97 | 1
22 | ГЭСН 33-04-017-03 | При изменении количества опор на 1 км ВЛИ добавлять или исключать: к норме 33-04-017-01 | ШТ | 2 |  | 2
| 1 | ОТ (ЗТ) | чел.-ч. |  |  | 3.62 |  |  |  |  | 1892.52
| 2-100-03 | Рабочий 3 разряда | чел.-ч | 0.91 |  | 1.82 |  |  | 473.35 |  | 861.5
| 2-100-04 | Рабочий 4 разряда | чел.-ч | 0.45 |  | 0.9 |  |  | 533.01 |  | 479.71
| 2-100-05 | Рабочий 5 разряда | чел.-ч | 0.45 |  | 0.9 |  |  | 612.57 |  | 551.31
| 2 | ЭМ | [8 empty] | 442.43
|  | ОТм(ЗТм) | чел.-ч. |  |  | 0.88 |  |  |  |  | 469.05 | [13 empty] | 1
| 91.06.06-011 | Автогидроподъемники, высота подъема 12 м | маш.-ч | 0.44 |  | 0.88 | 346.73 | 1.45 | 502.76 |  | 442.43
| 4-100-040 | ОТм(ЗТм) Средний разряд машинистов 4 | чел.-ч. | 0.44 |  | 0.88 |  |  | 533.01 |  | 469.05 | [13 empty] | 1
| 4 | М | [8 empty] | 0
| 20.1.01.01 | Комплект линейной арматуры для крепления СИП-2 на опоре ВЛИ | ШТ | 0 |  | 0
| 20.1.01.11 | Комплект линейной арматуры для устройства заземлений на опорах ВЛИ | ШТ | 0 |  | 0
|  | Итого прямые затраты | [8 empty] | 2804
|  | ФОТ | [8 empty] | 2361.57
| Пр/812-027.0-1 | НР Линии электропередачи | % | 103 |  | 103 |  |  |  |  | 2432.42
| Пр/774-027.0 | СП Линии электропередачи | % | 60 |  | 60 |  |  |  |  | 1416.94
|  | Всего по позиции | [5 empty] | 3326.68 |  | 6653.36 |  | 4433 | 2582.33 | 6653.36 | 442.43 | = | 1892.52 | 469.05 | = | 0 |  | 2432.42 | 1416.94 | 1
23 | ТЦ_05.1.02.05_40_4027130780_04.05.2026_02_6.1 | Провода самонесущие изолированные СИПн-2 3х50+1х54,6-0,6/1 | м | 146 |  | 146 |  |  | 318.96 |  | 46568.16
|  | Всего по позиции | [5 empty] | 318.96 |  | 46568.16 |  | 0 | 0 | 46568.16 | 0 | = | 0 | 0 | = | 46568.16 | 46568.16 | 0 | 0 | 1
24 | ГЭСН 15-04-024-01 | Простая окраска масляными составами по дереву: стен | 100 м2 | 0.012 |  | 0.012
Объем: 0,012=1,2/100
| 1 | ОТ (ЗТ) | чел.-ч. |  |  | 0.306 |  |  |  |  | 148.5
| 1-100-32 | Затраты труда рабочих (Средний разряд - 3,2) | чел.-ч. | 25.5 |  | 0.306 |  |  | 485.28 |  | 148.5
| 2 | ЭМ | [8 empty] | 0.39
|  | ОТм(ЗТм) | чел.-ч. |  |  | 0.00072 |  |  |  |  | 0.38 | [13 empty] | 1
| 91.06.06-048 | Подъемники одномачтовые, грузоподъемность до 500 кг, высота подъема 45 м | маш.-ч | 0.01 |  | 0.00012 | 37.32 | 1.52 | 56.73 |  | 0.01
| 4-100-030 | ОТм(ЗТм) Средний разряд машинистов 3 | чел.-ч. | 0.01 |  | 0.00012 |  |  | 473.35 |  | 0.06 | [13 empty] | 1
| 91.14.02-001 | Автомобили бортовые, грузоподъемность до 5 т | маш.-ч | 0.05 |  | 0.0006 |  |  | 640.84 |  | 0.38
| 4-100-040 | ОТм(ЗТм) Средний разряд машинистов 4 | чел.-ч. | 0.05 |  | 0.0006 |  |  | 533.01 |  | 0.32 | [13 empty] | 1
| 4 | М | [8 empty] | 26.61
| 01.7.10.17-0141 | Пемза | кг | 0.24 |  | 0.00288 | 2507.62 | 1.31 | 3284.98 |  | 9.46
| 01.7.17.11-0011 | Шкурка шлифовальная двухслойная с зернистостью 40-25 | м2 | 0.8 |  | 0.0096 | 531.44 | 1.31 | 696.19 |  | 6.68
| 01.7.20.08-0051 | Ветошь хлопчатобумажная цветная | кг | 0.33 |  | 0.00396 | 56.11 | 1.54 | 86.41 |  | 0.34
| 14.5.05.01-0011 | Олифа комбинированная для отделочных работ внутри помещений | т | 0.0084 |  | 0.0001008 | 65007.69 | 1.22 | 79309.38 |  | 7.99
| 14.5.11.01-0003 | Шпатлевка масляно-клеевая | т | 0.005 |  | 6e-05 | 24995.33 | 1.43 | 35743.32 |  | 2.14
| 14.4.02.04 | Краски для внутренних работ масляные готовые к применению | т | 0.027 |  | 0.000324
|  | Итого прямые затраты | [8 empty] | 175.88
|  | ФОТ | [8 empty] | 148.88
| Пр/812-015.0-1 | НР Отделочные работы | % | 100 |  | 100 |  |  |  |  | 148.88
| Пр/774-015.0 | СП Отделочные работы | % | 49 |  | 49 |  |  |  |  | 72.95
|  | Всего по позиции | [5 empty] | 33142.5 |  | 397.71 |  | 17.9 | 8.77 | 397.71 | 0.39 | = | 148.5 | 0.38 | = | 26.61 |  | 148.88 | 72.95 | 1
|  | Итого прямые затраты по разделу | [8 empty] | 207694.27
в том числе
|  | оплата труда | [8 empty] | 28831.38
|  | эксплуатация машин и механизмов | [8 empty] | 8067.87
в том числе
|  | эксплуатация машин и механизмов | [8 empty] | 4138.85
в том числе
|  | оплата труда машинистов (ОТм) | [8 empty] | 3929.02
|  | доплаты к оплате труда машинистов | [8 empty] | 0
|  | материальные ресурсы | [8 empty] | 170795.02
в том числе
|  | материальные ресурсы без учета дополнительной перевозки | [8 empty] | 170795.02
|  | дополнительная перевозка материальных ресурсов | [8 empty] | 0
|  | перевозка | [8 empty] | 0
|  | Всего ФОТ (справочно) | [8 empty] | 32760.4
|  | Всего накладные расходы | [8 empty] | 33042.87
|  | Всего сметная прибыль | [8 empty] | 18645.72
|  | Итого оборудование | [8 empty] | 0
в том числе
|  | оборудование без учета дополнительной перевозки | [8 empty] | 0
|  | дополнительная перевозка оборудования | [8 empty] | 0
Итого прочие затраты
|  | Итого прочие затраты | [8 empty] | 0
|  | Итого хозяйственный инвентарь | [8 empty] | 0
|  | Итого по разделу | [8 empty] | 259382.86
Справочно
|  | материальные ресурсы, отсутствующие в ФРСН | [8 empty] | 76080.36
|  | оборудование, отсутствующие в ФРСН | [8 empty] | 0
|  | затраты труда рабочих |  |  |  | 60.5428
|  | затраты труда машинистов |  |  |  | 7.3353
Раздел: Заземление ВЛИ-0,4
25 | ГЭСН 01-02-057-02 | Разработка грунта вручную в траншеях глубиной до 2 м без креплений с откосами, группа грунтов: 2 | 100 м3 | 0.027 |  | 0.027
Объем: 0,027=2,7/100
| 1 | ОТ (ЗТ) | чел.-ч. |  |  | 4.158 |  |  |  |  | 1802.78
| 1-100-20 | Затраты труда рабочих (Средний разряд - 2) | чел.-ч. | 154 |  | 4.158 |  |  | 433.57 |  | 1802.78
|  | Итого прямые затраты | [8 empty] | 1802.78
|  | ФОТ | [8 empty] | 1802.78
| Пр/812-001.2-1 | НР Земляные работы, выполняемые: ручным способом | % | 89 |  | 89 |  |  |  |  | 1604.47
| Пр/774-001.2 | СП Земляные работы, выполняемые: ручным способом | % | 40 |  | 40 |  |  |  |  | 721.11
|  | Всего по позиции | [5 empty] | 152902.2222 |  | 4128.36 |  | 10.42 | 4.68 | 4128.36 | 0 | = | 1802.78 | 0 | = | 0 |  | 1604.47 | 721.11 | 1
26 | ГЭСНм 08-02-472-02 | Заземлитель горизонтальный из стали: полосовой сечением 160 мм2 | 100 м | 0.09 |  | 0.09
Объем: 0,09=9/100
| 1 | ОТ (ЗТ) | чел.-ч. |  |  | 1.296 |  |  |  |  | 675.32
| 1-100-38 | Затраты труда рабочих (Средний разряд - 3,8) | чел.-ч. | 14.4 |  | 1.296 |  |  | 521.08 |  | 675.32
| 2 | ЭМ | [8 empty] | 48.24
|  | ОТм(ЗТм) | чел.-ч. |  |  | 0.036 |  |  |  |  | 22.48 | [13 empty] | 1
| 91.05.05-015 | Краны на автомобильном ходу, грузоподъемность 16 т | маш.-ч | 0.2 |  | 0.018 |  |  | 1595.2 |  | 28.71
| 4-100-060 | ОТм(ЗТм) Средний разряд машинистов 6 | чел.-ч. | 0.2 |  | 0.018 |  |  | 715.99 |  | 12.89 | [13 empty] | 1
| 91.14.02-001 | Автомобили бортовые, грузоподъемность до 5 т | маш.-ч | 0.2 |  | 0.018 |  |  | 640.84 |  | 11.54
| 4-100-040 | ОТм(ЗТм) Средний разряд машинистов 4 | чел.-ч. | 0.2 |  | 0.018 |  |  | 533.01 |  | 9.59 | [13 empty] | 1
| 91.17.04-233 | Аппараты сварочные для ручной дуговой сварки, сварочный ток до 350 А | маш.-ч | 2.7 |  | 0.243 |  |  | 32.87 |  | 7.99
| 4 | М | [8 empty] | 390.41
| 01.7.11.07-0227 | Электроды сварочные для сварки низколегированных и углеродистых сталей УОНИ 13/45, Э42А, диаметр 4-5 мм | кг | 0.9 |  | 0.081 | 155.63 | 0.87 | 135.4 |  | 10.97
| 14.4.01.09-0427 | Грунтовка эпоксидная антикоррозионная с содержанием цинка для защиты металлических поверхностей, расход 0,20-0,39 кг/м2 | кг | 3.7 |  | 0.333 | 911.56 | 1.25 | 1139.45 |  | 379.44
|  | Итого прямые затраты | [8 empty] | 1136.45
|  | ФОТ | [8 empty] | 697.8
| Пр/812-049.3-1 | НР Электротехнические установки: на других объектах | % | 97 |  | 97 |  |  |  |  | 676.87
| Пр/774-049.3 | СП Электротехнические установки: на других объектах | % | 51 |  | 51 |  |  |  |  | 355.88
|  | Всего по позиции | [5 empty] | 24102.2222 |  | 2169.2 |  | 154.53 | 81.25 | 2169.2 | 48.24 | = | 675.32 | 22.48 | = | 390.41 |  | 676.87 | 355.88 | 2
27 | 08.3.07.01-0071 | Прокат стальной горячекатаный полосовой, марки стали Ст3сп, Ст3пс, размеры 40х5 мм | т | 0.01413 |  | 0.01413 | 72093.09 | 0.82 | 59116.33 |  | 835.31
Объем: 0,01413=(9*1,57)/1000
|  | Всего по позиции | [5 empty] | 59116.0651 |  | 835.31 |  | 0 | 0 | 835.31 | 0 | = | 0 | 0 | = | 835.31 |  | 0 | 0 | 1
28 | ГЭСНм 08-02-471-01 | Заземлитель вертикальный из угловой стали размером: 50х50х5 мм | 10 ШТ | 0.6 |  | 0.6
Объем: 0,6=6/10
| 1 | ОТ (ЗТ) | чел.-ч. |  |  | 5.562 |  |  |  |  | 2898.25
| 1-100-38 | Затраты труда рабочих (Средний разряд - 3,8) | чел.-ч. | 9.27 |  | 5.562 |  |  | 521.08 |  | 2898.25
| 2 | ЭМ | [8 empty] | 257.86
|  | ОТм(ЗТм) | чел.-ч. |  |  | 0.204 |  |  |  |  | 127.4 | [13 empty] | 1
| 91.05.05-015 | Краны на автомобильном ходу, грузоподъемность 16 т | маш.-ч | 0.17 |  | 0.102 |  |  | 1595.2 |  | 162.71
| 4-100-060 | ОТм(ЗТм) Средний разряд машинистов 6 | чел.-ч. | 0.17 |  | 0.102 |  |  | 715.99 |  | 73.03 | [13 empty] | 1
| 91.14.02-001 | Автомобили бортовые, грузоподъемность до 5 т | маш.-ч | 0.17 |  | 0.102 |  |  | 640.84 |  | 65.37
| 4-100-040 | ОТм(ЗТм) Средний разряд машинистов 4 | чел.-ч. | 0.17 |  | 0.102 |  |  | 533.01 |  | 54.37 | [13 empty] | 1
| 91.17.04-233 | Аппараты сварочные для ручной дуговой сварки, сварочный ток до 350 А | маш.-ч | 1.51 |  | 0.906 |  |  | 32.87 |  | 29.78
| 4 | М | [8 empty] | 1420.15
| 01.7.11.07-0227 | Электроды сварочные для сварки низколегированных и углеродистых сталей УОНИ 13/45, Э42А, диаметр 4-5 мм | кг | 0.65 |  | 0.39 | 155.63 | 0.87 | 135.4 |  | 52.81
| 14.4.01.09-0427 | Грунтовка эпоксидная антикоррозионная с содержанием цинка для защиты металлических поверхностей, расход 0,20-0,39 кг/м2 | кг | 2 |  | 1.2 | 911.56 | 1.25 | 1139.45 |  | 1367.34
|  | Итого прямые затраты | [8 empty] | 4703.66
|  | ФОТ | [8 empty] | 3025.65
| Пр/812-049.3-1 | НР Электротехнические установки: на других объектах | % | 97 |  | 97 |  |  |  |  | 2934.88
| Пр/774-049.3 | СП Электротехнические установки: на других объектах | % | 51 |  | 51 |  |  |  |  | 1543.08
|  | Всего по позиции | [5 empty] | 15302.7 |  | 9181.62 |  | 1030.19 | 541.65 | 9181.62 | 257.86 | = | 2898.25 | 127.4 | = | 1420.15 |  | 2934.88 | 1543.08 | 2
29 | ТЦ_59.00.00.00_77_7704844420_06.03.2026_02_5.1 | Вертикальный заземлитель 3В2,5о | ШТ | 6 |  | 6 |  |  | 1519.17 |  | 9115.02
|  | Всего по позиции | [5 empty] | 1519.17 |  | 9115.02 |  | 0 | 0 | 9115.02 | 0 | = | 0 | 0 | = | 9115.02 | 9115.02 | 0 | 0 | 1
30 | ГЭСНм 08-02-472-09 | Проводник заземляющий открыто по строительным основаниям: из круглой стали диаметром 12 мм | 100 м | 0.24 |  | 0.24
Объем: 0,24=8*3/100
| 1 | ОТ (ЗТ) | чел.-ч. |  |  | 4.44 |  |  |  |  | 2313.6
| 1-100-38 | Затраты труда рабочих (Средний разряд - 3,8) | чел.-ч. | 18.5 |  | 4.44 |  |  | 521.08 |  | 2313.6
| 2 | ЭМ | [8 empty] | 114.11
|  | ОТм(ЗТм) | чел.-ч. |  |  | 0.0816 |  |  |  |  | 50.96 | [13 empty] | 1
| 91.05.05-015 | Краны на автомобильном ходу, грузоподъемность 16 т | маш.-ч | 0.17 |  | 0.0408 |  |  | 1595.2 |  | 65.08
| 4-100-060 | ОТм(ЗТм) Средний разряд машинистов 6 | чел.-ч. | 0.17 |  | 0.0408 |  |  | 715.99 |  | 29.21 | [13 empty] | 1
| 91.14.02-001 | Автомобили бортовые, грузоподъемность до 5 т | маш.-ч | 0.17 |  | 0.0408 |  |  | 640.84 |  | 26.15
| 4-100-040 | ОТм(ЗТм) Средний разряд машинистов 4 | чел.-ч. | 0.17 |  | 0.0408 |  |  | 533.01 |  | 21.75 | [13 empty] | 1
| 91.17.04-233 | Аппараты сварочные для ручной дуговой сварки, сварочный ток до 350 А | маш.-ч | 2.9 |  | 0.696 |  |  | 32.87 |  | 22.88
| 4 | М | [8 empty] | 685.57
| 01.7.11.07-0227 | Электроды сварочные для сварки низколегированных и углеродистых сталей УОНИ 13/45, Э42А, диаметр 4-5 мм | кг | 0.9 |  | 0.216 | 155.63 | 0.87 | 135.4 |  | 29.25
| 14.4.01.09-0427 | Грунтовка эпоксидная антикоррозионная с содержанием цинка для защиты металлических поверхностей, расход 0,20-0,39 кг/м2 | кг | 2.4 |  | 0.576 | 911.56 | 1.25 | 1139.45 |  | 656.32
|  | Итого прямые затраты | [8 empty] | 3164.24
30.1 | 08.3.05.02-0021 | Прокат листовой горячекатаный, марки стали Ст3сп, Ст3пс, ширина 1200-3000 мм, толщина 1-8 мм | т | 0.004 |  | 0.00096 |  |  | 48543.27 |  | 46.6 | 0 | 0 | 46.6 | [5 empty] | 46.6 |  | 0 | 0 | 2
30.2 | 08.3.05.02-0021 | Исключен Прокат листовой горячекатаный, марки стали Ст3сп, Ст3пс, ширина 1200-3000 мм, толщина 1-8 мм | т | -0.004 |  | -0.00096 |  |  | 48543.27 |  | -46.6 | 0 | 0 | -46.6 | [5 empty] | -46.6 |  | 0 | 0 | 2
|  | ФОТ | [8 empty] | 2364.56
| Пр/812-049.3-1 | НР Электротехнические установки: на других объектах | % | 97 |  | 97 |  |  |  |  | 2293.62
| Пр/774-049.3 | СП Электротехнические установки: на других объектах | % | 51 |  | 51 |  |  |  |  | 1205.93
|  | Всего по позиции | [5 empty] | 27765.7917 |  | 6663.79 |  | 412.08 | 216.66 | 6663.79 | 114.11 | = | 2313.6 | 50.96 | = | 685.57 |  | 2293.62 | 1205.93 | 2
31 | 08.3.04.02-0063 | Прокат стальной горячекатаный круглый, марки стали Ст3сп, Ст3пс, диаметр 5-12 мм | т | 0.014808 |  | 0.014808 | 67306.5 | 0.82 | 55191.33 |  | 817.27
Объем: 0,014808=24*0,617/1000
|  | Всего по позиции | [5 empty] | 55191.1129 |  | 817.27 |  | 0 | 0 | 817.27 | 0 | = | 0 | 0 | = | 817.27 |  | 0 | 0 | 1
32 | ГЭСН 01-02-061-01 | Засыпка вручную траншей, пазух котлованов и ям, группа грунтов: 1 | 100 м3 | 0.027 |  | 0.027
Объем: 0,027=2,7/100
| 1 | ОТ (ЗТ) | чел.-ч. |  |  | 2.3895 |  |  |  |  | 993.24
| 1-100-15 | Затраты труда рабочих (Средний разряд - 1,5) | чел.-ч. | 88.5 |  | 2.3895 |  |  | 415.67 |  | 993.24
|  | Итого прямые затраты | [8 empty] | 993.24
|  | ФОТ | [8 empty] | 993.24
| Пр/812-001.2-1 | НР Земляные работы, выполняемые: ручным способом | % | 89 |  | 89 |  |  |  |  | 883.98
| Пр/774-001.2 | СП Земляные работы, выполняемые: ручным способом | % | 40 |  | 40 |  |  |  |  | 397.3
|  | Всего по позиции | [5 empty] | 84241.4815 |  | 2274.52 |  | 9.99 | 4.49 | 2274.52 | 0 | = | 993.24 | 0 | = | 0 |  | 883.98 | 397.3 | 1
|  | Итого прямые затраты по разделу | [8 empty] | 22567.97
в том числе
|  | оплата труда | [8 empty] | 8683.19
|  | эксплуатация машин и механизмов | [8 empty] | 621.05
в том числе
|  | эксплуатация машин и механизмов | [8 empty] | 420.21
в том числе
|  | оплата труда машинистов (ОТм) | [8 empty] | 200.84
|  | доплаты к оплате труда машинистов | [8 empty] | 0
|  | материальные ресурсы | [8 empty] | 13263.73
в том числе
|  | материальные ресурсы без учета дополнительной перевозки | [8 empty] | 13263.73
|  | дополнительная перевозка материальных ресурсов | [8 empty] | 0
|  | перевозка | [8 empty] | 0
|  | Всего ФОТ (справочно) | [8 empty] | 8884.03
|  | Всего накладные расходы | [8 empty] | 8393.82
|  | Всего сметная прибыль | [8 empty] | 4223.3
|  | Итого оборудование | [8 empty] | 0
в том числе
|  | оборудование без учета дополнительной перевозки | [8 empty] | 0
|  | дополнительная перевозка оборудования | [8 empty] | 0
Итого прочие затраты
|  | Итого прочие затраты | [8 empty] | 0
|  | Итого хозяйственный инвентарь | [8 empty] | 0
|  | Итого по разделу | [8 empty] | 35185.09
Справочно
|  | материальные ресурсы, отсутствующие в ФРСН | [8 empty] | 9115.02
|  | оборудование, отсутствующие в ФРСН | [8 empty] | 0
|  | затраты труда рабочих |  |  |  | 17.8455
|  | затраты труда машинистов |  |  |  | 0.3216
Раздел: Материалы
33 | 25.2.02.11-0021 | Лента крепления из нержавеющей стали в пластмассовой коробке с кабельной бухтой, ширина 20 мм, толщина 0,7 мм, длина 50 м | ШТ | 0.56 |  | 0.56 | 4136.76 | 1.37 | 5667.36 |  | 3173.72
Объем: 0,56=28/50
|  | Всего по позиции | [5 empty] | 5667.3571 |  | 3173.72 |  | 0 | 0 | 3173.72 | 0 | = | 0 | 0 | = | 3173.72 |  | 0 | 0 | 1
34 | ТЦ_20.2.08.09_77_7719546987_06.03.2026_02_16.1 | Хомут стяжной (СИП) Е260 | ШТ | 7 |  | 7 |  |  | 21.14 |  | 147.98
|  | Всего по позиции | [5 empty] | 21.14 |  | 147.98 |  | 0 | 0 | 147.98 | 0 | = | 0 | 0 | = | 147.98 | 147.98 | 0 | 0 | 1
35 | ТЦ_20.1.02.00_77_7704844420_06.03.2026_02_14.1 | Заземляющий проводник ЗП1 | ШТ | 3 |  | 3 |  |  | 377.72 |  | 1133.16
|  | Всего по позиции | [5 empty] | 377.72 |  | 1133.16 |  | 0 | 0 | 1133.16 | 0 | = | 0 | 0 | = | 1133.16 | 1133.16 | 0 | 0 | 1
36 | ТЦ_20.1.02.23_77_7704844420_06.03.2026_02_4.1 | Бугель NB20 | ШТ | 28 |  | 28 |  |  | 57.78 |  | 1617.84
|  | Всего по позиции | [5 empty] | 57.78 |  | 1617.84 |  | 0 | 0 | 1617.84 | 0 | = | 0 | 0 | = | 1617.84 | 1617.84 | 0 | 0 | 1
37 | ТЦ_20.2.08.09_77_7719546987_06.03.2026_02_12.1 | Плашечный зажим CD 150 | ШТ | 14 |  | 14 |  |  | 474.36 |  | 6641.04
|  | Всего по позиции | [5 empty] | 474.36 |  | 6641.04 |  | 0 | 0 | 6641.04 | 0 | = | 0 | 0 | = | 6641.04 | 6641.04 | 0 | 0 | 1
38 | ТЦ_59.00.00.00_77_7704844420_06.03.2026_02_11.1 | Анкерный кронштейн СА 2000 | ШТ | 6 |  | 6 |  |  | 524.48 |  | 3146.88
|  | Всего по позиции | [5 empty] | 524.48 |  | 3146.88 |  | 0 | 0 | 3146.88 | 0 | = | 0 | 0 | = | 3146.88 | 3146.88 | 0 | 0 | 1
39 | ТЦ_59.00.00.00_77_7704844420_06.03.2026_02_10.1 | Натяжной зажим РА 2200 | ШТ | 6 |  | 6 |  |  | 893.88 |  | 5363.28
|  | Всего по позиции | [5 empty] | 893.88 |  | 5363.28 |  | 0 | 0 | 5363.28 | 0 | = | 0 | 0 | = | 5363.28 | 5363.28 | 0 | 0 | 1
40 | ТЦ_59.00.00.00_77_7704844420_06.03.2026_02_7.1 | Комплект промежуточной подвески ES1500 | ШТ | 1 |  | 1 |  |  | 1192.65 |  | 1192.65
|  | Всего по позиции | [5 empty] | 1192.65 |  | 1192.65 |  | 0 | 0 | 1192.65 | 0 | = | 0 | 0 | = | 1192.65 | 1192.65 | 0 | 0 | 1
41 | ТЦ_59.00.00.00_77_7704844420_06.03.2026_02_8.1 | Зажим для ЗП1 Р72 | ШТ | 5 |  | 5 |  |  | 616.12 |  | 3080.6
|  | Всего по позиции | [5 empty] | 616.12 |  | 3080.6 |  | 0 | 0 | 3080.6 | 0 | = | 0 | 0 | = | 3080.6 | 3080.6 | 0 | 0 | 1
42 | ТЦ_59.00.00.00_77_7704844420_06.03.2026_02_15.1 | Зажим ответвительный Р70 | ШТ | 4 |  | 4 |  |  | 527.93 |  | 2111.72
|  | Всего по позиции | [5 empty] | 527.93 |  | 2111.72 |  | 0 | 0 | 2111.72 | 0 | = | 0 | 0 | = | 2111.72 | 2111.72 | 0 | 0 | 1
43 | ТЦ_59.00.00.00_77_7704844420_06.03.2026_02_13.1 | Краска Traffic Marker (черная), 800мл | ШТ | 1 |  | 1 |  |  | 2104.45 |  | 2104.45
|  | Всего по позиции | [5 empty] | 2104.45 |  | 2104.45 |  | 0 | 0 | 2104.45 | 0 | = | 0 | 0 | = | 2104.45 | 2104.45 | 0 | 0 | 1
44 | ТЦ_59.00.00.00_77_7704844420_06.03.2026_02_9.1 | Зажим для временного заземления РС 481 | ШТ | 4 |  | 4 |  |  | 1152.27 |  | 4609.08
|  | Всего по позиции | [5 empty] | 1152.27 |  | 4609.08 |  | 0 | 0 | 4609.08 | 0 | = | 0 | 0 | = | 4609.08 | 4609.08 | 0 | 0 | 1
|  | Итого прямые затраты по разделу | [8 empty] | 34322.4
в том числе
|  | оплата труда | [8 empty] | 0
|  | эксплуатация машин и механизмов | [8 empty] | 0
в том числе
|  | эксплуатация машин и механизмов | [8 empty] | 0
в том числе
|  | оплата труда машинистов (ОТм) | [8 empty] | 0
|  | доплаты к оплате труда машинистов | [8 empty] | 0
|  | материальные ресурсы | [8 empty] | 34322.4
в том числе
|  | материальные ресурсы без учета дополнительной перевозки | [8 empty] | 34322.4
|  | дополнительная перевозка материальных ресурсов | [8 empty] | 0
|  | перевозка | [8 empty] | 0
|  | Всего ФОТ (справочно) | [8 empty] | 0
|  | Всего накладные расходы | [8 empty] | 0
|  | Всего сметная прибыль | [8 empty] | 0
|  | Итого оборудование | [8 empty] | 0
в том числе
|  | оборудование без учета дополнительной перевозки | [8 empty] | 0
|  | дополнительная перевозка оборудования | [8 empty] | 0
Итого прочие затраты
|  | Итого прочие затраты | [8 empty] | 0
|  | Итого хозяйственный инвентарь | [8 empty] | 0
|  | Итого по разделу | [8 empty] | 34322.4
Справочно
|  | материальные ресурсы, отсутствующие в ФРСН | [8 empty] | 31148.68
|  | оборудование, отсутствующие в ФРСН | [8 empty] | 0
|  | затраты труда рабочих |  |  |  | 0
|  | затраты труда машинистов |  |  |  | 0
ИТОГИ ПО СМЕТЕ
|  | ВСЕГО строительные работы | [8 empty] | 310875.74
в том числе
|  | Всего прямые затраты | [8 empty] | 255580.29
в том числе
|  | оплата труда (ОТ) | [8 empty] | 31627.4
|  | эксплуатация машин и механизмов | [8 empty] | 8067.87
в том числе
|  | эксплуатация машин и механизмов | [8 empty] | 4138.85
в том числе
|  | оплата труда машинистов (ОТм) | [8 empty] | 3929.02
|  | доплаты к оплате труда машинистов | [8 empty] | 0
|  | материальные ресурсы | [8 empty] | 215885.02
в том числе
|  | материальные ресурсы без учета дополнительной перевозки | [8 empty] | 215885.02
|  | дополнительная перевозка материальных ресурсов | [8 empty] | 0
|  | перевозка | [8 empty] | 0
|  | ФОТ (справочно) | [8 empty] | 35556.42
|  | накладные расходы | [8 empty] | 35531.32
|  | сметная прибыль | [8 empty] | 19764.13
|  | ВСЕГО монтажные работы | [8 empty] | 18014.61
в том числе
|  | Всего прямые затраты | [8 empty] | 9004.35
в том числе
|  | оплата труда (ОТ) | [8 empty] | 5887.17
|  | эксплуатация машин и механизмов | [8 empty] | 621.05
в том числе
|  | эксплуатация машин и механизмов | [8 empty] | 420.21
в том числе
|  | оплата труда машинистов (ОТм) | [8 empty] | 200.84
|  | доплаты к оплате труда машинистов | [8 empty] | 0
|  | материальные ресурсы | [8 empty] | 2496.13
в том числе
|  | материальные ресурсы без учета дополнительной перевозки | [8 empty] | 2496.13
|  | дополнительная перевозка материальных ресурсов | [8 empty] | 0
|  | перевозка | [8 empty] | 0
|  | ФОТ (справочно) | [8 empty] | 6088.01
|  | накладные расходы | [8 empty] | 5905.37
|  | сметная прибыль | [8 empty] | 3104.89
|  | ВСЕГО оборудование | [8 empty] | 0
в том числе
|  | оборудование без учета дополнительной перевозки | [8 empty] | 0
|  | дополнительная перевозка оборудования | [8 empty] | 0
|  | ВСЕГО прочие затраты | [8 empty] | 0
в том числе
прочие затраты
|  | прочие затраты | [8 empty] | 0
|  | прочие перевозки | [8 empty] | 0
|  | Хозяйственный инвентарь | [8 empty] | 0
|  | Пусконаладочные работы | [8 empty] | 0
в том числе
|  | Всего прямые затраты | [8 empty] | 0
в том числе
|  | оплата труда (ОТ) | [8 empty] | 0
|  | эксплуатация машин и механизмов | [8 empty] | 0
в том числе
|  | эксплуатация машин и механизмов | [8 empty] | 0
в том числе
|  | оплата труда машинистов (ОТм) | [8 empty] | 0
|  | доплаты к оплате труда машинистов | [8 empty] | 0
|  | материальные ресурсы | [8 empty] | 0
в том числе
|  | материальные ресурсы без учета дополнительной перевозки | [8 empty] | 0
|  | дополнительная перевозка материальных ресурсов | [8 empty] | 0
|  | перевозка | [8 empty] | 0
|  | ФОТ (справочно) | [8 empty] | 0
|  | накладные расходы | [8 empty] | 0
|  | сметная прибыль | [8 empty] | 0
|  | ВСЕГО по смете | [8 empty] | 328890.35
в том числе
|  | Всего прямые затраты | [8 empty] | 264584.64
в том числе
|  | оплата труда (ОТ) | [8 empty] | 37514.57
|  | эксплуатация машин и механизмов | [8 empty] | 8688.92
в том числе
|  | эксплуатация машин и механизмов | [8 empty] | 4559.06
в том числе
|  | оплата труда машинистов (ОТм) | [8 empty] | 4129.86
|  | доплаты к оплате труда машинистов | [8 empty] | 0
|  | материальные ресурсы | [8 empty] | 218381.15
в том числе
|  | материальные ресурсы без учета дополнительной перевозки | [8 empty] | 218381.15
|  | дополнительная перевозка материальных ресурсов | [8 empty] | 0
|  | перевозка | [8 empty] | 0
|  | Всего ФОТ (справочно) | [8 empty] | 41644.43
|  | Всего накладные расходы | [8 empty] | 41436.69
|  | Всего сметная прибыль | [8 empty] | 22869.02
|  | Всего оборудование | [8 empty] | 0
в том числе
|  | оборудование без учета дополнительной перевозки | [8 empty] | 0
|  | дополнительная перевозка оборудования | [8 empty] | 0
|  | Всего прочие затраты | [8 empty] | 0
Справочно
|  | материальные ресурсы, отсутствующие в ФРСН | [8 empty] | 116344.06
|  | оборудование, отсутствующие в ФРСН | [8 empty] | 0
|  | затраты труда рабочих |  |  |  | 78.3883
|  | затраты труда машинистов |  |  |  | 7.6569
| Составил | Инженер сметчик ООО "Энком" |  |  |  |  | Астахов А.И.
[должность,подпись(инициалы,фамилия)]
| Проверил | Начальник сметного отдела ООО "Энком" |  |  |  |  | Стрекоза О.В.
[должность,подпись(инициалы,фамилия)]

## 09-01-01
Smeta.RU (495) 974-1589
Наименование программного продукта |  |  |  |  | Программа для ЭВМ «Программа: «Smeta.RU» версия 12»
Наименование редакции сметных нормативов |  |  |  |  | Приказ Минстроя России от 30.12.2021 г. № 1046/пр; Приказ Минстроя России от 04.08.2020 г. № 421/пр; Приказ Минстроя России от 21.12.2020 г. № 812/пр; Приказ Минстроя России от 11.12.2020 г. № 774/пр | [23 empty] | Приказ Минстроя России от 30.12.2021 г. № 1046/пр; Приказ Минстроя России от 04.08.2020 г. № 421/пр; Приказ Минстроя России от 21.12.2020 г. № 812/пр; Приказ Минстроя России от 11.12.2020 г. № 774/пр
Реквизиты приказа Минстроя России об утверждении дополнений и изменений к сметным нормативам |  |  |  |  | Приказ Минстроя России от 18.05.2022 г. № 378/пр; Приказ Минстроя России от 26.08.2022 г. № 703/пр; Приказ Минстроя России от 26.10.2022 г. № 905/пр; Приказ Минстроя России от 27.12.2022 г. № 1133/пр; Приказ Минстроя России от 10.02.2023 г. № 84/пр; Приказ Минстроя России от 11.05.2023 г. № 335/пр; Приказ Минстроя России от 02.08.2023 г. № 551/пр; Приказ Минстроя России от 14.11.2023 г. № 817/пр; Приказ Минстроя России от 16.02.2024 г. № 102/пр; Приказ Минстроя России от 13.05.2024 г. № 323/пр; Приказ Минстроя России от 09.08.2024 г. № 524/пр; Приказ Минстроя России от 07.11.2024 г. № 747/пр; Приказ Минстроя России от 07.02.2025 г. № 69/пр; Приказ Минстроя России от 19.05.2025 г. № 299/пр; Приказ Минстроя России от 14.08.2025 г. № 490/пр; Приказ Минстроя России от 12.11.2025 г. № 696/пр; Приказ Минстроя России от 07.07.2022 г. № 557/пр; Приказ Минстроя России от 30.01.2024 г. № 55/пр; Приказ Минстроя России от 23.01.2025 г. № 30/пр; Приказ Минстроя России от 02.09.2021 г. № 636/пр; Приказ Минстроя России от 26.07.2022 г. № 611/пр; Приказ Минстроя России от 22.04.2022 г. № 317/пр | [23 empty] | Приказ Минстроя России от 18.05.2022 г. № 378/пр; Приказ Минстроя России от 26.08.2022 г. № 703/пр; Приказ Минстроя России от 26.10.2022 г. № 905/пр; Приказ Минстроя России от 27.12.2022 г. № 1133/пр; Приказ Минстроя России от 10.02.2023 г. № 84/пр; Приказ Минстроя России от 11.05.2023 г. № 335/пр; Приказ Минстроя России от 02.08.2023 г. № 551/пр; Приказ Минстроя России от 14.11.2023 г. № 817/пр; Приказ Минстроя России от 16.02.2024 г. № 102/пр; Приказ Минстроя России от 13.05.2024 г. № 323/пр; Приказ Минстроя России от 09.08.2024 г. № 524/пр; Приказ Минстроя России от 07.11.2024 г. № 747/пр; Приказ Минстроя России от 07.02.2025 г. № 69/пр; Приказ Минстроя России от 19.05.2025 г. № 299/пр; Приказ Минстроя России от 14.08.2025 г. № 490/пр; Приказ Минстроя России от 12.11.2025 г. № 696/пр; Приказ Минстроя России от 07.07.2022 г. № 557/пр; Приказ Минстроя России от 30.01.2024 г. № 55/пр; Приказ Минстроя России от 23.01.2025 г. № 30/пр; Приказ Минстроя России от 02.09.2021 г. № 636/пр; Приказ Минстроя России от 26.07.2022 г. № 611/пр; Приказ Минстроя России от 22.04.2022 г. № 317/пр
Реквизиты письма Минстроя России об индексах изменения сметной стоимости строительства, включаемые в федеральный реестр сметных нормативов и размещаемые в федеральной государственной информационной системе ценообразования в строительстве, подготовленного в соответствии с пунктом 85 Методики расчета индексов изменения сметной стоимости строительства, утвержденной приказом Министерства строительства и жилищно-коммунального хозяйства Российской Федерации от 5 июня 2019 г. N 326/пр |  |  |  |  | Письмо Минстроя России от 21.11.2025 № 71782-ИФ/09
Реквизиты нормативного правового акта об утверждении оплаты труда, утверждаемый в соответствии с пунктом 22(1) Правилами мониторинга цен, утвержденными постановлением Правительства Российской Федерации от 23 декабря 2016 г. N 1452 |  |  |  |  | Распоряжение Министерства экономики и финансов Московской области от 04.03.2025 г. № 24РВ-20
Обоснование принятых текущих цен на строительные ресурсы |  |  |  |  | ФГИС ЦС, конъюнктурный анализ
Наименование субъекта Российской Федерации
Наименование зоны субъекта Российской Федерации
(наименование стройки)
Строительство ВЛИ-0,38 кВ от ВЛИ-0,38 кВ от ТП-6/0,4кВ №239, ПС №35 "Октябрьская", в т.ч. ПИР, МО, Химкинский р-н, г. Химки, мкр. Фирсановка, ул. Шоссейная (Договор № Х219943-320362 от 2024г.)
(наименование объекта капитального строительства)
ЛОКАЛЬНАЯ СМЕТА № 09-01-01
Пусконаладочные работы силового оборудования
(наименование работ и затрат)
Составлен |  | Ресурсно-индексным | методом
Основание |  | 1679-320362-1024-ЭС
(проектная и (или) иная техническая документация)
Составлен(а) в текущем уровне цен на декабрь 2025 года
Сметная стоимость |  | 3.66 |  | тыс. руб.
[6 empty] | Средства на оплату труда рабочих |  |  |  | 1.74 | тыс. руб.
| в том числе: |  |  |  |  | Средства на оплату труда машинистов |  |  |  | 0 | тыс. руб.
| строительных работ | 0 |  | тыс. руб. |  | Нормативные затраты труда рабочих |  |  |  | 2.461 | чел.-ч.
| монтажных работ | 0 |  | тыс. руб. |  | Нормативные затраты труда машинистов |  |  |  | 0 | чел.-ч.
| оборудования | 0 |  | тыс. руб.
| прочих затрат | 3.66 |  | тыс. руб.
№ п/п | Обоснование | Наименование работ и затрат | Единица измерения | Количество |  |  | Сметная стоимость, руб.
|  |  |  | на единицу измерения | коэффициенты | всего с учетом коэффициентов | на единицу измерения в базисном уровне цен | индекс | на единицу измерения в текущем уровне цен | коэффициенты | всего в текущем уровне цен
1 | 2 | 3 | 4 | 5 | 6 | 7 | 8 | 9 | 10 | 11 | 12
Раздел: ПНР
1 | ГЭСНп 01-11-024-01 | Фазировка электрической линии или трансформатора с сетью напряжением: до 1 кВ | ШТ | 1 |  | 1
| 421/пр_2020_прил.10_т.7_п.2_гр.3 | Производство работ осуществляется в помещениях объекта капитального строительства с остановкой рабочего процесса, при этом в зоне производства работ имеются действующее технологическое или лабораторное оборудование, мебель и иные загромождающие помещения предметы ЭМ *1,15; ЗТ *1,15; ЗТм *1,15 | [27 empty] | Производство работ осуществляется в помещениях объекта капитального строительства с остановкой рабочего процесса, при этом в зоне производства работ имеются действующее технологическое или лабораторное оборудование, мебель и иные загромождающие помещения предметы ЭМ *1,15; ЗТ *1,15; ЗТм *1,15
| 1 | ОТ (ЗТ) | чел.-ч. |  |  | 0.943 |  |  |  |  | 667.68
| 2-100-06 | Рабочий 6 разряда | чел.-ч | 0.41 | 1.15 | 0.4715 |  |  | 715.99 |  | 337.59
| 3-200-03 | Инженер III категории | чел.-ч | 0.41 | 1.15 | 0.4715 |  |  | 700.08 |  | 330.09
|  | Итого прямые затраты | [8 empty] | 667.68
|  | ФОТ | [8 empty] | 667.68
| Пр/812-083.0-1 | НР Пусконаладочные работы | % | 74 |  | 74 |  |  |  |  | 494.08
| Пр/774-083.0 | СП Пусконаладочные работы | % | 36 |  | 36 |  |  |  |  | 240.36
|  | Всего по позиции | [5 empty] | 1402.12 |  | 1402.12 |  | 1047.89 | 509.79 | 1402.12 | 0 | = | 667.68 | 0 | = | 0 | 494.08 | 240.36 | 1402.12 | 1121.7 | 280.42 | 200001 | 1 | 4
2 | ГЭСНп 01-11-013-01 | Замер полного сопротивления цепи "фаза-нуль" | ШТ | 1 |  | 1
| 421/пр_2020_прил.10_т.7_п.2_гр.3 | Производство работ осуществляется в помещениях объекта капитального строительства с остановкой рабочего процесса, при этом в зоне производства работ имеются действующее технологическое или лабораторное оборудование, мебель и иные загромождающие помещения предметы ЭМ *1,15; ЗТ *1,15; ЗТм *1,15 | [27 empty] | Производство работ осуществляется в помещениях объекта капитального строительства с остановкой рабочего процесса, при этом в зоне производства работ имеются действующее технологическое или лабораторное оборудование, мебель и иные загромождающие помещения предметы ЭМ *1,15; ЗТ *1,15; ЗТм *1,15
| 1 | ОТ (ЗТ) | чел.-ч. |  |  | 1.15 |  |  |  |  | 814.24
| 2-100-06 | Рабочий 6 разряда | чел.-ч | 0.5 | 1.15 | 0.575 |  |  | 715.99 |  | 411.69
| 3-200-03 | Инженер III категории | чел.-ч | 0.5 | 1.15 | 0.575 |  |  | 700.08 |  | 402.55
|  | Итого прямые затраты | [8 empty] | 814.24
|  | ФОТ | [8 empty] | 814.24
| Пр/812-083.0-1 | НР Пусконаладочные работы | % | 74 |  | 74 |  |  |  |  | 602.54
| Пр/774-083.0 | СП Пусконаладочные работы | % | 36 |  | 36 |  |  |  |  | 293.13
|  | Всего по позиции | [5 empty] | 1709.91 |  | 1709.91 |  | 1047.89 | 509.79 | 1709.91 | 0 | = | 814.24 | 0 | = | 0 | 602.54 | 293.13 | 1709.91 | 1367.93 | 341.98 | 200001 | 2 | 4
3 | ГЭСНп 01-11-028-01 | Измерение сопротивления изоляции (на линию) мегаомметром кабельных и других линий напряжением до 1 кВ, предназначенных для передачи электроэнергии к распределительным устройствам, щитам, шкафам, коммутационным аппаратам и электропотребителям | ШТ | 1 |  | 1
| 421/пр_2020_прил.10_т.7_п.2_гр.3 | Производство работ осуществляется в помещениях объекта капитального строительства с остановкой рабочего процесса, при этом в зоне производства работ имеются действующее технологическое или лабораторное оборудование, мебель и иные загромождающие помещения предметы ЭМ *1,15; ЗТ *1,15; ЗТм *1,15 | [27 empty] | Производство работ осуществляется в помещениях объекта капитального строительства с остановкой рабочего процесса, при этом в зоне производства работ имеются действующее технологическое или лабораторное оборудование, мебель и иные загромождающие помещения предметы ЭМ *1,15; ЗТ *1,15; ЗТм *1,15
| 1 | ОТ (ЗТ) | чел.-ч. |  |  | 0.368 |  |  |  |  | 260.55
| 2-100-06 | Рабочий 6 разряда | чел.-ч | 0.16 | 1.15 | 0.184 |  |  | 715.99 |  | 131.74
| 3-200-03 | Инженер III категории | чел.-ч | 0.16 | 1.15 | 0.184 |  |  | 700.08 |  | 128.81
|  | Итого прямые затраты | [8 empty] | 260.55
|  | ФОТ | [8 empty] | 260.55
| Пр/812-083.0-1 | НР Пусконаладочные работы | % | 74 |  | 74 |  |  |  |  | 192.81
| Пр/774-083.0 | СП Пусконаладочные работы | % | 36 |  | 36 |  |  |  |  | 93.8
|  | Всего по позиции | [5 empty] | 547.16 |  | 547.16 |  | 1047.89 | 509.79 | 547.16 | 0 | = | 260.55 | 0 | = | 0 | 192.81 | 93.8 | 547.16 | 437.73 | 109.43 | 200001 | 3 | 4
|  | Итого прямые затраты по разделу | [8 empty] | 1742.47
в том числе
|  | оплата труда | [8 empty] | 1742.47
|  | эксплуатация машин и механизмов | [8 empty] | 0
в том числе
|  | эксплуатация машин и механизмов | [8 empty] | 0
в том числе
|  | оплата труда машинистов (ОТм) | [8 empty] | 0
|  | доплаты к оплате труда машинистов | [8 empty] | 0
|  | материальные ресурсы | [8 empty] | 0
в том числе
|  | материальные ресурсы без учета дополнительной перевозки | [8 empty] | 0
|  | дополнительная перевозка материальных ресурсов | [8 empty] | 0
|  | перевозка | [8 empty] | 0
|  | Всего ФОТ (справочно) | [8 empty] | 1742.47
|  | Всего накладные расходы | [8 empty] | 1289.43
|  | Всего сметная прибыль | [8 empty] | 627.29
|  | Итого оборудование | [8 empty] | 0
в том числе
|  | оборудование без учета дополнительной перевозки | [8 empty] | 0
|  | дополнительная перевозка оборудования | [8 empty] | 0
Итого прочие затраты
|  | Итого прочие затраты | [8 empty] | 0
|  | Итого хозяйственный инвентарь | [8 empty] | 0
|  | Итого по разделу | [8 empty] | 3659.19
Справочно
|  | материальные ресурсы, отсутствующие в ФРСН | [8 empty] | 0
|  | оборудование, отсутствующие в ФРСН | [8 empty] | 0
|  | затраты труда рабочих |  |  |  | 2.461
|  | затраты труда машинистов |  |  |  | 0
ИТОГИ ПО СМЕТЕ
|  | ВСЕГО строительные работы | [8 empty] | 0
в том числе
|  | Всего прямые затраты | [8 empty] | 0
в том числе
|  | оплата труда (ОТ) | [8 empty] | 0
|  | эксплуатация машин и механизмов | [8 empty] | 0
в том числе
|  | эксплуатация машин и механизмов | [8 empty] | 0
в том числе
|  | оплата труда машинистов (ОТм) | [8 empty] | 0
|  | доплаты к оплате труда машинистов | [8 empty] | 0
|  | материальные ресурсы | [8 empty] | 0
в том числе
|  | материальные ресурсы без учета дополнительной перевозки | [8 empty] | 0
|  | дополнительная перевозка материальных ресурсов | [8 empty] | 0
|  | перевозка | [8 empty] | 0
|  | ФОТ (справочно) | [8 empty] | 0
|  | накладные расходы | [8 empty] | 0
|  | сметная прибыль | [8 empty] | 0
|  | ВСЕГО монтажные работы | [8 empty] | 0
в том числе
|  | Всего прямые затраты | [8 empty] | 0
в том числе
|  | оплата труда (ОТ) | [8 empty] | 0
|  | эксплуатация машин и механизмов | [8 empty] | 0
в том числе
|  | эксплуатация машин и механизмов | [8 empty] | 0
в том числе
|  | оплата труда машинистов (ОТм) | [8 empty] | 0
|  | доплаты к оплате труда машинистов | [8 empty] | 0
|  | материальные ресурсы | [8 empty] | 0
в том числе
|  | материальные ресурсы без учета дополнительной перевозки | [8 empty] | 0
|  | дополнительная перевозка материальных ресурсов | [8 empty] | 0
|  | перевозка | [8 empty] | 0
|  | ФОТ (справочно) | [8 empty] | 0
|  | накладные расходы | [8 empty] | 0
|  | сметная прибыль | [8 empty] | 0
|  | ВСЕГО оборудование | [8 empty] | 0
в том числе
|  | оборудование без учета дополнительной перевозки | [8 empty] | 0
|  | дополнительная перевозка оборудования | [8 empty] | 0
|  | ВСЕГО прочие затраты | [8 empty] | 3659.19
в том числе
прочие затраты
|  | прочие затраты | [8 empty] | 0
|  | прочие перевозки | [8 empty] | 0
|  | Хозяйственный инвентарь | [8 empty] | 0
|  | Пусконаладочные работы | [8 empty] | 3659.19
в том числе
|  | Всего прямые затраты | [8 empty] | 1742.47
в том числе
|  | оплата труда (ОТ) | [8 empty] | 1742.47
|  | эксплуатация машин и механизмов | [8 empty] | 0
в том числе
|  | эксплуатация машин и механизмов | [8 empty] | 0
в том числе
|  | оплата труда машинистов (ОТм) | [8 empty] | 0
|  | доплаты к оплате труда машинистов | [8 empty] | 0
|  | материальные ресурсы | [8 empty] | 0
в том числе
|  | материальные ресурсы без учета дополнительной перевозки | [8 empty] | 0
|  | дополнительная перевозка материальных ресурсов | [8 empty] | 0
|  | перевозка | [8 empty] | 0
|  | ФОТ (справочно) | [8 empty] | 1742.47
|  | накладные расходы | [8 empty] | 1289.43
|  | сметная прибыль | [8 empty] | 627.29
|  | ВСЕГО по смете | [8 empty] | 3659.19
в том числе
|  | Всего прямые затраты | [8 empty] | 1742.47
в том числе
|  | оплата труда (ОТ) | [8 empty] | 1742.47
|  | эксплуатация машин и механизмов | [8 empty] | 0
в том числе
|  | эксплуатация машин и механизмов | [8 empty] | 0
в том числе
|  | оплата труда машинистов (ОТм) | [8 empty] | 0
|  | доплаты к оплате труда машинистов | [8 empty] | 0
|  | материальные ресурсы | [8 empty] | 0
в том числе
|  | материальные ресурсы без учета дополнительной перевозки | [8 empty] | 0
|  | дополнительная перевозка материальных ресурсов | [8 empty] | 0
|  | перевозка | [8 empty] | 0
|  | Всего ФОТ (справочно) | [8 empty] | 1742.47
|  | Всего накладные расходы | [8 empty] | 1289.43
|  | Всего сметная прибыль | [8 empty] | 627.29
|  | Всего оборудование | [8 empty] | 0
в том числе
|  | оборудование без учета дополнительной перевозки | [8 empty] | 0
|  | дополнительная перевозка оборудования | [8 empty] | 0
|  | Всего прочие затраты | [8 empty] | 3659.19
Справочно
|  | материальные ресурсы, отсутствующие в ФРСН | [8 empty] | 0
|  | оборудование, отсутствующие в ФРСН | [8 empty] | 0
|  | затраты труда рабочих |  |  |  | 2.461
|  | затраты труда машинистов |  |  |  | 0
| Составил | Инженер сметчик ООО "Энком" |  |  |  |  | Астахов А.И.
[должность,подпись(инициалы,фамилия)]
| Проверил | Начальник сметного отдела ООО "Энком" |  |  |  |  | Стрекоза О.В.
[должность,подпись(инициалы,фамилия)]

## КА
Сводная таблица результатов конъюнктурного анализа
По объекту: Х219943-320362_Степанов_ВЛИ-0,4_25.06.26
(наименование объекта капитального строительства)
[20 empty] | Уровень цен составления сметной документации | II квартал 2026 год
[20 empty] | Наименование субъекта Российской Федерации | Московская область
Ценовая зона субъекта Российской Федерации
Отраслевая организация
Номер по порядку | Код строительного ресурса | Наименование ресурса, затрат в соответствии с проектной документацией | Полное наименование ресурса, затрат в обосновывающем документе | Единица измерения ресурса, затрат в соответствии с проектной документацией | Единица измерения ресурса, затрат в обосновывающем документе | Текущая отпускная цена за единицу измерения в обосновывающем документе с учетом НДС, рублей | Текущая отпускная цена за единицу измерения в обосновывающем документе без учета НДС, рублей / Сметная цена строительного ресурса в базисном или в текущем уровне цен, размещенная в ФГИС ЦС, применяемая при РИМ, рублей | Месяц и год составления обосновывающего документа / Квартал (для сметных цен строительных ресурсов в текущем уровне цен и индексов по ГОСР, размещенных в ФГИС, приметяемых при РИМ) | Индекс фактической инфляции / Индекс по ГОСР | Коэффициент пересчета в единицу измерения в соответствии с графой 5 | Текущая отпускная цена за единицу измерения без учета НДС, рублей в соответствии с графой 5 в уровне цен составления сметной документации | Затраты на перевозку |  | Заготовительно-складские расходы |  | Дополнительные затраты, предусмотренные пунктами 88, 117, 119–121 Методики |  |  | Сметная цена без учета НДС, рублей за единицу измерения в соответствии с графой 5 | Полное и (или) сокращенное (при наличии) наименования производителя (поставщика) | Страна производителя оборудования, производственного и хозяйственного инвентаря | КПП организации | ИНН организации | Гиперссылка на веб-сайт производителя (поставщика) | Населенный пункт расположения склада производителя (поставщика) | Статус организации (Производитель (1) ; Поставщик (2)
[12 empty] | % | рублей за единицу измерения в соответствии с графой 5 без учета НДС | % | рублей | Наименование затрат | % | рублей
1 | 2 | 3 | 4 | 5 | 6 | 7 | 8 | 9 | 10 | 11 | 12 | 13 | 14 | 15 | 16 | 17 | 18 | 19 | 20 | 21 | 22 | 23 | 24 | 25 | 26 | 27
Конъюнктурный анализ
1.1 | ТЦ_05.1.02.05_77_7704844420_06.03.2026_02_1.1 | Шпилька Шд1 | Шпилька Шд1 | ШТ | ШТ | 979.66 | 803 | 06.03.2026 |  |  | 803 | 3 | 24.09 | 2 | 16.54 |  |  | 0 | 843.63 | Общество с ограниченной ответственностью "Русский Свет" |  | 772845001 | 7704844420 | www.rs24.ru | 117342, Москва г, Обручева ул, 36, 2, П. 2236 | 2
1.2 | ТЦ_05.1.02.05_77_7722753969_06.03.2026_02_1.2 | Шпилька Шд1 | Шпилька Шд1 | ШТ | ШТ | 1009.05 | 827.09 | 06.03.2026 |  |  | 827.09 | 3 | 24.81 | 2 | 17.04 |  |  | 0 | 868.94 | OОО «ВсеИнструменты.ру» |  | 997750001 | 7722753969 | vseinstrumenti.ru | 109451, ГОРОД МОСКВА, УЛИЦА БРАТИСЛАВСКАЯ, ДОМ 16, КОРПУС 1, ПОМ. 3 | 2
1.3 | ТЦ_05.1.02.05_08_08.11.2024_11.03.2026_02_1.3 | Шпилька Шд1 | Шпилька Шд1 | ШТ | ШТ | 999.25 | 819.06 | 11.03.2026 |  |  | 819.06 | 3 | 24.57 | 2 | 16.87 |  |  | 0 | 860.5 | АО "ТД "Электротехмонтаж" |  | 784201001 | 08.11.2024 | https://www.etm.ru/ | 141401,Московская обл,,Химки г,, Мельникова ул,32,А | 2
2.1 | ТЦ_20.1.01.01_77_7704844420_06.03.2026_02_2.1 | Узел крепления У-102 | Узел крепления У-102 | ШТ | ШТ | 4977.6 | 4080 | 06.03.2026 |  |  | 4080 | 3 | 122.4 | 2 | 84.05 |  |  | 0 | 4286.45 | Общество с ограниченной ответственностью "Русский Свет" |  | 772845001 | 7704844420 | www.rs24.ru | 117342, Москва г, Обручева ул, 36, 2, П. 2236 | 2
2.2 | ТЦ_20.1.01.01_77_7722753969_06.03.2026_02_2.2 | Узел крепления У-102 | Узел крепления У-102 | ШТ | ШТ | 5126.93 | 4202.4 | 06.03.2026 |  |  | 4202.4 | 3 | 126.07 | 2 | 86.57 |  |  | 0 | 4415.04 | OОО «ВсеИнструменты.ру» |  | 997750001 | 7722753969 | vseinstrumenti.ru | 109451, ГОРОД МОСКВА, УЛИЦА БРАТИСЛАВСКАЯ, ДОМ 16, КОРПУС 1, ПОМ. 3 | 2
2.3 | ТЦ_20.1.01.01_78_7804526950_11.03.2026_02_2.3 | Узел крепления У-102 | Узел крепления У-102 | ШТ | ШТ | 5077.15 | 4161.6 | 11.03.2026 |  |  | 4161.6 | 3 | 124.85 | 2 | 85.73 |  |  | 0 | 4372.18 | АО "ТД "Электротехмонтаж" |  | 784201001 | 7804526950 | https://www.etm.ru/ | 141401,Московская обл,,Химки г,, Мельникова ул,32,А | 2
3.1 | ТЦ_05.1.02.05_77_7704844420_06.03.2026_02_3.1 | Стяжка Х102 | Стяжка Х102 | ШТ | ШТ | 2250.53 | 1844.7 | 06.03.2026 |  |  | 1844.7 | 3 | 55.34 | 2 | 38 |  |  | 0 | 1938.04 | Общество с ограниченной ответственностью "Русский Свет" |  | 772845001 | 7704844420 | www.rs24.ru | 117342, Москва г, Обручева ул, 36, 2, П. 2236 | 2
3.2 | ТЦ_05.1.02.05_77_7722753969_06.03.2026_02_3.2 | Стяжка Х102 | Стяжка Х102 | ШТ | ШТ | 2318.05 | 1900.04 | 06.03.2026 |  |  | 1900.04 | 3 | 57 | 2 | 39.14 |  |  | 0 | 1996.18 | OОО «ВсеИнструменты.ру» |  | 997750001 | 7722753969 | vseinstrumenti.ru | 109451, ГОРОД МОСКВА, УЛИЦА БРАТИСЛАВСКАЯ, ДОМ 16, КОРПУС 1, ПОМ. 3 | 2
3.3 | ТЦ_05.1.02.05_08_08.11.2024_11.03.2026_02_3.3 | Стяжка Х102 | Стяжка Х102 | ШТ | ШТ | 2295.54 | 1881.59 | 11.03.2026 |  |  | 1881.59 | 3 | 56.45 | 2 | 38.76 |  |  | 0 | 1976.8 | АО "ТД "Электротехмонтаж" |  | 784201001 | 08.11.2024 | https://www.etm.ru/ | 141401,Московская обл,,Химки г,, Мельникова ул,32,А | 2
4.1 | ТЦ_20.1.02.23_77_7704844420_06.03.2026_02_4.1 | Бугель NB20 | Бугель NB20 | ШТ | ШТ | 67.1 | 55 | 06.03.2026 |  |  | 55 | 3 | 1.65 | 2 | 1.13 |  |  | 0 | 57.78 | Общество с ограниченной ответственностью "Русский Свет" |  | 772845001 | 7704844420 | www.rs24.ru | 117342, Москва г, Обручева ул, 36, 2, П. 2236 | 2
4.2 | ТЦ_20.1.02.23_77_7722753969_06.03.2026_02_4.2 | Бугель NB20 | Бугель NB20 | ШТ | ШТ | 69.11 | 56.65 | 06.03.2026 |  |  | 56.65 | 3 | 1.7 | 2 | 1.17 |  |  | 0 | 59.52 | OОО «ВсеИнструменты.ру» |  | 997750001 | 7722753969 | https://www.vseinstrumenti.ru/ | 109451, ГОРОД МОСКВА, УЛИЦА БРАТИСЛАВСКАЯ, ДОМ 16, КОРПУС 1, ПОМ. 3 | 2
4.3 | ТЦ_20.1.02.23_08_08.11.2024_11.03.2026_02_4.3 | Бугель NB20 | Бугель NB20 | ШТ | ШТ | 68.44 | 56.1 | 11.03.2026 |  |  | 56.1 | 3 | 1.68 | 2 | 1.16 |  |  | 0 | 58.94 | ООО "ТД "Электротехмонтаж" |  | 784201001 | 08.11.2024 | https://www.etm.ru/ | 141401,Московская обл,,Химки г,, Мельникова ул,32,А | 2
5.1 | ТЦ_59.00.00.00_77_7704844420_06.03.2026_02_5.1 | Вертикальный заземлитель 3В2,5о | Вертикальный заземлитель 3В2,5о | ШТ | ШТ | 1764.12 | 1446 | 06.03.2026 |  |  | 1446 | 3 | 43.38 | 2 | 29.79 |  |  | 0 | 1519.17 | Общество с ограниченной ответственностью "Русский Свет" |  | 772845001 | 7704844420 | www.rs24.ru | 117342, Москва г, Обручева ул, 36, 2, П. 2236 | 2
5.2 | ТЦ_59.00.00.00_77_7722753969_06.03.2026_02_5.2 | Вертикальный заземлитель 3В2,5о | Вертикальный заземлитель 3В2,5о | ШТ | ШТ | 1817.04 | 1489.38 | 06.03.2026 |  |  | 1489.38 | 3 | 44.68 | 2 | 30.68 |  |  | 0 | 1564.74 | OОО «ВсеИнструменты.ру» |  | 997750001 | 7722753969 | vseinstrumenti.ru | 109451, ГОРОД МОСКВА, УЛИЦА БРАТИСЛАВСКАЯ, ДОМ 16, КОРПУС 1, ПОМ. 3 | 2
5.3 | ТЦ_59.00.00.00_08_08.11.2024_11.03.2026_02_5.3 | Вертикальный заземлитель 3В2,5о | Вертикальный заземлитель 3В2,5о | ШТ | ШТ | 1799.4 | 1474.92 | 11.03.2026 |  |  | 1474.92 | 3 | 44.25 | 2 | 30.38 |  |  | 0 | 1549.55 | АО "ТД "Электротехмонтаж" |  | 784201001 | 08.11.2024 | https://www.etm.ru/ | 141401,Московская обл,,Химки г,, Мельникова ул,32,А | 2
6.1 | ТЦ_05.1.02.05_40_4027130780_04.05.2026_02_6.1 | Провода самонесущие изолированные СИПн-2 3х50+1х54,6-0,6/1 | Провода самонесущие изолированные СИПн-2 3х50+1х54,6-0,6/1 | м | м | 370.39 | 303.6 | 04.05.2026 |  |  | 303.6 | 3 | 9.11 | 2 | 6.25 |  |  | 0 | 318.96 | ООО ТК "Норма-кабель" | Российская Федерация | 7719546987 | 4027130780 | www.sip2a.ru norma-cable@yandex.ru | МО, г. Реутов, Юбилейный пр-кт, дом № 42 | 2
6.2 | ТЦ_05.1.02.05_77_7735180881_05.05.2026_02_6.2 | Провода самонесущие изолированные СИПн-2 3х50+1х54,6-0,6/1 | Провода самонесущие изолированные СИПн-2 3х50+1х54,6-0,6/1 | м | м | 377.8 | 309.67 | 05.05.2026 |  |  | 309.67 | 3 | 9.29 | 2 | 6.38 |  |  | 0 | 325.34 | ООО "ЭЛЕКТРОТК" | Российская Федерация | 773501001 | 7735180881 |  | 124460 г.Москва, г.Зеленоград, ул.Конструктора Гуськова, д. 14, стр. 2, этаж 2, пом.204 | 2
6.3 | ТЦ_05.1.02.05_78_7842224734_06.05.2026_02_6.3 | Провода самонесущие изолированные СИПн-2 3х50+1х54,6-0,6/1 | Провода самонесущие изолированные СИПн-2 3х50+1х54,6-0,6/1 | м | м | 381.51 | 312.71 | 06.05.2026 |  |  | 312.71 | 3 | 9.38 | 2 | 6.44 |  |  | 0 | 328.53 | АО "ТД "Электротехмонтаж" | Российская Федерация | 784201001 | 7842224734 | 0 | 191144,,город Санкт-Петербург,вн.тер.г.муниципальный округ Смольнинское,ул 7-я Советская,д 44,,литера Б, Помещ. 6-Н | 2
7.1 | ТЦ_59.00.00.00_77_7704844420_06.03.2026_02_7.1 | Комплект промежуточной подвески ES1500 | Комплект промежуточной подвески ES1500 | ШТ | ШТ | 1384.94 | 1135.2 | 06.03.2026 |  |  | 1135.2 | 3 | 34.06 | 2 | 23.39 |  |  | 0 | 1192.65 | Общество с ограниченной ответственностью "Русский Свет" |  | 772845001 | 7704844420 | 0 | 117342, Москва г, Обручева ул, 36, 2, П. 2236 | 2
7.2 | ТЦ_59.00.00.00_77_7722753969_06.03.2026_02_7.2 | Комплект промежуточной подвески ES1500 | Комплект промежуточной подвески ES1500 | ШТ | ШТ | 1426.5 | 1169.26 | 06.03.2026 |  |  | 1169.26 | 3 | 35.08 | 2 | 24.09 |  |  | 0 | 1228.43 | OОО «ВсеИнструменты.ру» |  | 997750001 | 7722753969 | vseinstrumenti.ru | 109451, ГОРОД МОСКВА, УЛИЦА БРАТИСЛАВСКАЯ, ДОМ 16, КОРПУС 1, ПОМ. 3 | 2
7.3 | ТЦ_59.00.00.00_78_7842224734_11.03.2026_02_7.3 | Комплект промежуточной подвески ES1500 | Комплект промежуточной подвески ES1500 | ШТ | ШТ | 1412.64 | 1157.9 | 11.03.2026 |  |  | 1157.9 | 3 | 34.74 | 2 | 23.85 |  |  | 0 | 1216.49 | АО "ТД "Электротехмонтаж" |  | 784201001 | 7842224734 | 0 | 191144,,город Санкт-Петербург,вн.тер.г.муниципальный округ Смольнинское,ул 7-я Советская,д 44,,литера Б, Помещ. 6-Н | 2
8.1 | ТЦ_59.00.00.00_77_7704844420_06.03.2026_02_8.1 | Зажим для ЗП1 Р72 | Зажим для ЗП1 Р72 | ШТ | ШТ | 715.47 | 586.45 | 06.03.2026 |  |  | 586.45 | 3 | 17.59 | 2 | 12.08 |  |  | 0 | 616.12 | Общество с ограниченной ответственностью "Русский Свет" |  | 772845001 | 7704844420 | 0 | 117342, Москва г, Обручева ул, 36, 2, П. 2236 | 2
8.2 | ТЦ_59.00.00.00_77_7722753969_06.03.2026_02_8.2 | Зажим для ЗП1 Р72 | Зажим для ЗП1 Р72 | ШТ | ШТ | 736.93 | 604.04 | 06.03.2026 |  |  | 604.04 | 3 | 18.12 | 2 | 12.44 |  |  | 0 | 634.6 | OОО «ВсеИнструменты.ру» |  | 997750001 | 7722753969 | vseinstrumenti.ru | 109451, ГОРОД МОСКВА, УЛИЦА БРАТИСЛАВСКАЯ, ДОМ 16, КОРПУС 1, ПОМ. 3 | 2
8.3 | ТЦ_59.00.00.00_78_7842224734_11.03.2026_02_8.3 | Зажим для ЗП1 Р72 | Зажим для ЗП1 Р72 | ШТ | ШТ | 729.78 | 598.18 | 11.03.2026 |  |  | 598.18 | 3 | 17.95 | 2 | 12.32 |  |  | 0 | 628.45 | АО "ТД "Электротехмонтаж" |  | 784201001 | 7842224734 | 0 | 191144,,город Санкт-Петербург,вн.тер.г.муниципальный округ Смольнинское,ул 7-я Советская,д 44,,литера Б, Помещ. 6-Н | 2
9.1 | ТЦ_59.00.00.00_77_7704844420_06.03.2026_02_9.1 | Зажим для временного заземления РС 481 | Зажим для временного заземления РС 481 | ШТ | ШТ | 1338.07 | 1096.78 | 06.03.2026 |  |  | 1096.78 | 3 | 32.9 | 2 | 22.59 |  |  | 0 | 1152.27 | Общество с ограниченной ответственностью "Русский Свет" |  | 772845001 | 7704844420 | 0 | 117342, Москва г, Обручева ул, 36, 2, П. 2236 | 2
9.2 | ТЦ_59.00.00.00_77_7722753969_06.03.2026_02_9.2 | Зажим для временного заземления РС 481 | Зажим для временного заземления РС 481 | ШТ | ШТ | 1378.21 | 1129.68 | 06.03.2026 |  |  | 1129.68 | 3 | 33.89 | 2 | 23.27 |  |  | 0 | 1186.84 | OОО «ВсеИнструменты.ру» |  | 997750001 | 7722753969 | vseinstrumenti.ru | 109451, ГОРОД МОСКВА, УЛИЦА БРАТИСЛАВСКАЯ, ДОМ 16, КОРПУС 1, ПОМ. 3 | 2
9.3 | ТЦ_59.00.00.00_78_7842224734_11.03.2026_02_9.3 | Зажим для временного заземления РС 481 | Зажим для временного заземления РС 481 | ШТ | ШТ | 1364.84 | 1118.72 | 11.03.2026 |  |  | 1118.72 | 3 | 33.56 | 2 | 23.05 |  |  | 0 | 1175.33 | АО "ТД "Электротехмонтаж" |  | 784201001 | 7842224734 | 0 | 191144,,город Санкт-Петербург,вн.тер.г.муниципальный округ Смольнинское,ул 7-я Советская,д 44,,литера Б, Помещ. 6-Н | 2
10.1 | ТЦ_59.00.00.00_77_7704844420_06.03.2026_02_10.1 | Натяжной зажим РА 2200 | Натяжной зажим РА 2200 | ШТ | ШТ | 1038.01 | 850.83 | 06.03.2026 |  |  | 850.83 | 3 | 25.52 | 2 | 17.53 |  |  | 0 | 893.88 | Общество с ограниченной ответственностью "Русский Свет" |  | 772845001 | 7704844420 | 0 | 117342, Москва г, Обручева ул, 36, 2, П. 2236 | 2
10.2 | ТЦ_59.00.00.00_77_7722753969_06.03.2026_02_10.2 | Натяжной зажим РА 2200 | Натяжной зажим РА 2200 | ШТ | ШТ | 1069.15 | 876.35 | 06.03.2026 |  |  | 876.35 | 3 | 26.29 | 2 | 18.05 |  |  | 0 | 920.69 | OОО «ВсеИнструменты.ру» |  | 997750001 | 7722753969 | vseinstrumenti.ru | 109451, ГОРОД МОСКВА, УЛИЦА БРАТИСЛАВСКАЯ, ДОМ 16, КОРПУС 1, ПОМ. 3 | 2
10.3 | ТЦ_59.00.00.00_78_7842224734_11.03.2026_02_10.3 | Натяжной зажим РА 2200 | Натяжной зажим РА 2200 | ШТ | ШТ | 1058.78 | 867.85 | 11.03.2026 |  |  | 867.85 | 3 | 26.04 | 2 | 17.88 |  |  | 0 | 911.77 | АО "ТД "Электротехмонтаж" |  | 784201001 | 7842224734 | 0 | 191144,,город Санкт-Петербург,вн.тер.г.муниципальный округ Смольнинское,ул 7-я Советская,д 44,,литера Б, Помещ. 6-Н | 2
11.1 | ТЦ_59.00.00.00_77_7704844420_06.03.2026_02_11.1 | Анкерный кронштейн СА 2000 | Анкерный кронштейн СА 2000 | ШТ | ШТ | 609.05 | 499.22 | 06.03.2026 |  |  | 499.22 | 3 | 14.98 | 2 | 10.28 |  |  | 0 | 524.48 | Общество с ограниченной ответственностью "Русский Свет" |  | 772845001 | 7704844420 | 0 | 117342, Москва г, Обручева ул, 36, 2, П. 2236 | 2
11.2 | ТЦ_59.00.00.00_77_7722753969_06.03.2026_02_11.2 | Анкерный кронштейн СА 2000 | Анкерный кронштейн СА 2000 | ШТ | ШТ | 627.32 | 514.2 | 06.03.2026 |  |  | 514.2 | 3 | 15.43 | 2 | 10.59 |  |  | 0 | 540.22 | OОО «ВсеИнструменты.ру» |  | 997750001 | 7722753969 | vseinstrumenti.ru | 109451, ГОРОД МОСКВА, УЛИЦА БРАТИСЛАВСКАЯ, ДОМ 16, КОРПУС 1, ПОМ. 3 | 2
11.3 | ТЦ_59.00.00.00_78_7842224734_11.03.2026_02_11.3 | Анкерный кронштейн СА 2000 | Анкерный кронштейн СА 2000 | ШТ | ШТ | 621.22 | 509.2 | 11.03.2026 |  |  | 509.2 | 3 | 15.28 | 2 | 10.49 |  |  | 0 | 534.97 | АО "ТД "Электротехмонтаж" |  | 784201001 | 7842224734 | 0 | 191144,,город Санкт-Петербург,вн.тер.г.муниципальный округ Смольнинское,ул 7-я Советская,д 44,,литера Б, Помещ. 6-Н | 2
12.1 | ТЦ_20.2.08.09_77_7719546987_06.03.2026_02_12.1 | Плашечный зажим CD 150 | Плашечный зажим CD 150 | ШТ | ШТ | 550.84 | 451.51 | 06.03.2026 |  |  | 451.51 | 3 | 13.55 | 2 | 9.3 |  |  | 0 | 474.36 | ООО ТК "Норма-кабель" |  | 504101001 | 7719546987 | norma-cable@yandex.ru | 143969, Московская обл, Реутов г, Юбилейный пр-кт, дом № 42, офис 10 | 2
12.2 | ТЦ_20.2.08.09_77_7722753969_12.03.2026_02_12.2 | Плашечный зажим CD 150 | Плашечный зажим CD 150 | ШТ | ШТ | 567.37 | 465.06 | 12.03.2026 |  |  | 465.06 | 3 | 13.95 | 2 | 9.58 |  |  | 0 | 488.59 | OОО «ВсеИнструменты.ру», |  | 997750001 | 7722753969 | https://www.vseinstrumenti.ru/ | 109451, ГОРОД МОСКВА, УЛИЦА БРАТИСЛАВСКАЯ, ДОМ 16, КОРПУС 1, ПОМ. 3 | 2
12.3 | ТЦ_20.2.08.09_77_7704844420_10.03.2026_02_12.3 | Плашечный зажим CD 150 | Плашечный зажим CD 150 | ШТ | ШТ | 561.86 | 460.54 | 10.03.2026 |  |  | 460.54 | 3 | 13.82 | 2 | 9.49 |  |  | 0 | 483.85 | Общество с ограниченной ответственностью "Русский Свет" |  | 772845001 | 7704844420 |  | 117342, Москва г, Обручева ул, 36, 2, П. 2236 | 2
13.1 | ТЦ_59.00.00.00_77_7704844420_06.03.2026_02_13.1 | Краска Traffic Marker (черная), 800мл | Краска Traffic Marker (черная), 800мл | ШТ | ШТ | 2443.78 | 2003.1 | 06.03.2026 |  |  | 2003.1 | 3 | 60.09 | 2 | 41.26 |  |  | 0 | 2104.45 | Общество с ограниченной ответственностью "Русский Свет" |  | 772845001 | 7704844420 | www.rs24.ru | 117342, Москва г, Обручева ул, 36, 2, П. 2236 | 2
13.2 | ТЦ_59.00.00.00_77_7722753969_06.03.2026_02_13.2 | Краска Traffic Marker (черная), 800мл | Краска Traffic Marker (черная), 800мл | ШТ | ШТ | 2517.09 | 2063.19 | 06.03.2026 |  |  | 2063.19 | 3 | 61.9 | 2 | 42.5 |  |  | 0 | 2167.59 | OОО «ВсеИнструменты.ру» |  | 997750001 | 7722753969 | vseinstrumenti.ru | 109451, ГОРОД МОСКВА, УЛИЦА БРАТИСЛАВСКАЯ, ДОМ 16, КОРПУС 1, ПОМ. 3 | 2
13.3 | ТЦ_59.00.00.00_08_08.11.2024_11.03.2026_02_13.3 | Краска Traffic Marker (черная), 800мл | Краска Traffic Marker (черная), 800мл | ШТ | ШТ | 2492.66 | 2043.16 | 11.03.2026 |  |  | 2043.16 | 3 | 61.29 | 2 | 42.09 |  |  | 0 | 2146.54 | АО "ТД "Электротехмонтаж" |  | 784201001 | 08.11.2024 | https://www.etm.ru/ | 141401,Московская обл,,Химки г,, Мельникова ул,32,А | 2
14.1 | ТЦ_20.1.02.00_77_7704844420_06.03.2026_02_14.1 | Заземляющий проводник ЗП1 | Заземляющий проводник типа ЗП-1 (1 метр) | ШТ | ШТ | 444.07 | 363.99 | 06.03.2026 |  | *1 | 363.99 | 3 | 10.92 | 0.75 | 2.81 |  |  | 0 | 377.72 | Общество с ограниченной ответственностью "Русский Свет" | Российская Федерация | 772845001 | 7704844420 |  | 117342, Москва г, Обручева ул, 36, 2, П. 2236 | 2
14.2 | ТЦ_20.1.02.00_77_7722753969_06.03.2026_02_14.2 | Заземляющий проводник ЗП1 | Заземляющий проводник типа ЗП-1 (1 метр) | ШТ | ШТ | 457.39 | 374.91 | 06.03.2026 |  | *1 | 374.91 | 3 | 11.25 | 0.75 | 2.9 |  |  | 0 | 389.06 | OОО «ВсеИнструменты.ру» | Российская Федерация | 997750001 | 7722753969 | https://www.vseinstrumenti.ru/ | 109451, ГОРОД МОСКВА, УЛИЦА БРАТИСЛАВСКАЯ, ДОМ 16, КОРПУС 1, ПОМ. 3 | 2
14.3 | ТЦ_20.1.02.00_08_08.11.2024_11.03.2026_02_14.3 | Заземляющий проводник ЗП1 | Заземляющий проводник типа ЗП-1 (1 метр) | ШТ | ШТ | 452.95 | 371.27 | 11.03.2026 |  | *1 | 371.27 | 3 | 11.14 | 0.75 | 2.87 |  |  | 0 | 385.28 | ООО "ТД "Электротехмонтаж" | Российская Федерация | 784201001 | 08.11.2024 | https://www.etm.ru/ | 141401,Московская обл,,Химки г,, Мельникова ул,32,А | 2
15.1 | ТЦ_59.00.00.00_77_7704844420_06.03.2026_02_15.1 | Зажим ответвительный Р70 | Зажим ответвительный Р70 | ШТ | ШТ | 613.05 | 502.5 | 06.03.2026 |  |  | 502.5 | 3 | 15.08 | 2 | 10.35 |  |  | 0 | 527.93 | Общество с ограниченной ответственностью "Русский Свет" |  | 772845001 | 7704844420 | 0 | 117342, Москва г, Обручева ул, 36, 2, П. 2236 | 2
15.2 | ТЦ_59.00.00.00_77_7722753969_06.03.2026_02_15.2 | Зажим ответвительный Р70 | Зажим ответвительный Р70 | ШТ | ШТ | 631.05 | 517.25 | 06.03.2026 |  |  | 517.25 | 3 | 15.52 | 2 | 10.66 |  |  | 0 | 543.43 | OОО «ВсеИнструменты.ру» |  | 997750001 | 7722753969 | vseinstrumenti.ru | 109451, ГОРОД МОСКВА, УЛИЦА БРАТИСЛАВСКАЯ, ДОМ 16, КОРПУС 1, ПОМ. 3 | 2
15.3 | ТЦ_59.00.00.00_78_7842224734_11.03.2026_02_15.3 | Зажим ответвительный Р70 | Зажим ответвительный Р70 | ШТ | ШТ | 625.31 | 512.55 | 11.03.2026 |  |  | 512.55 | 3 | 15.38 | 2 | 10.56 |  |  | 0 | 538.49 | АО "ТД "Электротехмонтаж" |  | 784201001 | 7842224734 | 0 | 191144,,город Санкт-Петербург,вн.тер.г.муниципальный округ Смольнинское,ул 7-я Советская,д 44,,литера Б, Помещ. 6-Н | 2
16.1 | ТЦ_20.2.08.09_77_7719546987_06.03.2026_02_16.1 | Хомут стяжной (СИП) Е260 | Хомут стяжной (СИП) Е260 | ШТ | ШТ | 24.56 | 20.13 | 06.03.2026 |  |  | 20.13 | 3 | 0.6 | 2 | 0.41 |  |  | 0 | 21.14 | ООО ТК "Норма-кабель" |  | 504101001 | 7719546987 | norma-cable@yandex.ru | 143969, Московская обл, Реутов г, Юбилейный пр-кт, дом № 42, офис 10 | 2
16.2 | ТЦ_20.2.08.09_77_7722753969_12.03.2026_02_16.2 | Хомут стяжной (СИП) Е260 | Хомут стяжной (СИП) Е260 | ШТ | ШТ | 25.29 | 20.73 | 12.03.2026 |  |  | 20.73 | 3 | 0.62 | 2 | 0.43 |  |  | 0 | 21.78 | OОО «ВсеИнструменты.ру», |  | 997750001 | 7722753969 | https://www.vseinstrumenti.ru/ | 109451, ГОРОД МОСКВА, УЛИЦА БРАТИСЛАВСКАЯ, ДОМ 16, КОРПУС 1, ПОМ. 3 | 2
16.3 | ТЦ_20.2.08.09_77_7704844420_10.03.2026_02_16.3 | Хомут стяжной (СИП) Е260 | Хомут стяжной (СИП) Е260 | ШТ | ШТ | 25.05 | 20.53 | 10.03.2026 |  |  | 20.53 | 3 | 0.62 | 2 | 0.42 |  |  | 0 | 21.57 | Общество с ограниченной ответственностью "Русский Свет" |  | 772845001 | 7704844420 |  | 117342, Москва г, Обручева ул, 36, 2, П. 2236 | 2
17.1 | ТЦ_59.00.00.00_40_4027130780_18.05.2026_02_17.1 | Крышка пластиковая для деревянной стойки SP19R | Крышка пластиковая для деревянной стойки SP19R | ШТ | ШТ | 359.9 | 295 | 18.05.2026 |  |  | 295 | 3 | 8.85 | 2 | 6.08 |  |  | 0 | 309.93 | ООО ТК "Норма-кабель" |  | 7719546987 | 4027130780 | www.sip2a.ru norma-cable@yandex.ru | МО, г. Реутов, Юбилейный пр-кт, дом № 42 | 2
17.2 | ТЦ_59.00.00.00_77_7722753969_19.05.2026_02_17.2 | Крышка пластиковая для деревянной стойки SP19R | Крышка пластиковая для деревянной стойки SP19R | ШТ | ШТ | 370.7 | 303.85 | 19.05.2026 |  |  | 303.85 | 3 | 9.12 | 2 | 6.26 |  |  | 0 | 319.23 | OОО «ВсеИнструменты.ру» |  | 997750001 | 7722753969 | vseinstrumenti.ru | 109451, ГОРОД МОСКВА, УЛИЦА БРАТИСЛАВСКАЯ, ДОМ 16, КОРПУС 1, ПОМ. 3 | 2
17.3 | ТЦ_59.00.00.00_78_7842224734_20.05.2026_02_17.3 | Крышка пластиковая для деревянной стойки SP19R | Крышка пластиковая для деревянной стойки SP19R | ШТ | ШТ | 367.1 | 300.9 | 20.05.2026 |  |  | 300.9 | 3 | 9.03 | 2 | 6.2 |  |  | 0 | 316.13 | АО "ТД "Электротехмонтаж" |  | 784201001 | 7842224734 | 0 | 191144,,город Санкт-Петербург,вн.тер.г.муниципальный округ Смольнинское,ул 7-я Советская,д 44,,литера Б, Помещ. 6-Н | 2
Составил
[должность,подпись(инициалы,фамилия)]
Проверил
[должность,подпись(инициалы,фамилия)]
Застройщик (технический заказчик)
[должность,подпись(инициалы,фамилия)]

## ОС25
Smeta.RU (495) 974-1589
Х219943-320362_Степанов_ВЛИ-0,4_25.06.26
(Наименование стройки)
Х219943-320362_Степанов_ВЛИ-0,4_25.06.26
(Наименование объекта капитального строительства)
ОБЪЕКТНЫЙ СМЕТНЫЙ РАСЧЕТ № ОСР-
Основание: 1679-320362-1024-ЭС
(проектная и (или) иная техническая документация)
| Сметная стоимость | 332.55 |  |  |  | тыс.руб.
| Расчетный измеритель объекта капитального строительства |  | 0
| Показатель единичной стоимости на расчетный измеритель объекта капитального строительства |  |  |  |  | тыс.руб.
Составлен(а) в уровне текущих (прогнозных) цен декабрь 2025 года
№ п/п | Обоснование | Наименование локальных сметных расчетов (смет), затрат | Сметная стоимость, тыс.руб.
|  |  | Строительных (ремонтно-строительных, ремонтно-рестраврационных) работ | монтажных работ | Оборудования | прочих затрат | Всего
1 | 2 | 3 | 4 | 5 | 6 | 7 | 8
1 | ЛСР №02-01-01 | Строительство ВЛИ-0,4 кВ, протяженностью 0,140 км. | 310.88 | 18.01 | - | - | 328.89
2 | ЛСР №09-01-01 | Пусконаладочные работы силового оборудования | - | - | - | 3.66 | 3.66
|  | ИТОГО: | 310.88 | 18.01 | - | 3.66 | 332.55
Главный инженер проекта
[подпись(инициалы,фамилия)]
| Начальник |  | отдела
|  | (наименование) |  | [подпись(инициалы,фамилия)]
| Составил | Инженер сметчик ООО "Энком" |  |  |  | Астахов А.И.
[должность,подпись(инициалы,фамилия)]
| Проверил: | Начальник сметного отдела ООО "Энком" |  |  |  | Стрекоза О.В.
[должность,подпись(инициалы,фамилия)]

## Source
0 | Smeta.RU (495) 974-1589 |  | _PS_ |  | 0 | 0 | 0 | Smeta.RU |  | 1 | 71896 | 47705867 | 12 | 1 | 0 | 4
1 | 336 | 0 | 277 | 0 |  | Строительство ВЛИ-0,38 кВ от ВЛИ-0,38 кВ от ТП-6/0,4кВ №239, ПС №35 "Октябрьская", в т.ч. ПИР, МО, Химкинский р-н, г. Химки, мкр. Фирсановка, ул. Шоссейная (Договор № Х219943-320362 от 2024г.) |  | 0 | 1679-320362-1024-ЭС | 0 | 0 | 523 |  | 0 | 0 | 7 | 0 |  | 4 | Строительство ВЛИ-0,38 кВ от ВЛИ-0,38 кВ от ТП-6/0,4кВ №239, ПС №35 "Октябрьская", в т.ч. ПИР, МО, Химкинский р-н, г. Химки, мкр. Фирсановка, ул. Шоссейная | 0 | Химкинский р-н, г. Химки, мкр. Фирсановка, ул. Шоссейная |  |  |  |  | Астахов А.И. | Инженер сметчик ООО "Энком" | Стрекоза О.В. | Начальник сметного отдела ООО "Энком" | [22 empty] | 0 | [5 empty] | Сметные нормы списания | Коды ценников | 1 | 1 | 0 | 0 | 1 | 0 | 6 | 2 | 1 | 1 | 0 | 0 | 0 | 0 | 0 | ФСНБ-2022_И16 | Версия 1.16.0 для ФСНБ-2022 И16 | ФСНБ-2022 - Изменения И16 | ФСНБ-2022 - Изменения И16 | ФСНБ-2022 - Изменения И16 | ФСНБ-2022 - Изменения И16 | Поправки для ФСНБ-2022 от 21.11.2025 г И16 (55/пр) Строительство | 0 | 0 | 487096328 |  |  | 18 | [5 empty] | Приказ Минстроя России от 30.12.2021 г. № 1046/пр; Приказ Минстроя России от 04.08.2020 г. № 421/пр; Приказ Минстроя России от 21.12.2020 г. № 812/пр; Приказ Минстроя России от 11.12.2020 г. № 774/пр | ГСН | 45975 | 538 | 16 | Приказ Минстроя России от 18.05.2022 г. № 378/пр; Приказ Минстроя России от 26.08.2022 г. № 703/пр; Приказ Минстроя России от 26.10.2022 г. № 905/пр; Приказ Минстроя России от 27.12.2022 г. № 1133/пр; Приказ Минстроя России от 10.02.2023 г. № 84/пр; Приказ Минстроя России от 11.05.2023 г. № 335/пр; Приказ Минстроя России от 02.08.2023 г. № 551/пр; Приказ Минстроя России от 14.11.2023 г. № 817/пр; Приказ Минстроя России от 16.02.2024 г. № 102/пр; Приказ Минстроя России от 13.05.2024 г. № 323/пр; Приказ Минстроя России от 09.08.2024 г. № 524/пр; Приказ Минстроя России от 07.11.2024 г. № 747/пр; Приказ Минстроя России от 07.02.2025 г. № 69/пр; Приказ Минстроя России от 19.05.2025 г. № 299/пр; Приказ Минстроя России от 14.08.2025 г. № 490/пр; Приказ Минстроя России от 12.11.2025 г. № 696/пр; Приказ Минстроя России от 07.07.2022 г. № 557/пр; Приказ Минстроя России от 30.01.2024 г. № 55/пр; Приказ Минстроя России от 23.01.2025 г. № 30/пр; Приказ Минстроя России от 02.09.2021 г. № 636/пр; Приказ Минстроя России от 26.07.2022 г. № 611/пр; Приказ Минстроя России от 22.04.2022 г. № 317/пр |  |  | 0 | [29 empty] | 0
15 | 1
52 | 336 | 1 | 12 | 0 |  | Строительство ВЛИ-0,38 кВ от ВЛИ-0,38 кВ от ТП-6/0,4кВ №239, ПС №35 "Октябрьская", в т.ч. ПИР, МО, Химкинский р-н, г. Химки, мкр. Фирсановка, ул. Шоссейная (Договор № Х219943-320362 от 2024г.) | [7 empty] | 266327.11 | 218381.15 | 4559.06 | 4129.86 | 39257.04 | 0 | 80.8493 | 7.6569 | 0 | 42726.12 | 23496.31 | 0 | 0 | 0 | 0 | 0 | 0 | 0 | 0 | 0 | 0 | 0 | 0 | 0 | 0 | 0 | 0 | 0 | 0 | 332549.54 | 310875.74 | 18014.61 | 3659.19 | 218381.15 | 218381.15 | 0 | 218381.15 | 0 | 0 | 0 | 0 | 0 | 0 | 0 | 0 | 0 | 0 | 0 | 0 | 0 | 0 | 0 | 0 | 0 | 0 | 0 | 0 | 0 | 0 | 0 | 0 | 0 | 0 | 0 | 0 | 0 | 0 | 0 | 0 | 0 | 0 | 0 | 0 | 0 | 0 | 0 | 0 | 0 | 0 | 0 | 0 | 0 | 0 | 0 | 0 | 0 | 0 | 0 | 0 | 0 | 0 | 0 | 0 | 0 | 0 | 0 | 0 | 0 | 0 | 0 | 0 | 0 | 0 | 0 | 0 | 0 | 0 | 0 | 0 | 0 | 0 | 0 | 0 | 0 | 0 | 0 | 0 | 0 | 0 | 0 | 0 | 0 | 0 | 0 | 0 | 0 | 0 | 0 | 0 | 0 | 0 | 0 | 0 | 0 | 0 | 0 | 0 | 0 | 0 | 0 | 0 | 0 | 0 | 0 | 0 | 0 | 0 | 0 | 0 | 0 | 0 | 0 | 0 | 0 | 0 | 0 | 0 | 0 | 0 | 0 | 0 | 0 | 0 | 0 | 0 | 0 | 0 | 0 | 0 | 0 | 0 | 0 | 0 | 0 | 0 | 0 | 0 | 0 | 0 | 0 | 0 | 0 | 0 | 0 | 0 | 0 | 0 | 0 | 0 | 0 | 0 | 0
3 | 1 |  | 175 |  | 02-01-01 | Строительство ВЛИ-0,4 кВ, протяженностью 0,140 км. |  | 0 | 1679-320362-1024-ЭС | -1 | 02-01-01 | [6 empty] | 0 |  |  | 0 | [53 empty] | 0 | [7 empty] | 0 | 0
52 | 1 | 3 | 20 | 0 | 02-01-01 | Строительство ВЛИ-0,4 кВ, протяженностью 0,140 км. | [7 empty] | 264584.64 | 218381.15 | 4559.06 | 4129.86 | 37514.57 | 0 | 78.3883 | 7.6569 | 0 | 41436.69 | 22869.02 | 0 | 0 | 0 | 0 | 0 | 0 | 0 | 0 | 0 | 0 | 0 | 0 | 0 | 0 | 0 | 0 | 0 | 0 | 328890.35 | 310875.74 | 18014.61 | 0 | 218381.15 | 218381.15 | 0 | 218381.15 | 0 | 0 | 0 | 0 | 0 | 0 | 0 | 0 | 0 | 0 | 0 | 0 | 0 | 0 | 0 | 0 | 0 | 0 | 0 | 0 | 0 | 0 | 0 | 0 | 0 | 0 | 0 | 0 | 0 | 0 | 0 | 0 | 0 | 0 | 0 | 0 | 0 | 0 | 0 | 0 | 0 | 0 | 0 | 0 | 0 | 0 | 0 | 0 | 0 | 0 | 0 | 0 | 0 | 0 | 0 | 0 | 0 | 0 | 0 | 0 | 0 | 0 | 0 | 0 | 0 | 0 | 0 | 0 | 0 | 0 | 0 | 0 | 0 | 0 | 0 | 0 | 0 | 0 | 0 | 0 | 0 | 0 | 0 | 0 | 0 | 0 | 0 | 0 | 0 | 0 | 0 | 0 | 0 | 0 | 0 | 0 | 0 | 0 | 0 | 0 | 0 | 0 | 0 | 0 | 0 | 0 | 0 | 0 | 0 | 0 | 0 | 0 | 0 | 0 | 0 | 0 | 0 | 0 | 0 | 0 | 0 | 0 | 0 | 0 | 0 | 0 | 0 | 0 | 0 | 0 | 0 | 0 | 0 | 0 | 0 | 0 | 0 | 0 | 0 | 0 | 0 | 0 | 0 | 0 | 0 | 0 | 0 | 0 | 0 | 0 | 0 | 0 | 0 | 0 | 0
4 | 1 |  | 53 |  |  | Строительнно монтажные работы |  | 0 |  | -1 | [7 empty] | 0 |  |  | 0 | [53 empty] | 0 | [11 empty] | 0
52 | 1 | 4 | 24 | 0 |  | Строительнно монтажные работы | [7 empty] | 207694.27 | 170795.02 | 4138.85 | 3929.02 | 28831.38 | 0 | 60.5428 | 7.3353 | 0 | 33042.87 | 18645.72 | 0 | 0 | 207694.27 | 170795.02 | 4138.85 | 3929.02 | 28831.38 | 0 | 60.5428 | 7.3353 | 0 | 33042.87 | 18645.72 | 0 | 0 | 0 | 0 | 0 | 259382.86 | 259382.86 | 0 | 0 | 170795.02 | 170795.02 | 0 | 170795.02 | 0 | 0 | 0 | 0 | 0 | 0 | 0 | 0 | 0 | 0 | 0 | 0 | 0 | 0 | 0 | 0 | 0 | 0 | 0 | 0 | 0 | 0 | 0 | 0 | 0 | 0 | 0 | 259382.86 | 259382.86 | 0 | 0 | 170795.02 | 170795.02 | 0 | 170795.02 | 0 | 0 | 0 | 0 | 0 | 0 | 0 | 0 | 0 | 0 | 0 | 0 | 0 | 0 | 0 | 0 | 0 | 0 | 0 | 0 | 0 | 0 | 0 | 0 | 0 | 0 | 0 | 0 | 0 | 0 | 0 | 0 | 0 | 0 | 0 | 0 | 0 | 0 | 0 | 0 | 0 | 0 | 0 | 0 | 0 | 0 | 0 | 0 | 0 | 0 | 0 | 0 | 0 | 0 | 0 | 0 | 0 | 0 | 0 | 0 | 0 | 0 | 0 | 0 | 0 | 0 | 0 | 0 | 0 | 0 | 0 | 0 | 0 | 0 | 0 | 0 | 0 | 0 | 0 | 0 | 0 | 0 | 0 | 0 | 0 | 0 | 0 | 0 | 0 | 0 | 0 | 0 | 0 | 0 | 0 | 0 | 0 | 0 | 0 | 0 | 0 | 0 | 0 | 0 | 0 | 0 | 0 | 0 | 0 | 0 | 0 | 0 | 0 | 0 | 0 | 0 | 0 | 0 | 0 | 0
17 | 1 | 1 | 1 | 1 | 01-02-057-02 | Разработка грунта вручную в траншеях глубиной до 2 м без креплений с откосами, группа грунтов: 2 | 100 м3 | 0.048 | 0 | 0.048 |  |  |  | 3204.95 | 0 | 0 | 0 | 3204.95 | 0 | 7.392 | 0 | 0 | 2852.41 | 1281.98 |  | 73660935 | 66769.78 | 0 | 0 | 0 | 66769.78 | 0 | 154 | 0 | 0 | 66769.78 | 0 | 0 | 0 | 66769.78 | 0 | 154 | 0 | 0 | 89 | 40 | 1 | 1 |  |  | 1 | 1 | 1 | 1 |  |  |  |  | 0 | 1 | ГЭСН-2022, 01-02-057-02, приказ Минстроя России от 18.05.2022 г. № 378/пр |  |  | 1003 | 0 |  | 0 | 2 | 0 | 1 | 1 | 1 | 1 | 1 | 1 |  | 89 | 40 |  |  |  | 0 | 0 | 0 | [5 empty] | 0 |  | 0 | 3204.95 | 0 | 0 | 0 | 433.57 | 0 | 154 | 0 | 0 | 2852.4055 | 1281.98 | [13 empty] | 0 | 0 | 1 | 1 |  |  |  | 1007 | 100 м3 | 100 м3 | 100 | [6 empty] | 65335326 | 2 | Общестроительные работы | 1 | Земляные работы | 1 | 1003 | Земляные работы, выполняемые: ручным способом | ФЕР-01 |  |  |  | 0 | 0 | 0 | 0 | 0 | 0 | 154 | 0 | 0 | [17 empty] | 0 | 0 | 0 |  |  |  |  | 89 | 40 |  |  |  |  | 1 |  | -696138492 | 2 | 1 | -2 | 0 | 0 | 0 | 7339.34 | 7339.34 | 0 | 0 |  | 0 | 0 | 0 |  | 0 | 1 | 0 | 0 | 0 | 0 |  | Пр/812-001.2-1 | Пр/774-001.2 | Земляные работы, выполняемые: ручным способом | Земляные работы, выполняемые: ручным способом | 0 | 0
17 | 1 | 2 | 2 | 2 | 01-02-061-01 | Засыпка вручную траншей, пазух котлованов и ям, группа грунтов: 1 | 100 м3 | 0.048 | 0 | 0.048 |  |  |  | 1765.77 | 0 | 0 | 0 | 1765.77 | 0 | 4.248 | 0 | 0 | 1571.54 | 706.31 |  | 73660935 | 36786.795 | 0 | 0 | 0 | 36786.795 | 0 | 88.5 | 0 | 0 | 36786.795 | 0 | 0 | 0 | 36786.795 | 0 | 88.5 | 0 | 0 | 89 | 40 | 1 | 1 |  |  | 1 | 1 | 1 | 1 |  |  |  |  | 0 | 1 | ГЭСН-2022, 01-02-061-01, приказ Минстроя России от 18.05.2022 г. № 378/пр |  |  | 1003 | 0 |  | 0 | 2 | 0 | 1 | 1 | 1 | 1 | 1 | 1 |  | 89 | 40 |  |  |  | 0 | 0 | 0 | [5 empty] | 0 |  | 0 | 1765.77 | 0 | 0 | 0 | 415.67 | 0 | 88.5 | 0 | 0 | 1571.5353 | 706.308 | [13 empty] | 0 | 0 | 1 | 1 |  |  |  | 1007 | 100 м3 | 100 м3 | 100 | [6 empty] | 65335326 | 2 | Общестроительные работы | 1 | Земляные работы | 1 | 1003 | Земляные работы, выполняемые: ручным способом | ФЕР-01 |  |  |  | 0 | 0 | 0 | 0 | 0 | 0 | 88.5 | 0 | 0 | [17 empty] | 0 | 0 | 0 |  |  |  |  | 89 | 40 |  |  |  |  | 1 |  | -234245951 | 2 | 1 | -2 | 0 | 0 | 0 | 4043.62 | 4043.62 | 0 | 0 |  | 0 | 0 | 0 |  | 0 | 1 | 0 | 0 | 0 | 0 |  | Пр/812-001.2-1 | Пр/774-001.2 | Земляные работы, выполняемые: ручным способом | Земляные работы, выполняемые: ручным способом | 0 | 0
17 | 1 | 6 | 6 | 3 | 33-04-016-01 | Развозка конструкций и материалов опор ВЛ 0,38-10 кВ по трассе: одностоечных деревянных опор | ШТ | 8 | 0 | 8 |  |  |  | 1729.88 | 0 | 535.29 | 469.05 | 725.54 | 0 | 1.6 | 0.88 | 0 | 1230.43 | 716.75 |  | 73660935 | 145.3983 | 0 | 54.7063 | 58.6311 | 90.692 | 0 | 0.2 | 0.11 | 0 | 204.0294 | 0 | 54.7063 | 58.6311 | 90.692 | 0 | 0.2 | 0.11 | 0 | 103 | 60 | 1 | 1 |  |  | 1 | 1 | 1 | 1 |  |  |  |  | 0 | 1 | ГЭСН-2022, 33-04-016-01, приказ Минстроя России от 18.05.2022 г. № 378/пр |  |  | 33001 | 0 |  | 0 | 2 | 0 | 1 | 1 | 1 | 1 | 1 | 1 |  | 103 | 60 |  |  |  | 0 | 0 | 0 | [5 empty] | 0 |  | 0 | 1729.88 | 0 | 608.29 | 533.01 | 453.46 | 0 | 0.2 | 0.11 | 0 | 1230.4277 | 716.754 | [13 empty] | 0 | 0 | 1 | 1 |  |  |  | 1013 | ШТ | ШТ | 1 | [6 empty] | 65335404 | 2 | Общестроительные работы | 27 | Линии электропередачи | 1 | 33001 | Линии электропередачи | ФЕР-33 |  |  |  | 0 | 0 | 0 | 0 | 0 | 0 | 0.2 | 0.11 | 0 | [17 empty] | 0 | 0 | 0 |  |  |  |  | 103 | 60 |  |  |  |  | 1 |  | 1763683885 | 2 | 1 | -2 | 0 | 0 | 0 | 3677.06 | 3677.06 | 0 | 0 |  | 0 | 0 | 0 |  | 0 | 1 | 0 | 0 | 0 | 0 |  | Пр/812-027.0-1 | Пр/774-027.0 | Линии электропередачи | Линии электропередачи | 0 | 0
17 | 1 | 10 | 10 | 4 | 33-04-016-05 | Развозка конструкций и материалов опор ВЛ 0,38-10 кВ по трассе: материалов оснастки одностоечных опор | ШТ | 1 | 0 | 1 |  |  |  | 273.15 | 0 | 85.16 | 74.62 | 113.37 | 0 | 0.25 | 0.14 | 0 | 193.63 | 112.79 |  | 73660935 | 182.9912 | 0 | 69.6262 | 74.6214 | 113.365 | 0 | 0.25 | 0.14 | 0 | 257.6126 | 0 | 69.6262 | 74.6214 | 113.365 | 0 | 0.25 | 0.14 | 0 | 103 | 60 | 1 | 1 |  |  | 1 | 1 | 1 | 1 |  |  |  |  | 0 | 1 | ГЭСН-2022, 33-04-016-05, приказ Минстроя России от 18.05.2022 г. № 378/пр |  |  | 33001 | 0 |  | 0 | 2 | 0 | 1 | 1 | 1 | 1 | 1 | 1 |  | 103 | 60 |  |  |  | 0 | 0 | 0 | [5 empty] | 0 |  | 0 | 273.15 | 0 | 608.29 | 533.01 | 453.46 | 0 | 0.25 | 0.14 | 0 | 193.6297 | 112.794 | [13 empty] | 0 | 0 | 1 | 1 |  |  |  | 1013 | ШТ | ШТ | 1 | [6 empty] | 65335404 | 2 | Общестроительные работы | 27 | Линии электропередачи | 1 | 33001 | Линии электропередачи | ФЕР-33 |  |  |  | 0 | 0 | 0 | 0 | 0 | 0 | 0.25 | 0.14 | 0 | [17 empty] | 0 | 0 | 0 |  |  |  |  | 103 | 60 |  |  |  |  | 1 |  | 1118608416 | 2 | 1 | -2 | 0 | 0 | 0 | 579.57 | 579.57 | 0 | 0 |  | 0 | 0 | 0 |  | 0 | 1 | 0 | 0 | 0 | 0 |  | Пр/812-027.0-1 | Пр/774-027.0 | Линии электропередачи | Линии электропередачи | 0 | 0
17 | 1 | 14 | 14 | 5 | 33-04-016-06 | Развозка конструкций и материалов опор ВЛ 0,38-10 кВ по трассе: материалов оснастки сложных опор | ШТ | 4 | 0 | 4 |  |  |  | 1274.58 | 0 | 389.3 | 341.13 | 544.15 | 0 | 1.2 | 0.64 | 0 | 911.84 | 531.17 |  | 73660935 | 215.6108 | 0 | 79.5728 | 85.2816 | 136.038 | 0 | 0.3 | 0.16 | 0 | 300.8924 | 0 | 79.5728 | 85.2816 | 136.038 | 0 | 0.3 | 0.16 | 0 | 103 | 60 | 1 | 1 |  |  | 1 | 1 | 1 | 1 |  |  |  |  | 0 | 1 | ГЭСН-2022, 33-04-016-06, приказ Минстроя России от 18.05.2022 г. № 378/пр |  |  | 33001 | 0 |  | 0 | 2 | 0 | 1 | 1 | 1 | 1 | 1 | 1 |  | 103 | 60 |  |  |  | 0 | 0 | 0 | [5 empty] | 0 |  | 0 | 1274.58 | 0 | 608.29 | 533.01 | 453.46 | 0 | 0.3 | 0.16 | 0 | 911.8384 | 531.168 | [13 empty] | 0 | 0 | 1 | 1 |  |  |  | 1013 | ШТ | ШТ | 1 | [6 empty] | 65335404 | 2 | Общестроительные работы | 27 | Линии электропередачи | 1 | 33001 | Линии электропередачи | ФЕР-33 |  |  |  | 0 | 0 | 0 | 0 | 0 | 0 | 0.3 | 0.16 | 0 | [17 empty] | 0 | 0 | 0 |  |  |  |  | 103 | 60 |  |  |  |  | 1 |  | 1439470221 | 2 | 1 | -2 | 0 | 0 | 0 | 2717.59 | 2717.59 | 0 | 0 |  | 0 | 0 | 0 |  | 0 | 1 | 0 | 0 | 0 | 0 |  | Пр/812-027.0-1 | Пр/774-027.0 | Линии электропередачи | Линии электропередачи | 0 | 0
17 | 1 | 25 | 29 | 6 | 33-04-002-01 | Установка вручную деревянных опор ВЛ 0,38; 6-10 кВ из пропитанных цельных стоек длиной до 9,5 м: одностоечных | ШТ | 1 | 0 | 1 |  |  |  | 2018.74 | 254.67 | 102.53 | 85.28 | 1576.26 | 0 | 3.33 | 0.16 | 0 | 1711.39 | 996.92 |  | 73660935 | 1873.8582 | 195.0683 | 102.5344 | 85.2816 | 1576.2555 | 0 | 3.33 | 0.16 | 0 | 1959.1398 | 195.0683 | 102.5344 | 85.2816 | 1576.2555 | 0 | 3.33 | 0.16 | 0 | 103 | 60 | 1 | 1 |  |  | 1 | 1 | 1 | 1 |  |  |  |  | 0 | 1 | ГЭСН-2022, 33-04-002-01, приказ Минстроя России от 18.05.2022 г. № 378/пр |  |  | 33001 | 0 |  | 0 | 2 | 0 | 1 | 1 | 1 | 1 | 1 | 1 |  | 103 | 60 |  |  |  | 0 | 0 | 0 | [5 empty] | 0 |  | 0 | 2018.74 | 465401.6 | 640.84 | 533.01 | 473.35 | 0 | 3.33 | 0.16 | 0 | 1711.3862 | 996.924 | [13 empty] | 0 | 0 | 1 | 1 |  |  |  | 1013 | ШТ | ШТ | 1 | [6 empty] | 65335404 | 2 | Общестроительные работы | 27 | Линии электропередачи | 1 | 33001 | Линии электропередачи | ФЕР-33 |  |  |  | 0 | 0 | 0 | 0 | 0 | 0 | 3.33 | 0.16 | 0 | [17 empty] | 0 | 0 | 0 |  |  |  |  | 103 | 60 |  |  |  |  | 1 |  | 1030992315 | 2 | 1 | -2 | 0 | 0 | 0 | 4727.05 | 4727.05 | 0 | 0 |  | 0 | 0 | 0 |  | 0 | 1 | 0 | 0 | 0 | 0 |  | Пр/812-027.0-1 | Пр/774-027.0 | Линии электропередачи | Линии электропередачи | 0 | 0
17 | 1 |  |  | 7 | 11.1.02.04-0053 | Опора деревянная одинарная пропитанная, длина 6,5-11 м, диаметр в вершине 20 см | м3 | 0.46 | 0 | 0.46 |  |  |  | 11708.67 | 11708.67 | 0 | 0 | 0 | 0 | 0 | 0 | 0 | 0 | 0 |  | 73660935 | 16109.89 | 16109.89 | 0 | 0 | 0 | 0 | 0 | 0 | 0 | 16109.89 | 16109.89 | 0 | 0 | 0 | 0 | 0 | 0 | 0 | 0 | 0 | 1 | 1 |  |  | 1 | 1 | 1 | 1.58 |  |  |  |  | 3 | 1 | ФСБЦ-2022 доп.5, 11.1.02.04-0053, приказ Минстроя России от 10.02.2023 г. № 84/пр |  |  | 500001 | 0 | 11.1.02.04-0053 | 1 | 8 | 0 | 1 | 1 | 1 | 1 | 1 | 1 |  | 0 | 0 |  |  |  | 0 | 0 | 0 | [5 empty] | 0 |  | 0 | 11708.67 | 25453.63 | 0 | 0 | 0 | 0 | 0 | 0 | 0 | 0 | 0 | [13 empty] | 0 | 0 | 1 | 1 |  |  |  | 1007 | м3 | м3 | 1 | [6 empty] | 65335283 | 8 | Материалы строительные | 0 |  | 1 | 500001 | Материалы и конструкции ( строительные ) по ценникам и каталогом | ФССЦст |  |  |  | 0 | 16109.89 | 16109.89 | 0 | 0 | 0 | 0 | 0 | 0 | [17 empty] | 0 | 0 | 0 |  |  |  |  | 0 | 0 |  |  |  |  | 1 |  | 1276963525 | 2 | 1 | 2 | 0 | 0 | 0 | 11708.67 | 11708.67 | 0 | 0 |  | 0 | 3 | 0 |  | 0 | 1 | 0 | 0 | 0 | 0 | [5 empty] | 0 | 0
17 | 1 |  |  | 8 | ТЦ_59.00.00.00_40_4027130780_18.05.2026_02_17.1 | Крышка пластиковая для деревянной стойки SP19R | ШТ | 1 | 0 | 1 |  |  |  | 309.93 | 309.93 | 0 | 0 | 0 | 0 | 0 | 0 | 0 | 0 | 0 |  | 73660935 | 309.93 | 309.93 | 0 | 0 | 0 | 0 | 0 | 0 | 0 | 309.93 | 309.93 | 0 | 0 | 0 | 0 | 0 | 0 | 0 | 0 | 0 | 1 | 1 |  |  | 1 | 1 | 1 | 1 |  |  |  |  | 3 | 1 | ТЦ_59.00.00.00_40_4027130780_18.05.2026_02_17.1 |  |  | 900 | 0 |  | 0 | 90 | 0 | 1 | 1 | 1 | 1 | 1 | 1 |  | 0 | 0 |  |  |  | 0 | 0 | 0 | [5 empty] | 0 |  | 0 | 309.93 | 309.93 | 0 | 0 | 0 | 0 | 0 | 0 | 0 | 0 | 0 | [13 empty] | 0 | 0 | 1 | 1 |  |  |  | 1013 | ШТ | ШТ | 1 | [6 empty] | 65335786 | 90 | Материалы, отсутствующие в СНБ (Строительные) | 0 |  | 1 | 900 | Материалы, отсутствующие в СНБ (Строительные) | МР КА Строительные |  |  |  | 16 | 0 | 309.93 | 0 | 0 | 0 | 0 | 0 | 0 | 5 |  |  | 0 | 18 |  | 309.93 | [10 empty] | 0 | 0 | 0 |  |  |  |  | 0 | 0 |  |  |  |  | 1 |  | -2076888295 | 2 | 3 | -2 | 0 | 0 | 0 | 309.93 | 309.93 | 0 | 0 |  | 1 | 1 | 0 |  | 0 | 1 | 0 | 0 | 0 | 0 | 309.93 |  |  |  |  | 0 | 0
17 | 1 | 36 | 44 | 9 | 33-04-002-02 | Установка вручную деревянных опор ВЛ 0,38; 6-10 кВ из пропитанных цельных стоек длиной до 9,5 м: одностоечных с одним подкосом | ШТ | 2 | 0 | 2 |  |  |  | 7869.35 | 509.35 | 410.14 | 341.13 | 6608.73 | 0 | 14.08 | 0.64 | 0 | 7158.36 | 4169.92 |  | 73660935 | 3704.5019 | 195.0683 | 205.0688 | 170.5632 | 3304.3648 | 0 | 7.04 | 0.32 | 0 | 3875.0651 | 195.0683 | 205.0688 | 170.5632 | 3304.3648 | 0 | 7.04 | 0.32 | 0 | 103 | 60 | 1 | 1 |  |  | 1 | 1 | 1 | 1 |  |  |  |  | 0 | 1 | ГЭСН-2022, 33-04-002-02, приказ Минстроя России от 18.05.2022 г. № 378/пр |  |  | 33001 | 0 |  | 0 | 2 | 0 | 1 | 1 | 1 | 1 | 1 | 1 |  | 103 | 60 |  |  |  | 0 | 0 | 0 | [5 empty] | 0 |  | 0 | 7869.35 | 465401.6 | 640.84 | 533.01 | 469.37 | 0 | 7.04 | 0.32 | 0 | 7158.3558 | 4169.916 | [13 empty] | 0 | 0 | 1 | 1 |  |  |  | 1013 | ШТ | ШТ | 1 | [6 empty] | 65335404 | 2 | Общестроительные работы | 27 | Линии электропередачи | 1 | 33001 | Линии электропередачи | ФЕР-33 |  |  |  | 0 | 0 | 0 | 0 | 0 | 0 | 7.04 | 0.32 | 0 | [17 empty] | 0 | 0 | 0 |  |  |  |  | 103 | 60 |  |  |  |  | 1 |  | 564837415 | 2 | 1 | -2 | 0 | 0 | 0 | 19197.63 | 19197.63 | 0 | 0 |  | 0 | 0 | 0 |  | 0 | 1 | 0 | 0 | 0 | 0 |  | Пр/812-027.0-1 | Пр/774-027.0 | Линии электропередачи | Линии электропередачи | 0 | 0
17 | 1 |  |  | 10 | 11.1.02.04-0053 | Опора деревянная одинарная пропитанная, длина 6,5-11 м, диаметр в вершине 20 см | м3 | 1.84 | 0 | 1.84 |  |  |  | 46834.68 | 46834.68 | 0 | 0 | 0 | 0 | 0 | 0 | 0 | 0 | 0 |  | 73660935 | 16109.89 | 16109.89 | 0 | 0 | 0 | 0 | 0 | 0 | 0 | 16109.89 | 16109.89 | 0 | 0 | 0 | 0 | 0 | 0 | 0 | 0 | 0 | 1 | 1 |  |  | 1 | 1 | 1 | 1.58 |  |  |  |  | 3 | 1 | ФСБЦ-2022 доп.5, 11.1.02.04-0053, приказ Минстроя России от 10.02.2023 г. № 84/пр |  |  | 500001 | 0 | 11.1.02.04-0053 | 1 | 8 | 0 | 1 | 1 | 1 | 1 | 1 | 1 |  | 0 | 0 |  |  |  | 0 | 0 | 0 | [5 empty] | 0 |  | 0 | 46834.68 | 25453.63 | 0 | 0 | 0 | 0 | 0 | 0 | 0 | 0 | 0 | [13 empty] | 0 | 0 | 1 | 1 |  |  |  | 1007 | м3 | м3 | 1 | [6 empty] | 65335283 | 8 | Материалы строительные | 0 |  | 1 | 500001 | Материалы и конструкции ( строительные ) по ценникам и каталогом | ФССЦст |  |  |  | 0 | 16109.89 | 16109.89 | 0 | 0 | 0 | 0 | 0 | 0 | [17 empty] | 0 | 0 | 0 |  |  |  |  | 0 | 0 |  |  |  |  | 1 |  | 1276963525 | 2 | 1 | 2 | 0 | 0 | 0 | 46834.68 | 46834.68 | 0 | 0 |  | 0 | 3 | 0 |  | 0 | 1 | 0 | 0 | 0 | 0 | [5 empty] | 0 | 0
17 | 1 |  |  | 11 | ТЦ_59.00.00.00_40_4027130780_18.05.2026_02_17.1 | Крышка пластиковая для деревянной стойки SP19R | ШТ | 2 | 0 | 2 |  |  |  | 619.86 | 619.86 | 0 | 0 | 0 | 0 | 0 | 0 | 0 | 0 | 0 |  | 73660935 | 309.93 | 309.93 | 0 | 0 | 0 | 0 | 0 | 0 | 0 | 309.93 | 309.93 | 0 | 0 | 0 | 0 | 0 | 0 | 0 | 0 | 0 | 1 | 1 |  |  | 1 | 1 | 1 | 1 |  |  |  |  | 3 | 1 | ТЦ_59.00.00.00_40_4027130780_18.05.2026_02_17.1 |  |  | 900 | 0 |  | 0 | 90 | 0 | 1 | 1 | 1 | 1 | 1 | 1 |  | 0 | 0 |  |  |  | 0 | 0 | 0 | [5 empty] | 0 |  | 0 | 619.86 | 309.93 | 0 | 0 | 0 | 0 | 0 | 0 | 0 | 0 | 0 | [13 empty] | 0 | 0 | 1 | 1 |  |  |  | 1013 | ШТ | ШТ | 1 | [6 empty] | 65335786 | 90 | Материалы, отсутствующие в СНБ (Строительные) | 0 |  | 1 | 900 | Материалы, отсутствующие в СНБ (Строительные) | МР КА Строительные |  |  |  | 16 | 0 | 309.93 | 0 | 0 | 0 | 0 | 0 | 0 | 5 |  |  | 0 | 18 |  | 309.93 | [10 empty] | 0 | 0 | 0 |  |  |  |  | 0 | 0 |  |  |  |  | 1 |  | -2076888295 | 2 | 3 | -2 | 0 | 0 | 0 | 619.86 | 619.86 | 0 | 0 |  | 1 | 1 | 0 |  | 0 | 1 | 0 | 0 | 0 | 0 | 619.86 |  |  |  |  | 0 | 0
17 | 1 |  |  | 12 | ТЦ_05.1.02.05_77_7704844420_06.03.2026_02_3.1 | Стяжка Х102 | ШТ | 2 | 0 | 2 |  |  |  | 3876.08 | 3876.08 | 0 | 0 | 0 | 0 | 0 | 0 | 0 | 0 | 0 |  | 73660935 | 1938.04 | 1938.04 | 0 | 0 | 0 | 0 | 0 | 0 | 0 | 1938.04 | 1938.04 | 0 | 0 | 0 | 0 | 0 | 0 | 0 | 0 | 0 | 1 | 1 |  |  | 1 | 1 | 1 | 1 |  |  |  |  | 3 | 1 | ТЦ_05.1.02.05_77_7704844420_06.03.2026_02_3.1 |  |  | 900 | 0 |  | 0 | 90 | 0 | 1 | 1 | 1 | 1 | 1 | 1 |  | 0 | 0 |  |  |  | 0 | 0 | 0 | [5 empty] | 0 |  | 0 | 3876.08 | 1938.04 | 0 | 0 | 0 | 0 | 0 | 0 | 0 | 0 | 0 | [13 empty] | 0 | 0 | 1 | 1 |  |  |  | 1013 | ШТ | ШТ | 1 | [6 empty] | 65335786 | 90 | Материалы, отсутствующие в СНБ (Строительные) | 0 |  | 1 | 900 | Материалы, отсутствующие в СНБ (Строительные) | МР КА Строительные |  |  |  | 16 | 0 | 1938.04 | 0 | 0 | 0 | 0 | 0 | 0 | 5 |  |  | 0 | 18 |  | 1938.04 | [10 empty] | 0 | 0 | 0 |  |  |  |  | 0 | 0 |  |  |  |  | 1 |  | -411275744 | 2 | 3 | -2 | 0 | 0 | 0 | 3876.08 | 3876.08 | 0 | 0 |  | 1 | 1 | 0 |  | 0 | 1 | 0 | 0 | 0 | 0 | 3876.08 |  |  |  |  | 0 | 0
17 | 1 |  |  | 13 | ТЦ_20.1.01.01_77_7704844420_06.03.2026_02_2.1 | Узел крепления У-102 | ШТ | 2 | 0 | 2 |  |  |  | 8572.9 | 8572.9 | 0 | 0 | 0 | 0 | 0 | 0 | 0 | 0 | 0 |  | 73660935 | 4286.45 | 4286.45 | 0 | 0 | 0 | 0 | 0 | 0 | 0 | 4286.45 | 4286.45 | 0 | 0 | 0 | 0 | 0 | 0 | 0 | 0 | 0 | 1 | 1 |  |  | 1 | 1 | 1 | 1 |  |  |  |  | 3 | 1 | ТЦ_20.1.01.01_77_7704844420_06.03.2026_02_2.1 |  |  | 900 | 0 |  | 0 | 90 | 0 | 1 | 1 | 1 | 1 | 1 | 1 |  | 0 | 0 |  |  |  | 0 | 0 | 0 | [5 empty] | 0 |  | 0 | 8572.9 | 4286.45 | 0 | 0 | 0 | 0 | 0 | 0 | 0 | 0 | 0 | [13 empty] | 0 | 0 | 1 | 1 |  |  |  | 1013 | ШТ | ШТ | 1 | [6 empty] | 65335786 | 90 | Материалы, отсутствующие в СНБ (Строительные) | 0 |  | 1 | 900 | Материалы, отсутствующие в СНБ (Строительные) | МР КА Строительные |  |  |  | 16 | 0 | 4286.45 | 0 | 0 | 0 | 0 | 0 | 0 | 5 |  |  | 0 | 18 |  | 4286.45 | [10 empty] | 0 | 0 | 0 |  |  |  |  | 0 | 0 |  |  |  |  | 1 |  | 1902046242 | 2 | 3 | -2 | 0 | 0 | 0 | 8572.9 | 8572.9 | 0 | 0 |  | 1 | 1 | 0 |  | 0 | 1 | 0 | 0 | 0 | 0 | 8572.9 |  |  |  |  | 0 | 0
17 | 1 |  |  | 14 | ТЦ_05.1.02.05_77_7704844420_06.03.2026_02_1.1 | Шпилька Шд1 | ШТ | 2 | 0 | 2 |  |  |  | 1687.26 | 1687.26 | 0 | 0 | 0 | 0 | 0 | 0 | 0 | 0 | 0 |  | 73660935 | 843.63 | 843.63 | 0 | 0 | 0 | 0 | 0 | 0 | 0 | 843.63 | 843.63 | 0 | 0 | 0 | 0 | 0 | 0 | 0 | 0 | 0 | 1 | 1 |  |  | 1 | 1 | 1 | 1 |  |  |  |  | 3 | 1 | ТЦ_05.1.02.05_77_7704844420_06.03.2026_02_1.1 |  |  | 900 | 0 |  | 0 | 90 | 0 | 1 | 1 | 1 | 1 | 1 | 1 |  | 0 | 0 |  |  |  | 0 | 0 | 0 | [5 empty] | 0 |  | 0 | 1687.26 | 843.63 | 0 | 0 | 0 | 0 | 0 | 0 | 0 | 0 | 0 | [13 empty] | 0 | 0 | 1 | 1 |  |  |  | 1013 | ШТ | ШТ | 1 | [6 empty] | 65335786 | 90 | Материалы, отсутствующие в СНБ (Строительные) | 0 |  | 1 | 900 | Материалы, отсутствующие в СНБ (Строительные) | МР КА Строительные |  |  |  | 16 | 0 | 843.63 | 0 | 0 | 0 | 0 | 0 | 0 | 5 |  |  | 0 | 18 |  | 843.63 | [10 empty] | 0 | 0 | 0 |  |  |  |  | 0 | 0 |  |  |  |  | 1 |  | 57972377 | 2 | 3 | -2 | 0 | 0 | 0 | 1687.26 | 1687.26 | 0 | 0 |  | 1 | 1 | 0 |  | 0 | 1 | 0 | 0 | 0 | 0 | 1687.26 |  |  |  |  | 0 | 0
17 | 1 | 47 | 64 | 15 | 33-04-002-03 | Установка вручную деревянных опор ВЛ 0,38; 6-10 кВ из пропитанных цельных стоек длиной до 9,5 м: А-образных угловых промежуточных | ШТ | 1 | 0 | 1 |  |  |  | 6154.86 | 254.67 | 326.83 | 271.84 | 5301.52 | 0 | 11.2 | 0.51 | 0 | 5740.56 | 3344.02 |  | 73660935 | 5823.4167 | 195.0683 | 326.8284 | 271.8351 | 5301.52 | 0 | 11.2 | 0.51 | 0 | 6095.2518 | 195.0683 | 326.8284 | 271.8351 | 5301.52 | 0 | 11.2 | 0.51 | 0 | 103 | 60 | 1 | 1 |  |  | 1 | 1 | 1 | 1 |  |  |  |  | 0 | 1 | ГЭСН-2022, 33-04-002-03, приказ Минстроя России от 18.05.2022 г. № 378/пр |  |  | 33001 | 0 |  | 0 | 2 | 0 | 1 | 1 | 1 | 1 | 1 | 1 |  | 103 | 60 |  |  |  | 0 | 0 | 0 | [5 empty] | 0 |  | 0 | 6154.86 | 465401.6 | 640.84 | 533.01 | 473.35 | 0 | 11.2 | 0.51 | 0 | 5740.5608 | 3344.016 | [13 empty] | 0 | 0 | 1 | 1 |  |  |  | 1013 | ШТ | ШТ | 1 | [6 empty] | 65335404 | 2 | Общестроительные работы | 27 | Линии электропередачи | 1 | 33001 | Линии электропередачи | ФЕР-33 |  |  |  | 0 | 0 | 0 | 0 | 0 | 0 | 11.2 | 0.51 | 0 | [17 empty] | 0 | 0 | 0 |  |  |  |  | 103 | 60 |  |  |  |  | 1 |  | 687820662 | 2 | 1 | -2 | 0 | 0 | 0 | 15239.44 | 15239.44 | 0 | 0 |  | 0 | 0 | 0 |  | 0 | 1 | 0 | 0 | 0 | 0 |  | Пр/812-027.0-1 | Пр/774-027.0 | Линии электропередачи | Линии электропередачи | 0 | 0
17 | 1 |  |  | 16 | 11.1.02.04-0053 | Опора деревянная одинарная пропитанная, длина 6,5-11 м, диаметр в вершине 20 см | м3 | 1.38 | 0 | 1.38 |  |  |  | 35126.01 | 35126.01 | 0 | 0 | 0 | 0 | 0 | 0 | 0 | 0 | 0 |  | 73660935 | 16109.89 | 16109.89 | 0 | 0 | 0 | 0 | 0 | 0 | 0 | 16109.89 | 16109.89 | 0 | 0 | 0 | 0 | 0 | 0 | 0 | 0 | 0 | 1 | 1 |  |  | 1 | 1 | 1 | 1.58 |  |  |  |  | 3 | 1 | ФСБЦ-2022 доп.5, 11.1.02.04-0053, приказ Минстроя России от 10.02.2023 г. № 84/пр |  |  | 500001 | 0 | 11.1.02.04-0053 | 1 | 8 | 0 | 1 | 1 | 1 | 1 | 1 | 1 |  | 0 | 0 |  |  |  | 0 | 0 | 0 | [5 empty] | 0 |  | 0 | 35126.01 | 25453.63 | 0 | 0 | 0 | 0 | 0 | 0 | 0 | 0 | 0 | [13 empty] | 0 | 0 | 1 | 1 |  |  |  | 1007 | м3 | м3 | 1 | [6 empty] | 65335283 | 8 | Материалы строительные | 0 |  | 1 | 500001 | Материалы и конструкции ( строительные ) по ценникам и каталогом | ФССЦст |  |  |  | 0 | 16109.89 | 16109.89 | 0 | 0 | 0 | 0 | 0 | 0 | [17 empty] | 0 | 0 | 0 |  |  |  |  | 0 | 0 |  |  |  |  | 1 |  | 1276963525 | 2 | 1 | 2 | 0 | 0 | 0 | 35126.01 | 35126.01 | 0 | 0 |  | 0 | 3 | 0 |  | 0 | 1 | 0 | 0 | 0 | 0 | [5 empty] | 0 | 0
17 | 1 |  |  | 17 | ТЦ_59.00.00.00_40_4027130780_18.05.2026_02_17.1 | Крышка пластиковая для деревянной стойки SP19R | ШТ | 1 | 0 | 1 |  |  |  | 309.93 | 309.93 | 0 | 0 | 0 | 0 | 0 | 0 | 0 | 0 | 0 |  | 73660935 | 309.93 | 309.93 | 0 | 0 | 0 | 0 | 0 | 0 | 0 | 309.93 | 309.93 | 0 | 0 | 0 | 0 | 0 | 0 | 0 | 0 | 0 | 1 | 1 |  |  | 1 | 1 | 1 | 1 |  |  |  |  | 3 | 1 | ТЦ_59.00.00.00_40_4027130780_18.05.2026_02_17.1 |  |  | 900 | 0 |  | 0 | 90 | 0 | 1 | 1 | 1 | 1 | 1 | 1 |  | 0 | 0 |  |  |  | 0 | 0 | 0 | [5 empty] | 0 |  | 0 | 309.93 | 309.93 | 0 | 0 | 0 | 0 | 0 | 0 | 0 | 0 | 0 | [13 empty] | 0 | 0 | 1 | 1 |  |  |  | 1013 | ШТ | ШТ | 1 | [6 empty] | 65335786 | 90 | Материалы, отсутствующие в СНБ (Строительные) | 0 |  | 1 | 900 | Материалы, отсутствующие в СНБ (Строительные) | МР КА Строительные |  |  |  | 16 | 0 | 309.93 | 0 | 0 | 0 | 0 | 0 | 0 | 5 |  |  | 0 | 18 |  | 309.93 | [10 empty] | 0 | 0 | 0 |  |  |  |  | 0 | 0 |  |  |  |  | 1 |  | -2076888295 | 2 | 3 | -2 | 0 | 0 | 0 | 309.93 | 309.93 | 0 | 0 |  | 1 | 1 | 0 |  | 0 | 1 | 0 | 0 | 0 | 0 | 309.93 |  |  |  |  | 0 | 0
17 | 1 |  |  | 18 | ТЦ_05.1.02.05_77_7704844420_06.03.2026_02_3.1 | Стяжка Х102 | ШТ | 2 | 0 | 2 |  |  |  | 3876.08 | 3876.08 | 0 | 0 | 0 | 0 | 0 | 0 | 0 | 0 | 0 |  | 73660935 | 1938.04 | 1938.04 | 0 | 0 | 0 | 0 | 0 | 0 | 0 | 1938.04 | 1938.04 | 0 | 0 | 0 | 0 | 0 | 0 | 0 | 0 | 0 | 1 | 1 |  |  | 1 | 1 | 1 | 1 |  |  |  |  | 3 | 1 | ТЦ_05.1.02.05_77_7704844420_06.03.2026_02_3.1 |  |  | 900 | 0 |  | 0 | 90 | 0 | 1 | 1 | 1 | 1 | 1 | 1 |  | 0 | 0 |  |  |  | 0 | 0 | 0 | [5 empty] | 0 |  | 0 | 3876.08 | 1938.04 | 0 | 0 | 0 | 0 | 0 | 0 | 0 | 0 | 0 | [13 empty] | 0 | 0 | 1 | 1 |  |  |  | 1013 | ШТ | ШТ | 1 | [6 empty] | 65335786 | 90 | Материалы, отсутствующие в СНБ (Строительные) | 0 |  | 1 | 900 | Материалы, отсутствующие в СНБ (Строительные) | МР КА Строительные |  |  |  | 16 | 0 | 1938.04 | 0 | 0 | 0 | 0 | 0 | 0 | 5 |  |  | 0 | 18 |  | 1938.04 | [10 empty] | 0 | 0 | 0 |  |  |  |  | 0 | 0 |  |  |  |  | 1 |  | -411275744 | 2 | 3 | -2 | 0 | 0 | 0 | 3876.08 | 3876.08 | 0 | 0 |  | 1 | 1 | 0 |  | 0 | 1 | 0 | 0 | 0 | 0 | 3876.08 |  |  |  |  | 0 | 0
17 | 1 |  |  | 19 | ТЦ_20.1.01.01_77_7704844420_06.03.2026_02_2.1 | Узел крепления У-102 | ШТ | 2 | 0 | 2 |  |  |  | 8572.9 | 8572.9 | 0 | 0 | 0 | 0 | 0 | 0 | 0 | 0 | 0 |  | 73660935 | 4286.45 | 4286.45 | 0 | 0 | 0 | 0 | 0 | 0 | 0 | 4286.45 | 4286.45 | 0 | 0 | 0 | 0 | 0 | 0 | 0 | 0 | 0 | 1 | 1 |  |  | 1 | 1 | 1 | 1 |  |  |  |  | 3 | 1 | ТЦ_20.1.01.01_77_7704844420_06.03.2026_02_2.1 |  |  | 900 | 0 |  | 0 | 90 | 0 | 1 | 1 | 1 | 1 | 1 | 1 |  | 0 | 0 |  |  |  | 0 | 0 | 0 | [5 empty] | 0 |  | 0 | 8572.9 | 4286.45 | 0 | 0 | 0 | 0 | 0 | 0 | 0 | 0 | 0 | [13 empty] | 0 | 0 | 1 | 1 |  |  |  | 1013 | ШТ | ШТ | 1 | [6 empty] | 65335786 | 90 | Материалы, отсутствующие в СНБ (Строительные) | 0 |  | 1 | 900 | Материалы, отсутствующие в СНБ (Строительные) | МР КА Строительные |  |  |  | 16 | 0 | 4286.45 | 0 | 0 | 0 | 0 | 0 | 0 | 5 |  |  | 0 | 18 |  | 4286.45 | [10 empty] | 0 | 0 | 0 |  |  |  |  | 0 | 0 |  |  |  |  | 1 |  | 1902046242 | 2 | 3 | -2 | 0 | 0 | 0 | 8572.9 | 8572.9 | 0 | 0 |  | 1 | 1 | 0 |  | 0 | 1 | 0 | 0 | 0 | 0 | 8572.9 |  |  |  |  | 0 | 0
17 | 1 |  |  | 20 | ТЦ_05.1.02.05_77_7704844420_06.03.2026_02_1.1 | Шпилька Шд1 | ШТ | 2 | 0 | 2 |  |  |  | 1687.26 | 1687.26 | 0 | 0 | 0 | 0 | 0 | 0 | 0 | 0 | 0 |  | 73660935 | 843.63 | 843.63 | 0 | 0 | 0 | 0 | 0 | 0 | 0 | 843.63 | 843.63 | 0 | 0 | 0 | 0 | 0 | 0 | 0 | 0 | 0 | 1 | 1 |  |  | 1 | 1 | 1 | 1 |  |  |  |  | 3 | 1 | ТЦ_05.1.02.05_77_7704844420_06.03.2026_02_1.1 |  |  | 900 | 0 |  | 0 | 90 | 0 | 1 | 1 | 1 | 1 | 1 | 1 |  | 0 | 0 |  |  |  | 0 | 0 | 0 | [5 empty] | 0 |  | 0 | 1687.26 | 843.63 | 0 | 0 | 0 | 0 | 0 | 0 | 0 | 0 | 0 | [13 empty] | 0 | 0 | 1 | 1 |  |  |  | 1013 | ШТ | ШТ | 1 | [6 empty] | 65335786 | 90 | Материалы, отсутствующие в СНБ (Строительные) | 0 |  | 1 | 900 | Материалы, отсутствующие в СНБ (Строительные) | МР КА Строительные |  |  |  | 16 | 0 | 843.63 | 0 | 0 | 0 | 0 | 0 | 0 | 5 |  |  | 0 | 18 |  | 843.63 | [10 empty] | 0 | 0 | 0 |  |  |  |  | 0 | 0 |  |  |  |  | 1 |  | 57972377 | 2 | 3 | -2 | 0 | 0 | 0 | 1687.26 | 1687.26 | 0 | 0 |  | 1 | 1 | 0 |  | 0 | 1 | 0 | 0 | 0 | 0 | 1687.26 |  |  |  |  | 0 | 0
17 | 1 | 57 | 77 | 21 | 33-04-017-01 | Подвеска провода СИП-2 напряжением от 0,4 кВ до 1 кВ на опорах, при 32 опорах на км линии: с использованием автогидроподъемника | 1000 м | 0.14 | 0 | 0.14 |  |  |  | 10673.39 | 0 | 1846.78 | 1876.54 | 6950.07 | 0 | 13.3168 | 3.4846 | 0 | 9091.41 | 5295.97 |  | 73660935 | 59282.2575 | 0 | 9638.8181 | 13403.8539 | 49643.4394 | 0 | 95.12 | 24.89 | 0 | 72686.1114 | 0 | 9638.8181 | 13403.8539 | 49643.4394 | 0 | 95.12 | 24.89 | 0 | 103 | 60 | 1 | 1 |  |  | 1 | 1 | 1 | 1 |  |  |  |  | 0 | 1 | ГЭСН-2022 доп.9, 33-04-017-01, приказ Минстроя России от 16.02.2024 г. № 102/пр |  |  | 33001 | 0 |  | 0 | 2 | 0 | 1 | 1 | 1 | 1 | 1 | 1 |  | 103 | 60 |  |  |  | 0 | 0 | 0 | [5 empty] | 0 |  | 0 | 10673.39 | 0 | 2965.9 | 2315.02 | 2052.5 | 0 | 95.12 | 24.89 | 0 | 9091.4083 | 5295.966 | [13 empty] | 0 | 0 | 1 | 1 |  |  |  | 1013 | 1000 м | 1000 М | 1 | [6 empty] | 65335404 | 2 | Общестроительные работы | 27 | Линии электропередачи | 1 | 33001 | Линии электропередачи | ФЕР-33 |  |  |  | 0 | 0 | 0 | 0 | 0 | 0 | 95.12 | 24.89 | 0 | [17 empty] | 0 | 0 | 0 |  |  |  |  | 103 | 60 |  |  |  |  | 1 |  | 140858264 | 2 | 1 | -2 | 0 | 0 | 0 | 25060.77 | 25060.77 | 0 | 0 |  | 0 | 0 | 0 |  | 0 | 1 | 0 | 0 | 0 | 0 |  | Пр/812-027.0-1 | Пр/774-027.0 | Линии электропередачи | Линии электропередачи | 0 | 0
17 | 1 | 64 | 84 | 22 | 33-04-017-03 | При изменении количества опор на 1 км ВЛИ добавлять или исключать: к норме 33-04-017-01 | ШТ | 2 | 0 | 2 |  |  |  | 2804 | 0 | 442.43 | 469.05 | 1892.52 | 0 | 3.62 | 0.88 | 0 | 2432.42 | 1416.94 |  | 73660935 | 1098.8207 | 0 | 152.5612 | 234.5244 | 946.2595 | 0 | 1.81 | 0.44 | 0 | 1333.3451 | 0 | 152.5612 | 234.5244 | 946.2595 | 0 | 1.81 | 0.44 | 0 | 103 | 60 | 1 | 1 |  |  | 1 | 1 | 1 | 1 |  |  |  |  | 0 | 1 | ГЭСН-2022 доп.9, 33-04-017-03, приказ Минстроя России от 16.02.2024 г. № 102/пр |  |  | 33001 | 0 |  | 0 | 2 | 0 | 1 | 1 | 1 | 1 | 1 | 1 |  | 103 | 60 |  |  |  | 0 | 0 | 0 | [5 empty] | 0 |  | 0 | 2804 | 0 | 502.76 | 533.01 | 1618.93 | 0 | 1.81 | 0.44 | 0 | 2432.4171 | 1416.942 | [13 empty] | 0 | 0 | 1 | 1 |  |  |  | 1013 | ШТ | ШТ | 1 | [6 empty] | 65335404 | 2 | Общестроительные работы | 27 | Линии электропередачи | 1 | 33001 | Линии электропередачи | ФЕР-33 |  |  |  | 0 | 0 | 0 | 0 | 0 | 0 | 1.81 | 0.44 | 0 | [17 empty] | 0 | 0 | 0 |  |  |  |  | 103 | 60 |  |  |  |  | 1 |  | -771612946 | 2 | 1 | -2 | 0 | 0 | 0 | 6653.36 | 6653.36 | 0 | 0 |  | 0 | 0 | 0 |  | 0 | 1 | 0 | 0 | 0 | 0 |  | Пр/812-027.0-1 | Пр/774-027.0 | Линии электропередачи | Линии электропередачи | 0 | 0
17 | 1 |  |  | 23 | ТЦ_05.1.02.05_40_4027130780_04.05.2026_02_6.1 | Провода самонесущие изолированные СИПн-2 3х50+1х54,6-0,6/1 | м | 146 | 0 | 146 |  |  |  | 46568.16 | 46568.16 | 0 | 0 | 0 | 0 | 0 | 0 | 0 | 0 | 0 |  | 73660935 | 318.96 | 318.96 | 0 | 0 | 0 | 0 | 0 | 0 | 0 | 318.96 | 318.96 | 0 | 0 | 0 | 0 | 0 | 0 | 0 | 0 | 0 | 1 | 1 |  |  | 1 | 1 | 1 | 1 |  |  |  |  | 3 | 1 | ТЦ_05.1.02.05_40_4027130780_04.05.2026_02_6.1 |  |  | 900 | 0 |  | 0 | 90 | 0 | 1 | 1 | 1 | 1 | 1 | 1 |  | 0 | 0 |  |  |  | 0 | 0 | 0 | [5 empty] | 0 |  | 0 | 46568.16 | 318.96 | 0 | 0 | 0 | 0 | 0 | 0 | 0 | 0 | 0 | [13 empty] | 0 | 0 | 1 | 1 |  |  |  | 1003 | м | м | 1 | [6 empty] | 65335786 | 90 | Материалы, отсутствующие в СНБ (Строительные) | 0 |  | 1 | 900 | Материалы, отсутствующие в СНБ (Строительные) | МР КА Строительные |  |  |  | 16 | 0 | 318.96 | 0 | 0 | 0 | 0 | 0 | 0 | 5 |  |  | 0 | 18 |  | 318.96 | [10 empty] | 0 | 0 | 0 |  |  |  |  | 0 | 0 |  |  |  |  | 1 |  | 952531155 | 2 | 3 | -2 | 0 | 0 | 0 | 46568.16 | 46568.16 | 0 | 0 |  | 1 | 1 | 0 |  | 0 | 1 | 0 | 0 | 0 | 0 | 46568.16 |  |  |  |  | 0 | 0
17 | 1 | 74 | 94 | 24 | 15-04-024-01 | Простая окраска масляными составами по дереву: стен | 100 м2 | 0.012 | 0 | 0.012 |  |  |  | 175.88 | 26.61 | 0.39 | 0.38 | 148.5 | 0 | 0.306 | 0.00072 | 0 | 148.88 | 72.95 |  | 73660935 | 14123.5935 | 1716.5383 | 32.4152 | 31.384 | 12374.64 | 0 | 25.5 | 0.06 | 0 | 14154.9775 | 1716.5383 | 32.4152 | 31.384 | 12374.64 | 0 | 25.5 | 0.06 | 0 | 100 | 49 | 1 | 1 |  |  | 1 | 1 | 1 | 1 |  |  |  |  | 0 | 1 | ГЭСН-2022, 15-04-024-01, приказ Минстроя России от 18.05.2022 г. № 378/пр |  |  | 15001 | 0 |  | 0 | 2 | 0 | 1 | 1 | 1 | 1 | 1 | 1 |  | 100 | 49 |  |  |  | 0 | 0 | 0 | [5 empty] | 0 |  | 0 | 175.88 | 119120.28 | 697.57 | 1006.36 | 485.28 | 0 | 25.5 | 0.06 | 0 | 148.88 | 72.9512 | [13 empty] | 0 | 0 | 1 | 1 |  |  |  | 1005 | 100 м2 | 100 м2 | 100 | [6 empty] | 65335376 | 2 | Общестроительные работы | 15 | Отделочные работы | 1 | 15001 | Отделочные работы | ФЕР-15 |  |  |  | 0 | 0 | 0 | 0 | 0 | 0 | 25.5 | 0.06 | 0 | [17 empty] | 0 | 0 | 0 |  |  |  |  | 100 | 49 |  |  |  |  | 1 |  | 1934866955 | 2 | 1 | -2 | 0 | 0 | 0 | 397.71 | 397.71 | 0 | 0 |  | 0 | 0 | 0 |  | 0 | 1 | 0 | 0 | 0 | 0 |  | Пр/812-015.0-1 | Пр/774-015.0 | Отделочные работы | Отделочные работы | 0 | 0
51 | 1 | 4 | 24 |  |  | Строительнно монтажные работы | 0 | [6 empty] | 207694.27 | 170795.02 | 4138.85 | 3929.02 | 28831.38 | 0 | 60.5428 | 7.3353 | 0 | 33042.87 | 18645.72 |  |  | 207694.27 | 170795.02 | 4138.85 | 3929.02 | 28831.38 | 0 | 60.5428 | 7.3353 | 0 | 33042.87 | 18645.72 |  |  | 0 | 0 | 0 | 259382.86 | 259382.86 | 0 | 0 | 170795.02 | 170795.02 | 0 | 170795.02 | 0 | 0 | 0 | 0 | 0 | [19 empty] | 0 | 0 | 0 | 259382.86 | 259382.86 | 0 | 0 | 170795.02 | 170795.02 | 0 | 170795.02 | 0 | 0 | 0 | 0 | 0 | [114 empty] | 0
50 | 0 | 0 | 1 | 201 | 207694.27 | ПЗ | Прямые затраты |  |  | 201 | 1 | 3 |  | 2 | [7 empty] | 207694.27 | 1 | 207694.27
50 | 0 | 0 | 1 | 202 | 170795.02 | СтМатОб | Стоимость материальных ресурсов (всего) |  |  | 202 | 2 | 3 |  | 2 | [7 empty] | 170795.02 | 1 | 170795.02
50 | 0 | 0 | 1 | 222 | 0 | СтМатОбЗак | Стоимость материалов и оборудования заказчика |  |  | 222 | 3 | 3 |  | 2 | [7 empty] | 0 | 1 | 0
50 | 0 | 0 | 1 | 225 | 170795.02 | СтМатОбПод | Стоимость материалов и оборудования подрядчика |  |  | 225 | 4 | 3 |  | 2 | [7 empty] | 170795.02 | 1 | 170795.02
50 | 0 | 0 | 1 | 226 | 170795.02 | СтМат | Стоимость материалов (всего) |  |  | 226 | 5 | 3 |  | 2 | [7 empty] | 170795.02 | 1 | 170795.02
50 | 0 | 0 | 1 | 227 | 0 | СтМатЗак | Стоимость материалов заказчика |  |  | 227 | 6 | 3 |  | 2 | [7 empty] | 0 | 1 | 0
50 | 0 | 0 | 1 | 228 | 170795.02 | СтМатПод | Стоимость материалов подрядчика |  |  | 228 | 7 | 3 |  | 2 | [7 empty] | 170795.02 | 1 | 170795.02
50 | 0 | 0 | 1 | 216 | 0 | Оборуд | Стоимость оборудования (всего) |  |  | 216 | 8 | 3 |  | 2 | [7 empty] | 0 | 1 | 0
50 | 0 | 0 | 1 | 223 | 0 | ОборудЗак | Стоимость оборудования заказчика |  |  | 223 | 9 | 3 |  | 2 | [7 empty] | 0 | 1 | 0
50 | 0 | 0 | 1 | 229 | 0 | ОборудПод | Стоимость оборудования подрядчика |  |  | 229 | 10 | 3 |  | 2 | [7 empty] | 0 | 1 | 0
50 | 0 | 0 | 1 | 203 | 4138.85 | ЭММ | Эксплуатация машин |  |  | 203 | 11 | 3 |  | 2 | [7 empty] | 4138.85 | 1 | 4138.85
50 | 0 | 0 | 1 | 231 | 0 | ЭММсНРиСП | Эксплуатация машин по ТСН-2001.16 |  |  | 231 | 12 | 3 |  | 2 | [7 empty] | 0 | 1 | 0
50 | 0 | 0 | 1 | 204 | 3929.02 | ЗПМ | ЗП машинистов |  |  | 204 | 13 | 3 |  | 2 | [7 empty] | 3929.02 | 1 | 3929.02
50 | 0 | 0 | 1 | 205 | 28831.38 | ОЗП | Основная ЗП рабочих |  |  | 205 | 14 | 3 |  | 2 | [7 empty] | 28831.38 | 1 | 28831.38
50 | 0 | 0 | 1 | 232 | 0 | ОЗПсНРиСП | Основная ЗП рабочих по ТСН-2001.16 |  |  | 232 | 15 | 3 |  | 2 | [7 empty] | 0 | 1 | 0
50 | 0 | 0 | 1 | 214 | 259382.86 | Строит | Строительные работы с НР и СП |  |  | 214 | 16 | 3 |  | 2 | [7 empty] | 259382.86 | 1 | 259382.86
50 | 0 | 0 | 1 | 215 | 0 | Монтаж | Монтажные работы с НР и СП |  |  | 215 | 17 | 3 |  | 2 | [7 empty] | 0 | 1 | 0
50 | 0 | 0 | 1 | 217 | 0 | Прочие | Прочие работы с НР и СП |  |  | 217 | 18 | 3 |  | 2 | [7 empty] | 0 | 1 | 0
50 | 0 | 0 | 1 | 230 | 0 | ПрочиеЗатр | Прочие затраты по ТСН-2001.16 |  |  | 230 | 19 | 3 |  | 2 | [7 empty] | 0 | 1 | 0
50 | 0 | 0 | 1 | 206 | 0 | ВозврМат | Возврат материалов |  |  | 206 | 20 | 3 |  | 2 | [7 empty] | 0 | 1 | 0
50 | 0 | 0 | 1 | 207 | 60.5428 | ТрудСтр | Трудозатраты строителей |  |  | 207 | 21 | 3 |  | 7 | [7 empty] | 60.5428 | 1 | 60.5428
50 | 0 | 0 | 1 | 208 | 7.3353 | ТрудМаш | Трудозатраты машинистов |  |  | 208 | 22 | 3 |  | 7 | [7 empty] | 7.3353 | 1 | 7.3353
50 | 0 | 0 | 1 | 209 | 0 | ТранспМат | Транспорт материалов |  |  | 209 | 23 | 3 |  | 2 | [7 empty] | 0 | 1 | 0
50 | 0 | 0 | 1 | 233 | 0 | Перевозка | Перевозка грузов |  |  | 233 | 24 | 3 |  | 2 | [7 empty] | 0 | 1 | 0
50 | 0 | 0 | 1 | 210 | 33042.87 | НР | Накладные расходы |  |  | 210 | 25 | 3 |  | 2 | [7 empty] | 33042.87 | 1 | 33042.87
50 | 0 | 0 | 1 | 211 | 18645.72 | СмПриб | Сметная прибыль |  |  | 211 | 26 | 3 |  | 2 | [7 empty] | 18645.72 | 1 | 18645.72
50 | 0 | 0 | 1 | 224 | 259382.86 | Всего | Всего с НР и СП |  |  | 224 | 27 | 3 |  | 2 | [7 empty] | 259382.86 | 1 | 259382.86
4 | 1 |  | 98 |  |  | Заземление ВЛИ-0,4 |  | 0 |  | -1 | [7 empty] | 0 |  |  | 0 | [53 empty] | 0 | [11 empty] | 0
52 | 1 | 4 | 83 | 0 |  | Заземление ВЛИ-0,4 | [7 empty] | 22567.97 | 13263.73 | 420.21 | 200.84 | 8683.19 | 0 | 17.8455 | 0.3216 | 0 | 8393.82 | 4223.3 | 0 | 0 | 22567.97 | 13263.73 | 420.21 | 200.84 | 8683.19 | 0 | 17.8455 | 0.3216 | 0 | 8393.82 | 4223.3 | 0 | 0 | 0 | 0 | 0 | 35185.09 | 17170.48 | 18014.61 | 0 | 13263.73 | 13263.73 | 0 | 13263.73 | 0 | 0 | 0 | 0 | 0 | 0 | 0 | 0 | 0 | 0 | 0 | 0 | 0 | 0 | 0 | 0 | 0 | 0 | 0 | 0 | 0 | 0 | 0 | 0 | 0 | 0 | 0 | 35185.09 | 17170.48 | 18014.61 | 0 | 13263.73 | 13263.73 | 0 | 13263.73 | 0 | 0 | 0 | 0 | 0 | 0 | 0 | 0 | 0 | 0 | 0 | 0 | 0 | 0 | 0 | 0 | 0 | 0 | 0 | 0 | 0 | 0 | 0 | 0 | 0 | 0 | 0 | 0 | 0 | 0 | 0 | 0 | 0 | 0 | 0 | 0 | 0 | 0 | 0 | 0 | 0 | 0 | 0 | 0 | 0 | 0 | 0 | 0 | 0 | 0 | 0 | 0 | 0 | 0 | 0 | 0 | 0 | 0 | 0 | 0 | 0 | 0 | 0 | 0 | 0 | 0 | 0 | 0 | 0 | 0 | 0 | 0 | 0 | 0 | 0 | 0 | 0 | 0 | 0 | 0 | 0 | 0 | 0 | 0 | 0 | 0 | 0 | 0 | 0 | 0 | 0 | 0 | 0 | 0 | 0 | 0 | 0 | 0 | 0 | 0 | 0 | 0 | 0 | 0 | 0 | 0 | 0 | 0 | 0 | 0 | 0 | 0 | 0 | 0 | 0 | 0 | 0 | 0 | 0 | 0
17 | 1 | 75 | 95 | 25 | 01-02-057-02 | Разработка грунта вручную в траншеях глубиной до 2 м без креплений с откосами, группа грунтов: 2 | 100 м3 | 0.027 | 0 | 0.027 |  |  |  | 1802.78 | 0 | 0 | 0 | 1802.78 | 0 | 4.158 | 0 | 0 | 1604.47 | 721.11 |  | 73660935 | 66769.78 | 0 | 0 | 0 | 66769.78 | 0 | 154 | 0 | 0 | 66769.78 | 0 | 0 | 0 | 66769.78 | 0 | 154 | 0 | 0 | 89 | 40 | 1 | 1 |  |  | 1 | 1 | 1 | 1 |  |  |  |  | 0 | 1 | ГЭСН-2022, 01-02-057-02, приказ Минстроя России от 18.05.2022 г. № 378/пр |  |  | 1003 | 0 |  | 0 | 2 | 0 | 1 | 1 | 1 | 1 | 1 | 1 |  | 89 | 40 |  |  |  | 0 | 0 | 0 | [5 empty] | 0 |  | 0 | 1802.78 | 0 | 0 | 0 | 433.57 | 0 | 154 | 0 | 0 | 1604.4742 | 721.112 | [13 empty] | 0 | 0 | 1 | 1 |  |  |  | 1007 | 100 м3 | 100 м3 | 100 | [6 empty] | 65335326 | 2 | Общестроительные работы | 1 | Земляные работы | 1 | 1003 | Земляные работы, выполняемые: ручным способом | ФЕР-01 |  |  |  | 0 | 0 | 0 | 0 | 0 | 0 | 154 | 0 | 0 | [17 empty] | 0 | 0 | 0 |  |  |  |  | 89 | 40 |  |  |  |  | 1 |  | -696138492 | 2 | 1 | -2 | 0 | 0 | 0 | 4128.36 | 4128.36 | 0 | 0 |  | 0 | 0 | 0 |  | 0 | 1 | 0 | 0 | 0 | 0 |  | Пр/812-001.2-1 | Пр/774-001.2 | Земляные работы, выполняемые: ручным способом | Земляные работы, выполняемые: ручным способом | 0 | 0
17 | 1 | 83 | 103 | 26 | м08-02-472-02 | Заземлитель горизонтальный из стали: полосовой сечением 160 мм2 | 100 м | 0.09 | 0 | 0.09 |  |  |  | 1136.45 | 390.41 | 48.24 | 22.48 | 675.32 | 0 | 1.296 | 0.036 | 0 | 676.87 | 355.88 |  | 73660935 | 11552.348 | 3512.839 | 535.957 | 249.8 | 7503.552 | 0 | 14.4 | 0.4 | 0 | 11802.148 | 3512.839 | 535.957 | 249.8 | 7503.552 | 0 | 14.4 | 0.4 | 0 | 97 | 51 | 1 | 1 |  |  | 1 | 1 | 1 | 1 |  |  |  |  | 0 | 2 | ГЭСНм-2022 доп.8, м08-02-472-02, приказ Минстроя России от 14.11.2023 г. № 817/пр |  |  | 108001 | 0 |  | 0 | 3 | 0 | 1 | 1 | 1 | 1 | 1 | 1 |  | 97 | 51 |  |  |  | 0 | 0 | 0 | [5 empty] | 0 |  | 0 | 1136.45 | 1274.85 | 2268.91 | 1249 | 521.08 | 0 | 14.4 | 0.4 | 0 | 676.866 | 355.878 | [13 empty] | 0 | 0 | 1 | 1 |  |  |  | 1003 | 100 м | 100 м | 100 | [6 empty] | 65335227 | 3 | Монтажные работы | 0 |  | 2 | 108001 | Электротехнические установки: на других объектах | мФЕР-08 |  |  |  | 0 | 0 | 0 | 0 | 0 | 0 | 14.4 | 0.4 | 0 | [17 empty] | 0 | 0 | 0 |  |  |  |  | 97 | 51 |  |  |  |  | 1 |  | -1751022255 | 2 | 1 | -2 | 0 | 0 | 0 | 2169.2 | 0 | 2169.2 | 0 |  | 0 | 0 | 0 |  | 0 | 1 | 0 | 0 | 0 | 0 |  | Пр/812-049.3-1 | Пр/774-049.3 | Электротехнические установки: на других объектах | Электротехнические установки: на других объектах | 0 | 0
17 | 1 |  |  | 27 | 08.3.07.01-0071 | Прокат стальной горячекатаный полосовой, марки стали Ст3сп, Ст3пс, размеры 40х5 мм | т | 0.01413 | 0 | 0.01413 |  |  |  | 835.31 | 835.31 | 0 | 0 | 0 | 0 | 0 | 0 | 0 | 0 | 0 |  | 73660935 | 72093.09 | 72093.09 | 0 | 0 | 0 | 0 | 0 | 0 | 0 | 72093.09 | 72093.09 | 0 | 0 | 0 | 0 | 0 | 0 | 0 | 0 | 0 | 1 | 1 |  |  | 1 | 1 | 1 | 0.82 |  |  |  |  | 3 | 1 | ФСБЦ-2022 доп.4, 08.3.07.01-0071, приказ Минстроя России от 27.12.2022 г. № 1133/пр |  |  | 500001 | 0 | 08.3.07.01-0071 | 1 | 8 | 0 | 1 | 1 | 1 | 1 | 1 | 1 |  | 0 | 0 |  |  |  | 0 | 0 | 0 | [5 empty] | 0 |  | 0 | 835.31 | 59116.33 | 0 | 0 | 0 | 0 | 0 | 0 | 0 | 0 | 0 | [13 empty] | 0 | 0 | 1 | 1 |  |  |  | 1009 | т | т | 1000 | [6 empty] | 65335283 | 8 | Материалы строительные | 0 |  | 1 | 500001 | Материалы и конструкции ( строительные ) по ценникам и каталогом | ФССЦст |  |  |  | 0 | 72093.09 | 72093.09 | 0 | 0 | 0 | 0 | 0 | 0 | [17 empty] | 0 | 0 | 0 |  |  |  |  | 0 | 0 |  |  |  |  | 1 |  | -1143340774 | 2 | 1 | 2 | 0 | 0 | 0 | 835.31 | 835.31 | 0 | 0 |  | 0 | 0 | 0 |  | 0 | 1 | 0 | 0 | 0 | 0 | [5 empty] | 0 | 0
17 | 1 | 91 | 111 | 28 | м08-02-471-01 | Заземлитель вертикальный из угловой стали размером: 50х50х5 мм | 10 ШТ | 0.6 | 0 | 0.6 |  |  |  | 4703.66 | 1420.15 | 257.86 | 127.4 | 2898.25 | 0 | 5.562 | 0.204 | 0 | 2934.88 | 1543.08 |  | 73660935 | 7184.4516 | 1924.2795 | 429.7605 | 212.33 | 4830.4116 | 0 | 9.27 | 0.34 | 0 | 7396.7816 | 1924.2795 | 429.7605 | 212.33 | 4830.4116 | 0 | 9.27 | 0.34 | 0 | 97 | 51 | 1 | 1 |  |  | 1 | 1 | 1 | 1 |  |  |  |  | 0 | 2 | ГЭСНм-2022 доп.8, м08-02-471-01, приказ Минстроя России от 14.11.2023 г. № 817/пр |  |  | 108001 | 0 |  | 0 | 3 | 0 | 1 | 1 | 1 | 1 | 1 | 1 |  | 97 | 51 |  |  |  | 0 | 0 | 0 | [5 empty] | 0 |  | 0 | 4703.66 | 1274.85 | 2268.91 | 1249 | 521.08 | 0 | 9.27 | 0.34 | 0 | 2934.8805 | 1543.0815 | [13 empty] | 0 | 0 | 1 | 1 |  |  |  | 1013 | 10 ШТ | 10 ШТ | 1 | [6 empty] | 65335227 | 3 | Монтажные работы | 0 |  | 2 | 108001 | Электротехнические установки: на других объектах | мФЕР-08 |  |  |  | 0 | 0 | 0 | 0 | 0 | 0 | 9.27 | 0.34 | 0 | [17 empty] | 0 | 0 | 0 |  |  |  |  | 97 | 51 |  |  |  |  | 1 |  | 734377515 | 2 | 1 | -2 | 0 | 0 | 0 | 9181.62 | 0 | 9181.62 | 0 |  | 0 | 0 | 0 |  | 0 | 1 | 0 | 0 | 0 | 0 |  | Пр/812-049.3-1 | Пр/774-049.3 | Электротехнические установки: на других объектах | Электротехнические установки: на других объектах | 0 | 0
17 | 1 |  |  | 29 | ТЦ_59.00.00.00_77_7704844420_06.03.2026_02_5.1 | Вертикальный заземлитель 3В2,5о | ШТ | 6 | 0 | 6 |  |  |  | 9115.02 | 9115.02 | 0 | 0 | 0 | 0 | 0 | 0 | 0 | 0 | 0 |  | 73660935 | 1519.17 | 1519.17 | 0 | 0 | 0 | 0 | 0 | 0 | 0 | 1519.17 | 1519.17 | 0 | 0 | 0 | 0 | 0 | 0 | 0 | 0 | 0 | 1 | 1 |  |  | 1 | 1 | 1 | 1 |  |  |  |  | 3 | 1 | ТЦ_59.00.00.00_77_7704844420_06.03.2026_02_5.1 |  |  | 900 | 0 |  | 0 | 90 | 0 | 1 | 1 | 1 | 1 | 1 | 1 |  | 0 | 0 |  |  |  | 0 | 0 | 0 | [5 empty] | 0 |  | 0 | 9115.02 | 1519.17 | 0 | 0 | 0 | 0 | 0 | 0 | 0 | 0 | 0 | [13 empty] | 0 | 0 | 1 | 1 |  |  |  | 1013 | ШТ | ШТ | 1 | [6 empty] | 65335786 | 90 | Материалы, отсутствующие в СНБ (Строительные) | 0 |  | 1 | 900 | Материалы, отсутствующие в СНБ (Строительные) | МР КА Строительные |  |  |  | 16 | 0 | 1519.17 | 0 | 0 | 0 | 0 | 0 | 0 | 5 |  |  | 0 | 18 |  | 1519.17 | [10 empty] | 0 | 0 | 0 |  |  |  |  | 0 | 0 |  |  |  |  | 1 |  | 405465665 | 2 | 3 | -2 | 0 | 0 | 0 | 9115.02 | 9115.02 | 0 | 0 |  | 1 | 1 | 0 |  | 0 | 1 | 0 | 0 | 0 | 0 | 9115.02 |  |  |  |  | 0 | 0
17 | 1 | 101 | 120 | 30 | м08-02-472-09 | Проводник заземляющий открыто по строительным основаниям: из круглой стали диаметром 12 мм | 100 м | 0.24 | 0 | 0.24 |  |  |  | 3164.24 | 685.57 | 114.11 | 50.96 | 2313.6 | 0 | 4.44 | 0.0816 | 0 | 2293.62 | 1205.93 |  | 73660935 | 12443.2408 | 2327.811 | 475.4498 | 212.33 | 9639.98 | 0 | 18.5 | 0.34 | 0 | 12655.5708 | 2327.811 | 475.4498 | 212.33 | 9639.98 | 0 | 18.5 | 0.34 | 0 | 97 | 51 | 1 | 1 |  |  | 1 | 1 | 1 | 1 |  |  |  |  | 0 | 2 | ГЭСНм-2022 доп.8, м08-02-472-09, приказ Минстроя России от 14.11.2023 г. № 817/пр |  |  | 108001 | 0 |  | 0 | 3 | 0 | 1 | 1 | 1 | 1 | 1 | 1 |  | 97 | 51 |  |  |  | 0 | 0 | 0 | [5 empty] | 0 |  | 0 | 3164.24 | 1274.85 | 2268.91 | 1249 | 521.08 | 0 | 18.5 | 0.34 | 0 | 2293.6232 | 1205.9256 | [13 empty] | 0 | 0 | 1 | 1 |  |  |  | 1003 | 100 м | 100 м | 100 | [6 empty] | 65335227 | 3 | Монтажные работы | 0 |  | 2 | 108001 | Электротехнические установки: на других объектах | мФЕР-08 |  |  |  | 0 | 0 | 0 | 0 | 0 | 0 | 18.5 | 0.34 | 0 | [17 empty] | 0 | 0 | 0 |  |  |  |  | 97 | 51 |  |  |  |  | 1 |  | 1376461628 | 2 | 1 | -2 | 0 | 0 | 0 | 6663.79 | 0 | 6663.79 | 0 |  | 0 | 0 | 0 |  | 0 | 1 | 0 | 0 | 0 | 0 |  | Пр/812-049.3-1 | Пр/774-049.3 | Электротехнические установки: на других объектах | Электротехнические установки: на других объектах | 0 | 0
18 | 1 | 98 |  | 30,1 | 08.3.05.02-0021 | Прокат листовой горячекатаный, марки стали Ст3сп, Ст3пс, ширина 1200-3000 мм, толщина 1-8 мм | т | 0.00096 | 0.004 | 0.004 |  |  |  | 46.6 | 46.6 | 0 | 0 | 0 | 0 | 0 | 0 | 0 | 0 | 0 |  | 73660935 | 48543.27 | 48543.27 | 0 | 0 | 0 | 0 | 0 | 0 | 0 | 48543.27 | 48543.27 | 0 | 0 | 0 | 0 | 0 | 0 | 0 | 97 | 51 | 1 | 1 |  |  | 1 | 1 | 1 | 1 |  |  |  |  | 3 | 2 | ФСБЦ-2022, 08.3.05.02-0021, приказ Минстроя России от 18.05.2022 г. № 378/пр |  |  | 108001 | 0 |  | 0 | 3 | 0 | 1 | 1 | 1 | 1 | 1 | 1 |  | 97 | 51 |  |  |  | 0 | 0 | 0 | [5 empty] | 0 |  | 0 | 46.6 | 48543.27 | 0 | 0 | 0 | 0 | 0 | 0 | 0 | 0 | 0 | [13 empty] | 0 | 0 | 1 | 1 |  |  |  | 1009 | т | т | 1000 | [6 empty] | 65335227 | 3 | Монтажные работы | 0 |  | 2 | 108001 | Электротехнические установки: на других объектах | мФЕР-08 |  |  |  | 0 | 48543.27 | 48543.27 | 0 | 0 | 0 | 0 | 0 | [18 empty] | 0 | 0 | 0 |  |  |  |  | 97 | 51 |  |  |  |  | 1 | 71131.5 | -981157516 | 2 | 1 | -2 | 0 | 0 | 0 | 46.6 | 0 | 46.6 | 0 |  | 3 | 0 | 0 |  | 0 | 1 | 0 | 0 | 0 | 0 |  | Пр/812-049.3-1 | Пр/774-049.3 | Электротехнические установки: на других объектах | Электротехнические установки: на других объектах | 0 | 0
18 | 1 | 99 |  | 30,2 | 08.3.05.02-0021 | Прокат листовой горячекатаный, марки стали Ст3сп, Ст3пс, ширина 1200-3000 мм, толщина 1-8 мм | т | -0.00096 | -0.004 | -0.004 |  |  |  | -46.6 | -46.6 | 0 | 0 | 0 | 0 | 0 | 0 | 0 | 0 | 0 |  | 73660935 | 48543.27 | 48543.27 | 0 | 0 | 0 | 0 | 0 | 0 | 0 | 48543.27 | 48543.27 | 0 | 0 | 0 | 0 | 0 | 0 | 0 | 97 | 51 | 1 | 1 |  |  | 1 | 1 | 1 | 1 |  |  |  |  | 3 | 2 | ФСБЦ-2022, 08.3.05.02-0021, приказ Минстроя России от 18.05.2022 г. № 378/пр |  |  | 108001 | 0 |  | 0 | 3 | 0 | 1 | 1 | 1 | 1 | 1 | 1 |  | 97 | 51 |  |  |  | 0 | 0 | 0 | [5 empty] | 0 |  | 0 | -46.6 | 48543.27 | 0 | 0 | 0 | 0 | 0 | 0 | 0 | 0 | 0 | [13 empty] | 0 | 0 | 1 | 1 |  |  |  | 1009 | т | т | 1000 | [6 empty] | 65335227 | 3 | Монтажные работы | 0 |  | 2 | 108001 | Электротехнические установки: на других объектах | мФЕР-08 |  |  |  | 0 | 48543.27 | 48543.27 | 0 | 0 | 0 | 0 | 0 | [18 empty] | 0 | 0 | 0 |  |  |  |  | 97 | 51 |  |  |  |  | 1 | 71131.5 | -981157516 | 2 | 1 | -2 | 0 | 0 | 0 | -46.6 | 0 | -46.6 | 0 |  | 3 | 0 | 0 |  | 0 | 1 | 0 | 0 | 0 | 0 |  | Пр/812-049.3-1 | Пр/774-049.3 | Электротехнические установки: на других объектах | Электротехнические установки: на других объектах | 0 | 0
17 | 1 |  |  | 31 | 08.3.04.02-0063 | Прокат стальной горячекатаный круглый, марки стали Ст3сп, Ст3пс, диаметр 5-12 мм | т | 0.014808 | 0 | 0.014808 |  |  |  | 817.27 | 817.27 | 0 | 0 | 0 | 0 | 0 | 0 | 0 | 0 | 0 |  | 73660935 | 67306.5 | 67306.5 | 0 | 0 | 0 | 0 | 0 | 0 | 0 | 67306.5 | 67306.5 | 0 | 0 | 0 | 0 | 0 | 0 | 0 | 0 | 0 | 1 | 1 |  |  | 1 | 1 | 1 | 0.82 |  |  |  |  | 3 | 1 | ФСБЦ-2022, 08.3.04.02-0063, приказ Минстроя России от 18.05.2022 г. № 378/пр |  |  | 500001 | 0 | 08.3.04.02-0063 | 1 | 8 | 0 | 1 | 1 | 1 | 1 | 1 | 1 |  | 0 | 0 |  |  |  | 0 | 0 | 0 | [5 empty] | 0 |  | 0 | 817.27 | 55191.33 | 0 | 0 | 0 | 0 | 0 | 0 | 0 | 0 | 0 | [13 empty] | 0 | 0 | 1 | 1 |  |  |  | 1009 | т | т | 1000 | [6 empty] | 65335283 | 8 | Материалы строительные | 0 |  | 1 | 500001 | Материалы и конструкции ( строительные ) по ценникам и каталогом | ФССЦст |  |  |  | 0 | 67306.5 | 67306.5 | 0 | 0 | 0 | 0 | 0 | 0 | [17 empty] | 0 | 0 | 0 |  |  |  |  | 0 | 0 |  |  |  |  | 1 |  | -513653117 | 2 | 1 | 2 | 0 | 0 | 0 | 817.27 | 817.27 | 0 | 0 |  | 0 | 0 | 0 |  | 0 | 1 | 0 | 0 | 0 | 0 | [5 empty] | 0 | 0
17 | 1 | 102 | 121 | 32 | 01-02-061-01 | Засыпка вручную траншей, пазух котлованов и ям, группа грунтов: 1 | 100 м3 | 0.027 | 0 | 0.027 |  |  |  | 993.24 | 0 | 0 | 0 | 993.24 | 0 | 2.3895 | 0 | 0 | 883.98 | 397.3 |  | 73660935 | 36786.795 | 0 | 0 | 0 | 36786.795 | 0 | 88.5 | 0 | 0 | 36786.795 | 0 | 0 | 0 | 36786.795 | 0 | 88.5 | 0 | 0 | 89 | 40 | 1 | 1 |  |  | 1 | 1 | 1 | 1 |  |  |  |  | 0 | 1 | ГЭСН-2022, 01-02-061-01, приказ Минстроя России от 18.05.2022 г. № 378/пр |  |  | 1003 | 0 |  | 0 | 2 | 0 | 1 | 1 | 1 | 1 | 1 | 1 |  | 89 | 40 |  |  |  | 0 | 0 | 0 | [5 empty] | 0 |  | 0 | 993.24 | 0 | 0 | 0 | 415.67 | 0 | 88.5 | 0 | 0 | 883.9836 | 397.296 | [13 empty] | 0 | 0 | 1 | 1 |  |  |  | 1007 | 100 м3 | 100 м3 | 100 | [6 empty] | 65335326 | 2 | Общестроительные работы | 1 | Земляные работы | 1 | 1003 | Земляные работы, выполняемые: ручным способом | ФЕР-01 |  |  |  | 0 | 0 | 0 | 0 | 0 | 0 | 88.5 | 0 | 0 | [17 empty] | 0 | 0 | 0 |  |  |  |  | 89 | 40 |  |  |  |  | 1 |  | -234245951 | 2 | 1 | -2 | 0 | 0 | 0 | 2274.52 | 2274.52 | 0 | 0 |  | 0 | 0 | 0 |  | 0 | 1 | 0 | 0 | 0 | 0 |  | Пр/812-001.2-1 | Пр/774-001.2 | Земляные работы, выполняемые: ручным способом | Земляные работы, выполняемые: ручным способом | 0 | 0
51 | 1 | 4 | 83 |  |  | Заземление ВЛИ-0,4 | 0 | [6 empty] | 22567.97 | 13263.73 | 420.21 | 200.84 | 8683.19 | 0 | 17.8455 | 0.3216 | 0 | 8393.82 | 4223.3 |  |  | 22567.97 | 13263.73 | 420.21 | 200.84 | 8683.19 | 0 | 17.8455 | 0.3216 | 0 | 8393.82 | 4223.3 |  |  | 0 | 0 | 0 | 35185.09 | 17170.48 | 18014.61 | 0 | 13263.73 | 13263.73 | 0 | 13263.73 | 0 | 0 | 0 | 0 | 0 | [19 empty] | 0 | 0 | 0 | 35185.09 | 17170.48 | 18014.61 | 0 | 13263.73 | 13263.73 | 0 | 13263.73 | 0 | 0 | 0 | 0 | 0 | [114 empty] | 0
50 | 0 | 0 | 1 | 201 | 22567.97 | ПЗ | Прямые затраты |  |  | 201 | 1 | 3 |  | 2 | [7 empty] | 22567.97 | 1 | 22567.97
50 | 0 | 0 | 1 | 202 | 13263.73 | СтМатОб | Стоимость материальных ресурсов (всего) |  |  | 202 | 2 | 3 |  | 2 | [7 empty] | 13263.73 | 1 | 13263.73
50 | 0 | 0 | 1 | 222 | 0 | СтМатОбЗак | Стоимость материалов и оборудования заказчика |  |  | 222 | 3 | 3 |  | 2 | [7 empty] | 0 | 1 | 0
50 | 0 | 0 | 1 | 225 | 13263.73 | СтМатОбПод | Стоимость материалов и оборудования подрядчика |  |  | 225 | 4 | 3 |  | 2 | [7 empty] | 13263.73 | 1 | 13263.73
50 | 0 | 0 | 1 | 226 | 13263.73 | СтМат | Стоимость материалов (всего) |  |  | 226 | 5 | 3 |  | 2 | [7 empty] | 13263.73 | 1 | 13263.73
50 | 0 | 0 | 1 | 227 | 0 | СтМатЗак | Стоимость материалов заказчика |  |  | 227 | 6 | 3 |  | 2 | [7 empty] | 0 | 1 | 0
50 | 0 | 0 | 1 | 228 | 13263.73 | СтМатПод | Стоимость материалов подрядчика |  |  | 228 | 7 | 3 |  | 2 | [7 empty] | 13263.73 | 1 | 13263.73
50 | 0 | 0 | 1 | 216 | 0 | Оборуд | Стоимость оборудования (всего) |  |  | 216 | 8 | 3 |  | 2 | [7 empty] | 0 | 1 | 0
50 | 0 | 0 | 1 | 223 | 0 | ОборудЗак | Стоимость оборудования заказчика |  |  | 223 | 9 | 3 |  | 2 | [7 empty] | 0 | 1 | 0
50 | 0 | 0 | 1 | 229 | 0 | ОборудПод | Стоимость оборудования подрядчика |  |  | 229 | 10 | 3 |  | 2 | [7 empty] | 0 | 1 | 0
50 | 0 | 0 | 1 | 203 | 420.21 | ЭММ | Эксплуатация машин |  |  | 203 | 11 | 3 |  | 2 | [7 empty] | 420.21 | 1 | 420.21
50 | 0 | 0 | 1 | 231 | 0 | ЭММсНРиСП | Эксплуатация машин по ТСН-2001.16 |  |  | 231 | 12 | 3 |  | 2 | [7 empty] | 0 | 1 | 0
50 | 0 | 0 | 1 | 204 | 200.84 | ЗПМ | ЗП машинистов |  |  | 204 | 13 | 3 |  | 2 | [7 empty] | 200.84 | 1 | 200.84
50 | 0 | 0 | 1 | 205 | 8683.19 | ОЗП | Основная ЗП рабочих |  |  | 205 | 14 | 3 |  | 2 | [7 empty] | 8683.19 | 1 | 8683.19
50 | 0 | 0 | 1 | 232 | 0 | ОЗПсНРиСП | Основная ЗП рабочих по ТСН-2001.16 |  |  | 232 | 15 | 3 |  | 2 | [7 empty] | 0 | 1 | 0
50 | 0 | 0 | 1 | 214 | 17170.48 | Строит | Строительные работы с НР и СП |  |  | 214 | 16 | 3 |  | 2 | [7 empty] | 17170.48 | 1 | 17170.48
50 | 0 | 0 | 1 | 215 | 18014.61 | Монтаж | Монтажные работы с НР и СП |  |  | 215 | 17 | 3 |  | 2 | [7 empty] | 18014.61 | 1 | 18014.61
50 | 0 | 0 | 1 | 217 | 0 | Прочие | Прочие работы с НР и СП |  |  | 217 | 18 | 3 |  | 2 | [7 empty] | 0 | 1 | 0
50 | 0 | 0 | 1 | 230 | 0 | ПрочиеЗатр | Прочие затраты по ТСН-2001.16 |  |  | 230 | 19 | 3 |  | 2 | [7 empty] | 0 | 1 | 0
50 | 0 | 0 | 1 | 206 | 0 | ВозврМат | Возврат материалов |  |  | 206 | 20 | 3 |  | 2 | [7 empty] | 0 | 1 | 0
50 | 0 | 0 | 1 | 207 | 17.8455 | ТрудСтр | Трудозатраты строителей |  |  | 207 | 21 | 3 |  | 7 | [7 empty] | 17.8455 | 1 | 17.8455
50 | 0 | 0 | 1 | 208 | 0.3216 | ТрудМаш | Трудозатраты машинистов |  |  | 208 | 22 | 3 |  | 7 | [7 empty] | 0.3216 | 1 | 0.3216
50 | 0 | 0 | 1 | 209 | 0 | ТранспМат | Транспорт материалов |  |  | 209 | 23 | 3 |  | 2 | [7 empty] | 0 | 1 | 0
50 | 0 | 0 | 1 | 233 | 0 | Перевозка | Перевозка грузов |  |  | 233 | 24 | 3 |  | 2 | [7 empty] | 0 | 1 | 0
50 | 0 | 0 | 1 | 210 | 8393.82 | НР | Накладные расходы |  |  | 210 | 25 | 3 |  | 2 | [7 empty] | 8393.82 | 1 | 8393.82
50 | 0 | 0 | 1 | 211 | 4223.3 | СмПриб | Сметная прибыль |  |  | 211 | 26 | 3 |  | 2 | [7 empty] | 4223.3 | 1 | 4223.3
50 | 0 | 0 | 1 | 224 | 35185.09 | Всего | Всего с НР и СП |  |  | 224 | 27 | 3 |  | 2 | [7 empty] | 35185.09 | 1 | 35185.09
4 | 1 |  | 145 |  |  | Материалы |  | 0 |  | -1 | [7 empty] | 0 |  |  | 0 | [53 empty] | 0 | [11 empty] | 0
52 | 1 | 4 | 128 | 0 |  | Материалы | [7 empty] | 34322.4 | 34322.4 | 0 | 0 | 0 | 0 | 0 | 0 | 0 | 0 | 0 | 0 | 0 | 34322.4 | 34322.4 | 0 | 0 | 0 | 0 | 0 | 0 | 0 | 0 | 0 | 0 | 0 | 0 | 0 | 0 | 34322.4 | 34322.4 | 0 | 0 | 34322.4 | 34322.4 | 0 | 34322.4 | 0 | 0 | 0 | 0 | 0 | 0 | 0 | 0 | 0 | 0 | 0 | 0 | 0 | 0 | 0 | 0 | 0 | 0 | 0 | 0 | 0 | 0 | 0 | 0 | 0 | 0 | 0 | 34322.4 | 34322.4 | 0 | 0 | 34322.4 | 34322.4 | 0 | 34322.4 | 0 | 0 | 0 | 0 | 0 | 0 | 0 | 0 | 0 | 0 | 0 | 0 | 0 | 0 | 0 | 0 | 0 | 0 | 0 | 0 | 0 | 0 | 0 | 0 | 0 | 0 | 0 | 0 | 0 | 0 | 0 | 0 | 0 | 0 | 0 | 0 | 0 | 0 | 0 | 0 | 0 | 0 | 0 | 0 | 0 | 0 | 0 | 0 | 0 | 0 | 0 | 0 | 0 | 0 | 0 | 0 | 0 | 0 | 0 | 0 | 0 | 0 | 0 | 0 | 0 | 0 | 0 | 0 | 0 | 0 | 0 | 0 | 0 | 0 | 0 | 0 | 0 | 0 | 0 | 0 | 0 | 0 | 0 | 0 | 0 | 0 | 0 | 0 | 0 | 0 | 0 | 0 | 0 | 0 | 0 | 0 | 0 | 0 | 0 | 0 | 0 | 0 | 0 | 0 | 0 | 0 | 0 | 0 | 0 | 0 | 0 | 0 | 0 | 0 | 0 | 0 | 0 | 0 | 0 | 0
17 | 1 |  |  | 33 | 25.2.02.11-0021 | Лента крепления из нержавеющей стали в пластмассовой коробке с кабельной бухтой, ширина 20 мм, толщина 0,7 мм, длина 50 м | ШТ | 0.56 | 0 | 0.56 |  |  |  | 3173.72 | 3173.72 | 0 | 0 | 0 | 0 | 0 | 0 | 0 | 0 | 0 |  | 73660935 | 4136.76 | 4136.76 | 0 | 0 | 0 | 0 | 0 | 0 | 0 | 4136.76 | 4136.76 | 0 | 0 | 0 | 0 | 0 | 0 | 0 | 0 | 0 | 1 | 1 |  |  | 1 | 1 | 1 | 1.37 |  |  |  |  | 3 | 1 | ФСБЦ-2022, 25.2.02.11-0021, приказ Минстроя России от 18.05.2022 г. № 378/пр |  |  | 500001 | 0 | 25.2.02.11-0021 | 1 | 8 | 0 | 1 | 1 | 1 | 1 | 1 | 1 |  | 0 | 0 |  |  |  | 0 | 0 | 0 | [5 empty] | 0 |  | 0 | 3173.72 | 5667.36 | 0 | 0 | 0 | 0 | 0 | 0 | 0 | 0 | 0 | [13 empty] | 0 | 0 | 1 | 1 |  |  |  | 1013 | ШТ | ШТ | 1 | [6 empty] | 65335283 | 8 | Материалы строительные | 0 |  | 1 | 500001 | Материалы и конструкции ( строительные ) по ценникам и каталогом | ФССЦст |  |  |  | 0 | 4136.76 | 4136.76 | 0 | 0 | 0 | 0 | 0 | 0 | [17 empty] | 0 | 0 | 0 |  |  |  |  | 0 | 0 |  |  |  |  | 1 |  | 125586310 | 2 | 1 | 2 | 0 | 0 | 0 | 3173.72 | 3173.72 | 0 | 0 |  | 0 | 0 | 0 |  | 0 | 1 | 0 | 0 | 0 | 0 | [5 empty] | 0 | 0
17 | 1 |  |  | 34 | ТЦ_20.2.08.09_77_7719546987_06.03.2026_02_16.1 | Хомут стяжной (СИП) Е260 | ШТ | 7 | 0 | 7 |  |  |  | 147.98 | 147.98 | 0 | 0 | 0 | 0 | 0 | 0 | 0 | 0 | 0 |  | 73660935 | 21.14 | 21.14 | 0 | 0 | 0 | 0 | 0 | 0 | 0 | 21.14 | 21.14 | 0 | 0 | 0 | 0 | 0 | 0 | 0 | 0 | 0 | 1 | 1 |  |  | 1 | 1 | 1 | 1 |  |  |  |  | 3 | 1 | ТЦ_20.2.08.09_77_7719546987_06.03.2026_02_16.1 |  |  | 900 | 0 |  | 0 | 90 | 0 | 1 | 1 | 1 | 1 | 1 | 1 |  | 0 | 0 |  |  |  | 0 | 0 | 0 | [5 empty] | 0 |  | 0 | 147.98 | 21.14 | 0 | 0 | 0 | 0 | 0 | 0 | 0 | 0 | 0 | [13 empty] | 0 | 0 | 1 | 1 |  |  |  | 1013 | ШТ | ШТ | 1 | [6 empty] | 65335786 | 90 | Материалы, отсутствующие в СНБ (Строительные) | 0 |  | 1 | 900 | Материалы, отсутствующие в СНБ (Строительные) | МР КА Строительные |  |  |  | 16 | 0 | 21.14 | 0 | 0 | 0 | 0 | 0 | 0 | 5 |  |  | 0 | 18 |  | 21.14 | [10 empty] | 0 | 0 | 0 |  |  |  |  | 0 | 0 |  |  |  |  | 1 |  | 616588410 | 2 | 3 | -2 | 0 | 0 | 0 | 147.98 | 147.98 | 0 | 0 |  | 1 | 1 | 0 |  | 0 | 1 | 0 | 0 | 0 | 0 | 147.98 |  |  |  |  | 0 | 0
17 | 1 |  |  | 35 | ТЦ_20.1.02.00_77_7704844420_06.03.2026_02_14.1 | Заземляющий проводник ЗП1 | ШТ | 3 | 0 | 3 |  |  |  | 1133.16 | 1133.16 | 0 | 0 | 0 | 0 | 0 | 0 | 0 | 0 | 0 |  | 73660935 | 377.72 | 377.72 | 0 | 0 | 0 | 0 | 0 | 0 | 0 | 377.72 | 377.72 | 0 | 0 | 0 | 0 | 0 | 0 | 0 | 0 | 0 | 1 | 1 |  |  | 1 | 1 | 1 | 1 |  |  |  |  | 3 | 1 | ТЦ_20.1.02.00_77_7704844420_06.03.2026_02_14.1 |  |  | 900 | 0 |  | 0 | 90 | 0 | 1 | 1 | 1 | 1 | 1 | 1 |  | 0 | 0 |  |  |  | 0 | 0 | 0 | [5 empty] | 0 |  | 0 | 1133.16 | 377.72 | 0 | 0 | 0 | 0 | 0 | 0 | 0 | 0 | 0 | [13 empty] | 0 | 0 | 1 | 1 |  |  |  | 1013 | ШТ | ШТ | 1 | [6 empty] | 65335786 | 90 | Материалы, отсутствующие в СНБ (Строительные) | 0 |  | 1 | 900 | Материалы, отсутствующие в СНБ (Строительные) | МР КА Строительные |  |  |  | 16 | 0 | 377.72 | 0 | 0 | 0 | 0 | 0 | 0 | 5 |  |  | 0 | 18 |  | 377.72 | [10 empty] | 0 | 0 | 0 |  |  |  |  | 0 | 0 |  |  |  |  | 1 |  | 1943061131 | 2 | 3 | -2 | 0 | 0 | 0 | 1133.16 | 1133.16 | 0 | 0 |  | 1 | 1 | 0 |  | 0 | 1 | 0 | 0 | 0 | 0 | 1133.16 |  |  |  |  | 0 | 0
17 | 1 |  |  | 36 | ТЦ_20.1.02.23_77_7704844420_06.03.2026_02_4.1 | Бугель NB20 | ШТ | 28 | 0 | 28 |  |  |  | 1617.84 | 1617.84 | 0 | 0 | 0 | 0 | 0 | 0 | 0 | 0 | 0 |  | 73660935 | 57.78 | 57.78 | 0 | 0 | 0 | 0 | 0 | 0 | 0 | 57.78 | 57.78 | 0 | 0 | 0 | 0 | 0 | 0 | 0 | 0 | 0 | 1 | 1 |  |  | 1 | 1 | 1 | 1 |  |  |  |  | 3 | 1 | ТЦ_20.1.02.23_77_7704844420_06.03.2026_02_4.1 |  |  | 900 | 0 |  | 0 | 90 | 0 | 1 | 1 | 1 | 1 | 1 | 1 |  | 0 | 0 |  |  |  | 0 | 0 | 0 | [5 empty] | 0 |  | 0 | 1617.84 | 57.78 | 0 | 0 | 0 | 0 | 0 | 0 | 0 | 0 | 0 | [13 empty] | 0 | 0 | 1 | 1 |  |  |  | 1013 | ШТ | ШТ | 1 | [6 empty] | 65335786 | 90 | Материалы, отсутствующие в СНБ (Строительные) | 0 |  | 1 | 900 | Материалы, отсутствующие в СНБ (Строительные) | МР КА Строительные |  |  |  | 16 | 0 | 57.78 | 0 | 0 | 0 | 0 | 0 | 0 | 5 |  |  | 0 | 18 |  | 57.78 | [10 empty] | 0 | 0 | 0 |  |  |  |  | 0 | 0 |  |  |  |  | 1 |  | -1293790713 | 2 | 3 | -2 | 0 | 0 | 0 | 1617.84 | 1617.84 | 0 | 0 |  | 1 | 1 | 0 |  | 0 | 1 | 0 | 0 | 0 | 0 | 1617.84 |  |  |  |  | 0 | 0
17 | 1 |  |  | 37 | ТЦ_20.2.08.09_77_7719546987_06.03.2026_02_12.1 | Плашечный зажим CD 150 | ШТ | 14 | 0 | 14 |  |  |  | 6641.04 | 6641.04 | 0 | 0 | 0 | 0 | 0 | 0 | 0 | 0 | 0 |  | 73660935 | 474.36 | 474.36 | 0 | 0 | 0 | 0 | 0 | 0 | 0 | 474.36 | 474.36 | 0 | 0 | 0 | 0 | 0 | 0 | 0 | 0 | 0 | 1 | 1 |  |  | 1 | 1 | 1 | 1 |  |  |  |  | 3 | 1 | ТЦ_20.2.08.09_77_7719546987_06.03.2026_02_12.1 |  |  | 900 | 0 |  | 0 | 90 | 0 | 1 | 1 | 1 | 1 | 1 | 1 |  | 0 | 0 |  |  |  | 0 | 0 | 0 | [5 empty] | 0 |  | 0 | 6641.04 | 474.36 | 0 | 0 | 0 | 0 | 0 | 0 | 0 | 0 | 0 | [13 empty] | 0 | 0 | 1 | 1 |  |  |  | 1013 | ШТ | ШТ | 1 | [6 empty] | 65335786 | 90 | Материалы, отсутствующие в СНБ (Строительные) | 0 |  | 1 | 900 | Материалы, отсутствующие в СНБ (Строительные) | МР КА Строительные |  |  |  | 16 | 0 | 474.36 | 0 | 0 | 0 | 0 | 0 | 0 | 5 |  |  | 0 | 18 |  | 474.36 | [10 empty] | 0 | 0 | 0 |  |  |  |  | 0 | 0 |  |  |  |  | 1 |  | 342961584 | 2 | 3 | -2 | 0 | 0 | 0 | 6641.04 | 6641.04 | 0 | 0 |  | 1 | 1 | 0 |  | 0 | 1 | 0 | 0 | 0 | 0 | 6641.04 |  |  |  |  | 0 | 0
17 | 1 |  |  | 38 | ТЦ_59.00.00.00_77_7704844420_06.03.2026_02_11.1 | Анкерный кронштейн СА 2000 | ШТ | 6 | 0 | 6 |  |  |  | 3146.88 | 3146.88 | 0 | 0 | 0 | 0 | 0 | 0 | 0 | 0 | 0 |  | 73660935 | 524.48 | 524.48 | 0 | 0 | 0 | 0 | 0 | 0 | 0 | 524.48 | 524.48 | 0 | 0 | 0 | 0 | 0 | 0 | 0 | 0 | 0 | 1 | 1 |  |  | 1 | 1 | 1 | 1 |  |  |  |  | 3 | 1 | ТЦ_59.00.00.00_77_7704844420_06.03.2026_02_11.1 |  |  | 900 | 0 |  | 0 | 90 | 0 | 1 | 1 | 1 | 1 | 1 | 1 |  | 0 | 0 |  |  |  | 0 | 0 | 0 | [5 empty] | 0 |  | 0 | 3146.88 | 524.48 | 0 | 0 | 0 | 0 | 0 | 0 | 0 | 0 | 0 | [13 empty] | 0 | 0 | 1 | 1 |  |  |  | 1013 | ШТ | ШТ | 1 | [6 empty] | 65335786 | 90 | Материалы, отсутствующие в СНБ (Строительные) | 0 |  | 1 | 900 | Материалы, отсутствующие в СНБ (Строительные) | МР КА Строительные |  |  |  | 16 | 0 | 524.48 | 0 | 0 | 0 | 0 | 0 | 0 | 5 |  |  | 0 | 18 |  | 524.48 | [10 empty] | 0 | 0 | 0 |  |  |  |  | 0 | 0 |  |  |  |  | 1 |  | -1060013084 | 2 | 3 | -2 | 0 | 0 | 0 | 3146.88 | 3146.88 | 0 | 0 |  | 1 | 1 | 0 |  | 0 | 1 | 0 | 0 | 0 | 0 | 3146.88 |  |  |  |  | 0 | 0
17 | 1 |  |  | 39 | ТЦ_59.00.00.00_77_7704844420_06.03.2026_02_10.1 | Натяжной зажим РА 2200 | ШТ | 6 | 0 | 6 |  |  |  | 5363.28 | 5363.28 | 0 | 0 | 0 | 0 | 0 | 0 | 0 | 0 | 0 |  | 73660935 | 893.88 | 893.88 | 0 | 0 | 0 | 0 | 0 | 0 | 0 | 893.88 | 893.88 | 0 | 0 | 0 | 0 | 0 | 0 | 0 | 0 | 0 | 1 | 1 |  |  | 1 | 1 | 1 | 1 |  |  |  |  | 3 | 1 | ТЦ_59.00.00.00_77_7704844420_06.03.2026_02_10.1 |  |  | 900 | 0 |  | 0 | 90 | 0 | 1 | 1 | 1 | 1 | 1 | 1 |  | 0 | 0 |  |  |  | 0 | 0 | 0 | [5 empty] | 0 |  | 0 | 5363.28 | 893.88 | 0 | 0 | 0 | 0 | 0 | 0 | 0 | 0 | 0 | [13 empty] | 0 | 0 | 1 | 1 |  |  |  | 1013 | ШТ | ШТ | 1 | [6 empty] | 65335786 | 90 | Материалы, отсутствующие в СНБ (Строительные) | 0 |  | 1 | 900 | Материалы, отсутствующие в СНБ (Строительные) | МР КА Строительные |  |  |  | 16 | 0 | 893.88 | 0 | 0 | 0 | 0 | 0 | 0 | 5 |  |  | 0 | 18 |  | 893.88 | [10 empty] | 0 | 0 | 0 |  |  |  |  | 0 | 0 |  |  |  |  | 1 |  | -1518811437 | 2 | 3 | -2 | 0 | 0 | 0 | 5363.28 | 5363.28 | 0 | 0 |  | 1 | 1 | 0 |  | 0 | 1 | 0 | 0 | 0 | 0 | 5363.28 |  |  |  |  | 0 | 0
17 | 1 |  |  | 40 | ТЦ_59.00.00.00_77_7704844420_06.03.2026_02_7.1 | Комплект промежуточной подвески ES1500 | ШТ | 1 | 0 | 1 |  |  |  | 1192.65 | 1192.65 | 0 | 0 | 0 | 0 | 0 | 0 | 0 | 0 | 0 |  | 73660935 | 1192.65 | 1192.65 | 0 | 0 | 0 | 0 | 0 | 0 | 0 | 1192.65 | 1192.65 | 0 | 0 | 0 | 0 | 0 | 0 | 0 | 0 | 0 | 1 | 1 |  |  | 1 | 1 | 1 | 1 |  |  |  |  | 3 | 1 | ТЦ_59.00.00.00_77_7704844420_06.03.2026_02_7.1 |  |  | 900 | 0 |  | 0 | 90 | 0 | 1 | 1 | 1 | 1 | 1 | 1 |  | 0 | 0 |  |  |  | 0 | 0 | 0 | [5 empty] | 0 |  | 0 | 1192.65 | 1192.65 | 0 | 0 | 0 | 0 | 0 | 0 | 0 | 0 | 0 | [13 empty] | 0 | 0 | 1 | 1 |  |  |  | 1013 | ШТ | ШТ | 1 | [6 empty] | 65335786 | 90 | Материалы, отсутствующие в СНБ (Строительные) | 0 |  | 1 | 900 | Материалы, отсутствующие в СНБ (Строительные) | МР КА Строительные |  |  |  | 16 | 0 | 1192.65 | 0 | 0 | 0 | 0 | 0 | 0 | 5 |  |  | 0 | 18 |  | 1192.65 | [10 empty] | 0 | 0 | 0 |  |  |  |  | 0 | 0 |  |  |  |  | 1 |  | -1579865543 | 2 | 3 | -2 | 0 | 0 | 0 | 1192.65 | 1192.65 | 0 | 0 |  | 1 | 1 | 0 |  | 0 | 1 | 0 | 0 | 0 | 0 | 1192.65 |  |  |  |  | 0 | 0
17 | 1 |  |  | 41 | ТЦ_59.00.00.00_77_7704844420_06.03.2026_02_8.1 | Зажим для ЗП1 Р72 | ШТ | 5 | 0 | 5 |  |  |  | 3080.6 | 3080.6 | 0 | 0 | 0 | 0 | 0 | 0 | 0 | 0 | 0 |  | 73660935 | 616.12 | 616.12 | 0 | 0 | 0 | 0 | 0 | 0 | 0 | 616.12 | 616.12 | 0 | 0 | 0 | 0 | 0 | 0 | 0 | 0 | 0 | 1 | 1 |  |  | 1 | 1 | 1 | 1 |  |  |  |  | 3 | 1 | ТЦ_59.00.00.00_77_7704844420_06.03.2026_02_8.1 |  |  | 900 | 0 |  | 0 | 90 | 0 | 1 | 1 | 1 | 1 | 1 | 1 |  | 0 | 0 |  |  |  | 0 | 0 | 0 | [5 empty] | 0 |  | 0 | 3080.6 | 616.12 | 0 | 0 | 0 | 0 | 0 | 0 | 0 | 0 | 0 | [13 empty] | 0 | 0 | 1 | 1 |  |  |  | 1013 | ШТ | ШТ | 1 | [6 empty] | 65335786 | 90 | Материалы, отсутствующие в СНБ (Строительные) | 0 |  | 1 | 900 | Материалы, отсутствующие в СНБ (Строительные) | МР КА Строительные |  |  |  | 16 | 0 | 616.12 | 0 | 0 | 0 | 0 | 0 | 0 | 5 |  |  | 0 | 18 |  | 616.12 | [10 empty] | 0 | 0 | 0 |  |  |  |  | 0 | 0 |  |  |  |  | 1 |  | -1463565567 | 2 | 3 | -2 | 0 | 0 | 0 | 3080.6 | 3080.6 | 0 | 0 |  | 1 | 1 | 0 |  | 0 | 1 | 0 | 0 | 0 | 0 | 3080.6 |  |  |  |  | 0 | 0
17 | 1 |  |  | 42 | ТЦ_59.00.00.00_77_7704844420_06.03.2026_02_15.1 | Зажим ответвительный Р70 | ШТ | 4 | 0 | 4 |  |  |  | 2111.72 | 2111.72 | 0 | 0 | 0 | 0 | 0 | 0 | 0 | 0 | 0 |  | 73660935 | 527.93 | 527.93 | 0 | 0 | 0 | 0 | 0 | 0 | 0 | 527.93 | 527.93 | 0 | 0 | 0 | 0 | 0 | 0 | 0 | 0 | 0 | 1 | 1 |  |  | 1 | 1 | 1 | 1 |  |  |  |  | 3 | 1 | ТЦ_59.00.00.00_77_7704844420_06.03.2026_02_15.1 |  |  | 900 | 0 |  | 0 | 90 | 0 | 1 | 1 | 1 | 1 | 1 | 1 |  | 0 | 0 |  |  |  | 0 | 0 | 0 | [5 empty] | 0 |  | 0 | 2111.72 | 527.93 | 0 | 0 | 0 | 0 | 0 | 0 | 0 | 0 | 0 | [13 empty] | 0 | 0 | 1 | 1 |  |  |  | 1013 | ШТ | ШТ | 1 | [6 empty] | 65335786 | 90 | Материалы, отсутствующие в СНБ (Строительные) | 0 |  | 1 | 900 | Материалы, отсутствующие в СНБ (Строительные) | МР КА Строительные |  |  |  | 16 | 0 | 527.93 | 0 | 0 | 0 | 0 | 0 | 0 | 5 |  |  | 0 | 18 |  | 527.93 | [10 empty] | 0 | 0 | 0 |  |  |  |  | 0 | 0 |  |  |  |  | 1 |  | -1455839741 | 2 | 3 | -2 | 0 | 0 | 0 | 2111.72 | 2111.72 | 0 | 0 |  | 1 | 1 | 0 |  | 0 | 1 | 0 | 0 | 0 | 0 | 2111.72 |  |  |  |  | 0 | 0
17 | 1 |  |  | 43 | ТЦ_59.00.00.00_77_7704844420_06.03.2026_02_13.1 | Краска Traffic Marker (черная), 800мл | ШТ | 1 | 0 | 1 |  |  |  | 2104.45 | 2104.45 | 0 | 0 | 0 | 0 | 0 | 0 | 0 | 0 | 0 |  | 73660935 | 2104.45 | 2104.45 | 0 | 0 | 0 | 0 | 0 | 0 | 0 | 2104.45 | 2104.45 | 0 | 0 | 0 | 0 | 0 | 0 | 0 | 0 | 0 | 1 | 1 |  |  | 1 | 1 | 1 | 1 |  |  |  |  | 3 | 1 | ТЦ_59.00.00.00_77_7704844420_06.03.2026_02_13.1 |  |  | 900 | 0 |  | 0 | 90 | 0 | 1 | 1 | 1 | 1 | 1 | 1 |  | 0 | 0 |  |  |  | 0 | 0 | 0 | [5 empty] | 0 |  | 0 | 2104.45 | 2104.45 | 0 | 0 | 0 | 0 | 0 | 0 | 0 | 0 | 0 | [13 empty] | 0 | 0 | 1 | 1 |  |  |  | 1013 | ШТ | ШТ | 1 | [6 empty] | 65335786 | 90 | Материалы, отсутствующие в СНБ (Строительные) | 0 |  | 1 | 900 | Материалы, отсутствующие в СНБ (Строительные) | МР КА Строительные |  |  |  | 16 | 0 | 2104.45 | 0 | 0 | 0 | 0 | 0 | 0 | 5 |  |  | 0 | 18 |  | 2104.45 | [10 empty] | 0 | 0 | 0 |  |  |  |  | 0 | 0 |  |  |  |  | 1 |  | 736826259 | 2 | 3 | -2 | 0 | 0 | 0 | 2104.45 | 2104.45 | 0 | 0 |  | 1 | 1 | 0 |  | 0 | 1 | 0 | 0 | 0 | 0 | 2104.45 |  |  |  |  | 0 | 0
17 | 1 |  |  | 44 | ТЦ_59.00.00.00_77_7704844420_06.03.2026_02_9.1 | Зажим для временного заземления РС 481 | ШТ | 4 | 0 | 4 |  |  |  | 4609.08 | 4609.08 | 0 | 0 | 0 | 0 | 0 | 0 | 0 | 0 | 0 |  | 73660935 | 1152.27 | 1152.27 | 0 | 0 | 0 | 0 | 0 | 0 | 0 | 1152.27 | 1152.27 | 0 | 0 | 0 | 0 | 0 | 0 | 0 | 0 | 0 | 1 | 1 |  |  | 1 | 1 | 1 | 1 |  |  |  |  | 3 | 1 | ТЦ_59.00.00.00_77_7704844420_06.03.2026_02_9.1 |  |  | 900 | 0 |  | 0 | 90 | 0 | 1 | 1 | 1 | 1 | 1 | 1 |  | 0 | 0 |  |  |  | 0 | 0 | 0 | [5 empty] | 0 |  | 0 | 4609.08 | 1152.27 | 0 | 0 | 0 | 0 | 0 | 0 | 0 | 0 | 0 | [13 empty] | 0 | 0 | 1 | 1 |  |  |  | 1013 | ШТ | ШТ | 1 | [6 empty] | 65335786 | 90 | Материалы, отсутствующие в СНБ (Строительные) | 0 |  | 1 | 900 | Материалы, отсутствующие в СНБ (Строительные) | МР КА Строительные |  |  |  | 16 | 0 | 1152.27 | 0 | 0 | 0 | 0 | 0 | 0 | 5 |  |  | 0 | 18 |  | 1152.27 | [10 empty] | 0 | 0 | 0 |  |  |  |  | 0 | 0 |  |  |  |  | 1 |  | 1371984528 | 2 | 3 | -2 | 0 | 0 | 0 | 4609.08 | 4609.08 | 0 | 0 |  | 1 | 1 | 0 |  | 0 | 1 | 0 | 0 | 0 | 0 | 4609.08 |  |  |  |  | 0 | 0
51 | 1 | 4 | 128 |  |  | Материалы | 0 | [6 empty] | 34322.4 | 34322.4 | 0 | 0 | 0 | 0 | 0 | 0 | 0 | 0 | 0 |  |  | 34322.4 | 34322.4 | 0 | 0 | 0 | 0 | 0 | 0 | 0 | 0 | 0 |  |  | 0 | 0 | 0 | 34322.4 | 34322.4 | 0 | 0 | 34322.4 | 34322.4 | 0 | 34322.4 | 0 | 0 | 0 | 0 | 0 | [19 empty] | 0 | 0 | 0 | 34322.4 | 34322.4 | 0 | 0 | 34322.4 | 34322.4 | 0 | 34322.4 | 0 | 0 | 0 | 0 | 0 | [114 empty] | 0
50 | 0 | 0 | 1 | 201 | 34322.4 | ПЗ | Прямые затраты |  |  | 201 | 1 | 3 |  | 2 | [7 empty] | 34322.4 | 1 | 34322.4
50 | 0 | 0 | 1 | 202 | 34322.4 | СтМатОб | Стоимость материальных ресурсов (всего) |  |  | 202 | 2 | 3 |  | 2 | [7 empty] | 34322.4 | 1 | 34322.4
50 | 0 | 0 | 1 | 222 | 0 | СтМатОбЗак | Стоимость материалов и оборудования заказчика |  |  | 222 | 3 | 3 |  | 2 | [7 empty] | 0 | 1 | 0
50 | 0 | 0 | 1 | 225 | 34322.4 | СтМатОбПод | Стоимость материалов и оборудования подрядчика |  |  | 225 | 4 | 3 |  | 2 | [7 empty] | 34322.4 | 1 | 34322.4
50 | 0 | 0 | 1 | 226 | 34322.4 | СтМат | Стоимость материалов (всего) |  |  | 226 | 5 | 3 |  | 2 | [7 empty] | 34322.4 | 1 | 34322.4
50 | 0 | 0 | 1 | 227 | 0 | СтМатЗак | Стоимость материалов заказчика |  |  | 227 | 6 | 3 |  | 2 | [7 empty] | 0 | 1 | 0
50 | 0 | 0 | 1 | 228 | 34322.4 | СтМатПод | Стоимость материалов подрядчика |  |  | 228 | 7 | 3 |  | 2 | [7 empty] | 34322.4 | 1 | 34322.4
50 | 0 | 0 | 1 | 216 | 0 | Оборуд | Стоимость оборудования (всего) |  |  | 216 | 8 | 3 |  | 2 | [7 empty] | 0 | 1 | 0
50 | 0 | 0 | 1 | 223 | 0 | ОборудЗак | Стоимость оборудования заказчика |  |  | 223 | 9 | 3 |  | 2 | [7 empty] | 0 | 1 | 0
50 | 0 | 0 | 1 | 229 | 0 | ОборудПод | Стоимость оборудования подрядчика |  |  | 229 | 10 | 3 |  | 2 | [7 empty] | 0 | 1 | 0
50 | 0 | 0 | 1 | 203 | 0 | ЭММ | Эксплуатация машин |  |  | 203 | 11 | 3 |  | 2 | [7 empty] | 0 | 1 | 0
50 | 0 | 0 | 1 | 231 | 0 | ЭММсНРиСП | Эксплуатация машин по ТСН-2001.16 |  |  | 231 | 12 | 3 |  | 2 | [7 empty] | 0 | 1 | 0
50 | 0 | 0 | 1 | 204 | 0 | ЗПМ | ЗП машинистов |  |  | 204 | 13 | 3 |  | 2 | [7 empty] | 0 | 1 | 0
50 | 0 | 0 | 1 | 205 | 0 | ОЗП | Основная ЗП рабочих |  |  | 205 | 14 | 3 |  | 2 | [7 empty] | 0 | 1 | 0
50 | 0 | 0 | 1 | 232 | 0 | ОЗПсНРиСП | Основная ЗП рабочих по ТСН-2001.16 |  |  | 232 | 15 | 3 |  | 2 | [7 empty] | 0 | 1 | 0
50 | 0 | 0 | 1 | 214 | 34322.4 | Строит | Строительные работы с НР и СП |  |  | 214 | 16 | 3 |  | 2 | [7 empty] | 34322.4 | 1 | 34322.4
50 | 0 | 0 | 1 | 215 | 0 | Монтаж | Монтажные работы с НР и СП |  |  | 215 | 17 | 3 |  | 2 | [7 empty] | 0 | 1 | 0
50 | 0 | 0 | 1 | 217 | 0 | Прочие | Прочие работы с НР и СП |  |  | 217 | 18 | 3 |  | 2 | [7 empty] | 0 | 1 | 0
50 | 0 | 0 | 1 | 230 | 0 | ПрочиеЗатр | Прочие затраты по ТСН-2001.16 |  |  | 230 | 19 | 3 |  | 2 | [7 empty] | 0 | 1 | 0
50 | 0 | 0 | 1 | 206 | 0 | ВозврМат | Возврат материалов |  |  | 206 | 20 | 3 |  | 2 | [7 empty] | 0 | 1 | 0
50 | 0 | 0 | 1 | 207 | 0 | ТрудСтр | Трудозатраты строителей |  |  | 207 | 21 | 3 |  | 7 | [7 empty] | 0 | 1 | 0
50 | 0 | 0 | 1 | 208 | 0 | ТрудМаш | Трудозатраты машинистов |  |  | 208 | 22 | 3 |  | 7 | [7 empty] | 0 | 1 | 0
50 | 0 | 0 | 1 | 209 | 0 | ТранспМат | Транспорт материалов |  |  | 209 | 23 | 3 |  | 2 | [7 empty] | 0 | 1 | 0
50 | 0 | 0 | 1 | 233 | 0 | Перевозка | Перевозка грузов |  |  | 233 | 24 | 3 |  | 2 | [7 empty] | 0 | 1 | 0
50 | 0 | 0 | 1 | 210 | 0 | НР | Накладные расходы |  |  | 210 | 25 | 3 |  | 2 | [7 empty] | 0 | 1 | 0
50 | 0 | 0 | 1 | 211 | 0 | СмПриб | Сметная прибыль |  |  | 211 | 26 | 3 |  | 2 | [7 empty] | 0 | 1 | 0
50 | 0 | 0 | 1 | 224 | 34322.4 | Всего | Всего с НР и СП |  |  | 224 | 27 | 3 |  | 2 | [7 empty] | 34322.4 | 1 | 34322.4
51 | 1 | 3 | 20 |  | 02-01-01 | Строительство ВЛИ-0,4 кВ, протяженностью 0,140 км. | 0 | [6 empty] | 264584.64 | 218381.15 | 4559.06 | 4129.86 | 37514.57 | 0 | 78.3883 | 7.6569 | 0 | 41436.69 | 22869.02 | [15 empty] | 0 | 0 | 0 | 328890.35 | 310875.74 | 18014.61 | 0 | 218381.15 | 218381.15 | 0 | 218381.15 | 0 | 0 | 0 | 0 | 0 | [149 empty] | 0
50 | 0 | 0 | 1 | 201 | 264584.64 | ПЗ | Прямые затраты |  |  | 201 | 1 | 3 |  | 2 | [7 empty] | 264584.64 | 1 | 264584.64
50 | 0 | 0 | 1 | 202 | 218381.15 | СтМатОб | Стоимость материальных ресурсов (всего) |  |  | 202 | 2 | 3 |  | 2 | [7 empty] | 218381.15 | 1 | 218381.15
50 | 0 | 0 | 1 | 222 | 0 | СтМатОбЗак | Стоимость материалов и оборудования заказчика |  |  | 222 | 3 | 3 |  | 2 | [7 empty] | 0 | 1 | 0
50 | 0 | 0 | 1 | 225 | 218381.15 | СтМатОбПод | Стоимость материалов и оборудования подрядчика |  |  | 225 | 4 | 3 |  | 2 | [7 empty] | 218381.15 | 1 | 218381.15
50 | 0 | 0 | 1 | 226 | 218381.15 | СтМат | Стоимость материалов (всего) |  |  | 226 | 5 | 3 |  | 2 | [7 empty] | 218381.15 | 1 | 218381.15
50 | 0 | 0 | 1 | 227 | 0 | СтМатЗак | Стоимость материалов заказчика |  |  | 227 | 6 | 3 |  | 2 | [7 empty] | 0 | 1 | 0
50 | 0 | 0 | 1 | 228 | 218381.15 | СтМатПод | Стоимость материалов подрядчика |  |  | 228 | 7 | 3 |  | 2 | [7 empty] | 218381.15 | 1 | 218381.15
50 | 0 | 0 | 1 | 216 | 0 | Оборуд | Стоимость оборудования (всего) |  |  | 216 | 8 | 3 |  | 2 | [7 empty] | 0 | 1 | 0
50 | 0 | 0 | 1 | 223 | 0 | ОборудЗак | Стоимость оборудования заказчика |  |  | 223 | 9 | 3 |  | 2 | [7 empty] | 0 | 1 | 0
50 | 0 | 0 | 1 | 229 | 0 | ОборудПод | Стоимость оборудования подрядчика |  |  | 229 | 10 | 3 |  | 2 | [7 empty] | 0 | 1 | 0
50 | 0 | 0 | 1 | 203 | 4559.06 | ЭММ | Эксплуатация машин |  |  | 203 | 11 | 3 |  | 2 | [7 empty] | 4559.06 | 1 | 4559.06
50 | 0 | 0 | 1 | 231 | 0 | ЭММсНРиСП | Эксплуатация машин по ТСН-2001.16 |  |  | 231 | 12 | 3 |  | 2 | [7 empty] | 0 | 1 | 0
50 | 0 | 0 | 1 | 204 | 4129.86 | ЗПМ | ЗП машинистов |  |  | 204 | 13 | 3 |  | 2 | [7 empty] | 4129.86 | 1 | 4129.86
50 | 0 | 0 | 1 | 205 | 37514.57 | ОЗП | Основная ЗП рабочих |  |  | 205 | 14 | 3 |  | 2 | [7 empty] | 37514.57 | 1 | 37514.57
50 | 0 | 0 | 1 | 232 | 0 | ОЗПсНРиСП | Основная ЗП рабочих по ТСН-2001.16 |  |  | 232 | 15 | 3 |  | 2 | [7 empty] | 0 | 1 | 0
50 | 0 | 0 | 1 | 214 | 310875.74 | Строит | Строительные работы с НР и СП |  |  | 214 | 16 | 3 |  | 2 | [7 empty] | 310875.74 | 1 | 310875.74
50 | 0 | 0 | 1 | 215 | 18014.61 | Монтаж | Монтажные работы с НР и СП |  |  | 215 | 17 | 3 |  | 2 | [7 empty] | 18014.61 | 1 | 18014.61
50 | 0 | 0 | 1 | 217 | 0 | Прочие | Прочие работы с НР и СП |  |  | 217 | 18 | 3 |  | 2 | [7 empty] | 0 | 1 | 0
50 | 0 | 0 | 1 | 230 | 0 | ПрочиеЗатр | Прочие затраты по ТСН-2001.16 |  |  | 230 | 19 | 3 |  | 2 | [7 empty] | 0 | 1 | 0
50 | 0 | 0 | 1 | 206 | 0 | ВозврМат | Возврат материалов |  |  | 206 | 20 | 3 |  | 2 | [7 empty] | 0 | 1 | 0
50 | 0 | 0 | 1 | 207 | 78.3883 | ТрудСтр | Трудозатраты строителей |  |  | 207 | 21 | 3 |  | 7 | [7 empty] | 78.3883 | 1 | 78.3883
50 | 0 | 0 | 1 | 208 | 7.6569 | ТрудМаш | Трудозатраты машинистов |  |  | 208 | 22 | 3 |  | 7 | [7 empty] | 7.6569 | 1 | 7.6569
50 | 0 | 0 | 1 | 209 | 0 | ТранспМат | Транспорт материалов |  |  | 209 | 23 | 3 |  | 2 | [7 empty] | 0 | 1 | 0
50 | 0 | 0 | 1 | 233 | 0 | Перевозка | Перевозка грузов |  |  | 233 | 24 | 3 |  | 2 | [7 empty] | 0 | 1 | 0
50 | 0 | 0 | 1 | 210 | 41436.69 | НР | Накладные расходы |  |  | 210 | 25 | 3 |  | 2 | [7 empty] | 41436.69 | 1 | 41436.69
50 | 0 | 0 | 1 | 211 | 22869.02 | СмПриб | Сметная прибыль |  |  | 211 | 26 | 3 |  | 2 | [7 empty] | 22869.02 | 1 | 22869.02
50 | 0 | 0 | 1 | 224 | 328890.35 | Всего | Всего с НР и СП |  |  | 224 | 27 | 3 |  | 2 | [7 empty] | 328890.35 | 1 | 328890.35
3 | 1 |  | 247 |  | 09-01-01 | Пусконаладочные работы силового оборудования |  | 0 | 1679-320362-1024-ЭС | -1 | 09-01-01 | [6 empty] | 0 |  |  | 0 | [53 empty] | 0 | [7 empty] | 0 | 0
52 | 1 | 3 | 205 | 0 | 09-01-01 | Пусконаладочные работы силового оборудования | [7 empty] | 1742.47 | 0 | 0 | 0 | 1742.47 | 0 | 2.461 | 0 | 0 | 1289.43 | 627.29 | 0 | 0 | 0 | 0 | 0 | 0 | 0 | 0 | 0 | 0 | 0 | 0 | 0 | 0 | 0 | 0 | 0 | 0 | 3659.19 | 0 | 0 | 3659.19 | 0 | 0 | 0 | 0 | 0 | 0 | 0 | 0 | 0 | 0 | 0 | 0 | 0 | 0 | 0 | 0 | 0 | 0 | 0 | 0 | 0 | 0 | 0 | 0 | 0 | 0 | 0 | 0 | 0 | 0 | 0 | 0 | 0 | 0 | 0 | 0 | 0 | 0 | 0 | 0 | 0 | 0 | 0 | 0 | 0 | 0 | 0 | 0 | 0 | 0 | 0 | 0 | 0 | 0 | 0 | 0 | 0 | 0 | 0 | 0 | 0 | 0 | 0 | 0 | 0 | 0 | 0 | 0 | 0 | 0 | 0 | 0 | 0 | 0 | 0 | 0 | 0 | 0 | 0 | 0 | 0 | 0 | 0 | 0 | 0 | 0 | 0 | 0 | 0 | 0 | 0 | 0 | 0 | 0 | 0 | 0 | 0 | 0 | 0 | 0 | 0 | 0 | 0 | 0 | 0 | 0 | 0 | 0 | 0 | 0 | 0 | 0 | 0 | 0 | 0 | 0 | 0 | 0 | 0 | 0 | 0 | 0 | 0 | 0 | 0 | 0 | 0 | 0 | 0 | 0 | 0 | 0 | 0 | 0 | 0 | 0 | 0 | 0 | 0 | 0 | 0 | 0 | 0 | 0 | 0 | 0 | 0 | 0 | 0 | 0 | 0 | 0 | 0 | 0 | 0 | 0 | 0 | 0 | 0
4 | 1 |  | 217 |  |  | ПНР |  | 0 |  | -1 | [7 empty] | 0 |  |  | 0 | [53 empty] | 0 | [11 empty] | 0
52 | 1 | 4 | 209 | 0 |  | ПНР | [7 empty] | 1742.47 | 0 | 0 | 0 | 1742.47 | 0 | 2.461 | 0 | 0 | 1289.43 | 627.29 | 0 | 0 | 1742.47 | 0 | 0 | 0 | 1742.47 | 0 | 2.461 | 0 | 0 | 1289.43 | 627.29 | 0 | 0 | 0 | 0 | 0 | 3659.19 | 0 | 0 | 3659.19 | 0 | 0 | 0 | 0 | 0 | 0 | 0 | 0 | 0 | 0 | 0 | 0 | 0 | 0 | 0 | 0 | 0 | 0 | 0 | 0 | 0 | 0 | 0 | 0 | 0 | 0 | 0 | 0 | 0 | 0 | 0 | 3659.19 | 0 | 0 | 3659.19 | 0 | 0 | 0 | 0 | 0 | 0 | 0 | 0 | 0 | 0 | 0 | 0 | 0 | 0 | 0 | 0 | 0 | 0 | 0 | 0 | 0 | 0 | 0 | 0 | 0 | 0 | 0 | 0 | 0 | 0 | 0 | 0 | 0 | 0 | 0 | 0 | 0 | 0 | 0 | 0 | 0 | 0 | 0 | 0 | 0 | 0 | 0 | 0 | 0 | 0 | 0 | 0 | 0 | 0 | 0 | 0 | 0 | 0 | 0 | 0 | 0 | 0 | 0 | 0 | 0 | 0 | 0 | 0 | 0 | 0 | 0 | 0 | 0 | 0 | 0 | 0 | 0 | 0 | 0 | 0 | 0 | 0 | 0 | 0 | 0 | 0 | 0 | 0 | 0 | 0 | 0 | 0 | 0 | 0 | 0 | 0 | 0 | 0 | 0 | 0 | 0 | 0 | 0 | 0 | 0 | 0 | 0 | 0 | 0 | 0 | 0 | 0 | 0 | 0 | 0 | 0 | 0 | 0 | 0 | 0 | 0 | 0 | 0 | 0
17 | 1 | 104 | 123 | 1 | п01-11-024-01 | Фазировка электрической линии или трансформатора с сетью напряжением: до 1 кВ | ШТ | 1 | 0 | 1 |  |  |  | 667.68 | 0 | 0 | 0 | 667.68 | 0 | 0.943 | 0 | 0 | 494.08 | 240.36 |  | 73660935 | 667.677 | 0 | 0 | 0 | 667.677 | 0 | 0.943 | 0 | 0 | 580.5887 | 0 | 0 | 0 | 580.5887 | 0 | 0.82 | 0 | 0 | 74 | 36 | 1 | 1 |  |  | 1 | 1 | 1 | 1 |  |  |  |  | 0 | 4 | ГЭСНп-2022, п01-11-024-01, приказ Минстроя России от 18.05.2022 г. № 378/пр |  |  | 200001 | 0 |  | 0 | 4 | 0 | 1 | 1 | 1 | 1 | 1 | 1 |  | 74 | 36 |  |  |  | 0 | 0 | 0 | [5 empty] | 0 | Поправка: 421/пр_2020_прил.10_т.7_п.2_гр.3 Наименование: Производство работ осуществляется в помещениях объекта капитального строительства с остановкой рабочего процесса, при этом в зоне производства работ имеются действующее технологическое или лабораторное оборудование, мебель и иные загромождающие помещения предметы | 0 | 667.68 | 0 | 0 | 0 | 1416.07 | 0 | 0.943 | 0 | 0 | 494.0832 | 240.3648 |  | 1 |  |  | *1,15 | *1,15 | *1,15 |  | *1,15 | *1,15 |  |  |  | 0 | 0 | 1 | 1 |  |  |  | 1013 | ШТ | ШТ | 1 | [6 empty] | 65335269 | 4 | Пусконаладочные работы | 83 | Пусконаладочные работы | 4 | 200001 | Пусконаладочные работы Электротехнические устройства | ФЕРп |  | Поправка: 421/пр_2020_прил.10_т.7_п.2_гр.3 |  | 512 | 0 | 0 | 0 | 0 | 0 | 0.82 | 0 | 0 | [17 empty] | 0 | 0 | 0 |  |  |  |  | 74 | 36 |  |  |  |  | 1 |  | -1389182686 | 2 | 1 | -2 | 0 | 0 | 0 | 1402.12 | 0 | 0 | 1402.12 |  | 0 | 0 | 0 |  | 0 | 1 | 0 | 0 | 0 | 0 |  | Пр/812-083.0-1 | Пр/774-083.0 | Пусконаладочные работы | Пусконаладочные работы | 0 | 0
17 | 1 | 106 | 125 | 2 | п01-11-013-01 | Замер полного сопротивления цепи "фаза-нуль" | ШТ | 1 | 0 | 1 |  |  |  | 814.24 | 0 | 0 | 0 | 814.24 | 0 | 1.15 | 0 | 0 | 602.54 | 293.13 |  | 73660935 | 814.2402 | 0 | 0 | 0 | 814.2402 | 0 | 1.15 | 0 | 0 | 708.035 | 0 | 0 | 0 | 708.035 | 0 | 1 | 0 | 0 | 74 | 36 | 1 | 1 |  |  | 1 | 1 | 1 | 1 |  |  |  |  | 0 | 4 | ГЭСНп-2022, п01-11-013-01, приказ Минстроя России от 18.05.2022 г. № 378/пр |  |  | 200001 | 0 |  | 0 | 4 | 0 | 1 | 1 | 1 | 1 | 1 | 1 |  | 74 | 36 |  |  |  | 0 | 0 | 0 | [5 empty] | 0 | Поправка: 421/пр_2020_прил.10_т.7_п.2_гр.3 Наименование: Производство работ осуществляется в помещениях объекта капитального строительства с остановкой рабочего процесса, при этом в зоне производства работ имеются действующее технологическое или лабораторное оборудование, мебель и иные загромождающие помещения предметы | 0 | 814.24 | 0 | 0 | 0 | 1416.07 | 0 | 1.15 | 0 | 0 | 602.5376 | 293.1264 |  | 2 |  |  | *1,15 | *1,15 | *1,15 |  | *1,15 | *1,15 |  |  |  | 0 | 0 | 1 | 1 |  |  |  | 1013 | ШТ | ШТ | 1 | [6 empty] | 65335269 | 4 | Пусконаладочные работы | 83 | Пусконаладочные работы | 4 | 200001 | Пусконаладочные работы Электротехнические устройства | ФЕРп |  | Поправка: 421/пр_2020_прил.10_т.7_п.2_гр.3 |  | 512 | 0 | 0 | 0 | 0 | 0 | 1 | 0 | 0 | [17 empty] | 0 | 0 | 0 |  |  |  |  | 74 | 36 |  |  |  |  | 1 |  | -2086798925 | 2 | 1 | -2 | 0 | 0 | 0 | 1709.91 | 0 | 0 | 1709.91 |  | 0 | 0 | 0 |  | 0 | 1 | 0 | 0 | 0 | 0 |  | Пр/812-083.0-1 | Пр/774-083.0 | Пусконаладочные работы | Пусконаладочные работы | 0 | 0
17 | 1 | 108 | 127 | 3 | п01-11-028-01 | Измерение сопротивления изоляции (на линию) мегаомметром кабельных и других линий напряжением до 1 кВ, предназначенных для передачи электроэнергии к распределительным устройствам, щитам, шкафам, коммутационным аппаратам и электропотребителям | ШТ | 1 | 0 | 1 |  |  |  | 260.55 | 0 | 0 | 0 | 260.55 | 0 | 0.368 | 0 | 0 | 192.81 | 93.8 |  | 73660935 | 260.5569 | 0 | 0 | 0 | 260.5569 | 0 | 0.368 | 0 | 0 | 226.5712 | 0 | 0 | 0 | 226.5712 | 0 | 0.32 | 0 | 0 | 74 | 36 | 1 | 1 |  |  | 1 | 1 | 1 | 1 |  |  |  |  | 0 | 4 | ГЭСНп-2022, п01-11-028-01, приказ Минстроя России от 18.05.2022 г. № 378/пр |  |  | 200001 | 0 |  | 0 | 4 | 0 | 1 | 1 | 1 | 1 | 1 | 1 |  | 74 | 36 |  |  |  | 0 | 0 | 0 | [5 empty] | 0 | Поправка: 421/пр_2020_прил.10_т.7_п.2_гр.3 Наименование: Производство работ осуществляется в помещениях объекта капитального строительства с остановкой рабочего процесса, при этом в зоне производства работ имеются действующее технологическое или лабораторное оборудование, мебель и иные загромождающие помещения предметы | 0 | 260.55 | 0 | 0 | 0 | 1416.07 | 0 | 0.368 | 0 | 0 | 192.807 | 93.798 |  | 3 |  |  | *1,15 | *1,15 | *1,15 |  | *1,15 | *1,15 |  |  |  | 0 | 0 | 1 | 1 |  |  |  | 1013 | ШТ | ШТ | 1 | [6 empty] | 65335269 | 4 | Пусконаладочные работы | 83 | Пусконаладочные работы | 4 | 200001 | Пусконаладочные работы Электротехнические устройства | ФЕРп |  | Поправка: 421/пр_2020_прил.10_т.7_п.2_гр.3 |  | 512 | 0 | 0 | 0 | 0 | 0 | 0.32 | 0 | 0 | [17 empty] | 0 | 0 | 0 |  |  |  |  | 74 | 36 |  |  |  |  | 1 |  | 710872902 | 2 | 1 | -2 | 0 | 0 | 0 | 547.16 | 0 | 0 | 547.16 |  | 0 | 0 | 0 |  | 0 | 1 | 0 | 0 | 0 | 0 |  | Пр/812-083.0-1 | Пр/774-083.0 | Пусконаладочные работы | Пусконаладочные работы | 0 | 0
51 | 1 | 4 | 209 |  |  | ПНР | 0 | [6 empty] | 1742.47 | 0 | 0 | 0 | 1742.47 | 0 | 2.461 | 0 | 0 | 1289.43 | 627.29 |  |  | 1742.47 | 0 | 0 | 0 | 1742.47 | 0 | 2.461 | 0 | 0 | 1289.43 | 627.29 |  |  | 0 | 0 | 0 | 3659.19 | 0 | 0 | 3659.19 | 0 | 0 | 0 | 0 | 0 | 0 | 0 | 0 | 0 | [19 empty] | 0 | 0 | 0 | 3659.19 | 0 | 0 | 3659.19 | 0 | 0 | 0 | 0 | 0 | 0 | 0 | 0 | 0 | [114 empty] | 0
50 | 0 | 0 | 1 | 201 | 1742.47 | ПЗ | Прямые затраты |  |  | 201 | 1 | 3 |  | 2 | [7 empty] | 1742.47 | 1 | 1742.47
50 | 0 | 0 | 1 | 202 | 0 | СтМатОб | Стоимость материальных ресурсов (всего) |  |  | 202 | 2 | 3 |  | 2 | [7 empty] | 0 | 1 | 0
50 | 0 | 0 | 1 | 222 | 0 | СтМатОбЗак | Стоимость материалов и оборудования заказчика |  |  | 222 | 3 | 3 |  | 2 | [7 empty] | 0 | 1 | 0
50 | 0 | 0 | 1 | 225 | 0 | СтМатОбПод | Стоимость материалов и оборудования подрядчика |  |  | 225 | 4 | 3 |  | 2 | [7 empty] | 0 | 1 | 0
50 | 0 | 0 | 1 | 226 | 0 | СтМат | Стоимость материалов (всего) |  |  | 226 | 5 | 3 |  | 2 | [7 empty] | 0 | 1 | 0
50 | 0 | 0 | 1 | 227 | 0 | СтМатЗак | Стоимость материалов заказчика |  |  | 227 | 6 | 3 |  | 2 | [7 empty] | 0 | 1 | 0
50 | 0 | 0 | 1 | 228 | 0 | СтМатПод | Стоимость материалов подрядчика |  |  | 228 | 7 | 3 |  | 2 | [7 empty] | 0 | 1 | 0
50 | 0 | 0 | 1 | 216 | 0 | Оборуд | Стоимость оборудования (всего) |  |  | 216 | 8 | 3 |  | 2 | [7 empty] | 0 | 1 | 0
50 | 0 | 0 | 1 | 223 | 0 | ОборудЗак | Стоимость оборудования заказчика |  |  | 223 | 9 | 3 |  | 2 | [7 empty] | 0 | 1 | 0
50 | 0 | 0 | 1 | 229 | 0 | ОборудПод | Стоимость оборудования подрядчика |  |  | 229 | 10 | 3 |  | 2 | [7 empty] | 0 | 1 | 0
50 | 0 | 0 | 1 | 203 | 0 | ЭММ | Эксплуатация машин |  |  | 203 | 11 | 3 |  | 2 | [7 empty] | 0 | 1 | 0
50 | 0 | 0 | 1 | 231 | 0 | ЭММсНРиСП | Эксплуатация машин по ТСН-2001.16 |  |  | 231 | 12 | 3 |  | 2 | [7 empty] | 0 | 1 | 0
50 | 0 | 0 | 1 | 204 | 0 | ЗПМ | ЗП машинистов |  |  | 204 | 13 | 3 |  | 2 | [7 empty] | 0 | 1 | 0
50 | 0 | 0 | 1 | 205 | 1742.47 | ОЗП | Основная ЗП рабочих |  |  | 205 | 14 | 3 |  | 2 | [7 empty] | 1742.47 | 1 | 1742.47
50 | 0 | 0 | 1 | 232 | 0 | ОЗПсНРиСП | Основная ЗП рабочих по ТСН-2001.16 |  |  | 232 | 15 | 3 |  | 2 | [7 empty] | 0 | 1 | 0
50 | 0 | 0 | 1 | 214 | 0 | Строит | Строительные работы с НР и СП |  |  | 214 | 16 | 3 |  | 2 | [7 empty] | 0 | 1 | 0
50 | 0 | 0 | 1 | 215 | 0 | Монтаж | Монтажные работы с НР и СП |  |  | 215 | 17 | 3 |  | 2 | [7 empty] | 0 | 1 | 0
50 | 0 | 0 | 1 | 217 | 3659.19 | Прочие | Прочие работы с НР и СП |  |  | 217 | 18 | 3 |  | 2 | [7 empty] | 3659.19 | 1 | 3659.19
50 | 0 | 0 | 1 | 230 | 0 | ПрочиеЗатр | Прочие затраты по ТСН-2001.16 |  |  | 230 | 19 | 3 |  | 2 | [7 empty] | 0 | 1 | 0
50 | 0 | 0 | 1 | 206 | 0 | ВозврМат | Возврат материалов |  |  | 206 | 20 | 3 |  | 2 | [7 empty] | 0 | 1 | 0
50 | 0 | 0 | 1 | 207 | 2.461 | ТрудСтр | Трудозатраты строителей |  |  | 207 | 21 | 3 |  | 7 | [7 empty] | 2.461 | 1 | 2.461
50 | 0 | 0 | 1 | 208 | 0 | ТрудМаш | Трудозатраты машинистов |  |  | 208 | 22 | 3 |  | 7 | [7 empty] | 0 | 1 | 0
50 | 0 | 0 | 1 | 209 | 0 | ТранспМат | Транспорт материалов |  |  | 209 | 23 | 3 |  | 2 | [7 empty] | 0 | 1 | 0
50 | 0 | 0 | 1 | 233 | 0 | Перевозка | Перевозка грузов |  |  | 233 | 24 | 3 |  | 2 | [7 empty] | 0 | 1 | 0
50 | 0 | 0 | 1 | 210 | 1289.43 | НР | Накладные расходы |  |  | 210 | 25 | 3 |  | 2 | [7 empty] | 1289.43 | 1 | 1289.43
50 | 0 | 0 | 1 | 211 | 627.29 | СмПриб | Сметная прибыль |  |  | 211 | 26 | 3 |  | 2 | [7 empty] | 627.29 | 1 | 627.29
50 | 0 | 0 | 1 | 224 | 3659.19 | Всего | Всего с НР и СП |  |  | 224 | 27 | 3 |  | 2 | [7 empty] | 3659.19 | 1 | 3659.19
51 | 1 | 3 | 205 |  | 09-01-01 | Пусконаладочные работы силового оборудования | 0 | [6 empty] | 1742.47 | 0 | 0 | 0 | 1742.47 | 0 | 2.461 | 0 | 0 | 1289.43 | 627.29 | [15 empty] | 0 | 0 | 0 | 3659.19 | 0 | 0 | 3659.19 | 0 | 0 | 0 | 0 | 0 | 0 | 0 | 0 | 0 | [149 empty] | 0
50 | 0 | 0 | 1 | 201 | 1742.47 | ПЗ | Прямые затраты |  |  | 201 | 1 | 3 |  | 2 | [7 empty] | 1742.47 | 1 | 1742.47
50 | 0 | 0 | 1 | 202 | 0 | СтМатОб | Стоимость материальных ресурсов (всего) |  |  | 202 | 2 | 3 |  | 2 | [7 empty] | 0 | 1 | 0
50 | 0 | 0 | 1 | 222 | 0 | СтМатОбЗак | Стоимость материалов и оборудования заказчика |  |  | 222 | 3 | 3 |  | 2 | [7 empty] | 0 | 1 | 0
50 | 0 | 0 | 1 | 225 | 0 | СтМатОбПод | Стоимость материалов и оборудования подрядчика |  |  | 225 | 4 | 3 |  | 2 | [7 empty] | 0 | 1 | 0
50 | 0 | 0 | 1 | 226 | 0 | СтМат | Стоимость материалов (всего) |  |  | 226 | 5 | 3 |  | 2 | [7 empty] | 0 | 1 | 0
50 | 0 | 0 | 1 | 227 | 0 | СтМатЗак | Стоимость материалов заказчика |  |  | 227 | 6 | 3 |  | 2 | [7 empty] | 0 | 1 | 0
50 | 0 | 0 | 1 | 228 | 0 | СтМатПод | Стоимость материалов подрядчика |  |  | 228 | 7 | 3 |  | 2 | [7 empty] | 0 | 1 | 0
50 | 0 | 0 | 1 | 216 | 0 | Оборуд | Стоимость оборудования (всего) |  |  | 216 | 8 | 3 |  | 2 | [7 empty] | 0 | 1 | 0
50 | 0 | 0 | 1 | 223 | 0 | ОборудЗак | Стоимость оборудования заказчика |  |  | 223 | 9 | 3 |  | 2 | [7 empty] | 0 | 1 | 0
50 | 0 | 0 | 1 | 229 | 0 | ОборудПод | Стоимость оборудования подрядчика |  |  | 229 | 10 | 3 |  | 2 | [7 empty] | 0 | 1 | 0
50 | 0 | 0 | 1 | 203 | 0 | ЭММ | Эксплуатация машин |  |  | 203 | 11 | 3 |  | 2 | [7 empty] | 0 | 1 | 0
50 | 0 | 0 | 1 | 231 | 0 | ЭММсНРиСП | Эксплуатация машин по ТСН-2001.16 |  |  | 231 | 12 | 3 |  | 2 | [7 empty] | 0 | 1 | 0
50 | 0 | 0 | 1 | 204 | 0 | ЗПМ | ЗП машинистов |  |  | 204 | 13 | 3 |  | 2 | [7 empty] | 0 | 1 | 0
50 | 0 | 0 | 1 | 205 | 1742.47 | ОЗП | Основная ЗП рабочих |  |  | 205 | 14 | 3 |  | 2 | [7 empty] | 1742.47 | 1 | 1742.47
50 | 0 | 0 | 1 | 232 | 0 | ОЗПсНРиСП | Основная ЗП рабочих по ТСН-2001.16 |  |  | 232 | 15 | 3 |  | 2 | [7 empty] | 0 | 1 | 0
50 | 0 | 0 | 1 | 214 | 0 | Строит | Строительные работы с НР и СП |  |  | 214 | 16 | 3 |  | 2 | [7 empty] | 0 | 1 | 0
50 | 0 | 0 | 1 | 215 | 0 | Монтаж | Монтажные работы с НР и СП |  |  | 215 | 17 | 3 |  | 2 | [7 empty] | 0 | 1 | 0
50 | 0 | 0 | 1 | 217 | 3659.19 | Прочие | Прочие работы с НР и СП |  |  | 217 | 18 | 3 |  | 2 | [7 empty] | 3659.19 | 1 | 3659.19
50 | 0 | 0 | 1 | 230 | 0 | ПрочиеЗатр | Прочие затраты по ТСН-2001.16 |  |  | 230 | 19 | 3 |  | 2 | [7 empty] | 0 | 1 | 0
50 | 0 | 0 | 1 | 206 | 0 | ВозврМат | Возврат материалов |  |  | 206 | 20 | 3 |  | 2 | [7 empty] | 0 | 1 | 0
50 | 0 | 0 | 1 | 207 | 2.461 | ТрудСтр | Трудозатраты строителей |  |  | 207 | 21 | 3 |  | 7 | [7 empty] | 2.461 | 1 | 2.461
50 | 0 | 0 | 1 | 208 | 0 | ТрудМаш | Трудозатраты машинистов |  |  | 208 | 22 | 3 |  | 7 | [7 empty] | 0 | 1 | 0
50 | 0 | 0 | 1 | 209 | 0 | ТранспМат | Транспорт материалов |  |  | 209 | 23 | 3 |  | 2 | [7 empty] | 0 | 1 | 0
50 | 0 | 0 | 1 | 233 | 0 | Перевозка | Перевозка грузов |  |  | 233 | 24 | 3 |  | 2 | [7 empty] | 0 | 1 | 0
50 | 0 | 0 | 1 | 210 | 1289.43 | НР | Накладные расходы |  |  | 210 | 25 | 3 |  | 2 | [7 empty] | 1289.43 | 1 | 1289.43
50 | 0 | 0 | 1 | 211 | 627.29 | СмПриб | Сметная прибыль |  |  | 211 | 26 | 3 |  | 2 | [7 empty] | 627.29 | 1 | 627.29
50 | 0 | 0 | 1 | 224 | 3659.19 | Всего | Всего с НР и СП |  |  | 224 | 27 | 3 |  | 2 | [7 empty] | 3659.19 | 1 | 3659.19
51 | 336 | 1 | 12 |  |  | Строительство ВЛИ-0,38 кВ от ВЛИ-0,38 кВ от ТП-6/0,4кВ №239, ПС №35 "Октябрьская", в т.ч. ПИР, МО, Химкинский р-н, г. Химки, мкр. Фирсановка, ул. Шоссейная (Договор № Х219943-320362 от 2024г.) | 0 | [6 empty] | 266327.11 | 218381.15 | 4559.06 | 4129.86 | 39257.04 | 0 | 80.8493 | 7.6569 | 0 | 42726.12 | 23496.31 | [15 empty] | 0 | 0 | 0 | 332549.54 | 310875.74 | 18014.61 | 3659.19 | 218381.15 | 218381.15 | 0 | 218381.15 | 0 | 0 | 0 | 0 | 0 | [149 empty] | 0
50 | 0 | 0 | 1 | 201 | 266327.11 | ПЗ | Прямые затраты |  |  | 201 | 1 | 3 |  | 2 | [7 empty] | 266327.11 | 1 | 266327.11
50 | 0 | 0 | 1 | 202 | 218381.15 | СтМатОб | Стоимость материальных ресурсов (всего) |  |  | 202 | 2 | 3 |  | 2 | [7 empty] | 218381.15 | 1 | 218381.15
50 | 0 | 0 | 1 | 222 | 0 | СтМатОбЗак | Стоимость материалов и оборудования заказчика |  |  | 222 | 3 | 3 |  | 2 | [7 empty] | 0 | 1 | 0
50 | 0 | 0 | 1 | 225 | 218381.15 | СтМатОбПод | Стоимость материалов и оборудования подрядчика |  |  | 225 | 4 | 3 |  | 2 | [7 empty] | 218381.15 | 1 | 218381.15
50 | 0 | 0 | 1 | 226 | 218381.15 | СтМат | Стоимость материалов (всего) |  |  | 226 | 5 | 3 |  | 2 | [7 empty] | 218381.15 | 1 | 218381.15
50 | 0 | 0 | 1 | 227 | 0 | СтМатЗак | Стоимость материалов заказчика |  |  | 227 | 6 | 3 |  | 2 | [7 empty] | 0 | 1 | 0
50 | 0 | 0 | 1 | 228 | 218381.15 | СтМатПод | Стоимость материалов подрядчика |  |  | 228 | 7 | 3 |  | 2 | [7 empty] | 218381.15 | 1 | 218381.15
50 | 0 | 0 | 1 | 216 | 0 | Оборуд | Стоимость оборудования (всего) |  |  | 216 | 8 | 3 |  | 2 | [7 empty] | 0 | 1 | 0
50 | 0 | 0 | 1 | 223 | 0 | ОборудЗак | Стоимость оборудования заказчика |  |  | 223 | 9 | 3 |  | 2 | [7 empty] | 0 | 1 | 0
50 | 0 | 0 | 1 | 229 | 0 | ОборудПод | Стоимость оборудования подрядчика |  |  | 229 | 10 | 3 |  | 2 | [7 empty] | 0 | 1 | 0
50 | 0 | 0 | 1 | 203 | 4559.06 | ЭММ | Эксплуатация машин |  |  | 203 | 11 | 3 |  | 2 | [7 empty] | 4559.06 | 1 | 4559.06
50 | 0 | 0 | 1 | 231 | 0 | ЭММсНРиСП | Эксплуатация машин по ТСН-2001.16 |  |  | 231 | 12 | 3 |  | 2 | [7 empty] | 0 | 1 | 0
50 | 0 | 0 | 1 | 204 | 4129.86 | ЗПМ | ЗП машинистов |  |  | 204 | 13 | 3 |  | 2 | [7 empty] | 4129.86 | 1 | 4129.86
50 | 0 | 0 | 1 | 205 | 39257.04 | ОЗП | Основная ЗП рабочих |  |  | 205 | 14 | 3 |  | 2 | [7 empty] | 39257.04 | 1 | 39257.04
50 | 0 | 0 | 1 | 232 | 0 | ОЗПсНРиСП | Основная ЗП рабочих по ТСН-2001.16 |  |  | 232 | 15 | 3 |  | 2 | [7 empty] | 0 | 1 | 0
50 | 0 | 0 | 1 | 214 | 310875.74 | Строит | Строительные работы с НР и СП |  |  | 214 | 16 | 3 |  | 2 | [7 empty] | 310875.74 | 1 | 310875.74
50 | 0 | 0 | 1 | 215 | 18014.61 | Монтаж | Монтажные работы с НР и СП |  |  | 215 | 17 | 3 |  | 2 | [7 empty] | 18014.61 | 1 | 18014.61
50 | 0 | 0 | 1 | 217 | 3659.19 | Прочие | Прочие работы с НР и СП |  |  | 217 | 18 | 3 |  | 2 | [7 empty] | 3659.19 | 1 | 3659.19
50 | 0 | 0 | 1 | 230 | 0 | ПрочиеЗатр | Прочие затраты по ТСН-2001.16 |  |  | 230 | 19 | 3 |  | 2 | [7 empty] | 0 | 1 | 0
50 | 0 | 0 | 1 | 206 | 0 | ВозврМат | Возврат материалов |  |  | 206 | 20 | 3 |  | 2 | [7 empty] | 0 | 1 | 0
50 | 0 | 0 | 1 | 207 | 80.8493 | ТрудСтр | Трудозатраты строителей |  |  | 207 | 21 | 3 |  | 7 | [7 empty] | 80.8493 | 1 | 80.8493
50 | 0 | 0 | 1 | 208 | 7.6569 | ТрудМаш | Трудозатраты машинистов |  |  | 208 | 22 | 3 |  | 7 | [7 empty] | 7.6569 | 1 | 7.6569
50 | 0 | 0 | 1 | 209 | 0 | ТранспМат | Транспорт материалов |  |  | 209 | 23 | 3 |  | 2 | [7 empty] | 0 | 1 | 0
50 | 0 | 0 | 1 | 233 | 0 | Перевозка | Перевозка грузов |  |  | 233 | 24 | 3 |  | 2 | [7 empty] | 0 | 1 | 0
50 | 0 | 0 | 1 | 210 | 42726.12 | НР | Накладные расходы |  |  | 210 | 25 | 3 |  | 2 | [7 empty] | 42726.12 | 1 | 42726.12
50 | 0 | 0 | 1 | 211 | 23496.31 | СмПриб | Сметная прибыль |  |  | 211 | 26 | 3 |  | 2 | [7 empty] | 23496.31 | 1 | 23496.31
50 | 0 | 0 | 1 | 224 | 332549.54 | Всего | Всего с НР и СП |  |  | 224 | 27 | 3 |  | 2 | [7 empty] | 332549.54 | 1 | 332549.54
71 | 1 |  | 200001 | 45800602 | Электротехнические устройства | Мет. 421/пр. 04.08.20. пр. 8; п.1 | 80 | 20
70 | 1 |  | 1 | СТР_РЕК | СТРОИТЕЛЬСТВО и РЕКОНСТРУКЦИЯ зданий и сооружений всех назначений | 1 | 0 |  | 1 | 0 |  |  | 0 |  | Строительство и реконструкция
70 | 1 |  | 2 | РЕМ_ЖИЛ | КАП. РЕМ. ЖИЛЫХ И ОБЩЕСТВЕННЫХ ЗДАНИЙ | 0 | 0 |  | 1 | 0 |  |  | 0 |  | Капитальный ремонт жилых и общественных зданий
70 | 1 |  | 3 | РЕМ_ПР | КАП. РЕМ. ПРОИЗВОДСТВЕННЫХ ЗД. и СООРУЖЕНИЙ, НАРУЖНЫХ ИНЖЕНЕРНЫХ СЕТЕЙ, УЛИЦ И ДОРОГ МЕСТНОГО ЗНАЧЕНИЯ, ИНЖ,СООРУЖЕНИЙ ( ГИДРОТЕХ,СООРУЖ, МОСТОВ И ПУТЕПРОВОДОВ И Т.П.) | 0 | 0 |  | 1 | 0 |  |  | 0 |  | Капитальный ремонт прозводственных зданий
70 | 1 |  | 4 | Территория | для территории Российской Федерации, не относящейся к районам Крайнего Севера и приравненным к ним местностям | 1 | 0 |  | 2 | 0 |  |  | 0
70 | 1 |  | 5 | МПРКС | для территории Российской Федерации, относящейся к местностям, приравненным к районам Крайнего Севера | 0 | 0 |  | 2 | 0 |  |  | 0
70 | 1 |  | 6 | РКС | для территории Российской Федерации, относящейся к районам Крайнего Севера | 0 | 0 |  | 2 | 0 |  |  | 0
70 | 1 |  | 7 | СЛЖ | При определении сметной стоимости строительства объектов капитального строительства, относящихся к особо опасным и технически сложным. За исключением АЭС. | 0 | 0 | Для сборников ФЕР ( при производстве работ на технически сложных объектах ): · { СЛЖ } - (вкл.) - работа на сложных объектах (к=1,2 к НР) · { СЛЖ } - (выкл.) - работа на обычных объектах | 0 | 0 |  |  | 0 |  | Сложные объекты
70 | 1 |  | 8 | СТНДРТ | При определении сметной стоимости строительства объектов капитального строительства (за исключением АЭС). | 1 | 0 |  | 5 | 0 |  |  | 0
70 | 1 |  | 9 | АЭС_ПНР | При определении сметной стоимости строительства объектов капитального строительства АЭС. Пусконаладочные работы (за исключением технологического оборудования АЭС). | 0 | 0 |  | 5 | 0 |  |  | 0 |  | АЭС
70 | 1 |  | 10 | АЭС_ПНР_ТЕХ | При определении сметной стоимости строительства объектов капитального строительства АЭС. Пусконаладочные работы технологического оборудования АЭС. | 0 | 0 | Для сборника ФЕРм -39 и ФЕРМ-08 ( при работах по контролю сварных соединений) : {мАЭС} - ( вкл.) - при выполнении работ по на АЭС (HР=101%; СП= 68%; {мАЭС} - (выкл.) - при выполнении работ на обычных объектах | 5 | 0 |  |  | 0 |  | АЭС, ПНР технологического оборудования АЭС.
70 | 1 |  | 11 | ОПТ/В | {вкл} - Прокладка МЕЖДУГОРОДНЫХ ВОЛОКОННО-ОПТИЧЕСКИХ ЛИНИЙ (для ФЕРм10, отд. 6 разд.3) {выкл} - Прокладка ГОРОДСКИХ ВОЛОКОННО-ОПТИЧЕСКИХ ЛИНИЙ (для ФЕРм10, отд. 6 разд.3) | 0 | 0 | Для сборников ФЕРм-10 ( волоконно-оптические линии связи ): · {М_ГОР_опт} - ( вкл.) - междугородные сети связи ( НР=120% , СП=70% ) · {М_ГОР_опт} - ( выкл.) - городские сети связи ( НР=100%; СП=65%) | 0 | 0 |  |  | 0 |  | Прокладка междугородных в/опт. кабелей
70 | 1 |  | 12 | АВИ | (вкл) - При работах по ДИСПЕТЧЕРИЗАЦИИ управления движением АВИАТРАНСПОРТОМ {вкл} (монтажные работы ) | 0 | 0 | Для сборников ФЕРм 08;10;11 : · {мАВИА} - (вкл.) - производство монтажных работы по диспетчеризации управления движением авиатранспортном (НР=95%, СП=55%) ; · {мАВИА} - (выкл. ) - при производстве работ на прочих объектах , кром | 0 | 0 |  |  | 0 |  | Диспетчеризация авиатранспорта
70 | 1 |  | 13 | ЗАКР | {вкл} - Обслуживающие и сопутствующие работы в тоннелях при производстве работ ЗАКРЫТЫМ СПОСОБОМ {выкл} - Обслуживающие и сопутствующие работы в тоннелях при производстве работ ОТКРЫТЫМ | 0 | 0 | Для сборника ФЕР -29 ( сопутствующие работы в тоннелях и метро. ): · {ЗАКР} - (вкл.) - при выполнении работ в тоннелях и метро закрытым способом (НР=145% , СП=75%); · {ЗАКР} - (выкл.) - при выполнении работ в тоннелях и метро отк | 0 | 0 |  |  | 0 |  | Производство работ закрытым способом (обслуживающие процессы)
70 | 1 |  | 14 | АВТО_ДРГ | {вкл} - НР и СП по п.021.0 "Автомобильные дороги" (раздел 2 нормы 27-02-010-01:07) {выкл} - НР и СП по п.021.1 Устройство покрытий дорожек, тротуаров, мостовых и площадок и прочее (раздел 2 нормы 27-02-010-01:07) | 0 | 0 |  | 0 | 0 |  |  | 0
70 | 1 |  | 15 | ГОР | (вкл) - ФЕРм-08, выполнение работ на горнорудных объектах (выкл) - ФЕРм-08, выполнение работ на других объектах | 0 | 0 |  | 0 | 0 |  |  | 0 |  | Выполнение работ на горнорудных объектах
70 | 1 |  | 16 | ОБ_ПР | Объект производственного назначения | 0 | 0 |  | 3 | 0 |  |  | 0
70 | 1 |  | 17 | ОБ_НПР | Объект непроизводственного назначения | 1 | 0 |  | 3 | 0 |  |  | 0
70 | 1 |  | 1 | К_НР_РЕМ | при ремонте жилых и общественных зданий если ( если {РЕМ_ЖИЛ}= [вкл.] | 0.9 | 1 | Для сборников ФЕР и ФЕРмр : · Значение {_МДСрем_НР}= 0,90 - при ремонте зданий жилого и гражданского назначений ( 0,90 к НР) ; · Значение {_МДСрем_НР}= 1,00 - при строительстве и реконструкции объектов всех назначений | 0 | 0 |  |  | 0 |  | п.25
70 | 1 |  | 2 | К_СП_РЕМ | к нормам СП при капитальном ремонте зданий и сооружений всех назначений ( если или {РЕМ_ЖИЛ}=[вкл] , или (РЕМ_ПР}=[вкл] ) | 0.85 | 1 | Для сборников ФЕР и ФЕРмр : · Значение {_МДСрем_СП} = 0.85 - при ремонте зданий всех назначений ( 0,85 к СП); · Значение {_МДСрем_СП} = 1,00 - при строительстве и реконструкции объектов всех назначений | 0 | 0 |  |  | 0 |  | п.16
70 | 1 |  | 3 | К_НР_СЛЖ | При определении сметной стоимости строительства объектов капитального строительства, относящихся к особо опасным и технически сложным. За исключением объектов атомных электрических станций. ( если {СЛЖ} = [вкл] ) | 1.03 | 0 |  | 0 | 0 |  |  | 0 |  | п.27 СЛОЖН
70 | 1 |  | 4 | К_НР_АЭС | При определении сметной стоимости строительства объектов капитального строительства, относящихся к особо опасным и технически сложным. Для объектов атомных электрических станций. ( если {АЭС} = [вкл] ) | 1.15 | 0 |  | 0 | 0 |  |  | 0 |  | п.27 АЭС
70 | 1 |  | 5 | Р_ОКР | Разрядность округления результата расчета НР и СП (с 05.04.2020 - до семи знаков после запятой) | 7 | 0 |  | 0 | 0 |  |  | 0
70 | 1 |  | 6 | Лист_НРиСП |  | 2 | 0 |  | 0 | 0 |  |  | 0
-1
75 | Уровень цен | 2025 | 0 | 12 | 1 | 0 | 1 | 0 | 3 | 0 | 0 | 0 | 73660935 | 1
2 | Вид цен | Московская область, КТЦ к ФСНБ-2022, 4 квартал 2025 г | 0 | 0 | 0 | [33 empty] | 73660936
1 | Сборник индексов | Московская область к ФСНБ-2022 ФГИС ЦС | 2025 | 12 | 1 | 1 | 0 | 2 | 1 | 1 | 1 | 1 | 1 | 1 | 1 | 1 | [22 empty] | 73660937 | Письмо Минстроя России «О размещении индексов изменения сметной стоимости строительства по группам однородных строительных ресурсов на IV квартал 2025 года» | Справочная информация | 45982 | 403 | Письмо Минстроя России от 21.11.2025 № 71782-ИФ/09 | Распоряжение Министерства экономики и финансов Московской области | Справочная информация | 45720 | 20 | Распоряжение Министерства экономики и финансов Московской области от 04.03.2025 г. № 24РВ-20
65 |  | 1 | 0 | 245

## SourceObSm
0 | Smeta.RU (495) 974-1589 |  | _OBSM_ |  | 0 | 0 | 0 | Smeta.RU |  | 1 | 71896 | 47705867 | 12 | 1 | 0 | 4
1 | 52 | 0 |  | 0 |  | Х219943-320362_Степанов_ВЛИ-0,4_25.06.26 |  | 0 | 1679-320362-1024-ЭС | 0 | 0 | 523 |  | 0 | 0 | 7 | 0 | 4 | Строительство ВЛИ-0,38 кВ от ВЛИ-0,38 кВ от ТП-6/0,4кВ №239, ПС №35 "Октябрьская", в т.ч. ПИР, МО, Химкинский р-н, г. Химки, мкр. Фирсановка, ул. Шоссейная | 0 | Химкинский р-н, г. Химки, мкр. Фирсановка, ул. Шоссейная | Астахов А.И. | Инженер сметчик ООО "Энком" | Стрекоза О.В. | Начальник сметного отдела ООО "Энком" | [16 empty] | 0 | [5 empty] | Сметные нормы списания | Коды ценников | 1 | 1 | 0 | 0 | 1 | 0 | 6 | 2 | 1 | 1 | 0 | 0 | 0 | 0 | 0 | ФСНБ-2022_И16 | Версия 1.16.0 для ФСНБ-2022 И16 | ФСНБ-2022 - Изменения И16 | ФСНБ-2022 - Изменения И16 | ФСНБ-2022 - Изменения И16 | ФСНБ-2022 - Изменения И16 | Поправки для ФСНБ-2022 от 21.11.2025 г И16 (55/пр) Строительство | 0 | 0 | 487096328 | 18 | Приказ Минстроя России от 30.12.2021 г. № 1046/пр; Приказ Минстроя России от 04.08.2020 г. № 421/пр; Приказ Минстроя России от 21.12.2020 г. № 812/пр; Приказ Минстроя России от 11.12.2020 г. № 774/пр | ГСН | 45975 | 538 | 16 | Приказ Минстроя России от 18.05.2022 г. № 378/пр; Приказ Минстроя России от 26.08.2022 г. № 703/пр; Приказ Минстроя России от 26.10.2022 г. № 905/пр; Приказ Минстроя России от 27.12.2022 г. № 1133/пр; Приказ Минстроя России от 10.02.2023 г. № 84/пр; Приказ Минстроя России от 11.05.2023 г. № 335/пр; Приказ Минстроя России от 02.08.2023 г. № 551/пр; Приказ Минстроя России от 14.11.2023 г. № 817/пр; Приказ Минстроя России от 16.02.2024 г. № 102/пр; Приказ Минстроя России от 13.05.2024 г. № 323/пр; Приказ Минстроя России от 09.08.2024 г. № 524/пр; Приказ Минстроя России от 07.11.2024 г. № 747/пр; Приказ Минстроя России от 07.02.2025 г. № 69/пр; Приказ Минстроя России от 19.05.2025 г. № 299/пр; Приказ Минстроя России от 14.08.2025 г. № 490/пр; Приказ Минстроя России от 12.11.2025 г. № 696/пр; Приказ Минстроя России от 07.07.2022 г. № 557/пр; Приказ Минстроя России от 30.01.2024 г. № 55/пр; Приказ Минстроя России от 23.01.2025 г. № 30/пр; Приказ Минстроя России от 02.09.2021 г. № 636/пр; Приказ Минстроя России от 26.07.2022 г. № 611/пр; Приказ Минстроя России от 22.04.2022 г. № 317/пр | 0 | 0
22 | 1 | 0 | 73660935 | 0 | 2 | 1
3 | 1 | 02-01-01 | Строительство ВЛИ-0,4 кВ, протяженностью 0,140 км. | 310.88 | 18.01 | 0 | 0 | 328.89 | 41.64 | 482.97 | 0 | 0 | 328.89 | [12 empty] | 0 | -1 | 0 | [5 empty] | 264584.64 | 218381.15 | 0 | 0 | 0 | 4559.06 | 4129.86 | 37514.57 | 310875.74 | 18014.61 | 0 | 0 | 78.3883 | 7.6569 | 0 | 41436.69 | 22869.02 | 328890.35
3 | 2 | 09-01-01 | Пусконаладочные работы силового оборудования | 0 | 0 | 0 | 3.66 | 3.66 | 1.74 | 1.74 | 0 | 0 | 3.66 | [12 empty] | 0 | -1 | 0 | [5 empty] | 1742.47 | 0 | 0 | 0 | 0 | 0 | 0 | 1742.47 | 0 | 0 | 3659.19 | 0 | 2.461 | 0 | 0 | 1289.43 | 627.29 | 3659.19
51 |  |  |  | 310.88 | 18.01 | 0 | 3.66 | 332.55 | 43.38 | 484.71 | 0 | 0 | 332.55
50 | 0 | 0 | 1 | 201 | 266327.11 | ПЗ | Прямые затраты |  |  | 201 | 1 | 3 |  | 2
50 | 0 | 0 | 1 | 202 | 218381.15 | СтМатОб | Стоимость материальных ресурсов (всего) |  |  | 202 | 2 | 3 |  | 2
50 | 0 | 0 | 1 | 222 | 0 | СтМатОбЗак | Стоимость материалов и оборудования заказчика |  |  | 222 | 3 | 3 |  | 2
50 | 0 | 0 | 1 | 225 | 218381.15 | СтМатОбПод | Стоимость материалов и оборудования подрядчика |  |  | 225 | 4 | 3 |  | 2
50 | 0 | 0 | 1 | 226 | 218381.15 | СтМат | Стоимость материалов (всего) |  |  | 226 | 5 | 3 |  | 2
50 | 0 | 0 | 1 | 227 | 0 | СтМатЗак | Стоимость материалов заказчика |  |  | 227 | 6 | 3 |  | 2
50 | 0 | 0 | 1 | 228 | 218381.15 | СтМатПод | Стоимость материалов подрядчика |  |  | 228 | 7 | 3 |  | 2
50 | 0 | 0 | 1 | 216 | 0 | Оборуд | Стоимость оборудования (всего) |  |  | 216 | 8 | 3 |  | 2
50 | 0 | 0 | 1 | 223 | 0 | ОборудЗак | Стоимость оборудования заказчика |  |  | 223 | 9 | 3 |  | 2
50 | 0 | 0 | 1 | 229 | 0 | ОборудПод | Стоимость оборудования подрядчика |  |  | 229 | 10 | 3 |  | 2
50 | 0 | 0 | 1 | 203 | 4559.06 | ЭММ | Эксплуатация машин |  |  | 203 | 11 | 3 |  | 2
50 | 0 | 0 | 1 | 231 | 0 | ЭММсНРиСП | Эксплуатация машин по ТСН-2001.16 |  |  | 231 | 12 | 3 |  | 2
50 | 0 | 0 | 1 | 204 | 4129.86 | ЗПМ | ЗП машинистов |  |  | 204 | 13 | 3 |  | 2
50 | 0 | 0 | 1 | 205 | 39257.04 | ОЗП | Основная ЗП рабочих |  |  | 205 | 14 | 3 |  | 2
50 | 0 | 0 | 1 | 232 | 0 | ОЗПсНРиСП | Основная ЗП рабочих по ТСН-2001.16 |  |  | 232 | 15 | 3 |  | 2
50 | 0 | 0 | 1 | 214 | 310875.74 | Строит | Строительные работы с НР и СП |  |  | 214 | 16 | 3 |  | 2
50 | 0 | 0 | 1 | 215 | 18014.61 | Монтаж | Монтажные работы с НР и СП |  |  | 215 | 17 | 3 |  | 2
50 | 0 | 0 | 1 | 217 | 3659.19 | Прочие | Прочие работы с НР и СП |  |  | 217 | 18 | 3 |  | 2
50 | 0 | 0 | 1 | 230 | 0 | ПрочиеЗатр | Прочие затраты по ТСН-2001.16 |  |  | 230 | 19 | 3 |  | 2
50 | 0 | 0 | 1 | 206 | 0 | ВозврМат | Возврат материалов |  |  | 206 | 20 | 3 |  | 2
50 | 0 | 0 | 1 | 207 | 80.8493 | ТрудСтр | Трудозатраты строителей |  |  | 207 | 21 | 3 |  | -1
50 | 0 | 0 | 1 | 208 | 7.6569 | ТрудМаш | Трудозатраты машинистов |  |  | 208 | 22 | 3 |  | -1
50 | 0 | 0 | 1 | 209 | 0 | ТранспМат | Транспорт материалов |  |  | 209 | 23 | 3 |  | 2
50 | 0 | 0 | 1 | 233 | 0 | Перевозка | Перевозка грузов |  |  | 233 | 24 | 3 |  | 2
50 | 0 | 0 | 1 | 210 | 42726.12 | НР | Накладные расходы |  |  | 210 | 25 | 3 |  | 2
50 | 0 | 0 | 1 | 211 | 23496.31 | СмПриб | Сметная прибыль |  |  | 211 | 26 | 3 |  | 2
50 | 0 | 0 | 1 | 224 | 332549.54 | Всего | Всего с НР и СП |  |  | 224 | 27 | 3 |  | 2
-1
75 | Уровень цен | 2025 | 0 | 12 | 1 | 0 | 1 | 0 | 3 | 0 | 0 | 0 | 73660935 | 1
2 | Вид цен | Московская область, КТЦ к ФСНБ-2022, 4 квартал 2025 г | 0 | 0 | 0 | [22 empty] | 73660936
1 | Сборник индексов | Московская область к ФСНБ-2022 ФГИС ЦС | 2025 | 12 | 1 | 1 | 0 | 2 | 1 | 1 | 1 | 1 | 1 | 1 | 1 | 1 | [11 empty] | 73660937 | Письмо Минстроя России «О размещении индексов изменения сметной стоимости строительства по группам однородных строительных ресурсов на IV квартал 2025 года» | Справочная информация | 45982 | 403 | Письмо Минстроя России от 21.11.2025 № 71782-ИФ/09 | Распоряжение Министерства экономики и финансов Московской области | Справочная информация | 45720 | 20 | Распоряжение Министерства экономики и финансов Московской области от 04.03.2025 г. № 24РВ-20

## SmtRes
28 | 73660935 | 73661292 | 48936703 | 109 | 1 | 1 | 1 | 1-100-20 |  | Затраты труда рабочих (Средний разряд - 2) | 1191 | 1013 | чел.-ч. | чел.-ч. | 1 | 0 | 2031828327 | 154 | 0 | 0 | 0 | 433.57 | 0 | 0 | 0 | 433.57 | 1 | 1 | 1 | 1 | -2 | 0 | 0 | 1 | 1 | 0 | 154 |  | 1 | 2 | 73661294 | 2 | 131072 | 1 | 1 | 0 | 0 | 0 | 0 | 0 | 0 | 0 | 0 | 0 | 0 | 66769.78 | 154 | 0 | 1 | 0 | 0 | 0 | 66769.78 | 154 | 0 | 1 | 3204.95 | 7.392 | 0 | 7.392 | 433.57 | 433.57 | 1 | 66769.78 | 0 | 0 | 0 | 0 | 3204.95 | 3204.95 | 1 |  | 0 |  | 0
29 | 73660935 | 73661295 | 48936693 | 109 | 1 | 1 | 1 | 1-100-15 |  | Затраты труда рабочих (Средний разряд - 1,5) | 1191 | 1013 | чел.-ч. | чел.-ч. | 1 | 0 | -1046754522 | 88.5 | 0 | 0 | 0 | 415.67 | 0 | 0 | 0 | 415.67 | 1 | 1 | 1 | 1 | -2 | 0 | 0 | 1 | 1 | 0 | 88.5 |  | 1 | 2 | 73661297 | 2 | 131072 | 2 | 1 | 0 | 0 | 0 | 0 | 0 | 0 | 0 | 0 | 0 | 0 | 36786.795 | 88.5 | 0 | 1 | 0 | 0 | 0 | 36786.795 | 88.5 | 0 | 1 | 1765.77 | 4.248 | 0 | 4.248 | 415.67 | 415.67 | 1 | 36786.8 | 0 | 0 | 0 | 0 | 1765.77 | 1765.77 | 1 |  | 0 |  | 0
30 | 73660935 | 73661298 | 49736471 | 110 | 1 | 1 | 1 | 1-100-25 |  | Затраты труда рабочих (Средний разряд - 2,5) | 1191 | 1013 | чел.-ч. | чел.-ч. | 1 | 0 | 388411409 | 0.2 | 0 | 0 | 0 | 453.46 | 0 | 0 | 0 | 453.46 | 1 | 1 | 1 | 1 | -2 | 0 | 0 | 1 | 1 | 0 | 0.2 |  | 1 | 2 | 73661303 | 2 | 131072 | 3 | 1 | 0 | 0 | 0 | 0 | 0 | 0 | 0 | 0 | 0 | 0 | 90.692 | 0.2 | 0 | 1 | 0 | 0 | 0 | 90.692 | 0.2 | 0 | 1 | 725.54 | 1.6 | 0 | 1.6 | 453.46 | 453.46 | 1 | 90.69 | 0 | 0 | 0 | 0 | 725.54 | 725.54 | 1 |  | 0 |  | 0
30 | 73660935 | 73661298 | 49736687 | 110 | 1 | 1 | 1 | 4-100-00 |  | Затраты труда машинистов | 1191 | 1013 | чел.-ч. | чел.-ч. | 1 | 0 | -1417349443 | 0.11 | 0 | 0 | 0 | 0 | 0 | 0 | 0 | 0 | 1 | 1 | 1 | 1 | -2 | 0 | 0 | 1 | 1 | 0 | 0.11 |  | 2 | 2 | 73661304 | 1 | 0 | 4 | 1 | 0 | 0 | 0 | 0 | 0 | 0 | 0 | 0 | 0 | 0 | 0 | 0 | 0 | 0 | 0 | 0 | 0 | 0 | 0 | 0 | 0 |  | 0 | 0 | 0.88 | 0 | 0 | 1 | 0 | 0 | 0 | 0 | 0 | 0 | 0 | 0 |  | 0 |  | 0
30 | 73660935 | 73661298 | 49743650 | 1 | 1 | 1 | 2 | 91.15.01-001 | ФСЭМ-2022, 91.15.01-001, приказ Минстроя России от 18.05.2022 г. № 378/пр | Прицепы тракторные, грузоподъемность до 2 т | 1368 | 1011 | маш.-ч | маш.-ч | 1 | 0 | 1648755577 | 0.11 | 0 | 14.91 | 0 | 0 | 0 | 14.91 | 0 | 0 | 1 | 1 | 1 | 1 | -2 | 0 | 0 | 1 | 1 | 0 | 0.11 |  | 1 | 2 | 73661305 | 2 | 32768 | 5 | 1 | 0 | 0 | 0 | 0 | 0 | 0 | 0 | 0 | 1.6401 | 0 | 0 | 0 | 0 | 1 | 0 | 1.6401 | 0 | 0 | 0 | 0 | 1 |  | 0 | 0 | 0.88 | 14.91 | 14.91 | 1 | 1.64 | 0 | 0 | 13.12 | 0 | 0 | 13.12 | 1 |  | 0 |  | 0
30 | 73660935 | 73661298 | 49743666 | 1 | 1 | 1 | 2 | 91.15.03-014 | ФСЭМ-2022 доп.2, 91.15.03-014, приказ Минстроя России от 26.08.2022 г. № 703/пр | Тракторы на пневмоколесном ходу, мощность 59 кВт (80 л.с.) | 1368 | 1011 | маш.-ч | маш.-ч | 1 | 0 | 2027809641 | 0.11 | 0 | 593.38 | 533.01 | 0 | 0 | 482.42 | 533.01 | 0 | 1 | 1.23 | 1 | 1 | 2 | 0 | 0 | 1 | 1 | 0 | 0.11 |  | 1 | 2 | 73661306 | 2 | 98304 | 6 | 1 | 0 | 0 | 0 | 0 | 0 | 0 | 0 | 0 | 53.0662 | 58.6311 | 0 | 0 | 0.11 | 1 | 0 | 53.0662 | 58.6311 | 0 | 0 | 0.11 | 1 |  | 0 | 0.88 | 0.88 | 593.38 | 482.42 | 1.23 | 53.07 | 58.63 | 0 | 522.17 | 469.05 | 0 | 991.22 | 0 | 4-100-040 | 4 | чел.-ч. | 1
31 | 73660935 | 73661307 | 49736471 | 110 | 1 | 1 | 1 | 1-100-25 |  | Затраты труда рабочих (Средний разряд - 2,5) | 1191 | 1013 | чел.-ч. | чел.-ч. | 1 | 0 | 388411409 | 0.25 | 0 | 0 | 0 | 453.46 | 0 | 0 | 0 | 453.46 | 1 | 1 | 1 | 1 | -2 | 0 | 0 | 1 | 1 | 0 | 0.25 |  | 1 | 2 | 73661312 | 2 | 131072 | 7 | 1 | 0 | 0 | 0 | 0 | 0 | 0 | 0 | 0 | 0 | 0 | 113.365 | 0.25 | 0 | 1 | 0 | 0 | 0 | 113.365 | 0.25 | 0 | 1 | 113.37 | 0.25 | 0 | 0.25 | 453.46 | 453.46 | 1 | 113.37 | 0 | 0 | 0 | 0 | 113.37 | 113.37 | 1 |  | 0 |  | 0
31 | 73660935 | 73661307 | 49736687 | 110 | 1 | 1 | 1 | 4-100-00 |  | Затраты труда машинистов | 1191 | 1013 | чел.-ч. | чел.-ч. | 1 | 0 | -1417349443 | 0.14 | 0 | 0 | 0 | 0 | 0 | 0 | 0 | 0 | 1 | 1 | 1 | 1 | -2 | 0 | 0 | 1 | 1 | 0 | 0.14 |  | 2 | 2 | 73661313 | 1 | 0 | 8 | 1 | 0 | 0 | 0 | 0 | 0 | 0 | 0 | 0 | 0 | 0 | 0 | 0 | 0 | 0 | 0 | 0 | 0 | 0 | 0 | 0 | 0 |  | 0 | 0 | 0.14 | 0 | 0 | 1 | 0 | 0 | 0 | 0 | 0 | 0 | 0 | 0 |  | 0 |  | 0
31 | 73660935 | 73661307 | 49743650 | 1 | 1 | 1 | 2 | 91.15.01-001 | ФСЭМ-2022, 91.15.01-001, приказ Минстроя России от 18.05.2022 г. № 378/пр | Прицепы тракторные, грузоподъемность до 2 т | 1368 | 1011 | маш.-ч | маш.-ч | 1 | 0 | 1648755577 | 0.14 | 0 | 14.91 | 0 | 0 | 0 | 14.91 | 0 | 0 | 1 | 1 | 1 | 1 | -2 | 0 | 0 | 1 | 1 | 0 | 0.14 |  | 1 | 2 | 73661314 | 2 | 32768 | 9 | 1 | 0 | 0 | 0 | 0 | 0 | 0 | 0 | 0 | 2.0874 | 0 | 0 | 0 | 0 | 1 | 0 | 2.0874 | 0 | 0 | 0 | 0 | 1 |  | 0 | 0 | 0.14 | 14.91 | 14.91 | 1 | 2.09 | 0 | 0 | 2.09 | 0 | 0 | 2.09 | 1 |  | 0 |  | 0
31 | 73660935 | 73661307 | 49743666 | 1 | 1 | 1 | 2 | 91.15.03-014 | ФСЭМ-2022 доп.2, 91.15.03-014, приказ Минстроя России от 26.08.2022 г. № 703/пр | Тракторы на пневмоколесном ходу, мощность 59 кВт (80 л.с.) | 1368 | 1011 | маш.-ч | маш.-ч | 1 | 0 | 2027809641 | 0.14 | 0 | 593.38 | 533.01 | 0 | 0 | 482.42 | 533.01 | 0 | 1 | 1.23 | 1 | 1 | 2 | 0 | 0 | 1 | 1 | 0 | 0.14 |  | 1 | 2 | 73661315 | 2 | 98304 | 10 | 1 | 0 | 0 | 0 | 0 | 0 | 0 | 0 | 0 | 67.5388 | 74.6214 | 0 | 0 | 0.14 | 1 | 0 | 67.5388 | 74.6214 | 0 | 0 | 0.14 | 1 |  | 0 | 0.14 | 0.14 | 593.38 | 482.42 | 1.23 | 67.54 | 74.62 | 0 | 83.07 | 74.62 | 0 | 157.69 | 0 | 4-100-040 | 4 | чел.-ч. | 1
32 | 73660935 | 73661316 | 49736471 | 110 | 1 | 1 | 1 | 1-100-25 |  | Затраты труда рабочих (Средний разряд - 2,5) | 1191 | 1013 | чел.-ч. | чел.-ч. | 1 | 0 | 388411409 | 0.3 | 0 | 0 | 0 | 453.46 | 0 | 0 | 0 | 453.46 | 1 | 1 | 1 | 1 | -2 | 0 | 0 | 1 | 1 | 0 | 0.3 |  | 1 | 2 | 73661321 | 2 | 131072 | 11 | 1 | 0 | 0 | 0 | 0 | 0 | 0 | 0 | 0 | 0 | 0 | 136.038 | 0.3 | 0 | 1 | 0 | 0 | 0 | 136.038 | 0.3 | 0 | 1 | 544.15 | 1.2 | 0 | 1.2 | 453.46 | 453.46 | 1 | 136.04 | 0 | 0 | 0 | 0 | 544.15 | 544.15 | 1 |  | 0 |  | 0
32 | 73660935 | 73661316 | 49736687 | 110 | 1 | 1 | 1 | 4-100-00 |  | Затраты труда машинистов | 1191 | 1013 | чел.-ч. | чел.-ч. | 1 | 0 | -1417349443 | 0.16 | 0 | 0 | 0 | 0 | 0 | 0 | 0 | 0 | 1 | 1 | 1 | 1 | -2 | 0 | 0 | 1 | 1 | 0 | 0.16 |  | 2 | 2 | 73661322 | 1 | 0 | 12 | 1 | 0 | 0 | 0 | 0 | 0 | 0 | 0 | 0 | 0 | 0 | 0 | 0 | 0 | 0 | 0 | 0 | 0 | 0 | 0 | 0 | 0 |  | 0 | 0 | 0.64 | 0 | 0 | 1 | 0 | 0 | 0 | 0 | 0 | 0 | 0 | 0 |  | 0 |  | 0
32 | 73660935 | 73661316 | 49743650 | 1 | 1 | 1 | 2 | 91.15.01-001 | ФСЭМ-2022, 91.15.01-001, приказ Минстроя России от 18.05.2022 г. № 378/пр | Прицепы тракторные, грузоподъемность до 2 т | 1368 | 1011 | маш.-ч | маш.-ч | 1 | 0 | 1648755577 | 0.16 | 0 | 14.91 | 0 | 0 | 0 | 14.91 | 0 | 0 | 1 | 1 | 1 | 1 | -2 | 0 | 0 | 1 | 1 | 0 | 0.16 |  | 1 | 2 | 73661323 | 2 | 32768 | 13 | 1 | 0 | 0 | 0 | 0 | 0 | 0 | 0 | 0 | 2.3856 | 0 | 0 | 0 | 0 | 1 | 0 | 2.3856 | 0 | 0 | 0 | 0 | 1 |  | 0 | 0 | 0.64 | 14.91 | 14.91 | 1 | 2.39 | 0 | 0 | 9.54 | 0 | 0 | 9.54 | 1 |  | 0 |  | 0
32 | 73660935 | 73661316 | 49743666 | 1 | 1 | 1 | 2 | 91.15.03-014 | ФСЭМ-2022 доп.2, 91.15.03-014, приказ Минстроя России от 26.08.2022 г. № 703/пр | Тракторы на пневмоколесном ходу, мощность 59 кВт (80 л.с.) | 1368 | 1011 | маш.-ч | маш.-ч | 1 | 0 | 2027809641 | 0.16 | 0 | 593.38 | 533.01 | 0 | 0 | 482.42 | 533.01 | 0 | 1 | 1.23 | 1 | 1 | 2 | 0 | 0 | 1 | 1 | 0 | 0.16 |  | 1 | 2 | 73661324 | 2 | 98304 | 14 | 1 | 0 | 0 | 0 | 0 | 0 | 0 | 0 | 0 | 77.1872 | 85.2816 | 0 | 0 | 0.16 | 1 | 0 | 77.1872 | 85.2816 | 0 | 0 | 0.16 | 1 |  | 0 | 0.64 | 0.64 | 593.38 | 482.42 | 1.23 | 77.19 | 85.28 | 0 | 379.76 | 341.13 | 0 | 720.89 | 0 | 4-100-040 | 4 | чел.-ч. | 1
33 | 73660935 | 73661325 | 49736489 | 110 | 1 | 1 | 1 | 1-100-30 |  | Затраты труда рабочих (Средний разряд - 3) | 1191 | 1013 | чел.-ч. | чел.-ч. | 1 | 0 | 1049124552 | 3.33 | 0 | 0 | 0 | 473.35 | 0 | 0 | 0 | 473.35 | 1 | 1 | 1 | 1 | -2 | 0 | 0 | 1 | 1 | 0 | 3.33 |  | 1 | 2 | 73661337 | 2 | 131072 | 15 | 1 | 0 | 0 | 0 | 0 | 0 | 0 | 0 | 0 | 0 | 0 | 1576.2555 | 3.33 | 0 | 1 | 0 | 0 | 0 | 1576.2555 | 3.33 | 0 | 1 | 1576.26 | 3.33 | 0 | 3.33 | 473.35 | 473.35 | 1 | 1576.26 | 0 | 0 | 0 | 0 | 1576.26 | 1576.26 | 1 |  | 0 |  | 0
33 | 73660935 | 73661325 | 49736687 | 110 | 1 | 1 | 1 | 4-100-00 |  | Затраты труда машинистов | 1191 | 1013 | чел.-ч. | чел.-ч. | 1 | 0 | -1417349443 | 0.16 | 0 | 0 | 0 | 0 | 0 | 0 | 0 | 0 | 1 | 1 | 1 | 1 | -2 | 0 | 0 | 1 | 1 | 0 | 0.16 |  | 2 | 2 | 73661338 | 1 | 0 | 16 | 1 | 0 | 0 | 0 | 0 | 0 | 0 | 0 | 0 | 0 | 0 | 0 | 0 | 0 | 0 | 0 | 0 | 0 | 0 | 0 | 0 | 0 |  | 0 | 0 | 0.16 | 0 | 0 | 1 | 0 | 0 | 0 | 0 | 0 | 0 | 0 | 0 |  | 0 |  | 0
33 | 73660935 | 73661325 | 49743586 | 1 | 1 | 1 | 2 | 91.14.02-001 | ФСЭМ-2022 доп.7, 91.14.02-001, приказ Минстроя России от 02.08.2023 г. № 551/пр | Автомобили бортовые, грузоподъемность до 5 т | 1368 | 1011 | маш.-ч | маш.-ч | 1 | 0 | -1006353707 | 0.16 | 0 | 640.84 | 533.01 | 0 | 0 | 640.84 | 533.01 | 0 | 1 | 1 | 1 | 1 | -2 | 0 | 0 | 1 | 1 | 0 | 0.16 |  | 1 | 2 | 73661339 | 2 | 98304 | 17 | 1 | 0 | 0 | 0 | 0 | 0 | 0 | 0 | 0 | 102.5344 | 85.2816 | 0 | 0 | 0.16 | 1 | 0 | 102.5344 | 85.2816 | 0 | 0 | 0.16 | 1 |  | 0 | 0.16 | 0.16 | 640.84 | 640.84 | 1 | 102.53 | 85.28 | 0 | 102.53 | 85.28 | 0 | 187.81 | 1 | 4-100-040 | 4 | чел.-ч. | 1
33 | 73660935 | 73661325 | 49807141 | 1 | 1 | 1 | 3 | 01.3.01.06-0051 | ФСБЦ-2022, 01.3.01.06-0051, приказ Минстроя России от 18.05.2022 г. № 378/пр | Смазка солидол жировой Ж | 1346 | 1009 | кг | кг | 1 | 0 | 974229974 | 0.03 | 132.83 | 0 | 0 | 0 | 80.02 | 0 | 0 | 0 | 1.66 | 1 | 1 | 1 | 2 | 0 | 0 | 1 | 1 | 0 | 0.03 |  | 0 | 2 | 73661340 | 1 | 0 | 18 | 1 | 0 | 0 | 0 | 0 | 0 | 0 | 0 | 2.4006 | 0 | 0 | 0 | 0 | 0 | 1 | 2.4006 | 0 | 0 | 0 | 0 | 0 | 1 |  | 0 | 0 | 0.03 | 132.83 | 80.02 | 1.66 | 2.4 | 0 | 3.98 | 0 | 0 | 0 | 3.98 | 0 |  | 0 |  | 0
33 | 73660935 | 73661325 | 49810158 | 1 | 1 | 1 | 3 | 01.7.15.06-0111 | ФСБЦ-2022, 01.7.15.06-0111, приказ Минстроя России от 18.05.2022 г. № 378/пр | Гвозди строительные | 1348 | 1009 | т | т | 1000 | 0 | 1808915456 | 0.00023 | 91135.28 | 0 | 0 | 0 | 91135.28 | 0 | 0 | 0 | 1 | 1 | 1 | 1 | -2 | 0 | 0 | 1 | 1 | 0 | 0.00023 |  | 0 | 2 | 73661341 | 2 | 16384 | 19 | 1 | 0 | 0 | 0 | 0 | 0 | 0 | 0 | 20.9611 | 0 | 0 | 0 | 0 | 0 | 1 | 20.9611 | 0 | 0 | 0 | 0 | 0 | 1 |  | 0 | 0 | 0.00023 | 91135.28 | 91135.28 | 1 | 20.96 | 0 | 20.96 | 0 | 0 | 0 | 20.96 | 1 |  | 0 |  | 0
33 | 73660935 | 73661325 | 49811199 | 1 | 1 | 1 | 3 | 01.7.20.08-0051 | ФСБЦ-2022 доп.8, 01.7.20.08-0051, приказ Минстроя России от 14.11.2023 г. № 817/пр | Ветошь хлопчатобумажная цветная | 1346 | 1009 | кг | кг | 1 | 0 | 117595624 | 0.02 | 86.41 | 0 | 0 | 0 | 56.11 | 0 | 0 | 0 | 1.54 | 1 | 1 | 1 | 2 | 0 | 0 | 1 | 1 | 0 | 0.02 |  | 0 | 2 | 73661342 | 1 | 0 | 20 | 1 | 0 | 0 | 0 | 0 | 0 | 0 | 0 | 1.1222 | 0 | 0 | 0 | 0 | 0 | 1 | 1.1222 | 0 | 0 | 0 | 0 | 0 | 1 |  | 0 | 0 | 0.02 | 86.41 | 56.11 | 1.54 | 1.12 | 0 | 1.73 | 0 | 0 | 0 | 1.73 | 0 |  | 0 |  | 0
33 | 73660935 | 73661325 | 49826245 | 1 | 1 | 1 | 3 | 14.4.02.04-0182 | ФСБЦ-2022, 14.4.02.04-0182, приказ Минстроя России от 18.05.2022 г. № 378/пр | Краска масляная МА-15, цветная | 1348 | 1009 | т | т | 1000 | 0 | 858988035 | 0.0004 | 88222.16 | 0 | 0 | 0 | 61265.39 | 0 | 0 | 0 | 1.44 | 1 | 1 | 1 | 2 | 0 | 0 | 1 | 1 | 0 | 0.0004 |  | 0 | 2 | 73661344 | 1 | 0 | 22 | 1 | 0 | 0 | 0 | 0 | 0 | 0 | 0 | 24.5062 | 0 | 0 | 0 | 0 | 0 | 1 | 24.5062 | 0 | 0 | 0 | 0 | 0 | 1 |  | 0 | 0 | 0.0004 | 88222.16 | 61265.39 | 1.44 | 24.51 | 0 | 35.29 | 0 | 0 | 0 | 35.29 | 0 |  | 0 |  | 0
33 | 73660935 | 73661325 | 49826267 | 1 | 1 | 1 | 3 | 14.4.03.03-0102 | ФСБЦ-2022 доп.4, 14.4.03.03-0102, приказ Минстроя России от 27.12.2022 г. № 1133/пр | Лак битумный БТ-577 | 1348 | 1009 | т | т | 1000 | 0 | 3055973 | 1e-05 | 103227.06 | 0 | 0 | 0 | 80020.98 | 0 | 0 | 0 | 1.29 | 1 | 1 | 1 | 2 | 0 | 0 | 1 | 1 | 0 | 1e-05 |  | 0 | 2 | 73661345 | 1 | 0 | 23 | 1 | 0 | 0 | 0 | 0 | 0 | 0 | 0 | 0.80021 | 0 | 0 | 0 | 0 | 0 | 1 | 0.80021 | 0 | 0 | 0 | 0 | 0 | 1 |  | 0 | 0 | 1e-05 | 103227.06 | 80020.98 | 1.29 | 0.8 | 0 | 1.03 | 0 | 0 | 0 | 1.03 | 0 |  | 0 |  | 0
33 | 73660935 | 73661325 | 49826271 | 1 | 1 | 1 | 3 | 14.4.03.04-0001 | ФСБЦ-2022, 14.4.03.04-0001, приказ Минстроя России от 18.05.2022 г. № 378/пр | Лак каменноугольный, марка А | 1348 | 1009 | т | т | 1000 | 0 | 1707183972 | 0.0006 | 52783.5 | 0 | 0 | 0 | 40917.44 | 0 | 0 | 0 | 1.29 | 1 | 1 | 1 | 2 | 0 | 0 | 1 | 1 | 0 | 0.0006 |  | 0 | 2 | 73661346 | 1 | 0 | 24 | 1 | 0 | 0 | 0 | 0 | 0 | 0 | 0 | 24.5505 | 0 | 0 | 0 | 0 | 0 | 1 | 24.5505 | 0 | 0 | 0 | 0 | 0 | 1 |  | 0 | 0 | 0.0006 | 52783.5 | 40917.44 | 1.29 | 24.55 | 0 | 31.67 | 0 | 0 | 0 | 31.67 | 0 |  | 0 |  | 0
33 | 73660935 | 73661325 | 49826507 | 1 | 1 | 1 | 3 | 14.5.06.03-0002 | ФСБЦ-2022, 14.5.06.03-0002, приказ Минстроя России от 18.05.2022 г. № 378/пр | Паста антисептическая | 1348 | 1009 | т | т | 1000 | 0 | -1885150614 | 0.0006 | 128431.84 | 0 | 0 | 0 | 98039.57 | 0 | 0 | 0 | 1.31 | 1 | 1 | 1 | 2 | 0 | 0 | 1 | 1 | 0 | 0.0006 |  | 0 | 2 | 73661347 | 1 | 0 | 25 | 1 | 0 | 0 | 0 | 0 | 0 | 0 | 0 | 58.8237 | 0 | 0 | 0 | 0 | 0 | 1 | 58.8237 | 0 | 0 | 0 | 0 | 0 | 1 |  | 0 | 0 | 0.0006 | 128431.84 | 98039.57 | 1.31 | 58.82 | 0 | 77.06 | 0 | 0 | 0 | 77.06 | 0 |  | 0 |  | 0
33 | 73660935 | 73661325 | 49833388 | 1 | 1 | 1 | 3 | 20.2.02.04-0006 | ФСБЦ-2022, 20.2.02.04-0006, приказ Минстроя России от 18.05.2022 г. № 378/пр | Колпачки полиэтиленовые К-6 | 1425 | 1013 | 100 ШТ | 100 ШТ | 1 | 0 | -698289715 | 0.06 | 1382.52 | 0 | 0 | 0 | 1031.73 | 0 | 0 | 0 | 1.34 | 1 | 1 | 1 | 2 | 0 | 0 | 1 | 1 | 0 | 0.06 |  | 0 | 2 | 73661348 | 1 | 0 | 26 | 1 | 0 | 0 | 0 | 0 | 0 | 0 | 0 | 61.9038 | 0 | 0 | 0 | 0 | 0 | 1 | 61.9038 | 0 | 0 | 0 | 0 | 0 | 1 |  | 0 | 0 | 0.06 | 1382.52 | 1031.73 | 1.34 | 61.9 | 0 | 82.95 | 0 | 0 | 0 | 82.95 | 0 |  | 0 |  | 0
36 | 73660935 | 73661360 | 49736485 | 110 | 1 | 1 | 1 | 1-100-29 |  | Затраты труда рабочих (Средний разряд - 2,9) | 1191 | 1013 | чел.-ч. | чел.-ч. | 1 | 0 | -961628416 | 7.04 | 0 | 0 | 0 | 469.37 | 0 | 0 | 0 | 469.37 | 1 | 1 | 1 | 1 | -2 | 0 | 0 | 1 | 1 | 0 | 7.04 |  | 1 | 2 | 73661372 | 2 | 131072 | 30 | 1 | 0 | 0 | 0 | 0 | 0 | 0 | 0 | 0 | 0 | 0 | 3304.3648 | 7.04 | 0 | 1 | 0 | 0 | 0 | 3304.3648 | 7.04 | 0 | 1 | 6608.73 | 14.08 | 0 | 14.08 | 469.37 | 469.37 | 1 | 3304.36 | 0 | 0 | 0 | 0 | 6608.73 | 6608.73 | 1 |  | 0 |  | 0
36 | 73660935 | 73661360 | 49736687 | 110 | 1 | 1 | 1 | 4-100-00 |  | Затраты труда машинистов | 1191 | 1013 | чел.-ч. | чел.-ч. | 1 | 0 | -1417349443 | 0.32 | 0 | 0 | 0 | 0 | 0 | 0 | 0 | 0 | 1 | 1 | 1 | 1 | -2 | 0 | 0 | 1 | 1 | 0 | 0.32 |  | 2 | 2 | 73661373 | 1 | 0 | 31 | 1 | 0 | 0 | 0 | 0 | 0 | 0 | 0 | 0 | 0 | 0 | 0 | 0 | 0 | 0 | 0 | 0 | 0 | 0 | 0 | 0 | 0 |  | 0 | 0 | 0.64 | 0 | 0 | 1 | 0 | 0 | 0 | 0 | 0 | 0 | 0 | 0 |  | 0 |  | 0
36 | 73660935 | 73661360 | 49743586 | 1 | 1 | 1 | 2 | 91.14.02-001 | ФСЭМ-2022 доп.7, 91.14.02-001, приказ Минстроя России от 02.08.2023 г. № 551/пр | Автомобили бортовые, грузоподъемность до 5 т | 1368 | 1011 | маш.-ч | маш.-ч | 1 | 0 | -1006353707 | 0.32 | 0 | 640.84 | 533.01 | 0 | 0 | 640.84 | 533.01 | 0 | 1 | 1 | 1 | 1 | -2 | 0 | 0 | 1 | 1 | 0 | 0.32 |  | 1 | 2 | 73661374 | 2 | 98304 | 32 | 1 | 0 | 0 | 0 | 0 | 0 | 0 | 0 | 0 | 205.0688 | 170.5632 | 0 | 0 | 0.32 | 1 | 0 | 205.0688 | 170.5632 | 0 | 0 | 0.32 | 1 |  | 0 | 0.64 | 0.64 | 640.84 | 640.84 | 1 | 205.07 | 170.56 | 0 | 410.14 | 341.13 | 0 | 751.27 | 1 | 4-100-040 | 4 | чел.-ч. | 1
36 | 73660935 | 73661360 | 49807141 | 1 | 1 | 1 | 3 | 01.3.01.06-0051 | ФСБЦ-2022, 01.3.01.06-0051, приказ Минстроя России от 18.05.2022 г. № 378/пр | Смазка солидол жировой Ж | 1346 | 1009 | кг | кг | 1 | 0 | 974229974 | 0.03 | 132.83 | 0 | 0 | 0 | 80.02 | 0 | 0 | 0 | 1.66 | 1 | 1 | 1 | 2 | 0 | 0 | 1 | 1 | 0 | 0.03 |  | 0 | 2 | 73661375 | 1 | 0 | 33 | 1 | 0 | 0 | 0 | 0 | 0 | 0 | 0 | 2.4006 | 0 | 0 | 0 | 0 | 0 | 1 | 2.4006 | 0 | 0 | 0 | 0 | 0 | 1 |  | 0 | 0 | 0.06 | 132.83 | 80.02 | 1.66 | 2.4 | 0 | 7.97 | 0 | 0 | 0 | 7.97 | 0 |  | 0 |  | 0
36 | 73660935 | 73661360 | 49810158 | 1 | 1 | 1 | 3 | 01.7.15.06-0111 | ФСБЦ-2022, 01.7.15.06-0111, приказ Минстроя России от 18.05.2022 г. № 378/пр | Гвозди строительные | 1348 | 1009 | т | т | 1000 | 0 | 1808915456 | 0.00023 | 91135.28 | 0 | 0 | 0 | 91135.28 | 0 | 0 | 0 | 1 | 1 | 1 | 1 | -2 | 0 | 0 | 1 | 1 | 0 | 0.00023 |  | 0 | 2 | 73661376 | 2 | 16384 | 34 | 1 | 0 | 0 | 0 | 0 | 0 | 0 | 0 | 20.9611 | 0 | 0 | 0 | 0 | 0 | 1 | 20.9611 | 0 | 0 | 0 | 0 | 0 | 1 |  | 0 | 0 | 0.00046 | 91135.28 | 91135.28 | 1 | 20.96 | 0 | 41.92 | 0 | 0 | 0 | 41.92 | 1 |  | 0 |  | 0
36 | 73660935 | 73661360 | 49811199 | 1 | 1 | 1 | 3 | 01.7.20.08-0051 | ФСБЦ-2022 доп.8, 01.7.20.08-0051, приказ Минстроя России от 14.11.2023 г. № 817/пр | Ветошь хлопчатобумажная цветная | 1346 | 1009 | кг | кг | 1 | 0 | 117595624 | 0.02 | 86.41 | 0 | 0 | 0 | 56.11 | 0 | 0 | 0 | 1.54 | 1 | 1 | 1 | 2 | 0 | 0 | 1 | 1 | 0 | 0.02 |  | 0 | 2 | 73661377 | 1 | 0 | 35 | 1 | 0 | 0 | 0 | 0 | 0 | 0 | 0 | 1.1222 | 0 | 0 | 0 | 0 | 0 | 1 | 1.1222 | 0 | 0 | 0 | 0 | 0 | 1 |  | 0 | 0 | 0.04 | 86.41 | 56.11 | 1.54 | 1.12 | 0 | 3.46 | 0 | 0 | 0 | 3.46 | 0 |  | 0 |  | 0
36 | 73660935 | 73661360 | 49826245 | 1 | 1 | 1 | 3 | 14.4.02.04-0182 | ФСБЦ-2022, 14.4.02.04-0182, приказ Минстроя России от 18.05.2022 г. № 378/пр | Краска масляная МА-15, цветная | 1348 | 1009 | т | т | 1000 | 0 | 858988035 | 0.0004 | 88222.16 | 0 | 0 | 0 | 61265.39 | 0 | 0 | 0 | 1.44 | 1 | 1 | 1 | 2 | 0 | 0 | 1 | 1 | 0 | 0.0004 |  | 0 | 2 | 73661379 | 1 | 0 | 37 | 1 | 0 | 0 | 0 | 0 | 0 | 0 | 0 | 24.5062 | 0 | 0 | 0 | 0 | 0 | 1 | 24.5062 | 0 | 0 | 0 | 0 | 0 | 1 |  | 0 | 0 | 0.0008 | 88222.16 | 61265.39 | 1.44 | 24.51 | 0 | 70.58 | 0 | 0 | 0 | 70.58 | 0 |  | 0 |  | 0
36 | 73660935 | 73661360 | 49826267 | 1 | 1 | 1 | 3 | 14.4.03.03-0102 | ФСБЦ-2022 доп.4, 14.4.03.03-0102, приказ Минстроя России от 27.12.2022 г. № 1133/пр | Лак битумный БТ-577 | 1348 | 1009 | т | т | 1000 | 0 | 3055973 | 1e-05 | 103227.06 | 0 | 0 | 0 | 80020.98 | 0 | 0 | 0 | 1.29 | 1 | 1 | 1 | 2 | 0 | 0 | 1 | 1 | 0 | 1e-05 |  | 0 | 2 | 73661380 | 1 | 0 | 38 | 1 | 0 | 0 | 0 | 0 | 0 | 0 | 0 | 0.80021 | 0 | 0 | 0 | 0 | 0 | 1 | 0.80021 | 0 | 0 | 0 | 0 | 0 | 1 |  | 0 | 0 | 2e-05 | 103227.06 | 80020.98 | 1.29 | 0.8 | 0 | 2.06 | 0 | 0 | 0 | 2.06 | 0 |  | 0 |  | 0
36 | 73660935 | 73661360 | 49826271 | 1 | 1 | 1 | 3 | 14.4.03.04-0001 | ФСБЦ-2022, 14.4.03.04-0001, приказ Минстроя России от 18.05.2022 г. № 378/пр | Лак каменноугольный, марка А | 1348 | 1009 | т | т | 1000 | 0 | 1707183972 | 0.0006 | 52783.5 | 0 | 0 | 0 | 40917.44 | 0 | 0 | 0 | 1.29 | 1 | 1 | 1 | 2 | 0 | 0 | 1 | 1 | 0 | 0.0006 |  | 0 | 2 | 73661381 | 1 | 0 | 39 | 1 | 0 | 0 | 0 | 0 | 0 | 0 | 0 | 24.5505 | 0 | 0 | 0 | 0 | 0 | 1 | 24.5505 | 0 | 0 | 0 | 0 | 0 | 1 |  | 0 | 0 | 0.0012 | 52783.5 | 40917.44 | 1.29 | 24.55 | 0 | 63.34 | 0 | 0 | 0 | 63.34 | 0 |  | 0 |  | 0
36 | 73660935 | 73661360 | 49826507 | 1 | 1 | 1 | 3 | 14.5.06.03-0002 | ФСБЦ-2022, 14.5.06.03-0002, приказ Минстроя России от 18.05.2022 г. № 378/пр | Паста антисептическая | 1348 | 1009 | т | т | 1000 | 0 | -1885150614 | 0.0006 | 128431.84 | 0 | 0 | 0 | 98039.57 | 0 | 0 | 0 | 1.31 | 1 | 1 | 1 | 2 | 0 | 0 | 1 | 1 | 0 | 0.0006 |  | 0 | 2 | 73661382 | 1 | 0 | 40 | 1 | 0 | 0 | 0 | 0 | 0 | 0 | 0 | 58.8237 | 0 | 0 | 0 | 0 | 0 | 1 | 58.8237 | 0 | 0 | 0 | 0 | 0 | 1 |  | 0 | 0 | 0.0012 | 128431.84 | 98039.57 | 1.31 | 58.82 | 0 | 154.12 | 0 | 0 | 0 | 154.12 | 0 |  | 0 |  | 0
36 | 73660935 | 73661360 | 49833388 | 1 | 1 | 1 | 3 | 20.2.02.04-0006 | ФСБЦ-2022, 20.2.02.04-0006, приказ Минстроя России от 18.05.2022 г. № 378/пр | Колпачки полиэтиленовые К-6 | 1425 | 1013 | 100 ШТ | 100 ШТ | 1 | 0 | -698289715 | 0.06 | 1382.52 | 0 | 0 | 0 | 1031.73 | 0 | 0 | 0 | 1.34 | 1 | 1 | 1 | 2 | 0 | 0 | 1 | 1 | 0 | 0.06 |  | 0 | 2 | 73661383 | 1 | 0 | 41 | 1 | 0 | 0 | 0 | 0 | 0 | 0 | 0 | 61.9038 | 0 | 0 | 0 | 0 | 0 | 1 | 61.9038 | 0 | 0 | 0 | 0 | 0 | 1 |  | 0 | 0 | 0.12 | 1382.52 | 1031.73 | 1.34 | 61.9 | 0 | 165.9 | 0 | 0 | 0 | 165.9 | 0 |  | 0 |  | 0
42 | 73660935 | 73661410 | 49736489 | 110 | 1 | 1 | 1 | 1-100-30 |  | Затраты труда рабочих (Средний разряд - 3) | 1191 | 1013 | чел.-ч. | чел.-ч. | 1 | 0 | 1049124552 | 11.2 | 0 | 0 | 0 | 473.35 | 0 | 0 | 0 | 473.35 | 1 | 1 | 1 | 1 | -2 | 0 | 0 | 1 | 1 | 0 | 11.2 |  | 1 | 2 | 73661422 | 2 | 131072 | 45 | 1 | 0 | 0 | 0 | 0 | 0 | 0 | 0 | 0 | 0 | 0 | 5301.52 | 11.2 | 0 | 1 | 0 | 0 | 0 | 5301.52 | 11.2 | 0 | 1 | 5301.52 | 11.2 | 0 | 11.2 | 473.35 | 473.35 | 1 | 5301.52 | 0 | 0 | 0 | 0 | 5301.52 | 5301.52 | 1 |  | 0 |  | 0
42 | 73660935 | 73661410 | 49736687 | 110 | 1 | 1 | 1 | 4-100-00 |  | Затраты труда машинистов | 1191 | 1013 | чел.-ч. | чел.-ч. | 1 | 0 | -1417349443 | 0.51 | 0 | 0 | 0 | 0 | 0 | 0 | 0 | 0 | 1 | 1 | 1 | 1 | -2 | 0 | 0 | 1 | 1 | 0 | 0.51 |  | 2 | 2 | 73661423 | 1 | 0 | 46 | 1 | 0 | 0 | 0 | 0 | 0 | 0 | 0 | 0 | 0 | 0 | 0 | 0 | 0 | 0 | 0 | 0 | 0 | 0 | 0 | 0 | 0 |  | 0 | 0 | 0.51 | 0 | 0 | 1 | 0 | 0 | 0 | 0 | 0 | 0 | 0 | 0 |  | 0 |  | 0
42 | 73660935 | 73661410 | 49743586 | 1 | 1 | 1 | 2 | 91.14.02-001 | ФСЭМ-2022 доп.7, 91.14.02-001, приказ Минстроя России от 02.08.2023 г. № 551/пр | Автомобили бортовые, грузоподъемность до 5 т | 1368 | 1011 | маш.-ч | маш.-ч | 1 | 0 | -1006353707 | 0.51 | 0 | 640.84 | 533.01 | 0 | 0 | 640.84 | 533.01 | 0 | 1 | 1 | 1 | 1 | -2 | 0 | 0 | 1 | 1 | 0 | 0.51 |  | 1 | 2 | 73661424 | 2 | 98304 | 47 | 1 | 0 | 0 | 0 | 0 | 0 | 0 | 0 | 0 | 326.8284 | 271.8351 | 0 | 0 | 0.51 | 1 | 0 | 326.8284 | 271.8351 | 0 | 0 | 0.51 | 1 |  | 0 | 0.51 | 0.51 | 640.84 | 640.84 | 1 | 326.83 | 271.84 | 0 | 326.83 | 271.84 | 0 | 598.67 | 1 | 4-100-040 | 4 | чел.-ч. | 1
42 | 73660935 | 73661410 | 49807141 | 1 | 1 | 1 | 3 | 01.3.01.06-0051 | ФСБЦ-2022, 01.3.01.06-0051, приказ Минстроя России от 18.05.2022 г. № 378/пр | Смазка солидол жировой Ж | 1346 | 1009 | кг | кг | 1 | 0 | 974229974 | 0.03 | 132.83 | 0 | 0 | 0 | 80.02 | 0 | 0 | 0 | 1.66 | 1 | 1 | 1 | 2 | 0 | 0 | 1 | 1 | 0 | 0.03 |  | 0 | 2 | 73661425 | 1 | 0 | 48 | 1 | 0 | 0 | 0 | 0 | 0 | 0 | 0 | 2.4006 | 0 | 0 | 0 | 0 | 0 | 1 | 2.4006 | 0 | 0 | 0 | 0 | 0 | 1 |  | 0 | 0 | 0.03 | 132.83 | 80.02 | 1.66 | 2.4 | 0 | 3.98 | 0 | 0 | 0 | 3.98 | 0 |  | 0 |  | 0
42 | 73660935 | 73661410 | 49810158 | 1 | 1 | 1 | 3 | 01.7.15.06-0111 | ФСБЦ-2022, 01.7.15.06-0111, приказ Минстроя России от 18.05.2022 г. № 378/пр | Гвозди строительные | 1348 | 1009 | т | т | 1000 | 0 | 1808915456 | 0.00023 | 91135.28 | 0 | 0 | 0 | 91135.28 | 0 | 0 | 0 | 1 | 1 | 1 | 1 | -2 | 0 | 0 | 1 | 1 | 0 | 0.00023 |  | 0 | 2 | 73661427 | 2 | 16384 | 50 | 1 | 0 | 0 | 0 | 0 | 0 | 0 | 0 | 20.9611 | 0 | 0 | 0 | 0 | 0 | 1 | 20.9611 | 0 | 0 | 0 | 0 | 0 | 1 |  | 0 | 0 | 0.00023 | 91135.28 | 91135.28 | 1 | 20.96 | 0 | 20.96 | 0 | 0 | 0 | 20.96 | 1 |  | 0 |  | 0
42 | 73660935 | 73661410 | 49811199 | 1 | 1 | 1 | 3 | 01.7.20.08-0051 | ФСБЦ-2022 доп.8, 01.7.20.08-0051, приказ Минстроя России от 14.11.2023 г. № 817/пр | Ветошь хлопчатобумажная цветная | 1346 | 1009 | кг | кг | 1 | 0 | 117595624 | 0.02 | 86.41 | 0 | 0 | 0 | 56.11 | 0 | 0 | 0 | 1.54 | 1 | 1 | 1 | 2 | 0 | 0 | 1 | 1 | 0 | 0.02 |  | 0 | 2 | 73661428 | 1 | 0 | 51 | 1 | 0 | 0 | 0 | 0 | 0 | 0 | 0 | 1.1222 | 0 | 0 | 0 | 0 | 0 | 1 | 1.1222 | 0 | 0 | 0 | 0 | 0 | 1 |  | 0 | 0 | 0.02 | 86.41 | 56.11 | 1.54 | 1.12 | 0 | 1.73 | 0 | 0 | 0 | 1.73 | 0 |  | 0 |  | 0
42 | 73660935 | 73661410 | 49826245 | 1 | 1 | 1 | 3 | 14.4.02.04-0182 | ФСБЦ-2022, 14.4.02.04-0182, приказ Минстроя России от 18.05.2022 г. № 378/пр | Краска масляная МА-15, цветная | 1348 | 1009 | т | т | 1000 | 0 | 858988035 | 0.0004 | 88222.16 | 0 | 0 | 0 | 61265.39 | 0 | 0 | 0 | 1.44 | 1 | 1 | 1 | 2 | 0 | 0 | 1 | 1 | 0 | 0.0004 |  | 0 | 2 | 73661432 | 1 | 0 | 55 | 1 | 0 | 0 | 0 | 0 | 0 | 0 | 0 | 24.5062 | 0 | 0 | 0 | 0 | 0 | 1 | 24.5062 | 0 | 0 | 0 | 0 | 0 | 1 |  | 0 | 0 | 0.0004 | 88222.16 | 61265.39 | 1.44 | 24.51 | 0 | 35.29 | 0 | 0 | 0 | 35.29 | 0 |  | 0 |  | 0
42 | 73660935 | 73661410 | 49826267 | 1 | 1 | 1 | 3 | 14.4.03.03-0102 | ФСБЦ-2022 доп.4, 14.4.03.03-0102, приказ Минстроя России от 27.12.2022 г. № 1133/пр | Лак битумный БТ-577 | 1348 | 1009 | т | т | 1000 | 0 | 3055973 | 1e-05 | 103227.06 | 0 | 0 | 0 | 80020.98 | 0 | 0 | 0 | 1.29 | 1 | 1 | 1 | 2 | 0 | 0 | 1 | 1 | 0 | 1e-05 |  | 0 | 2 | 73661433 | 1 | 0 | 56 | 1 | 0 | 0 | 0 | 0 | 0 | 0 | 0 | 0.80021 | 0 | 0 | 0 | 0 | 0 | 1 | 0.80021 | 0 | 0 | 0 | 0 | 0 | 1 |  | 0 | 0 | 1e-05 | 103227.06 | 80020.98 | 1.29 | 0.8 | 0 | 1.03 | 0 | 0 | 0 | 1.03 | 0 |  | 0 |  | 0
42 | 73660935 | 73661410 | 49826271 | 1 | 1 | 1 | 3 | 14.4.03.04-0001 | ФСБЦ-2022, 14.4.03.04-0001, приказ Минстроя России от 18.05.2022 г. № 378/пр | Лак каменноугольный, марка А | 1348 | 1009 | т | т | 1000 | 0 | 1707183972 | 0.0006 | 52783.5 | 0 | 0 | 0 | 40917.44 | 0 | 0 | 0 | 1.29 | 1 | 1 | 1 | 2 | 0 | 0 | 1 | 1 | 0 | 0.0006 |  | 0 | 2 | 73661434 | 1 | 0 | 57 | 1 | 0 | 0 | 0 | 0 | 0 | 0 | 0 | 24.5505 | 0 | 0 | 0 | 0 | 0 | 1 | 24.5505 | 0 | 0 | 0 | 0 | 0 | 1 |  | 0 | 0 | 0.0006 | 52783.5 | 40917.44 | 1.29 | 24.55 | 0 | 31.67 | 0 | 0 | 0 | 31.67 | 0 |  | 0 |  | 0
42 | 73660935 | 73661410 | 49826507 | 1 | 1 | 1 | 3 | 14.5.06.03-0002 | ФСБЦ-2022, 14.5.06.03-0002, приказ Минстроя России от 18.05.2022 г. № 378/пр | Паста антисептическая | 1348 | 1009 | т | т | 1000 | 0 | -1885150614 | 0.0006 | 128431.84 | 0 | 0 | 0 | 98039.57 | 0 | 0 | 0 | 1.31 | 1 | 1 | 1 | 2 | 0 | 0 | 1 | 1 | 0 | 0.0006 |  | 0 | 2 | 73661435 | 1 | 0 | 58 | 1 | 0 | 0 | 0 | 0 | 0 | 0 | 0 | 58.8237 | 0 | 0 | 0 | 0 | 0 | 1 | 58.8237 | 0 | 0 | 0 | 0 | 0 | 1 |  | 0 | 0 | 0.0006 | 128431.84 | 98039.57 | 1.31 | 58.82 | 0 | 77.06 | 0 | 0 | 0 | 77.06 | 0 |  | 0 |  | 0
42 | 73660935 | 73661410 | 49833388 | 1 | 1 | 1 | 3 | 20.2.02.04-0006 | ФСБЦ-2022, 20.2.02.04-0006, приказ Минстроя России от 18.05.2022 г. № 378/пр | Колпачки полиэтиленовые К-6 | 1425 | 1013 | 100 ШТ | 100 ШТ | 1 | 0 | -698289715 | 0.06 | 1382.52 | 0 | 0 | 0 | 1031.73 | 0 | 0 | 0 | 1.34 | 1 | 1 | 1 | 2 | 0 | 0 | 1 | 1 | 0 | 0.06 |  | 0 | 2 | 73661436 | 1 | 0 | 59 | 1 | 0 | 0 | 0 | 0 | 0 | 0 | 0 | 61.9038 | 0 | 0 | 0 | 0 | 0 | 1 | 61.9038 | 0 | 0 | 0 | 0 | 0 | 1 |  | 0 | 0 | 0.06 | 1382.52 | 1031.73 | 1.34 | 61.9 | 0 | 82.95 | 0 | 0 | 0 | 82.95 | 0 |  | 0 |  | 0
48 | 73660935 | 73661447 | 49736647 | 110 | 1 | 1 | 1 | 2-100-02 |  | Рабочий 2 разряда | 1369 | 1013 | чел.-ч | чел.-ч | 1 | 0 | -236928766 | 0.99 | 0 | 0 | 0 | 433.57 | 0 | 0 | 0 | 433.57 | 1 | 1 | 1 | 1 | -2 | 0 | 0 | 1 | 1 | 0 | 0.99 |  | 1 | 2 | 73661458 | 2 | 131072 | 65 | 1 | 0 | 0 | 0 | 0 | 0 | 0 | 0 | 0 | 0 | 0 | 429.2343 | 0.99 | 0 | 1 | 0 | 0 | 0 | 429.2343 | 0.99 | 0 | 1 | 60.09 | 0.1386 | 0 | 0.1386 | 433.57 | 433.57 | 1 | 429.23 | 0 | 0 | 0 | 0 | 60.09 | 60.09 | 1 |  | 0 |  | 0
48 | 73660935 | 73661447 | 49736649 | 110 | 1 | 1 | 1 | 2-100-03 |  | Рабочий 3 разряда | 1369 | 1013 | чел.-ч | чел.-ч | 1 | 0 | -587036825 | 47.29 | 0 | 0 | 0 | 473.35 | 0 | 0 | 0 | 473.35 | 1 | 1 | 1 | 1 | -2 | 0 | 0 | 1 | 1 | 0 | 47.29 |  | 1 | 2 | 73661459 | 2 | 131072 | 66 | 1 | 0 | 0 | 0 | 0 | 0 | 0 | 0 | 0 | 0 | 0 | 22384.7215 | 47.29 | 0 | 1 | 0 | 0 | 0 | 22384.7215 | 47.29 | 0 | 1 | 3133.86 | 6.6206 | 0 | 6.6206 | 473.35 | 473.35 | 1 | 22384.72 | 0 | 0 | 0 | 0 | 3133.86 | 3133.86 | 1 |  | 0 |  | 0
48 | 73660935 | 73661447 | 49736653 | 110 | 1 | 1 | 1 | 2-100-04 |  | Рабочий 4 разряда | 1369 | 1013 | чел.-ч | чел.-ч | 1 | 0 | -512803540 | 23.42 | 0 | 0 | 0 | 533.01 | 0 | 0 | 0 | 533.01 | 1 | 1 | 1 | 1 | -2 | 0 | 0 | 1 | 1 | 0 | 23.42 |  | 1 | 2 | 73661460 | 2 | 131072 | 67 | 1 | 0 | 0 | 0 | 0 | 0 | 0 | 0 | 0 | 0 | 0 | 12483.0942 | 23.42 | 0 | 1 | 0 | 0 | 0 | 12483.0942 | 23.42 | 0 | 1 | 1747.63 | 3.2788 | 0 | 3.2788 | 533.01 | 533.01 | 1 | 12483.09 | 0 | 0 | 0 | 0 | 1747.63 | 1747.63 | 1 |  | 0 |  | 0
48 | 73660935 | 73661447 | 49736655 | 110 | 1 | 1 | 1 | 2-100-05 |  | Рабочий 5 разряда | 1369 | 1013 | чел.-ч | чел.-ч | 1 | 0 | 1518711480 | 23.42 | 0 | 0 | 0 | 612.57 | 0 | 0 | 0 | 612.57 | 1 | 1 | 1 | 1 | -2 | 0 | 0 | 1 | 1 | 0 | 23.42 |  | 1 | 2 | 73661461 | 2 | 131072 | 68 | 1 | 0 | 0 | 0 | 0 | 0 | 0 | 0 | 0 | 0 | 0 | 14346.3894 | 23.42 | 0 | 1 | 0 | 0 | 0 | 14346.3894 | 23.42 | 0 | 1 | 2008.49 | 3.2788 | 0 | 3.2788 | 612.57 | 612.57 | 1 | 14346.39 | 0 | 0 | 0 | 0 | 2008.49 | 2008.49 | 1 |  | 0 |  | 0
48 | 73660935 | 73661447 | 49736687 | 110 | 1 | 1 | 1 | 4-100-00 |  | Затраты труда машинистов | 1191 | 1013 | чел.-ч. | чел.-ч. | 1 | 0 | -1417349443 | 24.89 | 0 | 0 | 0 | 0 | 0 | 0 | 0 | 0 | 1 | 1 | 1 | 1 | -2 | 0 | 0 | 1 | 1 | 0 | 24.89 |  | 2 | 2 | 73661462 | 1 | 0 | 69 | 1 | 0 | 0 | 0 | 0 | 0 | 0 | 0 | 0 | 0 | 0 | 0 | 0 | 0 | 0 | 0 | 0 | 0 | 0 | 0 | 0 | 0 |  | 0 | 0 | 3.4846 | 0 | 0 | 1 | 0 | 0 | 0 | 0 | 0 | 0 | 0 | 0 |  | 0 |  | 0
48 | 73660935 | 73661447 | 49742709 | 1 | 1 | 1 | 2 | 91.05.05-015 | ФСЭМ-2022, 91.05.05-015, приказ Минстроя России от 18.05.2022 г. № 378/пр | Краны на автомобильном ходу, грузоподъемность 16 т | 1368 | 1011 | маш.-ч | маш.-ч | 1 | 0 | -1112845829 | 0.75 | 0 | 1595.2 | 715.99 | 0 | 0 | 1595.2 | 715.99 | 0 | 1 | 1 | 1 | 1 | -2 | 0 | 0 | 1 | 1 | 0 | 0.75 |  | 1 | 2 | 73661463 | 2 | 98304 | 70 | 1 | 0 | 0 | 0 | 0 | 0 | 0 | 0 | 0 | 1196.4 | 536.9925 | 0 | 0 | 0.75 | 1 | 0 | 1196.4 | 536.9925 | 0 | 0 | 0.75 | 1 |  | 0 | 0.105 | 0.105 | 1595.2 | 1595.2 | 1 | 1196.4 | 536.99 | 0 | 167.5 | 75.18 | 0 | 242.68 | 1 | 4-100-060 | 6 | чел.-ч. | 1
48 | 73660935 | 73661447 | 49742843 | 1 | 1 | 1 | 2 | 91.06.03-055 | ФСЭМ-2022, 91.06.03-055, приказ Минстроя России от 18.05.2022 г. № 378/пр | Лебедки электрические тяговым усилием 19,62 кН (2 т) | 1368 | 1011 | маш.-ч | маш.-ч | 1 | 0 | -963849347 | 0.81 | 0 | 16.72 | 0 | 0 | 0 | 11.45 | 0 | 0 | 1 | 1.46 | 1 | 1 | 2 | 0 | 0 | 1 | 1 | 0 | 0.81 |  | 1 | 2 | 73661464 | 2 | 32768 | 71 | 1 | 0 | 0 | 0 | 0 | 0 | 0 | 0 | 0 | 9.2745 | 0 | 0 | 0 | 0 | 1 | 0 | 9.2745 | 0 | 0 | 0 | 0 | 1 |  | 0 | 0 | 0.1134 | 16.72 | 11.45 | 1.46 | 9.27 | 0 | 0 | 1.9 | 0 | 0 | 1.9 | 0 |  | 0 |  | 0
48 | 73660935 | 73661447 | 49742882 | 1 | 1 | 1 | 2 | 91.06.06-011 | ФСЭМ-2022, 91.06.06-011, приказ Минстроя России от 18.05.2022 г. № 378/пр | Автогидроподъемники, высота подъема 12 м | 1368 | 1011 | маш.-ч | маш.-ч | 1 | 0 | 237993052 | 22.74 | 0 | 502.76 | 533.01 | 0 | 0 | 346.73 | 533.01 | 0 | 1 | 1.45 | 1 | 1 | 2 | 0 | 0 | 1 | 1 | 0 | 22.74 |  | 1 | 2 | 73661465 | 2 | 65536 | 72 | 1 | 0 | 0 | 0 | 0 | 0 | 0 | 0 | 0 | 7884.6402 | 12120.6474 | 0 | 0 | 22.74 | 1 | 0 | 7884.6402 | 12120.6474 | 0 | 0 | 22.74 | 1 |  | 0 | 3.1836 | 3.1836 | 502.76 | 346.73 | 1.45 | 7884.64 | 12120.65 | 0 | 1600.59 | 1696.89 | 0 | 3297.48 | 0 | 4-100-040 | 4 | чел.-ч. | 1
48 | 73660935 | 73661447 | 49743586 | 1 | 1 | 1 | 2 | 91.14.02-001 | ФСЭМ-2022 доп.7, 91.14.02-001, приказ Минстроя России от 02.08.2023 г. № 551/пр | Автомобили бортовые, грузоподъемность до 5 т | 1368 | 1011 | маш.-ч | маш.-ч | 1 | 0 | -1006353707 | 0.59 | 0 | 640.84 | 533.01 | 0 | 0 | 640.84 | 533.01 | 0 | 1 | 1 | 1 | 1 | -2 | 0 | 0 | 1 | 1 | 0 | 0.59 |  | 1 | 2 | 73661466 | 2 | 98304 | 73 | 1 | 0 | 0 | 0 | 0 | 0 | 0 | 0 | 0 | 378.0956 | 314.4759 | 0 | 0 | 0.59 | 1 | 0 | 378.0956 | 314.4759 | 0 | 0 | 0.59 | 1 |  | 0 | 0.0826 | 0.0826 | 640.84 | 640.84 | 1 | 378.1 | 314.48 | 0 | 52.93 | 44.03 | 0 | 96.96 | 1 | 4-100-040 | 4 | чел.-ч. | 1
48 | 73660935 | 73661447 | 49743774 | 1 | 1 | 1 | 2 | 91.17.04-544 | ФСЭМ-2022, 91.17.04-544, приказ Минстроя России от 18.05.2022 г. № 378/пр | Генераторы бензиновые портативные, мощность до 6 кВт | 1368 | 1011 | маш.-ч | маш.-ч | 1 | 0 | 788815233 | 0.81 | 0 | 210.38 | 533.01 | 0 | 0 | 210.38 | 533.01 | 0 | 1 | 1 | 1 | 1 | -2 | 0 | 0 | 1 | 1 | 0 | 0.81 |  | 1 | 2 | 73661467 | 2 | 98304 | 74 | 1 | 0 | 0 | 0 | 0 | 0 | 0 | 0 | 0 | 170.4078 | 431.7381 | 0 | 0 | 0.81 | 1 | 0 | 170.4078 | 431.7381 | 0 | 0 | 0.81 | 1 |  | 0 | 0.1134 | 0.1134 | 210.38 | 210.38 | 1 | 170.41 | 431.74 | 0 | 23.86 | 60.44 | 0 | 84.3 | 1 | 4-100-040 | 4 | чел.-ч. | 1
49 | 73660935 | 73661471 | 49736649 | 110 | 1 | 1 | 1 | 2-100-03 |  | Рабочий 3 разряда | 1369 | 1013 | чел.-ч | чел.-ч | 1 | 0 | -587036825 | 0.91 | 0 | 0 | 0 | 473.35 | 0 | 0 | 0 | 473.35 | 1 | 1 | 1 | 1 | -2 | 0 | 0 | 1 | 1 | 0 | 0.91 |  | 1 | 2 | 73661479 | 2 | 131072 | 78 | 1 | 0 | 0 | 0 | 0 | 0 | 0 | 0 | 0 | 0 | 0 | 430.7485 | 0.91 | 0 | 1 | 0 | 0 | 0 | 430.7485 | 0.91 | 0 | 1 | 861.5 | 1.82 | 0 | 1.82 | 473.35 | 473.35 | 1 | 430.75 | 0 | 0 | 0 | 0 | 861.5 | 861.5 | 1 |  | 0 |  | 0
49 | 73660935 | 73661471 | 49736653 | 110 | 1 | 1 | 1 | 2-100-04 |  | Рабочий 4 разряда | 1369 | 1013 | чел.-ч | чел.-ч | 1 | 0 | -512803540 | 0.45 | 0 | 0 | 0 | 533.01 | 0 | 0 | 0 | 533.01 | 1 | 1 | 1 | 1 | -2 | 0 | 0 | 1 | 1 | 0 | 0.45 |  | 1 | 2 | 73661480 | 2 | 131072 | 79 | 1 | 0 | 0 | 0 | 0 | 0 | 0 | 0 | 0 | 0 | 0 | 239.8545 | 0.45 | 0 | 1 | 0 | 0 | 0 | 239.8545 | 0.45 | 0 | 1 | 479.71 | 0.9 | 0 | 0.9 | 533.01 | 533.01 | 1 | 239.85 | 0 | 0 | 0 | 0 | 479.71 | 479.71 | 1 |  | 0 |  | 0
49 | 73660935 | 73661471 | 49736655 | 110 | 1 | 1 | 1 | 2-100-05 |  | Рабочий 5 разряда | 1369 | 1013 | чел.-ч | чел.-ч | 1 | 0 | 1518711480 | 0.45 | 0 | 0 | 0 | 612.57 | 0 | 0 | 0 | 612.57 | 1 | 1 | 1 | 1 | -2 | 0 | 0 | 1 | 1 | 0 | 0.45 |  | 1 | 2 | 73661481 | 2 | 131072 | 80 | 1 | 0 | 0 | 0 | 0 | 0 | 0 | 0 | 0 | 0 | 0 | 275.6565 | 0.45 | 0 | 1 | 0 | 0 | 0 | 275.6565 | 0.45 | 0 | 1 | 551.31 | 0.9 | 0 | 0.9 | 612.57 | 612.57 | 1 | 275.66 | 0 | 0 | 0 | 0 | 551.31 | 551.31 | 1 |  | 0 |  | 0
49 | 73660935 | 73661471 | 49736687 | 110 | 1 | 1 | 1 | 4-100-00 |  | Затраты труда машинистов | 1191 | 1013 | чел.-ч. | чел.-ч. | 1 | 0 | -1417349443 | 0.44 | 0 | 0 | 0 | 0 | 0 | 0 | 0 | 0 | 1 | 1 | 1 | 1 | -2 | 0 | 0 | 1 | 1 | 0 | 0.44 |  | 2 | 2 | 73661482 | 1 | 0 | 81 | 1 | 0 | 0 | 0 | 0 | 0 | 0 | 0 | 0 | 0 | 0 | 0 | 0 | 0 | 0 | 0 | 0 | 0 | 0 | 0 | 0 | 0 |  | 0 | 0 | 0.88 | 0 | 0 | 1 | 0 | 0 | 0 | 0 | 0 | 0 | 0 | 0 |  | 0 |  | 0
49 | 73660935 | 73661471 | 49742882 | 1 | 1 | 1 | 2 | 91.06.06-011 | ФСЭМ-2022, 91.06.06-011, приказ Минстроя России от 18.05.2022 г. № 378/пр | Автогидроподъемники, высота подъема 12 м | 1368 | 1011 | маш.-ч | маш.-ч | 1 | 0 | 237993052 | 0.44 | 0 | 502.76 | 533.01 | 0 | 0 | 346.73 | 533.01 | 0 | 1 | 1.45 | 1 | 1 | 2 | 0 | 0 | 1 | 1 | 0 | 0.44 |  | 1 | 2 | 73661483 | 2 | 65536 | 82 | 1 | 0 | 0 | 0 | 0 | 0 | 0 | 0 | 0 | 152.5612 | 234.5244 | 0 | 0 | 0.44 | 1 | 0 | 152.5612 | 234.5244 | 0 | 0 | 0.44 | 1 |  | 0 | 0.88 | 0.88 | 502.76 | 346.73 | 1.45 | 152.56 | 234.52 | 0 | 442.43 | 469.05 | 0 | 911.48 | 0 | 4-100-040 | 4 | чел.-ч. | 1
49 | 73660935 | 73661471 | 49741022 | 110 | 1 | 1 | 3 | 20.1.01.01 |  | Комплект линейной арматуры для крепления СИП-2 на опоре ВЛИ | 1371 | 1013 | ШТ | ШТ | 1 | 0 | 864875641 | 0 | 0 | 0 | 0 | 0 | 0 | 0 | 0 | 0 | 1 | 1 | 1 | 1 | -2 | 1 | 0 | 1 | 1 | 0 | 0 |  | 0 | 2 | 73661484 | 1 | 0 | 83 | 1 | 0 | 0 | 0 | 0 | 0 | 0 | 0 | 0 | 0 | 0 | 0 | 0 | 0 | 0 | 0 | 0 | 0 | 0 | 0 | 0 | 0 |  | 0 | 0 | 0 | 0 | 0 | 1 | 0 | 0 | 0 | 0 | 0 | 0 | 0 | 0 |  | 0 |  | 0
49 | 73660935 | 73661471 | 49741030 | 110 | 1 | 1 | 3 | 20.1.01.11 |  | Комплект линейной арматуры для устройства заземлений на опорах ВЛИ | 1371 | 1013 | ШТ | ШТ | 1 | 0 | -1890832814 | 0 | 0 | 0 | 0 | 0 | 0 | 0 | 0 | 0 | 1 | 1 | 1 | 1 | -2 | 1 | 0 | 1 | 1 | 0 | 0 |  | 0 | 2 | 73661485 | 1 | 0 | 84 | 1 | 0 | 0 | 0 | 0 | 0 | 0 | 0 | 0 | 0 | 0 | 0 | 0 | 0 | 0 | 0 | 0 | 0 | 0 | 0 | 0 | 0 |  | 0 | 0 | 0 | 0 | 0 | 1 | 0 | 0 | 0 | 0 | 0 | 0 | 0 | 0 |  | 0 |  | 0
51 | 73660935 | 73661494 | 49736493 | 110 | 1 | 1 | 1 | 1-100-32 |  | Затраты труда рабочих (Средний разряд - 3,2) | 1191 | 1013 | чел.-ч. | чел.-ч. | 1 | 0 | 784619160 | 25.5 | 0 | 0 | 0 | 485.28 | 0 | 0 | 0 | 485.28 | 1 | 1 | 1 | 1 | -2 | 0 | 0 | 1 | 1 | 0 | 25.5 |  | 1 | 2 | 73661505 | 2 | 131072 | 85 | 1 | 0 | 0 | 0 | 0 | 0 | 0 | 0 | 0 | 0 | 0 | 12374.64 | 25.5 | 0 | 1 | 0 | 0 | 0 | 12374.64 | 25.5 | 0 | 1 | 148.5 | 0.306 | 0 | 0.306 | 485.28 | 485.28 | 1 | 12374.64 | 0 | 0 | 0 | 0 | 148.5 | 148.5 | 1 |  | 0 |  | 0
51 | 73660935 | 73661494 | 49736687 | 110 | 1 | 1 | 1 | 4-100-00 |  | Затраты труда машинистов | 1191 | 1013 | чел.-ч. | чел.-ч. | 1 | 0 | -1417349443 | 0.06 | 0 | 0 | 0 | 0 | 0 | 0 | 0 | 0 | 1 | 1 | 1 | 1 | -2 | 0 | 0 | 1 | 1 | 0 | 0.06 |  | 2 | 2 | 73661506 | 1 | 0 | 86 | 1 | 0 | 0 | 0 | 0 | 0 | 0 | 0 | 0 | 0 | 0 | 0 | 0 | 0 | 0 | 0 | 0 | 0 | 0 | 0 | 0 | 0 |  | 0 | 0 | 0.00072 | 0 | 0 | 1 | 0 | 0 | 0 | 0 | 0 | 0 | 0 | 0 |  | 0 |  | 0
51 | 73660935 | 73661494 | 49742895 | 1 | 1 | 1 | 2 | 91.06.06-048 | ФСЭМ-2022, 91.06.06-048, приказ Минстроя России от 18.05.2022 г. № 378/пр | Подъемники одномачтовые, грузоподъемность до 500 кг, высота подъема 45 м | 1368 | 1011 | маш.-ч | маш.-ч | 1 | 0 | -1546022415 | 0.01 | 0 | 56.73 | 473.35 | 0 | 0 | 37.32 | 473.35 | 0 | 1 | 1.52 | 1 | 1 | 2 | 0 | 0 | 1 | 1 | 0 | 0.01 |  | 1 | 2 | 73661507 | 2 | 65536 | 87 | 1 | 0 | 0 | 0 | 0 | 0 | 0 | 0 | 0 | 0.3732 | 4.7335 | 0 | 0 | 0.01 | 1 | 0 | 0.3732 | 4.7335 | 0 | 0 | 0.01 | 1 |  | 0 | 0.00012 | 0.00012 | 56.73 | 37.32 | 1.52 | 0.37 | 4.73 | 0 | 0.01 | 0.06 | 0 | 0.07 | 0 | 4-100-030 | 3 | чел.-ч. | 1
51 | 73660935 | 73661494 | 49743586 | 1 | 1 | 1 | 2 | 91.14.02-001 | ФСЭМ-2022 доп.7, 91.14.02-001, приказ Минстроя России от 02.08.2023 г. № 551/пр | Автомобили бортовые, грузоподъемность до 5 т | 1368 | 1011 | маш.-ч | маш.-ч | 1 | 0 | -1006353707 | 0.05 | 0 | 640.84 | 533.01 | 0 | 0 | 640.84 | 533.01 | 0 | 1 | 1 | 1 | 1 | -2 | 0 | 0 | 1 | 1 | 0 | 0.05 |  | 1 | 2 | 73661508 | 2 | 98304 | 88 | 1 | 0 | 0 | 0 | 0 | 0 | 0 | 0 | 0 | 32.042 | 26.6505 | 0 | 0 | 0.05 | 1 | 0 | 32.042 | 26.6505 | 0 | 0 | 0.05 | 1 |  | 0 | 0.0006 | 0.0006 | 640.84 | 640.84 | 1 | 32.04 | 26.65 | 0 | 0.38 | 0.32 | 0 | 0.7 | 1 | 4-100-040 | 4 | чел.-ч. | 1
51 | 73660935 | 73661494 | 49809381 | 1 | 1 | 1 | 3 | 01.7.10.17-0141 | ФСБЦ-2022, 01.7.10.17-0141, приказ Минстроя России от 18.05.2022 г. № 378/пр | Пемза | 1346 | 1009 | кг | кг | 1 | 0 | 705968002 | 0.24 | 3284.98 | 0 | 0 | 0 | 2507.62 | 0 | 0 | 0 | 1.31 | 1 | 1 | 1 | 2 | 0 | 0 | 1 | 1 | 0 | 0.24 |  | 0 | 2 | 73661509 | 1 | 0 | 89 | 1 | 0 | 0 | 0 | 0 | 0 | 0 | 0 | 601.8288 | 0 | 0 | 0 | 0 | 0 | 1 | 601.8288 | 0 | 0 | 0 | 0 | 0 | 1 |  | 0 | 0 | 0.00288 | 3284.98 | 2507.62 | 1.31 | 601.83 | 0 | 9.46 | 0 | 0 | 0 | 9.46 | 0 |  | 0 |  | 0
51 | 73660935 | 73661494 | 49810868 | 1 | 1 | 1 | 3 | 01.7.17.11-0011 | ФСБЦ-2022, 01.7.17.11-0011, приказ Минстроя России от 18.05.2022 г. № 378/пр | Шкурка шлифовальная двухслойная с зернистостью 40-25 | 1327 | 1005 | м2 | м2 | 1 | 0 | -1410120262 | 0.8 | 696.19 | 0 | 0 | 0 | 531.44 | 0 | 0 | 0 | 1.31 | 1 | 1 | 1 | 2 | 0 | 0 | 1 | 1 | 0 | 0.8 |  | 0 | 2 | 73661510 | 1 | 0 | 90 | 1 | 0 | 0 | 0 | 0 | 0 | 0 | 0 | 425.152 | 0 | 0 | 0 | 0 | 0 | 1 | 425.152 | 0 | 0 | 0 | 0 | 0 | 1 |  | 0 | 0 | 0.0096 | 696.19 | 531.44 | 1.31 | 425.15 | 0 | 6.68 | 0 | 0 | 0 | 6.68 | 0 |  | 0 |  | 0
51 | 73660935 | 73661494 | 49811199 | 1 | 1 | 1 | 3 | 01.7.20.08-0051 | ФСБЦ-2022 доп.8, 01.7.20.08-0051, приказ Минстроя России от 14.11.2023 г. № 817/пр | Ветошь хлопчатобумажная цветная | 1346 | 1009 | кг | кг | 1 | 0 | 117595624 | 0.33 | 86.41 | 0 | 0 | 0 | 56.11 | 0 | 0 | 0 | 1.54 | 1 | 1 | 1 | 2 | 0 | 0 | 1 | 1 | 0 | 0.33 |  | 0 | 2 | 73661511 | 1 | 0 | 91 | 1 | 0 | 0 | 0 | 0 | 0 | 0 | 0 | 18.5163 | 0 | 0 | 0 | 0 | 0 | 1 | 18.5163 | 0 | 0 | 0 | 0 | 0 | 1 |  | 0 | 0 | 0.00396 | 86.41 | 56.11 | 1.54 | 18.52 | 0 | 0.34 | 0 | 0 | 0 | 0.34 | 0 |  | 0 |  | 0
51 | 73660935 | 73661494 | 49740130 | 110 | 1 | 1 | 3 | 14.4.02.04 |  | Краски для внутренних работ масляные готовые к применению | 1348 | 1009 | т | т | 1000 | 0 | 84301199 | 0.027 | 0 | 0 | 0 | 0 | 0 | 0 | 0 | 0 | 1 | 1 | 1 | 1 | -2 | 0 | 0 | 1 | 1 | 0 | 0.027 |  | 0 | 2 | 73661512 | 1 | 0 | 92 | 1 | 0 | 0 | 0 | 0 | 0 | 0 | 0 | 0 | 0 | 0 | 0 | 0 | 0 | 0 | 0 | 0 | 0 | 0 | 0 | 0 | 0 |  | 0 | 0 | 0.000324 | 0 | 0 | 1 | 0 | 0 | 0 | 0 | 0 | 0 | 0 | 0 |  | 0 |  | 0
51 | 73660935 | 73661494 | 49826492 | 1 | 1 | 1 | 3 | 14.5.05.01-0011 | ФСБЦ-2022, 14.5.05.01-0011, приказ Минстроя России от 18.05.2022 г. № 378/пр | Олифа комбинированная для отделочных работ внутри помещений | 1348 | 1009 | т | т | 1000 | 0 | -29411299 | 0.0084 | 79309.38 | 0 | 0 | 0 | 65007.69 | 0 | 0 | 0 | 1.22 | 1 | 1 | 1 | 2 | 0 | 0 | 1 | 1 | 0 | 0.0084 |  | 0 | 2 | 73661513 | 1 | 0 | 93 | 1 | 0 | 0 | 0 | 0 | 0 | 0 | 0 | 546.0646 | 0 | 0 | 0 | 0 | 0 | 1 | 546.0646 | 0 | 0 | 0 | 0 | 0 | 1 |  | 0 | 0 | 0.0001008 | 79309.38 | 65007.69 | 1.22 | 546.06 | 0 | 7.99 | 0 | 0 | 0 | 7.99 | 0 |  | 0 |  | 0
51 | 73660935 | 73661494 | 49826641 | 1 | 1 | 1 | 3 | 14.5.11.01-0003 | ФСБЦ-2022, 14.5.11.01-0003, приказ Минстроя России от 18.05.2022 г. № 378/пр | Шпатлевка масляно-клеевая | 1348 | 1009 | т | т | 1000 | 0 | -44667001 | 0.005 | 35743.32 | 0 | 0 | 0 | 24995.33 | 0 | 0 | 0 | 1.43 | 1 | 1 | 1 | 2 | 0 | 0 | 1 | 1 | 0 | 0.005 |  | 0 | 2 | 73661514 | 1 | 0 | 94 | 1 | 0 | 0 | 0 | 0 | 0 | 0 | 0 | 124.9767 | 0 | 0 | 0 | 0 | 0 | 1 | 124.9767 | 0 | 0 | 0 | 0 | 0 | 1 |  | 0 | 0 | 6e-05 | 35743.32 | 24995.33 | 1.43 | 124.98 | 0 | 2.14 | 0 | 0 | 0 | 2.14 | 0 |  | 0 |  | 0
87 | 73660935 | 73661515 | 48936703 | 109 | 1 | 1 | 1 | 1-100-20 |  | Затраты труда рабочих (Средний разряд - 2) | 1191 | 1013 | чел.-ч. | чел.-ч. | 1 | 0 | 2031828327 | 154 | 0 | 0 | 0 | 433.57 | 0 | 0 | 0 | 433.57 | 1 | 1 | 1 | 1 | -2 | 0 | 0 | 1 | 1 | 0 | 154 |  | 1 | 2 | 73661517 | 2 | 131072 | 95 | 1 | 0 | 0 | 0 | 0 | 0 | 0 | 0 | 0 | 0 | 0 | 66769.78 | 154 | 0 | 1 | 0 | 0 | 0 | 66769.78 | 154 | 0 | 1 | 1802.78 | 4.158 | 0 | 4.158 | 433.57 | 433.57 | 1 | 66769.78 | 0 | 0 | 0 | 0 | 1802.78 | 1802.78 | 1 |  | 0 |  | 0
88 | 73660935 | 73661518 | 49736509 | 110 | 1 | 1 | 1 | 1-100-38 |  | Затраты труда рабочих (Средний разряд - 3,8) | 1191 | 1013 | чел.-ч. | чел.-ч. | 1 | 0 | -2012709214 | 14.4 | 0 | 0 | 0 | 521.08 | 0 | 0 | 0 | 521.08 | 1 | 1 | 1 | 1 | -2 | 0 | 0 | 1 | 1 | 0 | 14.4 |  | 1 | 2 | 73661527 | 2 | 131072 | 96 | 1 | 0 | 0 | 0 | 0 | 0 | 0 | 0 | 0 | 0 | 0 | 7503.552 | 14.4 | 0 | 1 | 0 | 0 | 0 | 7503.552 | 14.4 | 0 | 1 | 675.32 | 1.296 | 0 | 1.296 | 521.08 | 521.08 | 1 | 7503.55 | 0 | 0 | 0 | 0 | 675.32 | 675.32 | 1 |  | 0 |  | 0
88 | 73660935 | 73661518 | 49736687 | 110 | 1 | 1 | 1 | 4-100-00 |  | Затраты труда машинистов | 1191 | 1013 | чел.-ч. | чел.-ч. | 1 | 0 | -1417349443 | 0.4 | 0 | 0 | 0 | 0 | 0 | 0 | 0 | 0 | 1 | 1 | 1 | 1 | -2 | 0 | 0 | 1 | 1 | 0 | 0.4 |  | 2 | 2 | 73661528 | 1 | 0 | 97 | 1 | 0 | 0 | 0 | 0 | 0 | 0 | 0 | 0 | 0 | 0 | 0 | 0 | 0 | 0 | 0 | 0 | 0 | 0 | 0 | 0 | 0 |  | 0 | 0 | 0.036 | 0 | 0 | 1 | 0 | 0 | 0 | 0 | 0 | 0 | 0 | 0 |  | 0 |  | 0
88 | 73660935 | 73661518 | 49742709 | 1 | 1 | 1 | 2 | 91.05.05-015 | ФСЭМ-2022, 91.05.05-015, приказ Минстроя России от 18.05.2022 г. № 378/пр | Краны на автомобильном ходу, грузоподъемность 16 т | 1368 | 1011 | маш.-ч | маш.-ч | 1 | 0 | -1112845829 | 0.2 | 0 | 1595.2 | 715.99 | 0 | 0 | 1595.2 | 715.99 | 0 | 1 | 1 | 1 | 1 | -2 | 0 | 0 | 1 | 1 | 0 | 0.2 |  | 1 | 2 | 73661529 | 2 | 98304 | 98 | 1 | 0 | 0 | 0 | 0 | 0 | 0 | 0 | 0 | 319.04 | 143.198 | 0 | 0 | 0.2 | 1 | 0 | 319.04 | 143.198 | 0 | 0 | 0.2 | 1 |  | 0 | 0.018 | 0.018 | 1595.2 | 1595.2 | 1 | 319.04 | 143.2 | 0 | 28.71 | 12.89 | 0 | 41.6 | 1 | 4-100-060 | 6 | чел.-ч. | 1
88 | 73660935 | 73661518 | 49743586 | 1 | 1 | 1 | 2 | 91.14.02-001 | ФСЭМ-2022 доп.7, 91.14.02-001, приказ Минстроя России от 02.08.2023 г. № 551/пр | Автомобили бортовые, грузоподъемность до 5 т | 1368 | 1011 | маш.-ч | маш.-ч | 1 | 0 | -1006353707 | 0.2 | 0 | 640.84 | 533.01 | 0 | 0 | 640.84 | 533.01 | 0 | 1 | 1 | 1 | 1 | -2 | 0 | 0 | 1 | 1 | 0 | 0.2 |  | 1 | 2 | 73661530 | 2 | 98304 | 99 | 1 | 0 | 0 | 0 | 0 | 0 | 0 | 0 | 0 | 128.168 | 106.602 | 0 | 0 | 0.2 | 1 | 0 | 128.168 | 106.602 | 0 | 0 | 0.2 | 1 |  | 0 | 0.018 | 0.018 | 640.84 | 640.84 | 1 | 128.17 | 106.6 | 0 | 11.54 | 9.59 | 0 | 21.13 | 1 | 4-100-040 | 4 | чел.-ч. | 1
88 | 73660935 | 73661518 | 49743772 | 1 | 1 | 1 | 2 | 91.17.04-233 | ФСЭМ-2022, 91.17.04-233, приказ Минстроя России от 18.05.2022 г. № 378/пр | Аппараты сварочные для ручной дуговой сварки, сварочный ток до 350 А | 1368 | 1011 | маш.-ч | маш.-ч | 1 | 0 | -103238006 | 2.7 | 0 | 32.87 | 0 | 0 | 0 | 32.87 | 0 | 0 | 1 | 1 | 1 | 1 | -2 | 0 | 0 | 1 | 1 | 0 | 2.7 |  | 1 | 2 | 73661531 | 2 | 32768 | 100 | 1 | 0 | 0 | 0 | 0 | 0 | 0 | 0 | 0 | 88.749 | 0 | 0 | 0 | 0 | 1 | 0 | 88.749 | 0 | 0 | 0 | 0 | 1 |  | 0 | 0 | 0.243 | 32.87 | 32.87 | 1 | 88.75 | 0 | 0 | 7.99 | 0 | 0 | 7.99 | 1 |  | 0 |  | 0
88 | 73660935 | 73661518 | 49809530 | 1 | 1 | 1 | 3 | 01.7.11.07-0227 | ФСБЦ-2022, 01.7.11.07-0227, приказ Минстроя России от 18.05.2022 г. № 378/пр | Электроды сварочные для сварки низколегированных и углеродистых сталей УОНИ 13/45, Э42А, диаметр 4-5 мм | 1346 | 1009 | кг | кг | 1 | 0 | 2089451437 | 0.9 | 135.4 | 0 | 0 | 0 | 155.63 | 0 | 0 | 0 | 0.87 | 1 | 1 | 1 | 2 | 0 | 0 | 1 | 1 | 0 | 0.9 |  | 0 | 2 | 73661532 | 1 | 0 | 101 | 1 | 0 | 0 | 0 | 0 | 0 | 0 | 0 | 140.067 | 0 | 0 | 0 | 0 | 0 | 1 | 140.067 | 0 | 0 | 0 | 0 | 0 | 1 |  | 0 | 0 | 0.081 | 135.4 | 155.63 | 0.87 | 140.07 | 0 | 10.97 | 0 | 0 | 0 | 10.97 | 0 |  | 0 |  | 0
88 | 73660935 | 73661518 | 49826179 | 1 | 1 | 1 | 3 | 14.4.01.09-0427 | ФСБЦ-2022 доп.8, 14.4.01.09-0427, приказ Минстроя России от 14.11.2023 г. № 817/пр | Грунтовка эпоксидная антикоррозионная с содержанием цинка для защиты металлических поверхностей, расход 0,20-0,39 кг/м2 | 1346 | 1009 | кг | кг | 1 | 0 | -550535437 | 3.7 | 1139.45 | 0 | 0 | 0 | 911.56 | 0 | 0 | 0 | 1.25 | 1 | 1 | 1 | 2 | 0 | 0 | 1 | 1 | 0 | 3.7 |  | 0 | 2 | 73661533 | 1 | 0 | 102 | 1 | 0 | 0 | 0 | 0 | 0 | 0 | 0 | 3372.772 | 0 | 0 | 0 | 0 | 0 | 1 | 3372.772 | 0 | 0 | 0 | 0 | 0 | 1 |  | 0 | 0 | 0.333 | 1139.45 | 911.56 | 1.25 | 3372.77 | 0 | 379.44 | 0 | 0 | 0 | 379.44 | 0 |  | 0 |  | 0
88 | 73660935 | 73661518 | 49742067 | 110 | 1 | 1 | 3 | 421/пр_2020_п.75_пп.а |  | Сметная стоимость вспомогательных ненормируемых материальных ресурсов, не учтенная в сметной норме, 2% | 3277935 | 1013 | % | % | 1 | 0 | 274903907 | 2 | 0 | 0 | 0 | 0 | 0 | 0 | 0 | 0 | 1 | 1 | 1 | 1 | -2 | 0 | 0 | 0 | 1 | 0 | 2 |  | 0 | 2 | 73661534 | 1 | 0 | 103 | 1 | 0 | 0 | 0 | 0 | 0 | 0 | 0 | 0 | 0 | 0 | 0 | 0 | 0 | 0 | 0 | 0 | 0 | 0 | 0 | 0 | 0 |  | 0 | 0 | 0.18 | 0 | 0 | 1 | 0 | 0 | 0 | 0 | 0 | 0 | 0 | 0 |  | 0 |  | 0
90 | 73660935 | 73661536 | 49736509 | 110 | 1 | 1 | 1 | 1-100-38 |  | Затраты труда рабочих (Средний разряд - 3,8) | 1191 | 1013 | чел.-ч. | чел.-ч. | 1 | 0 | -2012709214 | 9.27 | 0 | 0 | 0 | 521.08 | 0 | 0 | 0 | 521.08 | 1 | 1 | 1 | 1 | -2 | 0 | 0 | 1 | 1 | 0 | 9.27 |  | 1 | 2 | 73661545 | 2 | 131072 | 104 | 1 | 0 | 0 | 0 | 0 | 0 | 0 | 0 | 0 | 0 | 0 | 4830.4116 | 9.27 | 0 | 1 | 0 | 0 | 0 | 4830.4116 | 9.27 | 0 | 1 | 2898.25 | 5.562 | 0 | 5.562 | 521.08 | 521.08 | 1 | 4830.41 | 0 | 0 | 0 | 0 | 2898.25 | 2898.25 | 1 |  | 0 |  | 0
90 | 73660935 | 73661536 | 49736687 | 110 | 1 | 1 | 1 | 4-100-00 |  | Затраты труда машинистов | 1191 | 1013 | чел.-ч. | чел.-ч. | 1 | 0 | -1417349443 | 0.34 | 0 | 0 | 0 | 0 | 0 | 0 | 0 | 0 | 1 | 1 | 1 | 1 | -2 | 0 | 0 | 1 | 1 | 0 | 0.34 |  | 2 | 2 | 73661546 | 1 | 0 | 105 | 1 | 0 | 0 | 0 | 0 | 0 | 0 | 0 | 0 | 0 | 0 | 0 | 0 | 0 | 0 | 0 | 0 | 0 | 0 | 0 | 0 | 0 |  | 0 | 0 | 0.204 | 0 | 0 | 1 | 0 | 0 | 0 | 0 | 0 | 0 | 0 | 0 |  | 0 |  | 0
90 | 73660935 | 73661536 | 49742709 | 1 | 1 | 1 | 2 | 91.05.05-015 | ФСЭМ-2022, 91.05.05-015, приказ Минстроя России от 18.05.2022 г. № 378/пр | Краны на автомобильном ходу, грузоподъемность 16 т | 1368 | 1011 | маш.-ч | маш.-ч | 1 | 0 | -1112845829 | 0.17 | 0 | 1595.2 | 715.99 | 0 | 0 | 1595.2 | 715.99 | 0 | 1 | 1 | 1 | 1 | -2 | 0 | 0 | 1 | 1 | 0 | 0.17 |  | 1 | 2 | 73661547 | 2 | 98304 | 106 | 1 | 0 | 0 | 0 | 0 | 0 | 0 | 0 | 0 | 271.184 | 121.7183 | 0 | 0 | 0.17 | 1 | 0 | 271.184 | 121.7183 | 0 | 0 | 0.17 | 1 |  | 0 | 0.102 | 0.102 | 1595.2 | 1595.2 | 1 | 271.18 | 121.72 | 0 | 162.71 | 73.03 | 0 | 235.74 | 1 | 4-100-060 | 6 | чел.-ч. | 1
90 | 73660935 | 73661536 | 49743586 | 1 | 1 | 1 | 2 | 91.14.02-001 | ФСЭМ-2022 доп.7, 91.14.02-001, приказ Минстроя России от 02.08.2023 г. № 551/пр | Автомобили бортовые, грузоподъемность до 5 т | 1368 | 1011 | маш.-ч | маш.-ч | 1 | 0 | -1006353707 | 0.17 | 0 | 640.84 | 533.01 | 0 | 0 | 640.84 | 533.01 | 0 | 1 | 1 | 1 | 1 | -2 | 0 | 0 | 1 | 1 | 0 | 0.17 |  | 1 | 2 | 73661548 | 2 | 98304 | 107 | 1 | 0 | 0 | 0 | 0 | 0 | 0 | 0 | 0 | 108.9428 | 90.6117 | 0 | 0 | 0.17 | 1 | 0 | 108.9428 | 90.6117 | 0 | 0 | 0.17 | 1 |  | 0 | 0.102 | 0.102 | 640.84 | 640.84 | 1 | 108.94 | 90.61 | 0 | 65.37 | 54.37 | 0 | 119.74 | 1 | 4-100-040 | 4 | чел.-ч. | 1
90 | 73660935 | 73661536 | 49743772 | 1 | 1 | 1 | 2 | 91.17.04-233 | ФСЭМ-2022, 91.17.04-233, приказ Минстроя России от 18.05.2022 г. № 378/пр | Аппараты сварочные для ручной дуговой сварки, сварочный ток до 350 А | 1368 | 1011 | маш.-ч | маш.-ч | 1 | 0 | -103238006 | 1.51 | 0 | 32.87 | 0 | 0 | 0 | 32.87 | 0 | 0 | 1 | 1 | 1 | 1 | -2 | 0 | 0 | 1 | 1 | 0 | 1.51 |  | 1 | 2 | 73661549 | 2 | 32768 | 108 | 1 | 0 | 0 | 0 | 0 | 0 | 0 | 0 | 0 | 49.6337 | 0 | 0 | 0 | 0 | 1 | 0 | 49.6337 | 0 | 0 | 0 | 0 | 1 |  | 0 | 0 | 0.906 | 32.87 | 32.87 | 1 | 49.63 | 0 | 0 | 29.78 | 0 | 0 | 29.78 | 1 |  | 0 |  | 0
90 | 73660935 | 73661536 | 49809530 | 1 | 1 | 1 | 3 | 01.7.11.07-0227 | ФСБЦ-2022, 01.7.11.07-0227, приказ Минстроя России от 18.05.2022 г. № 378/пр | Электроды сварочные для сварки низколегированных и углеродистых сталей УОНИ 13/45, Э42А, диаметр 4-5 мм | 1346 | 1009 | кг | кг | 1 | 0 | 2089451437 | 0.65 | 135.4 | 0 | 0 | 0 | 155.63 | 0 | 0 | 0 | 0.87 | 1 | 1 | 1 | 2 | 0 | 0 | 1 | 1 | 0 | 0.65 |  | 0 | 2 | 73661550 | 1 | 0 | 109 | 1 | 0 | 0 | 0 | 0 | 0 | 0 | 0 | 101.1595 | 0 | 0 | 0 | 0 | 0 | 1 | 101.1595 | 0 | 0 | 0 | 0 | 0 | 1 |  | 0 | 0 | 0.39 | 135.4 | 155.63 | 0.87 | 101.16 | 0 | 52.81 | 0 | 0 | 0 | 52.81 | 0 |  | 0 |  | 0
90 | 73660935 | 73661536 | 49826179 | 1 | 1 | 1 | 3 | 14.4.01.09-0427 | ФСБЦ-2022 доп.8, 14.4.01.09-0427, приказ Минстроя России от 14.11.2023 г. № 817/пр | Грунтовка эпоксидная антикоррозионная с содержанием цинка для защиты металлических поверхностей, расход 0,20-0,39 кг/м2 | 1346 | 1009 | кг | кг | 1 | 0 | -550535437 | 2 | 1139.45 | 0 | 0 | 0 | 911.56 | 0 | 0 | 0 | 1.25 | 1 | 1 | 1 | 2 | 0 | 0 | 1 | 1 | 0 | 2 |  | 0 | 2 | 73661551 | 1 | 0 | 110 | 1 | 0 | 0 | 0 | 0 | 0 | 0 | 0 | 1823.12 | 0 | 0 | 0 | 0 | 0 | 1 | 1823.12 | 0 | 0 | 0 | 0 | 0 | 1 |  | 0 | 0 | 1.2 | 1139.45 | 911.56 | 1.25 | 1823.12 | 0 | 1367.34 | 0 | 0 | 0 | 1367.34 | 0 |  | 0 |  | 0
90 | 73660935 | 73661536 | 49742067 | 110 | 1 | 1 | 3 | 421/пр_2020_п.75_пп.а |  | Сметная стоимость вспомогательных ненормируемых материальных ресурсов, не учтенная в сметной норме, 2% | 3277935 | 1013 | % | % | 1 | 0 | 274903907 | 2 | 0 | 0 | 0 | 0 | 0 | 0 | 0 | 0 | 1 | 1 | 1 | 1 | -2 | 0 | 0 | 0 | 1 | 0 | 2 |  | 0 | 2 | 73661552 | 1 | 0 | 111 | 1 | 0 | 0 | 0 | 0 | 0 | 0 | 0 | 0 | 0 | 0 | 0 | 0 | 0 | 0 | 0 | 0 | 0 | 0 | 0 | 0 | 0 |  | 0 | 0 | 1.2 | 0 | 0 | 1 | 0 | 0 | 0 | 0 | 0 | 0 | 0 | 0 |  | 0 |  | 0
92 | 73660935 | 73661561 | 49736509 | 110 | 1 | 1 | 1 | 1-100-38 |  | Затраты труда рабочих (Средний разряд - 3,8) | 1191 | 1013 | чел.-ч. | чел.-ч. | 1 | 0 | -2012709214 | 18.5 | 0 | 0 | 0 | 521.08 | 0 | 0 | 0 | 521.08 | 1 | 1 | 1 | 1 | -2 | 0 | 0 | 1 | 1 | 0 | 18.5 |  | 1 | 2 | 73661572 | 2 | 131072 | 112 | 1 | 0 | 0 | 0 | 0 | 0 | 0 | 0 | 0 | 0 | 0 | 9639.98 | 18.5 | 0 | 1 | 0 | 0 | 0 | 9639.98 | 18.5 | 0 | 1 | 2313.6 | 4.44 | 0 | 4.44 | 521.08 | 521.08 | 1 | 9639.98 | 0 | 0 | 0 | 0 | 2313.6 | 2313.6 | 1 |  | 0 |  | 0
92 | 73660935 | 73661561 | 49736687 | 110 | 1 | 1 | 1 | 4-100-00 |  | Затраты труда машинистов | 1191 | 1013 | чел.-ч. | чел.-ч. | 1 | 0 | -1417349443 | 0.34 | 0 | 0 | 0 | 0 | 0 | 0 | 0 | 0 | 1 | 1 | 1 | 1 | -2 | 0 | 0 | 1 | 1 | 0 | 0.34 |  | 2 | 2 | 73661573 | 1 | 0 | 113 | 1 | 0 | 0 | 0 | 0 | 0 | 0 | 0 | 0 | 0 | 0 | 0 | 0 | 0 | 0 | 0 | 0 | 0 | 0 | 0 | 0 | 0 |  | 0 | 0 | 0.0816 | 0 | 0 | 1 | 0 | 0 | 0 | 0 | 0 | 0 | 0 | 0 |  | 0 |  | 0
92 | 73660935 | 73661561 | 49742709 | 1 | 1 | 1 | 2 | 91.05.05-015 | ФСЭМ-2022, 91.05.05-015, приказ Минстроя России от 18.05.2022 г. № 378/пр | Краны на автомобильном ходу, грузоподъемность 16 т | 1368 | 1011 | маш.-ч | маш.-ч | 1 | 0 | -1112845829 | 0.17 | 0 | 1595.2 | 715.99 | 0 | 0 | 1595.2 | 715.99 | 0 | 1 | 1 | 1 | 1 | -2 | 0 | 0 | 1 | 1 | 0 | 0.17 |  | 1 | 2 | 73661574 | 2 | 98304 | 114 | 1 | 0 | 0 | 0 | 0 | 0 | 0 | 0 | 0 | 271.184 | 121.7183 | 0 | 0 | 0.17 | 1 | 0 | 271.184 | 121.7183 | 0 | 0 | 0.17 | 1 |  | 0 | 0.0408 | 0.0408 | 1595.2 | 1595.2 | 1 | 271.18 | 121.72 | 0 | 65.08 | 29.21 | 0 | 94.29 | 1 | 4-100-060 | 6 | чел.-ч. | 1
92 | 73660935 | 73661561 | 49743586 | 1 | 1 | 1 | 2 | 91.14.02-001 | ФСЭМ-2022 доп.7, 91.14.02-001, приказ Минстроя России от 02.08.2023 г. № 551/пр | Автомобили бортовые, грузоподъемность до 5 т | 1368 | 1011 | маш.-ч | маш.-ч | 1 | 0 | -1006353707 | 0.17 | 0 | 640.84 | 533.01 | 0 | 0 | 640.84 | 533.01 | 0 | 1 | 1 | 1 | 1 | -2 | 0 | 0 | 1 | 1 | 0 | 0.17 |  | 1 | 2 | 73661575 | 2 | 98304 | 115 | 1 | 0 | 0 | 0 | 0 | 0 | 0 | 0 | 0 | 108.9428 | 90.6117 | 0 | 0 | 0.17 | 1 | 0 | 108.9428 | 90.6117 | 0 | 0 | 0.17 | 1 |  | 0 | 0.0408 | 0.0408 | 640.84 | 640.84 | 1 | 108.94 | 90.61 | 0 | 26.15 | 21.75 | 0 | 47.9 | 1 | 4-100-040 | 4 | чел.-ч. | 1
92 | 73660935 | 73661561 | 49743772 | 1 | 1 | 1 | 2 | 91.17.04-233 | ФСЭМ-2022, 91.17.04-233, приказ Минстроя России от 18.05.2022 г. № 378/пр | Аппараты сварочные для ручной дуговой сварки, сварочный ток до 350 А | 1368 | 1011 | маш.-ч | маш.-ч | 1 | 0 | -103238006 | 2.9 | 0 | 32.87 | 0 | 0 | 0 | 32.87 | 0 | 0 | 1 | 1 | 1 | 1 | -2 | 0 | 0 | 1 | 1 | 0 | 2.9 |  | 1 | 2 | 73661576 | 2 | 32768 | 116 | 1 | 0 | 0 | 0 | 0 | 0 | 0 | 0 | 0 | 95.323 | 0 | 0 | 0 | 0 | 1 | 0 | 95.323 | 0 | 0 | 0 | 0 | 1 |  | 0 | 0 | 0.696 | 32.87 | 32.87 | 1 | 95.32 | 0 | 0 | 22.88 | 0 | 0 | 22.88 | 1 |  | 0 |  | 0
92 | 73660935 | 73661561 | 49809530 | 1 | 1 | 1 | 3 | 01.7.11.07-0227 | ФСБЦ-2022, 01.7.11.07-0227, приказ Минстроя России от 18.05.2022 г. № 378/пр | Электроды сварочные для сварки низколегированных и углеродистых сталей УОНИ 13/45, Э42А, диаметр 4-5 мм | 1346 | 1009 | кг | кг | 1 | 0 | 2089451437 | 0.9 | 135.4 | 0 | 0 | 0 | 155.63 | 0 | 0 | 0 | 0.87 | 1 | 1 | 1 | 2 | 0 | 0 | 1 | 1 | 0 | 0.9 |  | 0 | 2 | 73661577 | 1 | 0 | 117 | 1 | 0 | 0 | 0 | 0 | 0 | 0 | 0 | 140.067 | 0 | 0 | 0 | 0 | 0 | 1 | 140.067 | 0 | 0 | 0 | 0 | 0 | 1 |  | 0 | 0 | 0.216 | 135.4 | 155.63 | 0.87 | 140.07 | 0 | 29.25 | 0 | 0 | 0 | 29.25 | 0 |  | 0 |  | 0
92 | 73660935 | 73661561 | 49816795 | 1 | 1 | 1 | 3 | 08.3.05.02-0021 | ФСБЦ-2022, 08.3.05.02-0021, приказ Минстроя России от 18.05.2022 г. № 378/пр | Прокат листовой горячекатаный, марки стали Ст3сп, Ст3пс, ширина 1200-3000 мм, толщина 1-8 мм | 1348 | 1009 | т | т | 1000 | 0 | -981157516 | 0.004 | 48543.27 | 0 | 0 | 0 | 48543.27 | 0 | 0 | 0 | 1 | 1 | 1 | 1 | -2 | 0 | 0 | 1 | 0 | 0 | 0.004 |  | 0 | 2 | 73661578 | 2 | 16384 | 118 | 0 | 0 | 0 | 0 | 0 | 0 | 0 | 0 | 0 | 0 | 0 | 0 | 0 | 0 | 0 | 0 | 0 | 0 | 0 | 0 | 0 | 0 |  | 0 | 0 | 0.00096 | 48543.27 | 48543.27 | 1 | 194.17 | 0 | 46.6 | 0 | 0 | 0 | 46.6 | 1 |  | 0 |  | 0
92 | 73660935 | 73661561 | 49816795 | 1 | 1 | 1 | 3 | 08.3.05.02-0021 | ФСБЦ-2022, 08.3.05.02-0021, приказ Минстроя России от 18.05.2022 г. № 378/пр | Прокат листовой горячекатаный, марки стали Ст3сп, Ст3пс, ширина 1200-3000 мм, толщина 1-8 мм | 1348 | 1009 | т | т | 1000 | 0 | -981157516 | -0.004 | 48543.27 | 0 | 0 | 0 | 48543.27 | 0 | 0 | 0 | 1 | 1 | 1 | 1 | -2 | 0 | 0 | 1 | 0 | 0 | -0.004 |  | 0 | 1 | -1 | 0 | 0 |  | 0 | 0 | 0 | 0 | 0 | 0 | 0 | 0 | 0 | 0 | 0 | 0 | 0 | 0 | 0 | 0 | 0 | 0 | 0 | 0 | 0 | 0 |  | 0 | 0 | -0.00096 | 48543.27 | 48543.27 | 1 | -194.17 | 0 | -46.6 | 0 | 0 | 0 | -46.6 | 1 |  | 0 |  | 0
92 | 73660935 | 73661561 | 49826179 | 1 | 1 | 1 | 3 | 14.4.01.09-0427 | ФСБЦ-2022 доп.8, 14.4.01.09-0427, приказ Минстроя России от 14.11.2023 г. № 817/пр | Грунтовка эпоксидная антикоррозионная с содержанием цинка для защиты металлических поверхностей, расход 0,20-0,39 кг/м2 | 1346 | 1009 | кг | кг | 1 | 0 | -550535437 | 2.4 | 1139.45 | 0 | 0 | 0 | 911.56 | 0 | 0 | 0 | 1.25 | 1 | 1 | 1 | 2 | 0 | 0 | 1 | 1 | 0 | 2.4 |  | 0 | 2 | 73661579 | 1 | 0 | 119 | 1 | 0 | 0 | 0 | 0 | 0 | 0 | 0 | 2187.744 | 0 | 0 | 0 | 0 | 0 | 1 | 2187.744 | 0 | 0 | 0 | 0 | 0 | 1 |  | 0 | 0 | 0.576 | 1139.45 | 911.56 | 1.25 | 2187.74 | 0 | 656.32 | 0 | 0 | 0 | 656.32 | 0 |  | 0 |  | 0
92 | 73660935 | 73661561 | 49742067 | 110 | 1 | 1 | 3 | 421/пр_2020_п.75_пп.а |  | Сметная стоимость вспомогательных ненормируемых материальных ресурсов, не учтенная в сметной норме, 2% | 3277935 | 1013 | % | % | 1 | 0 | 274903907 | 2 | 0 | 0 | 0 | 0 | 0 | 0 | 0 | 0 | 1 | 1 | 1 | 1 | -2 | 0 | 0 | 0 | 1 | 0 | 2 |  | 0 | 2 | 73661580 | 1 | 0 | 120 | 1 | 0 | 0 | 0 | 0 | 0 | 0 | 0 | 0 | 0 | 0 | 0 | 0 | 0 | 0 | 0 | 0 | 0 | 0 | 0 | 0 | 0 |  | 0 | 0 | 0.48 | 0 | 0 | 1 | 0 | 0 | 0 | 0 | 0 | 0 | 0 | 0 |  | 0 |  | 0
96 | 73660935 | 73661584 | 48936693 | 109 | 1 | 1 | 1 | 1-100-15 |  | Затраты труда рабочих (Средний разряд - 1,5) | 1191 | 1013 | чел.-ч. | чел.-ч. | 1 | 0 | -1046754522 | 88.5 | 0 | 0 | 0 | 415.67 | 0 | 0 | 0 | 415.67 | 1 | 1 | 1 | 1 | -2 | 0 | 0 | 1 | 1 | 0 | 88.5 |  | 1 | 2 | 73661586 | 2 | 131072 | 121 | 1 | 0 | 0 | 0 | 0 | 0 | 0 | 0 | 0 | 0 | 0 | 36786.795 | 88.5 | 0 | 1 | 0 | 0 | 0 | 36786.795 | 88.5 | 0 | 1 | 993.24 | 2.3895 | 0 | 2.3895 | 415.67 | 415.67 | 1 | 36786.8 | 0 | 0 | 0 | 0 | 993.24 | 993.24 | 1 |  | 0 |  | 0
213 | 73660935 | 73661667 | 48936913 | 109 | 1 | 1 | 1 | 2-100-06 |  | Рабочий 6 разряда | 1369 | 1013 | чел.-ч | чел.-ч | 1 | 0 | 286205319 | 0.4715 | 0 | 0 | 0 | 715.99 | 0 | 0 | 0 | 715.99 | 1 | 1 | 1 | 1 | -2 | 0 | 0 | 1 | 1 | 0 | 0.41 | *1,15 | 1 | 2 | 73661670 | 2 | 131072 | 122 | 1 | 0 | 0 | 0 | 0 | 0 | 0 | 0 | 0 | 0 | 0 | 293.5559 | 0.41 | 0 | 1 | 0 | 0 | 0 | 337.5893 | 0.4715 | 0 | 1 | 293.56 | 0.4715 | 0 | 0.4715 | 715.99 | 715.99 | 1 | 337.594 | 0 | 0 | 0 | 0 | 337.59 | 337.59 | 1 |  | 0 |  | 0
213 | 73660935 | 73661667 | 48936933 | 109 | 1 | 1 | 1 | 3-200-03 |  | Инженер III категории | 1369 | 1013 | чел.-ч | чел.-ч | 1 | 0 | 126826561 | 0.4715 | 0 | 0 | 0 | 700.08 | 0 | 0 | 0 | 700.08 | 1 | 1 | 1 | 1 | -2 | 0 | 0 | 1 | 1 | 0 | 0.41 | *1,15 | 1 | 2 | 73661671 | 2 | 131072 | 123 | 1 | 0 | 0 | 0 | 0 | 0 | 0 | 0 | 0 | 0 | 0 | 287.0328 | 0.41 | 0 | 1 | 0 | 0 | 0 | 330.0877 | 0.4715 | 0 | 1 | 287.03 | 0.4715 | 0 | 0.4715 | 700.08 | 700.08 | 1 | 330.0845 | 0 | 0 | 0 | 0 | 330.09 | 330.09 | 1 |  | 0 |  | 0
214 | 73660935 | 73661672 | 48936913 | 109 | 1 | 1 | 1 | 2-100-06 |  | Рабочий 6 разряда | 1369 | 1013 | чел.-ч | чел.-ч | 1 | 0 | 286205319 | 0.575 | 0 | 0 | 0 | 715.99 | 0 | 0 | 0 | 715.99 | 1 | 1 | 1 | 1 | -2 | 0 | 0 | 1 | 1 | 0 | 0.5 | *1,15 | 1 | 2 | 73661675 | 2 | 131072 | 124 | 1 | 0 | 0 | 0 | 0 | 0 | 0 | 0 | 0 | 0 | 0 | 357.995 | 0.5 | 0 | 1 | 0 | 0 | 0 | 411.6942 | 0.575 | 0 | 1 | 358 | 0.575 | 0 | 0.575 | 715.99 | 715.99 | 1 | 411.7 | 0 | 0 | 0 | 0 | 411.69 | 411.69 | 1 |  | 0 |  | 0
214 | 73660935 | 73661672 | 48936933 | 109 | 1 | 1 | 1 | 3-200-03 |  | Инженер III категории | 1369 | 1013 | чел.-ч | чел.-ч | 1 | 0 | 126826561 | 0.575 | 0 | 0 | 0 | 700.08 | 0 | 0 | 0 | 700.08 | 1 | 1 | 1 | 1 | -2 | 0 | 0 | 1 | 1 | 0 | 0.5 | *1,15 | 1 | 2 | 73661676 | 2 | 131072 | 125 | 1 | 0 | 0 | 0 | 0 | 0 | 0 | 0 | 0 | 0 | 0 | 350.04 | 0.5 | 0 | 1 | 0 | 0 | 0 | 402.546 | 0.575 | 0 | 1 | 350.04 | 0.575 | 0 | 0.575 | 700.08 | 700.08 | 1 | 402.546 | 0 | 0 | 0 | 0 | 402.55 | 402.55 | 1 |  | 0 |  | 0
215 | 73660935 | 73661677 | 45871977 | 111 | 1 | 1 | 1 | 2-100-06 |  | Рабочий 6 разряда | 1369 | 1013 | чел.-ч | чел.-ч | 1 | 0 | 286205319 | 0.184 | 0 | 0 | 0 | 715.99 | 0 | 0 | 0 | 715.99 | 1 | 1 | 1 | 1 | -2 | 0 | 0 | 1 | 1 | 0 | 0.16 | *1,15 | 1 | 2 | 73661680 | 2 | 131072 | 126 | 1 | 0 | 0 | 0 | 0 | 0 | 0 | 0 | 0 | 0 | 0 | 114.5584 | 0.16 | 0 | 1 | 0 | 0 | 0 | 131.7422 | 0.184 | 0 | 1 | 114.56 | 0.184 | 0 | 0.184 | 715.99 | 715.99 | 1 | 131.744 | 0 | 0 | 0 | 0 | 131.74 | 131.74 | 1 |  | 0 |  | 0
215 | 73660935 | 73661677 | 45871998 | 111 | 1 | 1 | 1 | 3-200-03 |  | Инженер III категории | 1369 | 1013 | чел.-ч | чел.-ч | 1 | 0 | 126826561 | 0.184 | 0 | 0 | 0 | 700.08 | 0 | 0 | 0 | 700.08 | 1 | 1 | 1 | 1 | -2 | 0 | 0 | 1 | 1 | 0 | 0.16 | *1,15 | 1 | 2 | 73661681 | 2 | 131072 | 127 | 1 | 0 | 0 | 0 | 0 | 0 | 0 | 0 | 0 | 0 | 0 | 112.0128 | 0.16 | 0 | 1 | 0 | 0 | 0 | 128.8147 | 0.184 | 0 | 1 | 112.01 | 0.184 | 0 | 0.184 | 700.08 | 700.08 | 1 | 128.8115 | 0 | 0 | 0 | 0 | 128.81 | 128.81 | 1 |  | 0 |  | 0
0

## EtalonRes
28 | 73661294 | 73661292 | 48936703 | 109 | 1 | 1 | 1 | 1-100-20 |  | Затраты труда рабочих (Средний разряд - 2) | 1191 | 1013 | чел.-ч. | чел.-ч. | 1 | 154 | 0 | 0 | 0 | 382.5 | 0 | 1 | 1 |  | 154 | 2 | 73661293 | 1 | 0 | 0 | 0 | 0 | 0 | 0 | 0 | 0
29 | 73661297 | 73661295 | 48936693 | 109 | 1 | 1 | 1 | 1-100-15 |  | Затраты труда рабочих (Средний разряд - 1,5) | 1191 | 1013 | чел.-ч. | чел.-ч. | 1 | 88.5 | 0 | 0 | 0 | 366.71 | 0 | 1 | 1 |  | 88.5 | 2 | 73661296 | 2 | 0 | 0 | 0 | 0 | 0 | 0 | 0 | 0
30 | 73661303 | 73661298 | 49736471 | 110 | 1 | 1 | 1 | 1-100-25 |  | Затраты труда рабочих (Средний разряд - 2,5) | 1191 | 1013 | чел.-ч. | чел.-ч. | 1 | 0.2 | 0 | 0 | 0 | 400.05 | 0 | 1 | 1 |  | 0.2 | 2 | 73661299 | 3 | 0 | 0 | 0 | 0 | 0 | 0 | 0 | 0
30 | 73661304 | 73661298 | 49736687 | 110 | 1 | 1 | 1 | 4-100-00 |  | Затраты труда машинистов | 1191 | 1013 | чел.-ч. | чел.-ч. | 1 | 0.11 | 0 | 0 | 0 | 0 | 0 | 1 | 2 |  | 0.11 | 2 | 73661300 | 4 | 0 | 0 | 0 | 0 | 0 | 0 | 0 | 0
30 | 73661305 | 73661298 | 49743650 | 1 | 1 | 1 | 2 | 91.15.01-001 | ФСЭМ-2022, 91.15.01-001, приказ Минстроя России от 18.05.2022 г. № 378/пр | Прицепы тракторные, грузоподъемность до 2 т | 1368 | 1011 | маш.-ч | маш.-ч | 1 | 0.11 | 0 | 13.19 | 0 | 0 | 0 | 1 | 0 |  | 0.11 | 2 | 73661301 | 5 | 0 | 0 | 0 | 0 | 0 | 0 | 0 | 0
30 | 73661306 | 73661298 | 49743666 | 1 | 1 | 1 | 2 | 91.15.03-014 | ФСЭМ-2022 доп.2, 91.15.03-014, приказ Минстроя России от 26.08.2022 г. № 703/пр | Тракторы на пневмоколесном ходу, мощность 59 кВт (80 л.с.) | 1368 | 1011 | маш.-ч | маш.-ч | 1 | 0.11 | 0 | 572.73 | 470.23 | 0 | 0 | 1 | 0 |  | 0.11 | 2 | 73661302 | 6 | 0 | 0 | 0 | 0 | 0 | 0 | 0 | 0
31 | 73661312 | 73661307 | 49736471 | 110 | 1 | 1 | 1 | 1-100-25 |  | Затраты труда рабочих (Средний разряд - 2,5) | 1191 | 1013 | чел.-ч. | чел.-ч. | 1 | 0.25 | 0 | 0 | 0 | 400.05 | 0 | 1 | 1 |  | 0.25 | 2 | 73661308 | 7 | 0 | 0 | 0 | 0 | 0 | 0 | 0 | 0
31 | 73661313 | 73661307 | 49736687 | 110 | 1 | 1 | 1 | 4-100-00 |  | Затраты труда машинистов | 1191 | 1013 | чел.-ч. | чел.-ч. | 1 | 0.14 | 0 | 0 | 0 | 0 | 0 | 1 | 2 |  | 0.14 | 2 | 73661309 | 8 | 0 | 0 | 0 | 0 | 0 | 0 | 0 | 0
31 | 73661314 | 73661307 | 49743650 | 1 | 1 | 1 | 2 | 91.15.01-001 | ФСЭМ-2022, 91.15.01-001, приказ Минстроя России от 18.05.2022 г. № 378/пр | Прицепы тракторные, грузоподъемность до 2 т | 1368 | 1011 | маш.-ч | маш.-ч | 1 | 0.14 | 0 | 13.19 | 0 | 0 | 0 | 1 | 0 |  | 0.14 | 2 | 73661310 | 9 | 0 | 0 | 0 | 0 | 0 | 0 | 0 | 0
31 | 73661315 | 73661307 | 49743666 | 1 | 1 | 1 | 2 | 91.15.03-014 | ФСЭМ-2022 доп.2, 91.15.03-014, приказ Минстроя России от 26.08.2022 г. № 703/пр | Тракторы на пневмоколесном ходу, мощность 59 кВт (80 л.с.) | 1368 | 1011 | маш.-ч | маш.-ч | 1 | 0.14 | 0 | 572.73 | 470.23 | 0 | 0 | 1 | 0 |  | 0.14 | 2 | 73661311 | 10 | 0 | 0 | 0 | 0 | 0 | 0 | 0 | 0
32 | 73661321 | 73661316 | 49736471 | 110 | 1 | 1 | 1 | 1-100-25 |  | Затраты труда рабочих (Средний разряд - 2,5) | 1191 | 1013 | чел.-ч. | чел.-ч. | 1 | 0.3 | 0 | 0 | 0 | 400.05 | 0 | 1 | 1 |  | 0.3 | 2 | 73661317 | 11 | 0 | 0 | 0 | 0 | 0 | 0 | 0 | 0
32 | 73661322 | 73661316 | 49736687 | 110 | 1 | 1 | 1 | 4-100-00 |  | Затраты труда машинистов | 1191 | 1013 | чел.-ч. | чел.-ч. | 1 | 0.16 | 0 | 0 | 0 | 0 | 0 | 1 | 2 |  | 0.16 | 2 | 73661318 | 12 | 0 | 0 | 0 | 0 | 0 | 0 | 0 | 0
32 | 73661323 | 73661316 | 49743650 | 1 | 1 | 1 | 2 | 91.15.01-001 | ФСЭМ-2022, 91.15.01-001, приказ Минстроя России от 18.05.2022 г. № 378/пр | Прицепы тракторные, грузоподъемность до 2 т | 1368 | 1011 | маш.-ч | маш.-ч | 1 | 0.16 | 0 | 13.19 | 0 | 0 | 0 | 1 | 0 |  | 0.16 | 2 | 73661319 | 13 | 0 | 0 | 0 | 0 | 0 | 0 | 0 | 0
32 | 73661324 | 73661316 | 49743666 | 1 | 1 | 1 | 2 | 91.15.03-014 | ФСЭМ-2022 доп.2, 91.15.03-014, приказ Минстроя России от 26.08.2022 г. № 703/пр | Тракторы на пневмоколесном ходу, мощность 59 кВт (80 л.с.) | 1368 | 1011 | маш.-ч | маш.-ч | 1 | 0.16 | 0 | 572.73 | 470.23 | 0 | 0 | 1 | 0 |  | 0.16 | 2 | 73661320 | 14 | 0 | 0 | 0 | 0 | 0 | 0 | 0 | 0
33 | 73661337 | 73661325 | 49736489 | 110 | 1 | 1 | 1 | 1-100-30 |  | Затраты труда рабочих (Средний разряд - 3) | 1191 | 1013 | чел.-ч. | чел.-ч. | 1 | 3.33 | 0 | 0 | 0 | 417.59 | 0 | 1 | 1 |  | 3.33 | 2 | 73661326 | 15 | 0 | 0 | 0 | 0 | 0 | 0 | 0 | 0
33 | 73661338 | 73661325 | 49736687 | 110 | 1 | 1 | 1 | 4-100-00 |  | Затраты труда машинистов | 1191 | 1013 | чел.-ч. | чел.-ч. | 1 | 0.16 | 0 | 0 | 0 | 0 | 0 | 1 | 2 |  | 0.16 | 2 | 73661327 | 16 | 0 | 0 | 0 | 0 | 0 | 0 | 0 | 0
33 | 73661339 | 73661325 | 49743586 | 1 | 1 | 1 | 2 | 91.14.02-001 | ФСЭМ-2022 доп.7, 91.14.02-001, приказ Минстроя России от 02.08.2023 г. № 551/пр | Автомобили бортовые, грузоподъемность до 5 т | 1368 | 1011 | маш.-ч | маш.-ч | 1 | 0.16 | 0 | 477.92 | 470.23 | 0 | 0 | 1 | 0 |  | 0.16 | 2 | 73661328 | 17 | 0 | 0 | 0 | 0 | 0 | 0 | 0 | 0
33 | 73661340 | 73661325 | 49807141 | 1 | 1 | 1 | 3 | 01.3.01.06-0051 | ФСБЦ-2022, 01.3.01.06-0051, приказ Минстроя России от 18.05.2022 г. № 378/пр | Смазка солидол жировой Ж | 1346 | 1009 | кг | кг | 1 | 0.03 | 80.02 | 0 | 0 | 0 | 0 | 1 | 0 |  | 0.03 | 2 | 73661329 | 18 | 0 | 0 | 0 | 0 | 0 | 0 | 0 | 0
33 | 73661341 | 73661325 | 49810158 | 1 | 1 | 1 | 3 | 01.7.15.06-0111 | ФСБЦ-2022, 01.7.15.06-0111, приказ Минстроя России от 18.05.2022 г. № 378/пр | Гвозди строительные | 1348 | 1009 | т | т | 1000 | 0.00023 | 72336.06 | 0 | 0 | 0 | 0 | 1 | 0 |  | 0.00023 | 2 | 73661330 | 19 | 0 | 0 | 0 | 0 | 0 | 0 | 0 | 0
33 | 73661342 | 73661325 | 49811199 | 1 | 1 | 1 | 3 | 01.7.20.08-0051 | ФСБЦ-2022 доп.8, 01.7.20.08-0051, приказ Минстроя России от 14.11.2023 г. № 817/пр | Ветошь хлопчатобумажная цветная | 1346 | 1009 | кг | кг | 1 | 0.02 | 56.11 | 0 | 0 | 0 | 0 | 1 | 0 |  | 0.02 | 2 | 73661331 | 20 | 0 | 0 | 0 | 0 | 0 | 0 | 0 | 0
33 | 73661343 | 73661325 | 49739401 | 110 | 1 | 1 | 3 | 11.2.04.06 |  | Детали опор пропитанные из пиломатериалов хвойных пород | 1339 | 1007 | м3 | м3 | 1 | 0 | 0 | 0 | 0 | 0 | 1 | 0 | 0 |  | 0 | 3 | -1 |  | 0 | 0 | 0 | 0 | 0 | 0 | 0 | 0
33 | 73661344 | 73661325 | 49826245 | 1 | 1 | 1 | 3 | 14.4.02.04-0182 | ФСБЦ-2022, 14.4.02.04-0182, приказ Минстроя России от 18.05.2022 г. № 378/пр | Краска масляная МА-15, цветная | 1348 | 1009 | т | т | 1000 | 0.0004 | 61265.39 | 0 | 0 | 0 | 0 | 1 | 0 |  | 0.0004 | 2 | 73661332 | 21 | 0 | 0 | 0 | 0 | 0 | 0 | 0 | 0
33 | 73661345 | 73661325 | 49826267 | 1 | 1 | 1 | 3 | 14.4.03.03-0102 | ФСБЦ-2022 доп.4, 14.4.03.03-0102, приказ Минстроя России от 27.12.2022 г. № 1133/пр | Лак битумный БТ-577 | 1348 | 1009 | т | т | 1000 | 1e-05 | 80020.98 | 0 | 0 | 0 | 0 | 1 | 0 |  | 1e-05 | 2 | 73661333 | 22 | 0 | 0 | 0 | 0 | 0 | 0 | 0 | 0
33 | 73661346 | 73661325 | 49826271 | 1 | 1 | 1 | 3 | 14.4.03.04-0001 | ФСБЦ-2022, 14.4.03.04-0001, приказ Минстроя России от 18.05.2022 г. № 378/пр | Лак каменноугольный, марка А | 1348 | 1009 | т | т | 1000 | 0.0006 | 40917.44 | 0 | 0 | 0 | 0 | 1 | 0 |  | 0.0006 | 2 | 73661334 | 23 | 0 | 0 | 0 | 0 | 0 | 0 | 0 | 0
33 | 73661347 | 73661325 | 49826507 | 1 | 1 | 1 | 3 | 14.5.06.03-0002 | ФСБЦ-2022, 14.5.06.03-0002, приказ Минстроя России от 18.05.2022 г. № 378/пр | Паста антисептическая | 1348 | 1009 | т | т | 1000 | 0.0006 | 98039.57 | 0 | 0 | 0 | 0 | 1 | 0 |  | 0.0006 | 2 | 73661335 | 24 | 0 | 0 | 0 | 0 | 0 | 0 | 0 | 0
33 | 73661348 | 73661325 | 49833388 | 1 | 1 | 1 | 3 | 20.2.02.04-0006 | ФСБЦ-2022, 20.2.02.04-0006, приказ Минстроя России от 18.05.2022 г. № 378/пр | Колпачки полиэтиленовые К-6 | 1425 | 1013 | 100 ШТ | 100 ШТ | 1 | 0.06 | 1031.73 | 0 | 0 | 0 | 0 | 1 | 0 |  | 0.06 | 2 | 73661336 | 25 | 0 | 0 | 0 | 0 | 0 | 0 | 0 | 0
33 | 73661349 | 73661325 | 49741203 | 110 | 1 | 1 | 3 | 22.2.01.04 |  | Изоляторы штыревые | 1371 | 1013 | ШТ | ШТ | 1 | 0 | 0 | 0 | 0 | 0 | 1 | 0 | 0 |  | 0 | 3 | -1 |  | 0 | 0 | 0 | 0 | 0 | 0 | 0 | 0
33 | 73661350 | 73661325 | 49741226 | 110 | 1 | 1 | 3 | 22.2.02.09 |  | Крюки | 1346 | 1009 | кг | кг | 1 | 0 | 0 | 0 | 0 | 0 | 1 | 0 | 0 |  | 0 | 3 | -1 |  | 0 | 0 | 0 | 0 | 0 | 0 | 0 | 0
33 | 73661351 | 73661325 | 49741252 | 110 | 1 | 1 | 3 | 22.2.02.23 |  | Металлические плакаты | 1371 | 1013 | ШТ | ШТ | 1 | 0.1 | 0 | 0 | 0 | 0 | 0 | 0 | 0 |  | 0.1 | 3 | -1 |  | 0 | 0 | 0 | 0 | 0 | 0 | 0 | 0
36 | 73661372 | 73661360 | 49736485 | 110 | 1 | 1 | 1 | 1-100-29 |  | Затраты труда рабочих (Средний разряд - 2,9) | 1191 | 1013 | чел.-ч. | чел.-ч. | 1 | 7.04 | 0 | 0 | 0 | 414.09 | 0 | 1 | 1 |  | 7.04 | 2 | 73661361 | 26 | 0 | 0 | 0 | 0 | 0 | 0 | 0 | 0
36 | 73661373 | 73661360 | 49736687 | 110 | 1 | 1 | 1 | 4-100-00 |  | Затраты труда машинистов | 1191 | 1013 | чел.-ч. | чел.-ч. | 1 | 0.32 | 0 | 0 | 0 | 0 | 0 | 1 | 2 |  | 0.32 | 2 | 73661362 | 27 | 0 | 0 | 0 | 0 | 0 | 0 | 0 | 0
36 | 73661374 | 73661360 | 49743586 | 1 | 1 | 1 | 2 | 91.14.02-001 | ФСЭМ-2022 доп.7, 91.14.02-001, приказ Минстроя России от 02.08.2023 г. № 551/пр | Автомобили бортовые, грузоподъемность до 5 т | 1368 | 1011 | маш.-ч | маш.-ч | 1 | 0.32 | 0 | 477.92 | 470.23 | 0 | 0 | 1 | 0 |  | 0.32 | 2 | 73661363 | 28 | 0 | 0 | 0 | 0 | 0 | 0 | 0 | 0
36 | 73661375 | 73661360 | 49807141 | 1 | 1 | 1 | 3 | 01.3.01.06-0051 | ФСБЦ-2022, 01.3.01.06-0051, приказ Минстроя России от 18.05.2022 г. № 378/пр | Смазка солидол жировой Ж | 1346 | 1009 | кг | кг | 1 | 0.03 | 80.02 | 0 | 0 | 0 | 0 | 1 | 0 |  | 0.03 | 2 | 73661364 | 29 | 0 | 0 | 0 | 0 | 0 | 0 | 0 | 0
36 | 73661376 | 73661360 | 49810158 | 1 | 1 | 1 | 3 | 01.7.15.06-0111 | ФСБЦ-2022, 01.7.15.06-0111, приказ Минстроя России от 18.05.2022 г. № 378/пр | Гвозди строительные | 1348 | 1009 | т | т | 1000 | 0.00023 | 72336.06 | 0 | 0 | 0 | 0 | 1 | 0 |  | 0.00023 | 2 | 73661365 | 30 | 0 | 0 | 0 | 0 | 0 | 0 | 0 | 0
36 | 73661377 | 73661360 | 49811199 | 1 | 1 | 1 | 3 | 01.7.20.08-0051 | ФСБЦ-2022 доп.8, 01.7.20.08-0051, приказ Минстроя России от 14.11.2023 г. № 817/пр | Ветошь хлопчатобумажная цветная | 1346 | 1009 | кг | кг | 1 | 0.02 | 56.11 | 0 | 0 | 0 | 0 | 1 | 0 |  | 0.02 | 2 | 73661366 | 31 | 0 | 0 | 0 | 0 | 0 | 0 | 0 | 0
36 | 73661378 | 73661360 | 49739401 | 110 | 1 | 1 | 3 | 11.2.04.06 |  | Детали опор пропитанные из пиломатериалов хвойных пород | 1339 | 1007 | м3 | м3 | 1 | 0 | 0 | 0 | 0 | 0 | 1 | 0 | 0 |  | 0 | 3 | -1 |  | 0 | 0 | 0 | 0 | 0 | 0 | 0 | 0
36 | 73661379 | 73661360 | 49826245 | 1 | 1 | 1 | 3 | 14.4.02.04-0182 | ФСБЦ-2022, 14.4.02.04-0182, приказ Минстроя России от 18.05.2022 г. № 378/пр | Краска масляная МА-15, цветная | 1348 | 1009 | т | т | 1000 | 0.0004 | 61265.39 | 0 | 0 | 0 | 0 | 1 | 0 |  | 0.0004 | 2 | 73661367 | 32 | 0 | 0 | 0 | 0 | 0 | 0 | 0 | 0
36 | 73661380 | 73661360 | 49826267 | 1 | 1 | 1 | 3 | 14.4.03.03-0102 | ФСБЦ-2022 доп.4, 14.4.03.03-0102, приказ Минстроя России от 27.12.2022 г. № 1133/пр | Лак битумный БТ-577 | 1348 | 1009 | т | т | 1000 | 1e-05 | 80020.98 | 0 | 0 | 0 | 0 | 1 | 0 |  | 1e-05 | 2 | 73661368 | 33 | 0 | 0 | 0 | 0 | 0 | 0 | 0 | 0
36 | 73661381 | 73661360 | 49826271 | 1 | 1 | 1 | 3 | 14.4.03.04-0001 | ФСБЦ-2022, 14.4.03.04-0001, приказ Минстроя России от 18.05.2022 г. № 378/пр | Лак каменноугольный, марка А | 1348 | 1009 | т | т | 1000 | 0.0006 | 40917.44 | 0 | 0 | 0 | 0 | 1 | 0 |  | 0.0006 | 2 | 73661369 | 34 | 0 | 0 | 0 | 0 | 0 | 0 | 0 | 0
36 | 73661382 | 73661360 | 49826507 | 1 | 1 | 1 | 3 | 14.5.06.03-0002 | ФСБЦ-2022, 14.5.06.03-0002, приказ Минстроя России от 18.05.2022 г. № 378/пр | Паста антисептическая | 1348 | 1009 | т | т | 1000 | 0.0006 | 98039.57 | 0 | 0 | 0 | 0 | 1 | 0 |  | 0.0006 | 2 | 73661370 | 35 | 0 | 0 | 0 | 0 | 0 | 0 | 0 | 0
36 | 73661383 | 73661360 | 49833388 | 1 | 1 | 1 | 3 | 20.2.02.04-0006 | ФСБЦ-2022, 20.2.02.04-0006, приказ Минстроя России от 18.05.2022 г. № 378/пр | Колпачки полиэтиленовые К-6 | 1425 | 1013 | 100 ШТ | 100 ШТ | 1 | 0.06 | 1031.73 | 0 | 0 | 0 | 0 | 1 | 0 |  | 0.06 | 2 | 73661371 | 36 | 0 | 0 | 0 | 0 | 0 | 0 | 0 | 0
36 | 73661384 | 73661360 | 49741203 | 110 | 1 | 1 | 3 | 22.2.01.04 |  | Изоляторы штыревые | 1371 | 1013 | ШТ | ШТ | 1 | 0 | 0 | 0 | 0 | 0 | 1 | 0 | 0 |  | 0 | 3 | -1 |  | 0 | 0 | 0 | 0 | 0 | 0 | 0 | 0
36 | 73661385 | 73661360 | 49741226 | 110 | 1 | 1 | 3 | 22.2.02.09 |  | Крюки | 1346 | 1009 | кг | кг | 1 | 0 | 0 | 0 | 0 | 0 | 1 | 0 | 0 |  | 0 | 3 | -1 |  | 0 | 0 | 0 | 0 | 0 | 0 | 0 | 0
36 | 73661386 | 73661360 | 49741252 | 110 | 1 | 1 | 3 | 22.2.02.23 |  | Металлические плакаты | 1371 | 1013 | ШТ | ШТ | 1 | 0.1 | 0 | 0 | 0 | 0 | 0 | 0 | 0 |  | 0.1 | 3 | -1 |  | 0 | 0 | 0 | 0 | 0 | 0 | 0 | 0
42 | 73661422 | 73661410 | 49736489 | 110 | 1 | 1 | 1 | 1-100-30 |  | Затраты труда рабочих (Средний разряд - 3) | 1191 | 1013 | чел.-ч. | чел.-ч. | 1 | 11.2 | 0 | 0 | 0 | 417.59 | 0 | 1 | 1 |  | 11.2 | 2 | 73661411 | 37 | 0 | 0 | 0 | 0 | 0 | 0 | 0 | 0
42 | 73661423 | 73661410 | 49736687 | 110 | 1 | 1 | 1 | 4-100-00 |  | Затраты труда машинистов | 1191 | 1013 | чел.-ч. | чел.-ч. | 1 | 0.51 | 0 | 0 | 0 | 0 | 0 | 1 | 2 |  | 0.51 | 2 | 73661412 | 38 | 0 | 0 | 0 | 0 | 0 | 0 | 0 | 0
42 | 73661424 | 73661410 | 49743586 | 1 | 1 | 1 | 2 | 91.14.02-001 | ФСЭМ-2022 доп.7, 91.14.02-001, приказ Минстроя России от 02.08.2023 г. № 551/пр | Автомобили бортовые, грузоподъемность до 5 т | 1368 | 1011 | маш.-ч | маш.-ч | 1 | 0.51 | 0 | 477.92 | 470.23 | 0 | 0 | 1 | 0 |  | 0.51 | 2 | 73661413 | 39 | 0 | 0 | 0 | 0 | 0 | 0 | 0 | 0
42 | 73661425 | 73661410 | 49807141 | 1 | 1 | 1 | 3 | 01.3.01.06-0051 | ФСБЦ-2022, 01.3.01.06-0051, приказ Минстроя России от 18.05.2022 г. № 378/пр | Смазка солидол жировой Ж | 1346 | 1009 | кг | кг | 1 | 0.03 | 80.02 | 0 | 0 | 0 | 0 | 1 | 0 |  | 0.03 | 2 | 73661414 | 40 | 0 | 0 | 0 | 0 | 0 | 0 | 0 | 0
42 | 73661426 | 73661410 | 49810108 | 1 | 1 | 1 | 3 | 01.7.15.03-0042 | ФСБЦ-2022, 01.7.15.03-0042, приказ Минстроя России от 18.05.2022 г. № 378/пр | Болты с гайками и шайбами строительные | 1346 | 1009 | кг | кг | 1 | 0 | 174.93 | 0 | 0 | 0 | 1 | 0 | 0 |  | 0 | 3 | -1 |  | 0 | 0 | 0 | 0 | 0 | 0 | 0 | 0
42 | 73661427 | 73661410 | 49810158 | 1 | 1 | 1 | 3 | 01.7.15.06-0111 | ФСБЦ-2022, 01.7.15.06-0111, приказ Минстроя России от 18.05.2022 г. № 378/пр | Гвозди строительные | 1348 | 1009 | т | т | 1000 | 0.00023 | 72336.06 | 0 | 0 | 0 | 0 | 1 | 0 |  | 0.00023 | 2 | 73661415 | 41 | 0 | 0 | 0 | 0 | 0 | 0 | 0 | 0
42 | 73661428 | 73661410 | 49811199 | 1 | 1 | 1 | 3 | 01.7.20.08-0051 | ФСБЦ-2022 доп.8, 01.7.20.08-0051, приказ Минстроя России от 14.11.2023 г. № 817/пр | Ветошь хлопчатобумажная цветная | 1346 | 1009 | кг | кг | 1 | 0.02 | 56.11 | 0 | 0 | 0 | 0 | 1 | 0 |  | 0.02 | 2 | 73661416 | 42 | 0 | 0 | 0 | 0 | 0 | 0 | 0 | 0
42 | 73661429 | 73661410 | 49738597 | 110 | 1 | 1 | 3 | 07.2.02.05 |  | Траверсы стальные | 1348 | 1009 | т | т | 1000 | 0 | 0 | 0 | 0 | 0 | 1 | 0 | 0 |  | 0 | 3 | -1 |  | 0 | 0 | 0 | 0 | 0 | 0 | 0 | 0
42 | 73661430 | 73661410 | 49739024 | 110 | 1 | 1 | 3 | 08.3.04.02 |  | Сталь стержневая диаметром до 10 мм | 1348 | 1009 | т | т | 1000 | 0 | 0 | 0 | 0 | 0 | 1 | 0 | 0 |  | 0 | 3 | -1 |  | 0 | 0 | 0 | 0 | 0 | 0 | 0 | 0
42 | 73661431 | 73661410 | 49739401 | 110 | 1 | 1 | 3 | 11.2.04.06 |  | Детали опор пропитанные из пиломатериалов хвойных пород | 1339 | 1007 | м3 | м3 | 1 | 0 | 0 | 0 | 0 | 0 | 1 | 0 | 0 |  | 0 | 3 | -1 |  | 0 | 0 | 0 | 0 | 0 | 0 | 0 | 0
42 | 73661432 | 73661410 | 49826245 | 1 | 1 | 1 | 3 | 14.4.02.04-0182 | ФСБЦ-2022, 14.4.02.04-0182, приказ Минстроя России от 18.05.2022 г. № 378/пр | Краска масляная МА-15, цветная | 1348 | 1009 | т | т | 1000 | 0.0004 | 61265.39 | 0 | 0 | 0 | 0 | 1 | 0 |  | 0.0004 | 2 | 73661417 | 43 | 0 | 0 | 0 | 0 | 0 | 0 | 0 | 0
42 | 73661433 | 73661410 | 49826267 | 1 | 1 | 1 | 3 | 14.4.03.03-0102 | ФСБЦ-2022 доп.4, 14.4.03.03-0102, приказ Минстроя России от 27.12.2022 г. № 1133/пр | Лак битумный БТ-577 | 1348 | 1009 | т | т | 1000 | 1e-05 | 80020.98 | 0 | 0 | 0 | 0 | 1 | 0 |  | 1e-05 | 2 | 73661418 | 44 | 0 | 0 | 0 | 0 | 0 | 0 | 0 | 0
42 | 73661434 | 73661410 | 49826271 | 1 | 1 | 1 | 3 | 14.4.03.04-0001 | ФСБЦ-2022, 14.4.03.04-0001, приказ Минстроя России от 18.05.2022 г. № 378/пр | Лак каменноугольный, марка А | 1348 | 1009 | т | т | 1000 | 0.0006 | 40917.44 | 0 | 0 | 0 | 0 | 1 | 0 |  | 0.0006 | 2 | 73661419 | 45 | 0 | 0 | 0 | 0 | 0 | 0 | 0 | 0
42 | 73661435 | 73661410 | 49826507 | 1 | 1 | 1 | 3 | 14.5.06.03-0002 | ФСБЦ-2022, 14.5.06.03-0002, приказ Минстроя России от 18.05.2022 г. № 378/пр | Паста антисептическая | 1348 | 1009 | т | т | 1000 | 0.0006 | 98039.57 | 0 | 0 | 0 | 0 | 1 | 0 |  | 0.0006 | 2 | 73661420 | 46 | 0 | 0 | 0 | 0 | 0 | 0 | 0 | 0
42 | 73661436 | 73661410 | 49833388 | 1 | 1 | 1 | 3 | 20.2.02.04-0006 | ФСБЦ-2022, 20.2.02.04-0006, приказ Минстроя России от 18.05.2022 г. № 378/пр | Колпачки полиэтиленовые К-6 | 1425 | 1013 | 100 ШТ | 100 ШТ | 1 | 0.06 | 1031.73 | 0 | 0 | 0 | 0 | 1 | 0 |  | 0.06 | 2 | 73661421 | 47 | 0 | 0 | 0 | 0 | 0 | 0 | 0 | 0
42 | 73661437 | 73661410 | 49741203 | 110 | 1 | 1 | 3 | 22.2.01.04 |  | Изоляторы штыревые | 1371 | 1013 | ШТ | ШТ | 1 | 0 | 0 | 0 | 0 | 0 | 1 | 0 | 0 |  | 0 | 3 | -1 |  | 0 | 0 | 0 | 0 | 0 | 0 | 0 | 0
42 | 73661438 | 73661410 | 49741216 | 110 | 1 | 1 | 3 | 22.2.02.07 |  | Детали крепления стальные | 1346 | 1009 | кг | кг | 1 | 0 | 0 | 0 | 0 | 0 | 1 | 0 | 0 |  | 0 | 3 | -1 |  | 0 | 0 | 0 | 0 | 0 | 0 | 0 | 0
42 | 73661439 | 73661410 | 49741226 | 110 | 1 | 1 | 3 | 22.2.02.09 |  | Крюки | 1346 | 1009 | кг | кг | 1 | 0 | 0 | 0 | 0 | 0 | 1 | 0 | 0 |  | 0 | 3 | -1 |  | 0 | 0 | 0 | 0 | 0 | 0 | 0 | 0
42 | 73661440 | 73661410 | 49741248 | 110 | 1 | 1 | 3 | 22.2.02.21 |  | Штыри | 1371 | 1013 | ШТ | ШТ | 1 | 0 | 0 | 0 | 0 | 0 | 1 | 0 | 0 |  | 0 | 3 | -1 |  | 0 | 0 | 0 | 0 | 0 | 0 | 0 | 0
42 | 73661441 | 73661410 | 49741252 | 110 | 1 | 1 | 3 | 22.2.02.23 |  | Металлические плакаты | 1371 | 1013 | ШТ | ШТ | 1 | 0.1 | 0 | 0 | 0 | 0 | 0 | 0 | 0 |  | 0.1 | 3 | -1 |  | 0 | 0 | 0 | 0 | 0 | 0 | 0 | 0
48 | 73661458 | 73661447 | 49736647 | 110 | 1 | 1 | 1 | 2-100-02 |  | Рабочий 2 разряда | 1369 | 1013 | чел.-ч | чел.-ч | 1 | 0.99 | 0 | 0 | 0 | 382.5 | 0 | 1 | 1 |  | 0.99 | 2 | 73661448 | 48 | 0 | 0 | 0 | 0 | 0 | 0 | 0 | 0
48 | 73661459 | 73661447 | 49736649 | 110 | 1 | 1 | 1 | 2-100-03 |  | Рабочий 3 разряда | 1369 | 1013 | чел.-ч | чел.-ч | 1 | 47.29 | 0 | 0 | 0 | 417.59 | 0 | 1 | 1 |  | 47.29 | 2 | 73661449 | 49 | 0 | 0 | 0 | 0 | 0 | 0 | 0 | 0
48 | 73661460 | 73661447 | 49736653 | 110 | 1 | 1 | 1 | 2-100-04 |  | Рабочий 4 разряда | 1369 | 1013 | чел.-ч | чел.-ч | 1 | 23.42 | 0 | 0 | 0 | 470.23 | 0 | 1 | 1 |  | 23.42 | 2 | 73661450 | 50 | 0 | 0 | 0 | 0 | 0 | 0 | 0 | 0
48 | 73661461 | 73661447 | 49736655 | 110 | 1 | 1 | 1 | 2-100-05 |  | Рабочий 5 разряда | 1369 | 1013 | чел.-ч | чел.-ч | 1 | 23.42 | 0 | 0 | 0 | 540.42 | 0 | 1 | 1 |  | 23.42 | 2 | 73661451 | 51 | 0 | 0 | 0 | 0 | 0 | 0 | 0 | 0
48 | 73661462 | 73661447 | 49736687 | 110 | 1 | 1 | 1 | 4-100-00 |  | Затраты труда машинистов | 1191 | 1013 | чел.-ч. | чел.-ч. | 1 | 24.89 | 0 | 0 | 0 | 0 | 0 | 1 | 2 |  | 24.89 | 2 | 73661452 | 52 | 0 | 0 | 0 | 0 | 0 | 0 | 0 | 0
48 | 73661463 | 73661447 | 49742709 | 1 | 1 | 1 | 2 | 91.05.05-015 | ФСЭМ-2022, 91.05.05-015, приказ Минстроя России от 18.05.2022 г. № 378/пр | Краны на автомобильном ходу, грузоподъемность 16 т | 1368 | 1011 | маш.-ч | маш.-ч | 1 | 0.75 | 0 | 1459.82 | 631.66 | 0 | 0 | 1 | 0 |  | 0.75 | 2 | 73661453 | 53 | 0 | 0 | 0 | 0 | 0 | 0 | 0 | 0
48 | 73661464 | 73661447 | 49742843 | 1 | 1 | 1 | 2 | 91.06.03-055 | ФСЭМ-2022, 91.06.03-055, приказ Минстроя России от 18.05.2022 г. № 378/пр | Лебедки электрические тяговым усилием 19,62 кН (2 т) | 1368 | 1011 | маш.-ч | маш.-ч | 1 | 0.81 | 0 | 15.15 | 0 | 0 | 0 | 1 | 0 |  | 0.81 | 2 | 73661454 | 54 | 0 | 0 | 0 | 0 | 0 | 0 | 0 | 0
48 | 73661465 | 73661447 | 49742882 | 1 | 1 | 1 | 2 | 91.06.06-011 | ФСЭМ-2022, 91.06.06-011, приказ Минстроя России от 18.05.2022 г. № 378/пр | Автогидроподъемники, высота подъема 12 м | 1368 | 1011 | маш.-ч | маш.-ч | 1 | 22.74 | 0 | 346.73 | 470.23 | 0 | 0 | 1 | 0 |  | 22.74 | 2 | 73661455 | 55 | 0 | 0 | 0 | 0 | 0 | 0 | 0 | 0
48 | 73661466 | 73661447 | 49743586 | 1 | 1 | 1 | 2 | 91.14.02-001 | ФСЭМ-2022 доп.7, 91.14.02-001, приказ Минстроя России от 02.08.2023 г. № 551/пр | Автомобили бортовые, грузоподъемность до 5 т | 1368 | 1011 | маш.-ч | маш.-ч | 1 | 0.59 | 0 | 477.92 | 470.23 | 0 | 0 | 1 | 0 |  | 0.59 | 2 | 73661456 | 56 | 0 | 0 | 0 | 0 | 0 | 0 | 0 | 0
48 | 73661467 | 73661447 | 49743774 | 1 | 1 | 1 | 2 | 91.17.04-544 | ФСЭМ-2022, 91.17.04-544, приказ Минстроя России от 18.05.2022 г. № 378/пр | Генераторы бензиновые портативные, мощность до 6 кВт | 1368 | 1011 | маш.-ч | маш.-ч | 1 | 0.81 | 0 | 170.84 | 470.23 | 0 | 0 | 1 | 0 |  | 0.81 | 2 | 73661457 | 57 | 0 | 0 | 0 | 0 | 0 | 0 | 0 | 0
48 | 73661468 | 73661447 | 49741022 | 110 | 1 | 1 | 3 | 20.1.01.01 |  | Комплект линейной арматуры для крепления СИП-2 на опоре ВЛИ | 1371 | 1013 | ШТ | ШТ | 1 | 0 | 0 | 0 | 0 | 0 | 1 | 0 | 0 |  | 0 | 3 | -1 |  | 0 | 0 | 0 | 0 | 0 | 0 | 0 | 0
48 | 73661469 | 73661447 | 49741030 | 110 | 1 | 1 | 3 | 20.1.01.11 |  | Комплект линейной арматуры для устройства заземлений на опорах ВЛИ | 1371 | 1013 | ШТ | ШТ | 1 | 0 | 0 | 0 | 0 | 0 | 1 | 0 | 0 |  | 0 | 3 | -1 |  | 0 | 0 | 0 | 0 | 0 | 0 | 0 | 0
48 | 73661470 | 73661447 | 49741167 | 110 | 1 | 1 | 3 | 21.2.01.01 |  | Провода самонесущие изолированные для ВЛИ | 1477 | 1013 | 1000 м | 1000 М | 1 | 0 | 0 | 0 | 0 | 0 | 1 | 0 | 0 |  | 0 | 3 | -1 |  | 0 | 0 | 0 | 0 | 0 | 0 | 0 | 0
49 | 73661479 | 73661471 | 49736649 | 110 | 1 | 1 | 1 | 2-100-03 |  | Рабочий 3 разряда | 1369 | 1013 | чел.-ч | чел.-ч | 1 | 0.91 | 0 | 0 | 0 | 417.59 | 0 | 1 | 1 |  | 0.91 | 2 | 73661472 | 58 | 0 | 0 | 0 | 0 | 0 | 0 | 0 | 0
49 | 73661480 | 73661471 | 49736653 | 110 | 1 | 1 | 1 | 2-100-04 |  | Рабочий 4 разряда | 1369 | 1013 | чел.-ч | чел.-ч | 1 | 0.45 | 0 | 0 | 0 | 470.23 | 0 | 1 | 1 |  | 0.45 | 2 | 73661473 | 59 | 0 | 0 | 0 | 0 | 0 | 0 | 0 | 0
49 | 73661481 | 73661471 | 49736655 | 110 | 1 | 1 | 1 | 2-100-05 |  | Рабочий 5 разряда | 1369 | 1013 | чел.-ч | чел.-ч | 1 | 0.45 | 0 | 0 | 0 | 540.42 | 0 | 1 | 1 |  | 0.45 | 2 | 73661474 | 60 | 0 | 0 | 0 | 0 | 0 | 0 | 0 | 0
49 | 73661482 | 73661471 | 49736687 | 110 | 1 | 1 | 1 | 4-100-00 |  | Затраты труда машинистов | 1191 | 1013 | чел.-ч. | чел.-ч. | 1 | 0.44 | 0 | 0 | 0 | 0 | 0 | 1 | 2 |  | 0.44 | 2 | 73661475 | 61 | 0 | 0 | 0 | 0 | 0 | 0 | 0 | 0
49 | 73661483 | 73661471 | 49742882 | 1 | 1 | 1 | 2 | 91.06.06-011 | ФСЭМ-2022, 91.06.06-011, приказ Минстроя России от 18.05.2022 г. № 378/пр | Автогидроподъемники, высота подъема 12 м | 1368 | 1011 | маш.-ч | маш.-ч | 1 | 0.44 | 0 | 346.73 | 470.23 | 0 | 0 | 1 | 0 |  | 0.44 | 2 | 73661476 | 62 | 0 | 0 | 0 | 0 | 0 | 0 | 0 | 0
49 | 73661484 | 73661471 | 49741022 | 110 | 1 | 1 | 3 | 20.1.01.01 |  | Комплект линейной арматуры для крепления СИП-2 на опоре ВЛИ | 1371 | 1013 | ШТ | ШТ | 1 | 0 | 0 | 0 | 0 | 0 | 1 | 0 | 0 |  | 0 | 2 | 73661477 | 63 | 0 | 0 | 0 | 0 | 0 | 0 | 0 | 0
49 | 73661485 | 73661471 | 49741030 | 110 | 1 | 1 | 3 | 20.1.01.11 |  | Комплект линейной арматуры для устройства заземлений на опорах ВЛИ | 1371 | 1013 | ШТ | ШТ | 1 | 0 | 0 | 0 | 0 | 0 | 1 | 0 | 0 |  | 0 | 2 | 73661478 | 64 | 0 | 0 | 0 | 0 | 0 | 0 | 0 | 0
51 | 73661505 | 73661494 | 49736493 | 110 | 1 | 1 | 1 | 1-100-32 |  | Затраты труда рабочих (Средний разряд - 3,2) | 1191 | 1013 | чел.-ч. | чел.-ч. | 1 | 25.5 | 0 | 0 | 0 | 428.12 | 0 | 1 | 1 |  | 25.5 | 2 | 73661495 | 65 | 0 | 0 | 0 | 0 | 0 | 0 | 0 | 0
51 | 73661506 | 73661494 | 49736687 | 110 | 1 | 1 | 1 | 4-100-00 |  | Затраты труда машинистов | 1191 | 1013 | чел.-ч. | чел.-ч. | 1 | 0.06 | 0 | 0 | 0 | 0 | 0 | 1 | 2 |  | 0.06 | 2 | 73661496 | 66 | 0 | 0 | 0 | 0 | 0 | 0 | 0 | 0
51 | 73661507 | 73661494 | 49742895 | 1 | 1 | 1 | 2 | 91.06.06-048 | ФСЭМ-2022, 91.06.06-048, приказ Минстроя России от 18.05.2022 г. № 378/пр | Подъемники одномачтовые, грузоподъемность до 500 кг, высота подъема 45 м | 1368 | 1011 | маш.-ч | маш.-ч | 1 | 0.01 | 0 | 37.32 | 417.59 | 0 | 0 | 1 | 0 |  | 0.01 | 2 | 73661497 | 67 | 0 | 0 | 0 | 0 | 0 | 0 | 0 | 0
51 | 73661508 | 73661494 | 49743586 | 1 | 1 | 1 | 2 | 91.14.02-001 | ФСЭМ-2022 доп.7, 91.14.02-001, приказ Минстроя России от 02.08.2023 г. № 551/пр | Автомобили бортовые, грузоподъемность до 5 т | 1368 | 1011 | маш.-ч | маш.-ч | 1 | 0.05 | 0 | 477.92 | 470.23 | 0 | 0 | 1 | 0 |  | 0.05 | 2 | 73661498 | 68 | 0 | 0 | 0 | 0 | 0 | 0 | 0 | 0
51 | 73661509 | 73661494 | 49809381 | 1 | 1 | 1 | 3 | 01.7.10.17-0141 | ФСБЦ-2022, 01.7.10.17-0141, приказ Минстроя России от 18.05.2022 г. № 378/пр | Пемза | 1346 | 1009 | кг | кг | 1 | 0.24 | 2507.62 | 0 | 0 | 0 | 0 | 1 | 0 |  | 0.24 | 2 | 73661499 | 69 | 0 | 0 | 0 | 0 | 0 | 0 | 0 | 0
51 | 73661510 | 73661494 | 49810868 | 1 | 1 | 1 | 3 | 01.7.17.11-0011 | ФСБЦ-2022, 01.7.17.11-0011, приказ Минстроя России от 18.05.2022 г. № 378/пр | Шкурка шлифовальная двухслойная с зернистостью 40-25 | 1327 | 1005 | м2 | м2 | 1 | 0.8 | 531.44 | 0 | 0 | 0 | 0 | 1 | 0 |  | 0.8 | 2 | 73661500 | 70 | 0 | 0 | 0 | 0 | 0 | 0 | 0 | 0
51 | 73661511 | 73661494 | 49811199 | 1 | 1 | 1 | 3 | 01.7.20.08-0051 | ФСБЦ-2022 доп.8, 01.7.20.08-0051, приказ Минстроя России от 14.11.2023 г. № 817/пр | Ветошь хлопчатобумажная цветная | 1346 | 1009 | кг | кг | 1 | 0.33 | 56.11 | 0 | 0 | 0 | 0 | 1 | 0 |  | 0.33 | 2 | 73661501 | 71 | 0 | 0 | 0 | 0 | 0 | 0 | 0 | 0
51 | 73661512 | 73661494 | 49740130 | 110 | 1 | 1 | 3 | 14.4.02.04 |  | Краски для внутренних работ масляные готовые к применению | 1348 | 1009 | т | т | 1000 | 0.027 | 0 | 0 | 0 | 0 | 0 | 0 | 0 |  | 0.027 | 2 | 73661502 | 72 | 0 | 0 | 0 | 0 | 0 | 0 | 0 | 0
51 | 73661513 | 73661494 | 49826492 | 1 | 1 | 1 | 3 | 14.5.05.01-0011 | ФСБЦ-2022, 14.5.05.01-0011, приказ Минстроя России от 18.05.2022 г. № 378/пр | Олифа комбинированная для отделочных работ внутри помещений | 1348 | 1009 | т | т | 1000 | 0.0084 | 65007.69 | 0 | 0 | 0 | 0 | 1 | 0 |  | 0.0084 | 2 | 73661503 | 73 | 0 | 0 | 0 | 0 | 0 | 0 | 0 | 0
51 | 73661514 | 73661494 | 49826641 | 1 | 1 | 1 | 3 | 14.5.11.01-0003 | ФСБЦ-2022, 14.5.11.01-0003, приказ Минстроя России от 18.05.2022 г. № 378/пр | Шпатлевка масляно-клеевая | 1348 | 1009 | т | т | 1000 | 0.005 | 24995.33 | 0 | 0 | 0 | 0 | 1 | 0 |  | 0.005 | 2 | 73661504 | 74 | 0 | 0 | 0 | 0 | 0 | 0 | 0 | 0
87 | 73661517 | 73661515 | 48936703 | 109 | 1 | 1 | 1 | 1-100-20 |  | Затраты труда рабочих (Средний разряд - 2) | 1191 | 1013 | чел.-ч. | чел.-ч. | 1 | 154 | 0 | 0 | 0 | 382.5 | 0 | 1 | 1 |  | 154 | 2 | 73661516 | 75 | 0 | 0 | 0 | 0 | 0 | 0 | 0 | 0
88 | 73661527 | 73661518 | 49736509 | 110 | 1 | 1 | 1 | 1-100-38 |  | Затраты труда рабочих (Средний разряд - 3,8) | 1191 | 1013 | чел.-ч. | чел.-ч. | 1 | 14.4 | 0 | 0 | 0 | 459.71 | 0 | 1 | 1 |  | 14.4 | 2 | 73661519 | 76 | 0 | 0 | 0 | 0 | 0 | 0 | 0 | 0
88 | 73661528 | 73661518 | 49736687 | 110 | 1 | 1 | 1 | 4-100-00 |  | Затраты труда машинистов | 1191 | 1013 | чел.-ч. | чел.-ч. | 1 | 0.4 | 0 | 0 | 0 | 0 | 0 | 1 | 2 |  | 0.4 | 2 | 73661520 | 77 | 0 | 0 | 0 | 0 | 0 | 0 | 0 | 0
88 | 73661529 | 73661518 | 49742709 | 1 | 1 | 1 | 2 | 91.05.05-015 | ФСЭМ-2022, 91.05.05-015, приказ Минстроя России от 18.05.2022 г. № 378/пр | Краны на автомобильном ходу, грузоподъемность 16 т | 1368 | 1011 | маш.-ч | маш.-ч | 1 | 0.2 | 0 | 1459.82 | 631.66 | 0 | 0 | 1 | 0 |  | 0.2 | 2 | 73661521 | 78 | 0 | 0 | 0 | 0 | 0 | 0 | 0 | 0
88 | 73661530 | 73661518 | 49743586 | 1 | 1 | 1 | 2 | 91.14.02-001 | ФСЭМ-2022 доп.7, 91.14.02-001, приказ Минстроя России от 02.08.2023 г. № 551/пр | Автомобили бортовые, грузоподъемность до 5 т | 1368 | 1011 | маш.-ч | маш.-ч | 1 | 0.2 | 0 | 477.92 | 470.23 | 0 | 0 | 1 | 0 |  | 0.2 | 2 | 73661522 | 79 | 0 | 0 | 0 | 0 | 0 | 0 | 0 | 0
88 | 73661531 | 73661518 | 49743772 | 1 | 1 | 1 | 2 | 91.17.04-233 | ФСЭМ-2022, 91.17.04-233, приказ Минстроя России от 18.05.2022 г. № 378/пр | Аппараты сварочные для ручной дуговой сварки, сварочный ток до 350 А | 1368 | 1011 | маш.-ч | маш.-ч | 1 | 2.7 | 0 | 26.91 | 0 | 0 | 0 | 1 | 0 |  | 2.7 | 2 | 73661523 | 80 | 0 | 0 | 0 | 0 | 0 | 0 | 0 | 0
88 | 73661532 | 73661518 | 49809530 | 1 | 1 | 1 | 3 | 01.7.11.07-0227 | ФСБЦ-2022, 01.7.11.07-0227, приказ Минстроя России от 18.05.2022 г. № 378/пр | Электроды сварочные для сварки низколегированных и углеродистых сталей УОНИ 13/45, Э42А, диаметр 4-5 мм | 1346 | 1009 | кг | кг | 1 | 0.9 | 155.63 | 0 | 0 | 0 | 0 | 1 | 0 |  | 0.9 | 2 | 73661524 | 81 | 0 | 0 | 0 | 0 | 0 | 0 | 0 | 0
88 | 73661533 | 73661518 | 49826179 | 1 | 1 | 1 | 3 | 14.4.01.09-0427 | ФСБЦ-2022 доп.8, 14.4.01.09-0427, приказ Минстроя России от 14.11.2023 г. № 817/пр | Грунтовка эпоксидная антикоррозионная с содержанием цинка для защиты металлических поверхностей, расход 0,20-0,39 кг/м2 | 1346 | 1009 | кг | кг | 1 | 3.7 | 911.56 | 0 | 0 | 0 | 0 | 1 | 0 |  | 3.7 | 2 | 73661525 | 82 | 0 | 0 | 0 | 0 | 0 | 0 | 0 | 0
88 | 73661534 | 73661518 | 49742067 | 110 | 1 | 1 | 3 | 421/пр_2020_п.75_пп.а |  | Сметная стоимость вспомогательных ненормируемых материальных ресурсов, не учтенная в сметной норме, 2% | 3277935 | 1013 | % | % | 1 | 2 | 0 | 0 | 0 | 0 | 0 | 0 | 0 |  | 2 | 2 | 73661526 | 83 | 0 | 0 | 0 | 0 | 0 | 0 | 0 | 0
90 | 73661545 | 73661536 | 49736509 | 110 | 1 | 1 | 1 | 1-100-38 |  | Затраты труда рабочих (Средний разряд - 3,8) | 1191 | 1013 | чел.-ч. | чел.-ч. | 1 | 9.27 | 0 | 0 | 0 | 459.71 | 0 | 1 | 1 |  | 9.27 | 2 | 73661537 | 84 | 0 | 0 | 0 | 0 | 0 | 0 | 0 | 0
90 | 73661546 | 73661536 | 49736687 | 110 | 1 | 1 | 1 | 4-100-00 |  | Затраты труда машинистов | 1191 | 1013 | чел.-ч. | чел.-ч. | 1 | 0.34 | 0 | 0 | 0 | 0 | 0 | 1 | 2 |  | 0.34 | 2 | 73661538 | 85 | 0 | 0 | 0 | 0 | 0 | 0 | 0 | 0
90 | 73661547 | 73661536 | 49742709 | 1 | 1 | 1 | 2 | 91.05.05-015 | ФСЭМ-2022, 91.05.05-015, приказ Минстроя России от 18.05.2022 г. № 378/пр | Краны на автомобильном ходу, грузоподъемность 16 т | 1368 | 1011 | маш.-ч | маш.-ч | 1 | 0.17 | 0 | 1459.82 | 631.66 | 0 | 0 | 1 | 0 |  | 0.17 | 2 | 73661539 | 86 | 0 | 0 | 0 | 0 | 0 | 0 | 0 | 0
90 | 73661548 | 73661536 | 49743586 | 1 | 1 | 1 | 2 | 91.14.02-001 | ФСЭМ-2022 доп.7, 91.14.02-001, приказ Минстроя России от 02.08.2023 г. № 551/пр | Автомобили бортовые, грузоподъемность до 5 т | 1368 | 1011 | маш.-ч | маш.-ч | 1 | 0.17 | 0 | 477.92 | 470.23 | 0 | 0 | 1 | 0 |  | 0.17 | 2 | 73661540 | 87 | 0 | 0 | 0 | 0 | 0 | 0 | 0 | 0
90 | 73661549 | 73661536 | 49743772 | 1 | 1 | 1 | 2 | 91.17.04-233 | ФСЭМ-2022, 91.17.04-233, приказ Минстроя России от 18.05.2022 г. № 378/пр | Аппараты сварочные для ручной дуговой сварки, сварочный ток до 350 А | 1368 | 1011 | маш.-ч | маш.-ч | 1 | 1.51 | 0 | 26.91 | 0 | 0 | 0 | 1 | 0 |  | 1.51 | 2 | 73661541 | 88 | 0 | 0 | 0 | 0 | 0 | 0 | 0 | 0
90 | 73661550 | 73661536 | 49809530 | 1 | 1 | 1 | 3 | 01.7.11.07-0227 | ФСБЦ-2022, 01.7.11.07-0227, приказ Минстроя России от 18.05.2022 г. № 378/пр | Электроды сварочные для сварки низколегированных и углеродистых сталей УОНИ 13/45, Э42А, диаметр 4-5 мм | 1346 | 1009 | кг | кг | 1 | 0.65 | 155.63 | 0 | 0 | 0 | 0 | 1 | 0 |  | 0.65 | 2 | 73661542 | 89 | 0 | 0 | 0 | 0 | 0 | 0 | 0 | 0
90 | 73661551 | 73661536 | 49826179 | 1 | 1 | 1 | 3 | 14.4.01.09-0427 | ФСБЦ-2022 доп.8, 14.4.01.09-0427, приказ Минстроя России от 14.11.2023 г. № 817/пр | Грунтовка эпоксидная антикоррозионная с содержанием цинка для защиты металлических поверхностей, расход 0,20-0,39 кг/м2 | 1346 | 1009 | кг | кг | 1 | 2 | 911.56 | 0 | 0 | 0 | 0 | 1 | 0 |  | 2 | 2 | 73661543 | 90 | 0 | 0 | 0 | 0 | 0 | 0 | 0 | 0
90 | 73661552 | 73661536 | 49742067 | 110 | 1 | 1 | 3 | 421/пр_2020_п.75_пп.а |  | Сметная стоимость вспомогательных ненормируемых материальных ресурсов, не учтенная в сметной норме, 2% | 3277935 | 1013 | % | % | 1 | 2 | 0 | 0 | 0 | 0 | 0 | 0 | 0 |  | 2 | 2 | 73661544 | 91 | 0 | 0 | 0 | 0 | 0 | 0 | 0 | 0
92 | 73661572 | 73661561 | 49736509 | 110 | 1 | 1 | 1 | 1-100-38 |  | Затраты труда рабочих (Средний разряд - 3,8) | 1191 | 1013 | чел.-ч. | чел.-ч. | 1 | 18.5 | 0 | 0 | 0 | 459.71 | 0 | 1 | 1 |  | 18.5 | 2 | 73661562 | 92 | 0 | 0 | 0 | 0 | 0 | 0 | 0 | 0
92 | 73661573 | 73661561 | 49736687 | 110 | 1 | 1 | 1 | 4-100-00 |  | Затраты труда машинистов | 1191 | 1013 | чел.-ч. | чел.-ч. | 1 | 0.34 | 0 | 0 | 0 | 0 | 0 | 1 | 2 |  | 0.34 | 2 | 73661563 | 93 | 0 | 0 | 0 | 0 | 0 | 0 | 0 | 0
92 | 73661574 | 73661561 | 49742709 | 1 | 1 | 1 | 2 | 91.05.05-015 | ФСЭМ-2022, 91.05.05-015, приказ Минстроя России от 18.05.2022 г. № 378/пр | Краны на автомобильном ходу, грузоподъемность 16 т | 1368 | 1011 | маш.-ч | маш.-ч | 1 | 0.17 | 0 | 1459.82 | 631.66 | 0 | 0 | 1 | 0 |  | 0.17 | 2 | 73661564 | 94 | 0 | 0 | 0 | 0 | 0 | 0 | 0 | 0
92 | 73661575 | 73661561 | 49743586 | 1 | 1 | 1 | 2 | 91.14.02-001 | ФСЭМ-2022 доп.7, 91.14.02-001, приказ Минстроя России от 02.08.2023 г. № 551/пр | Автомобили бортовые, грузоподъемность до 5 т | 1368 | 1011 | маш.-ч | маш.-ч | 1 | 0.17 | 0 | 477.92 | 470.23 | 0 | 0 | 1 | 0 |  | 0.17 | 2 | 73661565 | 95 | 0 | 0 | 0 | 0 | 0 | 0 | 0 | 0
92 | 73661576 | 73661561 | 49743772 | 1 | 1 | 1 | 2 | 91.17.04-233 | ФСЭМ-2022, 91.17.04-233, приказ Минстроя России от 18.05.2022 г. № 378/пр | Аппараты сварочные для ручной дуговой сварки, сварочный ток до 350 А | 1368 | 1011 | маш.-ч | маш.-ч | 1 | 2.9 | 0 | 26.91 | 0 | 0 | 0 | 1 | 0 |  | 2.9 | 2 | 73661566 | 96 | 0 | 0 | 0 | 0 | 0 | 0 | 0 | 0
92 | 73661577 | 73661561 | 49809530 | 1 | 1 | 1 | 3 | 01.7.11.07-0227 | ФСБЦ-2022, 01.7.11.07-0227, приказ Минстроя России от 18.05.2022 г. № 378/пр | Электроды сварочные для сварки низколегированных и углеродистых сталей УОНИ 13/45, Э42А, диаметр 4-5 мм | 1346 | 1009 | кг | кг | 1 | 0.9 | 155.63 | 0 | 0 | 0 | 0 | 1 | 0 |  | 0.9 | 2 | 73661567 | 97 | 0 | 0 | 0 | 0 | 0 | 0 | 0 | 0
92 | 73661578 | 73661561 | 49816795 | 1 | 1 | 1 | 3 | 08.3.05.02-0021 | ФСБЦ-2022, 08.3.05.02-0021, приказ Минстроя России от 18.05.2022 г. № 378/пр | Прокат листовой горячекатаный, марки стали Ст3сп, Ст3пс, ширина 1200-3000 мм, толщина 1-8 мм | 1348 | 1009 | т | т | 1000 | 0.004 | 57769.61 | 0 | 0 | 0 | 0 | 1 | 0 |  | 0.004 | 2 | 73661568 | 98 | 0 | 0 | 0 | 0 | 0 | 0 | 0 | 0
92 | 73661579 | 73661561 | 49826179 | 1 | 1 | 1 | 3 | 14.4.01.09-0427 | ФСБЦ-2022 доп.8, 14.4.01.09-0427, приказ Минстроя России от 14.11.2023 г. № 817/пр | Грунтовка эпоксидная антикоррозионная с содержанием цинка для защиты металлических поверхностей, расход 0,20-0,39 кг/м2 | 1346 | 1009 | кг | кг | 1 | 2.4 | 911.56 | 0 | 0 | 0 | 0 | 1 | 0 |  | 2.4 | 2 | 73661569 | 100 | 0 | 0 | 0 | 0 | 0 | 0 | 0 | 0
92 | 73661580 | 73661561 | 49742067 | 110 | 1 | 1 | 3 | 421/пр_2020_п.75_пп.а |  | Сметная стоимость вспомогательных ненормируемых материальных ресурсов, не учтенная в сметной норме, 2% | 3277935 | 1013 | % | % | 1 | 2 | 0 | 0 | 0 | 0 | 0 | 0 | 0 |  | 2 | 2 | 73661570 | 101 | 0 | 0 | 0 | 0 | 0 | 0 | 0 | 0
96 | 73661586 | 73661584 | 48936693 | 109 | 1 | 1 | 1 | 1-100-15 |  | Затраты труда рабочих (Средний разряд - 1,5) | 1191 | 1013 | чел.-ч. | чел.-ч. | 1 | 88.5 | 0 | 0 | 0 | 366.71 | 0 | 1 | 1 |  | 88.5 | 2 | 73661585 | 102 | 0 | 0 | 0 | 0 | 0 | 0 | 0 | 0
213 | 73661670 | 73661667 | 48936913 | 109 | 1 | 1 | 1 | 2-100-06 |  | Рабочий 6 разряда | 1369 | 1013 | чел.-ч | чел.-ч | 1 | 0.41 | 0 | 0 | 0 | 631.66 | 0 | 1 | 1 | *1,15 | 0.4715 | 2 | 73661668 | 103 | 0 | 0 | 0 | 0 | 0 | 0 | 0 | 0
213 | 73661671 | 73661667 | 48936933 | 109 | 1 | 1 | 1 | 3-200-03 |  | Инженер III категории | 1369 | 1013 | чел.-ч | чел.-ч | 1 | 0.41 | 0 | 0 | 0 | 617.62 | 0 | 1 | 1 | *1,15 | 0.4715 | 2 | 73661669 | 104 | 0 | 0 | 0 | 0 | 0 | 0 | 0 | 0
214 | 73661675 | 73661672 | 48936913 | 109 | 1 | 1 | 1 | 2-100-06 |  | Рабочий 6 разряда | 1369 | 1013 | чел.-ч | чел.-ч | 1 | 0.5 | 0 | 0 | 0 | 631.66 | 0 | 1 | 1 | *1,15 | 0.575 | 2 | 73661673 | 105 | 0 | 0 | 0 | 0 | 0 | 0 | 0 | 0
214 | 73661676 | 73661672 | 48936933 | 109 | 1 | 1 | 1 | 3-200-03 |  | Инженер III категории | 1369 | 1013 | чел.-ч | чел.-ч | 1 | 0.5 | 0 | 0 | 0 | 617.62 | 0 | 1 | 1 | *1,15 | 0.575 | 2 | 73661674 | 106 | 0 | 0 | 0 | 0 | 0 | 0 | 0 | 0
215 | 73661680 | 73661677 | 45871977 | 111 | 1 | 1 | 1 | 2-100-06 |  | Рабочий 6 разряда | 1369 | 1013 | чел.-ч | чел.-ч | 1 | 0.16 | 0 | 0 | 0 | 631.66 | 0 | 1 | 1 | *1,15 | 0.184 | 2 | 73661678 | 107 | 0 | 0 | 0 | 0 | 0 | 0 | 0 | 0
215 | 73661681 | 73661677 | 45871998 | 111 | 1 | 1 | 1 | 3-200-03 |  | Инженер III категории | 1369 | 1013 | чел.-ч | чел.-ч | 1 | 0.16 | 0 | 0 | 0 | 617.62 | 0 | 1 | 1 | *1,15 | 0.184 | 2 | 73661679 | 108 | 0 | 0 | 0 | 0 | 0 | 0 | 0 | 0

## SrcPoprs
213 | 1 | *1,15 | *1,15 | *1,15 | *1,15 | *1,15 | *1,15 | 421/пр_2020_прил.10_т.7_п.2_гр.3 | Производство работ осуществляется в помещениях объекта капитального строительства с остановкой рабочего процесса, при этом в зоне производства работ имеются действующее технологическое или лабораторное оборудование, мебель и иные загромождающие помещения предметы | Методика 421/пр (Пусконаладка)
214 | 1 | *1,15 | *1,15 | *1,15 | *1,15 | *1,15 | *1,15 | 421/пр_2020_прил.10_т.7_п.2_гр.3 | Производство работ осуществляется в помещениях объекта капитального строительства с остановкой рабочего процесса, при этом в зоне производства работ имеются действующее технологическое или лабораторное оборудование, мебель и иные загромождающие помещения предметы | Методика 421/пр (Пусконаладка)
215 | 1 | *1,15 | *1,15 | *1,15 | *1,15 | *1,15 | *1,15 | 421/пр_2020_прил.10_т.7_п.2_гр.3 | Производство работ осуществляется в помещениях объекта капитального строительства с остановкой рабочего процесса, при этом в зоне производства работ имеются действующее технологическое или лабораторное оборудование, мебель и иные загромождающие помещения предметы | Методика 421/пр (Пусконаладка)

## SrcKA
0 | Smeta.RU (495) 974-1589 |  | _PS_ |  | 0 | 0 | 0 | Smeta.RU |  | 1 | 71896 | 47705867 | 12 | 1 | 0 | 4
[6 empty] | Строительство ВЛИ-0,38 кВ от ВЛИ-0,38 кВ от ТП-6/0,4кВ №239, ПС №35 "Октябрьская", в т.ч. ПИР, МО, Химкинский р-н, г. Химки, мкр. Фирсановка, ул. Шоссейная (Договор № Х219943-320362 от 2024г.) | [28 empty] | 46177 | Московская область | [11 empty] | 0
|  |  |  | Конъюнктурный анализ | [24 empty] | 4
| 1.1 | 1 | ТЦ_05.1.02.05_77_7704844420_06.03.2026_02_1.1 | Шпилька Шд1 | 05.1.02.05 | ШТ | 803 | 979.66 | 24.09 | 843.63 | 22 | 46087 | 2 | Общество с ограниченной ответственностью "Русский Свет" | 117342, Москва г, Обручева ул, 36, 2, П. 2236 | 7704844420 | 772845001 | www.rs24.ru | 77 | 2 | 16.54 | 0 | 0 | 1Норма-Кабель_УТ-14516.pdf |  | 3 |  | 803 | 1 | 0 | 1 | 3 | ШТ | Шпилька Шд1 | 46191.5611 | 73661403 | 0 | 0 | 0 | 0 | 0 | 0 | 0 | 1Норма-Кабель_УТ-14516.pdf | 0 | 0 | 1
| 1.2 | 0 | ТЦ_05.1.02.05_77_7722753969_06.03.2026_02_1.2 | Шпилька Шд1 | 05.1.02.05 | ШТ | 827.09 | 1009.05 | 24.81 | 868.94 | 22 | 46087 | 2 | OОО «ВсеИнструменты.ру» | 109451, ГОРОД МОСКВА, УЛИЦА БРАТИСЛАВСКАЯ, ДОМ 16, КОРПУС 1, ПОМ. 3 | 7722753969 | 997750001 | vseinstrumenti.ru | 77 | 2 | 17.04 | 0 | 0 | ЭКС_009357.pdf |  | 3 |  | 827.09 | 1 | 0 | 1 | 3 | ШТ | Шпилька Шд1 | 46191.5611 | 73661403 | 0 | 0 | 0 | 0 | 0 | 0 | 0 | ЭКС_009357.pdf | 0 | 0 | 1
| 1.3 | 0 | ТЦ_05.1.02.05_08_08.11.2024_11.03.2026_02_1.3 | Шпилька Шд1 | 05.1.02.05 | ШТ | 819.06 | 999.25 | 24.57 | 860.5 | 22 | 46092 | 2 | АО "ТД "Электротехмонтаж" | 141401,Московская обл,,Химки г,, Мельникова ул,32,А | 08.11.2024 | 784201001 | https://www.etm.ru/ | 08 | 2 | 16.87 | 0 | 0 | ЭлектроТК_5593.pdf |  | 3 |  | 819.06 | 1 | 0 | 1 | 3 | ШТ | Шпилька Шд1 | 46191.5611 | 73661403 | 0 | 0 | 0 | 0 | 0 | 0 | 0 | ЭлектроТК_5593.pdf | 0 | 0 | 1
| 2.1 | 1 | ТЦ_20.1.01.01_77_7704844420_06.03.2026_02_2.1 | Узел крепления У-102 | 20.1.01.01 | ШТ | 4080 | 4977.6 | 122.4 | 4286.45 | 22 | 46087 | 2 | Общество с ограниченной ответственностью "Русский Свет" | 117342, Москва г, Обручева ул, 36, 2, П. 2236 | 7704844420 | 772845001 | www.rs24.ru | 77 | 2 | 84.05 | 0 | 0 |  |  | 3 |  | 4080 | 1 | 0 | 1 | 3 | ШТ | Узел крепления У-102 | 46191.5611 | 73661398 | 0 | 0 | 0 | 0 | 0 | 0 | 0 |  | 0 | 0
| 2.2 | 0 | ТЦ_20.1.01.01_77_7722753969_06.03.2026_02_2.2 | Узел крепления У-102 | 20.1.01.01 | ШТ | 4202.4 | 5126.93 | 126.07 | 4415.04 | 22 | 46087 | 2 | OОО «ВсеИнструменты.ру» | 109451, ГОРОД МОСКВА, УЛИЦА БРАТИСЛАВСКАЯ, ДОМ 16, КОРПУС 1, ПОМ. 3 | 7722753969 | 997750001 | vseinstrumenti.ru | 77 | 2 | 86.57 | 0 | 0 |  |  | 3 |  | 4202.4 | 1 | 0 | 1 | 3 | ШТ | Узел крепления У-102 | 46191.5611 | 73661398 | 0 | 0 | 0 | 0 | 0 | 0 | 0 |  | 0 | 0
| 2.3 | 0 | ТЦ_20.1.01.01_78_7804526950_11.03.2026_02_2.3 | Узел крепления У-102 | 20.1.01.01 | ШТ | 4161.6 | 5077.15 | 124.85 | 4372.18 | 22 | 46092 | 2 | АО "ТД "Электротехмонтаж" | 141401,Московская обл,,Химки г,, Мельникова ул,32,А | 7804526950 | 784201001 | https://www.etm.ru/ | 78 | 2 | 85.73 | 0 | 0 |  |  | 3 |  | 4161.6 | 1 | 0 | 1 | 3 | ШТ | Узел крепления У-102 | 46191.5611 | 73661398 | 0 | 0 | 0 | 0 | 0 | 0 | 0 |  | 0 | 0
| 3.1 | 1 | ТЦ_05.1.02.05_77_7704844420_06.03.2026_02_3.1 | Стяжка Х102 | 05.1.02.05 | ШТ | 1844.7 | 2250.53 | 55.34 | 1938.04 | 22 | 46087 | 2 | Общество с ограниченной ответственностью "Русский Свет" | 117342, Москва г, Обручева ул, 36, 2, П. 2236 | 7704844420 | 772845001 | www.rs24.ru | 77 | 2 | 38 | 0 | 0 | 1Норма-Кабель_УТ-14516.pdf |  | 3 |  | 1844.7 | 1 | 0 | 1 | 3 | ШТ | Стяжка Х102 | 46191.5611 | 73661390 | 0 | 0 | 0 | 0 | 0 | 0 | 0 | 1Норма-Кабель_УТ-14516.pdf | 0 | 0 | 1
| 3.2 | 0 | ТЦ_05.1.02.05_77_7722753969_06.03.2026_02_3.2 | Стяжка Х102 | 05.1.02.05 | ШТ | 1900.04 | 2318.05 | 57 | 1996.18 | 22 | 46087 | 2 | OОО «ВсеИнструменты.ру» | 109451, ГОРОД МОСКВА, УЛИЦА БРАТИСЛАВСКАЯ, ДОМ 16, КОРПУС 1, ПОМ. 3 | 7722753969 | 997750001 | vseinstrumenti.ru | 77 | 2 | 39.14 | 0 | 0 | ЭКС_009357.pdf |  | 3 |  | 1900.04 | 1 | 0 | 1 | 3 | ШТ | Стяжка Х102 | 46191.5611 | 73661390 | 0 | 0 | 0 | 0 | 0 | 0 | 0 | ЭКС_009357.pdf | 0 | 0 | 1
| 3.3 | 0 | ТЦ_05.1.02.05_08_08.11.2024_11.03.2026_02_3.3 | Стяжка Х102 | 05.1.02.05 | ШТ | 1881.59 | 2295.54 | 56.45 | 1976.8 | 22 | 46092 | 2 | АО "ТД "Электротехмонтаж" | 141401,Московская обл,,Химки г,, Мельникова ул,32,А | 08.11.2024 | 784201001 | https://www.etm.ru/ | 08 | 2 | 38.76 | 0 | 0 | ЭлектроТК_5593.pdf |  | 3 |  | 1881.59 | 1 | 0 | 1 | 3 | ШТ | Стяжка Х102 | 46191.5611 | 73661390 | 0 | 0 | 0 | 0 | 0 | 0 | 0 | ЭлектроТК_5593.pdf | 0 | 0 | 1
| 4.1 | 1 | ТЦ_20.1.02.23_77_7704844420_06.03.2026_02_4.1 | Бугель NB20 | 20.1.02.23 | ШТ | 55 | 67.1 | 1.65 | 57.78 | 22 | 46087 | 2 | Общество с ограниченной ответственностью "Русский Свет" | 117342, Москва г, Обручева ул, 36, 2, П. 2236 | 7704844420 | 772845001 | www.rs24.ru | 77 | 2 | 1.13 | 0 | 0 | ЭКС_016429.pdf |  | 3 |  | 55 | 1 | 0 | 1 | 3 | ШТ | Бугель NB20 | 46191.5612 | 73661599 | 0 | 0 | 0 | 0 | 0 | 0 | 0 | ЭКС_016429.pdf | 0 | 0 | 1
| 4.2 | 0 | ТЦ_20.1.02.23_77_7722753969_06.03.2026_02_4.2 | Бугель NB20 | 20.1.02.23 | ШТ | 56.65 | 69.11 | 1.7 | 59.52 | 22 | 46087 | 2 | OОО «ВсеИнструменты.ру» | 109451, ГОРОД МОСКВА, УЛИЦА БРАТИСЛАВСКАЯ, ДОМ 16, КОРПУС 1, ПОМ. 3 | 7722753969 | 997750001 | https://www.vseinstrumenti.ru/ | 77 | 2 | 1.17 | 0 | 0 | ЭлектроТК_72459.pdf |  | 3 |  | 56.65 | 1 | 0 | 1 | 3 | ШТ | Бугель NB20 | 46191.5612 | 73661599 | 0 | 0 | 0 | 0 | 0 | 0 | 0 | ЭлектроТК_72459.pdf | 0 | 0 | 1
| 4.3 | 0 | ТЦ_20.1.02.23_08_08.11.2024_11.03.2026_02_4.3 | Бугель NB20 | 20.1.02.23 | ШТ | 56.1 | 68.44 | 1.68 | 58.94 | 22 | 46092 | 2 | ООО "ТД "Электротехмонтаж" | 141401,Московская обл,,Химки г,, Мельникова ул,32,А | 08.11.2024 | 784201001 | https://www.etm.ru/ | 08 | 2 | 1.16 | 0 | 0 | 1Русский Свет_44333438.pdf |  | 3 |  | 56.1 | 1 | 0 | 1 | 3 | ШТ | Бугель NB20 | 46191.5612 | 73661599 | 0 | 0 | 0 | 0 | 0 | 0 | 0 | 1Русский Свет_44333438.pdf | 0 | 0 | 1
| 5.1 | 1 | ТЦ_59.00.00.00_77_7704844420_06.03.2026_02_5.1 | Вертикальный заземлитель 3В2,5о | 59.00.00.00 | ШТ | 1446 | 1764.12 | 43.38 | 1519.17 | 22 | 46087 | 2 | Общество с ограниченной ответственностью "Русский Свет" | 117342, Москва г, Обручева ул, 36, 2, П. 2236 | 7704844420 | 772845001 | www.rs24.ru | 77 | 2 | 29.79 | 0 | 0 | 1Русский Свет_44333438.pdf |  | 3 |  | 1446 | 1 | 0 | 1 | 3 | ШТ | Вертикальный заземлитель 3В2,5о | 46191.5612 | 73661554 | 0 | 0 | 0 | 0 | 0 | 0 | 0 | 1Русский Свет_44333438.pdf | 0 | 0 | 1
| 5.2 | 0 | ТЦ_59.00.00.00_77_7722753969_06.03.2026_02_5.2 | Вертикальный заземлитель 3В2,5о | 59.00.00.00 | ШТ | 1489.38 | 1817.04 | 44.68 | 1564.74 | 22 | 46087 | 2 | OОО «ВсеИнструменты.ру» | 109451, ГОРОД МОСКВА, УЛИЦА БРАТИСЛАВСКАЯ, ДОМ 16, КОРПУС 1, ПОМ. 3 | 7722753969 | 997750001 | vseinstrumenti.ru | 77 | 2 | 30.68 | 0 | 0 | ЭКС_016429.pdf |  | 3 |  | 1489.38 | 1 | 0 | 1 | 3 | ШТ | Вертикальный заземлитель 3В2,5о | 46191.5612 | 73661554 | 0 | 0 | 0 | 0 | 0 | 0 | 0 | ЭКС_016429.pdf | 0 | 0 | 1
| 5.3 | 0 | ТЦ_59.00.00.00_08_08.11.2024_11.03.2026_02_5.3 | Вертикальный заземлитель 3В2,5о | 59.00.00.00 | ШТ | 1474.92 | 1799.4 | 44.25 | 1549.55 | 22 | 46092 | 2 | АО "ТД "Электротехмонтаж" | 141401,Московская обл,,Химки г,, Мельникова ул,32,А | 08.11.2024 | 784201001 | https://www.etm.ru/ | 08 | 2 | 30.38 | 0 | 0 | ЭлектроТК_72459.pdf |  | 3 |  | 1474.92 | 1 | 0 | 1 | 3 | ШТ | Вертикальный заземлитель 3В2,5о | 46191.5612 | 73661554 | 0 | 0 | 0 | 0 | 0 | 0 | 0 | ЭлектроТК_72459.pdf | 0 | 0 | 1
| 6.1 | 1 | ТЦ_05.1.02.05_40_4027130780_04.05.2026_02_6.1 | Провода самонесущие изолированные СИПн-2 3х50+1х54,6-0,6/1 | 05.1.02.05 | м | 303.6 | 370.39 | 9.11 | 318.96 | 22 | 46146 | 2 | ООО ТК "Норма-кабель" | МО, г. Реутов, Юбилейный пр-кт, дом № 42 | 4027130780 | 7719546987 | www.sip2a.ru norma-cable@yandex.ru | 40 | 2 | 6.25 | 0 | 0 | 1Русский Свет_00015321.pdf | Российская Федерация | 3 |  | 303.6 | 1 | 0 | 1 | 3 | м | Провода самонесущие изолированные СИПн-2 3х50+1х54,6-0,6/1 | 46191.5612 | 73661487 | 0 | 0 | 0 | 0 | 0 | 0 | 0 | 1Русский Свет_00015321.pdf | 0 | 0 | 1
| 6.2 | 0 | ТЦ_05.1.02.05_77_7735180881_05.05.2026_02_6.2 | Провода самонесущие изолированные СИПн-2 3х50+1х54,6-0,6/1 | 05.1.02.05 | м | 309.67 | 377.8 | 9.29 | 325.34 | 22 | 46147 | 2 | ООО "ЭЛЕКТРОТК" | 124460 г.Москва, г.Зеленоград, ул.Конструктора Гуськова, д. 14, стр. 2, этаж 2, пом.204 | 7735180881 | 773501001 |  | 77 | 2 | 6.38 | 0 | 0 | ЭКС_000213.pdf | Российская Федерация | 3 |  | 309.67 | 1 | 0 | 1 | 3 | м | Провода самонесущие изолированные СИПн-2 3х50+1х54,6-0,6/1 | 46191.5612 | 73661487 | 0 | 0 | 0 | 0 | 0 | 0 | 0 | ЭКС_000213.pdf | 0 | 0 | 1
| 6.3 | 0 | ТЦ_05.1.02.05_78_7842224734_06.05.2026_02_6.3 | Провода самонесущие изолированные СИПн-2 3х50+1х54,6-0,6/1 | 05.1.02.05 | м | 312.71 | 381.51 | 9.38 | 328.53 | 22 | 46148 | 2 | АО "ТД "Электротехмонтаж" | 191144,,город Санкт-Петербург,вн.тер.г.муниципальный округ Смольнинское,ул 7-я Советская,д 44,,литера Б, Помещ. 6-Н | 7842224734 | 784201001 | 0 | 78 | 2 | 6.44 | 0 | 0 | ЭлектроТК_1168.pdf | Российская Федерация | 3 |  | 312.71 | 1 | 0 | 1 | 3 | м | Провода самонесущие изолированные СИПн-2 3х50+1х54,6-0,6/1 | 46191.5612 | 73661487 | 0 | 0 | 0 | 0 | 0 | 0 | 0 | ЭлектроТК_1168.pdf | 0 | 0 | 1
| 7.1 | 1 | ТЦ_59.00.00.00_77_7704844420_06.03.2026_02_7.1 | Комплект промежуточной подвески ES1500 | 59.00.00.00 | ШТ | 1135.2 | 1384.94 | 34.06 | 1192.65 | 22 | 46087 | 2 | Общество с ограниченной ответственностью "Русский Свет" | 117342, Москва г, Обручева ул, 36, 2, П. 2236 | 7704844420 | 772845001 | 0 | 77 | 2 | 23.39 | 0 | 0 | 1Русский Свет_44333438.pdf |  | 3 |  | 1135.2 | 1 | 0 | 1 | 3 | ШТ | Комплект промежуточной подвески ES1500 | 46191.5612 | 73661628 | 0 | 0 | 0 | 0 | 0 | 0 | 0 | 1Русский Свет_44333438.pdf | 0 | 0 | 1
| 7.2 | 0 | ТЦ_59.00.00.00_77_7722753969_06.03.2026_02_7.2 | Комплект промежуточной подвески ES1500 | 59.00.00.00 | ШТ | 1169.26 | 1426.5 | 35.08 | 1228.43 | 22 | 46087 | 2 | OОО «ВсеИнструменты.ру» | 109451, ГОРОД МОСКВА, УЛИЦА БРАТИСЛАВСКАЯ, ДОМ 16, КОРПУС 1, ПОМ. 3 | 7722753969 | 997750001 | vseinstrumenti.ru | 77 | 2 | 24.09 | 0 | 0 | ЭКС_016429.pdf |  | 3 |  | 1169.26 | 1 | 0 | 1 | 3 | ШТ | Комплект промежуточной подвески ES1500 | 46191.5612 | 73661628 | 0 | 0 | 0 | 0 | 0 | 0 | 0 | ЭКС_016429.pdf | 0 | 0 | 1
| 7.3 | 0 | ТЦ_59.00.00.00_78_7842224734_11.03.2026_02_7.3 | Комплект промежуточной подвески ES1500 | 59.00.00.00 | ШТ | 1157.9 | 1412.64 | 34.74 | 1216.49 | 22 | 46092 | 2 | АО "ТД "Электротехмонтаж" | 191144,,город Санкт-Петербург,вн.тер.г.муниципальный округ Смольнинское,ул 7-я Советская,д 44,,литера Б, Помещ. 6-Н | 7842224734 | 784201001 | 0 | 78 | 2 | 23.85 | 0 | 0 | ЭлектроТК_72459.pdf |  | 3 |  | 1157.9 | 1 | 0 | 1 | 3 | ШТ | Комплект промежуточной подвески ES1500 | 46191.5612 | 73661628 | 0 | 0 | 0 | 0 | 0 | 0 | 0 | ЭлектроТК_72459.pdf | 0 | 0 | 1
| 8.1 | 1 | ТЦ_59.00.00.00_77_7704844420_06.03.2026_02_8.1 | Зажим для ЗП1 Р72 | 59.00.00.00 | ШТ | 586.45 | 715.47 | 17.59 | 616.12 | 22 | 46087 | 2 | Общество с ограниченной ответственностью "Русский Свет" | 117342, Москва г, Обручева ул, 36, 2, П. 2236 | 7704844420 | 772845001 | 0 | 77 | 2 | 12.08 | 0 | 0 | 1Русский Свет_44333438.pdf |  | 3 |  | 586.45 | 1 | 0 | 1 | 3 | ШТ | Зажим для ЗП1 Р72 | 46191.5612 | 73661636 | 0 | 0 | 0 | 0 | 0 | 0 | 0 | 1Русский Свет_44333438.pdf | 0 | 0 | 1
| 8.2 | 0 | ТЦ_59.00.00.00_77_7722753969_06.03.2026_02_8.2 | Зажим для ЗП1 Р72 | 59.00.00.00 | ШТ | 604.04 | 736.93 | 18.12 | 634.6 | 22 | 46087 | 2 | OОО «ВсеИнструменты.ру» | 109451, ГОРОД МОСКВА, УЛИЦА БРАТИСЛАВСКАЯ, ДОМ 16, КОРПУС 1, ПОМ. 3 | 7722753969 | 997750001 | vseinstrumenti.ru | 77 | 2 | 12.44 | 0 | 0 | ЭКС_016429.pdf |  | 3 |  | 604.04 | 1 | 0 | 1 | 3 | ШТ | Зажим для ЗП1 Р72 | 46191.5612 | 73661636 | 0 | 0 | 0 | 0 | 0 | 0 | 0 | ЭКС_016429.pdf | 0 | 0 | 1
| 8.3 | 0 | ТЦ_59.00.00.00_78_7842224734_11.03.2026_02_8.3 | Зажим для ЗП1 Р72 | 59.00.00.00 | ШТ | 598.18 | 729.78 | 17.95 | 628.45 | 22 | 46092 | 2 | АО "ТД "Электротехмонтаж" | 191144,,город Санкт-Петербург,вн.тер.г.муниципальный округ Смольнинское,ул 7-я Советская,д 44,,литера Б, Помещ. 6-Н | 7842224734 | 784201001 | 0 | 78 | 2 | 12.32 | 0 | 0 | ЭлектроТК_72459.pdf |  | 3 |  | 598.18 | 1 | 0 | 1 | 3 | ШТ | Зажим для ЗП1 Р72 | 46191.5612 | 73661636 | 0 | 0 | 0 | 0 | 0 | 0 | 0 | ЭлектроТК_72459.pdf | 0 | 0 | 1
| 9.1 | 1 | ТЦ_59.00.00.00_77_7704844420_06.03.2026_02_9.1 | Зажим для временного заземления РС 481 | 59.00.00.00 | ШТ | 1096.78 | 1338.07 | 32.9 | 1152.27 | 22 | 46087 | 2 | Общество с ограниченной ответственностью "Русский Свет" | 117342, Москва г, Обручева ул, 36, 2, П. 2236 | 7704844420 | 772845001 | 0 | 77 | 2 | 22.59 | 0 | 0 | 1Русский Свет_44333438.pdf |  | 3 |  | 1096.78 | 1 | 0 | 1 | 3 | ШТ | Зажим для временного заземления РС 481 | 46191.5612 | 73661660 | 0 | 0 | 0 | 0 | 0 | 0 | 0 | 1Русский Свет_44333438.pdf | 0 | 0 | 1
| 9.2 | 0 | ТЦ_59.00.00.00_77_7722753969_06.03.2026_02_9.2 | Зажим для временного заземления РС 481 | 59.00.00.00 | ШТ | 1129.68 | 1378.21 | 33.89 | 1186.84 | 22 | 46087 | 2 | OОО «ВсеИнструменты.ру» | 109451, ГОРОД МОСКВА, УЛИЦА БРАТИСЛАВСКАЯ, ДОМ 16, КОРПУС 1, ПОМ. 3 | 7722753969 | 997750001 | vseinstrumenti.ru | 77 | 2 | 23.27 | 0 | 0 | ЭКС_016429.pdf |  | 3 |  | 1129.68 | 1 | 0 | 1 | 3 | ШТ | Зажим для временного заземления РС 481 | 46191.5612 | 73661660 | 0 | 0 | 0 | 0 | 0 | 0 | 0 | ЭКС_016429.pdf | 0 | 0 | 1
| 9.3 | 0 | ТЦ_59.00.00.00_78_7842224734_11.03.2026_02_9.3 | Зажим для временного заземления РС 481 | 59.00.00.00 | ШТ | 1118.72 | 1364.84 | 33.56 | 1175.33 | 22 | 46092 | 2 | АО "ТД "Электротехмонтаж" | 191144,,город Санкт-Петербург,вн.тер.г.муниципальный округ Смольнинское,ул 7-я Советская,д 44,,литера Б, Помещ. 6-Н | 7842224734 | 784201001 | 0 | 78 | 2 | 23.05 | 0 | 0 | ЭлектроТК_72459.pdf |  | 3 |  | 1118.72 | 1 | 0 | 1 | 3 | ШТ | Зажим для временного заземления РС 481 | 46191.5612 | 73661660 | 0 | 0 | 0 | 0 | 0 | 0 | 0 | ЭлектроТК_72459.pdf | 0 | 0 | 1
| 10.1 | 1 | ТЦ_59.00.00.00_77_7704844420_06.03.2026_02_10.1 | Натяжной зажим РА 2200 | 59.00.00.00 | ШТ | 850.83 | 1038.01 | 25.52 | 893.88 | 22 | 46087 | 2 | Общество с ограниченной ответственностью "Русский Свет" | 117342, Москва г, Обручева ул, 36, 2, П. 2236 | 7704844420 | 772845001 | 0 | 77 | 2 | 17.53 | 0 | 0 | 1Русский Свет_44333438.pdf |  | 3 |  | 850.83 | 1 | 0 | 1 | 3 | ШТ | Натяжной зажим РА 2200 | 46191.5612 | 73661620 | 0 | 0 | 0 | 0 | 0 | 0 | 0 | 1Русский Свет_44333438.pdf | 0 | 0 | 1
| 10.2 | 0 | ТЦ_59.00.00.00_77_7722753969_06.03.2026_02_10.2 | Натяжной зажим РА 2200 | 59.00.00.00 | ШТ | 876.35 | 1069.15 | 26.29 | 920.69 | 22 | 46087 | 2 | OОО «ВсеИнструменты.ру» | 109451, ГОРОД МОСКВА, УЛИЦА БРАТИСЛАВСКАЯ, ДОМ 16, КОРПУС 1, ПОМ. 3 | 7722753969 | 997750001 | vseinstrumenti.ru | 77 | 2 | 18.05 | 0 | 0 | ЭКС_016429.pdf |  | 3 |  | 876.35 | 1 | 0 | 1 | 3 | ШТ | Натяжной зажим РА 2200 | 46191.5612 | 73661620 | 0 | 0 | 0 | 0 | 0 | 0 | 0 | ЭКС_016429.pdf | 0 | 0 | 1
| 10.3 | 0 | ТЦ_59.00.00.00_78_7842224734_11.03.2026_02_10.3 | Натяжной зажим РА 2200 | 59.00.00.00 | ШТ | 867.85 | 1058.78 | 26.04 | 911.77 | 22 | 46092 | 2 | АО "ТД "Электротехмонтаж" | 191144,,город Санкт-Петербург,вн.тер.г.муниципальный округ Смольнинское,ул 7-я Советская,д 44,,литера Б, Помещ. 6-Н | 7842224734 | 784201001 | 0 | 78 | 2 | 17.88 | 0 | 0 | ЭлектроТК_72459.pdf |  | 3 |  | 867.85 | 1 | 0 | 1 | 3 | ШТ | Натяжной зажим РА 2200 | 46191.5612 | 73661620 | 0 | 0 | 0 | 0 | 0 | 0 | 0 | ЭлектроТК_72459.pdf | 0 | 0 | 1
| 11.1 | 1 | ТЦ_59.00.00.00_77_7704844420_06.03.2026_02_11.1 | Анкерный кронштейн СА 2000 | 59.00.00.00 | ШТ | 499.22 | 609.05 | 14.98 | 524.48 | 22 | 46087 | 2 | Общество с ограниченной ответственностью "Русский Свет" | 117342, Москва г, Обручева ул, 36, 2, П. 2236 | 7704844420 | 772845001 | 0 | 77 | 2 | 10.28 | 0 | 0 | 1Русский Свет_44333438.pdf |  | 3 |  | 499.22 | 1 | 0 | 1 | 3 | ШТ | Анкерный кронштейн СА 2000 | 46191.5612 | 73661612 | 0 | 0 | 0 | 0 | 0 | 0 | 0 | 1Русский Свет_44333438.pdf | 0 | 0 | 1
| 11.2 | 0 | ТЦ_59.00.00.00_77_7722753969_06.03.2026_02_11.2 | Анкерный кронштейн СА 2000 | 59.00.00.00 | ШТ | 514.2 | 627.32 | 15.43 | 540.22 | 22 | 46087 | 2 | OОО «ВсеИнструменты.ру» | 109451, ГОРОД МОСКВА, УЛИЦА БРАТИСЛАВСКАЯ, ДОМ 16, КОРПУС 1, ПОМ. 3 | 7722753969 | 997750001 | vseinstrumenti.ru | 77 | 2 | 10.59 | 0 | 0 | ЭКС_016429.pdf |  | 3 |  | 514.2 | 1 | 0 | 1 | 3 | ШТ | Анкерный кронштейн СА 2000 | 46191.5612 | 73661612 | 0 | 0 | 0 | 0 | 0 | 0 | 0 | ЭКС_016429.pdf | 0 | 0 | 1
| 11.3 | 0 | ТЦ_59.00.00.00_78_7842224734_11.03.2026_02_11.3 | Анкерный кронштейн СА 2000 | 59.00.00.00 | ШТ | 509.2 | 621.22 | 15.28 | 534.97 | 22 | 46092 | 2 | АО "ТД "Электротехмонтаж" | 191144,,город Санкт-Петербург,вн.тер.г.муниципальный округ Смольнинское,ул 7-я Советская,д 44,,литера Б, Помещ. 6-Н | 7842224734 | 784201001 | 0 | 78 | 2 | 10.49 | 0 | 0 | ЭлектроТК_72459.pdf |  | 3 |  | 509.2 | 1 | 0 | 1 | 3 | ШТ | Анкерный кронштейн СА 2000 | 46191.5612 | 73661612 | 0 | 0 | 0 | 0 | 0 | 0 | 0 | ЭлектроТК_72459.pdf | 0 | 0 | 1
| 12.1 | 1 | ТЦ_20.2.08.09_77_7719546987_06.03.2026_02_12.1 | Плашечный зажим CD 150 | 20.2.08.09 | ШТ | 451.51 | 550.84 | 13.55 | 474.36 | 22 | 46087 | 2 | ООО ТК "Норма-кабель" | 143969, Московская обл, Реутов г, Юбилейный пр-кт, дом № 42, офис 10 | 7719546987 | 504101001 | norma-cable@yandex.ru | 77 | 2 | 9.3 | 0 | 0 |  |  | 3 |  | 451.51 | 1 | 0 | 1 | 3 | ШТ | Плашечный зажим CD 150 | 46191.5612 | 73661607 | 0 | 0 | 0 | 0 | 0 | 0 | 0 |  | 0 | 0
| 12.2 | 0 | ТЦ_20.2.08.09_77_7722753969_12.03.2026_02_12.2 | Плашечный зажим CD 150 | 20.2.08.09 | ШТ | 465.06 | 567.37 | 13.95 | 488.59 | 22 | 46093 | 2 | OОО «ВсеИнструменты.ру», | 109451, ГОРОД МОСКВА, УЛИЦА БРАТИСЛАВСКАЯ, ДОМ 16, КОРПУС 1, ПОМ. 3 | 7722753969 | 997750001 | https://www.vseinstrumenti.ru/ | 77 | 2 | 9.58 | 0 | 0 |  |  | 3 |  | 465.06 | 1 | 0 | 1 | 3 | ШТ | Плашечный зажим CD 150 | 46191.5612 | 73661607 | 0 | 0 | 0 | 0 | 0 | 0 | 0 |  | 0 | 0
| 12.3 | 0 | ТЦ_20.2.08.09_77_7704844420_10.03.2026_02_12.3 | Плашечный зажим CD 150 | 20.2.08.09 | ШТ | 460.54 | 561.86 | 13.82 | 483.85 | 22 | 46091 | 2 | Общество с ограниченной ответственностью "Русский Свет" | 117342, Москва г, Обручева ул, 36, 2, П. 2236 | 7704844420 | 772845001 |  | 77 | 2 | 9.49 | 0 | 0 |  |  | 3 |  | 460.54 | 1 | 0 | 1 | 3 | ШТ | Плашечный зажим CD 150 | 46191.5612 | 73661607 | 0 | 0 | 0 | 0 | 0 | 0 | 0 |  | 0 | 0
| 13.1 | 1 | ТЦ_59.00.00.00_77_7704844420_06.03.2026_02_13.1 | Краска Traffic Marker (черная), 800мл | 59.00.00.00 | ШТ | 2003.1 | 2443.78 | 60.09 | 2104.45 | 22 | 46087 | 2 | Общество с ограниченной ответственностью "Русский Свет" | 117342, Москва г, Обручева ул, 36, 2, П. 2236 | 7704844420 | 772845001 | www.rs24.ru | 77 | 2 | 41.26 | 0 | 0 | 1Русский Свет_44333438.pdf |  | 3 |  | 2003.1 | 1 | 0 | 1 | 3 | ШТ | Краска Traffic Marker (черная), 800мл | 46191.5612 | 73661652 | 0 | 0 | 0 | 0 | 0 | 0 | 0 | 1Русский Свет_44333438.pdf | 0 | 0 | 1
| 13.2 | 0 | ТЦ_59.00.00.00_77_7722753969_06.03.2026_02_13.2 | Краска Traffic Marker (черная), 800мл | 59.00.00.00 | ШТ | 2063.19 | 2517.09 | 61.9 | 2167.59 | 22 | 46087 | 2 | OОО «ВсеИнструменты.ру» | 109451, ГОРОД МОСКВА, УЛИЦА БРАТИСЛАВСКАЯ, ДОМ 16, КОРПУС 1, ПОМ. 3 | 7722753969 | 997750001 | vseinstrumenti.ru | 77 | 2 | 42.5 | 0 | 0 | ЭКС_016429.pdf |  | 3 |  | 2063.19 | 1 | 0 | 1 | 3 | ШТ | Краска Traffic Marker (черная), 800мл | 46191.5612 | 73661652 | 0 | 0 | 0 | 0 | 0 | 0 | 0 | ЭКС_016429.pdf | 0 | 0 | 1
| 13.3 | 0 | ТЦ_59.00.00.00_08_08.11.2024_11.03.2026_02_13.3 | Краска Traffic Marker (черная), 800мл | 59.00.00.00 | ШТ | 2043.16 | 2492.66 | 61.29 | 2146.54 | 22 | 46092 | 2 | АО "ТД "Электротехмонтаж" | 141401,Московская обл,,Химки г,, Мельникова ул,32,А | 08.11.2024 | 784201001 | https://www.etm.ru/ | 08 | 2 | 42.09 | 0 | 0 | ЭлектроТК_72459.pdf |  | 3 |  | 2043.16 | 1 | 0 | 1 | 3 | ШТ | Краска Traffic Marker (черная), 800мл | 46191.5612 | 73661652 | 0 | 0 | 0 | 0 | 0 | 0 | 0 | ЭлектроТК_72459.pdf | 0 | 0 | 1
| 14.1 | 1 | ТЦ_20.1.02.00_77_7704844420_06.03.2026_02_14.1 | Заземляющий проводник типа ЗП-1 (1 метр) | 20.1.02.00 | ШТ | 363.99 | 444.07 | 10.92 | 377.72 | 22 | 46087 | 2 | Общество с ограниченной ответственностью "Русский Свет" | 117342, Москва г, Обручева ул, 36, 2, П. 2236 | 7704844420 | 772845001 |  | 77 | 0.75 | 2.81 | 0 | 0 |  | Российская Федерация | 3 | *1 | 363.99 | 1 | 0 | 1 | 3 | ШТ | Заземляющий проводник ЗП1 | 46191.5612 | 73661594 | 0 | 0 | 0 | 0 | 0 | 0 | 0 |  | 0 | 0
| 14.2 | 0 | ТЦ_20.1.02.00_77_7722753969_06.03.2026_02_14.2 | Заземляющий проводник типа ЗП-1 (1 метр) | 20.1.02.00 | ШТ | 374.91 | 457.39 | 11.25 | 389.06 | 22 | 46087 | 2 | OОО «ВсеИнструменты.ру» | 109451, ГОРОД МОСКВА, УЛИЦА БРАТИСЛАВСКАЯ, ДОМ 16, КОРПУС 1, ПОМ. 3 | 7722753969 | 997750001 | https://www.vseinstrumenti.ru/ | 77 | 0.75 | 2.9 | 0 | 0 |  | Российская Федерация | 3 | *1 | 374.91 | 1 | 0 | 1 | 3 | ШТ | Заземляющий проводник ЗП1 | 46191.5612 | 73661594 | 0 | 0 | 0 | 0 | 0 | 0 | 0 |  | 0 | 0
| 14.3 | 0 | ТЦ_20.1.02.00_08_08.11.2024_11.03.2026_02_14.3 | Заземляющий проводник типа ЗП-1 (1 метр) | 20.1.02.00 | ШТ | 371.27 | 452.95 | 11.14 | 385.28 | 22 | 46092 | 2 | ООО "ТД "Электротехмонтаж" | 141401,Московская обл,,Химки г,, Мельникова ул,32,А | 08.11.2024 | 784201001 | https://www.etm.ru/ | 08 | 0.75 | 2.87 | 0 | 0 |  | Российская Федерация | 3 | *1 | 371.27 | 1 | 0 | 1 | 3 | ШТ | Заземляющий проводник ЗП1 | 46191.5612 | 73661594 | 0 | 0 | 0 | 0 | 0 | 0 | 0 |  | 0 | 0
| 15.1 | 1 | ТЦ_59.00.00.00_77_7704844420_06.03.2026_02_15.1 | Зажим ответвительный Р70 | 59.00.00.00 | ШТ | 502.5 | 613.05 | 15.08 | 527.93 | 22 | 46087 | 2 | Общество с ограниченной ответственностью "Русский Свет" | 117342, Москва г, Обручева ул, 36, 2, П. 2236 | 7704844420 | 772845001 | 0 | 77 | 2 | 10.35 | 0 | 0 | 1Русский Свет_44333438.pdf |  | 3 |  | 502.5 | 1 | 0 | 1 | 3 | ШТ | Зажим ответвительный Р70 | 46191.5612 | 73661644 | 0 | 0 | 0 | 0 | 0 | 0 | 0 | 1Русский Свет_44333438.pdf | 0 | 0 | 1
| 15.2 | 0 | ТЦ_59.00.00.00_77_7722753969_06.03.2026_02_15.2 | Зажим ответвительный Р70 | 59.00.00.00 | ШТ | 517.25 | 631.05 | 15.52 | 543.43 | 22 | 46087 | 2 | OОО «ВсеИнструменты.ру» | 109451, ГОРОД МОСКВА, УЛИЦА БРАТИСЛАВСКАЯ, ДОМ 16, КОРПУС 1, ПОМ. 3 | 7722753969 | 997750001 | vseinstrumenti.ru | 77 | 2 | 10.66 | 0 | 0 | ЭКС_016429.pdf |  | 3 |  | 517.25 | 1 | 0 | 1 | 3 | ШТ | Зажим ответвительный Р70 | 46191.5612 | 73661644 | 0 | 0 | 0 | 0 | 0 | 0 | 0 | ЭКС_016429.pdf | 0 | 0 | 1
| 15.3 | 0 | ТЦ_59.00.00.00_78_7842224734_11.03.2026_02_15.3 | Зажим ответвительный Р70 | 59.00.00.00 | ШТ | 512.55 | 625.31 | 15.38 | 538.49 | 22 | 46092 | 2 | АО "ТД "Электротехмонтаж" | 191144,,город Санкт-Петербург,вн.тер.г.муниципальный округ Смольнинское,ул 7-я Советская,д 44,,литера Б, Помещ. 6-Н | 7842224734 | 784201001 | 0 | 78 | 2 | 10.56 | 0 | 0 | ЭлектроТК_72459.pdf |  | 3 |  | 512.55 | 1 | 0 | 1 | 3 | ШТ | Зажим ответвительный Р70 | 46191.5612 | 73661644 | 0 | 0 | 0 | 0 | 0 | 0 | 0 | ЭлектроТК_72459.pdf | 0 | 0 | 1
| 16.1 | 1 | ТЦ_20.2.08.09_77_7719546987_06.03.2026_02_16.1 | Хомут стяжной (СИП) Е260 | 20.2.08.09 | ШТ | 20.13 | 24.56 | 0.6 | 21.14 | 22 | 46087 | 2 | ООО ТК "Норма-кабель" | 143969, Московская обл, Реутов г, Юбилейный пр-кт, дом № 42, офис 10 | 7719546987 | 504101001 | norma-cable@yandex.ru | 77 | 2 | 0.41 | 0 | 0 |  |  | 3 |  | 20.13 | 1 | 0 | 1 | 3 | ШТ | Хомут стяжной (СИП) Е260 | 46191.5612 | 73661589 | 0 | 0 | 0 | 0 | 0 | 0 | 0 |  | 0 | 0
| 16.2 | 0 | ТЦ_20.2.08.09_77_7722753969_12.03.2026_02_16.2 | Хомут стяжной (СИП) Е260 | 20.2.08.09 | ШТ | 20.73 | 25.29 | 0.62 | 21.78 | 22 | 46093 | 2 | OОО «ВсеИнструменты.ру», | 109451, ГОРОД МОСКВА, УЛИЦА БРАТИСЛАВСКАЯ, ДОМ 16, КОРПУС 1, ПОМ. 3 | 7722753969 | 997750001 | https://www.vseinstrumenti.ru/ | 77 | 2 | 0.43 | 0 | 0 |  |  | 3 |  | 20.73 | 1 | 0 | 1 | 3 | ШТ | Хомут стяжной (СИП) Е260 | 46191.5612 | 73661589 | 0 | 0 | 0 | 0 | 0 | 0 | 0 |  | 0 | 0
| 16.3 | 0 | ТЦ_20.2.08.09_77_7704844420_10.03.2026_02_16.3 | Хомут стяжной (СИП) Е260 | 20.2.08.09 | ШТ | 20.53 | 25.05 | 0.62 | 21.57 | 22 | 46091 | 2 | Общество с ограниченной ответственностью "Русский Свет" | 117342, Москва г, Обручева ул, 36, 2, П. 2236 | 7704844420 | 772845001 |  | 77 | 2 | 0.42 | 0 | 0 |  |  | 3 |  | 20.53 | 1 | 0 | 1 | 3 | ШТ | Хомут стяжной (СИП) Е260 | 46191.5612 | 73661589 | 0 | 0 | 0 | 0 | 0 | 0 | 0 |  | 0 | 0
| 17.1 | 1 | ТЦ_59.00.00.00_40_4027130780_18.05.2026_02_17.1 | Крышка пластиковая для деревянной стойки SP19R | 59.00.00.00 | ШТ | 295 | 359.9 | 8.85 | 309.93 | 22 | 46160 | 2 | ООО ТК "Норма-кабель" | МО, г. Реутов, Юбилейный пр-кт, дом № 42 | 4027130780 | 7719546987 | www.sip2a.ru norma-cable@yandex.ru | 40 | 2 | 6.08 | 0 | 0 | 1Русский Свет_44333438.pdf |  | 3 |  | 295 | 1 | 0 | 1 | 3 | ШТ | Крышка пластиковая для деревянной стойки SP19R | 46198.7265 | 73830189 | 0 | 0 | 0 | 0 | 0 | 0 | 0 | 1Русский Свет_44333438.pdf | 0 | 0 | 1
| 17.2 | 0 | ТЦ_59.00.00.00_77_7722753969_19.05.2026_02_17.2 | Крышка пластиковая для деревянной стойки SP19R | 59.00.00.00 | ШТ | 303.85 | 370.7 | 9.12 | 319.23 | 22 | 46161 | 2 | OОО «ВсеИнструменты.ру» | 109451, ГОРОД МОСКВА, УЛИЦА БРАТИСЛАВСКАЯ, ДОМ 16, КОРПУС 1, ПОМ. 3 | 7722753969 | 997750001 | vseinstrumenti.ru | 77 | 2 | 6.26 | 0 | 0 | ЭКС_016429.pdf |  | 3 |  | 303.85 | 1 | 0 | 1 | 3 | ШТ | Крышка пластиковая для деревянной стойки SP19R | 46198.7265 | 73830189 | 0 | 0 | 0 | 0 | 0 | 0 | 0 | ЭКС_016429.pdf | 0 | 0 | 1
| 17.3 | 0 | ТЦ_59.00.00.00_78_7842224734_20.05.2026_02_17.3 | Крышка пластиковая для деревянной стойки SP19R | 59.00.00.00 | ШТ | 300.9 | 367.1 | 9.03 | 316.13 | 22 | 46162 | 2 | АО "ТД "Электротехмонтаж" | 191144,,город Санкт-Петербург,вн.тер.г.муниципальный округ Смольнинское,ул 7-я Советская,д 44,,литера Б, Помещ. 6-Н | 7842224734 | 784201001 | 0 | 78 | 2 | 6.2 | 0 | 0 | ЭлектроТК_72459.pdf |  | 3 |  | 300.9 | 1 | 0 | 1 | 3 | ШТ | Крышка пластиковая для деревянной стойки SP19R | 46198.7265 | 73830189 | 0 | 0 | 0 | 0 | 0 | 0 | 0 | ЭлектроТК_72459.pdf | 0 | 0 | 1