## ПЗ_ССР
[6 empty] | титул: | Строительство ВЛИ-0,38 кВ от ВЛИ-0,38 кВ от ТП-6/0,4кВ № 1653, ТЭЦ-27, в т.ч. ПИР, МО, Мытищинский район, с.о. Сгонниковский, д. Ховрино уч. 146 2ПК
ПОЯСНИТЕЛЬНАЯ ЗАПИСКА К СВОДНОМУ СМЕТНОМУ РАСЧЕТУ СТОИМОСТИ СТРОИТЕЛЬСТВА | [5 empty] | Цены на | май 2025 г.
Смета на строительство (локальные сметные расчеты, объектные сметные расчеты, сводный сметный расчет) к проектной документации «Строительство ВЛИ-0,38 кВ от ВЛИ-0,38 кВ от ТП-6/0,4кВ № 1653, ТЭЦ-27, в т.ч. ПИР, МО, Мытищинский район, с.о. Сгонниковский, д. Ховрино уч. 146 2ПК» выполнена в соответствии с приказом № 421/пр Министерства строительства и жилищно-коммунального хозяйства Российской Федерации (МинСтрой России) от 04.08.2020 г. , ПЦСН-2023 МО | [5 empty] | Адрес: | МО, Мытищинский район, с.о. Сгонниковский, д. Ховрино уч. 146
Адрес объекта строительства: МО, Мытищинский район, с.о. Сгонниковский, д. Ховрино уч. 146 | [5 empty] | Договор № | Х556966-334177 от 14.04.2025 г.
Локальные сметы составлены по сметным нормативам ФСНБ-2022 (с индексом пересчета на май 2025 г.). Внесена в федеральный реестр территориальных сметных нормативов приказом № 675/пр от 21.09.2015 года, Министерства строительства и жилищно-коммунального хозяйства РФ. Приведена в соответствие государственным сметным нормативам, которые утверждены приказом № 31/пр от 30 января 2014 г., «О введении в действие новых государственных сметных нормативов»
Вступила в действие согласно приказу от 01.01.2016 и содержит территориальные единичные расценки и сметные цены: на строительные и специальные строительные работы; на ремонтно-строительные работы; на монтажные работы; на пусконаладочные работы; на капитальный ремонт оборудования; на перевозку грузов для строительства;на материалы, изделия и конструкции в строительстве; на эксплуатацию строительных машин и автотранспортных средств."
В основу определения сметной стоимости на строительные и монтажные работы приняты объемы работ на основании чертежей, объемов работ и спецификаций на стадии проектной документации.
В локальных сметах накладные расходы и сметная прибыль учтены по видам строительства в процентах от фонда оплаты труда рабочих строителей и механизаторов (приказ № 812/пр от 21.12.2020г., приказ № 774/пр от 11.12.2020г. МинСтрой россии)
Согласно ПЦСН-2023 МО (п.п.26, 27) к ценам материалов и оборудования применены следующие коэффициэнты :
К=1,02 (2% заготовительно-складские) - к материалам
К=1,042 (3% -транспортные, 1,2% заготовительно-складские) - к оборудованию
Поправка к производству пусконаладочных работ, находящихся под напряжением и внутри ТП и РП:
К=1,2 Приказ Министерства строительства и жилищно-коммунального хозяйства Российской Федерации от 04.08.2020 № 421/пр стр.108, п. 4 таблица №4
Стоимость строительства определена ресурсно-индексным методом в ценах на май 2025 г. к ФСНБ-2022 Московской области.
В сметах применены поправочные коэффициенты:
Поправка: Прил..33.4, п.3.6.( коэффициенты 1,25 к нормам затрат труда и 1,25 к нормам времени эксплуатации строительных машин. Наименование: При бурение котлованов для опор ВЛ-0,38-10 кВ на глубину более 2х м к затратам на бурение (с последующим уточнением норм).
К=1,15 МДС 81-35.2004 пр. 1, т. 1, п. 4 Наименование: Производство строительных и других работ на открытых и полуоткрытых производственных площадках в стесненных условиях: с наличием в зоне производства работ действующего технологического оборудования или движения технологического транспорта;
К=1,2 МДС 81-35.2004 пр. 1, т. 1, п. 5 Наименование: Производство строительных и других работ вблизи объектов, находящихся под высоким напряжением, в том числе в охранной зоне действующей воздушной линии электропередачи;
К=1,15 к ОЗП, ТрудСтр. , К=1,25 к ЭММ , НормЭММ,ЗПМ, ТрудМаш. МДС 81-35.2004, п.4.7 Наименование: Работы, выполняемые при реконструкции зданий и сооружений работы, аналогичные технологическим процессам в новом строительстве (в том числе возведение новых конструктивных элементов) стоимость которых определена по соответствующим сборникам ФЕР, кроме сборника № 46 «Работы при реконструкции зданий и сооружений;
К=1,2 МДС 81-40.2006, т.2, п.4 Наименование: Производство пусконаладочных работ вблизи объектов, находящихся под высоким напряжением, в том числе в охранной зоне действующей воздушной линии электропередачи;
Средства по главам 8-12 определяются на основании действующих нормативов и положений.
Резерв средств содержание заказчика на осуществление строительного контроля, 2,14 %, постановление Правительства Российской Федерации № 468 от 20.06.2010 (ПЦСН-2023 МО п.37.8.10)
Резерв средств на непредвиденные работы и затраты определяются согласно ПЦСН-2023 МО п.37.12.2, заложены только затраты заказчика 1,5%.
Общая стоимость по сводному сметному расчету в текущих ценах на определилась:
ВСЕГО по смете с НДС, тыс. рублей | в том числе НДС 22%, тыс. рублей | Строительные работы, тыс. рублей | Монтажные работы, тыс. рублей | Оборудование, тыс. рублей | Прочие, тыс. рублей
65.1524 | 11.75 | 44.1659 | 0 | 0 | 9.2365
Составил инженер - сметчик ООО «Энком»_________________Тулубаева С.Н. |  |  | Дандре М.Г.

## ССР
"УТВЕРЖДАЮ"
Заместитель директора по капитальному строительству — начальник управления филиала ПАО "Россети Московский регион" - Северные электрические сети
_______________________ Д.С. Жук.
"_____"________________ 2025г.
м.п.
Сводный сметный расчёт стоимости строительства
Строительство ВЛИ-0,38 кВ от ВЛИ-0,38 кВ от ТП-6/0,4кВ № 1653, ТЭЦ-27, в т.ч. ПИР, МО, Мытищинский район, с.о. Сгонниковский, д. Ховрино уч. 146 2ПК
(наименование стройки, объекта)
|  |  | Договор № | Х556966-334177 от 14.04.2025 г.
| Составлен в ценах по состоянию на |  | май 2025 г.
№ п/п | Номера сметных расчетов и смет | Наименование глав, объектов, работ и затрат | Сметная стоимость (тыс.руб) |  |  |  | Общая сметная стоимость
|  |  | Строительных работ | Монтажных работ | Оборудования | Прочих затрат
1 | 2 | 3 | 4 | 5 | 6 | 7 | 8
Глава 1. Подготовка территории строительства
1.1 | ФВЛЗ01 | Вынос трассы в натуру ВЛ |  |  |  | 0 | 0
Итого: по главе 1 | [5 empty] | 0 | 0
Глава 2. Основные объекты строительства
2.1 | 02-01-01 | Строительство ВЛИ-0,4 кВ, протяженностью 0,100 км. | 42.66 | 0 | 0 | 0 | 42.66 | 229.71 | #REF!
Итого: по главе 2 |  |  | 42.66 | 0 |  |  | 42.66 | 229.71 | #REF!
Итого: по главам 1-2 |  |  | 42.66 | 0 | 0 | 0 | 42.66 | 229.71 | #REF!
| Глава 7. Благоустройство и озеленение территории | [6 empty] | 0 | #REF!
7.1 | 07-01-01 | [5 empty] | 0 | 0 | #REF!
Итого: по главе 7 |  |  | 0 |  |  |  | 0 | 0 | #REF!
Итого: по главам 1-7 |  |  | 42.66 | 0 | 0 |  | 42.66 | 229.71 | #REF!
| Глава 8. Временные здания и сооружения | [6 empty] | 0 | #REF!
8.1 | Приказом Минстроя РФ от 19.6.2020 № 332/пр | Временные здания и сооружения 2,5% | 0.8532 | 0 |  |  | 0.8532 | 4.5942 | #REF!
|  | Итого: по главе 8 | 0.8532 | 0 |  |  | 0.8532 | 4.5942 | #REF!
|  | Итого: по главам 1-8 | 43.5132 | 0 | 0 | 0 | 43.5132 | 234.3042 | #REF!
| Глава 9. Прочие работы и затраты | [6 empty] | 0 | #REF!
9.1 | 09-01-01 | Пусконаладочные работы ВЛИ 0.4 | 0 | 0 | 0 | 6.09 | 6.09 | 6.09 | #REF!
9.4 | Приказ Минстроя России №325/пр от 25 мая 2021 года, Приложение 1, раздел 2, п. 50 | Затраты при производстве работ в зимнее время 1,9% (линейные объекты) |  |  |  |  | 0 | 0 | #REF!
9.5 | Приказ Минстроя России №325/пр от 25 мая 2021 года, Приложение 1, раздел 2, п. 51 | Затраты при производстве работ в зимнее время 2,1% (ТП) |  |  |  |  | 0 | 0 | #REF!
Итого: по главе 9 |  |  | 0 | 0 |  | 6.09 | 6.09 | 6.09 | #REF!
Итого: по главам 1-9 |  |  | 43.5132 | 0 | 0 | 6.09 | 49.6032 | 240.3942 | #REF!
| Глава 10. Содержание службы заказчика-застройщика (технического надзора) строящегося предприятия | [6 empty] | 0 | #REF!
5 | Приказ ПАО "Россети Московский регион" №612 от 01.07.2025г. | Содержание службы заказчика-застройщика - 3,93% от итога гл. 1-9+гл.12 |  |  |  | 1.95 | 1.95 | 9.96 | #REF! |  |  | 6090
6 | Постановление Правительства РФ от 21 июня 2010г. №468 | Строительный контроль-2,14% от итога гл.1-9 |  |  |  | 1.06 | 1.06 | 5.14 | #REF!
Итого: по главе 10 |  |  | 0 | 0 | 0 | 3.01 | 3.01 | 15.1 | #REF!
Итого: по главам 1-10 |  |  | 43.5132 | 0 | 0 | 9.1 | 52.6132 | 255.4942 | #REF!
| Глава 12. Проектные и изыскательские работы | [6 empty] | 0 | #REF!
7 | 12-01-01 | Проектные работы | 0 | 0 | 0 | 0 | 0 | 13.0355 | #REF!
8 | 12-01-02 | Топосъемка |  |  |  |  | 0 | 0 | #REF!
Итого: по главе 12 | [5 empty] | 0 | 0 | 13.0355 | #REF!
Итого: по главам 1-12 |  |  | 43.5132 | 0 | 0 | 9.1 | 52.6132 | 268.5297 | #REF!
| Непредвиденные затраты | [6 empty] | 0 | #REF!
9 | Приказ 421/пр от 04.08.2020г. п.179 | Резерв средств на непредвиденные работы и затраты - 1,5% | 0.6527 | 0 | 0 | 0.1365 | 0.7892 | 4.0279 | #REF!
|  | Итого: Непредвиденные затраты | 0.6527 | 0 | 0 | 0.1365 | 0.7892 | 4.0279 | #REF!
|  | Итого с непредвиденными | 44.1659 | 0 | 0 | 9.2365 | 53.4024 | 272.5577 | #REF!
| НДС | [7 empty] | по договору |  |  | 0
10 | Приказ 421/пр от 04.08.2020г. п.180 | Средства на покрытие затрат по уплате налога на добавленную стоимость | 9.72 | 0 | 0 | 2.03 | 11.75 | без ндс 20 | 207463.4 | наша по ССР без НДС | Непред. по дог.с НДС | 0 | 0.9998 | 0.02
|  | Итого НДС | 9.72 | 0 | 0 | 2.03 | 11.75 | с ндс 20 | 248956.08 | 49600 | сумма торгов с НДС 20 | 249005.8812
|  | ВСЕГО по сводному сметному расчету с НДС | 53.8859 | 0 | 0 | 11.2665 | 65.1524 |  |  |  | наша по договору без НДС | 204062.36 | 244874.832
[11 empty] | нужно выйти на сумму лота: | 204103.1806
| Генеральный директор ООО "Энком" |  |  | Г.А. Дандре |  |  |  | Договор без НДС 22% | 204062.3607 |  | превышение | -154503.1806
м.п.
9236.5
44.1659
44165.898

## 12-01-01 (hidden)
Смета на проектные работы №12-01-01
Строительство ВЛИ-0,38 кВ от ВЛИ-0,38 кВ от ТП-6/0,4кВ № 1653, ТЭЦ-27, в т.ч. ПИР, МО, Мытищинский район, с.о. Сгонниковский, д. Ховрино уч. 146 2ПК
Уровень текущих цен на май 2025 года
№№ п/п | Характеристика предприятия,здания,сооружения или виды работ | Ед. изм. | Объем | № частей, глав, таблиц, пунктов, указаний к главе сборника | Параметры цены проектньrх работ, тыс. руб. |  |  |  |  | Стоимость в руб.
1 | Приказ №847/пр от 28.11.2023 (Приказ от 01.10.2021 N 707/пр)
| Воздушная линия электропередачи, напряжением до 1 кВ, длиной | км | 0.1 | Таб. 3.16 | а= | 21.2 | Ц=(а+в(0,4хХmin+0,6хХ1/2 min))хКэкс |  |  | 8464.64
[5 empty] | в= | 30.176
| Границы интервалов натурального показателя | от | 0 |  | 1 |  | 8.4646
|  | до | 1
| Коэффициент экстраполяции Кэкс |  |  |  | 0.2
Коэффициент корректирующий Кп
| Итого стоимость проекта строительства кабельной линии | [8 empty] | 8464.64
Итого стоимость проекта строительства в ценах января 2021 г. | [9 empty] | 8464.64
Итого общая стоиомость проекта строительства в текущих ценах на май 2025 г. | [7 empty] | К= | 1.54 | 0 | 0
НДС= | [8 empty] | 22% | 0
Всего общая стоимость проекта строительства | [9 empty] | 0
Смету составил: Инженер сметчик ООО "Энком" _____________________Дандре М.Г.

## 02-01-01
Smeta.RU (495) 974-1589
Наименование программного продукта |  |  |  |  | Программа для ЭВМ «Программа: «Smeta.RU» версия 11»
Наименование редакции сметных нормативов |  |  |  |  | Приказ Минстроя России от 30.12.2021 г. № 1046/пр; Приказ Минстроя России от 04.08.2020 г. № 421/пр; Приказ Минстроя России от 21.12.2020 г. № 812/пр; Приказ Минстроя России от 11.12.2020 г. № 774/пр | [20 empty] | Приказ Минстроя России от 30.12.2021 г. № 1046/пр; Приказ Минстроя России от 04.08.2020 г. № 421/пр; Приказ Минстроя России от 21.12.2020 г. № 812/пр; Приказ Минстроя России от 11.12.2020 г. № 774/пр
Реквизиты приказа Минстроя России об утверждении дополнений и изменений к сметным нормативам |  |  |  |  | Приказ Минстроя России от 18.05.2022 г. № 378/пр; Приказ Минстроя России от 26.08.2022 г. № 703/пр; Приказ Минстроя России от 26.10.2022 г. № 905/пр; Приказ Минстроя России от 27.12.2022 г. № 1133/пр; Приказ Минстроя России от 10.02.2023 г. № 84/пр; Приказ Минстроя России от 11.05.2023 г. № 335/пр; Приказ Минстроя России от 02.08.2023 г. № 551/пр; Приказ Минстроя России от 14.11.2023 г. № 817/пр; Приказ Минстроя России от 16.02.2024 г. № 102/пр; Приказ Минстроя России от 13.05.2024 г. № 323/пр; Приказ Минстроя России от 09.08.2024 г. № 524/пр; Приказ Минстроя России от 07.11.2024 г. № 747/пр; Приказ Минстроя России от 07.02.2025 г. № 69/пр; Приказ Минстроя России от 19.05.2025 г. № 299/пр; Приказ Минстроя России от 07.07.2022 г. № 557/пр; Приказ Минстроя России от 30.01.2024 г. № 55/пр; Приказ Минстроя России от 23.01.2025 г. № 30/пр; Приказ Минстроя России от 02.09.2021 г. № 636/пр; Приказ Минстроя России от 26.07.2022 г. № 611/пр; Приказ Минстроя России от 22.04.2022 г. № 317/пр | [20 empty] | Приказ Минстроя России от 18.05.2022 г. № 378/пр; Приказ Минстроя России от 26.08.2022 г. № 703/пр; Приказ Минстроя России от 26.10.2022 г. № 905/пр; Приказ Минстроя России от 27.12.2022 г. № 1133/пр; Приказ Минстроя России от 10.02.2023 г. № 84/пр; Приказ Минстроя России от 11.05.2023 г. № 335/пр; Приказ Минстроя России от 02.08.2023 г. № 551/пр; Приказ Минстроя России от 14.11.2023 г. № 817/пр; Приказ Минстроя России от 16.02.2024 г. № 102/пр; Приказ Минстроя России от 13.05.2024 г. № 323/пр; Приказ Минстроя России от 09.08.2024 г. № 524/пр; Приказ Минстроя России от 07.11.2024 г. № 747/пр; Приказ Минстроя России от 07.02.2025 г. № 69/пр; Приказ Минстроя России от 19.05.2025 г. № 299/пр; Приказ Минстроя России от 07.07.2022 г. № 557/пр; Приказ Минстроя России от 30.01.2024 г. № 55/пр; Приказ Минстроя России от 23.01.2025 г. № 30/пр; Приказ Минстроя России от 02.09.2021 г. № 636/пр; Приказ Минстроя России от 26.07.2022 г. № 611/пр; Приказ Минстроя России от 22.04.2022 г. № 317/пр
Реквизиты письма Минстроя России об индексах изменения сметной стоимости строительства, включаемые в федеральный реестр сметных нормативов и размещаемые в федеральной государственной информационной системе ценообразования в строительстве, подготовленного в соответствии с пунктом 85 Методики расчета индексов изменения сметной стоимости строительства, утвержденной приказом Министерства строительства и жилищно-коммунального хозяйства Российской Федерации от 5 июня 2019 г. N 326/пр |  |  |  |  | Письмо Минстроя России от 23.05.2025 № 30038-ИФ/09
Реквизиты нормативного правового акта об утверждении оплаты труда, утверждаемый в соответствии с пунктом 22(1) Правилами мониторинга цен, утвержденными постановлением Правительства Российской Федерации от 23 декабря 2016 г. N 1452 |  |  |  |  | Распоряжение Министерства экономики и финансов Московской области от 04.03.2025 г. № 24РВ-20
Обоснование принятых текущих цен на строительные ресурсы |  |  |  |  | ФГИС ЦС, конъюнктурный анализ
Наименование субъекта Российской Федерации
Наименование зоны субъекта Российской Федерации
(наименование стройки)
Строительство ВЛИ-0,38 кВ от ВЛИ-0,38 кВ от ТП-6/0,4кВ № 1653, ТЭЦ-27, в т.ч. ПИР, МО, Мытищинский район, с.о. Сгонниковский, д. Ховрино уч. 146 2ПК
(наименование объекта капитального строительства)
ЛОКАЛЬНАЯ СМЕТА № 02-01-01
СМР 0.4кВ
(наименование работ и затрат)
Составлен |  | Ресурсно-индексным | методом
Основание
(проектная и (или) иная техническая документация)
Составлен(а) в текущем уровне цен на май 2025 года
Сметная стоимость |  | 42.66 |  | тыс. руб.
[6 empty] | Средства на оплату труда рабочих |  |  |  | 2.34 | тыс. руб.
| в том числе: |  |  |  |  | Средства на оплату труда машинистов |  |  |  | 0.63 | тыс. руб.
| строительных работ | 42.66 |  | тыс. руб. |  | Нормативные затраты труда рабочих |  |  |  | 4.756 | чел.-ч.
| монтажных работ | 0 |  | тыс. руб. |  | Нормативные затраты труда машинистов |  |  |  | 1.2445 | чел.-ч.
| оборудования | 0 |  | тыс. руб.
| прочих затрат | 0 |  | тыс. руб.
№ п/п | Обоснование | Наименование работ и затрат | Единица измерения | Количество |  |  | Сметная стоимость, руб.
|  |  |  | на единицу измерения | коэффициенты | всего с учетом коэффициентов | на единицу измерения в базисном уровне цен | индекс | на единицу измерения в текущем уровне цен | коэффициенты | всего в текущем уровне цен
1 | 2 | 3 | 4 | 5 | 6 | 7 | 8 | 9 | 10 | 11 | 12
Раздел: Строительно-монтажные работы
1 | ГЭСН 01-02-057-02 | Разработка грунта вручную в траншеях глубиной до 2 м без креплений с откосами, группа грунтов: 2 | 100 м3 | 0 |  | 0
Объем: 0=3/100
| 1 | ОТ (ЗТ) | чел.-ч. |  |  | 0 |  |  |  |  | 0
| 1-100-20 | Средний разряд работы 2,0 | чел.-ч. | 154 |  | 0 |  |  | 409.14 |  | 0
|  | Итого прямые затраты | [8 empty] | 0
|  | ФОТ | [8 empty] | 0
| Пр/812-001.2-1 | НР Земляные работы, выполняемые: ручным способом | % | 89 |  | 89 |  |  |  |  | 0
| Пр/774-001.2 | СП Земляные работы, выполняемые: ручным способом | % | 40 |  | 40 |  |  |  |  | 0
|  | Всего по позиции | [5 empty] | 0 |  | 0 |  | 0 | 0 | 0 | 0 | = | 0 | 0 | = | 0 |  | 0 | 0 | 1
2 | ГЭСН 33-04-016-02 | Развозка конструкций и материалов опор ВЛ 0,38-10 кВ по трассе: одностоечных железобетонных опор | ШТ | 0 |  | 0
| 1 | ОТ (ЗТ) | чел.-ч. |  |  | 0 |  |  |  |  | 0
| 1-100-25 | Средний разряд работы 2,5 | чел.-ч. | 0.44 |  | 0 |  |  | 427.91 |  | 0
| 2 | ЭМ | [8 empty] | 0
|  | ОТм(ЗТм) | чел.-ч. |  |  | 0 |  |  |  |  | 0 | [13 empty] | 1
| 91.05.05-015 | Краны на автомобильном ходу, грузоподъемность 16 т | маш.-ч | 0.24 |  | 0 |  |  | 1613.51 |  | 0
| 4-100-060 | ОТм(ЗТм) Средний разряд машинистов 6 | чел.-ч. | 0.24 |  | 0 |  |  | 675.65 |  | 0 | [13 empty] | 1
| 91.15.01-001 | Прицепы тракторные, грузоподъемность до 2 т | маш.-ч | 0.24 |  | 0 |  |  | 13.39 |  | 0
| 91.15.03-014 | Тракторы на пневмоколесном ходу, мощность 59 кВт (80 л.с.) | маш.-ч | 0.24 |  | 0 | 487.94 | 1.18 | 575.77 |  | 0
| 4-100-040 | ОТм(ЗТм) Средний разряд машинистов 4 | чел.-ч. | 0.24 |  | 0 |  |  | 502.98 |  | 0 | [13 empty] | 1
|  | Итого прямые затраты | [8 empty] | 0
|  | ФОТ | [8 empty] | 0
| Пр/812-027.0-1 | НР Линии электропередачи | % | 103 |  | 103 |  |  |  |  | 0
| Пр/774-027.0 | СП Линии электропередачи | % | 60 |  | 60 |  |  |  |  | 0
|  | Всего по позиции | [5 empty] | 0 |  | 0 |  | 0 | 0 | 0 | 0 | = | 0 | 0 | = | 0 |  | 0 | 0 | 1
3 | ГЭСН 33-04-016-05 | Развозка конструкций и материалов опор ВЛ 0,38-10 кВ по трассе: материалов оснастки одностоечных опор | ШТ | 0 |  | 0
| 1 | ОТ (ЗТ) | чел.-ч. |  |  | 0 |  |  |  |  | 0
| 1-100-25 | Средний разряд работы 2,5 | чел.-ч. | 0.25 |  | 0 |  |  | 427.91 |  | 0
| 2 | ЭМ | [8 empty] | 0
|  | ОТм(ЗТм) | чел.-ч. |  |  | 0 |  |  |  |  | 0 | [13 empty] | 1
| 91.15.01-001 | Прицепы тракторные, грузоподъемность до 2 т | маш.-ч | 0.14 |  | 0 |  |  | 13.39 |  | 0
| 91.15.03-014 | Тракторы на пневмоколесном ходу, мощность 59 кВт (80 л.с.) | маш.-ч | 0.14 |  | 0 | 487.94 | 1.18 | 575.77 |  | 0
| 4-100-040 | ОТм(ЗТм) Средний разряд машинистов 4 | чел.-ч. | 0.14 |  | 0 |  |  | 502.98 |  | 0 | [13 empty] | 1
|  | Итого прямые затраты | [8 empty] | 0
|  | ФОТ | [8 empty] | 0
| Пр/812-027.0-1 | НР Линии электропередачи | % | 103 |  | 103 |  |  |  |  | 0
| Пр/774-027.0 | СП Линии электропередачи | % | 60 |  | 60 |  |  |  |  | 0
|  | Всего по позиции | [5 empty] | 0 |  | 0 |  | 0 | 0 | 0 | 0 | = | 0 | 0 | = | 0 |  | 0 | 0 | 1
4 | ГЭСН 33-04-016-06 | Развозка конструкций и материалов опор ВЛ 0,38-10 кВ по трассе: материалов оснастки сложных опор | ШТ | 0 |  | 0
| 1 | ОТ (ЗТ) | чел.-ч. |  |  | 0 |  |  |  |  | 0
| 1-100-25 | Средний разряд работы 2,5 | чел.-ч. | 0.3 |  | 0 |  |  | 427.91 |  | 0
| 2 | ЭМ | [8 empty] | 0
|  | ОТм(ЗТм) | чел.-ч. |  |  | 0 |  |  |  |  | 0 | [13 empty] | 1
| 91.15.01-001 | Прицепы тракторные, грузоподъемность до 2 т | маш.-ч | 0.16 |  | 0 |  |  | 13.39 |  | 0
| 91.15.03-014 | Тракторы на пневмоколесном ходу, мощность 59 кВт (80 л.с.) | маш.-ч | 0.16 |  | 0 | 487.94 | 1.18 | 575.77 |  | 0
| 4-100-040 | ОТм(ЗТм) Средний разряд машинистов 4 | чел.-ч. | 0.16 |  | 0 |  |  | 502.98 |  | 0 | [13 empty] | 1
|  | Итого прямые затраты | [8 empty] | 0
|  | ФОТ | [8 empty] | 0
| Пр/812-027.0-1 | НР Линии электропередачи | % | 103 |  | 103 |  |  |  |  | 0
| Пр/774-027.0 | СП Линии электропередачи | % | 60 |  | 60 |  |  |  |  | 0
|  | Всего по позиции | [5 empty] | 0 |  | 0 |  | 0 | 0 | 0 | 0 | = | 0 | 0 | = | 0 |  | 0 | 0 | 1
5 | ГЭСН 33-04-003-01 | Установка железобетонных опор ВЛ 0,38; 6-10 кВ с траверсами без приставок: одностоечных | ШТ | 0 |  | 0
| 1 | ОТ (ЗТ) | чел.-ч. |  |  | 0 |  |  |  |  | 0
| 1-100-33 | Средний разряд работы 3,3 | чел.-ч. | 3.06 |  | 0 |  |  | 463.57 |  | 0
| 2 | ЭМ | [8 empty] | 0
|  | ОТм(ЗТм) | чел.-ч. |  |  | 0 |  |  |  |  | 0 | [13 empty] | 1
| 91.04.01-031 | Машины бурильно-крановые на автомобильном ходу, диаметр бурения до 800 мм, глубина бурения до 5 м | маш.-ч | 0.68 |  | 0 | 2088.77 | 1.21 | 2527.41 |  | 0
| 4-100-050 | ОТм(ЗТм) Средний разряд машинистов 5 | чел.-ч. | 0.68 |  | 0 |  |  | 578.05 |  | 0 | [13 empty] | 1
| 91.14.02-001 | Автомобили бортовые, грузоподъемность до 5 т | маш.-ч | 0.19 |  | 0 |  |  | 605.36 |  | 0
| 4-100-040 | ОТм(ЗТм) Средний разряд машинистов 4 | чел.-ч. | 0.19 |  | 0 |  |  | 502.98 |  | 0 | [13 empty] | 1
| 4 | М | [8 empty] | 0
| 01.3.01.06-0038 | Смазка защитная электросетевая | кг | 0.1 |  | 0 | 238.29 | 1.74 | 414.62 |  | 0
| 01.3.01.06-0051 | Смазка солидол жировой Ж | кг | 0.03 |  | 0 | 58.53 | 1.74 | 101.84 |  | 0
| 01.7.20.08-0051 | Ветошь хлопчатобумажная цветная | кг | 0.02 |  | 0 | 56.11 | 1.48 | 83.04 |  | 0
| 14.4.03.03-0102 | Лак битумный БТ-577 | т | 0.0001 |  | 0 | 80020.98 | 1.29 | 103227.06 |  | 0
| 05.1.02.07 | Стойка железобетонная вибрированная для опор | ШТ | 0 |  | 0
| 07.2.02.05 | Траверсы стальные | т | 0 |  | 0
| 07.2.07.13 | Хомуты стальные | кг | 0 |  | 0
| 08.3.04.02 | Сталь стержневая диаметром до 10 мм | т | 0 |  | 0
| 22.2.01.04 | Изоляторы штыревые | ШТ | 0 |  | 0
| 22.2.02.21 | Штыри | ШТ | 0 |  | 0
| 22.2.02.23 | Металлические плакаты | ШТ | 0 |  | 0
|  | Итого прямые затраты | [8 empty] | 0
5.1 | 20.2.02.04-0006 | Колпачки полиэтиленовые К-6 | 100 ШТ | 0.06 |  | 0 | 1031.73 | 1.22 | 1258.71 |  | 0 | 0 | 0 | 0 | [5 empty] | 0 |  | 0 | 0 | 1
5.2 | 20.2.02.04-0006 | Исключен Колпачки полиэтиленовые К-6 | 100 ШТ | -0.06 |  | 0 | 1031.73 | 1.22 | 1258.71 |  | 0 | 0 | 0 | 0 | [5 empty] | 0 |  | 0 | 0 | 1
5.3 | 14.4.02.04-0182 | Краска масляная МА-15, цветная | т | 0.0004 |  | 0 | 61265.39 | 1.37 | 83933.58 |  | 0 | 0 | 0 | 0 | [5 empty] | 0 |  | 0 | 0 | 1
5.4 | 14.4.02.04-0182 | Исключен Краска масляная МА-15, цветная | т | -0.0004 |  | 0 | 61265.39 | 1.37 | 83933.58 |  | 0 | 0 | 0 | 0 | [5 empty] | 0 |  | 0 | 0 | 1
|  | ФОТ | [8 empty] | 0
| Пр/812-027.0-1 | НР Линии электропередачи | % | 103 |  | 103 |  |  |  |  | 0
| Пр/774-027.0 | СП Линии электропередачи | % | 60 |  | 60 |  |  |  |  | 0
|  | Всего по позиции | [5 empty] | 0 |  | 0 |  | 0 | 0 | 0 | 0 | = | 0 | 0 | = | 0 |  | 0 | 0 | 1
6 | ТЦ_102_77_7704844420_08.10.2025_02_164.2 | Краска Traffic Marker (черная), 800мл | шт. | 0 |  | 0 |  |  | 1913.14 |  | 0
|  | Всего по позиции | [5 empty] | 0 |  | 0 |  | 0 | 0 | 0 | 0 | = | 0 | 0 | = | 0 | 0 | 0 | 0 | 1
7 | ТЦ_102_77_7719546987_12.05.2025_02_342.3 | Стойка СВ 95-3 АТ | шт. | 0 |  | 0 |  |  | 12593.29 |  | 0
|  | Всего по позиции | [5 empty] | 0 |  | 0 |  | 0 | 0 | 0 | 0 | = | 0 | 0 | = | 0 | 0 | 0 | 0 | 1
8 | ГЭСН 33-04-003-02 | Установка железобетонных опор ВЛ 0,38; 6-10 кВ с траверсами без приставок: одностоечных с одним подкосом | ШТ | 0 |  | 0
| 1 | ОТ (ЗТ) | чел.-ч. |  |  | 0 |  |  |  |  | 0
| 1-100-33 | Средний разряд работы 3,3 | чел.-ч. | 5.98 |  | 0 |  |  | 463.57 |  | 0
| 2 | ЭМ | [8 empty] | 0
|  | ОТм(ЗТм) | чел.-ч. |  |  | 0 |  |  |  |  | 0 | [13 empty] | 1
| 91.04.01-031 | Машины бурильно-крановые на автомобильном ходу, диаметр бурения до 800 мм, глубина бурения до 5 м | маш.-ч | 1.6 |  | 0 | 2088.77 | 1.21 | 2527.41 |  | 0
| 4-100-050 | ОТм(ЗТм) Средний разряд машинистов 5 | чел.-ч. | 1.6 |  | 0 |  |  | 578.05 |  | 0 | [13 empty] | 1
| 91.14.02-001 | Автомобили бортовые, грузоподъемность до 5 т | маш.-ч | 0.4 |  | 0 |  |  | 605.36 |  | 0
| 4-100-040 | ОТм(ЗТм) Средний разряд машинистов 4 | чел.-ч. | 0.4 |  | 0 |  |  | 502.98 |  | 0 | [13 empty] | 1
| 4 | М | [8 empty] | 0
| 01.3.01.06-0038 | Смазка защитная электросетевая | кг | 0.1 |  | 0 | 238.29 | 1.74 | 414.62 |  | 0
| 01.3.01.06-0051 | Смазка солидол жировой Ж | кг | 0.03 |  | 0 | 58.53 | 1.74 | 101.84 |  | 0
| 01.7.20.08-0051 | Ветошь хлопчатобумажная цветная | кг | 0.02 |  | 0 | 56.11 | 1.48 | 83.04 |  | 0
| 14.4.03.03-0102 | Лак битумный БТ-577 | т | 0.0001 |  | 0 | 80020.98 | 1.29 | 103227.06 |  | 0
| 05.1.02.07 | Стойка железобетонная вибрированная для опор | ШТ | 0 |  | 0
| 07.2.02.05 | Траверсы стальные | т | 0 |  | 0
| 07.2.07.13 | Хомуты стальные | кг | 0 |  | 0
| 08.3.04.02 | Сталь стержневая диаметром до 10 мм | т | 0 |  | 0
| 22.2.01.04 | Изоляторы штыревые | ШТ | 0 |  | 0
| 22.2.02.07 | Детали крепления стальные | кг | 0 |  | 0
| 22.2.02.09 | Детали крепления стальные | кг | 0 |  | 0
| 22.2.02.21 | Штыри | ШТ | 0 |  | 0
| 22.2.02.23 | Металлические плакаты | ШТ | 0 |  | 0
|  | Итого прямые затраты | [8 empty] | 0
8.1 | 20.2.02.04-0006 | Колпачки полиэтиленовые К-6 | 100 ШТ | 0.06 |  | 0 | 1031.73 | 1.22 | 1258.71 |  | 0 | 0 | 0 | 0 | [5 empty] | 0 |  | 0 | 0 | 1
8.2 | 20.2.02.04-0006 | Исключен Колпачки полиэтиленовые К-6 | 100 ШТ | -0.06 |  | 0 | 1031.73 | 1.22 | 1258.71 |  | 0 | 0 | 0 | 0 | [5 empty] | 0 |  | 0 | 0 | 1
8.3 | 14.4.02.04-0182 | Краска масляная МА-15, цветная | т | 0.0004 |  | 0 | 61265.39 | 1.37 | 83933.58 |  | 0 | 0 | 0 | 0 | [5 empty] | 0 |  | 0 | 0 | 1
8.4 | 14.4.02.04-0182 | Исключен Краска масляная МА-15, цветная | т | -0.004 |  | 0 | 61265.39 | 1.37 | 83933.58 |  | 0 | 0 | 0 | 0 | [5 empty] | 0 |  | 0 | 0 | 1
|  | ФОТ | [8 empty] | 0
| Пр/812-027.0-1 | НР Линии электропередачи | % | 103 |  | 103 |  |  |  |  | 0
| Пр/774-027.0 | СП Линии электропередачи | % | 60 |  | 60 |  |  |  |  | 0
|  | Всего по позиции | [5 empty] | 0 |  | 0 |  | 0 | 0 | 0 | 0 | = | 0 | 0 | = | 0 |  | 0 | 0 | 1
9 | ТЦ_102_77_7704844420_08.10.2025_02_164.2 | Краска Traffic Marker (черная), 800мл | шт. | 0 |  | 0 |  |  | 1913.14 |  | 0
|  | Всего по позиции | [5 empty] | 0 |  | 0 |  | 0 | 0 | 0 | 0 | = | 0 | 0 | = | 0 | 0 | 0 | 0 | 1
10 | ТЦ_102_77_7719546987_12.05.2025_02_342.3 | Стойка СВ 95-3 АТ | шт. | 0 |  | 0 |  |  | 12593.29 |  | 0
|  | Всего по позиции | [5 empty] | 0 |  | 0 |  | 0 | 0 | 0 | 0 | = | 0 | 0 | = | 0 | 0 | 0 | 0 | 1
11 | ТЦ_102_77_7704844420_08.10.2025_02_410.2 | Узел крепления У-52м | шт. | 0 |  | 0 |  |  | 2481.44 |  | 0
|  | Всего по позиции | [5 empty] | 0 |  | 0 |  | 0 | 0 | 0 | 0 | = | 0 | 0 | = | 0 | 0 | 0 | 0 | 1
12 | ГЭСН 01-02-061-01 | Засыпка вручную траншей, пазух котлованов и ям, группа грунтов: 1 | 100 м3 | 0 |  | 0
Объем: 0=3/100
| 1 | ОТ (ЗТ) | чел.-ч. |  |  | 0 |  |  |  |  | 0
| 1-100-15 | Средний разряд работы 1,5 | чел.-ч. | 88.5 |  | 0 |  |  | 392.25 |  | 0
|  | Итого прямые затраты | [8 empty] | 0
|  | ФОТ | [8 empty] | 0
| Пр/812-001.2-1 | НР Земляные работы, выполняемые: ручным способом | % | 89 |  | 89 |  |  |  |  | 0
| Пр/774-001.2 | СП Земляные работы, выполняемые: ручным способом | % | 40 |  | 40 |  |  |  |  | 0
|  | Всего по позиции | [5 empty] | 0 |  | 0 |  | 0 | 0 | 0 | 0 | = | 0 | 0 | = | 0 |  | 0 | 0 | 1
1 | ГЭСН 33-04-017-01 | Подвеска провода СИП-2 напряжением от 0,4 кВ до 1 кВ на опорах, при 32 опорах на км линии: с использованием автогидроподъемника | 1000 м | 0.05 |  | 0.05
Объем: 0,05=100/1000
| 1 | ОТ (ЗТ) | чел.-ч. |  |  | 4.756 |  |  |  |  | 2342.31
| 2-100-02 | Рабочий 2 разряда | чел.-ч | 0.99 |  | 0.0495 |  |  | 409.14 |  | 20.25
| 2-100-03 | Рабочий 3 разряда | чел.-ч | 47.29 |  | 2.3645 |  |  | 446.68 |  | 1056.17
| 2-100-04 | Рабочий 4 разряда | чел.-ч | 23.42 |  | 1.171 |  |  | 502.98 |  | 588.99
| 2-100-05 | Рабочий 5 разряда | чел.-ч | 23.42 |  | 1.171 |  |  | 578.05 |  | 676.9
| 2 | ЭМ | [8 empty] | 657.39
|  | ОТм(ЗТм) | чел.-ч. |  |  | 1.2445 |  |  |  |  | 632.44 | [13 empty] | 1
| 91.05.05-015 | Краны на автомобильном ходу, грузоподъемность 16 т | маш.-ч | 0.75 |  | 0.0375 |  |  | 1613.51 |  | 60.51
| 4-100-060 | ОТм(ЗТм) Средний разряд машинистов 6 | чел.-ч. | 0.75 |  | 0.0375 |  |  | 675.65 |  | 25.34 | [13 empty] | 1
| 91.06.03-055 | Лебедки электрические тяговым усилием 19,62 кН (2 т) | маш.-ч | 0.81 |  | 0.0405 | 11.45 | 1.41 | 16.14 |  | 0.65
| 91.06.06-011 | Автогидроподъемники, высота подъема 12 м | маш.-ч | 22.74 |  | 1.137 | 346.73 | 1.45 | 502.76 |  | 571.64
| 4-100-040 | ОТм(ЗТм) Средний разряд машинистов 4 | чел.-ч. | 22.74 |  | 1.137 |  |  | 502.98 |  | 571.89 | [13 empty] | 1
| 91.14.02-001 | Автомобили бортовые, грузоподъемность до 5 т | маш.-ч | 0.59 |  | 0.0295 |  |  | 605.36 |  | 17.86
| 4-100-040 | ОТм(ЗТм) Средний разряд машинистов 4 | чел.-ч. | 0.59 |  | 0.0295 |  |  | 502.98 |  | 14.84 | [13 empty] | 1
| 91.17.04-544 | Генераторы бензиновые портативные, мощность до 6 кВт | маш.-ч | 0.81 |  | 0.0405 |  |  | 166.25 |  | 6.73
| 4-100-040 | ОТм(ЗТм) Средний разряд машинистов 4 | чел.-ч. | 0.81 |  | 0.0405 |  |  | 502.98 |  | 20.37 | [13 empty] | 1
| 20.1.01.01 | Комплект линейной арматуры для крепления СИП-2 на опоре ВЛИ | ШТ | 0 |  | 0
| 20.1.01.11 | Комплект линейной арматуры для устройства заземлений на опорах ВЛИ | ШТ | 0 |  | 0
| 21.2.01.01 | Провода самонесущие изолированные для ВЛИ | 1000 м | 0 |  | 0
|  | Итого прямые затраты | [8 empty] | 3632.14
|  | ФОТ | [8 empty] | 2974.75
| Пр/812-027.0-1 | НР Линии электропередачи | % | 103 |  | 103 |  |  |  |  | 3063.99
| Пр/774-027.0 | СП Линии электропередачи | % | 60 |  | 60 |  |  |  |  | 1784.85
|  | Всего по позиции | [5 empty] | 169619.6 |  | 8480.98 |  | 212.25 | 123.64 | 8480.98 | 657.39 | = | 2342.31 | 632.44 | = | 0 |  | 3063.99 | 1784.85 | 1
14 | ГЭСН 33-04-017-03 | При изменении количества опор на 1 км ВЛИ добавлять или исключать: к норме 33-04-017-01 | ШТ | 0 |  | 0
| 1 | ОТ (ЗТ) | чел.-ч. |  |  | 0 |  |  |  |  | 0
| 2-100-03 | Рабочий 3 разряда | чел.-ч | 0.91 |  | 0 |  |  | 446.68 |  | 0
| 2-100-04 | Рабочий 4 разряда | чел.-ч | 0.45 |  | 0 |  |  | 502.98 |  | 0
| 2-100-05 | Рабочий 5 разряда | чел.-ч | 0.45 |  | 0 |  |  | 578.05 |  | 0
| 2 | ЭМ | [8 empty] | 0
|  | ОТм(ЗТм) | чел.-ч. |  |  | 0 |  |  |  |  | 0 | [13 empty] | 1
| 91.06.06-011 | Автогидроподъемники, высота подъема 12 м | маш.-ч | 0.44 |  | 0 | 346.73 | 1.45 | 502.76 |  | 0
| 4-100-040 | ОТм(ЗТм) Средний разряд машинистов 4 | чел.-ч. | 0.44 |  | 0 |  |  | 502.98 |  | 0 | [13 empty] | 1
| 20.1.01.01 | Комплект линейной арматуры для крепления СИП-2 на опоре ВЛИ | ШТ | 0 |  | 0
| 20.1.01.11 | Комплект линейной арматуры для устройства заземлений на опорах ВЛИ | ШТ | 0 |  | 0
|  | Итого прямые затраты | [8 empty] | 0
|  | ФОТ | [8 empty] | 0
| Пр/812-027.0-1 | НР Линии электропередачи | % | 103 |  | 103 |  |  |  |  | 0
| Пр/774-027.0 | СП Линии электропередачи | % | 60 |  | 60 |  |  |  |  | 0
|  | Всего по позиции | [5 empty] | 0 |  | 0 |  | 0 | 0 | 0 | 0 | = | 0 | 0 | = | 0 |  | 0 | 0 | 1
2 | ТЦ_102_77_7719546987_12.05.2025_02_302.3 | СИПн-2 3х70+1х95-0,6/1 | М. | 52.5 |  | 52.5 |  |  | 428.64 |  | 22503.6
| Поправка: 421/пр_2020_прил.10_т.1_п.5_гр.5 | Поправка: 421/пр_2020_прил.10_т.1_п.5_гр.5 Наименование: Производство работ осуществляется в стесненных условиях населенных пунктов
|  | Всего по позиции | [5 empty] | 428.64 |  | 22503.6 |  | 0 | 0 | 22503.6 | 0 | = | 0 | 0 | = | 22503.6 | 22503.6 | 0 | 0 | 1
16 | ГЭСН 13-03-003-04 | Окраска огрунтованных бетонных и оштукатуренных поверхностей: эмалью ХС-759 | 100 м2 | 0 |  | 0
Объем: 0=4,6/100
| 1 | ОТ (ЗТ) | чел.-ч. |  |  | 0 |  |  |  |  | 0
| 1-100-35 | Средний разряд работы 3,5 | чел.-ч. | 3.24 |  | 0 |  |  | 474.83 |  | 0
| 2 | ЭМ | [8 empty] | 0
|  | ОТм(ЗТм) | чел.-ч. |  |  | 0 |  |  |  |  | 0 | [13 empty] | 1
| 91.06.03-060 | Лебедки электрические тяговым усилием до 5,79 кН (0,59 т) | маш.-ч | 0.01 |  | 0 | 6.62 | 1.41 | 9.33 |  | 0
| 91.06.05-011 | Погрузчики одноковшовые универсальные фронтальные пневмоколесные, номинальная вместимость основного ковша 2,6 м3, грузоподъемность 5 т | маш.-ч | 0.01 |  | 0 |  |  | 1568.18 |  | 0
| 4-100-050 | ОТм(ЗТм) Средний разряд машинистов 5 | чел.-ч. | 0.01 |  | 0 |  |  | 578.05 |  | 0 | [13 empty] | 1
| 91.14.02-001 | Автомобили бортовые, грузоподъемность до 5 т | маш.-ч | 0.01 |  | 0 |  |  | 605.36 |  | 0
| 4-100-040 | ОТм(ЗТм) Средний разряд машинистов 4 | чел.-ч. | 0.01 |  | 0 |  |  | 502.98 |  | 0 | [13 empty] | 1
| 91.21.01-012 | Агрегаты окрасочные высокого давления для окраски поверхностей конструкций, мощность 1 кВт | маш.-ч | 0.65 |  | 0 | 4.52 | 1.32 | 5.97 |  | 0
| 4 | М | [8 empty] | 0
| 14.5.09.07-0030 | Растворитель Р-4 | т | 0.006 |  | 0 | 98526.45 | 1.34 | 132025.44 |  | 0
|  | Итого прямые затраты | [8 empty] | 0
16.1 | 14.4.04.11-0011 | Эмаль ХС-759 | т | 0.019 |  | 0 | 148533.21 | 1.28 | 190122.51 |  | 0 | 0 | 0 | 0 | [5 empty] | 0 |  | 0 | 0 | 1
16.2 | 14.4.04.11-0011 | Исключен Эмаль ХС-759 | т | -0.019 |  | 0 | 148533.21 | 1.28 | 190122.51 |  | 0 | 0 | 0 | 0 | [5 empty] | 0 |  | 0 | 0 | 1
|  | ФОТ | [8 empty] | 0
| Пр/812-013.0-1 | НР Защита строительных конструкций и оборудования от коррозии | % | 94 |  | 94 |  |  |  |  | 0
| Пр/774-013.0 | СП Защита строительных конструкций и оборудования от коррозии | % | 51 |  | 51 |  |  |  |  | 0
|  | Всего по позиции | [5 empty] | 0 |  | 0 |  | 0 | 0 | 0 | 0 | = | 0 | 0 | = | 0 |  | 0 | 0 | 1
17 | ТЦ_102_77_7704844420_08.10.2025_02_57.2 | Грунтовка для металла, по дереву, для минеральных поверхностей, синяя, матовая ГФ-021 | кг. | 0 |  | 0 |  |  | 674.38 |  | 0
|  | Всего по позиции | [5 empty] | 0 |  | 0 |  | 0 | 0 | 0 | 0 | = | 0 | 0 | = | 0 | 0 | 0 | 0 | 1
|  | Итого прямые затраты по разделу | [8 empty] | 26135.74
в том числе
|  | оплата труда | [8 empty] | 2342.31
|  | эксплуатация машин и механизмов | [8 empty] | 1289.83
в том числе
|  | эксплуатация машин и механизмов | [8 empty] | 657.39
в том числе
|  | оплата труда машинистов (ОТм) | [8 empty] | 632.44
|  | доплаты к оплате труда машинистов | [8 empty] | 0
|  | материальные ресурсы | [8 empty] | 22503.6
в том числе
|  | материальные ресурсы без учета дополнительной перевозки | [8 empty] | 22503.6
|  | дополнительная перевозка материальных ресурсов | [8 empty] | 0
|  | перевозка | [8 empty] | 0
|  | Всего ФОТ (справочно) | [8 empty] | 2974.75
|  | Всего накладные расходы | [8 empty] | 3063.99
|  | Всего сметная прибыль | [8 empty] | 1784.85
|  | Итого оборудование | [8 empty] | 0
в том числе
|  | оборудование без учета дополнительной перевозки | [8 empty] | 0
|  | дополнительная перевозка оборудования | [8 empty] | 0
Итого прочие затраты
|  | Итого прочие затраты | [8 empty] | 0
|  | Итого хозяйственный инвентарь | [8 empty] | 0
|  | Итого по разделу | [8 empty] | 30984.58
Справочно
|  | материальные ресурсы, отсутствующие в ФРСН | [8 empty] | 22503.6
|  | оборудование, отсутствующие в ФРСН | [8 empty] | 0
|  | затраты труда рабочих |  |  |  | 4.756
|  | затраты труда машинистов |  |  |  | 1.2445
Раздел: Заземление
18 | ГЭСН 01-02-057-02 | Разработка грунта вручную в траншеях глубиной до 2 м без креплений с откосами, группа грунтов: 2 | 100 м3 | 0 |  | 0
Объем: 0=1,8/100
| 1 | ОТ (ЗТ) | чел.-ч. |  |  | 0 |  |  |  |  | 0
| 1-100-20 | Средний разряд работы 2,0 | чел.-ч. | 154 |  | 0 |  |  | 409.14 |  | 0
|  | Итого прямые затраты | [8 empty] | 0
|  | ФОТ | [8 empty] | 0
| Пр/812-001.2-1 | НР Земляные работы, выполняемые: ручным способом | % | 89 |  | 89 |  |  |  |  | 0
| Пр/774-001.2 | СП Земляные работы, выполняемые: ручным способом | % | 40 |  | 40 |  |  |  |  | 0
|  | Всего по позиции | [5 empty] | 0 |  | 0 |  | 0 | 0 | 0 | 0 | = | 0 | 0 | = | 0 |  | 0 | 0 | 1
19 | ГЭСНм 08-02-471-01 | Заземлитель вертикальный из угловой стали размером: 50х50х5 мм | 10 ШТ | 0 |  | 0
Объем: 0=4/10
| 1 | ОТ (ЗТ) | чел.-ч. |  |  | 0 |  |  |  |  | 0
| 1-100-38 | Средний разряд работы 3,8 | чел.-ч. | 9.27 |  | 0 |  |  | 491.72 |  | 0
| 2 | ЭМ | [8 empty] | 0
|  | ОТм(ЗТм) | чел.-ч. |  |  | 0 |  |  |  |  | 0 | [13 empty] | 1
| 91.05.05-015 | Краны на автомобильном ходу, грузоподъемность 16 т | маш.-ч | 0.17 |  | 0 |  |  | 1613.51 |  | 0
| 4-100-060 | ОТм(ЗТм) Средний разряд машинистов 6 | чел.-ч. | 0.17 |  | 0 |  |  | 675.65 |  | 0 | [13 empty] | 1
| 91.14.02-001 | Автомобили бортовые, грузоподъемность до 5 т | маш.-ч | 0.17 |  | 0 |  |  | 605.36 |  | 0
| 4-100-040 | ОТм(ЗТм) Средний разряд машинистов 4 | чел.-ч. | 0.17 |  | 0 |  |  | 502.98 |  | 0 | [13 empty] | 1
| 91.17.04-233 | Аппараты сварочные для ручной дуговой сварки, сварочный ток до 350 А | маш.-ч | 1.51 |  | 0 |  |  | 30.51 |  | 0
| 4 | М | [8 empty] | 0
| 01.7.11.07-0227 | Электроды сварочные для сварки низколегированных и углеродистых сталей УОНИ 13/45, Э42А, диаметр 4-5 мм | кг | 0.65 |  | 0 | 155.63 | 0.95 | 147.85 |  | 0
| 14.4.01.09-0427 | Грунтовка эпоксидная антикоррозионная с содержанием цинка для защиты металлических поверхностей, расход 0,20-0,39 кг/м2 | кг | 2 |  | 0 |  |  | 1098.23 |  | 0
|  | Итого прямые затраты | [8 empty] | 0
19.1 | 421/пр_2020_п.75_пп.а | Сметная стоимость вспомогательных ненормируемых материальных ресурсов, не учтенная в сметной норме, 2% | % | 2 |  | 0 |  |  |  |  | 0 | 0 | 0 | 0 | [5 empty] | 0 |  | 0 | 0 | 2
|  | ФОТ | [8 empty] | 0
| Пр/812-049.3-1 | НР Электротехнические установки: на других объектах | % | 97 |  | 97 |  |  |  |  | 0
| Пр/774-049.3 | СП Электротехнические установки: на других объектах | % | 51 |  | 51 |  |  |  |  | 0
|  | Всего по позиции | [5 empty] | 0 |  | 0 |  | 0 | 0 | 0 | 0 | = | 0 | 0 | = | 0 |  | 0 | 0 | 2
20 | ТЦ_102_77_7704844420_08.10.2025_02_30.2 | Вертикальный заземлитель 3В2,5о | шт. | 0 |  | 0 |  |  | 1519.17 |  | 0
|  | Всего по позиции | [5 empty] | 0 |  | 0 |  | 0 | 0 | 0 | 0 | = | 0 | 0 | = | 0 | 0 | 0 | 0 | 1
21 | ГЭСНм 08-02-472-02 | Заземлитель горизонтальный из стали: полосовой сечением 160 мм2 | 100 м | 0 |  | 0
Объем: 0=6/100
| 1 | ОТ (ЗТ) | чел.-ч. |  |  | 0 |  |  |  |  | 0
| 1-100-38 | Средний разряд работы 3,8 | чел.-ч. | 14.4 |  | 0 |  |  | 491.72 |  | 0
| 2 | ЭМ | [8 empty] | 0
|  | ОТм(ЗТм) | чел.-ч. |  |  | 0 |  |  |  |  | 0 | [13 empty] | 1
| 91.05.05-015 | Краны на автомобильном ходу, грузоподъемность 16 т | маш.-ч | 0.2 |  | 0 |  |  | 1613.51 |  | 0
| 4-100-060 | ОТм(ЗТм) Средний разряд машинистов 6 | чел.-ч. | 0.2 |  | 0 |  |  | 675.65 |  | 0 | [13 empty] | 1
| 91.14.02-001 | Автомобили бортовые, грузоподъемность до 5 т | маш.-ч | 0.2 |  | 0 |  |  | 605.36 |  | 0
| 4-100-040 | ОТм(ЗТм) Средний разряд машинистов 4 | чел.-ч. | 0.2 |  | 0 |  |  | 502.98 |  | 0 | [13 empty] | 1
| 91.17.04-233 | Аппараты сварочные для ручной дуговой сварки, сварочный ток до 350 А | маш.-ч | 2.7 |  | 0 |  |  | 30.51 |  | 0
| 4 | М | [8 empty] | 0
| 01.7.11.07-0227 | Электроды сварочные для сварки низколегированных и углеродистых сталей УОНИ 13/45, Э42А, диаметр 4-5 мм | кг | 0.9 |  | 0 | 155.63 | 0.95 | 147.85 |  | 0
| 14.4.01.09-0427 | Грунтовка эпоксидная антикоррозионная с содержанием цинка для защиты металлических поверхностей, расход 0,20-0,39 кг/м2 | кг | 3.7 |  | 0 |  |  | 1098.23 |  | 0
|  | Итого прямые затраты | [8 empty] | 0
21.1 | 421/пр_2020_п.75_пп.а | Сметная стоимость вспомогательных ненормируемых материальных ресурсов, не учтенная в сметной норме, 2% | % | 2 |  | 0 |  |  |  |  | 0 | 0 | 0 | 0 | [5 empty] | 0 |  | 0 | 0 | 2
|  | ФОТ | [8 empty] | 0
| Пр/812-049.3-1 | НР Электротехнические установки: на других объектах | % | 97 |  | 97 |  |  |  |  | 0
| Пр/774-049.3 | СП Электротехнические установки: на других объектах | % | 51 |  | 51 |  |  |  |  | 0
|  | Всего по позиции | [5 empty] | 0 |  | 0 |  | 0 | 0 | 0 | 0 | = | 0 | 0 | = | 0 |  | 0 | 0 | 2
22 | 08.3.07.01-0071 | Прокат стальной горячекатаный полосовой, марки стали Ст3сп, Ст3пс, размеры 40х5 мм | т | 0 |  | 0 | 72093.09 | 1 | 72093.09 |  | 0
Объем: 0=9,42/1000
|  | Всего по позиции | [5 empty] | 0 |  | 0 |  | 0 | 0 | 0 | 0 | = | 0 | 0 | = | 0 |  | 0 | 0 | 1
23 | ГЭСНм 08-02-472-09 | Проводник заземляющий открыто по строительным основаниям: из круглой стали диаметром 12 мм | 100 м | 0 |  | 0
Объем: 0=16/100
| 1 | ОТ (ЗТ) | чел.-ч. |  |  | 0 |  |  |  |  | 0
| 1-100-38 | Средний разряд работы 3,8 | чел.-ч. | 18.5 |  | 0 |  |  | 491.72 |  | 0
| 2 | ЭМ | [8 empty] | 0
|  | ОТм(ЗТм) | чел.-ч. |  |  | 0 |  |  |  |  | 0 | [13 empty] | 1
| 91.05.05-015 | Краны на автомобильном ходу, грузоподъемность 16 т | маш.-ч | 0.17 |  | 0 |  |  | 1613.51 |  | 0
| 4-100-060 | ОТм(ЗТм) Средний разряд машинистов 6 | чел.-ч. | 0.17 |  | 0 |  |  | 675.65 |  | 0 | [13 empty] | 1
| 91.14.02-001 | Автомобили бортовые, грузоподъемность до 5 т | маш.-ч | 0.17 |  | 0 |  |  | 605.36 |  | 0
| 4-100-040 | ОТм(ЗТм) Средний разряд машинистов 4 | чел.-ч. | 0.17 |  | 0 |  |  | 502.98 |  | 0 | [13 empty] | 1
| 91.17.04-233 | Аппараты сварочные для ручной дуговой сварки, сварочный ток до 350 А | маш.-ч | 2.9 |  | 0 |  |  | 30.51 |  | 0
| 4 | М | [8 empty] | 0
| 01.7.11.07-0227 | Электроды сварочные для сварки низколегированных и углеродистых сталей УОНИ 13/45, Э42А, диаметр 4-5 мм | кг | 0.9 |  | 0 | 155.63 | 0.95 | 147.85 |  | 0
| 14.4.01.09-0427 | Грунтовка эпоксидная антикоррозионная с содержанием цинка для защиты металлических поверхностей, расход 0,20-0,39 кг/м2 | кг | 2.4 |  | 0 |  |  | 1098.23 |  | 0
|  | Итого прямые затраты | [8 empty] | 0
23.1 | 421/пр_2020_п.75_пп.а | Сметная стоимость вспомогательных ненормируемых материальных ресурсов, не учтенная в сметной норме, 2% | % | 2 |  | 0 |  |  |  |  | 0 | 0 | 0 | 0 | [5 empty] | 0 |  | 0 | 0 | 2
23.2 | 08.3.05.02-0021 | Прокат листовой горячекатаный, марки стали Ст3сп, Ст3пс, ширина 1200-3000 мм, толщина 1-8 мм | т | 0.004 |  | 0 |  |  | 51054.97 |  | 0 | 0 | 0 | 0 | [5 empty] | 0 |  | 0 | 0 | 2
|  | ФОТ | [8 empty] | 0
| Пр/812-049.3-1 | НР Электротехнические установки: на других объектах | % | 97 |  | 97 |  |  |  |  | 0
| Пр/774-049.3 | СП Электротехнические установки: на других объектах | % | 51 |  | 51 |  |  |  |  | 0
|  | Всего по позиции | [5 empty] | 0 |  | 0 |  | 0 | 0 | 0 | 0 | = | 0 | 0 | = | 0 |  | 0 | 0 | 2
24 | 08.3.05.02-0021 | Прокат листовой горячекатаный, марки стали Ст3сп, Ст3пс, ширина 1200-3000 мм, толщина 1-8 мм | т | 0 |  | 0 |  |  | 51054.97 |  | 0
|  | Всего по позиции | [5 empty] | 0 |  | 0 |  | 0 | 0 | 0 | 0 | = | 0 | 0 | = | 0 |  | 0 | 0 | 1
25 | 08.3.04.02-0063 | Прокат стальной горячекатаный круглый, марки стали Ст3сп, Ст3пс, диаметр 5-12 мм | т | 0 |  | 0 | 67306.5 | 0.83 | 55864.4 |  | 0
Объем: 0=9,88/1000
|  | Всего по позиции | [5 empty] | 0 |  | 0 |  | 0 | 0 | 0 | 0 | = | 0 | 0 | = | 0 |  | 0 | 0 | 1
26 | ГЭСН 01-02-061-01 | Засыпка вручную траншей, пазух котлованов и ям, группа грунтов: 1 | 100 м3 | 0 |  | 0
Объем: 0=1,8/100
| 1 | ОТ (ЗТ) | чел.-ч. |  |  | 0 |  |  |  |  | 0
| 1-100-15 | Средний разряд работы 1,5 | чел.-ч. | 88.5 |  | 0 |  |  | 392.25 |  | 0
|  | Итого прямые затраты | [8 empty] | 0
|  | ФОТ | [8 empty] | 0
| Пр/812-001.2-1 | НР Земляные работы, выполняемые: ручным способом | % | 89 |  | 89 |  |  |  |  | 0
| Пр/774-001.2 | СП Земляные работы, выполняемые: ручным способом | % | 40 |  | 40 |  |  |  |  | 0
|  | Всего по позиции | [5 empty] | 0 |  | 0 |  | 0 | 0 | 0 | 0 | = | 0 | 0 | = | 0 |  | 0 | 0 | 1
|  | Итого прямые затраты по разделу | [8 empty] | 0
в том числе
|  | оплата труда | [8 empty] | 0
|  | эксплуатация машин и механизмов | [8 empty] | 0
в том числе
|  | эксплуатация машин и механизмов | [8 empty] | 0
в том числе
|  | оплата труда машинистов (ОТм) | [8 empty] | 0
|  | доплаты к оплате труда машинистов | [8 empty] | 0
|  | материальные ресурсы | [8 empty] | 0
в том числе
|  | материальные ресурсы без учета дополнительной перевозки | [8 empty] | 0
|  | дополнительная перевозка материальных ресурсов | [8 empty] | 0
|  | перевозка | [8 empty] | 0
|  | Всего ФОТ (справочно) | [8 empty] | 0
|  | Всего накладные расходы | [8 empty] | 0
|  | Всего сметная прибыль | [8 empty] | 0
|  | Итого оборудование | [8 empty] | 0
в том числе
|  | оборудование без учета дополнительной перевозки | [8 empty] | 0
|  | дополнительная перевозка оборудования | [8 empty] | 0
Итого прочие затраты
|  | Итого прочие затраты | [8 empty] | 0
|  | Итого хозяйственный инвентарь | [8 empty] | 0
|  | Итого по разделу | [8 empty] | 0
Справочно
|  | материальные ресурсы, отсутствующие в ФРСН | [8 empty] | 0
|  | оборудование, отсутствующие в ФРСН | [8 empty] | 0
|  | затраты труда рабочих |  |  |  | 0
|  | затраты труда машинистов |  |  |  | 0
Раздел: Материалы
3 | ТЦ_102_77_7704844420_08.10.2025_02_107.2 | Заземляющий проводник типа ЗП-1 (1 метр) | шт. | 1 |  | 1 |  |  | 364.77 |  | 364.77
|  | Всего по позиции | [5 empty] | 364.77 |  | 364.77 |  | 0 | 0 | 364.77 | 0 | = | 0 | 0 | = | 364.77 | 364.77 | 0 | 0 | 1
4 | 25.2.02.11-0021 | Лента крепления из нержавеющей стали в пластмассовой коробке с кабельной бухтой, ширина 20 мм, толщина 0,7 мм, длина 50 м | ШТ | 0.22 |  | 0.22 | 2940.8 | 1.37 | 4028.9 |  | 886.36
|  | Всего по позиции | [5 empty] | 4028.9091 |  | 886.36 |  | 0 | 0 | 886.36 | 0 | = | 0 | 0 | = | 886.36 |  | 0 | 0 | 1
5 | ТЦ_102_77_7704844420_08.10.2025_02_26.2 | Бугель NB 20 | шт. | 11 |  | 11 |  |  | 57.78 |  | 635.58
|  | Всего по позиции | [5 empty] | 57.78 |  | 635.58 |  | 0 | 0 | 635.58 | 0 | = | 0 | 0 | = | 635.58 | 635.58 | 0 | 0 | 1
6 | ТЦ_102_77_7704844420_08.10.2025_02_7.2 | Анкерный кронштейн СА 2000 | М. | 1 |  | 1 |  |  | 463.32 |  | 463.32
|  | Всего по позиции | [5 empty] | 463.32 |  | 463.32 |  | 0 | 0 | 463.32 | 0 | = | 0 | 0 | = | 463.32 | 463.32 | 0 | 0 | 1
7 | ТЦ_102_77_7704844420_08.10.2025_02_224.2 | Натяжной зажим РА 2200 | шт. | 1 |  | 1 |  |  | 808.96 |  | 808.96
|  | Всего по позиции | [5 empty] | 808.96 |  | 808.96 |  | 0 | 0 | 808.96 | 0 | = | 0 | 0 | = | 808.96 | 808.96 | 0 | 0 | 1
8 | ТЦ_102_77_7719546987_08.10.2025_02_99.3 | Зажим плашечный CD 150 | шт. | 6 |  | 6 |  |  | 365.61 |  | 2193.66
|  | Всего по позиции | [5 empty] | 365.61 |  | 2193.66 |  | 0 | 0 | 2193.66 | 0 | = | 0 | 0 | = | 2193.66 | 2193.66 | 0 | 0 | 1
9 | ТЦ_102_77_7704844420_08.10.2025_02_425.2 | Хомут стяжной E 350 | шт. | 5 |  | 5 |  |  | 63.7 |  | 318.5
|  | Всего по позиции | [5 empty] | 63.7 |  | 318.5 |  | 0 | 0 | 318.5 | 0 | = | 0 | 0 | = | 318.5 | 318.5 | 0 | 0 | 1
10 | ТЦ_102_77_7719546987_08.10.2025_02_135.3 | Колпачок герметичный СЕ 25.95 | шт. | 2 |  | 2 |  |  | 82.14 |  | 164.28
|  | Всего по позиции | [5 empty] | 82.14 |  | 164.28 |  | 0 | 0 | 164.28 | 0 | = | 0 | 0 | = | 164.28 | 164.28 | 0 | 0 | 1
11 | ТЦ_102_77_7704844420_08.10.2025_02_140.2 | Комплект промежуточной подвески ES1500 | шт. | 1 |  | 1 |  |  | 961.51 |  | 961.51
|  | Всего по позиции | [5 empty] | 961.51 |  | 961.51 |  | 0 | 0 | 961.51 | 0 | = | 0 | 0 | = | 961.51 | 961.51 | 0 | 0 | 1
12 | ТЦ_102_77_7704844420_08.10.2025_02_101.2 | Зажим прокалывающий P70 | шт. | 2 |  | 2 |  |  | 501.14 |  | 1002.28
|  | Всего по позиции | [5 empty] | 501.14 |  | 1002.28 |  | 0 | 0 | 1002.28 | 0 | = | 0 | 0 | = | 1002.28 | 1002.28 | 0 | 0 | 1
13 | ТЦ_102_77_7704844420_08.10.2025_02_87.2 | Зажим для ЗП1 Р72 | шт. | 3 |  | 3 |  |  | 524.25 |  | 1572.75
|  | Всего по позиции | [5 empty] | 524.25 |  | 1572.75 |  | 0 | 0 | 1572.75 | 0 | = | 0 | 0 | = | 1572.75 | 1572.75 | 0 | 0 | 1
14 | ТЦ_102_77_7704844420_08.10.2025_02_86.2 | Зажим для временного заземления РС 481 | шт. | 2 |  | 2 |  |  | 1152.27 |  | 2304.54
|  | Всего по позиции | [5 empty] | 1152.27 |  | 2304.54 |  | 0 | 0 | 2304.54 | 0 | = | 0 | 0 | = | 2304.54 | 2304.54 | 0 | 0 | 1
|  | Итого прямые затраты по разделу | [8 empty] | 11676.51
в том числе
|  | оплата труда | [8 empty] | 0
|  | эксплуатация машин и механизмов | [8 empty] | 0
в том числе
|  | эксплуатация машин и механизмов | [8 empty] | 0
в том числе
|  | оплата труда машинистов (ОТм) | [8 empty] | 0
|  | доплаты к оплате труда машинистов | [8 empty] | 0
|  | материальные ресурсы | [8 empty] | 11676.51
в том числе
|  | материальные ресурсы без учета дополнительной перевозки | [8 empty] | 11676.51
|  | дополнительная перевозка материальных ресурсов | [8 empty] | 0
|  | перевозка | [8 empty] | 0
|  | Всего ФОТ (справочно) | [8 empty] | 0
|  | Всего накладные расходы | [8 empty] | 0
|  | Всего сметная прибыль | [8 empty] | 0
|  | Итого оборудование | [8 empty] | 0
в том числе
|  | оборудование без учета дополнительной перевозки | [8 empty] | 0
|  | дополнительная перевозка оборудования | [8 empty] | 0
Итого прочие затраты
|  | Итого прочие затраты | [8 empty] | 0
|  | Итого хозяйственный инвентарь | [8 empty] | 0
|  | Итого по разделу | [8 empty] | 11676.51
Справочно
|  | материальные ресурсы, отсутствующие в ФРСН | [8 empty] | 10790.15
|  | оборудование, отсутствующие в ФРСН | [8 empty] | 0
|  | затраты труда рабочих |  |  |  | 0
|  | затраты труда машинистов |  |  |  | 0
ИТОГИ ПО СМЕТЕ
|  | ВСЕГО строительные работы | [8 empty] | 42661.09
в том числе
|  | Всего прямые затраты | [8 empty] | 37812.25
в том числе
|  | оплата труда (ОТ) | [8 empty] | 2342.31
|  | эксплуатация машин и механизмов | [8 empty] | 1289.83
в том числе
|  | эксплуатация машин и механизмов | [8 empty] | 657.39
в том числе
|  | оплата труда машинистов (ОТм) | [8 empty] | 632.44
|  | доплаты к оплате труда машинистов | [8 empty] | 0
|  | материальные ресурсы | [8 empty] | 34180.11
в том числе
|  | материальные ресурсы без учета дополнительной перевозки | [8 empty] | 34180.11
|  | дополнительная перевозка материальных ресурсов | [8 empty] | 0
|  | перевозка | [8 empty] | 0
|  | ФОТ (справочно) | [8 empty] | 2974.75
|  | накладные расходы | [8 empty] | 3063.99
|  | сметная прибыль | [8 empty] | 1784.85
|  | ВСЕГО монтажные работы | [8 empty] | 0
в том числе
|  | Всего прямые затраты | [8 empty] | 0
в том числе
|  | оплата труда (ОТ) | [8 empty] | 0
|  | эксплуатация машин и механизмов | [8 empty] | 0
в том числе
|  | эксплуатация машин и механизмов | [8 empty] | 0
в том числе
|  | оплата труда машинистов (ОТм) | [8 empty] | 0
|  | доплаты к оплате труда машинистов | [8 empty] | 0
|  | материальные ресурсы | [8 empty] | 0
в том числе
|  | материальные ресурсы без учета дополнительной перевозки | [8 empty] | 0
|  | дополнительная перевозка материальных ресурсов | [8 empty] | 0
|  | перевозка | [8 empty] | 0
|  | ФОТ (справочно) | [8 empty] | 0
|  | накладные расходы | [8 empty] | 0
|  | сметная прибыль | [8 empty] | 0
|  | ВСЕГО оборудование | [8 empty] | 0
в том числе
|  | оборудование без учета дополнительной перевозки | [8 empty] | 0
|  | дополнительная перевозка оборудования | [8 empty] | 0
|  | ВСЕГО прочие затраты | [8 empty] | 0
в том числе
прочие затраты
|  | прочие затраты | [8 empty] | 0
|  | прочие перевозки | [8 empty] | 0
|  | Хозяйственный инвентарь | [8 empty] | 0
|  | Пусконаладочные работы | [8 empty] | 0
в том числе
|  | Всего прямые затраты | [8 empty] | 0
в том числе
|  | оплата труда (ОТ) | [8 empty] | 0
|  | эксплуатация машин и механизмов | [8 empty] | 0
в том числе
|  | эксплуатация машин и механизмов | [8 empty] | 0
в том числе
|  | оплата труда машинистов (ОТм) | [8 empty] | 0
|  | доплаты к оплате труда машинистов | [8 empty] | 0
|  | материальные ресурсы | [8 empty] | 0
в том числе
|  | материальные ресурсы без учета дополнительной перевозки | [8 empty] | 0
|  | дополнительная перевозка материальных ресурсов | [8 empty] | 0
|  | перевозка | [8 empty] | 0
|  | ФОТ (справочно) | [8 empty] | 0
|  | накладные расходы | [8 empty] | 0
|  | сметная прибыль | [8 empty] | 0
|  | ВСЕГО по смете | [8 empty] | 42661.09
в том числе
|  | Всего прямые затраты | [8 empty] | 37812.25
в том числе
|  | оплата труда (ОТ) | [8 empty] | 2342.31
|  | эксплуатация машин и механизмов | [8 empty] | 1289.83
в том числе
|  | эксплуатация машин и механизмов | [8 empty] | 657.39
в том числе
|  | оплата труда машинистов (ОТм) | [8 empty] | 632.44
|  | доплаты к оплате труда машинистов | [8 empty] | 0
|  | материальные ресурсы | [8 empty] | 34180.11
в том числе
|  | материальные ресурсы без учета дополнительной перевозки | [8 empty] | 34180.11
|  | дополнительная перевозка материальных ресурсов | [8 empty] | 0
|  | перевозка | [8 empty] | 0
|  | Всего ФОТ (справочно) | [8 empty] | 2974.75
|  | Всего накладные расходы | [8 empty] | 3063.99
|  | Всего сметная прибыль | [8 empty] | 1784.85
|  | Всего оборудование | [8 empty] | 0
в том числе
|  | оборудование без учета дополнительной перевозки | [8 empty] | 0
|  | дополнительная перевозка оборудования | [8 empty] | 0
|  | Всего прочие затраты | [8 empty] | 0
Справочно
|  | материальные ресурсы, отсутствующие в ФРСН | [8 empty] | 33293.75
|  | оборудование, отсутствующие в ФРСН | [8 empty] | 0
|  | затраты труда рабочих |  |  |  | 4.756
|  | затраты труда машинистов |  |  |  | 1.2445
| Составил | [5 empty] | Дандре М.Г.
[должность,подпись(инициалы,фамилия)]
Проверил
[должность,подпись(инициалы,фамилия)]

## 09-01-01
Smeta.RU (495) 974-1589
Наименование программного продукта |  |  |  |  | Программа для ЭВМ «Программа: «Smeta.RU» версия 11»
Наименование редакции сметных нормативов |  |  |  |  | Приказ Минстроя России от 30.12.2021 г. № 1046/пр; Приказ Минстроя России от 04.08.2020 г. № 421/пр; Приказ Минстроя России от 21.12.2020 г. № 812/пр; Приказ Минстроя России от 11.12.2020 г. № 774/пр | [23 empty] | Приказ Минстроя России от 30.12.2021 г. № 1046/пр; Приказ Минстроя России от 04.08.2020 г. № 421/пр; Приказ Минстроя России от 21.12.2020 г. № 812/пр; Приказ Минстроя России от 11.12.2020 г. № 774/пр
Реквизиты приказа Минстроя России об утверждении дополнений и изменений к сметным нормативам |  |  |  |  | Приказ Минстроя России от 18.05.2022 г. № 378/пр; Приказ Минстроя России от 26.08.2022 г. № 703/пр; Приказ Минстроя России от 26.10.2022 г. № 905/пр; Приказ Минстроя России от 27.12.2022 г. № 1133/пр; Приказ Минстроя России от 10.02.2023 г. № 84/пр; Приказ Минстроя России от 11.05.2023 г. № 335/пр; Приказ Минстроя России от 02.08.2023 г. № 551/пр; Приказ Минстроя России от 14.11.2023 г. № 817/пр; Приказ Минстроя России от 16.02.2024 г. № 102/пр; Приказ Минстроя России от 13.05.2024 г. № 323/пр; Приказ Минстроя России от 09.08.2024 г. № 524/пр; Приказ Минстроя России от 07.11.2024 г. № 747/пр; Приказ Минстроя России от 07.02.2025 г. № 69/пр; Приказ Минстроя России от 19.05.2025 г. № 299/пр; Приказ Минстроя России от 07.07.2022 г. № 557/пр; Приказ Минстроя России от 30.01.2024 г. № 55/пр; Приказ Минстроя России от 23.01.2025 г. № 30/пр; Приказ Минстроя России от 02.09.2021 г. № 636/пр; Приказ Минстроя России от 26.07.2022 г. № 611/пр; Приказ Минстроя России от 22.04.2022 г. № 317/пр | [23 empty] | Приказ Минстроя России от 18.05.2022 г. № 378/пр; Приказ Минстроя России от 26.08.2022 г. № 703/пр; Приказ Минстроя России от 26.10.2022 г. № 905/пр; Приказ Минстроя России от 27.12.2022 г. № 1133/пр; Приказ Минстроя России от 10.02.2023 г. № 84/пр; Приказ Минстроя России от 11.05.2023 г. № 335/пр; Приказ Минстроя России от 02.08.2023 г. № 551/пр; Приказ Минстроя России от 14.11.2023 г. № 817/пр; Приказ Минстроя России от 16.02.2024 г. № 102/пр; Приказ Минстроя России от 13.05.2024 г. № 323/пр; Приказ Минстроя России от 09.08.2024 г. № 524/пр; Приказ Минстроя России от 07.11.2024 г. № 747/пр; Приказ Минстроя России от 07.02.2025 г. № 69/пр; Приказ Минстроя России от 19.05.2025 г. № 299/пр; Приказ Минстроя России от 07.07.2022 г. № 557/пр; Приказ Минстроя России от 30.01.2024 г. № 55/пр; Приказ Минстроя России от 23.01.2025 г. № 30/пр; Приказ Минстроя России от 02.09.2021 г. № 636/пр; Приказ Минстроя России от 26.07.2022 г. № 611/пр; Приказ Минстроя России от 22.04.2022 г. № 317/пр
Реквизиты письма Минстроя России об индексах изменения сметной стоимости строительства, включаемые в федеральный реестр сметных нормативов и размещаемые в федеральной государственной информационной системе ценообразования в строительстве, подготовленного в соответствии с пунктом 85 Методики расчета индексов изменения сметной стоимости строительства, утвержденной приказом Министерства строительства и жилищно-коммунального хозяйства Российской Федерации от 5 июня 2019 г. N 326/пр |  |  |  |  | Письмо Минстроя России от 23.05.2025 № 30038-ИФ/09
Реквизиты нормативного правового акта об утверждении оплаты труда, утверждаемый в соответствии с пунктом 22(1) Правилами мониторинга цен, утвержденными постановлением Правительства Российской Федерации от 23 декабря 2016 г. N 1452 |  |  |  |  | Распоряжение Министерства экономики и финансов Московской области от 04.03.2025 г. № 24РВ-20
Обоснование принятых текущих цен на строительные ресурсы |  |  |  |  | ФГИС ЦС, конъюнктурный анализ
Наименование субъекта Российской Федерации
Наименование зоны субъекта Российской Федерации
(наименование стройки)
Строительство ВЛИ-0,38 кВ от ВЛИ-0,38 кВ от ТП-6/0,4кВ № 1653, ТЭЦ-27, в т.ч. ПИР, МО, Мытищинский район, с.о. Сгонниковский, д. Ховрино уч. 146 2ПК
(наименование объекта капитального строительства)
ЛОКАЛЬНАЯ СМЕТА № 09-01-01
ПНР
(наименование работ и затрат)
Составлен |  | Ресурсно-индексным | методом
Основание
(проектная и (или) иная техническая документация)
Составлен(а) в текущем уровне цен на май 2025 года
Сметная стоимость |  | 6.09 |  | тыс. руб.
[6 empty] | Средства на оплату труда рабочих |  |  |  | 2.9 | тыс. руб.
| в том числе: |  |  |  |  | Средства на оплату труда машинистов |  |  |  | 0 | тыс. руб.
| строительных работ | 0 |  | тыс. руб. |  | Нормативные затраты труда рабочих |  |  |  | 4.3384 | чел.-ч.
| монтажных работ | 0 |  | тыс. руб. |  | Нормативные затраты труда машинистов |  |  |  | 0 | чел.-ч.
| оборудования | 0 |  | тыс. руб.
| прочих затрат | 6.09 |  | тыс. руб.
№ п/п | Обоснование | Наименование работ и затрат | Единица измерения | Количество |  |  | Сметная стоимость, руб.
|  |  |  | на единицу измерения | коэффициенты | всего с учетом коэффициентов | на единицу измерения в базисном уровне цен | индекс | на единицу измерения в текущем уровне цен | коэффициенты | всего в текущем уровне цен
1 | 2 | 3 | 4 | 5 | 6 | 7 | 8 | 9 | 10 | 11 | 12
Раздел: ПНР ВЛИ 0,4
1 | ГЭСНп 01-11-011-01 | Проверка наличия цепи между заземлителями и заземленными элементами | 100 измерений | 0.04 |  | 0.04
Объем: 0,04=4/100
| 1 | ОТ (ЗТ) | чел.-ч. |  |  | 0.5184 |  |  |  |  | 346.37
| 2-100-06 | Рабочий 6 разряда | чел.-ч | 6.48 |  | 0.2592 |  |  | 675.65 |  | 175.13
| 3-200-03 | Инженер III категории | чел.-ч | 6.48 |  | 0.2592 |  |  | 660.63 |  | 171.24
|  | Итого прямые затраты | [8 empty] | 346.37
|  | ФОТ | [8 empty] | 346.37
| Пр/812-083.0-1 | НР Пусконаладочные работы | % | 74 |  | 74 |  |  |  |  | 256.31
| Пр/774-083.0 | СП Пусконаладочные работы | % | 36 |  | 36 |  |  |  |  | 124.69
|  | Всего по позиции | [5 empty] | 18184.25 |  | 727.37 |  | 39.55 | 19.24 | 727.37 | 0 | = | 346.37 | 0 | = | 0 | 256.31 | 124.69 | 727.37 | 581.9 | 145.47 | 200001 | 1 | 4
2 | ГЭСНп 01-11-010-01 | Измерение сопротивления растеканию тока: заземлителя | измерение | 2 |  | 2
| 1 | ОТ (ЗТ) | чел.-ч. |  |  | 2 |  |  |  |  | 1336.28
| 2-100-06 | Рабочий 6 разряда | чел.-ч | 0.5 |  | 1 |  |  | 675.65 |  | 675.65
| 3-200-03 | Инженер III категории | чел.-ч | 0.5 |  | 1 |  |  | 660.63 |  | 660.63
|  | Итого прямые затраты | [8 empty] | 1336.28
|  | ФОТ | [8 empty] | 1336.28
| Пр/812-083.0-1 | НР Пусконаладочные работы | % | 74 |  | 74 |  |  |  |  | 988.85
| Пр/774-083.0 | СП Пусконаладочные работы | % | 36 |  | 36 |  |  |  |  | 481.06
|  | Всего по позиции | [5 empty] | 1403.095 |  | 2806.19 |  | 1977.69 | 962.12 | 2806.19 | 0 | = | 1336.28 | 0 | = | 0 | 988.85 | 481.06 | 2806.19 | 2244.95 | 561.24 | 200001 | 2 | 4
3 | ГЭСНп 01-11-024-01 | Фазировка электрической линии или трансформатора с сетью напряжением: до 1 кВ | ШТ | 1 |  | 1
| 1 | ОТ (ЗТ) | чел.-ч. |  |  | 0.82 |  |  |  |  | 547.88
| 2-100-06 | Рабочий 6 разряда | чел.-ч | 0.41 |  | 0.41 |  |  | 675.65 |  | 277.02
| 3-200-03 | Инженер III категории | чел.-ч | 0.41 |  | 0.41 |  |  | 660.63 |  | 270.86
|  | Итого прямые затраты | [8 empty] | 547.88
|  | ФОТ | [8 empty] | 547.88
| Пр/812-083.0-1 | НР Пусконаладочные работы | % | 74 |  | 74 |  |  |  |  | 405.43
| Пр/774-083.0 | СП Пусконаладочные работы | % | 36 |  | 36 |  |  |  |  | 197.24
|  | Всего по позиции | [5 empty] | 1150.55 |  | 1150.55 |  | 988.85 | 481.06 | 1150.55 | 0 | = | 547.88 | 0 | = | 0 | 405.43 | 197.24 | 1150.55 | 920.44 | 230.11 | 200001 | 3 | 4
4 | ГЭСНп 01-11-013-01 | Замер полного сопротивления цепи "фаза-нуль" | ШТ | 1 |  | 1
| 1 | ОТ (ЗТ) | чел.-ч. |  |  | 1 |  |  |  |  | 668.15
| 2-100-06 | Рабочий 6 разряда | чел.-ч | 0.5 |  | 0.5 |  |  | 675.65 |  | 337.83
| 3-200-03 | Инженер III категории | чел.-ч | 0.5 |  | 0.5 |  |  | 660.63 |  | 330.32
|  | Итого прямые затраты | [8 empty] | 668.15
|  | ФОТ | [8 empty] | 668.15
| Пр/812-083.0-1 | НР Пусконаладочные работы | % | 74 |  | 74 |  |  |  |  | 494.43
| Пр/774-083.0 | СП Пусконаладочные работы | % | 36 |  | 36 |  |  |  |  | 240.53
|  | Всего по позиции | [5 empty] | 1403.11 |  | 1403.11 |  | 988.85 | 481.06 | 1403.11 | 0 | = | 668.15 | 0 | = | 0 | 494.43 | 240.53 | 1403.11 | 1122.49 | 280.62 | 200001 | 4 | 4
|  | Итого прямые затраты по разделу | [8 empty] | 2898.68
в том числе
|  | оплата труда | [8 empty] | 2898.68
|  | эксплуатация машин и механизмов | [8 empty] | 0
в том числе
|  | эксплуатация машин и механизмов | [8 empty] | 0
в том числе
|  | оплата труда машинистов (ОТм) | [8 empty] | 0
|  | доплаты к оплате труда машинистов | [8 empty] | 0
|  | материальные ресурсы | [8 empty] | 0
в том числе
|  | материальные ресурсы без учета дополнительной перевозки | [8 empty] | 0
|  | дополнительная перевозка материальных ресурсов | [8 empty] | 0
|  | перевозка | [8 empty] | 0
|  | Всего ФОТ (справочно) | [8 empty] | 2898.68
|  | Всего накладные расходы | [8 empty] | 2145.02
|  | Всего сметная прибыль | [8 empty] | 1043.52
|  | Итого оборудование | [8 empty] | 0
в том числе
|  | оборудование без учета дополнительной перевозки | [8 empty] | 0
|  | дополнительная перевозка оборудования | [8 empty] | 0
Итого прочие затраты
|  | Итого прочие затраты | [8 empty] | 0
|  | Итого хозяйственный инвентарь | [8 empty] | 0
|  | Итого по разделу | [8 empty] | 6087.22
Справочно
|  | материальные ресурсы, отсутствующие в ФРСН | [8 empty] | 0
|  | оборудование, отсутствующие в ФРСН | [8 empty] | 0
|  | затраты труда рабочих |  |  |  | 4.3384
|  | затраты труда машинистов |  |  |  | 0
ИТОГИ ПО СМЕТЕ
|  | ВСЕГО строительные работы | [8 empty] | 0
в том числе
|  | Всего прямые затраты | [8 empty] | 0
в том числе
|  | оплата труда (ОТ) | [8 empty] | 0
|  | эксплуатация машин и механизмов | [8 empty] | 0
в том числе
|  | эксплуатация машин и механизмов | [8 empty] | 0
в том числе
|  | оплата труда машинистов (ОТм) | [8 empty] | 0
|  | доплаты к оплате труда машинистов | [8 empty] | 0
|  | материальные ресурсы | [8 empty] | 0
в том числе
|  | материальные ресурсы без учета дополнительной перевозки | [8 empty] | 0
|  | дополнительная перевозка материальных ресурсов | [8 empty] | 0
|  | перевозка | [8 empty] | 0
|  | ФОТ (справочно) | [8 empty] | 0
|  | накладные расходы | [8 empty] | 0
|  | сметная прибыль | [8 empty] | 0
|  | ВСЕГО монтажные работы | [8 empty] | 0
в том числе
|  | Всего прямые затраты | [8 empty] | 0
в том числе
|  | оплата труда (ОТ) | [8 empty] | 0
|  | эксплуатация машин и механизмов | [8 empty] | 0
в том числе
|  | эксплуатация машин и механизмов | [8 empty] | 0
в том числе
|  | оплата труда машинистов (ОТм) | [8 empty] | 0
|  | доплаты к оплате труда машинистов | [8 empty] | 0
|  | материальные ресурсы | [8 empty] | 0
в том числе
|  | материальные ресурсы без учета дополнительной перевозки | [8 empty] | 0
|  | дополнительная перевозка материальных ресурсов | [8 empty] | 0
|  | перевозка | [8 empty] | 0
|  | ФОТ (справочно) | [8 empty] | 0
|  | накладные расходы | [8 empty] | 0
|  | сметная прибыль | [8 empty] | 0
|  | ВСЕГО оборудование | [8 empty] | 0
в том числе
|  | оборудование без учета дополнительной перевозки | [8 empty] | 0
|  | дополнительная перевозка оборудования | [8 empty] | 0
|  | ВСЕГО прочие затраты | [8 empty] | 6087.22
в том числе
прочие затраты
|  | прочие затраты | [8 empty] | 0
|  | прочие перевозки | [8 empty] | 0
|  | Хозяйственный инвентарь | [8 empty] | 0
|  | Пусконаладочные работы | [8 empty] | 6087.22
в том числе
|  | Всего прямые затраты | [8 empty] | 2898.68
в том числе
|  | оплата труда (ОТ) | [8 empty] | 2898.68
|  | эксплуатация машин и механизмов | [8 empty] | 0
в том числе
|  | эксплуатация машин и механизмов | [8 empty] | 0
в том числе
|  | оплата труда машинистов (ОТм) | [8 empty] | 0
|  | доплаты к оплате труда машинистов | [8 empty] | 0
|  | материальные ресурсы | [8 empty] | 0
в том числе
|  | материальные ресурсы без учета дополнительной перевозки | [8 empty] | 0
|  | дополнительная перевозка материальных ресурсов | [8 empty] | 0
|  | перевозка | [8 empty] | 0
|  | ФОТ (справочно) | [8 empty] | 2898.68
|  | накладные расходы | [8 empty] | 2145.02
|  | сметная прибыль | [8 empty] | 1043.52
|  | ВСЕГО по смете | [8 empty] | 6087.22
в том числе
|  | Всего прямые затраты | [8 empty] | 2898.68
в том числе
|  | оплата труда (ОТ) | [8 empty] | 2898.68
|  | эксплуатация машин и механизмов | [8 empty] | 0
в том числе
|  | эксплуатация машин и механизмов | [8 empty] | 0
в том числе
|  | оплата труда машинистов (ОТм) | [8 empty] | 0
|  | доплаты к оплате труда машинистов | [8 empty] | 0
|  | материальные ресурсы | [8 empty] | 0
в том числе
|  | материальные ресурсы без учета дополнительной перевозки | [8 empty] | 0
|  | дополнительная перевозка материальных ресурсов | [8 empty] | 0
|  | перевозка | [8 empty] | 0
|  | Всего ФОТ (справочно) | [8 empty] | 2898.68
|  | Всего накладные расходы | [8 empty] | 2145.02
|  | Всего сметная прибыль | [8 empty] | 1043.52
|  | Всего оборудование | [8 empty] | 0
в том числе
|  | оборудование без учета дополнительной перевозки | [8 empty] | 0
|  | дополнительная перевозка оборудования | [8 empty] | 0
|  | Всего прочие затраты | [8 empty] | 6087.22
Справочно
|  | материальные ресурсы, отсутствующие в ФРСН | [8 empty] | 0
|  | оборудование, отсутствующие в ФРСН | [8 empty] | 0
|  | затраты труда рабочих |  |  |  | 4.3384
|  | затраты труда машинистов |  |  |  | 0
| Составил | [5 empty] | Дандре М.Г.
[должность,подпись(инициалы,фамилия)]
Проверил
[должность,подпись(инициалы,фамилия)]

## КА
Сводная таблица результатов конъюнктурного анализа
По объекту: Х556966-334177 Стригуненко
(наименование объекта капитального строительства)
Уровень цен составления сметной документации
Наименование субъекта Российской Федерации
Ценовая зона субъекта Российской Федерации
Отраслевая организация
Номер по порядку | Код строительного ресурса | Наименование ресурса, затрат в соответствии с проектной документацией | Полное наименование ресурса, затрат в обосновывающем документе | Единица измерения ресурса, затрат в соответствии с проектной документацией | Единица измерения ресурса, затрат в обосновывающем документе | Текущая отпускная цена за единицу измерения в обосновывающем документе с учетом НДС, рублей | Текущая отпускная цена за единицу измерения в обосновывающем документе без учета НДС, рублей / Сметная цена строительного ресурса в базисном или в текущем уровне цен, размещенная в ФГИС ЦС, применяемая при РИМ, рублей | Месяц и год составления обосновывающего документа / Квартал (для сметных цен строительных ресурсов в текущем уровне цен и индексов по ГОСР, размещенных в ФГИС, приметяемых при РИМ) | Индекс фактической инфляции / Индекс по ГОСР | Коэффициент пересчета в единицу измерения в соответствии с графой 5 | Текущая отпускная цена за единицу измерения без учета НДС, рублей в соответствии с графой 5 в уровне цен составления сметной документации | Затраты на перевозку |  | Заготовительно-складские расходы |  | Дополнительные затраты, предусмотренные пунктами 88, 117, 119–121 Методики |  |  | Сметная цена без учета НДС, рублей за единицу измерения в соответствии с графой 5 | Полное и (или) сокращенное (при наличии) наименования производителя (поставщика) | Страна производителя оборудования, производственного и хозяйственного инвентаря | КПП организации | ИНН организации | Гиперссылка на веб-сайт производителя (поставщика) | Населенный пункт расположения склада производителя (поставщика) | Статус организации (Производитель (1) ; Поставщик (2)
[12 empty] | % | рублей за единицу измерения в соответствии с графой 5 без учета НДС | % | рублей | Наименование затрат | % | рублей
1 | 2 | 3 | 4 | 5 | 6 | 7 | 8 | 9 | 10 | 11 | 12 | 13 | 14 | 15 | 16 | 17 | 18 | 19 | 20 | 21 | 22 | 23 | 24 | 25 | 26 | 27
Конъюнктурный анализ
7.1 | ТЦ_102_77_7804526950_08.10.2025_02_7.1 | Анкерный кронштейн СА 2000 | Анкерный кронштейн СА 2000 | М. | шт. | 539.7962 | 449.83 | 08.10.2025 |  | *1 | 449.83 | 3 | 13.49 | 2 | 9.27 |  |  | 0 | 472.59 | ООО "ТД "Электротехмонтаж" | 0 | 784201001 | 7804526950 | 0 | 191144,,город Санкт-Петербург,вн.тер.г.муниципальный округ Смольнинское,ул 7-я Советская,д 44,,литера Б,этаж 6,, КОМНАТА 118 | 2
7.2 | ТЦ_102_77_7704844420_08.10.2025_02_7.2 | Анкерный кронштейн СА 2000 | Анкерный кронштейн СА 2000 | М. | шт. | 529.212 | 441.01 | 08.10.2025 |  | *1 | 441.01 | 3 | 13.23 | 2 | 9.08 |  |  | 0 | 463.32 | Общество с ограниченной ответственностью "Русский Свет" | 0 | 772845001 | 7704844420 | 0 | 117342, Москва г, Обручева ул, 36, 2, П. 2236 | 2
7.3 | ТЦ_102_77_7722753969_10.10.2025_02_7.3 | Анкерный кронштейн СА 2000 | Анкерный кронштейн СА 2000 | М. | шт. | 545.09 | 454.24 | 10.10.2025 |  | *1 | 454.24 | 3 | 13.63 | 2 | 9.36 |  |  | 0 | 477.23 | ООО «ВсеИнструменты.ру» | 0 | 997750001 | 7722753969 | 0 | 109451, ГОРОД МОСКВА, УЛИЦА БРАТИСЛАВСКАЯ, ДОМ 16, КОРПУС 1, ПОМ. 3 | 2
26.1 | ТЦ_102_77_7804526950_08.10.2025_02_26.1 | Бугель NB 20 | Бугель NB 20 | шт. | шт. | 67.32 | 56.1 | 08.10.2025 |  | *1 | 56.1 | 3 | 1.68 | 2 | 1.16 |  |  | 0 | 58.94 | ООО "ТД "Электротехмонтаж" | 0 | 784201001 | 7804526950 | 0 | 191144,,город Санкт-Петербург,вн.тер.г.муниципальный округ Смольнинское,ул 7-я Советская,д 44,,литера Б,этаж 6,, КОМНАТА 118 | 2
26.2 | ТЦ_102_77_7704844420_08.10.2025_02_26.2 | Бугель NB 20 | Бугель NB 20 | шт. | шт. | 66 | 55 | 08.10.2025 |  | *1 | 55 | 3 | 1.65 | 2 | 1.13 |  |  | 0 | 57.78 | Общество с ограниченной ответственностью "Русский Свет" | 0 | 772845001 | 7704844420 | 0 | 117342, Москва г, Обручева ул, 36, 2, П. 2236 | 2
26.3 | ТЦ_102_77_7722753969_10.10.2025_02_26.3 | Бугель NB 20 | Бугель NB 20 | шт. | шт. | 67.98 | 56.65 | 10.10.2025 |  | *1 | 56.65 | 3 | 1.7 | 2 | 1.17 |  |  | 0 | 59.52 | ООО «ВсеИнструменты.ру» | 0 | 997750001 | 7722753969 | 0 | 109451, ГОРОД МОСКВА, УЛИЦА БРАТИСЛАВСКАЯ, ДОМ 16, КОРПУС 1, ПОМ. 3 | 2
30.1 | ТЦ_102_77_7804526950_08.10.2025_02_30.1 | Вертикальный заземлитель 3В2,5о | Вертикальный заземлитель 3В2,5о | шт. | шт. | 1769.904 | 1474.92 | 08.10.2025 |  | *1 | 1474.92 | 3 | 44.25 | 2 | 30.38 |  |  | 0 | 1549.55 | ООО "ТД "Электротехмонтаж" | 0 | 784201001 | 7804526950 | 0 | 191144,,город Санкт-Петербург,вн.тер.г.муниципальный округ Смольнинское,ул 7-я Советская,д 44,,литера Б,этаж 6,, КОМНАТА 118 | 2
30.2 | ТЦ_102_77_7704844420_08.10.2025_02_30.2 | Вертикальный заземлитель 3В2,5о | Вертикальный заземлитель 3В2,5о | шт. | шт. | 1735.2 | 1446 | 08.10.2025 |  | *1 | 1446 | 3 | 43.38 | 2 | 29.79 |  |  | 0 | 1519.17 | Общество с ограниченной ответственностью "Русский Свет" | 0 | 772845001 | 7704844420 | 0 | 117342, Москва г, Обручева ул, 36, 2, П. 2236 | 2
30.3 | ТЦ_102_77_7722753969_10.10.2025_02_30.3 | Вертикальный заземлитель 3В2,5о | Вертикальный заземлитель 3В2,5о | шт. | шт. | 1787.26 | 1489.38 | 10.10.2025 |  | *1 | 1489.38 | 3 | 44.68 | 2 | 30.68 |  |  | 0 | 1564.74 | ООО «ВсеИнструменты.ру» | 0 | 997750001 | 7722753969 | 0 | 109451, ГОРОД МОСКВА, УЛИЦА БРАТИСЛАВСКАЯ, ДОМ 16, КОРПУС 1, ПОМ. 3 | 2
57.1 | ТЦ_102_77_7804526950_08.10.2025_02_57.1 | Грунтовка для металла, по дереву, для минеральных поверхностей, синяя, матовая ГФ-021 | Грунтовка для металла, по дереву, для минеральных поверхностей, синяя, матовая ГФ-021 | кг. | кг. | 785.6856 | 654.74 | 08.10.2025 |  | *1 | 654.74 | 3 | 19.64 | 2 | 13.49 |  |  | 0 | 687.87 | ООО "ТД "Электротехмонтаж" | 0 | 784201001 | 7804526950 | 0 | 191144,,город Санкт-Петербург,вн.тер.г.муниципальный округ Смольнинское,ул 7-я Советская,д 44,,литера Б,этаж 6,, КОМНАТА 118 | 2
57.2 | ТЦ_102_77_7704844420_08.10.2025_02_57.2 | Грунтовка для металла, по дереву, для минеральных поверхностей, синяя, матовая ГФ-021 | Грунтовка для металла, по дереву, для минеральных поверхностей, синяя, матовая ГФ-021 | кг. | кг. | 770.28 | 641.9 | 08.10.2025 |  | *1 | 641.9 | 3 | 19.26 | 2 | 13.22 |  |  | 0 | 674.38 | Общество с ограниченной ответственностью "Русский Свет" | 0 | 772845001 | 7704844420 | 0 | 117342, Москва г, Обручева ул, 36, 2, П. 2236 | 2
57.3 | ТЦ_102_77_7722753969_10.10.2025_02_57.3 | Грунтовка для металла, по дереву, для минеральных поверхностей, синяя, матовая ГФ-021 | Грунтовка для металла, по дереву, для минеральных поверхностей, синяя, матовая ГФ-021 | кг. | кг. | 793.39 | 661.16 | 10.10.2025 |  | *1 | 661.16 | 3 | 19.83 | 2 | 13.62 |  |  | 0 | 694.61 | ООО «ВсеИнструменты.ру» | 0 | 997750001 | 7722753969 | 0 | 109451, ГОРОД МОСКВА, УЛИЦА БРАТИСЛАВСКАЯ, ДОМ 16, КОРПУС 1, ПОМ. 3 | 2
86.1 | ТЦ_102_77_7804526950_08.10.2025_02_86.1 | Зажим для временного заземления РС 481 | Зажим для временного заземления РС 481 | шт. | шт. | 1342.464 | 1118.72 | 08.10.2025 |  | *1 | 1118.72 | 3 | 33.56 | 2 | 23.05 |  |  | 0 | 1175.33 | ООО "ТД "Электротехмонтаж" | 0 | 784201001 | 7804526950 | 0 | 191144,,город Санкт-Петербург,вн.тер.г.муниципальный округ Смольнинское,ул 7-я Советская,д 44,,литера Б,этаж 6,, КОМНАТА 118 | 2
86.2 | ТЦ_102_77_7704844420_08.10.2025_02_86.2 | Зажим для временного заземления РС 481 | Зажим для временного заземления РС 481 | шт. | шт. | 1316.14 | 1096.78 | 08.10.2025 |  | *1 | 1096.78 | 3 | 32.9 | 2 | 22.59 |  |  | 0 | 1152.27 | Общество с ограниченной ответственностью "Русский Свет" | 0 | 772845001 | 7704844420 | 0 | 117342, Москва г, Обручева ул, 36, 2, П. 2236 | 2
86.3 | ТЦ_102_77_7722753969_10.10.2025_02_86.3 | Зажим для временного заземления РС 481 | Зажим для временного заземления РС 481 | шт. | шт. | 1355.62 | 1129.68 | 10.10.2025 |  | *1 | 1129.68 | 3 | 33.89 | 2 | 23.27 |  |  | 0 | 1186.84 | ООО «ВсеИнструменты.ру» | 0 | 997750001 | 7722753969 | 0 | 109451, ГОРОД МОСКВА, УЛИЦА БРАТИСЛАВСКАЯ, ДОМ 16, КОРПУС 1, ПОМ. 3 | 2
87.1 | ТЦ_102_77_7804526950_08.10.2025_02_87.1 | Зажим для ЗП1 Р72 | Зажим для ЗП1 Р72 | шт. | шт. | 610.776 | 508.98 | 08.10.2025 |  | *1 | 508.98 | 3 | 15.27 | 2 | 10.49 |  |  | 0 | 534.74 | ООО "ТД "Электротехмонтаж" | 0 | 784201001 | 7804526950 | 0 | 191144,,город Санкт-Петербург,вн.тер.г.муниципальный округ Смольнинское,ул 7-я Советская,д 44,,литера Б,этаж 6,, КОМНАТА 118 | 2
87.2 | ТЦ_102_77_7704844420_08.10.2025_02_87.2 | Зажим для ЗП1 Р72 | Зажим для ЗП1 Р72 | шт. | шт. | 598.8 | 499 | 08.10.2025 |  | *1 | 499 | 3 | 14.97 | 2 | 10.28 |  |  | 0 | 524.25 | Общество с ограниченной ответственностью "Русский Свет" | 0 | 772845001 | 7704844420 | 0 | 117342, Москва г, Обручева ул, 36, 2, П. 2236 | 2
87.3 | ТЦ_102_77_7722753969_10.10.2025_02_87.3 | Зажим для ЗП1 Р72 | Зажим для ЗП1 Р72 | шт. | шт. | 616.76 | 513.97 | 10.10.2025 |  | *1 | 513.97 | 3 | 15.42 | 2 | 10.59 |  |  | 0 | 539.98 | ООО «ВсеИнструменты.ру» | 0 | 997750001 | 7722753969 | 0 | 109451, ГОРОД МОСКВА, УЛИЦА БРАТИСЛАВСКАЯ, ДОМ 16, КОРПУС 1, ПОМ. 3 | 2
99.1 | ТЦ_102_77_7704844420_10.10.2025_02_99.1 | Зажим плашечный CD 150 | Зажим плашечный CD 150 | шт. | шт. | 425.952 | 354.96 | 10.10.2025 |  | *1 | 354.96 | 3 | 10.65 | 2 | 7.31 |  |  | 0 | 372.92 | Общество с ограниченной ответственностью "Русский Свет" | 0 | 772845001 | 7704844420 | 0 | 117342, Москва г, Обручева ул, 36, 2, П. 2236 | 2
99.2 | ТЦ_102_77_7722753969_13.10.2025_02_99.2 | Зажим плашечный CD 150 | Зажим плашечный CD 150 | шт. | шт. | 430.13 | 358.44 | 13.10.2025 |  | *1 | 358.44 | 3 | 10.75 | 2 | 7.38 |  |  | 0 | 376.57 | ООО «ВсеИнструменты.ру» | 0 | 997750001 | 7722753969 | 0 | 109451, ГОРОД МОСКВА, УЛИЦА БРАТИСЛАВСКАЯ, ДОМ 16, КОРПУС 1, ПОМ. 3 | 2
99.3 | ТЦ_102_77_7719546987_08.10.2025_02_99.3 | Зажим плашечный CD 150 | Зажим плашечный CD 150 | шт. | шт. | 417.6 | 348 | 08.10.2025 |  | *1 | 348 | 3 | 10.44 | 2 | 7.17 |  |  | 0 | 365.61 | ООО ТК "Норма-кабель" | 0 | 504101001 | 7719546987 | 0 | 143969, Московская обл, Реутов г, Юбилейный пр-кт, дом № 42, офис 10 | 2
101.1 | ТЦ_102_77_7804526950_08.10.2025_02_101.1 | Зажим прокалывающий P70 | Зажим прокалывающий P70 | шт. | шт. | 583.848 | 486.54 | 08.10.2025 |  | *1 | 486.54 | 3 | 14.6 | 2 | 10.02 |  |  | 0 | 511.16 | ООО "ТД "Электротехмонтаж" | 0 | 784201001 | 7804526950 | 0 | 191144,,город Санкт-Петербург,вн.тер.г.муниципальный округ Смольнинское,ул 7-я Советская,д 44,,литера Б,этаж 6,, КОМНАТА 118 | 2
101.2 | ТЦ_102_77_7704844420_08.10.2025_02_101.2 | Зажим прокалывающий P70 | Зажим прокалывающий P70 | шт. | шт. | 572.4 | 477 | 08.10.2025 |  | *1 | 477 | 3 | 14.31 | 2 | 9.83 |  |  | 0 | 501.14 | Общество с ограниченной ответственностью "Русский Свет" | 0 | 772845001 | 7704844420 | 0 | 117342, Москва г, Обручева ул, 36, 2, П. 2236 | 2
101.3 | ТЦ_102_77_7722753969_10.10.2025_02_101.3 | Зажим прокалывающий P70 | Зажим прокалывающий P70 | шт. | шт. | 589.57 | 491.31 | 10.10.2025 |  | *1 | 491.31 | 3 | 14.74 | 2 | 10.12 |  |  | 0 | 516.17 | ООО «ВсеИнструменты.ру» | 0 | 997750001 | 7722753969 | 0 | 109451, ГОРОД МОСКВА, УЛИЦА БРАТИСЛАВСКАЯ, ДОМ 16, КОРПУС 1, ПОМ. 3 | 2
107.1 | ТЦ_102_77_7804526950_08.10.2025_02_107.1 | Заземляющий проводник типа ЗП-1 (1 метр) | Заземляющий проводник типа ЗП-1 (1 метр) | шт. | шт. | 424.9728 | 354.14 | 08.10.2025 |  | *1 | 354.14 | 3 | 10.62 | 2 | 7.3 |  |  | 0 | 372.06 | ООО "ТД "Электротехмонтаж" | 0 | 784201001 | 7804526950 | 0 | 191144,,город Санкт-Петербург,вн.тер.г.муниципальный округ Смольнинское,ул 7-я Советская,д 44,,литера Б,этаж 6,, КОМНАТА 118 | 2
107.2 | ТЦ_102_77_7704844420_08.10.2025_02_107.2 | Заземляющий проводник типа ЗП-1 (1 метр) | Заземляющий проводник типа ЗП-1 (1 метр) | шт. | шт. | 416.64 | 347.2 | 08.10.2025 |  | *1 | 347.2 | 3 | 10.42 | 2 | 7.15 |  |  | 0 | 364.77 | Общество с ограниченной ответственностью "Русский Свет" | 0 | 772845001 | 7704844420 | 0 | 117342, Москва г, Обручева ул, 36, 2, П. 2236 | 2
107.3 | ТЦ_102_77_7722753969_10.10.2025_02_107.3 | Заземляющий проводник типа ЗП-1 (1 метр) | Заземляющий проводник типа ЗП-1 (1 метр) | шт. | шт. | 429.14 | 357.62 | 10.10.2025 |  | *1 | 357.62 | 3 | 10.73 | 2 | 7.37 |  |  | 0 | 375.72 | ООО «ВсеИнструменты.ру» | 0 | 997750001 | 7722753969 | 0 | 109451, ГОРОД МОСКВА, УЛИЦА БРАТИСЛАВСКАЯ, ДОМ 16, КОРПУС 1, ПОМ. 3 | 2
135.1 | ТЦ_102_77_7704844420_10.10.2025_02_135.1 | Колпачок герметичный СЕ 25.95 | Колпачок герметичный СЕ 25.95 | шт. | шт. | 95.6923 | 79.74 | 10.10.2025 |  | *1 | 79.74 | 3 | 2.39 | 2 | 1.64 |  |  | 0 | 83.77 | Общество с ограниченной ответственностью "Русский Свет" | 0 | 772845001 | 7704844420 | 0 | 117342, Москва г, Обручева ул, 36, 2, П. 2236 | 2
135.2 | ТЦ_102_77_7722753969_13.10.2025_02_135.2 | Колпачок герметичный СЕ 25.95 | Колпачок герметичный СЕ 25.95 | шт. | шт. | 96.63 | 80.53 | 13.10.2025 |  | *1 | 80.53 | 3 | 2.42 | 2 | 1.66 |  |  | 0 | 84.61 | ООО «ВсеИнструменты.ру» | 0 | 997750001 | 7722753969 | 0 | 109451, ГОРОД МОСКВА, УЛИЦА БРАТИСЛАВСКАЯ, ДОМ 16, КОРПУС 1, ПОМ. 3 | 2
135.3 | ТЦ_102_77_7719546987_08.10.2025_02_135.3 | Колпачок герметичный СЕ 25.95 | Колпачок герметичный СЕ 25.95 | шт. | шт. | 93.82 | 78.18 | 08.10.2025 |  | *1 | 78.18 | 3 | 2.35 | 2 | 1.61 |  |  | 0 | 82.14 | ООО ТК "Норма-кабель" | 0 | 504101001 | 7719546987 | 0 | 143969, Московская обл, Реутов г, Юбилейный пр-кт, дом № 42, офис 10 | 2
140.1 | ТЦ_102_77_7804526950_08.10.2025_02_140.1 | Комплект промежуточной подвески ES1500 | Комплект промежуточной подвески ES1500 | шт. | шт. | 1120.2048 | 933.5 | 08.10.2025 |  | *1 | 933.5 | 3 | 28.01 | 2 | 19.23 |  |  | 0 | 980.74 | ООО "ТД "Электротехмонтаж" | 0 | 784201001 | 7804526950 | 0 | 191144,,город Санкт-Петербург,вн.тер.г.муниципальный округ Смольнинское,ул 7-я Советская,д 44,,литера Б,этаж 6,, КОМНАТА 118 | 2
140.2 | ТЦ_102_77_7704844420_08.10.2025_02_140.2 | Комплект промежуточной подвески ES1500 | Комплект промежуточной подвески ES1500 | шт. | шт. | 1098.24 | 915.2 | 08.10.2025 |  | *1 | 915.2 | 3 | 27.46 | 2 | 18.85 |  |  | 0 | 961.51 | Общество с ограниченной ответственностью "Русский Свет" | 0 | 772845001 | 7704844420 | 0 | 117342, Москва г, Обручева ул, 36, 2, П. 2236 | 2
140.3 | ТЦ_102_77_7722753969_10.10.2025_02_140.3 | Комплект промежуточной подвески ES1500 | Комплект промежуточной подвески ES1500 | шт. | шт. | 1131.19 | 942.66 | 10.10.2025 |  | *1 | 942.66 | 3 | 28.28 | 2 | 19.42 |  |  | 0 | 990.36 | ООО «ВсеИнструменты.ру» | 0 | 997750001 | 7722753969 | 0 | 109451, ГОРОД МОСКВА, УЛИЦА БРАТИСЛАВСКАЯ, ДОМ 16, КОРПУС 1, ПОМ. 3 | 2
164.1 | ТЦ_102_77_7804526950_08.10.2025_02_164.1 | Краска Traffic Marker (черная), 800мл | Краска Traffic Marker (черная), 800мл | шт. | шт. | 2228.904 | 1857.42 | 08.10.2025 |  | *1 | 1857.42 | 3 | 55.72 | 2 | 38.26 |  |  | 0 | 1951.4 | ООО "ТД "Электротехмонтаж" | 0 | 784201001 | 7804526950 | 0 | 191144,,город Санкт-Петербург,вн.тер.г.муниципальный округ Смольнинское,ул 7-я Советская,д 44,,литера Б,этаж 6,, КОМНАТА 118 | 2
164.2 | ТЦ_102_77_7704844420_08.10.2025_02_164.2 | Краска Traffic Marker (черная), 800мл | Краска Traffic Marker (черная), 800мл | шт. | шт. | 2185.2 | 1821 | 08.10.2025 |  | *1 | 1821 | 3 | 54.63 | 2 | 37.51 |  |  | 0 | 1913.14 | Общество с ограниченной ответственностью "Русский Свет" | 0 | 772845001 | 7704844420 | 0 | 117342, Москва г, Обручева ул, 36, 2, П. 2236 | 2
164.3 | ТЦ_102_77_7722753969_10.10.2025_02_164.3 | Краска Traffic Marker (черная), 800мл | Краска Traffic Marker (черная), 800мл | шт. | шт. | 2250.76 | 1875.63 | 10.10.2025 |  | *1 | 1875.63 | 3 | 56.27 | 2 | 38.64 |  |  | 0 | 1970.54 | ООО «ВсеИнструменты.ру» | 0 | 997750001 | 7722753969 | 0 | 109451, ГОРОД МОСКВА, УЛИЦА БРАТИСЛАВСКАЯ, ДОМ 16, КОРПУС 1, ПОМ. 3 | 2
224.1 | ТЦ_102_77_7804526950_08.10.2025_02_224.1 | Натяжной зажим РА 2200 | Натяжной зажим РА 2200 | шт. | шт. | 942.48 | 785.4 | 08.10.2025 |  | *1 | 785.4 | 3 | 23.56 | 2 | 16.18 |  |  | 0 | 825.14 | ООО "ТД "Электротехмонтаж" | 0 | 784201001 | 7804526950 | 0 | 191144,,город Санкт-Петербург,вн.тер.г.муниципальный округ Смольнинское,ул 7-я Советская,д 44,,литера Б,этаж 6,, КОМНАТА 118 | 2
224.2 | ТЦ_102_77_7704844420_08.10.2025_02_224.2 | Натяжной зажим РА 2200 | Натяжной зажим РА 2200 | шт. | шт. | 924 | 770 | 08.10.2025 |  | *1 | 770 | 3 | 23.1 | 2 | 15.86 |  |  | 0 | 808.96 | Общество с ограниченной ответственностью "Русский Свет" | 0 | 772845001 | 7704844420 | 0 | 117342, Москва г, Обручева ул, 36, 2, П. 2236 | 2
224.3 | ТЦ_102_77_7722753969_10.10.2025_02_224.3 | Натяжной зажим РА 2200 | Натяжной зажим РА 2200 | шт. | шт. | 951.72 | 793.1 | 10.10.2025 |  | *1 | 793.1 | 3 | 23.79 | 2 | 16.34 |  |  | 0 | 833.23 | ООО «ВсеИнструменты.ру» | 0 | 997750001 | 7722753969 | 0 | 109451, ГОРОД МОСКВА, УЛИЦА БРАТИСЛАВСКАЯ, ДОМ 16, КОРПУС 1, ПОМ. 3 | 2
302.1 | ТЦ_102_77_7727246472_14.05.2025_02_302.1 | СИПн-2 3х70+1х95-0,6/1 | СИПн-2 3х70+1х95-0,6/1 | М. | М. | 504.29 | 420.24 | 14.05.2025 |  | *1 | 420.24 | 3 | 12.61 | 2 | 8.66 |  |  | 0 | 441.51 | Общество с ограниченной ответственностью «Э.К.С.» | 0 | 772701001 | 7727246472 | 0 | 117447, г.Москва, ул. Винокурова д.28, кор.2 | 2
302.2 | ТЦ_102_77_7735180881_13.05.2025_02_302.2 | СИПн-2 3х70+1х95-0,6/1 | СИПн-2 3х70+1х95-0,6/1 | М. | М. | 499.39 | 416.16 | 13.05.2025 |  | *1 | 416.16 | 3 | 12.48 | 2 | 8.57 |  |  | 0 | 437.21 | Общество с ограниченной ответственностью «ЭЛЕКТРОТК» | 0 | 773501001 | 7735180881 | 0 | 124460 г.Москва, г.Зеленоград, ул.Конструктора Гуськова, д. 14, стр. 2, этаж 2, пом.204 | 2
302.3 | ТЦ_102_77_7719546987_12.05.2025_02_302.3 | СИПн-2 3х70+1х95-0,6/1 | СИПн-2 3х70+1х95-0,6/1 | М. | М. | 489.6 | 408 | 12.05.2025 |  | *1 | 408 | 3 | 12.24 | 2 | 8.4 |  |  | 0 | 428.64 | ООО ТК "Норма-кабель" | 0 | 504101001 | 7719546987 | 0 | 143969, Московская обл, Реутов г, Юбилейный пр-кт, дом № 42, офис 10 | 2
342.1 | ТЦ_102_77_7727246472_14.05.2025_02_342.1 | Стойка СВ 95-3 АТ | Стойка СВ 95-3 АТ | шт. | шт. | 14815.64 | 12346.37 | 14.05.2025 |  | *1 | 12346.37 | 3 | 370.39 | 2 | 254.34 |  |  | 0 | 12971.1 | Общество с ограниченной ответственностью «Э.К.С.» | 0 | 772701001 | 7727246472 | 0 | 117447, г.Москва, ул. Винокурова д.28, кор.2 | 2
342.2 | ТЦ_102_77_7735180881_13.05.2025_02_342.2 | Стойка СВ 95-3 АТ | Стойка СВ 95-3 АТ | шт. | шт. | 14671.79 | 12226.49 | 13.05.2025 |  | *1 | 12226.49 | 3 | 366.79 | 2 | 251.87 |  |  | 0 | 12845.15 | Общество с ограниченной ответственностью «ЭЛЕКТРОТК» | 0 | 773501001 | 7735180881 | 0 | 124460 г.Москва, г.Зеленоград, ул.Конструктора Гуськова, д. 14, стр. 2, этаж 2, пом.204 | 2
342.3 | ТЦ_102_77_7719546987_12.05.2025_02_342.3 | Стойка СВ 95-3 АТ | Стойка СВ 95-3 АТ | шт. | шт. | 14384.11 | 11986.76 | 12.05.2025 |  | *1 | 11986.76 | 3 | 359.6 | 2 | 246.93 |  |  | 0 | 12593.29 | ООО ТК "Норма-кабель" | 0 | 504101001 | 7719546987 | 0 | 143969, Московская обл, Реутов г, Юбилейный пр-кт, дом № 42, офис 10 | 2
410.1 | ТЦ_102_77_7804526950_08.10.2025_02_410.1 | Узел крепления У-52м | Узел крепления У-52м | шт. | шт. | 2890.992 | 2409.16 | 08.10.2025 |  | *1 | 2409.16 | 3 | 72.27 | 2 | 49.63 |  |  | 0 | 2531.06 | ООО "ТД "Электротехмонтаж" | 0 | 784201001 | 7804526950 | 0 | 191144,,город Санкт-Петербург,вн.тер.г.муниципальный округ Смольнинское,ул 7-я Советская,д 44,,литера Б,этаж 6,, КОМНАТА 118 | 2
410.2 | ТЦ_102_77_7704844420_08.10.2025_02_410.2 | Узел крепления У-52м | Узел крепления У-52м | шт. | шт. | 2834.304 | 2361.92 | 08.10.2025 |  | *1 | 2361.92 | 3 | 70.86 | 2 | 48.66 |  |  | 0 | 2481.44 | Общество с ограниченной ответственностью "Русский Свет" | 0 | 772845001 | 7704844420 | 0 | 117342, Москва г, Обручева ул, 36, 2, П. 2236 | 2
410.3 | ТЦ_102_77_7722753969_10.10.2025_02_410.3 | Узел крепления У-52м | Узел крепления У-52м | шт. | шт. | 2919.33 | 2432.78 | 10.10.2025 |  | *1 | 2432.78 | 3 | 72.98 | 2 | 50.12 |  |  | 0 | 2555.88 | ООО «ВсеИнструменты.ру» | 0 | 997750001 | 7722753969 | 0 | 109451, ГОРОД МОСКВА, УЛИЦА БРАТИСЛАВСКАЯ, ДОМ 16, КОРПУС 1, ПОМ. 3 | 2
425.1 | ТЦ_102_77_7804526950_08.10.2025_02_425.1 | Хомут стяжной E 350 | Хомут стяжной E 350 | шт. | шт. | 74.2111 | 61.84 | 08.10.2025 |  | *1 | 61.84 | 3 | 1.86 | 2 | 1.27 |  |  | 0 | 64.97 | ООО "ТД "Электротехмонтаж" | 0 | 784201001 | 7804526950 | 0 | 191144,,город Санкт-Петербург,вн.тер.г.муниципальный округ Смольнинское,ул 7-я Советская,д 44,,литера Б,этаж 6,, КОМНАТА 118 | 2
425.2 | ТЦ_102_77_7704844420_08.10.2025_02_425.2 | Хомут стяжной E 350 | Хомут стяжной E 350 | шт. | шт. | 72.756 | 60.63 | 08.10.2025 |  | *1 | 60.63 | 3 | 1.82 | 2 | 1.25 |  |  | 0 | 63.7 | Общество с ограниченной ответственностью "Русский Свет" | 0 | 772845001 | 7704844420 | 0 | 117342, Москва г, Обручева ул, 36, 2, П. 2236 | 2
425.3 | ТЦ_102_77_7722753969_10.10.2025_02_425.3 | Хомут стяжной E 350 | Хомут стяжной E 350 | шт. | шт. | 74.94 | 62.45 | 10.10.2025 |  | *1 | 62.45 | 3 | 1.87 | 2 | 1.29 |  |  | 0 | 65.61 | ООО «ВсеИнструменты.ру» | 0 | 997750001 | 7722753969 | 0 | 109451, ГОРОД МОСКВА, УЛИЦА БРАТИСЛАВСКАЯ, ДОМ 16, КОРПУС 1, ПОМ. 3 | 2
Составил
[должность,подпись(инициалы,фамилия)]
Проверил
[должность,подпись(инициалы,фамилия)]
Застройщик (технический заказчик)
[должность,подпись(инициалы,фамилия)]

## ОСР
Smeta.RU (495) 974-1589
Х556966-334177 Стригуненко
(Наименование стройки)
Х556966-334177 Стригуненко
(Наименование объекта капитального строительства)
ОБЪЕКТНЫЙ СМЕТНЫЙ РАСЧЕТ № ОСР-Х556966-334177 Стригуненко
Основание:
(проектная и (или) иная техническая документация)
| Сметная стоимость | 235.8 |  |  |  | тыс.руб.
| Расчетный измеритель объекта капитального строительства |  | 0
| Показатель единичной стоимости на расчетный измеритель объекта капитального строительства |  |  |  |  | тыс.руб.
Составлен(а) в уровне текущих (прогнозных) цен май 2025 года
№ п/п | Обоснование | Наименование локальных сметных расчетов (смет), затрат | Сметная стоимость, тыс.руб.
|  |  | Строительных (ремонтно-строительных, ремонтно-рестраврационных) работ | монтажных работ | Оборудования | прочих затрат | Всего
1 | 2 | 3 | 4 | 5 | 6 | 7 | 8
1 | ЛСР №02-01-01 | СМР 0.4кВ | 42.66 | 0 | 0 | 0 | 42.66
2 | ЛСР №09-01-01 | ПНР | 0 | 0 | 0 | 6.09 | 6.09
|  | ИТОГО: | 218.22 | 11.49 | 0 | 6.09 | 235.8
Главный инженер проекта
[подпись(инициалы,фамилия)]
| Начальник |  | отдела
|  | (наименование) |  | [подпись(инициалы,фамилия)]
| Составил |  |  |  |  | Дандре М.Г.
[должность,подпись(инициалы,фамилия)]
Проверил:
[должность,подпись(инициалы,фамилия)]

## Source
0 | Smeta.RU (495) 974-1589 |  | _PS_ |  | 0 | 0 | 0 | Smeta.RU |  | 1 | 71896 | 64150166 | 11 | 15 | 0 | 2
1 | 343 | 0 | 284 | 0 | Х556966-334177 Стригуненко | Х556966-334177 Стригуненко |  | 0 |  | 0 | 0 | 523 |  | 0 | 0 | 7 | 0 |  | 4 |  | 0 | [5 empty] | Дандре М.Г. | [25 empty] | 0 | [5 empty] | Сметные нормы списания | Коды ценников | 1 | 1 | 0 | 0 | 1 | 0 | 6 | 2 | 1 | 1 | 0 | 0 | 0 | 0 | 0 | ФСНБ-2022_И14 | Версия 1.13.0 для ФСНБ-2022 И14 | ФСНБ-2022 - Изменения И14 | ФСНБ-2022 - Изменения И14 | ФСНБ-2022 - Изменения И14 | ФСНБ-2022 - Изменения И14 | Поправки для ФСНБ-2022 от 23.05.2025 г И14 (55/пр) Строительство | 0 | 0 | 487096328 |  |  | 17 | [5 empty] | Приказ Минстроя России от 30.12.2021 г. № 1046/пр; Приказ Минстроя России от 04.08.2020 г. № 421/пр; Приказ Минстроя России от 21.12.2020 г. № 812/пр; Приказ Минстроя России от 11.12.2020 г. № 774/пр | ГСН | 45796 | 533 | 14 | Приказ Минстроя России от 18.05.2022 г. № 378/пр; Приказ Минстроя России от 26.08.2022 г. № 703/пр; Приказ Минстроя России от 26.10.2022 г. № 905/пр; Приказ Минстроя России от 27.12.2022 г. № 1133/пр; Приказ Минстроя России от 10.02.2023 г. № 84/пр; Приказ Минстроя России от 11.05.2023 г. № 335/пр; Приказ Минстроя России от 02.08.2023 г. № 551/пр; Приказ Минстроя России от 14.11.2023 г. № 817/пр; Приказ Минстроя России от 16.02.2024 г. № 102/пр; Приказ Минстроя России от 13.05.2024 г. № 323/пр; Приказ Минстроя России от 09.08.2024 г. № 524/пр; Приказ Минстроя России от 07.11.2024 г. № 747/пр; Приказ Минстроя России от 07.02.2025 г. № 69/пр; Приказ Минстроя России от 19.05.2025 г. № 299/пр; Приказ Минстроя России от 07.07.2022 г. № 557/пр; Приказ Минстроя России от 30.01.2024 г. № 55/пр; Приказ Минстроя России от 23.01.2025 г. № 30/пр; Приказ Минстроя России от 02.09.2021 г. № 636/пр; Приказ Минстроя России от 26.07.2022 г. № 611/пр; Приказ Минстроя России от 22.04.2022 г. № 317/пр |  |  | 0 | [29 empty] | 0
15 | 1
52 | 343 | 1 | 12 | 0 | Х556966-334177 Стригуненко | Х556966-334177 Стригуненко | [7 empty] | 40710.93 | 34180.11 | 657.39 | 632.44 | 5240.99 | 0 | 9.0944 | 1.2445 | 0 | 5209.01 | 2828.37 | 0 | 0 | 0 | 0 | 0 | 0 | 0 | 0 | 0 | 0 | 0 | 0 | 0 | 0 | 0 | 0 | 0 | 0 | 48748.31 | 42661.09 | 0 | 6087.22 | 34180.11 | 34180.11 | 0 | 34180.11 | 0 | 0 | 0 | 0 | 0 | 0 | 0 | 0 | 0 | 0 | 0 | 0 | 0 | 0 | 0 | 0 | 0 | 0 | 0 | 0 | 0 | 0 | 0 | 0 | 0 | 0 | 0 | 0 | 0 | 0 | 0 | 0 | 0 | 0 | 0 | 0 | 0 | 0 | 0 | 0 | 0 | 0 | 0 | 0 | 0 | 0 | 0 | 0 | 0 | 0 | 0 | 0 | 0 | 0 | 0 | 0 | 0 | 0 | 0 | 0 | 0 | 0 | 0 | 0 | 0 | 0 | 0 | 0 | 0 | 0 | 0 | 0 | 0 | 0 | 0 | 0 | 0 | 0 | 0 | 0 | 0 | 0 | 0 | 0 | 0 | 0 | 0 | 0 | 0 | 0 | 0 | 0 | 0 | 0 | 0 | 0 | 0 | 0 | 0 | 0 | 0 | 0 | 0 | 0 | 0 | 0 | 0 | 0 | 0 | 0 | 0 | 0 | 0 | 0 | 0 | 0 | 0 | 0 | 0 | 0 | 0 | 0 | 0 | 0 | 0 | 0 | 0 | 0 | 0 | 0 | 0 | 0 | 0 | 0 | 0 | 0 | 0 | 0 | 0 | 0 | 0 | 0 | 0 | 0 | 0 | 0 | 0 | 0 | 0 | 0 | 0 | 0 | 0 | 0 | 0
3 | 1 |  | 181 |  | 02-01-01 | СМР 0.4кВ |  | 0 |  | -1 | 02-01-01 | [6 empty] | 0 |  |  | 0 | [53 empty] | 0 | [7 empty] | 0 | 0
52 | 1 | 3 | 20 | 0 | 02-01-01 | СМР 0.4кВ | [7 empty] | 37812.25 | 34180.11 | 657.39 | 632.44 | 2342.31 | 0 | 4.756 | 1.2445 | 0 | 3063.99 | 1784.85 | 0 | 0 | 0 | 0 | 0 | 0 | 0 | 0 | 0 | 0 | 0 | 0 | 0 | 0 | 0 | 0 | 0 | 0 | 42661.09 | 42661.09 | 0 | 0 | 34180.11 | 34180.11 | 0 | 34180.11 | 0 | 0 | 0 | 0 | 0 | 0 | 0 | 0 | 0 | 0 | 0 | 0 | 0 | 0 | 0 | 0 | 0 | 0 | 0 | 0 | 0 | 0 | 0 | 0 | 0 | 0 | 0 | 0 | 0 | 0 | 0 | 0 | 0 | 0 | 0 | 0 | 0 | 0 | 0 | 0 | 0 | 0 | 0 | 0 | 0 | 0 | 0 | 0 | 0 | 0 | 0 | 0 | 0 | 0 | 0 | 0 | 0 | 0 | 0 | 0 | 0 | 0 | 0 | 0 | 0 | 0 | 0 | 0 | 0 | 0 | 0 | 0 | 0 | 0 | 0 | 0 | 0 | 0 | 0 | 0 | 0 | 0 | 0 | 0 | 0 | 0 | 0 | 0 | 0 | 0 | 0 | 0 | 0 | 0 | 0 | 0 | 0 | 0 | 0 | 0 | 0 | 0 | 0 | 0 | 0 | 0 | 0 | 0 | 0 | 0 | 0 | 0 | 0 | 0 | 0 | 0 | 0 | 0 | 0 | 0 | 0 | 0 | 0 | 0 | 0 | 0 | 0 | 0 | 0 | 0 | 0 | 0 | 0 | 0 | 0 | 0 | 0 | 0 | 0 | 0 | 0 | 0 | 0 | 0 | 0 | 0 | 0 | 0 | 0 | 0 | 0 | 0 | 0 | 0 | 0
4 | 1 |  | 56 |  | Новый раздел | Строительно-монтажные работы |  | 0 |  | 0 | [7 empty] | 0 |  |  | 0 | [53 empty] | 0 | [11 empty] | 0
52 | 1 | 4 | 24 | 0 | Новый раздел | Строительно-монтажные работы | [7 empty] | 26135.74 | 22503.6 | 657.39 | 632.44 | 2342.31 | 0 | 4.756 | 1.2445 | 0 | 3063.99 | 1784.85 | 0 | 0 | 26135.74 | 22503.6 | 657.39 | 632.44 | 2342.31 | 0 | 4.756 | 1.2445 | 0 | 3063.99 | 1784.85 | 0 | 0 | 0 | 0 | 0 | 30984.58 | 30984.58 | 0 | 0 | 22503.6 | 22503.6 | 0 | 22503.6 | 0 | 0 | 0 | 0 | 0 | 0 | 0 | 0 | 0 | 0 | 0 | 0 | 0 | 0 | 0 | 0 | 0 | 0 | 0 | 0 | 0 | 0 | 0 | 0 | 0 | 0 | 0 | 30984.58 | 30984.58 | 0 | 0 | 22503.6 | 22503.6 | 0 | 22503.6 | 0 | 0 | 0 | 0 | 0 | 0 | 0 | 0 | 0 | 0 | 0 | 0 | 0 | 0 | 0 | 0 | 0 | 0 | 0 | 0 | 0 | 0 | 0 | 0 | 0 | 0 | 0 | 0 | 0 | 0 | 0 | 0 | 0 | 0 | 0 | 0 | 0 | 0 | 0 | 0 | 0 | 0 | 0 | 0 | 0 | 0 | 0 | 0 | 0 | 0 | 0 | 0 | 0 | 0 | 0 | 0 | 0 | 0 | 0 | 0 | 0 | 0 | 0 | 0 | 0 | 0 | 0 | 0 | 0 | 0 | 0 | 0 | 0 | 0 | 0 | 0 | 0 | 0 | 0 | 0 | 0 | 0 | 0 | 0 | 0 | 0 | 0 | 0 | 0 | 0 | 0 | 0 | 0 | 0 | 0 | 0 | 0 | 0 | 0 | 0 | 0 | 0 | 0 | 0 | 0 | 0 | 0 | 0 | 0 | 0 | 0 | 0 | 0 | 0 | 0 | 0 | 0 | 0 | 0 | 0
17 | 1 | 1 | 1 | 1 | 01-02-057-02 | Разработка грунта вручную в траншеях глубиной до 2 м без креплений с откосами, группа грунтов: 2 | 100 м3 | 0 | 0 | 0 |  |  |  | 0 | 0 | 0 | 0 | 0 | 0 | 0 | 0 | 0 | 0 | 0 |  | 67259222 | 63007.56 | 0 | 0 | 0 | 63007.56 | 0 | 154 | 0 | 0 | 63007.56 | 0 | 0 | 0 | 63007.56 | 0 | 154 | 0 | 0 | 89 | 40 | 1 | 1 |  |  | 1 | 1 | 1 | 1 |  |  |  |  | 0 | 1 | ГЭСН-2022, 01-02-057-02, приказ Минстроя России от 18.05.2022 г. № 378/пр |  |  | 1003 | 0 |  | 0 | 2 | 0 | 1 | 1 | 1 | 1 | 1 | 1 |  | 89 | 40 |  |  |  | 0 | 0 | 0 | [5 empty] | 0 |  | 0 | 0 | 0 | 0 | 0 | 409.14 | 0 | 154 | 0 | 0 | 0 | 0 | [13 empty] | 0 | 0 | 1 | 1 |  |  |  | 1007 | 100 м3 | 100 м3 | 100 | [6 empty] | 60033884 | 2 | Общестроительные работы | 1 | Земляные работы | 1 | 1003 | Земляные работы, выполняемые: ручным способом | ФЕР-01 |  |  |  | 0 | 0 | 0 | 0 | 0 | 0 | 154 | 0 | 0 | [17 empty] | 0 | 0 | 0 |  |  |  |  | 89 | 40 |  |  |  |  | 1 |  | 93115992 | 2 | 1 | -2 | 0 | 0 | 0 | 0 | 0 | 0 | 0 |  | 0 | 3 | 0 |  | 0 | 1 | 0 | 0 | 0 | 0 |  | Пр/812-001.2-1 | Пр/774-001.2 | Земляные работы, выполняемые: ручным способом | Земляные работы, выполняемые: ручным способом | 0 | 0
17 | 1 | 6 | 6 | 2 | 33-04-016-02 | Развозка конструкций и материалов опор ВЛ 0,38-10 кВ по трассе: одностоечных железобетонных опор | ШТ | 0 | 0 | 0 |  |  |  | 0 | 0 | 0 | 0 | 0 | 0 | 0 | 0 | 0 | 0 | 0 |  | 67259222 | 695.842 | 0 | 507.5616 | 282.8712 | 188.2804 | 0 | 0.44 | 0.48 | 0 | 978.7132 | 0 | 507.5616 | 282.8712 | 188.2804 | 0 | 0.44 | 0.48 | 0 | 103 | 60 | 1 | 1 |  |  | 1 | 1 | 1 | 1 |  |  |  |  | 0 | 1 | ГЭСН-2022, 33-04-016-02, приказ Минстроя России от 18.05.2022 г. № 378/пр |  |  | 33001 | 0 |  | 0 | 2 | 0 | 1 | 1 | 1 | 1 | 1 | 1 |  | 103 | 60 |  |  |  | 0 | 0 | 0 | [5 empty] | 0 |  | 0 | 0 | 0 | 2202.67 | 1178.63 | 427.91 | 0 | 0.44 | 0.48 | 0 | 0 | 0 | [13 empty] | 0 | 0 | 1 | 1 |  |  |  | 1013 | ШТ | ШТ | 1 | [6 empty] | 60033962 | 2 | Общестроительные работы | 27 | Линии электропередачи | 1 | 33001 | Линии электропередачи | ФЕР-33 |  |  |  | 0 | 0 | 0 | 0 | 0 | 0 | 0.44 | 0.48 | 0 | [17 empty] | 0 | 0 | 0 |  |  |  |  | 103 | 60 |  |  |  |  | 1 |  | 687433010 | 2 | 1 | -2 | 0 | 0 | 0 | 0 | 0 | 0 | 0 |  | 0 | 3 | 0 |  | 0 | 1 | 0 | 0 | 0 | 0 |  | Пр/812-027.0-1 | Пр/774-027.0 | Линии электропередачи | Линии электропередачи | 0 | 0
17 | 1 | 10 | 10 | 3 | 33-04-016-05 | Развозка конструкций и материалов опор ВЛ 0,38-10 кВ по трассе: материалов оснастки одностоечных опор | ШТ | 0 | 0 | 0 |  |  |  | 0 | 0 | 0 | 0 | 0 | 0 | 0 | 0 | 0 | 0 | 0 |  | 67259222 | 177.1637 | 0 | 70.1862 | 70.4172 | 106.9775 | 0 | 0.25 | 0.14 | 0 | 247.5809 | 0 | 70.1862 | 70.4172 | 106.9775 | 0 | 0.25 | 0.14 | 0 | 103 | 60 | 1 | 1 |  |  | 1 | 1 | 1 | 1 |  |  |  |  | 0 | 1 | ГЭСН-2022, 33-04-016-05, приказ Минстроя России от 18.05.2022 г. № 378/пр |  |  | 33001 | 0 |  | 0 | 2 | 0 | 1 | 1 | 1 | 1 | 1 | 1 |  | 103 | 60 |  |  |  | 0 | 0 | 0 | [5 empty] | 0 |  | 0 | 0 | 0 | 589.16 | 502.98 | 427.91 | 0 | 0.25 | 0.14 | 0 | 0 | 0 | [13 empty] | 0 | 0 | 1 | 1 |  |  |  | 1013 | ШТ | ШТ | 1 | [6 empty] | 60033962 | 2 | Общестроительные работы | 27 | Линии электропередачи | 1 | 33001 | Линии электропередачи | ФЕР-33 |  |  |  | 0 | 0 | 0 | 0 | 0 | 0 | 0.25 | 0.14 | 0 | [17 empty] | 0 | 0 | 0 |  |  |  |  | 103 | 60 |  |  |  |  | 1 |  | 753789469 | 2 | 1 | -2 | 0 | 0 | 0 | 0 | 0 | 0 | 0 |  | 0 | 3 | 0 |  | 0 | 1 | 0 | 0 | 0 | 0 |  | Пр/812-027.0-1 | Пр/774-027.0 | Линии электропередачи | Линии электропередачи | 0 | 0
17 | 1 | 14 | 14 | 4 | 33-04-016-06 | Развозка конструкций и материалов опор ВЛ 0,38-10 кВ по трассе: материалов оснастки сложных опор | ШТ | 0 | 0 | 0 |  |  |  | 0 | 0 | 0 | 0 | 0 | 0 | 0 | 0 | 0 | 0 | 0 |  | 67259222 | 208.5858 | 0 | 80.2128 | 80.4768 | 128.373 | 0 | 0.3 | 0.16 | 0 | 289.0626 | 0 | 80.2128 | 80.4768 | 128.373 | 0 | 0.3 | 0.16 | 0 | 103 | 60 | 1 | 1 |  |  | 1 | 1 | 1 | 1 |  |  |  |  | 0 | 1 | ГЭСН-2022, 33-04-016-06, приказ Минстроя России от 18.05.2022 г. № 378/пр |  |  | 33001 | 0 |  | 0 | 2 | 0 | 1 | 1 | 1 | 1 | 1 | 1 |  | 103 | 60 |  |  |  | 0 | 0 | 0 | [5 empty] | 0 |  | 0 | 0 | 0 | 589.16 | 502.98 | 427.91 | 0 | 0.3 | 0.16 | 0 | 0 | 0 | [13 empty] | 0 | 0 | 1 | 1 |  |  |  | 1013 | ШТ | ШТ | 1 | [6 empty] | 60033962 | 2 | Общестроительные работы | 27 | Линии электропередачи | 1 | 33001 | Линии электропередачи | ФЕР-33 |  |  |  | 0 | 0 | 0 | 0 | 0 | 0 | 0.3 | 0.16 | 0 | [17 empty] | 0 | 0 | 0 |  |  |  |  | 103 | 60 |  |  |  |  | 1 |  | 1245548918 | 2 | 1 | -2 | 0 | 0 | 0 | 0 | 0 | 0 | 0 |  | 0 | 3 | 0 |  | 0 | 1 | 0 | 0 | 0 | 0 |  | Пр/812-027.0-1 | Пр/774-027.0 | Линии электропередачи | Линии электропередачи | 0 | 0
17 | 1 | 26 | 32 | 5 | 33-04-003-01 | Установка железобетонных опор ВЛ 0,38; 6-10 кВ с траверсами без приставок: одностоечных | ШТ | 0 | 0 | 0 |  |  |  | 0 | 0 | 0 | 0 | 0 | 0 | 0 | 0 | 0 | 0 | 0 |  | 67259222 | 2988.6154 | 34.7092 | 1535.382 | 488.6402 | 1418.5242 | 0 | 3.06 | 0.87 | 0 | 3477.2556 | 34.7092 | 1535.382 | 488.6402 | 1418.5242 | 0 | 3.06 | 0.87 | 0 | 103 | 60 | 1 | 1 |  |  | 1 | 1 | 1 | 1 |  |  |  |  | 0 | 1 | ГЭСН-2022 доп.11, 33-04-003-01, приказ Минстроя России от 09.08.2024 г. № 524/пр |  |  | 33001 | 0 |  | 0 | 2 | 0 | 1 | 1 | 1 | 1 | 1 | 1 |  | 103 | 60 |  |  |  | 0 | 0 | 0 | [5 empty] | 0 |  | 0 | 0 | 103826.56 | 3132.77 | 1081.03 | 463.57 | 0 | 3.06 | 0.87 | 0 | 0 | 0 | [13 empty] | 0 | 0 | 1 | 1 |  |  |  | 1013 | ШТ | ШТ | 1 | [6 empty] | 60033962 | 2 | Общестроительные работы | 27 | Линии электропередачи | 1 | 33001 | Линии электропередачи | ФЕР-33 |  |  |  | 0 | 0 | 0 | 0 | 0 | 0 | 3.06 | 0.87 | 0 | [17 empty] | 0 | 0 | 0 |  |  |  |  | 103 | 60 |  |  |  |  | 1 |  | -1933128234 | 2 | 1 | -2 | 0 | 0 | 0 | 0 | 0 | 0 | 0 |  | 0 | 3 | 0 |  | 0 | 1 | 0 | 0 | 0 | 0 |  | Пр/812-027.0-1 | Пр/774-027.0 | Линии электропередачи | Линии электропередачи | 0 | 0
18 | 1 | 25 |  | 5,1 | 20.2.02.04-0006 | Колпачки полиэтиленовые К-6 | 100 ШТ | 0 | 0.06 | 0 |  |  |  | 0 | 0 | 0 | 0 | 0 | 0 | 0 | 0 | 0 | 0 | 0 |  | 67259222 | 1031.73 | 1031.73 | 0 | 0 | 0 | 0 | 0 | 0 | 0 | 1031.73 | 1031.73 | 0 | 0 | 0 | 0 | 0 | 0 | 0 | 103 | 60 | 1 | 1 |  |  | 1 | 1 | 1 | 1.22 |  |  |  |  | 3 | 1 | ФСБЦ-2022, 20.2.02.04-0006, приказ Минстроя России от 18.05.2022 г. № 378/пр |  |  | 33001 | 0 | 20.2.02.04-0006 | 1 | 2 | 0 | 1 | 1 | 1 | 1 | 1 | 1 |  | 103 | 60 |  |  |  | 0 | 0 | 0 | [5 empty] | 0 |  | 0 | 0 | 1258.71 | 0 | 0 | 0 | 0 | 0 | 0 | 0 | 0 | 0 | [13 empty] | 0 | 0 | 1 | 1 |  |  |  | 1013 | 100 ШТ | 100 ШТ | 1 | [6 empty] | 60033962 | 2 | Общестроительные работы | 27 | Линии электропередачи | 1 | 33001 | Линии электропередачи | ФЕР-33 |  |  |  | 0 | 1031.73 | 1031.73 | 0 | 0 | 0 | 0 | 0 | [18 empty] | 0 | 0 | 0 |  |  |  |  | 103 | 60 |  |  |  |  | 1 |  | 600080833 | 2 | 1 | 2 | 0 | 0 | 0 | 0 | 0 | 0 | 0 |  | 0 | 3 | 0 |  | 0 | 1 | 0 | 0 | 0 | 0 |  | Пр/812-027.0-1 | Пр/774-027.0 | Линии электропередачи | Линии электропередачи | 0 | 0
18 | 1 | 26 |  | 5,2 | 20.2.02.04-0006 | Колпачки полиэтиленовые К-6 | 100 ШТ | 0 | -0.06 | 0 |  |  |  | 0 | 0 | 0 | 0 | 0 | 0 | 0 | 0 | 0 | 0 | 0 |  | 67259222 | 1031.73 | 1031.73 | 0 | 0 | 0 | 0 | 0 | 0 | 0 | 1031.73 | 1031.73 | 0 | 0 | 0 | 0 | 0 | 0 | 0 | 103 | 60 | 1 | 1 |  |  | 1 | 1 | 1 | 1.22 |  |  |  |  | 3 | 1 | ФСБЦ-2022, 20.2.02.04-0006, приказ Минстроя России от 18.05.2022 г. № 378/пр |  |  | 33001 | 0 | 20.2.02.04-0006 | 1 | 2 | 0 | 1 | 1 | 1 | 1 | 1 | 1 |  | 103 | 60 |  |  |  | 0 | 0 | 0 | [5 empty] | 0 |  | 0 | 0 | 1258.71 | 0 | 0 | 0 | 0 | 0 | 0 | 0 | 0 | 0 | [13 empty] | 0 | 0 | 1 | 1 |  |  |  | 1013 | 100 ШТ | 100 ШТ | 1 | [6 empty] | 60033962 | 2 | Общестроительные работы | 27 | Линии электропередачи | 1 | 33001 | Линии электропередачи | ФЕР-33 |  |  |  | 0 | 1031.73 | 1031.73 | 0 | 0 | 0 | 0 | 0 | [18 empty] | 0 | 0 | 0 |  |  |  |  | 103 | 60 |  |  |  |  | 1 |  | 600080833 | 2 | 1 | 2 | 0 | 0 | 0 | 0 | 0 | 0 | 0 |  | 0 | 3 | 0 |  | 0 | 1 | 0 | 0 | 0 | 0 |  | Пр/812-027.0-1 | Пр/774-027.0 | Линии электропередачи | Линии электропередачи | 0 | 0
18 | 1 | 22 |  | 5,3 | 14.4.02.04-0182 | Краска масляная МА-15, цветная | т | 0 | 0.0004 | 0 |  |  |  | 0 | 0 | 0 | 0 | 0 | 0 | 0 | 0 | 0 | 0 | 0 |  | 67259222 | 61265.39 | 61265.39 | 0 | 0 | 0 | 0 | 0 | 0 | 0 | 61265.39 | 61265.39 | 0 | 0 | 0 | 0 | 0 | 0 | 0 | 103 | 60 | 1 | 1 |  |  | 1 | 1 | 1 | 1.37 |  |  |  |  | 3 | 1 | ФСБЦ-2022, 14.4.02.04-0182, приказ Минстроя России от 18.05.2022 г. № 378/пр |  |  | 33001 | 0 | 14.4.02.04-0182 | 1 | 2 | 0 | 1 | 1 | 1 | 1 | 1 | 1 |  | 103 | 60 |  |  |  | 0 | 0 | 0 | [5 empty] | 0 |  | 0 | 0 | 83933.58 | 0 | 0 | 0 | 0 | 0 | 0 | 0 | 0 | 0 | [13 empty] | 0 | 0 | 1 | 1 |  |  |  | 1009 | т | т | 1000 | [6 empty] | 60033962 | 2 | Общестроительные работы | 27 | Линии электропередачи | 1 | 33001 | Линии электропередачи | ФЕР-33 |  |  |  | 0 | 61265.39 | 61265.39 | 0 | 0 | 0 | 0 | 0 | [18 empty] | 0 | 0 | 0 |  |  |  |  | 103 | 60 |  |  |  |  | 1 |  | -460826109 | 2 | 1 | 2 | 0 | 0 | 0 | 0 | 0 | 0 | 0 |  | 0 | 3 | 0 |  | 0 | 1 | 0 | 0 | 0 | 0 |  | Пр/812-027.0-1 | Пр/774-027.0 | Линии электропередачи | Линии электропередачи | 0 | 0
18 | 1 | 23 |  | 5,4 | 14.4.02.04-0182 | Краска масляная МА-15, цветная | т | 0 | -0.0004 | 0 |  |  |  | 0 | 0 | 0 | 0 | 0 | 0 | 0 | 0 | 0 | 0 | 0 |  | 67259222 | 61265.39 | 61265.39 | 0 | 0 | 0 | 0 | 0 | 0 | 0 | 61265.39 | 61265.39 | 0 | 0 | 0 | 0 | 0 | 0 | 0 | 103 | 60 | 1 | 1 |  |  | 1 | 1 | 1 | 1.37 |  |  |  |  | 3 | 1 | ФСБЦ-2022, 14.4.02.04-0182, приказ Минстроя России от 18.05.2022 г. № 378/пр |  |  | 33001 | 0 | 14.4.02.04-0182 | 1 | 2 | 0 | 1 | 1 | 1 | 1 | 1 | 1 |  | 103 | 60 |  |  |  | 0 | 0 | 0 | [5 empty] | 0 |  | 0 | 0 | 83933.58 | 0 | 0 | 0 | 0 | 0 | 0 | 0 | 0 | 0 | [13 empty] | 0 | 0 | 1 | 1 |  |  |  | 1009 | т | т | 1000 | [6 empty] | 60033962 | 2 | Общестроительные работы | 27 | Линии электропередачи | 1 | 33001 | Линии электропередачи | ФЕР-33 |  |  |  | 0 | 61265.39 | 61265.39 | 0 | 0 | 0 | 0 | 0 | [18 empty] | 0 | 0 | 0 |  |  |  |  | 103 | 60 |  |  |  |  | 1 |  | -460826109 | 2 | 1 | 2 | 0 | 0 | 0 | 0 | 0 | 0 | 0 |  | 0 | 3 | 0 |  | 0 | 1 | 0 | 0 | 0 | 0 |  | Пр/812-027.0-1 | Пр/774-027.0 | Линии электропередачи | Линии электропередачи | 0 | 0
17 | 1 |  |  | 6 | ТЦ_102_77_7704844420_08.10.2025_02_164.2 | Краска Traffic Marker (черная), 800мл | шт. | 0 | 0 | 0 |  |  |  | 0 | 0 | 0 | 0 | 0 | 0 | 0 | 0 | 0 | 0 | 0 |  | 67259222 | 1913.14 | 1913.14 | 0 | 0 | 0 | 0 | 0 | 0 | 0 | 1913.14 | 1913.14 | 0 | 0 | 0 | 0 | 0 | 0 | 0 | 0 | 0 | 1 | 1 |  |  | 1 | 1 | 1 | 1 |  |  |  |  | 3 | 1 | ТЦ_102_77_7704844420_08.10.2025_02_164.2 |  |  | 900 | 0 |  | 0 | 90 | 0 | 1 | 1 | 1 | 1 | 1 | 1 |  | 0 | 0 |  |  |  | 0 | 0 | 0 | [5 empty] | 0 |  | 0 | 0 | 1913.14 | 0 | 0 | 0 | 0 | 0 | 0 | 0 | 0 | 0 | [13 empty] | 0 | 0 | 1 | 1 |  |  |  | 1010 | шт. | шт. | 1 | [6 empty] | 60034344 | 90 | Материалы, отсутствующие в СНБ (Строительные) | 0 |  | 1 | 900 | Материалы, отсутствующие в СНБ (Строительные) | МР КА Строительные |  |  |  | 16 | 0 | 1913.14 | 0 | 0 | 0 | 0 | 0 | 0 | 5 |  |  | 0 | 18 |  | 1913.14 | [10 empty] | 0 | 0 | 0 |  |  |  |  | 0 | 0 |  |  |  |  | 1 |  | -1606815487 | 2 | 3 | -2 | 0 | 0 | 0 | 0 | 0 | 0 | 0 |  | 1 | 1 | 0 |  | 0 | 1 | 0 | 0 | 0 | 0 | 0 |  |  |  |  | 0 | 0
17 | 1 |  |  | 7 | ТЦ_102_77_7719546987_12.05.2025_02_342.3 | Стойка СВ 95-3 АТ | шт. | 0 | 0 | 0 |  |  |  | 0 | 0 | 0 | 0 | 0 | 0 | 0 | 0 | 0 | 0 | 0 |  | 67259222 | 12593.29 | 12593.29 | 0 | 0 | 0 | 0 | 0 | 0 | 0 | 12593.29 | 12593.29 | 0 | 0 | 0 | 0 | 0 | 0 | 0 | 0 | 0 | 1 | 1 |  |  | 1 | 1 | 1 | 1 |  |  |  |  | 3 | 1 | ТЦ_102_77_7719546987_12.05.2025_02_342.3 |  |  | 900 | 0 |  | 0 | 90 | 0 | 1 | 1 | 1 | 1 | 1 | 1 |  | 0 | 0 |  |  |  | 0 | 0 | 0 | [5 empty] | 0 |  | 0 | 0 | 12593.29 | 0 | 0 | 0 | 0 | 0 | 0 | 0 | 0 | 0 | [13 empty] | 0 | 0 | 1 | 1 |  |  |  | 1010 | шт. | шт. | 1 | [6 empty] | 60034344 | 90 | Материалы, отсутствующие в СНБ (Строительные) | 0 |  | 1 | 900 | Материалы, отсутствующие в СНБ (Строительные) | МР КА Строительные |  |  |  | 16 | 0 | 12593.29 | 0 | 0 | 0 | 0 | 0 | 0 | 5 |  |  | 0 | 18 |  | 12593.29 | [10 empty] | 0 | 0 | 0 |  |  |  |  | 0 | 0 |  |  |  |  | 1 |  | -1507497691 | 2 | 3 | -2 | 0 | 0 | 0 | 0 | 0 | 0 | 0 |  | 1 | 1 | 0 |  | 0 | 1 | 0 | 0 | 0 | 0 | 0 |  |  |  |  | 0 | 0
17 | 1 | 38 | 52 | 8 | 33-04-003-02 | Установка железобетонных опор ВЛ 0,38; 6-10 кВ с траверсами без приставок: одностоечных с одним подкосом | ШТ | 0 | 0 | 0 |  |  |  | 0 | 0 | 0 | 0 | 0 | 0 | 0 | 0 | 0 | 0 | 0 |  | 67259222 | 6391.0338 | 34.7092 | 3584.176 | 1126.072 | 2772.1486 | 0 | 5.98 | 2 | 0 | 7517.1058 | 34.7092 | 3584.176 | 1126.072 | 2772.1486 | 0 | 5.98 | 2 | 0 | 103 | 60 | 1 | 1 |  |  | 1 | 1 | 1 | 1 |  |  |  |  | 0 | 1 | ГЭСН-2022 доп.11, 33-04-003-02, приказ Минстроя России от 09.08.2024 г. № 524/пр |  |  | 33001 | 0 |  | 0 | 2 | 0 | 1 | 1 | 1 | 1 | 1 | 1 |  | 103 | 60 |  |  |  | 0 | 0 | 0 | [5 empty] | 0 |  | 0 | 0 | 103826.56 | 3132.77 | 1081.03 | 463.57 | 0 | 5.98 | 2 | 0 | 0 | 0 | [13 empty] | 0 | 0 | 1 | 1 |  |  |  | 1013 | ШТ | ШТ | 1 | [6 empty] | 60033962 | 2 | Общестроительные работы | 27 | Линии электропередачи | 1 | 33001 | Линии электропередачи | ФЕР-33 |  |  |  | 0 | 0 | 0 | 0 | 0 | 0 | 5.98 | 2 | 0 | [17 empty] | 0 | 0 | 0 |  |  |  |  | 103 | 60 |  |  |  |  | 1 |  | -951984873 | 2 | 1 | -2 | 0 | 0 | 0 | 0 | 0 | 0 | 0 |  | 0 | 3 | 0 |  | 0 | 1 | 0 | 0 | 0 | 0 |  | Пр/812-027.0-1 | Пр/774-027.0 | Линии электропередачи | Линии электропередачи | 0 | 0
18 | 1 | 37 |  | 8,1 | 20.2.02.04-0006 | Колпачки полиэтиленовые К-6 | 100 ШТ | 0 | 0.06 | 0 |  |  |  | 0 | 0 | 0 | 0 | 0 | 0 | 0 | 0 | 0 | 0 | 0 |  | 67259222 | 1031.73 | 1031.73 | 0 | 0 | 0 | 0 | 0 | 0 | 0 | 1031.73 | 1031.73 | 0 | 0 | 0 | 0 | 0 | 0 | 0 | 103 | 60 | 1 | 1 |  |  | 1 | 1 | 1 | 1.22 |  |  |  |  | 3 | 1 | ФСБЦ-2022, 20.2.02.04-0006, приказ Минстроя России от 18.05.2022 г. № 378/пр |  |  | 33001 | 0 | 20.2.02.04-0006 | 1 | 2 | 0 | 1 | 1 | 1 | 1 | 1 | 1 |  | 103 | 60 |  |  |  | 0 | 0 | 0 | [5 empty] | 0 |  | 0 | 0 | 1258.71 | 0 | 0 | 0 | 0 | 0 | 0 | 0 | 0 | 0 | [13 empty] | 0 | 0 | 1 | 1 |  |  |  | 1013 | 100 ШТ | 100 ШТ | 1 | [6 empty] | 60033962 | 2 | Общестроительные работы | 27 | Линии электропередачи | 1 | 33001 | Линии электропередачи | ФЕР-33 |  |  |  | 0 | 1031.73 | 1031.73 | 0 | 0 | 0 | 0 | 0 | [18 empty] | 0 | 0 | 0 |  |  |  |  | 103 | 60 |  |  |  |  | 1 |  | 600080833 | 2 | 1 | 2 | 0 | 0 | 0 | 0 | 0 | 0 | 0 |  | 0 | 3 | 0 |  | 0 | 1 | 0 | 0 | 0 | 0 |  | Пр/812-027.0-1 | Пр/774-027.0 | Линии электропередачи | Линии электропередачи | 0 | 0
18 | 1 | 38 |  | 8,2 | 20.2.02.04-0006 | Колпачки полиэтиленовые К-6 | 100 ШТ | 0 | -0.06 | 0 |  |  |  | 0 | 0 | 0 | 0 | 0 | 0 | 0 | 0 | 0 | 0 | 0 |  | 67259222 | 1031.73 | 1031.73 | 0 | 0 | 0 | 0 | 0 | 0 | 0 | 1031.73 | 1031.73 | 0 | 0 | 0 | 0 | 0 | 0 | 0 | 103 | 60 | 1 | 1 |  |  | 1 | 1 | 1 | 1.22 |  |  |  |  | 3 | 1 | ФСБЦ-2022, 20.2.02.04-0006, приказ Минстроя России от 18.05.2022 г. № 378/пр |  |  | 33001 | 0 | 20.2.02.04-0006 | 1 | 2 | 0 | 1 | 1 | 1 | 1 | 1 | 1 |  | 103 | 60 |  |  |  | 0 | 0 | 0 | [5 empty] | 0 |  | 0 | 0 | 1258.71 | 0 | 0 | 0 | 0 | 0 | 0 | 0 | 0 | 0 | [13 empty] | 0 | 0 | 1 | 1 |  |  |  | 1013 | 100 ШТ | 100 ШТ | 1 | [6 empty] | 60033962 | 2 | Общестроительные работы | 27 | Линии электропередачи | 1 | 33001 | Линии электропередачи | ФЕР-33 |  |  |  | 0 | 1031.73 | 1031.73 | 0 | 0 | 0 | 0 | 0 | [18 empty] | 0 | 0 | 0 |  |  |  |  | 103 | 60 |  |  |  |  | 1 |  | 600080833 | 2 | 1 | 2 | 0 | 0 | 0 | 0 | 0 | 0 | 0 |  | 0 | 3 | 0 |  | 0 | 1 | 0 | 0 | 0 | 0 |  | Пр/812-027.0-1 | Пр/774-027.0 | Линии электропередачи | Линии электропередачи | 0 | 0
18 | 1 | 34 |  | 8,3 | 14.4.02.04-0182 | Краска масляная МА-15, цветная | т | 0 | 0.0004 | 0 |  |  |  | 0 | 0 | 0 | 0 | 0 | 0 | 0 | 0 | 0 | 0 | 0 |  | 67259222 | 61265.39 | 61265.39 | 0 | 0 | 0 | 0 | 0 | 0 | 0 | 61265.39 | 61265.39 | 0 | 0 | 0 | 0 | 0 | 0 | 0 | 103 | 60 | 1 | 1 |  |  | 1 | 1 | 1 | 1.37 |  |  |  |  | 3 | 1 | ФСБЦ-2022, 14.4.02.04-0182, приказ Минстроя России от 18.05.2022 г. № 378/пр |  |  | 33001 | 0 | 14.4.02.04-0182 | 1 | 2 | 0 | 1 | 1 | 1 | 1 | 1 | 1 |  | 103 | 60 |  |  |  | 0 | 0 | 0 | [5 empty] | 0 |  | 0 | 0 | 83933.58 | 0 | 0 | 0 | 0 | 0 | 0 | 0 | 0 | 0 | [13 empty] | 0 | 0 | 1 | 1 |  |  |  | 1009 | т | т | 1000 | [6 empty] | 60033962 | 2 | Общестроительные работы | 27 | Линии электропередачи | 1 | 33001 | Линии электропередачи | ФЕР-33 |  |  |  | 0 | 61265.39 | 61265.39 | 0 | 0 | 0 | 0 | 0 | [18 empty] | 0 | 0 | 0 |  |  |  |  | 103 | 60 |  |  |  |  | 1 |  | -460826109 | 2 | 1 | 2 | 0 | 0 | 0 | 0 | 0 | 0 | 0 |  | 0 | 3 | 0 |  | 0 | 1 | 0 | 0 | 0 | 0 |  | Пр/812-027.0-1 | Пр/774-027.0 | Линии электропередачи | Линии электропередачи | 0 | 0
18 | 1 | 35 |  | 8,4 | 14.4.02.04-0182 | Краска масляная МА-15, цветная | т | 0 | -0.004 | 0 |  |  |  | 0 | 0 | 0 | 0 | 0 | 0 | 0 | 0 | 0 | 0 | 0 |  | 67259222 | 61265.39 | 61265.39 | 0 | 0 | 0 | 0 | 0 | 0 | 0 | 61265.39 | 61265.39 | 0 | 0 | 0 | 0 | 0 | 0 | 0 | 103 | 60 | 1 | 1 |  |  | 1 | 1 | 1 | 1.37 |  |  |  |  | 3 | 1 | ФСБЦ-2022, 14.4.02.04-0182, приказ Минстроя России от 18.05.2022 г. № 378/пр |  |  | 33001 | 0 | 14.4.02.04-0182 | 1 | 2 | 0 | 1 | 1 | 1 | 1 | 1 | 1 |  | 103 | 60 |  |  |  | 0 | 0 | 0 | [5 empty] | 0 |  | 0 | 0 | 83933.58 | 0 | 0 | 0 | 0 | 0 | 0 | 0 | 0 | 0 | [13 empty] | 0 | 0 | 1 | 1 |  |  |  | 1009 | т | т | 1000 | [6 empty] | 60033962 | 2 | Общестроительные работы | 27 | Линии электропередачи | 1 | 33001 | Линии электропередачи | ФЕР-33 |  |  |  | 0 | 61265.39 | 61265.39 | 0 | 0 | 0 | 0 | 0 | [18 empty] | 0 | 0 | 0 |  |  |  |  | 103 | 60 |  |  |  |  | 1 |  | -460826109 | 2 | 1 | 2 | 0 | 0 | 0 | 0 | 0 | 0 | 0 |  | 0 | 3 | 0 |  | 0 | 1 | 0 | 0 | 0 | 0 |  | Пр/812-027.0-1 | Пр/774-027.0 | Линии электропередачи | Линии электропередачи | 0 | 0
17 | 1 |  |  | 9 | ТЦ_102_77_7704844420_08.10.2025_02_164.2 | Краска Traffic Marker (черная), 800мл | шт. | 0 | 0 | 0 |  |  |  | 0 | 0 | 0 | 0 | 0 | 0 | 0 | 0 | 0 | 0 | 0 |  | 67259222 | 1913.14 | 1913.14 | 0 | 0 | 0 | 0 | 0 | 0 | 0 | 1913.14 | 1913.14 | 0 | 0 | 0 | 0 | 0 | 0 | 0 | 0 | 0 | 1 | 1 |  |  | 1 | 1 | 1 | 1 |  |  |  |  | 3 | 1 | ТЦ_102_77_7704844420_08.10.2025_02_164.2 |  |  | 900 | 0 |  | 0 | 90 | 0 | 1 | 1 | 1 | 1 | 1 | 1 |  | 0 | 0 |  |  |  | 0 | 0 | 0 | [5 empty] | 0 |  | 0 | 0 | 1913.14 | 0 | 0 | 0 | 0 | 0 | 0 | 0 | 0 | 0 | [13 empty] | 0 | 0 | 1 | 1 |  |  |  | 1010 | шт. | шт. | 1 | [6 empty] | 60034344 | 90 | Материалы, отсутствующие в СНБ (Строительные) | 0 |  | 1 | 900 | Материалы, отсутствующие в СНБ (Строительные) | МР КА Строительные |  |  |  | 16 | 0 | 1913.14 | 0 | 0 | 0 | 0 | 0 | 0 | 5 |  |  | 0 | 18 |  | 1913.14 | [10 empty] | 0 | 0 | 0 |  |  |  |  | 0 | 0 |  |  |  |  | 1 |  | -1606815487 | 2 | 3 | -2 | 0 | 0 | 0 | 0 | 0 | 0 | 0 |  | 1 | 1 | 0 |  | 0 | 1 | 0 | 0 | 0 | 0 | 0 |  |  |  |  | 0 | 0
17 | 1 |  |  | 10 | ТЦ_102_77_7719546987_12.05.2025_02_342.3 | Стойка СВ 95-3 АТ | шт. | 0 | 0 | 0 |  |  |  | 0 | 0 | 0 | 0 | 0 | 0 | 0 | 0 | 0 | 0 | 0 |  | 67259222 | 12593.29 | 12593.29 | 0 | 0 | 0 | 0 | 0 | 0 | 0 | 12593.29 | 12593.29 | 0 | 0 | 0 | 0 | 0 | 0 | 0 | 0 | 0 | 1 | 1 |  |  | 1 | 1 | 1 | 1 |  |  |  |  | 3 | 1 | ТЦ_102_77_7719546987_12.05.2025_02_342.3 |  |  | 900 | 0 |  | 0 | 90 | 0 | 1 | 1 | 1 | 1 | 1 | 1 |  | 0 | 0 |  |  |  | 0 | 0 | 0 | [5 empty] | 0 |  | 0 | 0 | 12593.29 | 0 | 0 | 0 | 0 | 0 | 0 | 0 | 0 | 0 | [13 empty] | 0 | 0 | 1 | 1 |  |  |  | 1010 | шт. | шт. | 1 | [6 empty] | 60034344 | 90 | Материалы, отсутствующие в СНБ (Строительные) | 0 |  | 1 | 900 | Материалы, отсутствующие в СНБ (Строительные) | МР КА Строительные |  |  |  | 16 | 0 | 12593.29 | 0 | 0 | 0 | 0 | 0 | 0 | 5 |  |  | 0 | 18 |  | 12593.29 | [10 empty] | 0 | 0 | 0 |  |  |  |  | 0 | 0 |  |  |  |  | 1 |  | -1507497691 | 2 | 3 | -2 | 0 | 0 | 0 | 0 | 0 | 0 | 0 |  | 1 | 1 | 0 |  | 0 | 1 | 0 | 0 | 0 | 0 | 0 |  |  |  |  | 0 | 0
17 | 1 |  |  | 11 | ТЦ_102_77_7704844420_08.10.2025_02_410.2 | Узел крепления У-52м | шт. | 0 | 0 | 0 |  |  |  | 0 | 0 | 0 | 0 | 0 | 0 | 0 | 0 | 0 | 0 | 0 |  | 67259222 | 2481.44 | 2481.44 | 0 | 0 | 0 | 0 | 0 | 0 | 0 | 2481.44 | 2481.44 | 0 | 0 | 0 | 0 | 0 | 0 | 0 | 0 | 0 | 1 | 1 |  |  | 1 | 1 | 1 | 1 |  |  |  |  | 3 | 1 | ТЦ_102_77_7704844420_08.10.2025_02_410.2 |  |  | 900 | 0 |  | 0 | 90 | 0 | 1 | 1 | 1 | 1 | 1 | 1 |  | 0 | 0 |  |  |  | 0 | 0 | 0 | [5 empty] | 0 |  | 0 | 0 | 2481.44 | 0 | 0 | 0 | 0 | 0 | 0 | 0 | 0 | 0 | [13 empty] | 0 | 0 | 1 | 1 |  |  |  | 1010 | шт. | шт. | 1 | [6 empty] | 60034344 | 90 | Материалы, отсутствующие в СНБ (Строительные) | 0 |  | 1 | 900 | Материалы, отсутствующие в СНБ (Строительные) | МР КА Строительные |  |  |  | 16 | 0 | 2481.44 | 0 | 0 | 0 | 0 | 0 | 0 | 5 |  |  | 0 | 18 |  | 2481.44 | [10 empty] | 0 | 0 | 0 |  |  |  |  | 0 | 0 |  |  |  |  | 1 |  | -847522156 | 2 | 3 | -2 | 0 | 0 | 0 | 0 | 0 | 0 | 0 |  | 1 | 1 | 0 |  | 0 | 1 | 0 | 0 | 0 | 0 | 0 |  |  |  |  | 0 | 0
17 | 1 | 39 | 53 | 12 | 01-02-061-01 | Засыпка вручную траншей, пазух котлованов и ям, группа грунтов: 1 | 100 м3 | 0 | 0 | 0 |  |  |  | 0 | 0 | 0 | 0 | 0 | 0 | 0 | 0 | 0 | 0 | 0 |  | 67259222 | 34714.125 | 0 | 0 | 0 | 34714.125 | 0 | 88.5 | 0 | 0 | 34714.125 | 0 | 0 | 0 | 34714.125 | 0 | 88.5 | 0 | 0 | 89 | 40 | 1 | 1 |  |  | 1 | 1 | 1 | 1 |  |  |  |  | 0 | 1 | ГЭСН-2022, 01-02-061-01, приказ Минстроя России от 18.05.2022 г. № 378/пр |  |  | 1003 | 0 |  | 0 | 2 | 0 | 1 | 1 | 1 | 1 | 1 | 1 |  | 89 | 40 |  |  |  | 0 | 0 | 0 | [5 empty] | 0 |  | 0 | 0 | 0 | 0 | 0 | 392.25 | 0 | 88.5 | 0 | 0 | 0 | 0 | [13 empty] | 0 | 0 | 1 | 1 |  |  |  | 1007 | 100 м3 | 100 м3 | 100 | [6 empty] | 60033884 | 2 | Общестроительные работы | 1 | Земляные работы | 1 | 1003 | Земляные работы, выполняемые: ручным способом | ФЕР-01 |  |  |  | 0 | 0 | 0 | 0 | 0 | 0 | 88.5 | 0 | 0 | [17 empty] | 0 | 0 | 0 |  |  |  |  | 89 | 40 |  |  |  |  | 1 |  | -1878548467 | 2 | 1 | -2 | 0 | 0 | 0 | 0 | 0 | 0 | 0 |  | 0 | 3 | 0 |  | 0 | 1 | 0 | 0 | 0 | 0 |  | Пр/812-001.2-1 | Пр/774-001.2 | Земляные работы, выполняемые: ручным способом | Земляные работы, выполняемые: ручным способом | 0 | 0
17 | 1 | 49 | 66 | 13 | 33-04-017-01 | Подвеска провода СИП-2 напряжением от 0,4 кВ до 1 кВ на опорах, при 32 опорах на км линии: с использованием автогидроподъемника | 1000 м | 0.05 | 0 | 0.05 |  |  |  | 3632.14 | 0 | 657.39 | 632.44 | 2342.31 | 0 | 4.756 | 1.2445 | 0 | 3063.99 | 1784.85 |  | 67259222 | 56442.1405 | 0 | 9595.8721 | 12648.6747 | 46846.2684 | 0 | 95.12 | 24.89 | 0 | 69090.8152 | 0 | 9595.8721 | 12648.6747 | 46846.2684 | 0 | 95.12 | 24.89 | 0 | 103 | 60 | 1 | 1 |  |  | 1 | 1 | 1 | 1 |  |  |  |  | 0 | 1 | ГЭСН-2022 доп.9, 33-04-017-01, приказ Минстроя России от 16.02.2024 г. № 102/пр |  |  | 33001 | 0 |  | 0 | 2 | 0 | 1 | 1 | 1 | 1 | 1 | 1 |  | 103 | 60 |  |  |  | 0 | 0 | 0 | [5 empty] | 0 |  | 0 | 3632.14 | 0 | 2904.02 | 2184.59 | 1936.85 | 0 | 95.12 | 24.89 | 0 | 3063.9925 | 1784.85 | [13 empty] | 0 | 0 | 1 | 1 |  |  |  | 1013 | 1000 м | 1000 М | 1 | [6 empty] | 60033962 | 2 | Общестроительные работы | 27 | Линии электропередачи | 1 | 33001 | Линии электропередачи | ФЕР-33 |  |  |  | 0 | 0 | 0 | 0 | 0 | 0 | 95.12 | 24.89 | 0 | [17 empty] | 0 | 0 | 0 |  |  |  |  | 103 | 60 |  |  |  |  | 1 |  | -1784254159 | 2 | 1 | -2 | 0 | 0 | 0 | 8480.98 | 8480.98 | 0 | 0 |  | 0 | 3 | 0 |  | 0 | 1 | 0 | 0 | 0 | 0 |  | Пр/812-027.0-1 | Пр/774-027.0 | Линии электропередачи | Линии электропередачи | 0 | 0
17 | 1 | 54 | 73 | 14 | 33-04-017-03 | При изменении количества опор на 1 км ВЛИ добавлять или исключать: к норме 33-04-017-01 | ШТ | 0 | 0 | 0 |  |  |  | 0 | 0 | 0 | 0 | 0 | 0 | 0 | 0 | 0 | 0 | 0 |  | 67259222 | 1045.5035 | 0 | 152.5612 | 221.3112 | 892.9423 | 0 | 1.81 | 0.44 | 0 | 1266.8147 | 0 | 152.5612 | 221.3112 | 892.9423 | 0 | 1.81 | 0.44 | 0 | 103 | 60 | 1 | 1 |  |  | 1 | 1 | 1 | 1 |  |  |  |  | 0 | 1 | ГЭСН-2022 доп.9, 33-04-017-03, приказ Минстроя России от 16.02.2024 г. № 102/пр |  |  | 33001 | 0 |  | 0 | 2 | 0 | 1 | 1 | 1 | 1 | 1 | 1 |  | 103 | 60 |  |  |  | 0 | 0 | 0 | [5 empty] | 0 |  | 0 | 0 | 0 | 502.76 | 502.98 | 1527.71 | 0 | 1.81 | 0.44 | 0 | 0 | 0 | [13 empty] | 0 | 0 | 1 | 1 |  |  |  | 1013 | ШТ | ШТ | 1 | [6 empty] | 60033962 | 2 | Общестроительные работы | 27 | Линии электропередачи | 1 | 33001 | Линии электропередачи | ФЕР-33 |  |  |  | 0 | 0 | 0 | 0 | 0 | 0 | 1.81 | 0.44 | 0 | [17 empty] | 0 | 0 | 0 |  |  |  |  | 103 | 60 |  |  |  |  | 1 |  | 1338063943 | 2 | 1 | -2 | 0 | 0 | 0 | 0 | 0 | 0 | 0 |  | 0 | 3 | 0 |  | 0 | 1 | 0 | 0 | 0 | 0 |  | Пр/812-027.0-1 | Пр/774-027.0 | Линии электропередачи | Линии электропередачи | 0 | 0
17 | 1 |  |  | 15 | ТЦ_102_77_7719546987_12.05.2025_02_302.3 | СИПн-2 3х70+1х95-0,6/1 | М. | 52.5 | 0 | 52.5 |  |  |  | 22503.6 | 22503.6 | 0 | 0 | 0 | 0 | 0 | 0 | 0 | 0 | 0 |  | 67259222 | 428.64 | 428.64 | 0 | 0 | 0 | 0 | 0 | 0 | 0 | 428.64 | 428.64 | 0 | 0 | 0 | 0 | 0 | 0 | 0 | 0 | 0 | 1 | 1 |  |  | 1 | 1 | 1 | 1 |  |  |  |  | 3 | 1 | ТЦ_102_77_7719546987_12.05.2025_02_302.3 |  |  | 900 | 0 |  | 0 | 90 | 0 | 1 | 1 | 1 | 1 | 1 | 1 |  | 0 | 0 |  |  |  | 0 | 0 | 0 | [5 empty] | 0 | Поправка: 421/пр_2020_прил.10_т.1_п.5_гр.5 Наименование: Производство работ осуществляется в стесненных условиях населенных пунктов | 0 | 22503.6 | 428.64 | 0 | 0 | 0 | 0 | 0 | 0 | 0 | 0 | 0 | [13 empty] | 0 | 0 | 1 | 1 |  |  |  | 1013 | М. | М. | 1 | [6 empty] | 60034344 | 90 | Материалы, отсутствующие в СНБ (Строительные) | 0 |  | 1 | 900 | Материалы, отсутствующие в СНБ (Строительные) | МР КА Строительные |  | Поправка: 421/пр_2020_прил.10_т.1_п.5_гр.5 |  | 16 | 0 | 428.64 | 0 | 0 | 0 | 0 | 0 | 0 | 5 |  |  | 0 | 18 |  | 428.64 | [10 empty] | 0 | 0 | 0 |  |  |  |  | 0 | 0 |  |  |  |  | 1 |  | 1402734429 | 2 | 3 | -2 | 0 | 0 | 0 | 22503.6 | 22503.6 | 0 | 0 |  | 1 | 1 | 0 |  | 0 | 1 | 0 | 0 | 0 | 0 | 22503.6 |  |  |  |  | 0 | 0
17 | 1 | 63 | 81 | 16 | 13-03-003-04 | Окраска огрунтованных бетонных и оштукатуренных поверхностей: эмалью ХС-759 | 100 м2 | 0 | 0 | 0 |  |  |  | 0 | 0 | 0 | 0 | 0 | 0 | 0 | 0 | 0 | 0 | 0 |  | 67259222 | 2154.3475 | 591.1587 | 24.7396 | 10.8103 | 1538.4492 | 0 | 3.24 | 0.02 | 0 | 2165.1578 | 591.1587 | 24.7396 | 10.8103 | 1538.4492 | 0 | 3.24 | 0.02 | 0 | 94 | 51 | 1 | 1 |  |  | 1 | 1 | 1 | 1 |  |  |  |  | 0 | 1 | ГЭСН-2022 доп.13, 13-03-003-04, приказ Минстроя России от 07.02.2025 г. № 69/пр |  |  | 13001 | 0 |  | 0 | 2 | 0 | 1 | 1 | 1 | 1 | 1 | 1 |  | 94 | 51 |  |  |  | 0 | 0 | 0 | [5 empty] | 0 |  | 0 | 0 | 132025.44 | 2188.84 | 1081.03 | 474.83 | 0 | 3.24 | 0.02 | 0 | 0 | 0 | [13 empty] | 0 | 0 | 1 | 1 |  |  |  | 1005 | 100 м2 | 100 м2 | 100 | [6 empty] | 60033911 | 2 | Общестроительные работы | 13 | Защита строительных конструкций и оборудования от коррозии | 1 | 13001 | Защита строительных конструкций | ФЕР-13 |  |  |  | 0 | 0 | 0 | 0 | 0 | 0 | 3.24 | 0.02 | 0 | [17 empty] | 0 | 0 | 0 |  |  |  |  | 94 | 51 |  |  |  |  | 1 |  | 626836189 | 2 | 1 | -2 | 0 | 0 | 0 | 0 | 0 | 0 | 0 |  | 0 | 3 | 0 |  | 0 | 1 | 0 | 0 | 0 | 0 |  | Пр/812-013.0-1 | Пр/774-013.0 | Защита строительных конструкций и оборудования от коррозии | Защита строительных конструкций и оборудования от коррозии | 0 | 0
18 | 1 | 61 |  | 16,1 | 14.4.04.11-0011 | Эмаль ХС-759 | т | 0 | 0.019 | 0 |  |  |  | 0 | 0 | 0 | 0 | 0 | 0 | 0 | 0 | 0 | 0 | 0 |  | 67259222 | 148533.21 | 148533.21 | 0 | 0 | 0 | 0 | 0 | 0 | 0 | 148533.21 | 148533.21 | 0 | 0 | 0 | 0 | 0 | 0 | 0 | 94 | 51 | 1 | 1 |  |  | 1 | 1 | 1 | 1.28 |  |  |  |  | 3 | 1 | ФСБЦ-2022, 14.4.04.11-0011, приказ Минстроя России от 18.05.2022 г. № 378/пр |  |  | 13001 | 0 | 14.4.04.11-0011 | 1 | 2 | 0 | 1 | 1 | 1 | 1 | 1 | 1 |  | 94 | 51 |  |  |  | 0 | 0 | 0 | [5 empty] | 0 |  | 0 | 0 | 190122.51 | 0 | 0 | 0 | 0 | 0 | 0 | 0 | 0 | 0 | [13 empty] | 0 | 0 | 1 | 1 |  |  |  | 1009 | т | т | 1000 | [6 empty] | 60033911 | 2 | Общестроительные работы | 13 | Защита строительных конструкций и оборудования от коррозии | 1 | 13001 | Защита строительных конструкций | ФЕР-13 |  |  |  | 0 | 148533.21 | 148533.21 | 0 | 0 | 0 | 0 | 0 | [18 empty] | 0 | 0 | 0 |  |  |  |  | 94 | 51 |  |  |  |  | 1 |  | 300827738 | 2 | 1 | 2 | 0 | 0 | 0 | 0 | 0 | 0 | 0 |  | 0 | 3 | 0 |  | 0 | 1 | 0 | 0 | 0 | 0 |  | Пр/812-013.0-1 | Пр/774-013.0 | Защита строительных конструкций и оборудования от коррозии | Защита строительных конструкций и оборудования от коррозии | 0 | 0
18 | 1 | 62 |  | 16,2 | 14.4.04.11-0011 | Эмаль ХС-759 | т | 0 | -0.019 | 0 |  |  |  | 0 | 0 | 0 | 0 | 0 | 0 | 0 | 0 | 0 | 0 | 0 |  | 67259222 | 148533.21 | 148533.21 | 0 | 0 | 0 | 0 | 0 | 0 | 0 | 148533.21 | 148533.21 | 0 | 0 | 0 | 0 | 0 | 0 | 0 | 94 | 51 | 1 | 1 |  |  | 1 | 1 | 1 | 1.28 |  |  |  |  | 3 | 1 | ФСБЦ-2022, 14.4.04.11-0011, приказ Минстроя России от 18.05.2022 г. № 378/пр |  |  | 13001 | 0 | 14.4.04.11-0011 | 1 | 2 | 0 | 1 | 1 | 1 | 1 | 1 | 1 |  | 94 | 51 |  |  |  | 0 | 0 | 0 | [5 empty] | 0 |  | 0 | 0 | 190122.51 | 0 | 0 | 0 | 0 | 0 | 0 | 0 | 0 | 0 | [13 empty] | 0 | 0 | 1 | 1 |  |  |  | 1009 | т | т | 1000 | [6 empty] | 60033911 | 2 | Общестроительные работы | 13 | Защита строительных конструкций и оборудования от коррозии | 1 | 13001 | Защита строительных конструкций | ФЕР-13 |  |  |  | 0 | 148533.21 | 148533.21 | 0 | 0 | 0 | 0 | 0 | [18 empty] | 0 | 0 | 0 |  |  |  |  | 94 | 51 |  |  |  |  | 1 |  | 300827738 | 2 | 1 | 2 | 0 | 0 | 0 | 0 | 0 | 0 | 0 |  | 0 | 3 | 0 |  | 0 | 1 | 0 | 0 | 0 | 0 |  | Пр/812-013.0-1 | Пр/774-013.0 | Защита строительных конструкций и оборудования от коррозии | Защита строительных конструкций и оборудования от коррозии | 0 | 0
17 | 1 |  |  | 17 | ТЦ_102_77_7704844420_08.10.2025_02_57.2 | Грунтовка для металла, по дереву, для минеральных поверхностей, синяя, матовая ГФ-021 | кг. | 0 | 0 | 0 |  |  |  | 0 | 0 | 0 | 0 | 0 | 0 | 0 | 0 | 0 | 0 | 0 |  | 67259222 | 674.38 | 674.38 | 0 | 0 | 0 | 0 | 0 | 0 | 0 | 674.38 | 674.38 | 0 | 0 | 0 | 0 | 0 | 0 | 0 | 0 | 0 | 1 | 1 |  |  | 1 | 1 | 1 | 1 |  |  |  |  | 3 | 1 | ТЦ_102_77_7704844420_08.10.2025_02_57.2 |  |  | 900 | 0 |  | 0 | 90 | 0 | 1 | 1 | 1 | 1 | 1 | 1 |  | 0 | 0 |  |  |  | 0 | 0 | 0 | [5 empty] | 0 |  | 0 | 0 | 674.38 | 0 | 0 | 0 | 0 | 0 | 0 | 0 | 0 | 0 | [13 empty] | 0 | 0 | 1 | 1 |  |  |  | 1013 | кг. | кг. | 1 | [6 empty] | 60034344 | 90 | Материалы, отсутствующие в СНБ (Строительные) | 0 |  | 1 | 900 | Материалы, отсутствующие в СНБ (Строительные) | МР КА Строительные |  |  |  | 16 | 0 | 674.38 | 0 | 0 | 0 | 0 | 0 | 0 | 5 |  |  | 0 | 18 |  | 674.38 | [10 empty] | 0 | 0 | 0 |  |  |  |  | 0 | 0 |  |  |  |  | 1 |  | -1251719243 | 2 | 3 | -2 | 0 | 0 | 0 | 0 | 0 | 0 | 0 |  | 1 | 1 | 0 |  | 0 | 1 | 0 | 0 | 0 | 0 | 0 |  |  |  |  | 0 | 0
51 | 1 | 4 | 24 |  | Новый раздел | Строительно-монтажные работы | 0 | [6 empty] | 26135.74 | 22503.6 | 657.39 | 632.44 | 2342.31 | 0 | 4.756 | 1.2445 | 0 | 3063.99 | 1784.85 |  |  | 26135.74 | 22503.6 | 657.39 | 632.44 | 2342.31 | 0 | 4.756 | 1.2445 | 0 | 3063.99 | 1784.85 |  |  | 0 | 0 | 0 | 30984.58 | 30984.58 | 0 | 0 | 22503.6 | 22503.6 | 0 | 22503.6 | 0 | 0 | 0 | 0 | 0 | [19 empty] | 0 | 0 | 0 | 30984.58 | 30984.58 | 0 | 0 | 22503.6 | 22503.6 | 0 | 22503.6 | 0 | 0 | 0 | 0 | 0 | [114 empty] | 0
50 | 0 | 0 | 1 | 201 | 26135.74 | ПЗ | Прямые затраты |  |  | 201 | 1 | 3 |  | 2 | [7 empty] | 150061.05 | 1 | 150061.05
50 | 0 | 0 | 1 | 202 | 22503.6 | СтМатОб | Стоимость материальных ресурсов (всего) |  |  | 202 | 2 | 3 |  | 2 | [7 empty] | 112665.71 | 1 | 112665.71
50 | 0 | 0 | 1 | 222 | 0 | СтМатОбЗак | Стоимость материалов и оборудования заказчика |  |  | 222 | 3 | 3 |  | 2 | [7 empty] | 0 | 1 | 0
50 | 0 | 0 | 1 | 225 | 22503.6 | СтМатОбПод | Стоимость материалов и оборудования подрядчика |  |  | 225 | 4 | 3 |  | 2 | [7 empty] | 112665.71 | 1 | 112665.71
50 | 0 | 0 | 1 | 226 | 22503.6 | СтМат | Стоимость материалов (всего) |  |  | 226 | 5 | 3 |  | 2 | [7 empty] | 112665.71 | 1 | 112665.71
50 | 0 | 0 | 1 | 227 | 0 | СтМатЗак | Стоимость материалов заказчика |  |  | 227 | 6 | 3 |  | 2 | [7 empty] | 0 | 1 | 0
50 | 0 | 0 | 1 | 228 | 22503.6 | СтМатПод | Стоимость материалов подрядчика |  |  | 228 | 7 | 3 |  | 2 | [7 empty] | 112665.71 | 1 | 112665.71
50 | 0 | 0 | 1 | 216 | 0 | Оборуд | Стоимость оборудования (всего) |  |  | 216 | 8 | 3 |  | 2 | [7 empty] | 0 | 1 | 0
50 | 0 | 0 | 1 | 223 | 0 | ОборудЗак | Стоимость оборудования заказчика |  |  | 223 | 9 | 3 |  | 2 | [7 empty] | 0 | 1 | 0
50 | 0 | 0 | 1 | 229 | 0 | ОборудПод | Стоимость оборудования подрядчика |  |  | 229 | 10 | 3 |  | 2 | [7 empty] | 0 | 1 | 0
50 | 0 | 0 | 1 | 203 | 657.39 | ЭММ | Эксплуатация машин |  |  | 203 | 11 | 3 |  | 2 | [7 empty] | 14403.33 | 1 | 14403.33
50 | 0 | 0 | 1 | 231 | 0 | ЭММсНРиСП | Эксплуатация машин по ТСН-2001.16 |  |  | 231 | 12 | 3 |  | 2 | [7 empty] | 0 | 1 | 0
50 | 0 | 0 | 1 | 204 | 632.44 | ЗПМ | ЗП машинистов |  |  | 204 | 13 | 3 |  | 2 | [7 empty] | 5865.23 | 1 | 5865.23
50 | 0 | 0 | 1 | 205 | 2342.31 | ОЗП | Основная ЗП рабочих |  |  | 205 | 14 | 3 |  | 2 | [7 empty] | 17126.78 | 1 | 17126.78
50 | 0 | 0 | 1 | 232 | 0 | ОЗПсНРиСП | Основная ЗП рабочих по ТСН-2001.16 |  |  | 232 | 15 | 3 |  | 2 | [7 empty] | 0 | 1 | 0
50 | 0 | 0 | 1 | 214 | 30984.58 | Строит | Строительные работы с НР и СП |  |  | 214 | 16 | 3 |  | 2 | [7 empty] | 186528.42 | 1 | 186528.42
50 | 0 | 0 | 1 | 215 | 0 | Монтаж | Монтажные работы с НР и СП |  |  | 215 | 17 | 3 |  | 2 | [7 empty] | 0 | 1 | 0
50 | 0 | 0 | 1 | 217 | 0 | Прочие | Прочие работы с НР и СП |  |  | 217 | 18 | 3 |  | 2 | [7 empty] | 0 | 1 | 0
50 | 0 | 0 | 1 | 230 | 0 | ПрочиеЗатр | Прочие затраты по ТСН-2001.16 |  |  | 230 | 19 | 3 |  | 2 | [7 empty] | 0 | 1 | 0
50 | 0 | 0 | 1 | 206 | 0 | ВозврМат | Возврат материалов |  |  | 206 | 20 | 3 |  | 2 | [7 empty] | 0 | 1 | 0
50 | 0 | 0 | 1 | 207 | 4.756 | ТрудСтр | Трудозатраты строителей |  |  | 207 | 21 | 3 |  | 7 | [7 empty] | 37.456 | 1 | 37.456
50 | 0 | 0 | 1 | 208 | 1.2445 | ТрудМаш | Трудозатраты машинистов |  |  | 208 | 22 | 3 |  | 7 | [7 empty] | 10.6799 | 1 | 10.6799
50 | 0 | 0 | 1 | 209 | 0 | ТранспМат | Транспорт материалов |  |  | 209 | 23 | 3 |  | 2 | [7 empty] | 0 | 1 | 0
50 | 0 | 0 | 1 | 233 | 0 | Перевозка | Перевозка грузов |  |  | 233 | 24 | 3 |  | 2 | [7 empty] | 0 | 1 | 0
50 | 0 | 0 | 1 | 210 | 3063.99 | НР | Накладные расходы |  |  | 210 | 25 | 3 |  | 2 | [7 empty] | 23264.91 | 1 | 23264.91
50 | 0 | 0 | 1 | 211 | 1784.85 | СмПриб | Сметная прибыль |  |  | 211 | 26 | 3 |  | 2 | [7 empty] | 13202.46 | 1 | 13202.46
50 | 0 | 0 | 1 | 224 | 30984.58 | Всего | Всего с НР и СП |  |  | 224 | 27 | 3 |  | 2 | [7 empty] | 186528.42 | 1 | 186528.42
4 | 1 |  | 104 |  | Новый раздел | Заземление |  | 0 |  | -1 | [7 empty] | 0 |  |  | 0 | [53 empty] | 0 | [11 empty] | 0
52 | 1 | 4 | 86 | 0 | Новый раздел | Заземление | [7 empty] | 0 | 0 | 0 | 0 | 0 | 0 | 0 | 0 | 0 | 0 | 0 | 0 | 0 | 0 | 0 | 0 | 0 | 0 | 0 | 0 | 0 | 0 | 0 | 0 | 0 | 0 | 0 | 0 | 0 | 0 | 0 | 0 | 0 | 0 | 0 | 0 | 0 | 0 | 0 | 0 | 0 | 0 | 0 | 0 | 0 | 0 | 0 | 0 | 0 | 0 | 0 | 0 | 0 | 0 | 0 | 0 | 0 | 0 | 0 | 0 | 0 | 0 | 0 | 0 | 0 | 0 | 0 | 0 | 0 | 0 | 0 | 0 | 0 | 0 | 0 | 0 | 0 | 0 | 0 | 0 | 0 | 0 | 0 | 0 | 0 | 0 | 0 | 0 | 0 | 0 | 0 | 0 | 0 | 0 | 0 | 0 | 0 | 0 | 0 | 0 | 0 | 0 | 0 | 0 | 0 | 0 | 0 | 0 | 0 | 0 | 0 | 0 | 0 | 0 | 0 | 0 | 0 | 0 | 0 | 0 | 0 | 0 | 0 | 0 | 0 | 0 | 0 | 0 | 0 | 0 | 0 | 0 | 0 | 0 | 0 | 0 | 0 | 0 | 0 | 0 | 0 | 0 | 0 | 0 | 0 | 0 | 0 | 0 | 0 | 0 | 0 | 0 | 0 | 0 | 0 | 0 | 0 | 0 | 0 | 0 | 0 | 0 | 0 | 0 | 0 | 0 | 0 | 0 | 0 | 0 | 0 | 0 | 0 | 0 | 0 | 0 | 0 | 0 | 0 | 0 | 0 | 0 | 0 | 0 | 0 | 0 | 0 | 0 | 0 | 0 | 0 | 0
17 | 1 | 64 | 82 | 18 | 01-02-057-02 | Разработка грунта вручную в траншеях глубиной до 2 м без креплений с откосами, группа грунтов: 2 | 100 м3 | 0 | 0 | 0 |  |  |  | 0 | 0 | 0 | 0 | 0 | 0 | 0 | 0 | 0 | 0 | 0 |  | 67259222 | 63007.56 | 0 | 0 | 0 | 63007.56 | 0 | 154 | 0 | 0 | 63007.56 | 0 | 0 | 0 | 63007.56 | 0 | 154 | 0 | 0 | 89 | 40 | 1 | 1 |  |  | 1 | 1 | 1 | 1 |  |  |  |  | 0 | 1 | ГЭСН-2022, 01-02-057-02, приказ Минстроя России от 18.05.2022 г. № 378/пр |  |  | 1003 | 0 |  | 0 | 2 | 0 | 1 | 1 | 1 | 1 | 1 | 1 |  | 89 | 40 |  |  |  | 0 | 0 | 0 | [5 empty] | 0 |  | 0 | 0 | 0 | 0 | 0 | 409.14 | 0 | 154 | 0 | 0 | 0 | 0 | [13 empty] | 0 | 0 | 1 | 1 |  |  |  | 1007 | 100 м3 | 100 м3 | 100 | [6 empty] | 60033884 | 2 | Общестроительные работы | 1 | Земляные работы | 1 | 1003 | Земляные работы, выполняемые: ручным способом | ФЕР-01 |  |  |  | 0 | 0 | 0 | 0 | 0 | 0 | 154 | 0 | 0 | [17 empty] | 0 | 0 | 0 |  |  |  |  | 89 | 40 |  |  |  |  | 1 |  | 93115992 | 2 | 1 | -2 | 0 | 0 | 0 | 0 | 0 | 0 | 0 |  | 0 | 3 | 0 |  | 0 | 1 | 0 | 0 | 0 | 0 |  | Пр/812-001.2-1 | Пр/774-001.2 | Земляные работы, выполняемые: ручным способом | Земляные работы, выполняемые: ручным способом | 0 | 0
17 | 1 | 72 | 90 | 19 | м08-02-471-01 | Заземлитель вертикальный из угловой стали размером: 50х50х5 мм | 10 ШТ | 0 | 0 | 0 |  |  |  | 0 | 0 | 0 | 0 | 0 | 0 | 0 | 0 | 0 | 0 | 0 |  | 67259222 | 7279.1419 | 2297.6195 | 423.278 | 200.3671 | 4558.2444 | 0 | 9.27 | 0.34 | 0 | 7479.509 | 2297.6195 | 423.278 | 200.3671 | 4558.2444 | 0 | 9.27 | 0.34 | 0 | 97 | 51 | 1 | 1 |  |  | 1 | 1 | 1 | 1 |  |  |  |  | 0 | 2 | ГЭСНм-2022 доп.8, м08-02-471-01, приказ Минстроя России от 14.11.2023 г. № 817/пр |  |  | 108001 | 0 |  | 0 | 3 | 0 | 1 | 1 | 1 | 1 | 1 | 1 |  | 97 | 51 |  |  |  | 0 | 0 | 0 | [5 empty] | 0 |  | 0 | 0 | 1246.08 | 2249.38 | 1178.63 | 491.72 | 0 | 9.27 | 0.34 | 0 | 0 | 0 | [13 empty] | 0 | 0 | 1 | 1 |  |  |  | 1013 | 10 ШТ | 10 ШТ | 1 | [6 empty] | 60033791 | 3 | Монтажные работы | 0 |  | 2 | 108001 | Электротехнические установки: на других объектах | мФЕР-08 |  |  |  | 0 | 0 | 0 | 0 | 0 | 0 | 9.27 | 0.34 | 0 | [17 empty] | 0 | 0 | 0 |  |  |  |  | 97 | 51 |  |  |  |  | 1 |  | 732047066 | 2 | 1 | -2 | 0 | 0 | 0 | 0 | 0 | 0 | 0 |  | 0 | 3 | 0 |  | 0 | 1 | 0 | 0 | 0 | 0 |  | Пр/812-049.3-1 | Пр/774-049.3 | Электротехнические установки: на других объектах | Электротехнические установки: на других объектах | 0 | 0
18 | 1 | 72 |  | 19,1 | 421/пр_2020_п.75_пп.а | Сметная стоимость вспомогательных ненормируемых материальных ресурсов, не учтенная в сметной норме, 2% | % | 0 | 2 | 0 |  |  |  | 0 | 0 | 0 | 0 | 0 | 0 | 0 | 0 | 0 | 0 | 0 |  | 67259222 | 0 | 0 | 0 | 0 | 0 | 0 | 0 | 0 | 0 | 0 | 0 | 0 | 0 | 0 | 0 | 0 | 0 | 0 | 97 | 51 | 1 | 1 |  |  | 1 | 1 | 1 | 1 |  |  |  |  | 3 | 2 |  |  |  | 108001 | 0 |  | 0 | 3 | 0 | 1 | 1 | 1 | 1 | 1 | 1 |  | 97 | 51 |  |  |  | 0 | 0 | 0 | [5 empty] | 0 |  | 0 | 0 | 0 | 0 | 0 | 0 | 0 | 0 | 0 | 0 | 0 | 0 | [13 empty] | 0 | 0 | 1 | 1 |  |  |  | 1013 | % | % | 1 | [6 empty] | 60033791 | 3 | Монтажные работы | 0 |  | 2 | 108001 | Электротехнические установки: на других объектах | мФЕР-08 |  |  |  | 0 | 0 | 0 | 0 | 0 | 0 | 0 | 0 | [18 empty] | 0 | 0 | 0 |  |  |  |  | 97 | 51 |  |  |  |  | 1 |  | 274903907 | 2 | 1 | -2 | 0 | 0 | 0 | 0 | 0 | 0 | 0 |  | 0 | 3 | 0 |  | 0 | 1 | 0 | 0 | 0 | 0 |  | Пр/812-049.3-1 | Пр/774-049.3 | Электротехнические установки: на других объектах | Электротехнические установки: на других объектах | 0 | 0
17 | 1 |  |  | 20 | ТЦ_102_77_7704844420_08.10.2025_02_30.2 | Вертикальный заземлитель 3В2,5о | шт. | 0 | 0 | 0 |  |  |  | 0 | 0 | 0 | 0 | 0 | 0 | 0 | 0 | 0 | 0 | 0 |  | 67259222 | 1519.17 | 1519.17 | 0 | 0 | 0 | 0 | 0 | 0 | 0 | 1519.17 | 1519.17 | 0 | 0 | 0 | 0 | 0 | 0 | 0 | 0 | 0 | 1 | 1 |  |  | 1 | 1 | 1 | 1 |  |  |  |  | 3 | 1 | ТЦ_102_77_7704844420_08.10.2025_02_30.2 |  |  | 900 | 0 |  | 0 | 90 | 0 | 1 | 1 | 1 | 1 | 1 | 1 |  | 0 | 0 |  |  |  | 0 | 0 | 0 | [5 empty] | 0 |  | 0 | 0 | 1519.17 | 0 | 0 | 0 | 0 | 0 | 0 | 0 | 0 | 0 | [13 empty] | 0 | 0 | 1 | 1 |  |  |  | 1010 | шт. | шт. | 1 | [6 empty] | 60034344 | 90 | Материалы, отсутствующие в СНБ (Строительные) | 0 |  | 1 | 900 | Материалы, отсутствующие в СНБ (Строительные) | МР КА Строительные |  |  |  | 16 | 0 | 1519.17 | 0 | 0 | 0 | 0 | 0 | 0 | 5 |  |  | 0 | 18 |  | 1519.17 | [10 empty] | 0 | 0 | 0 |  |  |  |  | 0 | 0 |  |  |  |  | 1 |  | -1356074278 | 2 | 3 | -2 | 0 | 0 | 0 | 0 | 0 | 0 | 0 |  | 1 | 1 | 0 |  | 0 | 1 | 0 | 0 | 0 | 0 | 0 |  |  |  |  | 0 | 0
17 | 1 | 80 | 98 | 21 | м08-02-472-02 | Заземлитель горизонтальный из стали: полосовой сечением 160 мм2 | 100 м | 0 | 0 | 0 |  |  |  | 0 | 0 | 0 | 0 | 0 | 0 | 0 | 0 | 0 | 0 | 0 |  | 67259222 | 11810.437 | 4203.518 | 526.151 | 235.726 | 7080.768 | 0 | 14.4 | 0.4 | 0 | 12046.163 | 4203.518 | 526.151 | 235.726 | 7080.768 | 0 | 14.4 | 0.4 | 0 | 97 | 51 | 1 | 1 |  |  | 1 | 1 | 1 | 1 |  |  |  |  | 0 | 2 | ГЭСНм-2022 доп.8, м08-02-472-02, приказ Минстроя России от 14.11.2023 г. № 817/пр |  |  | 108001 | 0 |  | 0 | 3 | 0 | 1 | 1 | 1 | 1 | 1 | 1 |  | 97 | 51 |  |  |  | 0 | 0 | 0 | [5 empty] | 0 |  | 0 | 0 | 1246.08 | 2249.38 | 1178.63 | 491.72 | 0 | 14.4 | 0.4 | 0 | 0 | 0 | [13 empty] | 0 | 0 | 1 | 1 |  |  |  | 1003 | 100 м | 100 м | 100 | [6 empty] | 60033791 | 3 | Монтажные работы | 0 |  | 2 | 108001 | Электротехнические установки: на других объектах | мФЕР-08 |  |  |  | 0 | 0 | 0 | 0 | 0 | 0 | 14.4 | 0.4 | 0 | [17 empty] | 0 | 0 | 0 |  |  |  |  | 97 | 51 |  |  |  |  | 1 |  | -1748626016 | 2 | 1 | -2 | 0 | 0 | 0 | 0 | 0 | 0 | 0 |  | 0 | 3 | 0 |  | 0 | 1 | 0 | 0 | 0 | 0 |  | Пр/812-049.3-1 | Пр/774-049.3 | Электротехнические установки: на других объектах | Электротехнические установки: на других объектах | 0 | 0
18 | 1 | 80 |  | 21,1 | 421/пр_2020_п.75_пп.а | Сметная стоимость вспомогательных ненормируемых материальных ресурсов, не учтенная в сметной норме, 2% | % | 0 | 2 | 0 |  |  |  | 0 | 0 | 0 | 0 | 0 | 0 | 0 | 0 | 0 | 0 | 0 |  | 67259222 | 0 | 0 | 0 | 0 | 0 | 0 | 0 | 0 | 0 | 0 | 0 | 0 | 0 | 0 | 0 | 0 | 0 | 0 | 97 | 51 | 1 | 1 |  |  | 1 | 1 | 1 | 1 |  |  |  |  | 3 | 2 |  |  |  | 108001 | 0 |  | 0 | 3 | 0 | 1 | 1 | 1 | 1 | 1 | 1 |  | 97 | 51 |  |  |  | 0 | 0 | 0 | [5 empty] | 0 |  | 0 | 0 | 0 | 0 | 0 | 0 | 0 | 0 | 0 | 0 | 0 | 0 | [13 empty] | 0 | 0 | 1 | 1 |  |  |  | 1013 | % | % | 1 | [6 empty] | 60033791 | 3 | Монтажные работы | 0 |  | 2 | 108001 | Электротехнические установки: на других объектах | мФЕР-08 |  |  |  | 0 | 0 | 0 | 0 | 0 | 0 | 0 | 0 | [18 empty] | 0 | 0 | 0 |  |  |  |  | 97 | 51 |  |  |  |  | 1 |  | 274903907 | 2 | 1 | -2 | 0 | 0 | 0 | 0 | 0 | 0 | 0 |  | 0 | 3 | 0 |  | 0 | 1 | 0 | 0 | 0 | 0 |  | Пр/812-049.3-1 | Пр/774-049.3 | Электротехнические установки: на других объектах | Электротехнические установки: на других объектах | 0 | 0
17 | 1 |  |  | 22 | 08.3.07.01-0071 | Прокат стальной горячекатаный полосовой, марки стали Ст3сп, Ст3пс, размеры 40х5 мм | т | 0 | 0 | 0 |  |  |  | 0 | 0 | 0 | 0 | 0 | 0 | 0 | 0 | 0 | 0 | 0 |  | 67259222 | 72093.09 | 72093.09 | 0 | 0 | 0 | 0 | 0 | 0 | 0 | 72093.09 | 72093.09 | 0 | 0 | 0 | 0 | 0 | 0 | 0 | 0 | 0 | 1 | 1 |  |  | 1 | 1 | 1 | 1 |  |  |  |  | 3 | 1 | ФСБЦ-2022 доп.4, 08.3.07.01-0071, приказ Минстроя России от 27.12.2022 г. № 1133/пр |  |  | 500001 | 0 |  | 0 | 8 | 0 | 1 | 1 | 1 | 1 | 1 | 1 |  | 0 | 0 |  |  |  | 0 | 0 | 0 | [5 empty] | 0 |  | 0 | 0 | 72093.09 | 0 | 0 | 0 | 0 | 0 | 0 | 0 | 0 | 0 | [13 empty] | 0 | 0 | 1 | 1 |  |  |  | 1009 | т | т | 1000 | [6 empty] | 60033841 | 8 | Материалы строительные | 0 |  | 1 | 500001 | Материалы и конструкции ( строительные ) по ценникам и каталогом | ФССЦст |  |  |  | 0 | 72093.09 | 72093.09 | 0 | 0 | 0 | 0 | 0 | 0 | [17 empty] | 0 | 0 | 0 |  |  |  |  | 0 | 0 |  |  |  |  | 1 |  | -1143340774 | 2 | 1 | 5 | 0 | 0 | 0 | 0 | 0 | 0 | 0 |  | 0 | 0 | 0 |  | 0 | 1 | 0 | 0 | 0 | 0 | [5 empty] | 0 | 0
17 | 1 | 89 | 107 | 23 | м08-02-472-09 | Проводник заземляющий открыто по строительным основаниям: из круглой стали диаметром 12 мм | 100 м | 0 | 0 | 0 |  |  |  | 0 | 0 | 0 | 0 | 0 | 0 | 0 | 0 | 0 | 0 | 0 |  | 67259222 | 12338.3259 | 2775.819 | 465.6869 | 200.3671 | 9096.82 | 0 | 18.5 | 0.34 | 0 | 12538.693 | 2775.819 | 465.6869 | 200.3671 | 9096.82 | 0 | 18.5 | 0.34 | 0 | 97 | 51 | 1 | 1 |  |  | 1 | 1 | 1 | 1 |  |  |  |  | 0 | 2 | ГЭСНм-2022 доп.8, м08-02-472-09, приказ Минстроя России от 14.11.2023 г. № 817/пр |  |  | 108001 | 0 |  | 0 | 3 | 0 | 1 | 1 | 1 | 1 | 1 | 1 |  | 97 | 51 |  |  |  | 0 | 0 | 0 | [5 empty] | 0 |  | 0 | 0 | 1246.08 | 2249.38 | 1178.63 | 491.72 | 0 | 18.5 | 0.34 | 0 | 0 | 0 | [13 empty] | 0 | 0 | 1 | 1 |  |  |  | 1003 | 100 м | 100 м | 100 | [6 empty] | 60033791 | 3 | Монтажные работы | 0 |  | 2 | 108001 | Электротехнические установки: на других объектах | мФЕР-08 |  |  |  | 0 | 0 | 0 | 0 | 0 | 0 | 18.5 | 0.34 | 0 | [17 empty] | 0 | 0 | 0 |  |  |  |  | 97 | 51 |  |  |  |  | 1 |  | -1733196250 | 2 | 1 | -2 | 0 | 0 | 0 | 0 | 0 | 0 | 0 |  | 0 | 3 | 0 |  | 0 | 1 | 0 | 0 | 0 | 0 |  | Пр/812-049.3-1 | Пр/774-049.3 | Электротехнические установки: на других объектах | Электротехнические установки: на других объектах | 0 | 0
18 | 1 | 89 |  | 23,1 | 421/пр_2020_п.75_пп.а | Сметная стоимость вспомогательных ненормируемых материальных ресурсов, не учтенная в сметной норме, 2% | % | 0 | 2 | 0 |  |  |  | 0 | 0 | 0 | 0 | 0 | 0 | 0 | 0 | 0 | 0 | 0 |  | 67259222 | 0 | 0 | 0 | 0 | 0 | 0 | 0 | 0 | 0 | 0 | 0 | 0 | 0 | 0 | 0 | 0 | 0 | 0 | 97 | 51 | 1 | 1 |  |  | 1 | 1 | 1 | 1 |  |  |  |  | 3 | 2 |  |  |  | 108001 | 0 |  | 0 | 3 | 0 | 1 | 1 | 1 | 1 | 1 | 1 |  | 97 | 51 |  |  |  | 0 | 0 | 0 | [5 empty] | 0 |  | 0 | 0 | 0 | 0 | 0 | 0 | 0 | 0 | 0 | 0 | 0 | 0 | [13 empty] | 0 | 0 | 1 | 1 |  |  |  | 1013 | % | % | 1 | [6 empty] | 60033791 | 3 | Монтажные работы | 0 |  | 2 | 108001 | Электротехнические установки: на других объектах | мФЕР-08 |  |  |  | 0 | 0 | 0 | 0 | 0 | 0 | 0 | 0 | [18 empty] | 0 | 0 | 0 |  |  |  |  | 97 | 51 |  |  |  |  | 1 |  | 274903907 | 2 | 1 | -2 | 0 | 0 | 0 | 0 | 0 | 0 | 0 |  | 0 | 3 | 0 |  | 0 | 1 | 0 | 0 | 0 | 0 |  | Пр/812-049.3-1 | Пр/774-049.3 | Электротехнические установки: на других объектах | Электротехнические установки: на других объектах | 0 | 0
18 | 1 | 87 |  | 23,2 | 08.3.05.02-0021 | Прокат листовой горячекатаный, марки стали Ст3сп, Ст3пс, ширина 1200-3000 мм, толщина 1-8 мм | т | 0 | 0.004 | 0 |  |  |  | 0 | 0 | 0 | 0 | 0 | 0 | 0 | 0 | 0 | 0 | 0 |  | 67259222 | 51054.97 | 51054.97 | 0 | 0 | 0 | 0 | 0 | 0 | 0 | 51054.97 | 51054.97 | 0 | 0 | 0 | 0 | 0 | 0 | 0 | 97 | 51 | 1 | 1 |  |  | 1 | 1 | 1 | 1 |  |  |  |  | 3 | 2 | ФСБЦ-2022, 08.3.05.02-0021, приказ Минстроя России от 18.05.2022 г. № 378/пр |  |  | 108001 | 0 |  | 0 | 3 | 0 | 1 | 1 | 1 | 1 | 1 | 1 |  | 97 | 51 |  |  |  | 0 | 0 | 0 | [5 empty] | 0 |  | 0 | 0 | 51054.97 | 0 | 0 | 0 | 0 | 0 | 0 | 0 | 0 | 0 | [13 empty] | 0 | 0 | 1 | 1 |  |  |  | 1009 | т | т | 1000 | [6 empty] | 60033791 | 3 | Монтажные работы | 0 |  | 2 | 108001 | Электротехнические установки: на других объектах | мФЕР-08 |  |  |  | 0 | 51054.97 | 51054.97 | 0 | 0 | 0 | 0 | 0 | [18 empty] | 0 | 0 | 0 |  |  |  |  | 97 | 51 |  |  |  |  | 1 | 71131.5 | 1907690443 | 2 | 1 | -2 | 0 | 0 | 0 | 0 | 0 | 0 | 0 |  | 3 | 3 | 0 |  | 0 | 1 | 0 | 0 | 0 | 0 |  | Пр/812-049.3-1 | Пр/774-049.3 | Электротехнические установки: на других объектах | Электротехнические установки: на других объектах | 0 | 0
17 | 1 |  |  | 24 | 08.3.05.02-0021 | Прокат листовой горячекатаный, марки стали Ст3сп, Ст3пс, ширина 1200-3000 мм, толщина 1-8 мм | т | 0 | 0 | 0 |  |  |  | 0 | 0 | 0 | 0 | 0 | 0 | 0 | 0 | 0 | 0 | 0 |  | 67259222 | 51054.97 | 51054.97 | 0 | 0 | 0 | 0 | 0 | 0 | 0 | 51054.97 | 51054.97 | 0 | 0 | 0 | 0 | 0 | 0 | 0 | 0 | 0 | 1 | 1 |  |  | 1 | 1 | 1 | 1 |  |  |  |  | 3 | 1 | ФСБЦ-2022, 08.3.05.02-0021, приказ Минстроя России от 18.05.2022 г. № 378/пр |  |  | 500001 | 0 |  | 0 | 8 | 0 | 1 | 1 | 1 | 1 | 1 | 1 |  | 0 | 0 |  |  |  | 0 | 0 | 0 | [5 empty] | 0 |  | 0 | 0 | 51054.97 | 0 | 0 | 0 | 0 | 0 | 0 | 0 | 0 | 0 | [13 empty] | 0 | 0 | 1 | 1 |  |  |  | 1009 | т | т | 1000 | [6 empty] | 60033841 | 8 | Материалы строительные | 0 |  | 1 | 500001 | Материалы и конструкции ( строительные ) по ценникам и каталогом | ФССЦст |  |  |  | 0 | 51054.97 | 51054.97 | 0 | 0 | 0 | 0 | 0 | 0 | [17 empty] | 0 | 0 | 0 |  |  |  |  | 0 | 0 |  |  |  |  | 1 | 71131.5 | 1907690443 | 2 | 1 | -2 | 0 | 0 | 0 | 0 | 0 | 0 | 0 |  | 3 | 3 | 0 |  | 0 | 1 | 0 | 0 | 0 | 0 | [5 empty] | 0 | 0
17 | 1 |  |  | 25 | 08.3.04.02-0063 | Прокат стальной горячекатаный круглый, марки стали Ст3сп, Ст3пс, диаметр 5-12 мм | т | 0 | 0 | 0 |  |  |  | 0 | 0 | 0 | 0 | 0 | 0 | 0 | 0 | 0 | 0 | 0 |  | 67259222 | 67306.5 | 67306.5 | 0 | 0 | 0 | 0 | 0 | 0 | 0 | 67306.5 | 67306.5 | 0 | 0 | 0 | 0 | 0 | 0 | 0 | 0 | 0 | 1 | 1 |  |  | 1 | 1 | 1 | 0.83 |  |  |  |  | 3 | 1 | ФСБЦ-2022, 08.3.04.02-0063, приказ Минстроя России от 18.05.2022 г. № 378/пр |  |  | 500001 | 0 | 08.3.04.02-0063 | 1 | 8 | 0 | 1 | 1 | 1 | 1 | 1 | 1 |  | 0 | 0 |  |  |  | 0 | 0 | 0 | [5 empty] | 0 |  | 0 | 0 | 55864.4 | 0 | 0 | 0 | 0 | 0 | 0 | 0 | 0 | 0 | [13 empty] | 0 | 0 | 1 | 1 |  |  |  | 1009 | т | т | 1000 | [6 empty] | 60033841 | 8 | Материалы строительные | 0 |  | 1 | 500001 | Материалы и конструкции ( строительные ) по ценникам и каталогом | ФССЦст |  |  |  | 0 | 67306.5 | 67306.5 | 0 | 0 | 0 | 0 | 0 | 0 | [17 empty] | 0 | 0 | 0 |  |  |  |  | 0 | 0 |  |  |  |  | 1 |  | -2140039809 | 2 | 1 | 2 | 0 | 0 | 0 | 0 | 0 | 0 | 0 |  | 0 | 3 | 0 |  | 0 | 1 | 0 | 0 | 0 | 0 | [5 empty] | 0 | 0
17 | 1 | 90 | 108 | 26 | 01-02-061-01 | Засыпка вручную траншей, пазух котлованов и ям, группа грунтов: 1 | 100 м3 | 0 | 0 | 0 |  |  |  | 0 | 0 | 0 | 0 | 0 | 0 | 0 | 0 | 0 | 0 | 0 |  | 67259222 | 34714.125 | 0 | 0 | 0 | 34714.125 | 0 | 88.5 | 0 | 0 | 34714.125 | 0 | 0 | 0 | 34714.125 | 0 | 88.5 | 0 | 0 | 89 | 40 | 1 | 1 |  |  | 1 | 1 | 1 | 1 |  |  |  |  | 0 | 1 | ГЭСН-2022, 01-02-061-01, приказ Минстроя России от 18.05.2022 г. № 378/пр |  |  | 1003 | 0 |  | 0 | 2 | 0 | 1 | 1 | 1 | 1 | 1 | 1 |  | 89 | 40 |  |  |  | 0 | 0 | 0 | [5 empty] | 0 |  | 0 | 0 | 0 | 0 | 0 | 392.25 | 0 | 88.5 | 0 | 0 | 0 | 0 | [13 empty] | 0 | 0 | 1 | 1 |  |  |  | 1007 | 100 м3 | 100 м3 | 100 | [6 empty] | 60033884 | 2 | Общестроительные работы | 1 | Земляные работы | 1 | 1003 | Земляные работы, выполняемые: ручным способом | ФЕР-01 |  |  |  | 0 | 0 | 0 | 0 | 0 | 0 | 88.5 | 0 | 0 | [17 empty] | 0 | 0 | 0 |  |  |  |  | 89 | 40 |  |  |  |  | 1 |  | -1878548467 | 2 | 1 | -2 | 0 | 0 | 0 | 0 | 0 | 0 | 0 |  | 0 | 3 | 0 |  | 0 | 1 | 0 | 0 | 0 | 0 |  | Пр/812-001.2-1 | Пр/774-001.2 | Земляные работы, выполняемые: ручным способом | Земляные работы, выполняемые: ручным способом | 0 | 0
51 | 1 | 4 | 86 |  | Новый раздел | Заземление | 0 | [6 empty] | 0 | 0 | 0 | 0 | 0 | 0 | 0 | 0 | 0 | 0 | 0 |  |  | 0 | 0 | 0 | 0 | 0 | 0 | 0 | 0 | 0 | 0 | 0 |  |  | 0 | 0 | 0 | 0 | 0 | 0 | 0 | 0 | 0 | 0 | 0 | 0 | 0 | 0 | 0 | 0 | [19 empty] | 0 | 0 | 0 | 0 | 0 | 0 | 0 | 0 | 0 | 0 | 0 | 0 | 0 | 0 | 0 | 0 | [114 empty] | 0
50 | 0 | 0 | 1 | 201 | 0 | ПЗ | Прямые затраты |  |  | 201 | 1 | 3 |  | 2 | [7 empty] | 11819.67 | 1 | 11819.67
50 | 0 | 0 | 1 | 202 | 0 | СтМатОб | Стоимость материальных ресурсов (всего) |  |  | 202 | 2 | 3 |  | 2 | [7 empty] | 5955.3 | 1 | 5955.3
50 | 0 | 0 | 1 | 222 | 0 | СтМатОбЗак | Стоимость материалов и оборудования заказчика |  |  | 222 | 3 | 3 |  | 2 | [7 empty] | 0 | 1 | 0
50 | 0 | 0 | 1 | 225 | 0 | СтМатОбПод | Стоимость материалов и оборудования подрядчика |  |  | 225 | 4 | 3 |  | 2 | [7 empty] | 5955.3 | 1 | 5955.3
50 | 0 | 0 | 1 | 226 | 0 | СтМат | Стоимость материалов (всего) |  |  | 226 | 5 | 3 |  | 2 | [7 empty] | 5955.3 | 1 | 5955.3
50 | 0 | 0 | 1 | 227 | 0 | СтМатЗак | Стоимость материалов заказчика |  |  | 227 | 6 | 3 |  | 2 | [7 empty] | 0 | 1 | 0
50 | 0 | 0 | 1 | 228 | 0 | СтМатПод | Стоимость материалов подрядчика |  |  | 228 | 7 | 3 |  | 2 | [7 empty] | 5955.3 | 1 | 5955.3
50 | 0 | 0 | 1 | 216 | 0 | Оборуд | Стоимость оборудования (всего) |  |  | 216 | 8 | 3 |  | 2 | [7 empty] | 0 | 1 | 0
50 | 0 | 0 | 1 | 223 | 0 | ОборудЗак | Стоимость оборудования заказчика |  |  | 223 | 9 | 3 |  | 2 | [7 empty] | 0 | 1 | 0
50 | 0 | 0 | 1 | 229 | 0 | ОборудПод | Стоимость оборудования подрядчика |  |  | 229 | 10 | 3 |  | 2 | [7 empty] | 0 | 1 | 0
50 | 0 | 0 | 1 | 203 | 0 | ЭММ | Эксплуатация машин |  |  | 203 | 11 | 3 |  | 2 | [7 empty] | 275.39 | 1 | 275.39
50 | 0 | 0 | 1 | 231 | 0 | ЭММсНРиСП | Эксплуатация машин по ТСН-2001.16 |  |  | 231 | 12 | 3 |  | 2 | [7 empty] | 0 | 1 | 0
50 | 0 | 0 | 1 | 204 | 0 | ЗПМ | ЗП машинистов |  |  | 204 | 13 | 3 |  | 2 | [7 empty] | 126.35 | 1 | 126.35
50 | 0 | 0 | 1 | 205 | 0 | ОЗП | Основная ЗП рабочих |  |  | 205 | 14 | 3 |  | 2 | [7 empty] | 5462.63 | 1 | 5462.63
50 | 0 | 0 | 1 | 232 | 0 | ОЗПсНРиСП | Основная ЗП рабочих по ТСН-2001.16 |  |  | 232 | 15 | 3 |  | 2 | [7 empty] | 0 | 1 | 0
50 | 0 | 0 | 1 | 214 | 0 | Строит | Строительные работы с НР и СП |  |  | 214 | 16 | 3 |  | 2 | [7 empty] | 8264.81 | 1 | 8264.81
50 | 0 | 0 | 1 | 215 | 0 | Монтаж | Монтажные работы с НР и СП |  |  | 215 | 17 | 3 |  | 2 | [7 empty] | 11492.34 | 1 | 11492.34
50 | 0 | 0 | 1 | 217 | 0 | Прочие | Прочие работы с НР и СП |  |  | 217 | 18 | 3 |  | 2 | [7 empty] | 0 | 1 | 0
50 | 0 | 0 | 1 | 230 | 0 | ПрочиеЗатр | Прочие затраты по ТСН-2001.16 |  |  | 230 | 19 | 3 |  | 2 | [7 empty] | 0 | 1 | 0
50 | 0 | 0 | 1 | 206 | 0 | ВозврМат | Возврат материалов |  |  | 206 | 20 | 3 |  | 2 | [7 empty] | 0 | 1 | 0
50 | 0 | 0 | 1 | 207 | 0 | ТрудСтр | Трудозатраты строителей |  |  | 207 | 21 | 3 |  | 7 | [7 empty] | 11.897 | 1 | 11.897
50 | 0 | 0 | 1 | 208 | 0 | ТрудМаш | Трудозатраты машинистов |  |  | 208 | 22 | 3 |  | 7 | [7 empty] | 0.2144 | 1 | 0.2144
50 | 0 | 0 | 1 | 209 | 0 | ТранспМат | Транспорт материалов |  |  | 209 | 23 | 3 |  | 2 | [7 empty] | 0 | 1 | 0
50 | 0 | 0 | 1 | 233 | 0 | Перевозка | Перевозка грузов |  |  | 233 | 24 | 3 |  | 2 | [7 empty] | 0 | 1 | 0
50 | 0 | 0 | 1 | 210 | 0 | НР | Накладные расходы |  |  | 210 | 25 | 3 |  | 2 | [7 empty] | 5280.59 | 1 | 5280.59
50 | 0 | 0 | 1 | 211 | 0 | СмПриб | Сметная прибыль |  |  | 211 | 26 | 3 |  | 2 | [7 empty] | 2656.89 | 1 | 2656.89
50 | 0 | 0 | 1 | 224 | 0 | Всего | Всего с НР и СП |  |  | 224 | 27 | 3 |  | 2 | [7 empty] | 19757.15 | 1 | 19757.15
4 | 1 |  | 151 |  | Новый раздел | Материалы |  | 0 |  | 0 | [7 empty] | 0 |  |  | 0 | [53 empty] | 0 | [11 empty] | 0
52 | 1 | 4 | 134 | 0 | Новый раздел | Материалы | [7 empty] | 11676.51 | 11676.51 | 0 | 0 | 0 | 0 | 0 | 0 | 0 | 0 | 0 | 0 | 0 | 11676.51 | 11676.51 | 0 | 0 | 0 | 0 | 0 | 0 | 0 | 0 | 0 | 0 | 0 | 0 | 0 | 0 | 11676.51 | 11676.51 | 0 | 0 | 11676.51 | 11676.51 | 0 | 11676.51 | 0 | 0 | 0 | 0 | 0 | 0 | 0 | 0 | 0 | 0 | 0 | 0 | 0 | 0 | 0 | 0 | 0 | 0 | 0 | 0 | 0 | 0 | 0 | 0 | 0 | 0 | 0 | 11676.51 | 11676.51 | 0 | 0 | 11676.51 | 11676.51 | 0 | 11676.51 | 0 | 0 | 0 | 0 | 0 | 0 | 0 | 0 | 0 | 0 | 0 | 0 | 0 | 0 | 0 | 0 | 0 | 0 | 0 | 0 | 0 | 0 | 0 | 0 | 0 | 0 | 0 | 0 | 0 | 0 | 0 | 0 | 0 | 0 | 0 | 0 | 0 | 0 | 0 | 0 | 0 | 0 | 0 | 0 | 0 | 0 | 0 | 0 | 0 | 0 | 0 | 0 | 0 | 0 | 0 | 0 | 0 | 0 | 0 | 0 | 0 | 0 | 0 | 0 | 0 | 0 | 0 | 0 | 0 | 0 | 0 | 0 | 0 | 0 | 0 | 0 | 0 | 0 | 0 | 0 | 0 | 0 | 0 | 0 | 0 | 0 | 0 | 0 | 0 | 0 | 0 | 0 | 0 | 0 | 0 | 0 | 0 | 0 | 0 | 0 | 0 | 0 | 0 | 0 | 0 | 0 | 0 | 0 | 0 | 0 | 0 | 0 | 0 | 0 | 0 | 0 | 0 | 0 | 0 | 0
17 | 1 |  |  | 27 | ТЦ_102_77_7704844420_08.10.2025_02_107.2 | Заземляющий проводник типа ЗП-1 (1 метр) | шт. | 1 | 0 | 1 |  |  |  | 364.77 | 364.77 | 0 | 0 | 0 | 0 | 0 | 0 | 0 | 0 | 0 |  | 67259222 | 364.77 | 364.77 | 0 | 0 | 0 | 0 | 0 | 0 | 0 | 364.77 | 364.77 | 0 | 0 | 0 | 0 | 0 | 0 | 0 | 0 | 0 | 1 | 1 |  |  | 1 | 1 | 1 | 1 |  |  |  |  | 3 | 1 | ТЦ_102_77_7704844420_08.10.2025_02_107.2 |  |  | 900 | 0 |  | 0 | 90 | 0 | 1 | 1 | 1 | 1 | 1 | 1 |  | 0 | 0 |  |  |  | 0 | 0 | 0 | [5 empty] | 0 |  | 0 | 364.77 | 364.77 | 0 | 0 | 0 | 0 | 0 | 0 | 0 | 0 | 0 | [13 empty] | 0 | 0 | 1 | 1 |  |  |  | 1010 | шт. | шт. | 1 | [6 empty] | 60034344 | 90 | Материалы, отсутствующие в СНБ (Строительные) | 0 |  | 1 | 900 | Материалы, отсутствующие в СНБ (Строительные) | МР КА Строительные |  |  |  | 16 | 0 | 364.77 | 0 | 0 | 0 | 0 | 0 | 0 | 5 |  |  | 0 | 18 |  | 364.77 | [10 empty] | 0 | 0 | 0 |  |  |  |  | 0 | 0 |  |  |  |  | 1 |  | 1714687311 | 2 | 3 | -2 | 0 | 0 | 0 | 364.77 | 364.77 | 0 | 0 |  | 1 | 1 | 0 |  | 0 | 1 | 0 | 0 | 0 | 0 | 364.77 |  |  |  |  | 0 | 0
17 | 1 |  |  | 28 | 25.2.02.11-0021 | Лента крепления из нержавеющей стали в пластмассовой коробке с кабельной бухтой, ширина 20 мм, толщина 0,7 мм, длина 50 м | ШТ | 0.22 | 0 | 0.22 |  |  |  | 886.36 | 886.36 | 0 | 0 | 0 | 0 | 0 | 0 | 0 | 0 | 0 |  | 67259222 | 2940.8 | 2940.8 | 0 | 0 | 0 | 0 | 0 | 0 | 0 | 2940.8 | 2940.8 | 0 | 0 | 0 | 0 | 0 | 0 | 0 | 0 | 0 | 1 | 1 |  |  | 1 | 1 | 1 | 1.37 |  |  |  |  | 3 | 1 | ФСБЦ-2022 доп.12, 25.2.02.11-0021, приказ Минстроя России от 07.11.2024 г. № 747/пр |  |  | 500001 | 0 | 25.2.02.11-0021 | 1 | 8 | 0 | 1 | 1 | 1 | 1 | 1 | 1 |  | 0 | 0 |  |  |  | 0 | 0 | 0 | [5 empty] | 0 |  | 0 | 886.36 | 4028.9 | 0 | 0 | 0 | 0 | 0 | 0 | 0 | 0 | 0 | [13 empty] | 0 | 0 | 1 | 1 |  |  |  | 1013 | ШТ | ШТ | 1 | [6 empty] | 60033841 | 8 | Материалы строительные | 0 |  | 1 | 500001 | Материалы и конструкции ( строительные ) по ценникам и каталогом | ФССЦст |  |  |  | 0 | 2940.8 | 2940.8 | 0 | 0 | 0 | 0 | 0 | 0 | [17 empty] | 0 | 0 | 0 |  |  |  |  | 0 | 0 |  |  |  |  | 1 |  | -626082813 | 2 | 1 | 2 | 0 | 0 | 0 | 886.36 | 886.36 | 0 | 0 |  | 0 | 3 | 0 |  | 0 | 1 | 0 | 0 | 0 | 0 | [5 empty] | 0 | 0
17 | 1 |  |  | 29 | ТЦ_102_77_7704844420_08.10.2025_02_26.2 | Бугель NB 20 | шт. | 11 | 0 | 11 |  |  |  | 635.58 | 635.58 | 0 | 0 | 0 | 0 | 0 | 0 | 0 | 0 | 0 |  | 67259222 | 57.78 | 57.78 | 0 | 0 | 0 | 0 | 0 | 0 | 0 | 57.78 | 57.78 | 0 | 0 | 0 | 0 | 0 | 0 | 0 | 0 | 0 | 1 | 1 |  |  | 1 | 1 | 1 | 1 |  |  |  |  | 3 | 1 | ТЦ_102_77_7704844420_08.10.2025_02_26.2 |  |  | 900 | 0 |  | 0 | 90 | 0 | 1 | 1 | 1 | 1 | 1 | 1 |  | 0 | 0 |  |  |  | 0 | 0 | 0 | [5 empty] | 0 |  | 0 | 635.58 | 57.78 | 0 | 0 | 0 | 0 | 0 | 0 | 0 | 0 | 0 | [13 empty] | 0 | 0 | 1 | 1 |  |  |  | 1010 | шт. | шт. | 1 | [6 empty] | 60034344 | 90 | Материалы, отсутствующие в СНБ (Строительные) | 0 |  | 1 | 900 | Материалы, отсутствующие в СНБ (Строительные) | МР КА Строительные |  |  |  | 16 | 0 | 57.78 | 0 | 0 | 0 | 0 | 0 | 0 | 5 |  |  | 0 | 18 |  | 57.78 | [10 empty] | 0 | 0 | 0 |  |  |  |  | 0 | 0 |  |  |  |  | 1 |  | -1048554999 | 2 | 3 | -2 | 0 | 0 | 0 | 635.58 | 635.58 | 0 | 0 |  | 1 | 1 | 0 |  | 0 | 1 | 0 | 0 | 0 | 0 | 635.58 |  |  |  |  | 0 | 0
17 | 1 |  |  | 30 | ТЦ_102_77_7704844420_08.10.2025_02_7.2 | Анкерный кронштейн СА 2000 | М. | 1 | 0 | 1 |  |  |  | 463.32 | 463.32 | 0 | 0 | 0 | 0 | 0 | 0 | 0 | 0 | 0 |  | 67259222 | 463.32 | 463.32 | 0 | 0 | 0 | 0 | 0 | 0 | 0 | 463.32 | 463.32 | 0 | 0 | 0 | 0 | 0 | 0 | 0 | 0 | 0 | 1 | 1 |  |  | 1 | 1 | 1 | 1 |  |  |  |  | 3 | 1 | ТЦ_102_77_7704844420_08.10.2025_02_7.2 |  |  | 900 | 0 |  | 0 | 90 | 0 | 1 | 1 | 1 | 1 | 1 | 1 |  | 0 | 0 |  |  |  | 0 | 0 | 0 | [5 empty] | 0 |  | 0 | 463.32 | 463.32 | 0 | 0 | 0 | 0 | 0 | 0 | 0 | 0 | 0 | [13 empty] | 0 | 0 | 1 | 1 |  |  |  | 1013 | М. | М. | 1 | [6 empty] | 60034344 | 90 | Материалы, отсутствующие в СНБ (Строительные) | 0 |  | 1 | 900 | Материалы, отсутствующие в СНБ (Строительные) | МР КА Строительные |  |  |  | 16 | 0 | 463.32 | 0 | 0 | 0 | 0 | 0 | 0 | 5 |  |  | 0 | 18 |  | 463.32 | [10 empty] | 0 | 0 | 0 |  |  |  |  | 0 | 0 |  |  |  |  | 1 |  | -1328753764 | 2 | 3 | -2 | 0 | 0 | 0 | 463.32 | 463.32 | 0 | 0 |  | 1 | 1 | 0 |  | 0 | 1 | 0 | 0 | 0 | 0 | 463.32 |  |  |  |  | 0 | 0
17 | 1 |  |  | 31 | ТЦ_102_77_7704844420_08.10.2025_02_224.2 | Натяжной зажим РА 2200 | шт. | 1 | 0 | 1 |  |  |  | 808.96 | 808.96 | 0 | 0 | 0 | 0 | 0 | 0 | 0 | 0 | 0 |  | 67259222 | 808.96 | 808.96 | 0 | 0 | 0 | 0 | 0 | 0 | 0 | 808.96 | 808.96 | 0 | 0 | 0 | 0 | 0 | 0 | 0 | 0 | 0 | 1 | 1 |  |  | 1 | 1 | 1 | 1 |  |  |  |  | 3 | 1 | ТЦ_102_77_7704844420_08.10.2025_02_224.2 |  |  | 900 | 0 |  | 0 | 90 | 0 | 1 | 1 | 1 | 1 | 1 | 1 |  | 0 | 0 |  |  |  | 0 | 0 | 0 | [5 empty] | 0 |  | 0 | 808.96 | 808.96 | 0 | 0 | 0 | 0 | 0 | 0 | 0 | 0 | 0 | [13 empty] | 0 | 0 | 1 | 1 |  |  |  | 1010 | шт. | шт. | 1 | [6 empty] | 60034344 | 90 | Материалы, отсутствующие в СНБ (Строительные) | 0 |  | 1 | 900 | Материалы, отсутствующие в СНБ (Строительные) | МР КА Строительные |  |  |  | 16 | 0 | 808.96 | 0 | 0 | 0 | 0 | 0 | 0 | 5 |  |  | 0 | 18 |  | 808.96 | [10 empty] | 0 | 0 | 0 |  |  |  |  | 0 | 0 |  |  |  |  | 1 |  | 471756352 | 2 | 3 | -2 | 0 | 0 | 0 | 808.96 | 808.96 | 0 | 0 |  | 1 | 1 | 0 |  | 0 | 1 | 0 | 0 | 0 | 0 | 808.96 |  |  |  |  | 0 | 0
17 | 1 |  |  | 32 | ТЦ_102_77_7719546987_08.10.2025_02_99.3 | Зажим плашечный CD 150 | шт. | 6 | 0 | 6 |  |  |  | 2193.66 | 2193.66 | 0 | 0 | 0 | 0 | 0 | 0 | 0 | 0 | 0 |  | 67259222 | 365.61 | 365.61 | 0 | 0 | 0 | 0 | 0 | 0 | 0 | 365.61 | 365.61 | 0 | 0 | 0 | 0 | 0 | 0 | 0 | 0 | 0 | 1 | 1 |  |  | 1 | 1 | 1 | 1 |  |  |  |  | 3 | 1 | ТЦ_102_77_7719546987_08.10.2025_02_99.3 |  |  | 900 | 0 |  | 0 | 90 | 0 | 1 | 1 | 1 | 1 | 1 | 1 |  | 0 | 0 |  |  |  | 0 | 0 | 0 | [5 empty] | 0 |  | 0 | 2193.66 | 365.61 | 0 | 0 | 0 | 0 | 0 | 0 | 0 | 0 | 0 | [13 empty] | 0 | 0 | 1 | 1 |  |  |  | 1010 | шт. | шт. | 1 | [6 empty] | 60034344 | 90 | Материалы, отсутствующие в СНБ (Строительные) | 0 |  | 1 | 900 | Материалы, отсутствующие в СНБ (Строительные) | МР КА Строительные |  |  |  | 16 | 0 | 365.61 | 0 | 0 | 0 | 0 | 0 | 0 | 5 |  |  | 0 | 18 |  | 365.61 | [10 empty] | 0 | 0 | 0 |  |  |  |  | 0 | 0 |  |  |  |  | 1 |  | 655448258 | 2 | 3 | -2 | 0 | 0 | 0 | 2193.66 | 2193.66 | 0 | 0 |  | 1 | 1 | 0 |  | 0 | 1 | 0 | 0 | 0 | 0 | 2193.66 |  |  |  |  | 0 | 0
17 | 1 |  |  | 33 | ТЦ_102_77_7704844420_08.10.2025_02_425.2 | Хомут стяжной E 350 | шт. | 5 | 0 | 5 |  |  |  | 318.5 | 318.5 | 0 | 0 | 0 | 0 | 0 | 0 | 0 | 0 | 0 |  | 67259222 | 63.7 | 63.7 | 0 | 0 | 0 | 0 | 0 | 0 | 0 | 63.7 | 63.7 | 0 | 0 | 0 | 0 | 0 | 0 | 0 | 0 | 0 | 1 | 1 |  |  | 1 | 1 | 1 | 1 |  |  |  |  | 3 | 1 | ТЦ_102_77_7704844420_08.10.2025_02_425.2 |  |  | 900 | 0 |  | 0 | 90 | 0 | 1 | 1 | 1 | 1 | 1 | 1 |  | 0 | 0 |  |  |  | 0 | 0 | 0 | [5 empty] | 0 |  | 0 | 318.5 | 63.7 | 0 | 0 | 0 | 0 | 0 | 0 | 0 | 0 | 0 | [13 empty] | 0 | 0 | 1 | 1 |  |  |  | 1010 | шт. | шт. | 1 | [6 empty] | 60034344 | 90 | Материалы, отсутствующие в СНБ (Строительные) | 0 |  | 1 | 900 | Материалы, отсутствующие в СНБ (Строительные) | МР КА Строительные |  |  |  | 16 | 0 | 63.7 | 0 | 0 | 0 | 0 | 0 | 0 | 5 |  |  | 0 | 18 |  | 63.7 | [10 empty] | 0 | 0 | 0 |  |  |  |  | 0 | 0 |  |  |  |  | 1 |  | -2025030128 | 2 | 3 | -2 | 0 | 0 | 0 | 318.5 | 318.5 | 0 | 0 |  | 1 | 1 | 0 |  | 0 | 1 | 0 | 0 | 0 | 0 | 318.5 |  |  |  |  | 0 | 0
17 | 1 |  |  | 34 | ТЦ_102_77_7719546987_08.10.2025_02_135.3 | Колпачок герметичный СЕ 25.95 | шт. | 2 | 0 | 2 |  |  |  | 164.28 | 164.28 | 0 | 0 | 0 | 0 | 0 | 0 | 0 | 0 | 0 |  | 67259222 | 82.14 | 82.14 | 0 | 0 | 0 | 0 | 0 | 0 | 0 | 82.14 | 82.14 | 0 | 0 | 0 | 0 | 0 | 0 | 0 | 0 | 0 | 1 | 1 |  |  | 1 | 1 | 1 | 1 |  |  |  |  | 3 | 1 | ТЦ_102_77_7719546987_08.10.2025_02_135.3 |  |  | 900 | 0 |  | 0 | 90 | 0 | 1 | 1 | 1 | 1 | 1 | 1 |  | 0 | 0 |  |  |  | 0 | 0 | 0 | [5 empty] | 0 |  | 0 | 164.28 | 82.14 | 0 | 0 | 0 | 0 | 0 | 0 | 0 | 0 | 0 | [13 empty] | 0 | 0 | 1 | 1 |  |  |  | 1010 | шт. | шт. | 1 | [6 empty] | 60034344 | 90 | Материалы, отсутствующие в СНБ (Строительные) | 0 |  | 1 | 900 | Материалы, отсутствующие в СНБ (Строительные) | МР КА Строительные |  |  |  | 16 | 0 | 82.14 | 0 | 0 | 0 | 0 | 0 | 0 | 5 |  |  | 0 | 18 |  | 82.14 | [10 empty] | 0 | 0 | 0 |  |  |  |  | 0 | 0 |  |  |  |  | 1 |  | 2005443665 | 2 | 3 | -2 | 0 | 0 | 0 | 164.28 | 164.28 | 0 | 0 |  | 1 | 1 | 0 |  | 0 | 1 | 0 | 0 | 0 | 0 | 164.28 |  |  |  |  | 0 | 0
17 | 1 |  |  | 35 | ТЦ_102_77_7704844420_08.10.2025_02_140.2 | Комплект промежуточной подвески ES1500 | шт. | 1 | 0 | 1 |  |  |  | 961.51 | 961.51 | 0 | 0 | 0 | 0 | 0 | 0 | 0 | 0 | 0 |  | 67259222 | 961.51 | 961.51 | 0 | 0 | 0 | 0 | 0 | 0 | 0 | 961.51 | 961.51 | 0 | 0 | 0 | 0 | 0 | 0 | 0 | 0 | 0 | 1 | 1 |  |  | 1 | 1 | 1 | 1 |  |  |  |  | 3 | 1 | ТЦ_102_77_7704844420_08.10.2025_02_140.2 |  |  | 900 | 0 |  | 0 | 90 | 0 | 1 | 1 | 1 | 1 | 1 | 1 |  | 0 | 0 |  |  |  | 0 | 0 | 0 | [5 empty] | 0 |  | 0 | 961.51 | 961.51 | 0 | 0 | 0 | 0 | 0 | 0 | 0 | 0 | 0 | [13 empty] | 0 | 0 | 1 | 1 |  |  |  | 1010 | шт. | шт. | 1 | [6 empty] | 60034344 | 90 | Материалы, отсутствующие в СНБ (Строительные) | 0 |  | 1 | 900 | Материалы, отсутствующие в СНБ (Строительные) | МР КА Строительные |  |  |  | 16 | 0 | 961.51 | 0 | 0 | 0 | 0 | 0 | 0 | 5 |  |  | 0 | 18 |  | 961.51 | [10 empty] | 0 | 0 | 0 |  |  |  |  | 0 | 0 |  |  |  |  | 1 |  | -702997815 | 2 | 3 | -2 | 0 | 0 | 0 | 961.51 | 961.51 | 0 | 0 |  | 1 | 1 | 0 |  | 0 | 1 | 0 | 0 | 0 | 0 | 961.51 |  |  |  |  | 0 | 0
17 | 1 |  |  | 36 | ТЦ_102_77_7704844420_08.10.2025_02_101.2 | Зажим прокалывающий P70 | шт. | 2 | 0 | 2 |  |  |  | 1002.28 | 1002.28 | 0 | 0 | 0 | 0 | 0 | 0 | 0 | 0 | 0 |  | 67259222 | 501.14 | 501.14 | 0 | 0 | 0 | 0 | 0 | 0 | 0 | 501.14 | 501.14 | 0 | 0 | 0 | 0 | 0 | 0 | 0 | 0 | 0 | 1 | 1 |  |  | 1 | 1 | 1 | 1 |  |  |  |  | 3 | 1 | ТЦ_102_77_7704844420_08.10.2025_02_101.2 |  |  | 900 | 0 |  | 0 | 90 | 0 | 1 | 1 | 1 | 1 | 1 | 1 |  | 0 | 0 |  |  |  | 0 | 0 | 0 | [5 empty] | 0 |  | 0 | 1002.28 | 501.14 | 0 | 0 | 0 | 0 | 0 | 0 | 0 | 0 | 0 | [13 empty] | 0 | 0 | 1 | 1 |  |  |  | 1010 | шт. | шт. | 1 | [6 empty] | 60034344 | 90 | Материалы, отсутствующие в СНБ (Строительные) | 0 |  | 1 | 900 | Материалы, отсутствующие в СНБ (Строительные) | МР КА Строительные |  |  |  | 16 | 0 | 501.14 | 0 | 0 | 0 | 0 | 0 | 0 | 5 |  |  | 0 | 18 |  | 501.14 | [10 empty] | 0 | 0 | 0 |  |  |  |  | 0 | 0 |  |  |  |  | 1 |  | -957306703 | 2 | 3 | -2 | 0 | 0 | 0 | 1002.28 | 1002.28 | 0 | 0 |  | 1 | 1 | 0 |  | 0 | 1 | 0 | 0 | 0 | 0 | 1002.28 |  |  |  |  | 0 | 0
17 | 1 |  |  | 37 | ТЦ_102_77_7704844420_08.10.2025_02_87.2 | Зажим для ЗП1 Р72 | шт. | 3 | 0 | 3 |  |  |  | 1572.75 | 1572.75 | 0 | 0 | 0 | 0 | 0 | 0 | 0 | 0 | 0 |  | 67259222 | 524.25 | 524.25 | 0 | 0 | 0 | 0 | 0 | 0 | 0 | 524.25 | 524.25 | 0 | 0 | 0 | 0 | 0 | 0 | 0 | 0 | 0 | 1 | 1 |  |  | 1 | 1 | 1 | 1 |  |  |  |  | 3 | 1 | ТЦ_102_77_7704844420_08.10.2025_02_87.2 |  |  | 900 | 0 |  | 0 | 90 | 0 | 1 | 1 | 1 | 1 | 1 | 1 |  | 0 | 0 |  |  |  | 0 | 0 | 0 | [5 empty] | 0 |  | 0 | 1572.75 | 524.25 | 0 | 0 | 0 | 0 | 0 | 0 | 0 | 0 | 0 | [13 empty] | 0 | 0 | 1 | 1 |  |  |  | 1010 | шт. | шт. | 1 | [6 empty] | 60034344 | 90 | Материалы, отсутствующие в СНБ (Строительные) | 0 |  | 1 | 900 | Материалы, отсутствующие в СНБ (Строительные) | МР КА Строительные |  |  |  | 16 | 0 | 524.25 | 0 | 0 | 0 | 0 | 0 | 0 | 5 |  |  | 0 | 18 |  | 524.25 | [10 empty] | 0 | 0 | 0 |  |  |  |  | 0 | 0 |  |  |  |  | 1 |  | -2125071364 | 2 | 3 | -2 | 0 | 0 | 0 | 1572.75 | 1572.75 | 0 | 0 |  | 1 | 1 | 0 |  | 0 | 1 | 0 | 0 | 0 | 0 | 1572.75 |  |  |  |  | 0 | 0
17 | 1 |  |  | 38 | ТЦ_102_77_7704844420_08.10.2025_02_86.2 | Зажим для временного заземления РС 481 | шт. | 2 | 0 | 2 |  |  |  | 2304.54 | 2304.54 | 0 | 0 | 0 | 0 | 0 | 0 | 0 | 0 | 0 |  | 67259222 | 1152.27 | 1152.27 | 0 | 0 | 0 | 0 | 0 | 0 | 0 | 1152.27 | 1152.27 | 0 | 0 | 0 | 0 | 0 | 0 | 0 | 0 | 0 | 1 | 1 |  |  | 1 | 1 | 1 | 1 |  |  |  |  | 3 | 1 | ТЦ_102_77_7704844420_08.10.2025_02_86.2 |  |  | 900 | 0 |  | 0 | 90 | 0 | 1 | 1 | 1 | 1 | 1 | 1 |  | 0 | 0 |  |  |  | 0 | 0 | 0 | [5 empty] | 0 |  | 0 | 2304.54 | 1152.27 | 0 | 0 | 0 | 0 | 0 | 0 | 0 | 0 | 0 | [13 empty] | 0 | 0 | 1 | 1 |  |  |  | 1010 | шт. | шт. | 1 | [6 empty] | 60034344 | 90 | Материалы, отсутствующие в СНБ (Строительные) | 0 |  | 1 | 900 | Материалы, отсутствующие в СНБ (Строительные) | МР КА Строительные |  |  |  | 16 | 0 | 1152.27 | 0 | 0 | 0 | 0 | 0 | 0 | 5 |  |  | 0 | 18 |  | 1152.27 | [10 empty] | 0 | 0 | 0 |  |  |  |  | 0 | 0 |  |  |  |  | 1 |  | 1564995674 | 2 | 3 | -2 | 0 | 0 | 0 | 2304.54 | 2304.54 | 0 | 0 |  | 1 | 1 | 0 |  | 0 | 1 | 0 | 0 | 0 | 0 | 2304.54 |  |  |  |  | 0 | 0
51 | 1 | 4 | 134 |  | Новый раздел | Материалы | 0 | [6 empty] | 11676.51 | 11676.51 | 0 | 0 | 0 | 0 | 0 | 0 | 0 | 0 | 0 |  |  | 11676.51 | 11676.51 | 0 | 0 | 0 | 0 | 0 | 0 | 0 | 0 | 0 |  |  | 0 | 0 | 0 | 11676.51 | 11676.51 | 0 | 0 | 11676.51 | 11676.51 | 0 | 11676.51 | 0 | 0 | 0 | 0 | 0 | [19 empty] | 0 | 0 | 0 | 11676.51 | 11676.51 | 0 | 0 | 11676.51 | 11676.51 | 0 | 11676.51 | 0 | 0 | 0 | 0 | 0 | [114 empty] | 0
50 | 0 | 0 | 1 | 201 | 11676.51 | ПЗ | Прямые затраты |  |  | 201 | 1 | 3 |  | 2 | [7 empty] | 23424.67 | 1 | 23424.67
50 | 0 | 0 | 1 | 202 | 11676.51 | СтМатОб | Стоимость материальных ресурсов (всего) |  |  | 202 | 2 | 3 |  | 2 | [7 empty] | 23424.67 | 1 | 23424.67
50 | 0 | 0 | 1 | 222 | 0 | СтМатОбЗак | Стоимость материалов и оборудования заказчика |  |  | 222 | 3 | 3 |  | 2 | [7 empty] | 0 | 1 | 0
50 | 0 | 0 | 1 | 225 | 11676.51 | СтМатОбПод | Стоимость материалов и оборудования подрядчика |  |  | 225 | 4 | 3 |  | 2 | [7 empty] | 23424.67 | 1 | 23424.67
50 | 0 | 0 | 1 | 226 | 11676.51 | СтМат | Стоимость материалов (всего) |  |  | 226 | 5 | 3 |  | 2 | [7 empty] | 23424.67 | 1 | 23424.67
50 | 0 | 0 | 1 | 227 | 0 | СтМатЗак | Стоимость материалов заказчика |  |  | 227 | 6 | 3 |  | 2 | [7 empty] | 0 | 1 | 0
50 | 0 | 0 | 1 | 228 | 11676.51 | СтМатПод | Стоимость материалов подрядчика |  |  | 228 | 7 | 3 |  | 2 | [7 empty] | 23424.67 | 1 | 23424.67
50 | 0 | 0 | 1 | 216 | 0 | Оборуд | Стоимость оборудования (всего) |  |  | 216 | 8 | 3 |  | 2 | [7 empty] | 0 | 1 | 0
50 | 0 | 0 | 1 | 223 | 0 | ОборудЗак | Стоимость оборудования заказчика |  |  | 223 | 9 | 3 |  | 2 | [7 empty] | 0 | 1 | 0
50 | 0 | 0 | 1 | 229 | 0 | ОборудПод | Стоимость оборудования подрядчика |  |  | 229 | 10 | 3 |  | 2 | [7 empty] | 0 | 1 | 0
50 | 0 | 0 | 1 | 203 | 0 | ЭММ | Эксплуатация машин |  |  | 203 | 11 | 3 |  | 2 | [7 empty] | 0 | 1 | 0
50 | 0 | 0 | 1 | 231 | 0 | ЭММсНРиСП | Эксплуатация машин по ТСН-2001.16 |  |  | 231 | 12 | 3 |  | 2 | [7 empty] | 0 | 1 | 0
50 | 0 | 0 | 1 | 204 | 0 | ЗПМ | ЗП машинистов |  |  | 204 | 13 | 3 |  | 2 | [7 empty] | 0 | 1 | 0
50 | 0 | 0 | 1 | 205 | 0 | ОЗП | Основная ЗП рабочих |  |  | 205 | 14 | 3 |  | 2 | [7 empty] | 0 | 1 | 0
50 | 0 | 0 | 1 | 232 | 0 | ОЗПсНРиСП | Основная ЗП рабочих по ТСН-2001.16 |  |  | 232 | 15 | 3 |  | 2 | [7 empty] | 0 | 1 | 0
50 | 0 | 0 | 1 | 214 | 11676.51 | Строит | Строительные работы с НР и СП |  |  | 214 | 16 | 3 |  | 2 | [7 empty] | 23424.67 | 1 | 23424.67
50 | 0 | 0 | 1 | 215 | 0 | Монтаж | Монтажные работы с НР и СП |  |  | 215 | 17 | 3 |  | 2 | [7 empty] | 0 | 1 | 0
50 | 0 | 0 | 1 | 217 | 0 | Прочие | Прочие работы с НР и СП |  |  | 217 | 18 | 3 |  | 2 | [7 empty] | 0 | 1 | 0
50 | 0 | 0 | 1 | 230 | 0 | ПрочиеЗатр | Прочие затраты по ТСН-2001.16 |  |  | 230 | 19 | 3 |  | 2 | [7 empty] | 0 | 1 | 0
50 | 0 | 0 | 1 | 206 | 0 | ВозврМат | Возврат материалов |  |  | 206 | 20 | 3 |  | 2 | [7 empty] | 0 | 1 | 0
50 | 0 | 0 | 1 | 207 | 0 | ТрудСтр | Трудозатраты строителей |  |  | 207 | 21 | 3 |  | 7 | [7 empty] | 0 | 1 | 0
50 | 0 | 0 | 1 | 208 | 0 | ТрудМаш | Трудозатраты машинистов |  |  | 208 | 22 | 3 |  | 7 | [7 empty] | 0 | 1 | 0
50 | 0 | 0 | 1 | 209 | 0 | ТранспМат | Транспорт материалов |  |  | 209 | 23 | 3 |  | 2 | [7 empty] | 0 | 1 | 0
50 | 0 | 0 | 1 | 233 | 0 | Перевозка | Перевозка грузов |  |  | 233 | 24 | 3 |  | 2 | [7 empty] | 0 | 1 | 0
50 | 0 | 0 | 1 | 210 | 0 | НР | Накладные расходы |  |  | 210 | 25 | 3 |  | 2 | [7 empty] | 0 | 1 | 0
50 | 0 | 0 | 1 | 211 | 0 | СмПриб | Сметная прибыль |  |  | 211 | 26 | 3 |  | 2 | [7 empty] | 0 | 1 | 0
50 | 0 | 0 | 1 | 224 | 11676.51 | Всего | Всего с НР и СП |  |  | 224 | 27 | 3 |  | 2 | [7 empty] | 23424.67 | 1 | 23424.67
51 | 1 | 3 | 20 |  | 02-01-01 | СМР 0.4кВ | 0 | [6 empty] | 37812.25 | 34180.11 | 657.39 | 632.44 | 2342.31 | 0 | 4.756 | 1.2445 | 0 | 3063.99 | 1784.85 | [15 empty] | 0 | 0 | 0 | 42661.09 | 42661.09 | 0 | 0 | 34180.11 | 34180.11 | 0 | 34180.11 | 0 | 0 | 0 | 0 | 0 | [149 empty] | 0
50 | 0 | 0 | 1 | 201 | 37812.25 | ПЗ | Прямые затраты |  |  | 201 | 1 | 3 |  | 2 | [7 empty] | 185305.39 | 1 | 185305.39
50 | 0 | 0 | 1 | 202 | 34180.11 | СтМатОб | Стоимость материальных ресурсов (всего) |  |  | 202 | 2 | 3 |  | 2 | [7 empty] | 142045.68 | 1 | 142045.68
50 | 0 | 0 | 1 | 222 | 0 | СтМатОбЗак | Стоимость материалов и оборудования заказчика |  |  | 222 | 3 | 3 |  | 2 | [7 empty] | 0 | 1 | 0
50 | 0 | 0 | 1 | 225 | 34180.11 | СтМатОбПод | Стоимость материалов и оборудования подрядчика |  |  | 225 | 4 | 3 |  | 2 | [7 empty] | 142045.68 | 1 | 142045.68
50 | 0 | 0 | 1 | 226 | 34180.11 | СтМат | Стоимость материалов (всего) |  |  | 226 | 5 | 3 |  | 2 | [7 empty] | 142045.68 | 1 | 142045.68
50 | 0 | 0 | 1 | 227 | 0 | СтМатЗак | Стоимость материалов заказчика |  |  | 227 | 6 | 3 |  | 2 | [7 empty] | 0 | 1 | 0
50 | 0 | 0 | 1 | 228 | 34180.11 | СтМатПод | Стоимость материалов подрядчика |  |  | 228 | 7 | 3 |  | 2 | [7 empty] | 142045.68 | 1 | 142045.68
50 | 0 | 0 | 1 | 216 | 0 | Оборуд | Стоимость оборудования (всего) |  |  | 216 | 8 | 3 |  | 2 | [7 empty] | 0 | 1 | 0
50 | 0 | 0 | 1 | 223 | 0 | ОборудЗак | Стоимость оборудования заказчика |  |  | 223 | 9 | 3 |  | 2 | [7 empty] | 0 | 1 | 0
50 | 0 | 0 | 1 | 229 | 0 | ОборудПод | Стоимость оборудования подрядчика |  |  | 229 | 10 | 3 |  | 2 | [7 empty] | 0 | 1 | 0
50 | 0 | 0 | 1 | 203 | 657.39 | ЭММ | Эксплуатация машин |  |  | 203 | 11 | 3 |  | 2 | [7 empty] | 14678.72 | 1 | 14678.72
50 | 0 | 0 | 1 | 231 | 0 | ЭММсНРиСП | Эксплуатация машин по ТСН-2001.16 |  |  | 231 | 12 | 3 |  | 2 | [7 empty] | 0 | 1 | 0
50 | 0 | 0 | 1 | 204 | 632.44 | ЗПМ | ЗП машинистов |  |  | 204 | 13 | 3 |  | 2 | [7 empty] | 5991.58 | 1 | 5991.58
50 | 0 | 0 | 1 | 205 | 2342.31 | ОЗП | Основная ЗП рабочих |  |  | 205 | 14 | 3 |  | 2 | [7 empty] | 22589.41 | 1 | 22589.41
50 | 0 | 0 | 1 | 232 | 0 | ОЗПсНРиСП | Основная ЗП рабочих по ТСН-2001.16 |  |  | 232 | 15 | 3 |  | 2 | [7 empty] | 0 | 1 | 0
50 | 0 | 0 | 1 | 214 | 42661.09 | Строит | Строительные работы с НР и СП |  |  | 214 | 16 | 3 |  | 2 | [7 empty] | 218217.9 | 1 | 218217.9
50 | 0 | 0 | 1 | 215 | 0 | Монтаж | Монтажные работы с НР и СП |  |  | 215 | 17 | 3 |  | 2 | [7 empty] | 11492.34 | 1 | 11492.34
50 | 0 | 0 | 1 | 217 | 0 | Прочие | Прочие работы с НР и СП |  |  | 217 | 18 | 3 |  | 2 | [7 empty] | 0 | 1 | 0
50 | 0 | 0 | 1 | 230 | 0 | ПрочиеЗатр | Прочие затраты по ТСН-2001.16 |  |  | 230 | 19 | 3 |  | 2 | [7 empty] | 0 | 1 | 0
50 | 0 | 0 | 1 | 206 | 0 | ВозврМат | Возврат материалов |  |  | 206 | 20 | 3 |  | 2 | [7 empty] | 0 | 1 | 0
50 | 0 | 0 | 1 | 207 | 4.756 | ТрудСтр | Трудозатраты строителей |  |  | 207 | 21 | 3 |  | 7 | [7 empty] | 49.353 | 1 | 49.353
50 | 0 | 0 | 1 | 208 | 1.2445 | ТрудМаш | Трудозатраты машинистов |  |  | 208 | 22 | 3 |  | 7 | [7 empty] | 10.8943 | 1 | 10.8943
50 | 0 | 0 | 1 | 209 | 0 | ТранспМат | Транспорт материалов |  |  | 209 | 23 | 3 |  | 2 | [7 empty] | 0 | 1 | 0
50 | 0 | 0 | 1 | 233 | 0 | Перевозка | Перевозка грузов |  |  | 233 | 24 | 3 |  | 2 | [7 empty] | 0 | 1 | 0
50 | 0 | 0 | 1 | 210 | 3063.99 | НР | Накладные расходы |  |  | 210 | 25 | 3 |  | 2 | [7 empty] | 28545.5 | 1 | 28545.5
50 | 0 | 0 | 1 | 211 | 1784.85 | СмПриб | Сметная прибыль |  |  | 211 | 26 | 3 |  | 2 | [7 empty] | 15859.35 | 1 | 15859.35
50 | 0 | 0 | 1 | 224 | 42661.09 | Всего | Всего с НР и СП |  |  | 224 | 27 | 3 |  | 2 | [7 empty] | 229710.24 | 1 | 229710.24
3 | 1 |  | 254 |  | 09-01-01 | ПНР |  | 0 |  | -1 | 09-01-01 | [6 empty] | 0 |  |  | 0 | [53 empty] | 0 | [7 empty] | 0 | 0
52 | 1 | 3 | 211 | 0 | 09-01-01 | ПНР | [7 empty] | 2898.68 | 0 | 0 | 0 | 2898.68 | 0 | 4.3384 | 0 | 0 | 2145.02 | 1043.52 | 0 | 0 | 0 | 0 | 0 | 0 | 0 | 0 | 0 | 0 | 0 | 0 | 0 | 0 | 0 | 0 | 0 | 0 | 6087.22 | 0 | 0 | 6087.22 | 0 | 0 | 0 | 0 | 0 | 0 | 0 | 0 | 0 | 0 | 0 | 0 | 0 | 0 | 0 | 0 | 0 | 0 | 0 | 0 | 0 | 0 | 0 | 0 | 0 | 0 | 0 | 0 | 0 | 0 | 0 | 0 | 0 | 0 | 0 | 0 | 0 | 0 | 0 | 0 | 0 | 0 | 0 | 0 | 0 | 0 | 0 | 0 | 0 | 0 | 0 | 0 | 0 | 0 | 0 | 0 | 0 | 0 | 0 | 0 | 0 | 0 | 0 | 0 | 0 | 0 | 0 | 0 | 0 | 0 | 0 | 0 | 0 | 0 | 0 | 0 | 0 | 0 | 0 | 0 | 0 | 0 | 0 | 0 | 0 | 0 | 0 | 0 | 0 | 0 | 0 | 0 | 0 | 0 | 0 | 0 | 0 | 0 | 0 | 0 | 0 | 0 | 0 | 0 | 0 | 0 | 0 | 0 | 0 | 0 | 0 | 0 | 0 | 0 | 0 | 0 | 0 | 0 | 0 | 0 | 0 | 0 | 0 | 0 | 0 | 0 | 0 | 0 | 0 | 0 | 0 | 0 | 0 | 0 | 0 | 0 | 0 | 0 | 0 | 0 | 0 | 0 | 0 | 0 | 0 | 0 | 0 | 0 | 0 | 0 | 0 | 0 | 0 | 0 | 0 | 0 | 0 | 0 | 0
4 | 1 |  | 224 |  | Новый раздел | ПНР ВЛИ 0,4 |  | 0 |  | 0 | [7 empty] | 0 |  |  | 0 | [53 empty] | 0 | [11 empty] | 0
52 | 1 | 4 | 215 | 0 | Новый раздел | ПНР ВЛИ 0,4 | [7 empty] | 2898.68 | 0 | 0 | 0 | 2898.68 | 0 | 4.3384 | 0 | 0 | 2145.02 | 1043.52 | 0 | 0 | 2898.68 | 0 | 0 | 0 | 2898.68 | 0 | 4.3384 | 0 | 0 | 2145.02 | 1043.52 | 0 | 0 | 0 | 0 | 0 | 6087.22 | 0 | 0 | 6087.22 | 0 | 0 | 0 | 0 | 0 | 0 | 0 | 0 | 0 | 0 | 0 | 0 | 0 | 0 | 0 | 0 | 0 | 0 | 0 | 0 | 0 | 0 | 0 | 0 | 0 | 0 | 0 | 0 | 0 | 0 | 0 | 6087.22 | 0 | 0 | 6087.22 | 0 | 0 | 0 | 0 | 0 | 0 | 0 | 0 | 0 | 0 | 0 | 0 | 0 | 0 | 0 | 0 | 0 | 0 | 0 | 0 | 0 | 0 | 0 | 0 | 0 | 0 | 0 | 0 | 0 | 0 | 0 | 0 | 0 | 0 | 0 | 0 | 0 | 0 | 0 | 0 | 0 | 0 | 0 | 0 | 0 | 0 | 0 | 0 | 0 | 0 | 0 | 0 | 0 | 0 | 0 | 0 | 0 | 0 | 0 | 0 | 0 | 0 | 0 | 0 | 0 | 0 | 0 | 0 | 0 | 0 | 0 | 0 | 0 | 0 | 0 | 0 | 0 | 0 | 0 | 0 | 0 | 0 | 0 | 0 | 0 | 0 | 0 | 0 | 0 | 0 | 0 | 0 | 0 | 0 | 0 | 0 | 0 | 0 | 0 | 0 | 0 | 0 | 0 | 0 | 0 | 0 | 0 | 0 | 0 | 0 | 0 | 0 | 0 | 0 | 0 | 0 | 0 | 0 | 0 | 0 | 0 | 0 | 0 | 0
17 | 1 | 92 | 110 | 1 | п01-11-011-01 | Проверка наличия цепи между заземлителями и заземленными элементами | 100 измерений | 0.04 | 0 | 0.04 |  |  |  | 346.37 | 0 | 0 | 0 | 346.37 | 0 | 0.5184 | 0 | 0 | 256.31 | 124.69 |  | 67259222 | 8659.0944 | 0 | 0 | 0 | 8659.0944 | 0 | 12.96 | 0 | 0 | 8659.0944 | 0 | 0 | 0 | 8659.0944 | 0 | 12.96 | 0 | 0 | 74 | 36 | 1 | 1 |  |  | 1 | 1 | 1 | 1 |  |  |  |  | 0 | 4 | ГЭСНп-2022, п01-11-011-01, приказ Минстроя России от 18.05.2022 г. № 378/пр |  |  | 200001 | 0 |  | 0 | 4 | 0 | 1 | 1 | 1 | 1 | 1 | 1 |  | 74 | 36 |  |  |  | 0 | 0 | 0 | [5 empty] | 0 |  | 0 | 346.37 | 0 | 0 | 0 | 1336.28 | 0 | 12.96 | 0 | 0 | 256.3138 | 124.6932 | [13 empty] | 0 | 0 | 1 | 1 |  |  |  | 1013 | 100 измерений | 100 измерений | 1 | [6 empty] | 60033833 | 4 | Пусконаладочные работы | 83 | Пусконаладочные работы | 4 | 200001 | Пусконаладочные работы Электротехнические устройства | ФЕРп |  |  |  | 0 | 0 | 0 | 0 | 0 | 0 | 12.96 | 0 | 0 | [17 empty] | 0 | 0 | 0 |  |  |  |  | 74 | 36 |  |  |  |  | 1 |  | -1735373992 | 2 | 1 | -2 | 0 | 0 | 0 | 727.37 | 0 | 0 | 727.37 |  | 0 | 3 | 0 |  | 0 | 1 | 0 | 0 | 0 | 0 |  | Пр/812-083.0-1 | Пр/774-083.0 | Пусконаладочные работы | Пусконаладочные работы | 0 | 0
17 | 1 | 94 | 112 | 2 | п01-11-010-01 | Измерение сопротивления растеканию тока: заземлителя | измерение | 2 | 0 | 2 |  |  |  | 1336.28 | 0 | 0 | 0 | 1336.28 | 0 | 2 | 0 | 0 | 988.85 | 481.06 |  | 67259222 | 668.14 | 0 | 0 | 0 | 668.14 | 0 | 1 | 0 | 0 | 668.14 | 0 | 0 | 0 | 668.14 | 0 | 1 | 0 | 0 | 74 | 36 | 1 | 1 |  |  | 1 | 1 | 1 | 1 |  |  |  |  | 0 | 4 | ГЭСНп-2022, п01-11-010-01, приказ Минстроя России от 18.05.2022 г. № 378/пр |  |  | 200001 | 0 |  | 0 | 4 | 0 | 1 | 1 | 1 | 1 | 1 | 1 |  | 74 | 36 |  |  |  | 0 | 0 | 0 | [5 empty] | 0 |  | 0 | 1336.28 | 0 | 0 | 0 | 1336.28 | 0 | 1 | 0 | 0 | 988.8472 | 481.0608 | [13 empty] | 0 | 0 | 1 | 1 |  |  |  | 1013 | измерение | измерение | 1 | [6 empty] | 60033833 | 4 | Пусконаладочные работы | 83 | Пусконаладочные работы | 4 | 200001 | Пусконаладочные работы Электротехнические устройства | ФЕРп |  |  |  | 0 | 0 | 0 | 0 | 0 | 0 | 1 | 0 | 0 | [17 empty] | 0 | 0 | 0 |  |  |  |  | 74 | 36 |  |  |  |  | 1 |  | -1980658166 | 2 | 1 | -2 | 0 | 0 | 0 | 2806.19 | 0 | 0 | 2806.19 |  | 0 | 3 | 0 |  | 0 | 1 | 0 | 0 | 0 | 0 |  | Пр/812-083.0-1 | Пр/774-083.0 | Пусконаладочные работы | Пусконаладочные работы | 0 | 0
17 | 1 | 96 | 114 | 3 | п01-11-024-01 | Фазировка электрической линии или трансформатора с сетью напряжением: до 1 кВ | ШТ | 1 | 0 | 1 |  |  |  | 547.88 | 0 | 0 | 0 | 547.88 | 0 | 0.82 | 0 | 0 | 405.43 | 197.24 |  | 67259222 | 547.8748 | 0 | 0 | 0 | 547.8748 | 0 | 0.82 | 0 | 0 | 547.8748 | 0 | 0 | 0 | 547.8748 | 0 | 0.82 | 0 | 0 | 74 | 36 | 1 | 1 |  |  | 1 | 1 | 1 | 1 |  |  |  |  | 0 | 4 | ГЭСНп-2022, п01-11-024-01, приказ Минстроя России от 18.05.2022 г. № 378/пр |  |  | 200001 | 0 |  | 0 | 4 | 0 | 1 | 1 | 1 | 1 | 1 | 1 |  | 74 | 36 |  |  |  | 0 | 0 | 0 | [5 empty] | 0 |  | 0 | 547.88 | 0 | 0 | 0 | 1336.28 | 0 | 0.82 | 0 | 0 | 405.4312 | 197.2368 | [13 empty] | 0 | 0 | 1 | 1 |  |  |  | 1013 | ШТ | ШТ | 1 | [6 empty] | 60033833 | 4 | Пусконаладочные работы | 83 | Пусконаладочные работы | 4 | 200001 | Пусконаладочные работы Электротехнические устройства | ФЕРп |  |  |  | 0 | 0 | 0 | 0 | 0 | 0 | 0.82 | 0 | 0 | [17 empty] | 0 | 0 | 0 |  |  |  |  | 74 | 36 |  |  |  |  | 1 |  | -1304719433 | 2 | 1 | -2 | 0 | 0 | 0 | 1150.55 | 0 | 0 | 1150.55 |  | 0 | 3 | 0 |  | 0 | 1 | 0 | 0 | 0 | 0 |  | Пр/812-083.0-1 | Пр/774-083.0 | Пусконаладочные работы | Пусконаладочные работы | 0 | 0
17 | 1 | 98 | 116 | 4 | п01-11-013-01 | Замер полного сопротивления цепи "фаза-нуль" | ШТ | 1 | 0 | 1 |  |  |  | 668.15 | 0 | 0 | 0 | 668.15 | 0 | 1 | 0 | 0 | 494.43 | 240.53 |  | 67259222 | 668.14 | 0 | 0 | 0 | 668.14 | 0 | 1 | 0 | 0 | 668.14 | 0 | 0 | 0 | 668.14 | 0 | 1 | 0 | 0 | 74 | 36 | 1 | 1 |  |  | 1 | 1 | 1 | 1 |  |  |  |  | 0 | 4 | ГЭСНп-2022, п01-11-013-01, приказ Минстроя России от 18.05.2022 г. № 378/пр |  |  | 200001 | 0 |  | 0 | 4 | 0 | 1 | 1 | 1 | 1 | 1 | 1 |  | 74 | 36 |  |  |  | 0 | 0 | 0 | [5 empty] | 0 |  | 0 | 668.15 | 0 | 0 | 0 | 1336.28 | 0 | 1 | 0 | 0 | 494.431 | 240.534 | [13 empty] | 0 | 0 | 1 | 1 |  |  |  | 1013 | ШТ | ШТ | 1 | [6 empty] | 60033833 | 4 | Пусконаладочные работы | 83 | Пусконаладочные работы | 4 | 200001 | Пусконаладочные работы Электротехнические устройства | ФЕРп |  |  |  | 0 | 0 | 0 | 0 | 0 | 0 | 1 | 0 | 0 | [17 empty] | 0 | 0 | 0 |  |  |  |  | 74 | 36 |  |  |  |  | 1 |  | 1347420768 | 2 | 1 | -2 | 0 | 0 | 0 | 1403.11 | 0 | 0 | 1403.11 |  | 0 | 3 | 0 |  | 0 | 1 | 0 | 0 | 0 | 0 |  | Пр/812-083.0-1 | Пр/774-083.0 | Пусконаладочные работы | Пусконаладочные работы | 0 | 0
51 | 1 | 4 | 215 |  | Новый раздел | ПНР ВЛИ 0,4 | 0 | [6 empty] | 2898.68 | 0 | 0 | 0 | 2898.68 | 0 | 4.3384 | 0 | 0 | 2145.02 | 1043.52 |  |  | 2898.68 | 0 | 0 | 0 | 2898.68 | 0 | 4.3384 | 0 | 0 | 2145.02 | 1043.52 |  |  | 0 | 0 | 0 | 6087.22 | 0 | 0 | 6087.22 | 0 | 0 | 0 | 0 | 0 | 0 | 0 | 0 | 0 | [19 empty] | 0 | 0 | 0 | 6087.22 | 0 | 0 | 6087.22 | 0 | 0 | 0 | 0 | 0 | 0 | 0 | 0 | 0 | [114 empty] | 0
50 | 0 | 0 | 1 | 201 | 2898.68 | ПЗ | Прямые затраты |  |  | 201 | 1 | 3 |  | 2 | [7 empty] | 2898.68 | 1 | 2898.68
50 | 0 | 0 | 1 | 202 | 0 | СтМатОб | Стоимость материальных ресурсов (всего) |  |  | 202 | 2 | 3 |  | 2 | [7 empty] | 0 | 1 | 0
50 | 0 | 0 | 1 | 222 | 0 | СтМатОбЗак | Стоимость материалов и оборудования заказчика |  |  | 222 | 3 | 3 |  | 2 | [7 empty] | 0 | 1 | 0
50 | 0 | 0 | 1 | 225 | 0 | СтМатОбПод | Стоимость материалов и оборудования подрядчика |  |  | 225 | 4 | 3 |  | 2 | [7 empty] | 0 | 1 | 0
50 | 0 | 0 | 1 | 226 | 0 | СтМат | Стоимость материалов (всего) |  |  | 226 | 5 | 3 |  | 2 | [7 empty] | 0 | 1 | 0
50 | 0 | 0 | 1 | 227 | 0 | СтМатЗак | Стоимость материалов заказчика |  |  | 227 | 6 | 3 |  | 2 | [7 empty] | 0 | 1 | 0
50 | 0 | 0 | 1 | 228 | 0 | СтМатПод | Стоимость материалов подрядчика |  |  | 228 | 7 | 3 |  | 2 | [7 empty] | 0 | 1 | 0
50 | 0 | 0 | 1 | 216 | 0 | Оборуд | Стоимость оборудования (всего) |  |  | 216 | 8 | 3 |  | 2 | [7 empty] | 0 | 1 | 0
50 | 0 | 0 | 1 | 223 | 0 | ОборудЗак | Стоимость оборудования заказчика |  |  | 223 | 9 | 3 |  | 2 | [7 empty] | 0 | 1 | 0
50 | 0 | 0 | 1 | 229 | 0 | ОборудПод | Стоимость оборудования подрядчика |  |  | 229 | 10 | 3 |  | 2 | [7 empty] | 0 | 1 | 0
50 | 0 | 0 | 1 | 203 | 0 | ЭММ | Эксплуатация машин |  |  | 203 | 11 | 3 |  | 2 | [7 empty] | 0 | 1 | 0
50 | 0 | 0 | 1 | 231 | 0 | ЭММсНРиСП | Эксплуатация машин по ТСН-2001.16 |  |  | 231 | 12 | 3 |  | 2 | [7 empty] | 0 | 1 | 0
50 | 0 | 0 | 1 | 204 | 0 | ЗПМ | ЗП машинистов |  |  | 204 | 13 | 3 |  | 2 | [7 empty] | 0 | 1 | 0
50 | 0 | 0 | 1 | 205 | 2898.68 | ОЗП | Основная ЗП рабочих |  |  | 205 | 14 | 3 |  | 2 | [7 empty] | 2898.68 | 1 | 2898.68
50 | 0 | 0 | 1 | 232 | 0 | ОЗПсНРиСП | Основная ЗП рабочих по ТСН-2001.16 |  |  | 232 | 15 | 3 |  | 2 | [7 empty] | 0 | 1 | 0
50 | 0 | 0 | 1 | 214 | 0 | Строит | Строительные работы с НР и СП |  |  | 214 | 16 | 3 |  | 2 | [7 empty] | 0 | 1 | 0
50 | 0 | 0 | 1 | 215 | 0 | Монтаж | Монтажные работы с НР и СП |  |  | 215 | 17 | 3 |  | 2 | [7 empty] | 0 | 1 | 0
50 | 0 | 0 | 1 | 217 | 6087.22 | Прочие | Прочие работы с НР и СП |  |  | 217 | 18 | 3 |  | 2 | [7 empty] | 6087.22 | 1 | 6087.22
50 | 0 | 0 | 1 | 230 | 0 | ПрочиеЗатр | Прочие затраты по ТСН-2001.16 |  |  | 230 | 19 | 3 |  | 2 | [7 empty] | 0 | 1 | 0
50 | 0 | 0 | 1 | 206 | 0 | ВозврМат | Возврат материалов |  |  | 206 | 20 | 3 |  | 2 | [7 empty] | 0 | 1 | 0
50 | 0 | 0 | 1 | 207 | 4.3384 | ТрудСтр | Трудозатраты строителей |  |  | 207 | 21 | 3 |  | 7 | [7 empty] | 4.3384 | 1 | 4.3384
50 | 0 | 0 | 1 | 208 | 0 | ТрудМаш | Трудозатраты машинистов |  |  | 208 | 22 | 3 |  | 7 | [7 empty] | 0 | 1 | 0
50 | 0 | 0 | 1 | 209 | 0 | ТранспМат | Транспорт материалов |  |  | 209 | 23 | 3 |  | 2 | [7 empty] | 0 | 1 | 0
50 | 0 | 0 | 1 | 233 | 0 | Перевозка | Перевозка грузов |  |  | 233 | 24 | 3 |  | 2 | [7 empty] | 0 | 1 | 0
50 | 0 | 0 | 1 | 210 | 2145.02 | НР | Накладные расходы |  |  | 210 | 25 | 3 |  | 2 | [7 empty] | 2145.02 | 1 | 2145.02
50 | 0 | 0 | 1 | 211 | 1043.52 | СмПриб | Сметная прибыль |  |  | 211 | 26 | 3 |  | 2 | [7 empty] | 1043.52 | 1 | 1043.52
50 | 0 | 0 | 1 | 224 | 6087.22 | Всего | Всего с НР и СП |  |  | 224 | 27 | 3 |  | 2 | [7 empty] | 6087.22 | 1 | 6087.22
51 | 1 | 3 | 211 |  | 09-01-01 | ПНР | 0 | [6 empty] | 2898.68 | 0 | 0 | 0 | 2898.68 | 0 | 4.3384 | 0 | 0 | 2145.02 | 1043.52 | [15 empty] | 0 | 0 | 0 | 6087.22 | 0 | 0 | 6087.22 | 0 | 0 | 0 | 0 | 0 | 0 | 0 | 0 | 0 | [149 empty] | 0
50 | 0 | 0 | 1 | 201 | 2898.68 | ПЗ | Прямые затраты |  |  | 201 | 1 | 3 |  | 2 | [7 empty] | 2898.68 | 1 | 2898.68
50 | 0 | 0 | 1 | 202 | 0 | СтМатОб | Стоимость материальных ресурсов (всего) |  |  | 202 | 2 | 3 |  | 2 | [7 empty] | 0 | 1 | 0
50 | 0 | 0 | 1 | 222 | 0 | СтМатОбЗак | Стоимость материалов и оборудования заказчика |  |  | 222 | 3 | 3 |  | 2 | [7 empty] | 0 | 1 | 0
50 | 0 | 0 | 1 | 225 | 0 | СтМатОбПод | Стоимость материалов и оборудования подрядчика |  |  | 225 | 4 | 3 |  | 2 | [7 empty] | 0 | 1 | 0
50 | 0 | 0 | 1 | 226 | 0 | СтМат | Стоимость материалов (всего) |  |  | 226 | 5 | 3 |  | 2 | [7 empty] | 0 | 1 | 0
50 | 0 | 0 | 1 | 227 | 0 | СтМатЗак | Стоимость материалов заказчика |  |  | 227 | 6 | 3 |  | 2 | [7 empty] | 0 | 1 | 0
50 | 0 | 0 | 1 | 228 | 0 | СтМатПод | Стоимость материалов подрядчика |  |  | 228 | 7 | 3 |  | 2 | [7 empty] | 0 | 1 | 0
50 | 0 | 0 | 1 | 216 | 0 | Оборуд | Стоимость оборудования (всего) |  |  | 216 | 8 | 3 |  | 2 | [7 empty] | 0 | 1 | 0
50 | 0 | 0 | 1 | 223 | 0 | ОборудЗак | Стоимость оборудования заказчика |  |  | 223 | 9 | 3 |  | 2 | [7 empty] | 0 | 1 | 0
50 | 0 | 0 | 1 | 229 | 0 | ОборудПод | Стоимость оборудования подрядчика |  |  | 229 | 10 | 3 |  | 2 | [7 empty] | 0 | 1 | 0
50 | 0 | 0 | 1 | 203 | 0 | ЭММ | Эксплуатация машин |  |  | 203 | 11 | 3 |  | 2 | [7 empty] | 0 | 1 | 0
50 | 0 | 0 | 1 | 231 | 0 | ЭММсНРиСП | Эксплуатация машин по ТСН-2001.16 |  |  | 231 | 12 | 3 |  | 2 | [7 empty] | 0 | 1 | 0
50 | 0 | 0 | 1 | 204 | 0 | ЗПМ | ЗП машинистов |  |  | 204 | 13 | 3 |  | 2 | [7 empty] | 0 | 1 | 0
50 | 0 | 0 | 1 | 205 | 2898.68 | ОЗП | Основная ЗП рабочих |  |  | 205 | 14 | 3 |  | 2 | [7 empty] | 2898.68 | 1 | 2898.68
50 | 0 | 0 | 1 | 232 | 0 | ОЗПсНРиСП | Основная ЗП рабочих по ТСН-2001.16 |  |  | 232 | 15 | 3 |  | 2 | [7 empty] | 0 | 1 | 0
50 | 0 | 0 | 1 | 214 | 0 | Строит | Строительные работы с НР и СП |  |  | 214 | 16 | 3 |  | 2 | [7 empty] | 0 | 1 | 0
50 | 0 | 0 | 1 | 215 | 0 | Монтаж | Монтажные работы с НР и СП |  |  | 215 | 17 | 3 |  | 2 | [7 empty] | 0 | 1 | 0
50 | 0 | 0 | 1 | 217 | 6087.22 | Прочие | Прочие работы с НР и СП |  |  | 217 | 18 | 3 |  | 2 | [7 empty] | 6087.22 | 1 | 6087.22
50 | 0 | 0 | 1 | 230 | 0 | ПрочиеЗатр | Прочие затраты по ТСН-2001.16 |  |  | 230 | 19 | 3 |  | 2 | [7 empty] | 0 | 1 | 0
50 | 0 | 0 | 1 | 206 | 0 | ВозврМат | Возврат материалов |  |  | 206 | 20 | 3 |  | 2 | [7 empty] | 0 | 1 | 0
50 | 0 | 0 | 1 | 207 | 4.3384 | ТрудСтр | Трудозатраты строителей |  |  | 207 | 21 | 3 |  | 7 | [7 empty] | 4.3384 | 1 | 4.3384
50 | 0 | 0 | 1 | 208 | 0 | ТрудМаш | Трудозатраты машинистов |  |  | 208 | 22 | 3 |  | 7 | [7 empty] | 0 | 1 | 0
50 | 0 | 0 | 1 | 209 | 0 | ТранспМат | Транспорт материалов |  |  | 209 | 23 | 3 |  | 2 | [7 empty] | 0 | 1 | 0
50 | 0 | 0 | 1 | 233 | 0 | Перевозка | Перевозка грузов |  |  | 233 | 24 | 3 |  | 2 | [7 empty] | 0 | 1 | 0
50 | 0 | 0 | 1 | 210 | 2145.02 | НР | Накладные расходы |  |  | 210 | 25 | 3 |  | 2 | [7 empty] | 2145.02 | 1 | 2145.02
50 | 0 | 0 | 1 | 211 | 1043.52 | СмПриб | Сметная прибыль |  |  | 211 | 26 | 3 |  | 2 | [7 empty] | 1043.52 | 1 | 1043.52
50 | 0 | 0 | 1 | 224 | 6087.22 | Всего | Всего с НР и СП |  |  | 224 | 27 | 3 |  | 2 | [7 empty] | 6087.22 | 1 | 6087.22
51 | 343 | 1 | 12 |  | Х556966-334177 Стригуненко | Х556966-334177 Стригуненко | 0 | [6 empty] | 40710.93 | 34180.11 | 657.39 | 632.44 | 5240.99 | 0 | 9.0944 | 1.2445 | 0 | 5209.01 | 2828.37 | [15 empty] | 0 | 0 | 0 | 48748.31 | 42661.09 | 0 | 6087.22 | 34180.11 | 34180.11 | 0 | 34180.11 | 0 | 0 | 0 | 0 | 0 | [149 empty] | 0
50 | 0 | 0 | 1 | 201 | 40710.93 | ПЗ | Прямые затраты |  |  | 201 | 1 | 3 |  | 2 | [7 empty] | 188204.07 | 1 | 188204.07
50 | 0 | 0 | 1 | 202 | 34180.11 | СтМатОб | Стоимость материальных ресурсов (всего) |  |  | 202 | 2 | 3 |  | 2 | [7 empty] | 142045.68 | 1 | 142045.68
50 | 0 | 0 | 1 | 222 | 0 | СтМатОбЗак | Стоимость материалов и оборудования заказчика |  |  | 222 | 3 | 3 |  | 2 | [7 empty] | 0 | 1 | 0
50 | 0 | 0 | 1 | 225 | 34180.11 | СтМатОбПод | Стоимость материалов и оборудования подрядчика |  |  | 225 | 4 | 3 |  | 2 | [7 empty] | 142045.68 | 1 | 142045.68
50 | 0 | 0 | 1 | 226 | 34180.11 | СтМат | Стоимость материалов (всего) |  |  | 226 | 5 | 3 |  | 2 | [7 empty] | 142045.68 | 1 | 142045.68
50 | 0 | 0 | 1 | 227 | 0 | СтМатЗак | Стоимость материалов заказчика |  |  | 227 | 6 | 3 |  | 2 | [7 empty] | 0 | 1 | 0
50 | 0 | 0 | 1 | 228 | 34180.11 | СтМатПод | Стоимость материалов подрядчика |  |  | 228 | 7 | 3 |  | 2 | [7 empty] | 142045.68 | 1 | 142045.68
50 | 0 | 0 | 1 | 216 | 0 | Оборуд | Стоимость оборудования (всего) |  |  | 216 | 8 | 3 |  | 2 | [7 empty] | 0 | 1 | 0
50 | 0 | 0 | 1 | 223 | 0 | ОборудЗак | Стоимость оборудования заказчика |  |  | 223 | 9 | 3 |  | 2 | [7 empty] | 0 | 1 | 0
50 | 0 | 0 | 1 | 229 | 0 | ОборудПод | Стоимость оборудования подрядчика |  |  | 229 | 10 | 3 |  | 2 | [7 empty] | 0 | 1 | 0
50 | 0 | 0 | 1 | 203 | 657.39 | ЭММ | Эксплуатация машин |  |  | 203 | 11 | 3 |  | 2 | [7 empty] | 14678.72 | 1 | 14678.72
50 | 0 | 0 | 1 | 231 | 0 | ЭММсНРиСП | Эксплуатация машин по ТСН-2001.16 |  |  | 231 | 12 | 3 |  | 2 | [7 empty] | 0 | 1 | 0
50 | 0 | 0 | 1 | 204 | 632.44 | ЗПМ | ЗП машинистов |  |  | 204 | 13 | 3 |  | 2 | [7 empty] | 5991.58 | 1 | 5991.58
50 | 0 | 0 | 1 | 205 | 5240.99 | ОЗП | Основная ЗП рабочих |  |  | 205 | 14 | 3 |  | 2 | [7 empty] | 25488.09 | 1 | 25488.09
50 | 0 | 0 | 1 | 232 | 0 | ОЗПсНРиСП | Основная ЗП рабочих по ТСН-2001.16 |  |  | 232 | 15 | 3 |  | 2 | [7 empty] | 0 | 1 | 0
50 | 0 | 0 | 1 | 214 | 42661.09 | Строит | Строительные работы с НР и СП |  |  | 214 | 16 | 3 |  | 2 | [7 empty] | 218217.9 | 1 | 218217.9
50 | 0 | 0 | 1 | 215 | 0 | Монтаж | Монтажные работы с НР и СП |  |  | 215 | 17 | 3 |  | 2 | [7 empty] | 11492.34 | 1 | 11492.34
50 | 0 | 0 | 1 | 217 | 6087.22 | Прочие | Прочие работы с НР и СП |  |  | 217 | 18 | 3 |  | 2 | [7 empty] | 6087.22 | 1 | 6087.22
50 | 0 | 0 | 1 | 230 | 0 | ПрочиеЗатр | Прочие затраты по ТСН-2001.16 |  |  | 230 | 19 | 3 |  | 2 | [7 empty] | 0 | 1 | 0
50 | 0 | 0 | 1 | 206 | 0 | ВозврМат | Возврат материалов |  |  | 206 | 20 | 3 |  | 2 | [7 empty] | 0 | 1 | 0
50 | 0 | 0 | 1 | 207 | 9.0944 | ТрудСтр | Трудозатраты строителей |  |  | 207 | 21 | 3 |  | 7 | [7 empty] | 53.6914 | 1 | 53.6914
50 | 0 | 0 | 1 | 208 | 1.2445 | ТрудМаш | Трудозатраты машинистов |  |  | 208 | 22 | 3 |  | 7 | [7 empty] | 10.8943 | 1 | 10.8943
50 | 0 | 0 | 1 | 209 | 0 | ТранспМат | Транспорт материалов |  |  | 209 | 23 | 3 |  | 2 | [7 empty] | 0 | 1 | 0
50 | 0 | 0 | 1 | 233 | 0 | Перевозка | Перевозка грузов |  |  | 233 | 24 | 3 |  | 2 | [7 empty] | 0 | 1 | 0
50 | 0 | 0 | 1 | 210 | 5209.01 | НР | Накладные расходы |  |  | 210 | 25 | 3 |  | 2 | [7 empty] | 30690.52 | 1 | 30690.52
50 | 0 | 0 | 1 | 211 | 2828.37 | СмПриб | Сметная прибыль |  |  | 211 | 26 | 3 |  | 2 | [7 empty] | 16902.87 | 1 | 16902.87
50 | 0 | 0 | 1 | 224 | 48748.31 | Всего | Всего с НР и СП |  |  | 224 | 27 | 3 |  | 2 | [7 empty] | 235797.46 | 1 | 235797.46
71 | 1 |  | 200001 | 45800602 | Электротехнические устройства | Мет. 421/пр. 04.08.20. пр. 8; п.1 | 80 | 20
70 | 1 |  | 1 | СТР_РЕК | СТРОИТЕЛЬСТВО и РЕКОНСТРУКЦИЯ зданий и сооружений всех назначений | 1 | 0 |  | 1 | 0 |  |  | 0 |  | Строительство и реконструкция
70 | 1 |  | 2 | РЕМ_ЖИЛ | КАП. РЕМ. ЖИЛЫХ И ОБЩЕСТВЕННЫХ ЗДАНИЙ | 0 | 0 |  | 1 | 0 |  |  | 0 |  | Капитальный ремонт жилых и общественных зданий
70 | 1 |  | 3 | РЕМ_ПР | КАП. РЕМ. ПРОИЗВОДСТВЕННЫХ ЗД. и СООРУЖЕНИЙ, НАРУЖНЫХ ИНЖЕНЕРНЫХ СЕТЕЙ, УЛИЦ И ДОРОГ МЕСТНОГО ЗНАЧЕНИЯ, ИНЖ,СООРУЖЕНИЙ ( ГИДРОТЕХ,СООРУЖ, МОСТОВ И ПУТЕПРОВОДОВ И Т.П.) | 0 | 0 |  | 1 | 0 |  |  | 0 |  | Капитальный ремонт прозводственных зданий
70 | 1 |  | 4 | Территория | для территории Российской Федерации, не относящейся к районам Крайнего Севера и приравненным к ним местностям | 1 | 0 |  | 2 | 0 |  |  | 0
70 | 1 |  | 5 | МПРКС | для территории Российской Федерации, относящейся к местностям, приравненным к районам Крайнего Севера | 0 | 0 |  | 2 | 0 |  |  | 0
70 | 1 |  | 6 | РКС | для территории Российской Федерации, относящейся к районам Крайнего Севера | 0 | 0 |  | 2 | 0 |  |  | 0
70 | 1 |  | 7 | СЛЖ | При определении сметной стоимости строительства объектов капитального строительства, относящихся к особо опасным и технически сложным. За исключением АЭС. | 0 | 0 | Для сборников ФЕР ( при производстве работ на технически сложных объектах ): · { СЛЖ } - (вкл.) - работа на сложных объектах (к=1,2 к НР) · { СЛЖ } - (выкл.) - работа на обычных объектах | 0 | 0 |  |  | 0 |  | Сложные объекты
70 | 1 |  | 8 | СТНДРТ | При определении сметной стоимости строительства объектов капитального строительства (за исключением АЭС). | 1 | 0 |  | 5 | 0 |  |  | 0
70 | 1 |  | 9 | АЭС_ПНР | При определении сметной стоимости строительства объектов капитального строительства АЭС. Пусконаладочные работы (за исключением технологического оборудования АЭС). | 0 | 0 |  | 5 | 0 |  |  | 0 |  | АЭС
70 | 1 |  | 10 | АЭС_ПНР_ТЕХ | При определении сметной стоимости строительства объектов капитального строительства АЭС. Пусконаладочные работы технологического оборудования АЭС. | 0 | 0 | Для сборника ФЕРм -39 и ФЕРМ-08 ( при работах по контролю сварных соединений) : {мАЭС} - ( вкл.) - при выполнении работ по на АЭС (HР=101%; СП= 68%; {мАЭС} - (выкл.) - при выполнении работ на обычных объектах | 5 | 0 |  |  | 0 |  | АЭС, ПНР технологического оборудования АЭС.
70 | 1 |  | 11 | ОПТ/В | {вкл} - Прокладка МЕЖДУГОРОДНЫХ ВОЛОКОННО-ОПТИЧЕСКИХ ЛИНИЙ (для ФЕРм10, отд. 6 разд.3) {выкл} - Прокладка ГОРОДСКИХ ВОЛОКОННО-ОПТИЧЕСКИХ ЛИНИЙ (для ФЕРм10, отд. 6 разд.3) | 0 | 0 | Для сборников ФЕРм-10 ( волоконно-оптические линии связи ): · {М_ГОР_опт} - ( вкл.) - междугородные сети связи ( НР=120% , СП=70% ) · {М_ГОР_опт} - ( выкл.) - городские сети связи ( НР=100%; СП=65%) | 0 | 0 |  |  | 0 |  | Прокладка междугородных в/опт. кабелей
70 | 1 |  | 12 | АВИ | (вкл) - При работах по ДИСПЕТЧЕРИЗАЦИИ управления движением АВИАТРАНСПОРТОМ {вкл} (монтажные работы ) | 0 | 0 | Для сборников ФЕРм 08;10;11 : · {мАВИА} - (вкл.) - производство монтажных работы по диспетчеризации управления движением авиатранспортном (НР=95%, СП=55%) ; · {мАВИА} - (выкл. ) - при производстве работ на прочих объектах , кром | 0 | 0 |  |  | 0 |  | Диспетчеризация авиатранспорта
70 | 1 |  | 13 | ЗАКР | {вкл} - Обслуживающие и сопутствующие работы в тоннелях при производстве работ ЗАКРЫТЫМ СПОСОБОМ {выкл} - Обслуживающие и сопутствующие работы в тоннелях при производстве работ ОТКРЫТЫМ | 0 | 0 | Для сборника ФЕР -29 ( сопутствующие работы в тоннелях и метро. ): · {ЗАКР} - (вкл.) - при выполнении работ в тоннелях и метро закрытым способом (НР=145% , СП=75%); · {ЗАКР} - (выкл.) - при выполнении работ в тоннелях и метро отк | 0 | 0 |  |  | 0 |  | Производство работ закрытым способом (обслуживающие процессы)
70 | 1 |  | 14 | АВТО_ДРГ | {вкл} - НР и СП по п.021.0 "Автомобильные дороги" (раздел 2 нормы 27-02-010-01:07) {выкл} - НР и СП по п.021.1 Устройство покрытий дорожек, тротуаров, мостовых и площадок и прочее (раздел 2 нормы 27-02-010-01:07) | 0 | 0 |  | 0 | 0 |  |  | 0
70 | 1 |  | 15 | ГОР | (вкл) - ФЕРм-08, выполнение работ на горнорудных объектах (выкл) - ФЕРм-08, выполнение работ на других объектах | 0 | 0 |  | 0 | 0 |  |  | 0 |  | Выполнение работ на горнорудных объектах
70 | 1 |  | 16 | ОБ_ПР | Объект производственного назначения | 0 | 0 |  | 3 | 0 |  |  | 0
70 | 1 |  | 17 | ОБ_НПР | Объект непроизводственного назначения | 1 | 0 |  | 3 | 0 |  |  | 0
70 | 1 |  | 1 | К_НР_РЕМ | при ремонте жилых и общественных зданий если ( если {РЕМ_ЖИЛ}= [вкл.] | 0.9 | 1 | Для сборников ФЕР и ФЕРмр : · Значение {_МДСрем_НР}= 0,90 - при ремонте зданий жилого и гражданского назначений ( 0,90 к НР) ; · Значение {_МДСрем_НР}= 1,00 - при строительстве и реконструкции объектов всех назначений | 0 | 0 |  |  | 0 |  | п.25
70 | 1 |  | 2 | К_СП_РЕМ | к нормам СП при капитальном ремонте зданий и сооружений всех назначений ( если или {РЕМ_ЖИЛ}=[вкл] , или (РЕМ_ПР}=[вкл] ) | 0.85 | 1 | Для сборников ФЕР и ФЕРмр : · Значение {_МДСрем_СП} = 0.85 - при ремонте зданий всех назначений ( 0,85 к СП); · Значение {_МДСрем_СП} = 1,00 - при строительстве и реконструкции объектов всех назначений | 0 | 0 |  |  | 0 |  | п.16
70 | 1 |  | 3 | К_НР_СЛЖ | При определении сметной стоимости строительства объектов капитального строительства, относящихся к особо опасным и технически сложным. За исключением объектов атомных электрических станций. ( если {СЛЖ} = [вкл] ) | 1.03 | 0 |  | 0 | 0 |  |  | 0 |  | п.27 СЛОЖН
70 | 1 |  | 4 | К_НР_АЭС | При определении сметной стоимости строительства объектов капитального строительства, относящихся к особо опасным и технически сложным. Для объектов атомных электрических станций. ( если {АЭС} = [вкл] ) | 1.15 | 0 |  | 0 | 0 |  |  | 0 |  | п.27 АЭС
70 | 1 |  | 5 | Р_ОКР | Разрядность округления результата расчета НР и СП (с 05.04.2020 - до семи знаков после запятой) | 7 | 0 |  | 0 | 0 |  |  | 0
70 | 1 |  | 6 | Лист_НРиСП |  | 2 | 0 |  | 0 | 0 |  |  | 0
-1
75 | Уровень цен | 2025 | 0 | 5 | 0 | 0 | 1 | 0 | 1 | 0 | 0 | 0 | 67259222 | 1
2 | Вид цен | Московская область, КТЦ к ФСНБ-2022, 2 квартал 2025 г | 0 | 0 | 0 | [33 empty] | 67259223
1 | Сборник индексов | Московская область к ФСНБ-2022 ФГИС ЦС | 2025 | 6 | 1 | 1 | 0 | 2 | 1 | 1 | 1 | 1 | 1 | 1 | 1 | 1 | [22 empty] | 67259224 | Письмо Минстроя России «О размещении индексов изменения сметной стоимости строительства по группам однородных строительных ресурсов на II квартал 2025 года» | Справочная информация | 45800 | 381 | Письмо Минстроя России от 23.05.2025 № 30038-ИФ/09 | Распоряжение Министерства экономики и финансов Московской области | Справочная информация | 45720 | 20 | Распоряжение Министерства экономики и финансов Московской области от 04.03.2025 г. № 24РВ-20
65 |  | 1 | 0 | 245

## SourceObSm
0 | Smeta.RU (495) 974-1589 |  | _OBSM_ |  | 0 | 0 | 0 | Smeta.RU |  | 1 | 71896 | 64150166 | 11 | 15 | 0 | 2
1 | 52 | 0 |  | 0 | Х556966-334177 Стригуненко | Х556966-334177 Стригуненко |  | 0 |  | 0 | 0 | 523 |  | 0 | 0 | 7 | 0 | 4 | 0 | Дандре М.Г. | [16 empty] | 0 | [5 empty] | Сметные нормы списания | Коды ценников | 1 | 1 | 0 | 0 | 1 | 0 | 6 | 2 | 1 | 1 | 0 | 0 | 0 | 0 | 0 | ФСНБ-2022_И14 | Версия 1.13.0 для ФСНБ-2022 И14 | ФСНБ-2022 - Изменения И14 | ФСНБ-2022 - Изменения И14 | ФСНБ-2022 - Изменения И14 | ФСНБ-2022 - Изменения И14 | Поправки для ФСНБ-2022 от 23.05.2025 г И14 (55/пр) Строительство | 0 | 0 | 487096328 | 17 | Приказ Минстроя России от 30.12.2021 г. № 1046/пр; Приказ Минстроя России от 04.08.2020 г. № 421/пр; Приказ Минстроя России от 21.12.2020 г. № 812/пр; Приказ Минстроя России от 11.12.2020 г. № 774/пр | ГСН | 45796 | 533 | 14 | Приказ Минстроя России от 18.05.2022 г. № 378/пр; Приказ Минстроя России от 26.08.2022 г. № 703/пр; Приказ Минстроя России от 26.10.2022 г. № 905/пр; Приказ Минстроя России от 27.12.2022 г. № 1133/пр; Приказ Минстроя России от 10.02.2023 г. № 84/пр; Приказ Минстроя России от 11.05.2023 г. № 335/пр; Приказ Минстроя России от 02.08.2023 г. № 551/пр; Приказ Минстроя России от 14.11.2023 г. № 817/пр; Приказ Минстроя России от 16.02.2024 г. № 102/пр; Приказ Минстроя России от 13.05.2024 г. № 323/пр; Приказ Минстроя России от 09.08.2024 г. № 524/пр; Приказ Минстроя России от 07.11.2024 г. № 747/пр; Приказ Минстроя России от 07.02.2025 г. № 69/пр; Приказ Минстроя России от 19.05.2025 г. № 299/пр; Приказ Минстроя России от 07.07.2022 г. № 557/пр; Приказ Минстроя России от 30.01.2024 г. № 55/пр; Приказ Минстроя России от 23.01.2025 г. № 30/пр; Приказ Минстроя России от 02.09.2021 г. № 636/пр; Приказ Минстроя России от 26.07.2022 г. № 611/пр; Приказ Минстроя России от 22.04.2022 г. № 317/пр | 0 | 0
22 | 1 | 0 | 67259222 | 0 | 2 | 1
3 | 1 | 02-01-01 | СМР 0.4кВ | 42.66 | 0 | 0 | 0 | 42.66 | 2.97 | 327.35 | 0 | 0 | 42.66 | [7 empty] | 0 | -1 | 0 | [5 empty] | 185305.39 | 142045.68 | 0 | 0 | 0 | 14678.72 | 5991.58 | 22589.41 | 218217.9 | 11492.34 | 0 | 0 | 49.353 | 10.8943 | 0 | 28545.5 | 15859.35 | 229710.24
3 | 2 | 09-01-01 | ПНР | 0 | 0 | 0 | 6.09 | 6.09 | 2.9 | 2.9 | 0 | 0 | 6.09 | [7 empty] | 0 | -1 | 0 | [5 empty] | 2898.68 | 0 | 0 | 0 | 0 | 0 | 0 | 2898.68 | 0 | 0 | 6087.22 | 0 | 4.3384 | 0 | 0 | 2145.02 | 1043.52 | 6087.22
51 |  |  |  | 218.22 | 11.49 | 0 | 6.09 | 235.8 | 31.48 | 330.25 | 0 | 0 | 235.8
50 | 0 | 0 | 1 | 201 | 188204.07 | ПЗ | Прямые затраты |  |  | 201 | 1 | 3 |  | 2
50 | 0 | 0 | 1 | 202 | 142045.68 | СтМатОб | Стоимость материальных ресурсов (всего) |  |  | 202 | 2 | 3 |  | 2
50 | 0 | 0 | 1 | 222 | 0 | СтМатОбЗак | Стоимость материалов и оборудования заказчика |  |  | 222 | 3 | 3 |  | 2
50 | 0 | 0 | 1 | 225 | 142045.68 | СтМатОбПод | Стоимость материалов и оборудования подрядчика |  |  | 225 | 4 | 3 |  | 2
50 | 0 | 0 | 1 | 226 | 142045.68 | СтМат | Стоимость материалов (всего) |  |  | 226 | 5 | 3 |  | 2
50 | 0 | 0 | 1 | 227 | 0 | СтМатЗак | Стоимость материалов заказчика |  |  | 227 | 6 | 3 |  | 2
50 | 0 | 0 | 1 | 228 | 142045.68 | СтМатПод | Стоимость материалов подрядчика |  |  | 228 | 7 | 3 |  | 2
50 | 0 | 0 | 1 | 216 | 0 | Оборуд | Стоимость оборудования (всего) |  |  | 216 | 8 | 3 |  | 2
50 | 0 | 0 | 1 | 223 | 0 | ОборудЗак | Стоимость оборудования заказчика |  |  | 223 | 9 | 3 |  | 2
50 | 0 | 0 | 1 | 229 | 0 | ОборудПод | Стоимость оборудования подрядчика |  |  | 229 | 10 | 3 |  | 2
50 | 0 | 0 | 1 | 203 | 14678.72 | ЭММ | Эксплуатация машин |  |  | 203 | 11 | 3 |  | 2
50 | 0 | 0 | 1 | 231 | 0 | ЭММсНРиСП | Эксплуатация машин по ТСН-2001.16 |  |  | 231 | 12 | 3 |  | 2
50 | 0 | 0 | 1 | 204 | 5991.58 | ЗПМ | ЗП машинистов |  |  | 204 | 13 | 3 |  | 2
50 | 0 | 0 | 1 | 205 | 25488.09 | ОЗП | Основная ЗП рабочих |  |  | 205 | 14 | 3 |  | 2
50 | 0 | 0 | 1 | 232 | 0 | ОЗПсНРиСП | Основная ЗП рабочих по ТСН-2001.16 |  |  | 232 | 15 | 3 |  | 2
50 | 0 | 0 | 1 | 214 | 218217.9 | Строит | Строительные работы с НР и СП |  |  | 214 | 16 | 3 |  | 2
50 | 0 | 0 | 1 | 215 | 11492.34 | Монтаж | Монтажные работы с НР и СП |  |  | 215 | 17 | 3 |  | 2
50 | 0 | 0 | 1 | 217 | 6087.22 | Прочие | Прочие работы с НР и СП |  |  | 217 | 18 | 3 |  | 2
50 | 0 | 0 | 1 | 230 | 0 | ПрочиеЗатр | Прочие затраты по ТСН-2001.16 |  |  | 230 | 19 | 3 |  | 2
50 | 0 | 0 | 1 | 206 | 0 | ВозврМат | Возврат материалов |  |  | 206 | 20 | 3 |  | 2
50 | 0 | 0 | 1 | 207 | 53.6914 | ТрудСтр | Трудозатраты строителей |  |  | 207 | 21 | 3 |  | -1
50 | 0 | 0 | 1 | 208 | 10.8943 | ТрудМаш | Трудозатраты машинистов |  |  | 208 | 22 | 3 |  | -1
50 | 0 | 0 | 1 | 209 | 0 | ТранспМат | Транспорт материалов |  |  | 209 | 23 | 3 |  | 2
50 | 0 | 0 | 1 | 233 | 0 | Перевозка | Перевозка грузов |  |  | 233 | 24 | 3 |  | 2
50 | 0 | 0 | 1 | 210 | 30690.52 | НР | Накладные расходы |  |  | 210 | 25 | 3 |  | 2
50 | 0 | 0 | 1 | 211 | 16902.87 | СмПриб | Сметная прибыль |  |  | 211 | 26 | 3 |  | 2
50 | 0 | 0 | 1 | 224 | 235797.46 | Всего | Всего с НР и СП |  |  | 224 | 27 | 3 |  | 2
-1
75 | Уровень цен | 2025 | 0 | 5 | 0 | 0 | 1 | 0 | 1 | 0 | 0 | 0 | 67259222 | 1
2 | Вид цен | Московская область, КТЦ к ФСНБ-2022, 2 квартал 2025 г | 0 | 0 | 0 | [17 empty] | 67259223
1 | Сборник индексов | Московская область к ФСНБ-2022 ФГИС ЦС | 2025 | 6 | 1 | 1 | 0 | 2 | 1 | 1 | 1 | 1 | 1 | 1 | 1 | 1 | [6 empty] | 67259224 | Письмо Минстроя России «О размещении индексов изменения сметной стоимости строительства по группам однородных строительных ресурсов на II квартал 2025 года» | Справочная информация | 45800 | 381 | Письмо Минстроя России от 23.05.2025 № 30038-ИФ/09 | Распоряжение Министерства экономики и финансов Московской области | Справочная информация | 45720 | 20 | Распоряжение Министерства экономики и финансов Московской области от 04.03.2025 г. № 24РВ-20

## SmtRes
28 | 67259222 | 67259579 | 60144284 | 114 | 1 | 1 | 1 | 1-100-20 |  | Средний разряд работы 2,0 | 1191 | 1013 | чел.-ч. | чел.-ч. | 1 | 0 | 370475345 | 154 | 0 | 0 | 0 | 409.14 | 0 | 0 | 0 | 409.14 | 1 | 1 | 1 | 1 | -2 | 0 | 0 | 1 | 1 | 0 | 154 | 1 | 2 | 68003442 | 1 | 0 | 1 | 1 | 0 | 0 | 0 | 0 | 0 | 0 | 0 | 0 | 0 | 0 | 63007.56 | 154 | 0 | 1 | 0 | 0 | 0 | 63007.56 | 154 | 0 | 1 | 0 | 0 | 0 | 0 | 409.14 | 409.14 | 1 | 63007.56 | 0 | 0 | 0 | 0 | 0 | 0 | 1 |  | 0 |  | 0
29 | 67259222 | 67259582 | 60144306 | 114 | 1 | 1 | 1 | 1-100-25 |  | Средний разряд работы 2,5 | 1191 | 1013 | чел.-ч. | чел.-ч. | 1 | 0 | -1991603921 | 0.44 | 0 | 0 | 0 | 427.91 | 0 | 0 | 0 | 427.91 | 1 | 1 | 1 | 1 | -2 | 0 | 0 | 1 | 1 | 0 | 0.44 | 1 | 2 | 68003443 | 1 | 0 | 2 | 1 | 0 | 0 | 0 | 0 | 0 | 0 | 0 | 0 | 0 | 0 | 188.2804 | 0.44 | 0 | 1 | 0 | 0 | 0 | 188.2804 | 0.44 | 0 | 1 | 0 | 0 | 0 | 0 | 427.91 | 427.91 | 1 | 188.28 | 0 | 0 | 0 | 0 | 0 | 0 | 1 |  | 0 |  | 0
29 | 67259222 | 67259582 | 60144519 | 114 | 1 | 1 | 1 | 4-100-00 |  | Затраты труда машинистов | 1191 | 1013 | чел.-ч. | чел.-ч. | 1 | 0 | -1417349443 | 0.48 | 0 | 0 | 0 | 0 | 0 | 0 | 0 | 0 | 1 | 1 | 1 | 1 | -2 | 0 | 0 | 1 | 1 | 0 | 0.48 | 2 | 2 | 68003444 | 1 | 0 | 3 | 1 | 0 | 0 | 0 | 0 | 0 | 0 | 0 | 0 | 0 | 0 | 0 | 0 | 0 | 0 | 0 | 0 | 0 | 0 | 0 | 0 | 0 |  | 0 | 0 | 0 | 0 | 0 | 1 | 0 | 0 | 0 | 0 | 0 | 0 | 0 | 0 |  | 0 |  | 0
29 | 67259222 | 67259582 | 60268964 | 1 | 1 | 1 | 2 | 91.05.05-015 | ФСЭМ-2022, 91.05.05-015, приказ Минстроя России от 18.05.2022 г. № 378/пр | Краны на автомобильном ходу, грузоподъемность 16 т | 1368 | 1011 | маш.-ч | маш.-ч | 1 | 0 | -468861091 | 0.24 | 0 | 1613.51 | 675.65 | 0 | 0 | 1613.51 | 675.65 | 0 | 1 | 1 | 1 | 1 | -2 | 0 | 0 | 1 | 1 | 0 | 0.24 | 1 | 2 | 68003445 | 1 | 0 | 4 | 1 | 0 | 0 | 0 | 0 | 0 | 0 | 0 | 0 | 387.2424 | 162.156 | 0 | 0 | 0.24 | 1 | 0 | 387.2424 | 162.156 | 0 | 0 | 0.24 | 1 |  | 0 | 0 | 0 | 1613.51 | 1613.51 | 1 | 387.24 | 162.16 | 0 | 0 | 0 | 0 | 0 | 1 | 4-100-060 | 6 | чел.-ч. | 1
29 | 67259222 | 67259582 | 60269919 | 1 | 1 | 1 | 2 | 91.15.01-001 | ФСЭМ-2022, 91.15.01-001, приказ Минстроя России от 18.05.2022 г. № 378/пр | Прицепы тракторные, грузоподъемность до 2 т | 1368 | 1011 | маш.-ч | маш.-ч | 1 | 0 | 1571464010 | 0.24 | 0 | 13.39 | 0 | 0 | 0 | 13.39 | 0 | 0 | 1 | 1 | 1 | 1 | -2 | 0 | 0 | 1 | 1 | 0 | 0.24 | 1 | 2 | 68003446 | 1 | 0 | 5 | 1 | 0 | 0 | 0 | 0 | 0 | 0 | 0 | 0 | 3.2136 | 0 | 0 | 0 | 0 | 1 | 0 | 3.2136 | 0 | 0 | 0 | 0 | 1 |  | 0 | 0 | 0 | 13.39 | 13.39 | 1 | 3.21 | 0 | 0 | 0 | 0 | 0 | 0 | 1 |  | 0 |  | 0
29 | 67259222 | 67259582 | 60269937 | 1 | 1 | 1 | 2 | 91.15.03-014 | ФСЭМ-2022 доп.11, 91.15.03-014, приказ Минстроя России от 09.08.2024 г. № 524/пр | Тракторы на пневмоколесном ходу, мощность 59 кВт (80 л.с.) | 1368 | 1011 | маш.-ч | маш.-ч | 1 | 0 | -662053402 | 0.24 | 0 | 575.77 | 502.98 | 0 | 0 | 487.94 | 502.98 | 0 | 1 | 1.18 | 1 | 1 | 2 | 0 | 0 | 1 | 1 | 0 | 0.24 | 1 | 2 | 68003447 | 1 | 0 | 6 | 1 | 0 | 0 | 0 | 0 | 0 | 0 | 0 | 0 | 117.1056 | 120.7152 | 0 | 0 | 0.24 | 1 | 0 | 117.1056 | 120.7152 | 0 | 0 | 0.24 | 1 |  | 0 | 0 | 0 | 575.77 | 487.94 | 1.18 | 117.11 | 120.72 | 0 | 0 | 0 | 0 | 0 | 0 | 4-100-040 | 4 | чел.-ч. | 1
30 | 67259222 | 67259593 | 60144306 | 114 | 1 | 1 | 1 | 1-100-25 |  | Средний разряд работы 2,5 | 1191 | 1013 | чел.-ч. | чел.-ч. | 1 | 0 | -1991603921 | 0.25 | 0 | 0 | 0 | 427.91 | 0 | 0 | 0 | 427.91 | 1 | 1 | 1 | 1 | -2 | 0 | 0 | 1 | 1 | 0 | 0.25 | 1 | 2 | 67840402 | 1 | 0 | 7 | 1 | 0 | 0 | 0 | 0 | 0 | 0 | 0 | 0 | 0 | 0 | 106.9775 | 0.25 | 0 | 1 | 0 | 0 | 0 | 106.9775 | 0.25 | 0 | 1 | 0 | 0 | 0 | 0 | 427.91 | 427.91 | 1 | 106.98 | 0 | 0 | 0 | 0 | 0 | 0 | 1 |  | 0 |  | 0
30 | 67259222 | 67259593 | 60144519 | 114 | 1 | 1 | 1 | 4-100-00 |  | Затраты труда машинистов | 1191 | 1013 | чел.-ч. | чел.-ч. | 1 | 0 | -1417349443 | 0.14 | 0 | 0 | 0 | 0 | 0 | 0 | 0 | 0 | 1 | 1 | 1 | 1 | -2 | 0 | 0 | 1 | 1 | 0 | 0.14 | 2 | 2 | 67840403 | 1 | 0 | 8 | 1 | 0 | 0 | 0 | 0 | 0 | 0 | 0 | 0 | 0 | 0 | 0 | 0 | 0 | 0 | 0 | 0 | 0 | 0 | 0 | 0 | 0 |  | 0 | 0 | 0 | 0 | 0 | 1 | 0 | 0 | 0 | 0 | 0 | 0 | 0 | 0 |  | 0 |  | 0
30 | 67259222 | 67259593 | 60269919 | 1 | 1 | 1 | 2 | 91.15.01-001 | ФСЭМ-2022, 91.15.01-001, приказ Минстроя России от 18.05.2022 г. № 378/пр | Прицепы тракторные, грузоподъемность до 2 т | 1368 | 1011 | маш.-ч | маш.-ч | 1 | 0 | 1571464010 | 0.14 | 0 | 13.39 | 0 | 0 | 0 | 13.39 | 0 | 0 | 1 | 1 | 1 | 1 | -2 | 0 | 0 | 1 | 1 | 0 | 0.14 | 1 | 2 | 67840404 | 1 | 0 | 9 | 1 | 0 | 0 | 0 | 0 | 0 | 0 | 0 | 0 | 1.8746 | 0 | 0 | 0 | 0 | 1 | 0 | 1.8746 | 0 | 0 | 0 | 0 | 1 |  | 0 | 0 | 0 | 13.39 | 13.39 | 1 | 1.87 | 0 | 0 | 0 | 0 | 0 | 0 | 1 |  | 0 |  | 0
30 | 67259222 | 67259593 | 60269937 | 1 | 1 | 1 | 2 | 91.15.03-014 | ФСЭМ-2022 доп.11, 91.15.03-014, приказ Минстроя России от 09.08.2024 г. № 524/пр | Тракторы на пневмоколесном ходу, мощность 59 кВт (80 л.с.) | 1368 | 1011 | маш.-ч | маш.-ч | 1 | 0 | -662053402 | 0.14 | 0 | 575.77 | 502.98 | 0 | 0 | 487.94 | 502.98 | 0 | 1 | 1.18 | 1 | 1 | 2 | 0 | 0 | 1 | 1 | 0 | 0.14 | 1 | 2 | 67840405 | 1 | 0 | 10 | 1 | 0 | 0 | 0 | 0 | 0 | 0 | 0 | 0 | 68.3116 | 70.4172 | 0 | 0 | 0.14 | 1 | 0 | 68.3116 | 70.4172 | 0 | 0 | 0.14 | 1 |  | 0 | 0 | 0 | 575.77 | 487.94 | 1.18 | 68.31 | 70.42 | 0 | 0 | 0 | 0 | 0 | 0 | 4-100-040 | 4 | чел.-ч. | 1
31 | 67259222 | 67259602 | 60144306 | 114 | 1 | 1 | 1 | 1-100-25 |  | Средний разряд работы 2,5 | 1191 | 1013 | чел.-ч. | чел.-ч. | 1 | 0 | -1991603921 | 0.3 | 0 | 0 | 0 | 427.91 | 0 | 0 | 0 | 427.91 | 1 | 1 | 1 | 1 | -2 | 0 | 0 | 1 | 1 | 0 | 0.3 | 1 | 2 | 67840406 | 1 | 0 | 11 | 1 | 0 | 0 | 0 | 0 | 0 | 0 | 0 | 0 | 0 | 0 | 128.373 | 0.3 | 0 | 1 | 0 | 0 | 0 | 128.373 | 0.3 | 0 | 1 | 0 | 0 | 0 | 0 | 427.91 | 427.91 | 1 | 128.37 | 0 | 0 | 0 | 0 | 0 | 0 | 1 |  | 0 |  | 0
31 | 67259222 | 67259602 | 60144519 | 114 | 1 | 1 | 1 | 4-100-00 |  | Затраты труда машинистов | 1191 | 1013 | чел.-ч. | чел.-ч. | 1 | 0 | -1417349443 | 0.16 | 0 | 0 | 0 | 0 | 0 | 0 | 0 | 0 | 1 | 1 | 1 | 1 | -2 | 0 | 0 | 1 | 1 | 0 | 0.16 | 2 | 2 | 67840407 | 1 | 0 | 12 | 1 | 0 | 0 | 0 | 0 | 0 | 0 | 0 | 0 | 0 | 0 | 0 | 0 | 0 | 0 | 0 | 0 | 0 | 0 | 0 | 0 | 0 |  | 0 | 0 | 0 | 0 | 0 | 1 | 0 | 0 | 0 | 0 | 0 | 0 | 0 | 0 |  | 0 |  | 0
31 | 67259222 | 67259602 | 60269919 | 1 | 1 | 1 | 2 | 91.15.01-001 | ФСЭМ-2022, 91.15.01-001, приказ Минстроя России от 18.05.2022 г. № 378/пр | Прицепы тракторные, грузоподъемность до 2 т | 1368 | 1011 | маш.-ч | маш.-ч | 1 | 0 | 1571464010 | 0.16 | 0 | 13.39 | 0 | 0 | 0 | 13.39 | 0 | 0 | 1 | 1 | 1 | 1 | -2 | 0 | 0 | 1 | 1 | 0 | 0.16 | 1 | 2 | 67840408 | 1 | 0 | 13 | 1 | 0 | 0 | 0 | 0 | 0 | 0 | 0 | 0 | 2.1424 | 0 | 0 | 0 | 0 | 1 | 0 | 2.1424 | 0 | 0 | 0 | 0 | 1 |  | 0 | 0 | 0 | 13.39 | 13.39 | 1 | 2.14 | 0 | 0 | 0 | 0 | 0 | 0 | 1 |  | 0 |  | 0
31 | 67259222 | 67259602 | 60269937 | 1 | 1 | 1 | 2 | 91.15.03-014 | ФСЭМ-2022 доп.11, 91.15.03-014, приказ Минстроя России от 09.08.2024 г. № 524/пр | Тракторы на пневмоколесном ходу, мощность 59 кВт (80 л.с.) | 1368 | 1011 | маш.-ч | маш.-ч | 1 | 0 | -662053402 | 0.16 | 0 | 575.77 | 502.98 | 0 | 0 | 487.94 | 502.98 | 0 | 1 | 1.18 | 1 | 1 | 2 | 0 | 0 | 1 | 1 | 0 | 0.16 | 1 | 2 | 67840409 | 1 | 0 | 14 | 1 | 0 | 0 | 0 | 0 | 0 | 0 | 0 | 0 | 78.0704 | 80.4768 | 0 | 0 | 0.16 | 1 | 0 | 78.0704 | 80.4768 | 0 | 0 | 0.16 | 1 |  | 0 | 0 | 0 | 575.77 | 487.94 | 1.18 | 78.07 | 80.48 | 0 | 0 | 0 | 0 | 0 | 0 | 4-100-040 | 4 | чел.-ч. | 1
32 | 67259222 | 67259611 | 60144330 | 114 | 1 | 1 | 1 | 1-100-33 |  | Средний разряд работы 3,3 | 1191 | 1013 | чел.-ч. | чел.-ч. | 1 | 0 | 32079103 | 3.06 | 0 | 0 | 0 | 463.57 | 0 | 0 | 0 | 463.57 | 1 | 1 | 1 | 1 | -2 | 0 | 0 | 1 | 1 | 0 | 3.06 | 1 | 2 | 67840348 | 1 | 0 | 15 | 1 | 0 | 0 | 0 | 0 | 0 | 0 | 0 | 0 | 0 | 0 | 1418.5242 | 3.06 | 0 | 1 | 0 | 0 | 0 | 1418.5242 | 3.06 | 0 | 1 | 0 | 0 | 0 | 0 | 463.57 | 463.57 | 1 | 1418.52 | 0 | 0 | 0 | 0 | 0 | 0 | 1 |  | 0 |  | 0
32 | 67259222 | 67259611 | 60144519 | 114 | 1 | 1 | 1 | 4-100-00 |  | Затраты труда машинистов | 1191 | 1013 | чел.-ч. | чел.-ч. | 1 | 0 | -1417349443 | 0.87 | 0 | 0 | 0 | 0 | 0 | 0 | 0 | 0 | 1 | 1 | 1 | 1 | -2 | 0 | 0 | 1 | 1 | 0 | 0.87 | 2 | 2 | 67840349 | 1 | 0 | 16 | 1 | 0 | 0 | 0 | 0 | 0 | 0 | 0 | 0 | 0 | 0 | 0 | 0 | 0 | 0 | 0 | 0 | 0 | 0 | 0 | 0 | 0 |  | 0 | 0 | 0 | 0 | 0 | 1 | 0 | 0 | 0 | 0 | 0 | 0 | 0 | 0 |  | 0 |  | 0
32 | 67259222 | 67259611 | 60268851 | 1 | 1 | 1 | 2 | 91.04.01-031 | ФСЭМ-2022 доп.11, 91.04.01-031, приказ Минстроя России от 07.11.2024 г. № 747/пр | Машины бурильно-крановые на автомобильном ходу, диаметр бурения до 800 мм, глубина бурения до 5 м | 1368 | 1011 | маш.-ч | маш.-ч | 1 | 0 | 1146632698 | 0.68 | 0 | 2527.41 | 578.05 | 0 | 0 | 2088.77 | 578.05 | 0 | 1 | 1.21 | 1 | 1 | 2 | 0 | 0 | 1 | 1 | 0 | 0.68 | 1 | 2 | 67840350 | 1 | 0 | 17 | 1 | 0 | 0 | 0 | 0 | 0 | 0 | 0 | 0 | 1420.3636 | 393.074 | 0 | 0 | 0.68 | 1 | 0 | 1420.3636 | 393.074 | 0 | 0 | 0.68 | 1 |  | 0 | 0 | 0 | 2527.41 | 2088.77 | 1.21 | 1420.36 | 393.07 | 0 | 0 | 0 | 0 | 0 | 0 | 4-100-050 | 5 | чел.-ч. | 1
32 | 67259222 | 67259611 | 60269855 | 1 | 1 | 1 | 2 | 91.14.02-001 | ФСЭМ-2022 доп.7, 91.14.02-001, приказ Минстроя России от 02.08.2023 г. № 551/пр | Автомобили бортовые, грузоподъемность до 5 т | 1368 | 1011 | маш.-ч | маш.-ч | 1 | 0 | -1152394969 | 0.19 | 0 | 605.36 | 502.98 | 0 | 0 | 605.36 | 502.98 | 0 | 1 | 1 | 1 | 1 | -2 | 0 | 0 | 1 | 1 | 0 | 0.19 | 1 | 2 | 67840351 | 1 | 0 | 18 | 1 | 0 | 0 | 0 | 0 | 0 | 0 | 0 | 0 | 115.0184 | 95.5662 | 0 | 0 | 0.19 | 1 | 0 | 115.0184 | 95.5662 | 0 | 0 | 0.19 | 1 |  | 0 | 0 | 0 | 605.36 | 605.36 | 1 | 115.02 | 95.57 | 0 | 0 | 0 | 0 | 0 | 1 | 4-100-040 | 4 | чел.-ч. | 1
32 | 67259222 | 67259611 | 60213876 | 1 | 1 | 1 | 3 | 01.3.01.06-0038 | ФСБЦ-2022, 01.3.01.06-0038, приказ Минстроя России от 18.05.2022 г. № 378/пр | Смазка защитная электросетевая | 1346 | 1009 | кг | кг | 1 | 0 | -1628490559 | 0.1 | 414.62 | 0 | 0 | 0 | 238.29 | 0 | 0 | 0 | 1.74 | 1 | 1 | 1 | 2 | 0 | 0 | 1 | 1 | 0 | 0.1 | 0 | 2 | 67840352 | 1 | 0 | 19 | 1 | 0 | 0 | 0 | 0 | 0 | 0 | 0 | 23.829 | 0 | 0 | 0 | 0 | 0 | 1 | 23.829 | 0 | 0 | 0 | 0 | 0 | 1 |  | 0 | 0 | 0 | 414.62 | 238.29 | 1.74 | 23.83 | 0 | 0 | 0 | 0 | 0 | 0 | 0 |  | 0 |  | 0
32 | 67259222 | 67259611 | 60213883 | 1 | 1 | 1 | 3 | 01.3.01.06-0051 | ФСБЦ-2022 доп.12, 01.3.01.06-0051, приказ Минстроя России от 07.11.2024 г. № 747/пр | Смазка солидол жировой Ж | 1346 | 1009 | кг | кг | 1 | 0 | -479354107 | 0.03 | 101.84 | 0 | 0 | 0 | 58.53 | 0 | 0 | 0 | 1.74 | 1 | 1 | 1 | 2 | 0 | 0 | 1 | 1 | 0 | 0.03 | 0 | 2 | 67840353 | 1 | 0 | 20 | 1 | 0 | 0 | 0 | 0 | 0 | 0 | 0 | 1.7559 | 0 | 0 | 0 | 0 | 0 | 1 | 1.7559 | 0 | 0 | 0 | 0 | 0 | 1 |  | 0 | 0 | 0 | 101.84 | 58.53 | 1.74 | 1.76 | 0 | 0 | 0 | 0 | 0 | 0 | 0 |  | 0 |  | 0
32 | 67259222 | 67259611 | 60218667 | 1 | 1 | 1 | 3 | 01.7.20.08-0051 | ФСБЦ-2022 доп.8, 01.7.20.08-0051, приказ Минстроя России от 14.11.2023 г. № 817/пр | Ветошь хлопчатобумажная цветная | 1346 | 1009 | кг | кг | 1 | 0 | -130701290 | 0.02 | 83.04 | 0 | 0 | 0 | 56.11 | 0 | 0 | 0 | 1.48 | 1 | 1 | 1 | 2 | 0 | 0 | 1 | 1 | 0 | 0.02 | 0 | 2 | 67840355 | 1 | 0 | 22 | 1 | 0 | 0 | 0 | 0 | 0 | 0 | 0 | 1.1222 | 0 | 0 | 0 | 0 | 0 | 1 | 1.1222 | 0 | 0 | 0 | 0 | 0 | 1 |  | 0 | 0 | 0 | 83.04 | 56.11 | 1.48 | 1.12 | 0 | 0 | 0 | 0 | 0 | 0 | 0 |  | 0 |  | 0
32 | 67259222 | 67259611 | 60235208 | 1 | 1 | 1 | 3 | 14.4.02.04-0182 | ФСБЦ-2022, 14.4.02.04-0182, приказ Минстроя России от 18.05.2022 г. № 378/пр | Краска масляная МА-15, цветная | 1348 | 1009 | т | т | 1000 | 0 | -460826109 | 0.0004 | 83933.58 | 0 | 0 | 0 | 61265.39 | 0 | 0 | 0 | 1.37 | 1 | 1 | 1 | 2 | 0 | 0 | 1 | 0 | 0 | 0.0004 | 0 | 2 | 67840360 | 1 | 0 | 27 | 0 | 0 | 0 | 0 | 0 | 0 | 0 | 0 | 0 | 0 | 0 | 0 | 0 | 0 | 0 | 0 | 0 | 0 | 0 | 0 | 0 | 0 |  | 0 | 0 | 0 | 83933.58 | 61265.39 | 1.37 | 24.51 | 0 | 0 | 0 | 0 | 0 | 0 | 0 |  | 0 |  | 0
32 | 67259222 | 67259611 | 60235208 | 1 | 1 | 1 | 3 | 14.4.02.04-0182 | ФСБЦ-2022, 14.4.02.04-0182, приказ Минстроя России от 18.05.2022 г. № 378/пр | Краска масляная МА-15, цветная | 1348 | 1009 | т | т | 1000 | 0 | -460826109 | -0.0004 | 83933.58 | 0 | 0 | 0 | 61265.39 | 0 | 0 | 0 | 1.37 | 1 | 1 | 1 | 0 | 0 | 0 | 0 | 0 | 0 | -0.0004 | 0 | 1 | -1 | 0 | 0 |  | 0 | 0 | 0 | 0 | 0 | 0 | 0 | 0 | 0 | 0 | 0 | 0 | 0 | 0 | 0 | 0 | 0 | 0 | 0 | 0 | 0 | 0 |  | 0 | 0 | 0 | 83933.58 | 61265.39 | 1.37 | -24.51 | 0 | 0 | 0 | 0 | 0 | 0 | 0 |  | 0 |  | 0
32 | 67259222 | 67259611 | 60235234 | 1 | 1 | 1 | 3 | 14.4.03.03-0102 | ФСБЦ-2022 доп.4, 14.4.03.03-0102, приказ Минстроя России от 27.12.2022 г. № 1133/пр | Лак битумный БТ-577 | 1348 | 1009 | т | т | 1000 | 0 | 1215516986 | 0.0001 | 103227.06 | 0 | 0 | 0 | 80020.98 | 0 | 0 | 0 | 1.29 | 1 | 1 | 1 | 2 | 0 | 0 | 1 | 1 | 0 | 0.0001 | 0 | 2 | 67840361 | 1 | 0 | 28 | 1 | 0 | 0 | 0 | 0 | 0 | 0 | 0 | 8.0021 | 0 | 0 | 0 | 0 | 0 | 1 | 8.0021 | 0 | 0 | 0 | 0 | 0 | 1 |  | 0 | 0 | 0 | 103227.06 | 80020.98 | 1.29 | 8 | 0 | 0 | 0 | 0 | 0 | 0 | 0 |  | 0 |  | 0
32 | 67259222 | 67259611 | 60242655 | 1 | 1 | 1 | 3 | 20.2.02.04-0006 | ФСБЦ-2022, 20.2.02.04-0006, приказ Минстроя России от 18.05.2022 г. № 378/пр | Колпачки полиэтиленовые К-6 | 1425 | 1013 | 100 ШТ | 100 ШТ | 1 | 0 | 600080833 | 0.06 | 1258.71 | 0 | 0 | 0 | 1031.73 | 0 | 0 | 0 | 1.22 | 1 | 1 | 1 | 2 | 0 | 0 | 1 | 0 | 0 | 0.06 | 0 | 2 | 67840362 | 1 | 0 | 29 | 0 | 0 | 0 | 0 | 0 | 0 | 0 | 0 | 0 | 0 | 0 | 0 | 0 | 0 | 0 | 0 | 0 | 0 | 0 | 0 | 0 | 0 |  | 0 | 0 | 0 | 1258.71 | 1031.73 | 1.22 | 61.9 | 0 | 0 | 0 | 0 | 0 | 0 | 0 |  | 0 |  | 0
32 | 67259222 | 67259611 | 60242655 | 1 | 1 | 1 | 3 | 20.2.02.04-0006 | ФСБЦ-2022, 20.2.02.04-0006, приказ Минстроя России от 18.05.2022 г. № 378/пр | Колпачки полиэтиленовые К-6 | 1425 | 1013 | 100 ШТ | 100 ШТ | 1 | 0 | 600080833 | -0.06 | 1258.71 | 0 | 0 | 0 | 1031.73 | 0 | 0 | 0 | 1.22 | 1 | 1 | 1 | 0 | 0 | 0 | 0 | 0 | 0 | -0.06 | 0 | 1 | -1 | 0 | 0 |  | 0 | 0 | 0 | 0 | 0 | 0 | 0 | 0 | 0 | 0 | 0 | 0 | 0 | 0 | 0 | 0 | 0 | 0 | 0 | 0 | 0 | 0 |  | 0 | 0 | 0 | 1258.71 | 1031.73 | 1.22 | -61.9 | 0 | 0 | 0 | 0 | 0 | 0 | 0 |  | 0 |  | 0
39 | 67259222 | 67259640 | 60144330 | 114 | 1 | 1 | 1 | 1-100-33 |  | Средний разряд работы 3,3 | 1191 | 1013 | чел.-ч. | чел.-ч. | 1 | 0 | 32079103 | 5.98 | 0 | 0 | 0 | 463.57 | 0 | 0 | 0 | 463.57 | 1 | 1 | 1 | 1 | -2 | 0 | 0 | 1 | 1 | 0 | 5.98 | 1 | 2 | 67840411 | 1 | 0 | 33 | 1 | 0 | 0 | 0 | 0 | 0 | 0 | 0 | 0 | 0 | 0 | 2772.1486 | 5.98 | 0 | 1 | 0 | 0 | 0 | 2772.1486 | 5.98 | 0 | 1 | 0 | 0 | 0 | 0 | 463.57 | 463.57 | 1 | 2772.15 | 0 | 0 | 0 | 0 | 0 | 0 | 1 |  | 0 |  | 0
39 | 67259222 | 67259640 | 60144519 | 114 | 1 | 1 | 1 | 4-100-00 |  | Затраты труда машинистов | 1191 | 1013 | чел.-ч. | чел.-ч. | 1 | 0 | -1417349443 | 2 | 0 | 0 | 0 | 0 | 0 | 0 | 0 | 0 | 1 | 1 | 1 | 1 | -2 | 0 | 0 | 1 | 1 | 0 | 2 | 2 | 2 | 67840412 | 1 | 0 | 34 | 1 | 0 | 0 | 0 | 0 | 0 | 0 | 0 | 0 | 0 | 0 | 0 | 0 | 0 | 0 | 0 | 0 | 0 | 0 | 0 | 0 | 0 |  | 0 | 0 | 0 | 0 | 0 | 1 | 0 | 0 | 0 | 0 | 0 | 0 | 0 | 0 |  | 0 |  | 0
39 | 67259222 | 67259640 | 60268851 | 1 | 1 | 1 | 2 | 91.04.01-031 | ФСЭМ-2022 доп.11, 91.04.01-031, приказ Минстроя России от 07.11.2024 г. № 747/пр | Машины бурильно-крановые на автомобильном ходу, диаметр бурения до 800 мм, глубина бурения до 5 м | 1368 | 1011 | маш.-ч | маш.-ч | 1 | 0 | 1146632698 | 1.6 | 0 | 2527.41 | 578.05 | 0 | 0 | 2088.77 | 578.05 | 0 | 1 | 1.21 | 1 | 1 | 2 | 0 | 0 | 1 | 1 | 0 | 1.6 | 1 | 2 | 67840413 | 1 | 0 | 35 | 1 | 0 | 0 | 0 | 0 | 0 | 0 | 0 | 0 | 3342.032 | 924.88 | 0 | 0 | 1.6 | 1 | 0 | 3342.032 | 924.88 | 0 | 0 | 1.6 | 1 |  | 0 | 0 | 0 | 2527.41 | 2088.77 | 1.21 | 3342.03 | 924.88 | 0 | 0 | 0 | 0 | 0 | 0 | 4-100-050 | 5 | чел.-ч. | 1
39 | 67259222 | 67259640 | 60269855 | 1 | 1 | 1 | 2 | 91.14.02-001 | ФСЭМ-2022 доп.7, 91.14.02-001, приказ Минстроя России от 02.08.2023 г. № 551/пр | Автомобили бортовые, грузоподъемность до 5 т | 1368 | 1011 | маш.-ч | маш.-ч | 1 | 0 | -1152394969 | 0.4 | 0 | 605.36 | 502.98 | 0 | 0 | 605.36 | 502.98 | 0 | 1 | 1 | 1 | 1 | -2 | 0 | 0 | 1 | 1 | 0 | 0.4 | 1 | 2 | 67840414 | 1 | 0 | 36 | 1 | 0 | 0 | 0 | 0 | 0 | 0 | 0 | 0 | 242.144 | 201.192 | 0 | 0 | 0.4 | 1 | 0 | 242.144 | 201.192 | 0 | 0 | 0.4 | 1 |  | 0 | 0 | 0 | 605.36 | 605.36 | 1 | 242.14 | 201.19 | 0 | 0 | 0 | 0 | 0 | 1 | 4-100-040 | 4 | чел.-ч. | 1
39 | 67259222 | 67259640 | 60213876 | 1 | 1 | 1 | 3 | 01.3.01.06-0038 | ФСБЦ-2022, 01.3.01.06-0038, приказ Минстроя России от 18.05.2022 г. № 378/пр | Смазка защитная электросетевая | 1346 | 1009 | кг | кг | 1 | 0 | -1628490559 | 0.1 | 414.62 | 0 | 0 | 0 | 238.29 | 0 | 0 | 0 | 1.74 | 1 | 1 | 1 | 2 | 0 | 0 | 1 | 1 | 0 | 0.1 | 0 | 2 | 67840415 | 1 | 0 | 37 | 1 | 0 | 0 | 0 | 0 | 0 | 0 | 0 | 23.829 | 0 | 0 | 0 | 0 | 0 | 1 | 23.829 | 0 | 0 | 0 | 0 | 0 | 1 |  | 0 | 0 | 0 | 414.62 | 238.29 | 1.74 | 23.83 | 0 | 0 | 0 | 0 | 0 | 0 | 0 |  | 0 |  | 0
39 | 67259222 | 67259640 | 60213883 | 1 | 1 | 1 | 3 | 01.3.01.06-0051 | ФСБЦ-2022 доп.12, 01.3.01.06-0051, приказ Минстроя России от 07.11.2024 г. № 747/пр | Смазка солидол жировой Ж | 1346 | 1009 | кг | кг | 1 | 0 | -479354107 | 0.03 | 101.84 | 0 | 0 | 0 | 58.53 | 0 | 0 | 0 | 1.74 | 1 | 1 | 1 | 2 | 0 | 0 | 1 | 1 | 0 | 0.03 | 0 | 2 | 67840416 | 1 | 0 | 38 | 1 | 0 | 0 | 0 | 0 | 0 | 0 | 0 | 1.7559 | 0 | 0 | 0 | 0 | 0 | 1 | 1.7559 | 0 | 0 | 0 | 0 | 0 | 1 |  | 0 | 0 | 0 | 101.84 | 58.53 | 1.74 | 1.76 | 0 | 0 | 0 | 0 | 0 | 0 | 0 |  | 0 |  | 0
39 | 67259222 | 67259640 | 60218667 | 1 | 1 | 1 | 3 | 01.7.20.08-0051 | ФСБЦ-2022 доп.8, 01.7.20.08-0051, приказ Минстроя России от 14.11.2023 г. № 817/пр | Ветошь хлопчатобумажная цветная | 1346 | 1009 | кг | кг | 1 | 0 | -130701290 | 0.02 | 83.04 | 0 | 0 | 0 | 56.11 | 0 | 0 | 0 | 1.48 | 1 | 1 | 1 | 2 | 0 | 0 | 1 | 1 | 0 | 0.02 | 0 | 2 | 67840418 | 1 | 0 | 40 | 1 | 0 | 0 | 0 | 0 | 0 | 0 | 0 | 1.1222 | 0 | 0 | 0 | 0 | 0 | 1 | 1.1222 | 0 | 0 | 0 | 0 | 0 | 1 |  | 0 | 0 | 0 | 83.04 | 56.11 | 1.48 | 1.12 | 0 | 0 | 0 | 0 | 0 | 0 | 0 |  | 0 |  | 0
39 | 67259222 | 67259640 | 60235208 | 1 | 1 | 1 | 3 | 14.4.02.04-0182 | ФСБЦ-2022, 14.4.02.04-0182, приказ Минстроя России от 18.05.2022 г. № 378/пр | Краска масляная МА-15, цветная | 1348 | 1009 | т | т | 1000 | 0 | -460826109 | 0.0004 | 83933.58 | 0 | 0 | 0 | 61265.39 | 0 | 0 | 0 | 1.37 | 1 | 1 | 1 | 2 | 0 | 0 | 0 | 0 | 0 | 0.0004 | 0 | 2 | 67840447 | 1 | 0 | 45 | 0 | 0 | 0 | 0 | 0 | 0 | 0 | 0 | 0 | 0 | 0 | 0 | 0 | 0 | 0 | 0 | 0 | 0 | 0 | 0 | 0 | 0 |  | 0 | 0 | 0 | 83933.58 | 61265.39 | 1.37 | 24.51 | 0 | 0 | 0 | 0 | 0 | 0 | 0 |  | 0 |  | 0
39 | 67259222 | 67259640 | 60235208 | 1 | 1 | 1 | 3 | 14.4.02.04-0182 | ФСБЦ-2022, 14.4.02.04-0182, приказ Минстроя России от 18.05.2022 г. № 378/пр | Краска масляная МА-15, цветная | 1348 | 1009 | т | т | 1000 | 0 | -460826109 | -0.004 | 83933.58 | 0 | 0 | 0 | 61265.39 | 0 | 0 | 0 | 1.37 | 1 | 1 | 1 | 0 | 0 | 0 | 0 | 0 | 0 | -0.004 | 0 | 1 | -1 | 0 | 0 |  | 0 | 0 | 0 | 0 | 0 | 0 | 0 | 0 | 0 | 0 | 0 | 0 | 0 | 0 | 0 | 0 | 0 | 0 | 0 | 0 | 0 | 0 |  | 0 | 0 | 0 | 83933.58 | 61265.39 | 1.37 | -245.06 | 0 | 0 | 0 | 0 | 0 | 0 | 0 |  | 0 |  | 0
39 | 67259222 | 67259640 | 60235234 | 1 | 1 | 1 | 3 | 14.4.03.03-0102 | ФСБЦ-2022 доп.4, 14.4.03.03-0102, приказ Минстроя России от 27.12.2022 г. № 1133/пр | Лак битумный БТ-577 | 1348 | 1009 | т | т | 1000 | 0 | 1215516986 | 0.0001 | 103227.06 | 0 | 0 | 0 | 80020.98 | 0 | 0 | 0 | 1.29 | 1 | 1 | 1 | 2 | 0 | 0 | 1 | 1 | 0 | 0.0001 | 0 | 2 | 67840424 | 1 | 0 | 46 | 1 | 0 | 0 | 0 | 0 | 0 | 0 | 0 | 8.0021 | 0 | 0 | 0 | 0 | 0 | 1 | 8.0021 | 0 | 0 | 0 | 0 | 0 | 1 |  | 0 | 0 | 0 | 103227.06 | 80020.98 | 1.29 | 8 | 0 | 0 | 0 | 0 | 0 | 0 | 0 |  | 0 |  | 0
39 | 67259222 | 67259640 | 60242655 | 1 | 1 | 1 | 3 | 20.2.02.04-0006 | ФСБЦ-2022, 20.2.02.04-0006, приказ Минстроя России от 18.05.2022 г. № 378/пр | Колпачки полиэтиленовые К-6 | 1425 | 1013 | 100 ШТ | 100 ШТ | 1 | 0 | 600080833 | 0.06 | 1258.71 | 0 | 0 | 0 | 1031.73 | 0 | 0 | 0 | 1.22 | 1 | 1 | 1 | 2 | 0 | 0 | 1 | 0 | 0 | 0.06 | 0 | 2 | 67840425 | 1 | 0 | 47 | 0 | 0 | 0 | 0 | 0 | 0 | 0 | 0 | 0 | 0 | 0 | 0 | 0 | 0 | 0 | 0 | 0 | 0 | 0 | 0 | 0 | 0 |  | 0 | 0 | 0 | 1258.71 | 1031.73 | 1.22 | 61.9 | 0 | 0 | 0 | 0 | 0 | 0 | 0 |  | 0 |  | 0
39 | 67259222 | 67259640 | 60242655 | 1 | 1 | 1 | 3 | 20.2.02.04-0006 | ФСБЦ-2022, 20.2.02.04-0006, приказ Минстроя России от 18.05.2022 г. № 378/пр | Колпачки полиэтиленовые К-6 | 1425 | 1013 | 100 ШТ | 100 ШТ | 1 | 0 | 600080833 | -0.06 | 1258.71 | 0 | 0 | 0 | 1031.73 | 0 | 0 | 0 | 1.22 | 1 | 1 | 1 | 0 | 0 | 0 | 0 | 0 | 0 | -0.06 | 0 | 1 | -1 | 0 | 0 |  | 0 | 0 | 0 | 0 | 0 | 0 | 0 | 0 | 0 | 0 | 0 | 0 | 0 | 0 | 0 | 0 | 0 | 0 | 0 | 0 | 0 | 0 |  | 0 | 0 | 0 | 1258.71 | 1031.73 | 1.22 | -61.9 | 0 | 0 | 0 | 0 | 0 | 0 | 0 |  | 0 |  | 0
47 | 67259222 | 67259681 | 60144274 | 114 | 1 | 1 | 1 | 1-100-15 |  | Средний разряд работы 1,5 | 1191 | 1013 | чел.-ч. | чел.-ч. | 1 | 0 | -267883188 | 88.5 | 0 | 0 | 0 | 392.25 | 0 | 0 | 0 | 392.25 | 1 | 1 | 1 | 1 | -2 | 0 | 0 | 1 | 1 | 0 | 88.5 | 1 | 2 | 67840454 | 1 | 0 | 53 | 1 | 0 | 0 | 0 | 0 | 0 | 0 | 0 | 0 | 0 | 0 | 34714.125 | 88.5 | 0 | 1 | 0 | 0 | 0 | 34714.125 | 88.5 | 0 | 1 | 0 | 0 | 0 | 0 | 392.25 | 392.25 | 1 | 34714.13 | 0 | 0 | 0 | 0 | 0 | 0 | 1 |  | 0 |  | 0
48 | 67259222 | 67259684 | 60144477 | 114 | 1 | 1 | 1 | 2-100-02 |  | Рабочий 2 разряда | 1369 | 1013 | чел.-ч | чел.-ч | 1 | 0 | -236928766 | 0.99 | 0 | 0 | 0 | 409.14 | 0 | 0 | 0 | 409.14 | 1 | 1 | 1 | 1 | -2 | 0 | 0 | 1 | 1 | 0 | 0.99 | 1 | 2 | 67840455 | 1 | 0 | 54 | 1 | 0 | 0 | 0 | 0 | 0 | 0 | 0 | 0 | 0 | 0 | 405.0486 | 0.99 | 0 | 1 | 0 | 0 | 0 | 405.0486 | 0.99 | 0 | 1 | 20.25 | 0.0495 | 0 | 0.0495 | 409.14 | 409.14 | 1 | 405.05 | 0 | 0 | 0 | 0 | 20.25 | 20.25 | 1 |  | 0 |  | 0
48 | 67259222 | 67259684 | 60144481 | 114 | 1 | 1 | 1 | 2-100-03 |  | Рабочий 3 разряда | 1369 | 1013 | чел.-ч | чел.-ч | 1 | 0 | -587036825 | 47.29 | 0 | 0 | 0 | 446.68 | 0 | 0 | 0 | 446.68 | 1 | 1 | 1 | 1 | -2 | 0 | 0 | 1 | 1 | 0 | 47.29 | 1 | 2 | 67840456 | 1 | 0 | 55 | 1 | 0 | 0 | 0 | 0 | 0 | 0 | 0 | 0 | 0 | 0 | 21123.4972 | 47.29 | 0 | 1 | 0 | 0 | 0 | 21123.4972 | 47.29 | 0 | 1 | 1056.17 | 2.3645 | 0 | 2.3645 | 446.68 | 446.68 | 1 | 21123.5 | 0 | 0 | 0 | 0 | 1056.17 | 1056.17 | 1 |  | 0 |  | 0
48 | 67259222 | 67259684 | 60144485 | 114 | 1 | 1 | 1 | 2-100-04 |  | Рабочий 4 разряда | 1369 | 1013 | чел.-ч | чел.-ч | 1 | 0 | -512803540 | 23.42 | 0 | 0 | 0 | 502.98 | 0 | 0 | 0 | 502.98 | 1 | 1 | 1 | 1 | -2 | 0 | 0 | 1 | 1 | 0 | 23.42 | 1 | 2 | 67840457 | 1 | 0 | 56 | 1 | 0 | 0 | 0 | 0 | 0 | 0 | 0 | 0 | 0 | 0 | 11779.7916 | 23.42 | 0 | 1 | 0 | 0 | 0 | 11779.7916 | 23.42 | 0 | 1 | 588.99 | 1.171 | 0 | 1.171 | 502.98 | 502.98 | 1 | 11779.79 | 0 | 0 | 0 | 0 | 588.99 | 588.99 | 1 |  | 0 |  | 0
48 | 67259222 | 67259684 | 60144487 | 114 | 1 | 1 | 1 | 2-100-05 |  | Рабочий 5 разряда | 1369 | 1013 | чел.-ч | чел.-ч | 1 | 0 | 1518711480 | 23.42 | 0 | 0 | 0 | 578.05 | 0 | 0 | 0 | 578.05 | 1 | 1 | 1 | 1 | -2 | 0 | 0 | 1 | 1 | 0 | 23.42 | 1 | 2 | 67840458 | 1 | 0 | 57 | 1 | 0 | 0 | 0 | 0 | 0 | 0 | 0 | 0 | 0 | 0 | 13537.931 | 23.42 | 0 | 1 | 0 | 0 | 0 | 13537.931 | 23.42 | 0 | 1 | 676.9 | 1.171 | 0 | 1.171 | 578.05 | 578.05 | 1 | 13537.93 | 0 | 0 | 0 | 0 | 676.9 | 676.9 | 1 |  | 0 |  | 0
48 | 67259222 | 67259684 | 60144519 | 114 | 1 | 1 | 1 | 4-100-00 |  | Затраты труда машинистов | 1191 | 1013 | чел.-ч. | чел.-ч. | 1 | 0 | -1417349443 | 24.89 | 0 | 0 | 0 | 0 | 0 | 0 | 0 | 0 | 1 | 1 | 1 | 1 | -2 | 0 | 0 | 1 | 1 | 0 | 24.89 | 2 | 2 | 67840459 | 1 | 0 | 58 | 1 | 0 | 0 | 0 | 0 | 0 | 0 | 0 | 0 | 0 | 0 | 0 | 0 | 0 | 0 | 0 | 0 | 0 | 0 | 0 | 0 | 0 |  | 0 | 0 | 1.2445 | 0 | 0 | 1 | 0 | 0 | 0 | 0 | 0 | 0 | 0 | 0 |  | 0 |  | 0
48 | 67259222 | 67259684 | 60268964 | 1 | 1 | 1 | 2 | 91.05.05-015 | ФСЭМ-2022, 91.05.05-015, приказ Минстроя России от 18.05.2022 г. № 378/пр | Краны на автомобильном ходу, грузоподъемность 16 т | 1368 | 1011 | маш.-ч | маш.-ч | 1 | 0 | -468861091 | 0.75 | 0 | 1613.51 | 675.65 | 0 | 0 | 1613.51 | 675.65 | 0 | 1 | 1 | 1 | 1 | -2 | 0 | 0 | 1 | 1 | 0 | 0.75 | 1 | 2 | 67840460 | 1 | 0 | 59 | 1 | 0 | 0 | 0 | 0 | 0 | 0 | 0 | 0 | 1210.1325 | 506.7375 | 0 | 0 | 0.75 | 1 | 0 | 1210.1325 | 506.7375 | 0 | 0 | 0.75 | 1 |  | 0 | 0.0375 | 0.0375 | 1613.51 | 1613.51 | 1 | 1210.13 | 506.74 | 0 | 60.51 | 25.34 | 0 | 85.85 | 1 | 4-100-060 | 6 | чел.-ч. | 1
48 | 67259222 | 67259684 | 60269098 | 1 | 1 | 1 | 2 | 91.06.03-055 | ФСЭМ-2022, 91.06.03-055, приказ Минстроя России от 18.05.2022 г. № 378/пр | Лебедки электрические тяговым усилием 19,62 кН (2 т) | 1368 | 1011 | маш.-ч | маш.-ч | 1 | 0 | -1624621605 | 0.81 | 0 | 16.14 | 0 | 0 | 0 | 11.45 | 0 | 0 | 1 | 1.41 | 1 | 1 | 2 | 0 | 0 | 1 | 1 | 0 | 0.81 | 1 | 2 | 67840461 | 1 | 0 | 60 | 1 | 0 | 0 | 0 | 0 | 0 | 0 | 0 | 0 | 9.2745 | 0 | 0 | 0 | 0 | 1 | 0 | 9.2745 | 0 | 0 | 0 | 0 | 1 |  | 0 | 0 | 0.0405 | 16.14 | 11.45 | 1.41 | 9.27 | 0 | 0 | 0.65 | 0 | 0 | 0.65 | 0 |  | 0 |  | 0
48 | 67259222 | 67259684 | 60269137 | 1 | 1 | 1 | 2 | 91.06.06-011 | ФСЭМ-2022, 91.06.06-011, приказ Минстроя России от 18.05.2022 г. № 378/пр | Автогидроподъемники, высота подъема 12 м | 1368 | 1011 | маш.-ч | маш.-ч | 1 | 0 | 469552416 | 22.74 | 0 | 502.76 | 502.98 | 0 | 0 | 346.73 | 502.98 | 0 | 1 | 1.45 | 1 | 1 | 2 | 0 | 0 | 1 | 1 | 0 | 22.74 | 1 | 2 | 67840462 | 1 | 0 | 61 | 1 | 0 | 0 | 0 | 0 | 0 | 0 | 0 | 0 | 7884.6402 | 11437.7652 | 0 | 0 | 22.74 | 1 | 0 | 7884.6402 | 11437.7652 | 0 | 0 | 22.74 | 1 |  | 0 | 1.137 | 1.137 | 502.76 | 346.73 | 1.45 | 7884.64 | 11437.77 | 0 | 571.64 | 571.89 | 0 | 1143.53 | 0 | 4-100-040 | 4 | чел.-ч. | 1
48 | 67259222 | 67259684 | 60269855 | 1 | 1 | 1 | 2 | 91.14.02-001 | ФСЭМ-2022 доп.7, 91.14.02-001, приказ Минстроя России от 02.08.2023 г. № 551/пр | Автомобили бортовые, грузоподъемность до 5 т | 1368 | 1011 | маш.-ч | маш.-ч | 1 | 0 | -1152394969 | 0.59 | 0 | 605.36 | 502.98 | 0 | 0 | 605.36 | 502.98 | 0 | 1 | 1 | 1 | 1 | -2 | 0 | 0 | 1 | 1 | 0 | 0.59 | 1 | 2 | 67840463 | 1 | 0 | 62 | 1 | 0 | 0 | 0 | 0 | 0 | 0 | 0 | 0 | 357.1624 | 296.7582 | 0 | 0 | 0.59 | 1 | 0 | 357.1624 | 296.7582 | 0 | 0 | 0.59 | 1 |  | 0 | 0.0295 | 0.0295 | 605.36 | 605.36 | 1 | 357.16 | 296.76 | 0 | 17.86 | 14.84 | 0 | 32.7 | 1 | 4-100-040 | 4 | чел.-ч. | 1
48 | 67259222 | 67259684 | 60270052 | 1 | 1 | 1 | 2 | 91.17.04-544 | ФСЭМ-2022, 91.17.04-544, приказ Минстроя России от 18.05.2022 г. № 378/пр | Генераторы бензиновые портативные, мощность до 6 кВт | 1368 | 1011 | маш.-ч | маш.-ч | 1 | 0 | 1990374183 | 0.81 | 0 | 166.25 | 502.98 | 0 | 0 | 166.25 | 502.98 | 0 | 1 | 1 | 1 | 1 | -2 | 0 | 0 | 1 | 1 | 0 | 0.81 | 1 | 2 | 67840464 | 1 | 0 | 63 | 1 | 0 | 0 | 0 | 0 | 0 | 0 | 0 | 0 | 134.6625 | 407.4138 | 0 | 0 | 0.81 | 1 | 0 | 134.6625 | 407.4138 | 0 | 0 | 0.81 | 1 |  | 0 | 0.0405 | 0.0405 | 166.25 | 166.25 | 1 | 134.66 | 407.41 | 0 | 6.73 | 20.37 | 0 | 27.1 | 1 | 4-100-040 | 4 | чел.-ч. | 1
49 | 67259222 | 67259708 | 60144481 | 114 | 1 | 1 | 1 | 2-100-03 |  | Рабочий 3 разряда | 1369 | 1013 | чел.-ч | чел.-ч | 1 | 0 | -587036825 | 0.91 | 0 | 0 | 0 | 446.68 | 0 | 0 | 0 | 446.68 | 1 | 1 | 1 | 1 | -2 | 0 | 0 | 1 | 1 | 0 | 0.91 | 1 | 2 | 67259714 | 1 | 0 | 67 | 1 | 0 | 0 | 0 | 0 | 0 | 0 | 0 | 0 | 0 | 0 | 406.4788 | 0.91 | 0 | 1 | 0 | 0 | 0 | 406.4788 | 0.91 | 0 | 1 | 0 | 0 | 0 | 0 | 446.68 | 446.68 | 1 | 406.48 | 0 | 0 | 0 | 0 | 0 | 0 | 1 |  | 0 |  | 0
49 | 67259222 | 67259708 | 60144485 | 114 | 1 | 1 | 1 | 2-100-04 |  | Рабочий 4 разряда | 1369 | 1013 | чел.-ч | чел.-ч | 1 | 0 | -512803540 | 0.45 | 0 | 0 | 0 | 502.98 | 0 | 0 | 0 | 502.98 | 1 | 1 | 1 | 1 | -2 | 0 | 0 | 1 | 1 | 0 | 0.45 | 1 | 2 | 67259715 | 1 | 0 | 68 | 1 | 0 | 0 | 0 | 0 | 0 | 0 | 0 | 0 | 0 | 0 | 226.341 | 0.45 | 0 | 1 | 0 | 0 | 0 | 226.341 | 0.45 | 0 | 1 | 0 | 0 | 0 | 0 | 502.98 | 502.98 | 1 | 226.34 | 0 | 0 | 0 | 0 | 0 | 0 | 1 |  | 0 |  | 0
49 | 67259222 | 67259708 | 60144487 | 114 | 1 | 1 | 1 | 2-100-05 |  | Рабочий 5 разряда | 1369 | 1013 | чел.-ч | чел.-ч | 1 | 0 | 1518711480 | 0.45 | 0 | 0 | 0 | 578.05 | 0 | 0 | 0 | 578.05 | 1 | 1 | 1 | 1 | -2 | 0 | 0 | 1 | 1 | 0 | 0.45 | 1 | 2 | 67259716 | 1 | 0 | 69 | 1 | 0 | 0 | 0 | 0 | 0 | 0 | 0 | 0 | 0 | 0 | 260.1225 | 0.45 | 0 | 1 | 0 | 0 | 0 | 260.1225 | 0.45 | 0 | 1 | 0 | 0 | 0 | 0 | 578.05 | 578.05 | 1 | 260.12 | 0 | 0 | 0 | 0 | 0 | 0 | 1 |  | 0 |  | 0
49 | 67259222 | 67259708 | 60144519 | 114 | 1 | 1 | 1 | 4-100-00 |  | Затраты труда машинистов | 1191 | 1013 | чел.-ч. | чел.-ч. | 1 | 0 | -1417349443 | 0.44 | 0 | 0 | 0 | 0 | 0 | 0 | 0 | 0 | 1 | 1 | 1 | 1 | -2 | 0 | 0 | 1 | 1 | 0 | 0.44 | 2 | 2 | 67259717 | 1 | 0 | 70 | 1 | 0 | 0 | 0 | 0 | 0 | 0 | 0 | 0 | 0 | 0 | 0 | 0 | 0 | 0 | 0 | 0 | 0 | 0 | 0 | 0 | 0 |  | 0 | 0 | 0 | 0 | 0 | 1 | 0 | 0 | 0 | 0 | 0 | 0 | 0 | 0 |  | 0 |  | 0
49 | 67259222 | 67259708 | 60269137 | 1 | 1 | 1 | 2 | 91.06.06-011 | ФСЭМ-2022, 91.06.06-011, приказ Минстроя России от 18.05.2022 г. № 378/пр | Автогидроподъемники, высота подъема 12 м | 1368 | 1011 | маш.-ч | маш.-ч | 1 | 0 | 469552416 | 0.44 | 0 | 502.76 | 502.98 | 0 | 0 | 346.73 | 502.98 | 0 | 1 | 1.45 | 1 | 1 | 2 | 0 | 0 | 1 | 1 | 0 | 0.44 | 1 | 2 | 67259718 | 1 | 0 | 71 | 1 | 0 | 0 | 0 | 0 | 0 | 0 | 0 | 0 | 152.5612 | 221.3112 | 0 | 0 | 0.44 | 1 | 0 | 152.5612 | 221.3112 | 0 | 0 | 0.44 | 1 |  | 0 | 0 | 0 | 502.76 | 346.73 | 1.45 | 152.56 | 221.31 | 0 | 0 | 0 | 0 | 0 | 0 | 4-100-040 | 4 | чел.-ч. | 1
51 | 67259222 | 67259726 | 60144334 | 114 | 1 | 1 | 1 | 1-100-35 |  | Средний разряд работы 3,5 | 1191 | 1013 | чел.-ч. | чел.-ч. | 1 | 0 | -715079457 | 3.24 | 0 | 0 | 0 | 474.83 | 0 | 0 | 0 | 474.83 | 1 | 1 | 1 | 1 | -2 | 0 | 0 | 1 | 1 | 0 | 3.24 | 1 | 2 | 67840471 | 1 | 0 | 74 | 1 | 0 | 0 | 0 | 0 | 0 | 0 | 0 | 0 | 0 | 0 | 1538.4492 | 3.24 | 0 | 1 | 0 | 0 | 0 | 1538.4492 | 3.24 | 0 | 1 | 0 | 0 | 0 | 0 | 474.83 | 474.83 | 1 | 1538.45 | 0 | 0 | 0 | 0 | 0 | 0 | 1 |  | 0 |  | 0
51 | 67259222 | 67259726 | 60144519 | 114 | 1 | 1 | 1 | 4-100-00 |  | Затраты труда машинистов | 1191 | 1013 | чел.-ч. | чел.-ч. | 1 | 0 | -1417349443 | 0.02 | 0 | 0 | 0 | 0 | 0 | 0 | 0 | 0 | 1 | 1 | 1 | 1 | -2 | 0 | 0 | 1 | 1 | 0 | 0.02 | 2 | 2 | 67840472 | 1 | 0 | 75 | 1 | 0 | 0 | 0 | 0 | 0 | 0 | 0 | 0 | 0 | 0 | 0 | 0 | 0 | 0 | 0 | 0 | 0 | 0 | 0 | 0 | 0 |  | 0 | 0 | 0 | 0 | 0 | 1 | 0 | 0 | 0 | 0 | 0 | 0 | 0 | 0 |  | 0 |  | 0
51 | 67259222 | 67259726 | 60269103 | 1 | 1 | 1 | 2 | 91.06.03-060 | ФСЭМ-2022, 91.06.03-060, приказ Минстроя России от 18.05.2022 г. № 378/пр | Лебедки электрические тяговым усилием до 5,79 кН (0,59 т) | 1368 | 1011 | маш.-ч | маш.-ч | 1 | 0 | -651536190 | 0.01 | 0 | 9.33 | 0 | 0 | 0 | 6.62 | 0 | 0 | 1 | 1.41 | 1 | 1 | 2 | 0 | 0 | 1 | 1 | 0 | 0.01 | 1 | 2 | 67840473 | 1 | 0 | 76 | 1 | 0 | 0 | 0 | 0 | 0 | 0 | 0 | 0 | 0.0662 | 0 | 0 | 0 | 0 | 1 | 0 | 0.0662 | 0 | 0 | 0 | 0 | 1 |  | 0 | 0 | 0 | 9.33 | 6.62 | 1.41 | 0.07 | 0 | 0 | 0 | 0 | 0 | 0 | 0 |  | 0 |  | 0
51 | 67259222 | 67259726 | 60269120 | 1 | 1 | 1 | 2 | 91.06.05-011 | ФСЭМ-2022, 91.06.05-011, приказ Минстроя России от 18.05.2022 г. № 378/пр | Погрузчики одноковшовые универсальные фронтальные пневмоколесные, номинальная вместимость основного ковша 2,6 м3, грузоподъемность 5 т | 1368 | 1011 | маш.-ч | маш.-ч | 1 | 0 | 645920724 | 0.01 | 0 | 1568.18 | 578.05 | 0 | 0 | 1568.18 | 578.05 | 0 | 1 | 1 | 1 | 1 | -2 | 0 | 0 | 1 | 1 | 0 | 0.01 | 1 | 2 | 67840474 | 1 | 0 | 77 | 1 | 0 | 0 | 0 | 0 | 0 | 0 | 0 | 0 | 15.6818 | 5.7805 | 0 | 0 | 0.01 | 1 | 0 | 15.6818 | 5.7805 | 0 | 0 | 0.01 | 1 |  | 0 | 0 | 0 | 1568.18 | 1568.18 | 1 | 15.68 | 5.78 | 0 | 0 | 0 | 0 | 0 | 1 | 4-100-050 | 5 | чел.-ч. | 1
51 | 67259222 | 67259726 | 60269855 | 1 | 1 | 1 | 2 | 91.14.02-001 | ФСЭМ-2022 доп.7, 91.14.02-001, приказ Минстроя России от 02.08.2023 г. № 551/пр | Автомобили бортовые, грузоподъемность до 5 т | 1368 | 1011 | маш.-ч | маш.-ч | 1 | 0 | -1152394969 | 0.01 | 0 | 605.36 | 502.98 | 0 | 0 | 605.36 | 502.98 | 0 | 1 | 1 | 1 | 1 | -2 | 0 | 0 | 1 | 1 | 0 | 0.01 | 1 | 2 | 67840475 | 1 | 0 | 78 | 1 | 0 | 0 | 0 | 0 | 0 | 0 | 0 | 0 | 6.0536 | 5.0298 | 0 | 0 | 0.01 | 1 | 0 | 6.0536 | 5.0298 | 0 | 0 | 0.01 | 1 |  | 0 | 0 | 0 | 605.36 | 605.36 | 1 | 6.05 | 5.03 | 0 | 0 | 0 | 0 | 0 | 1 | 4-100-040 | 4 | чел.-ч. | 1
51 | 67259222 | 67259726 | 60270411 | 1 | 1 | 1 | 2 | 91.21.01-012 | ФСЭМ-2022 доп.11, 91.21.01-012, приказ Минстроя России от 09.08.2024 г. № 524/пр | Агрегаты окрасочные высокого давления для окраски поверхностей конструкций, мощность 1 кВт | 1368 | 1011 | маш.-ч | маш.-ч | 1 | 0 | 1093807191 | 0.65 | 0 | 5.97 | 0 | 0 | 0 | 4.52 | 0 | 0 | 1 | 1.32 | 1 | 1 | 2 | 0 | 0 | 1 | 1 | 0 | 0.65 | 1 | 2 | 67840476 | 1 | 0 | 79 | 1 | 0 | 0 | 0 | 0 | 0 | 0 | 0 | 0 | 2.938 | 0 | 0 | 0 | 0 | 1 | 0 | 2.938 | 0 | 0 | 0 | 0 | 1 |  | 0 | 0 | 0 | 5.97 | 4.52 | 1.32 | 2.94 | 0 | 0 | 0 | 0 | 0 | 0 | 0 |  | 0 |  | 0
51 | 67259222 | 67259726 | 60235344 | 1 | 1 | 1 | 3 | 14.4.04.11-0011 | ФСБЦ-2022, 14.4.04.11-0011, приказ Минстроя России от 18.05.2022 г. № 378/пр | Эмаль ХС-759 | 1348 | 1009 | т | т | 1000 | 0 | 300827738 | 0.019 | 190122.51 | 0 | 0 | 0 | 148533.21 | 0 | 0 | 0 | 1.28 | 1 | 1 | 1 | 2 | 0 | 0 | 1 | 0 | 0 | 0.019 | 0 | 2 | 67840477 | 1 | 0 | 80 | 0 | 0 | 0 | 0 | 0 | 0 | 0 | 0 | 0 | 0 | 0 | 0 | 0 | 0 | 0 | 0 | 0 | 0 | 0 | 0 | 0 | 0 |  | 0 | 0 | 0 | 190122.51 | 148533.21 | 1.28 | 2822.13 | 0 | 0 | 0 | 0 | 0 | 0 | 0 |  | 0 |  | 0
51 | 67259222 | 67259726 | 60235344 | 1 | 1 | 1 | 3 | 14.4.04.11-0011 | ФСБЦ-2022, 14.4.04.11-0011, приказ Минстроя России от 18.05.2022 г. № 378/пр | Эмаль ХС-759 | 1348 | 1009 | т | т | 1000 | 0 | 300827738 | -0.019 | 190122.51 | 0 | 0 | 0 | 148533.21 | 0 | 0 | 0 | 1.28 | 1 | 1 | 1 | 0 | 0 | 0 | 0 | 0 | 0 | -0.019 | 0 | 1 | -1 | 0 | 0 |  | 0 | 0 | 0 | 0 | 0 | 0 | 0 | 0 | 0 | 0 | 0 | 0 | 0 | 0 | 0 | 0 | 0 | 0 | 0 | 0 | 0 | 0 |  | 0 | 0 | 0 | 190122.51 | 148533.21 | 1.28 | -2822.13 | 0 | 0 | 0 | 0 | 0 | 0 | 0 |  | 0 |  | 0
51 | 67259222 | 67259726 | 60235606 | 1 | 1 | 1 | 3 | 14.5.09.07-0030 | ФСБЦ-2022, 14.5.09.07-0030, приказ Минстроя России от 18.05.2022 г. № 378/пр | Растворитель Р-4 | 1348 | 1009 | т | т | 1000 | 0 | -484624510 | 0.006 | 132025.44 | 0 | 0 | 0 | 98526.45 | 0 | 0 | 0 | 1.34 | 1 | 1 | 1 | 2 | 0 | 0 | 1 | 1 | 0 | 0.006 | 0 | 2 | 67840478 | 1 | 0 | 81 | 1 | 0 | 0 | 0 | 0 | 0 | 0 | 0 | 591.1587 | 0 | 0 | 0 | 0 | 0 | 1 | 591.1587 | 0 | 0 | 0 | 0 | 0 | 1 |  | 0 | 0 | 0 | 132025.44 | 98526.45 | 1.34 | 591.16 | 0 | 0 | 0 | 0 | 0 | 0 | 0 |  | 0 |  | 0
90 | 67259222 | 67259750 | 60144284 | 114 | 1 | 1 | 1 | 1-100-20 |  | Средний разряд работы 2,0 | 1191 | 1013 | чел.-ч. | чел.-ч. | 1 | 0 | 370475345 | 154 | 0 | 0 | 0 | 409.14 | 0 | 0 | 0 | 409.14 | 1 | 1 | 1 | 1 | -2 | 0 | 0 | 1 | 1 | 0 | 154 | 1 | 2 | 67840484 | 1 | 0 | 82 | 1 | 0 | 0 | 0 | 0 | 0 | 0 | 0 | 0 | 0 | 0 | 63007.56 | 154 | 0 | 1 | 0 | 0 | 0 | 63007.56 | 154 | 0 | 1 | 0 | 0 | 0 | 0 | 409.14 | 409.14 | 1 | 63007.56 | 0 | 0 | 0 | 0 | 0 | 0 | 1 |  | 0 |  | 0
91 | 67259222 | 67259753 | 60144342 | 114 | 1 | 1 | 1 | 1-100-38 |  | Средний разряд работы 3,8 | 1191 | 1013 | чел.-ч. | чел.-ч. | 1 | 0 | 44848675 | 9.27 | 0 | 0 | 0 | 491.72 | 0 | 0 | 0 | 491.72 | 1 | 1 | 1 | 1 | -2 | 0 | 0 | 1 | 1 | 0 | 9.27 | 1 | 2 | 67840485 | 1 | 0 | 83 | 1 | 0 | 0 | 0 | 0 | 0 | 0 | 0 | 0 | 0 | 0 | 4558.2444 | 9.27 | 0 | 1 | 0 | 0 | 0 | 4558.2444 | 9.27 | 0 | 1 | 0 | 0 | 0 | 0 | 491.72 | 491.72 | 1 | 4558.24 | 0 | 0 | 0 | 0 | 0 | 0 | 1 |  | 0 |  | 0
91 | 67259222 | 67259753 | 60144519 | 114 | 1 | 1 | 1 | 4-100-00 |  | Затраты труда машинистов | 1191 | 1013 | чел.-ч. | чел.-ч. | 1 | 0 | -1417349443 | 0.34 | 0 | 0 | 0 | 0 | 0 | 0 | 0 | 0 | 1 | 1 | 1 | 1 | -2 | 0 | 0 | 1 | 1 | 0 | 0.34 | 2 | 2 | 67840486 | 1 | 0 | 84 | 1 | 0 | 0 | 0 | 0 | 0 | 0 | 0 | 0 | 0 | 0 | 0 | 0 | 0 | 0 | 0 | 0 | 0 | 0 | 0 | 0 | 0 |  | 0 | 0 | 0 | 0 | 0 | 1 | 0 | 0 | 0 | 0 | 0 | 0 | 0 | 0 |  | 0 |  | 0
91 | 67259222 | 67259753 | 60268964 | 1 | 1 | 1 | 2 | 91.05.05-015 | ФСЭМ-2022, 91.05.05-015, приказ Минстроя России от 18.05.2022 г. № 378/пр | Краны на автомобильном ходу, грузоподъемность 16 т | 1368 | 1011 | маш.-ч | маш.-ч | 1 | 0 | -468861091 | 0.17 | 0 | 1613.51 | 675.65 | 0 | 0 | 1613.51 | 675.65 | 0 | 1 | 1 | 1 | 1 | -2 | 0 | 0 | 1 | 1 | 0 | 0.17 | 1 | 2 | 67840487 | 1 | 0 | 85 | 1 | 0 | 0 | 0 | 0 | 0 | 0 | 0 | 0 | 274.2967 | 114.8605 | 0 | 0 | 0.17 | 1 | 0 | 274.2967 | 114.8605 | 0 | 0 | 0.17 | 1 |  | 0 | 0 | 0 | 1613.51 | 1613.51 | 1 | 274.3 | 114.86 | 0 | 0 | 0 | 0 | 0 | 1 | 4-100-060 | 6 | чел.-ч. | 1
91 | 67259222 | 67259753 | 60269855 | 1 | 1 | 1 | 2 | 91.14.02-001 | ФСЭМ-2022 доп.7, 91.14.02-001, приказ Минстроя России от 02.08.2023 г. № 551/пр | Автомобили бортовые, грузоподъемность до 5 т | 1368 | 1011 | маш.-ч | маш.-ч | 1 | 0 | -1152394969 | 0.17 | 0 | 605.36 | 502.98 | 0 | 0 | 605.36 | 502.98 | 0 | 1 | 1 | 1 | 1 | -2 | 0 | 0 | 1 | 1 | 0 | 0.17 | 1 | 2 | 67840488 | 1 | 0 | 86 | 1 | 0 | 0 | 0 | 0 | 0 | 0 | 0 | 0 | 102.9112 | 85.5066 | 0 | 0 | 0.17 | 1 | 0 | 102.9112 | 85.5066 | 0 | 0 | 0.17 | 1 |  | 0 | 0 | 0 | 605.36 | 605.36 | 1 | 102.91 | 85.51 | 0 | 0 | 0 | 0 | 0 | 1 | 4-100-040 | 4 | чел.-ч. | 1
91 | 67259222 | 67259753 | 60270050 | 1 | 1 | 1 | 2 | 91.17.04-233 | ФСЭМ-2022, 91.17.04-233, приказ Минстроя России от 18.05.2022 г. № 378/пр | Аппараты сварочные для ручной дуговой сварки, сварочный ток до 350 А | 1368 | 1011 | маш.-ч | маш.-ч | 1 | 0 | -334821386 | 1.51 | 0 | 30.51 | 0 | 0 | 0 | 30.51 | 0 | 0 | 1 | 1 | 1 | 1 | -2 | 0 | 0 | 1 | 1 | 0 | 1.51 | 1 | 2 | 67840489 | 1 | 0 | 87 | 1 | 0 | 0 | 0 | 0 | 0 | 0 | 0 | 0 | 46.0701 | 0 | 0 | 0 | 0 | 1 | 0 | 46.0701 | 0 | 0 | 0 | 0 | 1 |  | 0 | 0 | 0 | 30.51 | 30.51 | 1 | 46.07 | 0 | 0 | 0 | 0 | 0 | 0 | 1 |  | 0 |  | 0
91 | 67259222 | 67259753 | 60216806 | 1 | 1 | 1 | 3 | 01.7.11.07-0227 | ФСБЦ-2022, 01.7.11.07-0227, приказ Минстроя России от 18.05.2022 г. № 378/пр | Электроды сварочные для сварки низколегированных и углеродистых сталей УОНИ 13/45, Э42А, диаметр 4-5 мм | 1346 | 1009 | кг | кг | 1 | 0 | 212334824 | 0.65 | 147.85 | 0 | 0 | 0 | 155.63 | 0 | 0 | 0 | 0.95 | 1 | 1 | 1 | 2 | 0 | 0 | 1 | 1 | 0 | 0.65 | 0 | 2 | 67840490 | 1 | 0 | 88 | 1 | 0 | 0 | 0 | 0 | 0 | 0 | 0 | 101.1595 | 0 | 0 | 0 | 0 | 0 | 1 | 101.1595 | 0 | 0 | 0 | 0 | 0 | 1 |  | 0 | 0 | 0 | 147.85 | 155.63 | 0.95 | 101.16 | 0 | 0 | 0 | 0 | 0 | 0 | 0 |  | 0 |  | 0
91 | 67259222 | 67259753 | 60235140 | 1 | 1 | 1 | 3 | 14.4.01.09-0427 | ФСБЦ-2022 доп.8, 14.4.01.09-0427, приказ Минстроя России от 14.11.2023 г. № 817/пр | Грунтовка эпоксидная антикоррозионная с содержанием цинка для защиты металлических поверхностей, расход 0,20-0,39 кг/м2 | 1346 | 1009 | кг | кг | 1 | 0 | -1754100052 | 2 | 1098.23 | 0 | 0 | 0 | 1098.23 | 0 | 0 | 0 | 1 | 1 | 1 | 1 | -2 | 0 | 0 | 1 | 1 | 0 | 2 | 0 | 2 | 67840491 | 1 | 0 | 89 | 1 | 0 | 0 | 0 | 0 | 0 | 0 | 0 | 2196.46 | 0 | 0 | 0 | 0 | 0 | 1 | 2196.46 | 0 | 0 | 0 | 0 | 0 | 1 |  | 0 | 0 | 0 | 1098.23 | 1098.23 | 1 | 2196.46 | 0 | 0 | 0 | 0 | 0 | 0 | 1 |  | 0 |  | 0
91 | 67259222 | 67259753 | 60150209 | 114 | 1 | 1 | 3 | 421/пр_2020_п.75_пп.а |  | Сметная стоимость вспомогательных ненормируемых материальных ресурсов, не учтенная в сметной норме, 2% | 3277935 | 1013 | % | % | 1 | 0 | 274903907 | 2 | 0 | 0 | 0 | 0 | 0 | 0 | 0 | 0 | 1 | 1 | 1 | 1 | 0 | 0 | 0 | 0 | 0 | 0 | 2 | 0 | 2 | 67840492 | 1 | 0 | 90 | 0 | 0 | 0 | 0 | 0 | 0 | 0 | 0 | 0 | 0 | 0 | 0 | 0 | 0 | 0 | 0 | 0 | 0 | 0 | 0 | 0 | 0 |  | 0 | 0 | 0 | 0 | 0 | 1 | 0 | 0 | 0 | 0 | 0 | 0 | 0 | 0 |  | 0 |  | 0
94 | 67259222 | 67259776 | 60144342 | 114 | 1 | 1 | 1 | 1-100-38 |  | Средний разряд работы 3,8 | 1191 | 1013 | чел.-ч. | чел.-ч. | 1 | 0 | 44848675 | 14.4 | 0 | 0 | 0 | 491.72 | 0 | 0 | 0 | 491.72 | 1 | 1 | 1 | 1 | -2 | 0 | 0 | 1 | 1 | 0 | 14.4 | 1 | 2 | 67840494 | 1 | 0 | 91 | 1 | 0 | 0 | 0 | 0 | 0 | 0 | 0 | 0 | 0 | 0 | 7080.768 | 14.4 | 0 | 1 | 0 | 0 | 0 | 7080.768 | 14.4 | 0 | 1 | 0 | 0 | 0 | 0 | 491.72 | 491.72 | 1 | 7080.77 | 0 | 0 | 0 | 0 | 0 | 0 | 1 |  | 0 |  | 0
94 | 67259222 | 67259776 | 60144519 | 114 | 1 | 1 | 1 | 4-100-00 |  | Затраты труда машинистов | 1191 | 1013 | чел.-ч. | чел.-ч. | 1 | 0 | -1417349443 | 0.4 | 0 | 0 | 0 | 0 | 0 | 0 | 0 | 0 | 1 | 1 | 1 | 1 | -2 | 0 | 0 | 1 | 1 | 0 | 0.4 | 2 | 2 | 67840495 | 1 | 0 | 92 | 1 | 0 | 0 | 0 | 0 | 0 | 0 | 0 | 0 | 0 | 0 | 0 | 0 | 0 | 0 | 0 | 0 | 0 | 0 | 0 | 0 | 0 |  | 0 | 0 | 0 | 0 | 0 | 1 | 0 | 0 | 0 | 0 | 0 | 0 | 0 | 0 |  | 0 |  | 0
94 | 67259222 | 67259776 | 60268964 | 1 | 1 | 1 | 2 | 91.05.05-015 | ФСЭМ-2022, 91.05.05-015, приказ Минстроя России от 18.05.2022 г. № 378/пр | Краны на автомобильном ходу, грузоподъемность 16 т | 1368 | 1011 | маш.-ч | маш.-ч | 1 | 0 | -468861091 | 0.2 | 0 | 1613.51 | 675.65 | 0 | 0 | 1613.51 | 675.65 | 0 | 1 | 1 | 1 | 1 | -2 | 0 | 0 | 1 | 1 | 0 | 0.2 | 1 | 2 | 67840496 | 1 | 0 | 93 | 1 | 0 | 0 | 0 | 0 | 0 | 0 | 0 | 0 | 322.702 | 135.13 | 0 | 0 | 0.2 | 1 | 0 | 322.702 | 135.13 | 0 | 0 | 0.2 | 1 |  | 0 | 0 | 0 | 1613.51 | 1613.51 | 1 | 322.7 | 135.13 | 0 | 0 | 0 | 0 | 0 | 1 | 4-100-060 | 6 | чел.-ч. | 1
94 | 67259222 | 67259776 | 60269855 | 1 | 1 | 1 | 2 | 91.14.02-001 | ФСЭМ-2022 доп.7, 91.14.02-001, приказ Минстроя России от 02.08.2023 г. № 551/пр | Автомобили бортовые, грузоподъемность до 5 т | 1368 | 1011 | маш.-ч | маш.-ч | 1 | 0 | -1152394969 | 0.2 | 0 | 605.36 | 502.98 | 0 | 0 | 605.36 | 502.98 | 0 | 1 | 1 | 1 | 1 | -2 | 0 | 0 | 1 | 1 | 0 | 0.2 | 1 | 2 | 67840497 | 1 | 0 | 94 | 1 | 0 | 0 | 0 | 0 | 0 | 0 | 0 | 0 | 121.072 | 100.596 | 0 | 0 | 0.2 | 1 | 0 | 121.072 | 100.596 | 0 | 0 | 0.2 | 1 |  | 0 | 0 | 0 | 605.36 | 605.36 | 1 | 121.07 | 100.6 | 0 | 0 | 0 | 0 | 0 | 1 | 4-100-040 | 4 | чел.-ч. | 1
94 | 67259222 | 67259776 | 60270050 | 1 | 1 | 1 | 2 | 91.17.04-233 | ФСЭМ-2022, 91.17.04-233, приказ Минстроя России от 18.05.2022 г. № 378/пр | Аппараты сварочные для ручной дуговой сварки, сварочный ток до 350 А | 1368 | 1011 | маш.-ч | маш.-ч | 1 | 0 | -334821386 | 2.7 | 0 | 30.51 | 0 | 0 | 0 | 30.51 | 0 | 0 | 1 | 1 | 1 | 1 | -2 | 0 | 0 | 1 | 1 | 0 | 2.7 | 1 | 2 | 67840498 | 1 | 0 | 95 | 1 | 0 | 0 | 0 | 0 | 0 | 0 | 0 | 0 | 82.377 | 0 | 0 | 0 | 0 | 1 | 0 | 82.377 | 0 | 0 | 0 | 0 | 1 |  | 0 | 0 | 0 | 30.51 | 30.51 | 1 | 82.38 | 0 | 0 | 0 | 0 | 0 | 0 | 1 |  | 0 |  | 0
94 | 67259222 | 67259776 | 60216806 | 1 | 1 | 1 | 3 | 01.7.11.07-0227 | ФСБЦ-2022, 01.7.11.07-0227, приказ Минстроя России от 18.05.2022 г. № 378/пр | Электроды сварочные для сварки низколегированных и углеродистых сталей УОНИ 13/45, Э42А, диаметр 4-5 мм | 1346 | 1009 | кг | кг | 1 | 0 | 212334824 | 0.9 | 147.85 | 0 | 0 | 0 | 155.63 | 0 | 0 | 0 | 0.95 | 1 | 1 | 1 | 2 | 0 | 0 | 1 | 1 | 0 | 0.9 | 0 | 2 | 67840499 | 1 | 0 | 96 | 1 | 0 | 0 | 0 | 0 | 0 | 0 | 0 | 140.067 | 0 | 0 | 0 | 0 | 0 | 1 | 140.067 | 0 | 0 | 0 | 0 | 0 | 1 |  | 0 | 0 | 0 | 147.85 | 155.63 | 0.95 | 140.07 | 0 | 0 | 0 | 0 | 0 | 0 | 0 |  | 0 |  | 0
94 | 67259222 | 67259776 | 60235140 | 1 | 1 | 1 | 3 | 14.4.01.09-0427 | ФСБЦ-2022 доп.8, 14.4.01.09-0427, приказ Минстроя России от 14.11.2023 г. № 817/пр | Грунтовка эпоксидная антикоррозионная с содержанием цинка для защиты металлических поверхностей, расход 0,20-0,39 кг/м2 | 1346 | 1009 | кг | кг | 1 | 0 | -1754100052 | 3.7 | 1098.23 | 0 | 0 | 0 | 1098.23 | 0 | 0 | 0 | 1 | 1 | 1 | 1 | -2 | 0 | 0 | 1 | 1 | 0 | 3.7 | 0 | 2 | 67840500 | 1 | 0 | 97 | 1 | 0 | 0 | 0 | 0 | 0 | 0 | 0 | 4063.451 | 0 | 0 | 0 | 0 | 0 | 1 | 4063.451 | 0 | 0 | 0 | 0 | 0 | 1 |  | 0 | 0 | 0 | 1098.23 | 1098.23 | 1 | 4063.45 | 0 | 0 | 0 | 0 | 0 | 0 | 1 |  | 0 |  | 0
94 | 67259222 | 67259776 | 60150209 | 114 | 1 | 1 | 3 | 421/пр_2020_п.75_пп.а |  | Сметная стоимость вспомогательных ненормируемых материальных ресурсов, не учтенная в сметной норме, 2% | 3277935 | 1013 | % | % | 1 | 0 | 274903907 | 2 | 0 | 0 | 0 | 0 | 0 | 0 | 0 | 0 | 1 | 1 | 1 | 1 | 0 | 0 | 0 | 0 | 0 | 0 | 2 | 0 | 2 | 67840501 | 1 | 0 | 98 | 0 | 0 | 0 | 0 | 0 | 0 | 0 | 0 | 0 | 0 | 0 | 0 | 0 | 0 | 0 | 0 | 0 | 0 | 0 | 0 | 0 | 0 |  | 0 | 0 | 0 | 0 | 0 | 1 | 0 | 0 | 0 | 0 | 0 | 0 | 0 | 0 |  | 0 |  | 0
97 | 67259222 | 67259795 | 60144342 | 114 | 1 | 1 | 1 | 1-100-38 |  | Средний разряд работы 3,8 | 1191 | 1013 | чел.-ч. | чел.-ч. | 1 | 0 | 44848675 | 18.5 | 0 | 0 | 0 | 491.72 | 0 | 0 | 0 | 491.72 | 1 | 1 | 1 | 1 | -2 | 0 | 0 | 1 | 1 | 0 | 18.5 | 1 | 2 | 67840503 | 1 | 0 | 99 | 1 | 0 | 0 | 0 | 0 | 0 | 0 | 0 | 0 | 0 | 0 | 9096.82 | 18.5 | 0 | 1 | 0 | 0 | 0 | 9096.82 | 18.5 | 0 | 1 | 0 | 0 | 0 | 0 | 491.72 | 491.72 | 1 | 9096.82 | 0 | 0 | 0 | 0 | 0 | 0 | 1 |  | 0 |  | 0
97 | 67259222 | 67259795 | 60144519 | 114 | 1 | 1 | 1 | 4-100-00 |  | Затраты труда машинистов | 1191 | 1013 | чел.-ч. | чел.-ч. | 1 | 0 | -1417349443 | 0.34 | 0 | 0 | 0 | 0 | 0 | 0 | 0 | 0 | 1 | 1 | 1 | 1 | -2 | 0 | 0 | 1 | 1 | 0 | 0.34 | 2 | 2 | 67840504 | 1 | 0 | 100 | 1 | 0 | 0 | 0 | 0 | 0 | 0 | 0 | 0 | 0 | 0 | 0 | 0 | 0 | 0 | 0 | 0 | 0 | 0 | 0 | 0 | 0 |  | 0 | 0 | 0 | 0 | 0 | 1 | 0 | 0 | 0 | 0 | 0 | 0 | 0 | 0 |  | 0 |  | 0
97 | 67259222 | 67259795 | 60268964 | 1 | 1 | 1 | 2 | 91.05.05-015 | ФСЭМ-2022, 91.05.05-015, приказ Минстроя России от 18.05.2022 г. № 378/пр | Краны на автомобильном ходу, грузоподъемность 16 т | 1368 | 1011 | маш.-ч | маш.-ч | 1 | 0 | -468861091 | 0.17 | 0 | 1613.51 | 675.65 | 0 | 0 | 1613.51 | 675.65 | 0 | 1 | 1 | 1 | 1 | -2 | 0 | 0 | 1 | 1 | 0 | 0.17 | 1 | 2 | 67840505 | 1 | 0 | 101 | 1 | 0 | 0 | 0 | 0 | 0 | 0 | 0 | 0 | 274.2967 | 114.8605 | 0 | 0 | 0.17 | 1 | 0 | 274.2967 | 114.8605 | 0 | 0 | 0.17 | 1 |  | 0 | 0 | 0 | 1613.51 | 1613.51 | 1 | 274.3 | 114.86 | 0 | 0 | 0 | 0 | 0 | 1 | 4-100-060 | 6 | чел.-ч. | 1
97 | 67259222 | 67259795 | 60269855 | 1 | 1 | 1 | 2 | 91.14.02-001 | ФСЭМ-2022 доп.7, 91.14.02-001, приказ Минстроя России от 02.08.2023 г. № 551/пр | Автомобили бортовые, грузоподъемность до 5 т | 1368 | 1011 | маш.-ч | маш.-ч | 1 | 0 | -1152394969 | 0.17 | 0 | 605.36 | 502.98 | 0 | 0 | 605.36 | 502.98 | 0 | 1 | 1 | 1 | 1 | -2 | 0 | 0 | 1 | 1 | 0 | 0.17 | 1 | 2 | 67840506 | 1 | 0 | 102 | 1 | 0 | 0 | 0 | 0 | 0 | 0 | 0 | 0 | 102.9112 | 85.5066 | 0 | 0 | 0.17 | 1 | 0 | 102.9112 | 85.5066 | 0 | 0 | 0.17 | 1 |  | 0 | 0 | 0 | 605.36 | 605.36 | 1 | 102.91 | 85.51 | 0 | 0 | 0 | 0 | 0 | 1 | 4-100-040 | 4 | чел.-ч. | 1
97 | 67259222 | 67259795 | 60270050 | 1 | 1 | 1 | 2 | 91.17.04-233 | ФСЭМ-2022, 91.17.04-233, приказ Минстроя России от 18.05.2022 г. № 378/пр | Аппараты сварочные для ручной дуговой сварки, сварочный ток до 350 А | 1368 | 1011 | маш.-ч | маш.-ч | 1 | 0 | -334821386 | 2.9 | 0 | 30.51 | 0 | 0 | 0 | 30.51 | 0 | 0 | 1 | 1 | 1 | 1 | -2 | 0 | 0 | 1 | 1 | 0 | 2.9 | 1 | 2 | 67840507 | 1 | 0 | 103 | 1 | 0 | 0 | 0 | 0 | 0 | 0 | 0 | 0 | 88.479 | 0 | 0 | 0 | 0 | 1 | 0 | 88.479 | 0 | 0 | 0 | 0 | 1 |  | 0 | 0 | 0 | 30.51 | 30.51 | 1 | 88.48 | 0 | 0 | 0 | 0 | 0 | 0 | 1 |  | 0 |  | 0
97 | 67259222 | 67259795 | 60216806 | 1 | 1 | 1 | 3 | 01.7.11.07-0227 | ФСБЦ-2022, 01.7.11.07-0227, приказ Минстроя России от 18.05.2022 г. № 378/пр | Электроды сварочные для сварки низколегированных и углеродистых сталей УОНИ 13/45, Э42А, диаметр 4-5 мм | 1346 | 1009 | кг | кг | 1 | 0 | 212334824 | 0.9 | 147.85 | 0 | 0 | 0 | 155.63 | 0 | 0 | 0 | 0.95 | 1 | 1 | 1 | 2 | 0 | 0 | 1 | 1 | 0 | 0.9 | 0 | 2 | 67840508 | 1 | 0 | 104 | 1 | 0 | 0 | 0 | 0 | 0 | 0 | 0 | 140.067 | 0 | 0 | 0 | 0 | 0 | 1 | 140.067 | 0 | 0 | 0 | 0 | 0 | 1 |  | 0 | 0 | 0 | 147.85 | 155.63 | 0.95 | 140.07 | 0 | 0 | 0 | 0 | 0 | 0 | 0 |  | 0 |  | 0
97 | 67259222 | 67259795 | 60225327 | 1 | 1 | 1 | 3 | 08.3.05.02-0021 | ФСБЦ-2022, 08.3.05.02-0021, приказ Минстроя России от 18.05.2022 г. № 378/пр | Прокат листовой горячекатаный, марки стали Ст3сп, Ст3пс, ширина 1200-3000 мм, толщина 1-8 мм | 1348 | 1009 | т | т | 1000 | 0 | 1907690443 | 0.004 | 51054.97 | 0 | 0 | 0 | 51054.97 | 0 | 0 | 0 | 1 | 1 | 1 | 1 | -2 | 0 | 0 | 1 | 0 | 0 | 0.004 | 0 | 2 | 67840509 | 1 | 0 | 105 | 0 | 0 | 0 | 0 | 0 | 0 | 0 | 0 | 0 | 0 | 0 | 0 | 0 | 0 | 0 | 0 | 0 | 0 | 0 | 0 | 0 | 0 |  | 0 | 0 | 0 | 51054.97 | 51054.97 | 1 | 204.22 | 0 | 0 | 0 | 0 | 0 | 0 | 1 |  | 0 |  | 0
97 | 67259222 | 67259795 | 60235140 | 1 | 1 | 1 | 3 | 14.4.01.09-0427 | ФСБЦ-2022 доп.8, 14.4.01.09-0427, приказ Минстроя России от 14.11.2023 г. № 817/пр | Грунтовка эпоксидная антикоррозионная с содержанием цинка для защиты металлических поверхностей, расход 0,20-0,39 кг/м2 | 1346 | 1009 | кг | кг | 1 | 0 | -1754100052 | 2.4 | 1098.23 | 0 | 0 | 0 | 1098.23 | 0 | 0 | 0 | 1 | 1 | 1 | 1 | -2 | 0 | 0 | 1 | 1 | 0 | 2.4 | 0 | 2 | 67840510 | 1 | 0 | 106 | 1 | 0 | 0 | 0 | 0 | 0 | 0 | 0 | 2635.752 | 0 | 0 | 0 | 0 | 0 | 1 | 2635.752 | 0 | 0 | 0 | 0 | 0 | 1 |  | 0 | 0 | 0 | 1098.23 | 1098.23 | 1 | 2635.75 | 0 | 0 | 0 | 0 | 0 | 0 | 1 |  | 0 |  | 0
97 | 67259222 | 67259795 | 60150209 | 114 | 1 | 1 | 3 | 421/пр_2020_п.75_пп.а |  | Сметная стоимость вспомогательных ненормируемых материальных ресурсов, не учтенная в сметной норме, 2% | 3277935 | 1013 | % | % | 1 | 0 | 274903907 | 2 | 0 | 0 | 0 | 0 | 0 | 0 | 0 | 0 | 1 | 1 | 1 | 1 | 0 | 0 | 0 | 0 | 0 | 0 | 2 | 0 | 2 | 67840511 | 1 | 0 | 107 | 0 | 0 | 0 | 0 | 0 | 0 | 0 | 0 | 0 | 0 | 0 | 0 | 0 | 0 | 0 | 0 | 0 | 0 | 0 | 0 | 0 | 0 |  | 0 | 0 | 0 | 0 | 0 | 1 | 0 | 0 | 0 | 0 | 0 | 0 | 0 | 0 |  | 0 |  | 0
102 | 67259222 | 67259818 | 60144274 | 114 | 1 | 1 | 1 | 1-100-15 |  | Средний разряд работы 1,5 | 1191 | 1013 | чел.-ч. | чел.-ч. | 1 | 0 | -267883188 | 88.5 | 0 | 0 | 0 | 392.25 | 0 | 0 | 0 | 392.25 | 1 | 1 | 1 | 1 | -2 | 0 | 0 | 1 | 1 | 0 | 88.5 | 1 | 2 | 67840514 | 1 | 0 | 108 | 1 | 0 | 0 | 0 | 0 | 0 | 0 | 0 | 0 | 0 | 0 | 34714.125 | 88.5 | 0 | 1 | 0 | 0 | 0 | 34714.125 | 88.5 | 0 | 1 | 0 | 0 | 0 | 0 | 392.25 | 392.25 | 1 | 34714.13 | 0 | 0 | 0 | 0 | 0 | 0 | 1 |  | 0 |  | 0
219 | 67259222 | 67259877 | 60144489 | 114 | 1 | 1 | 1 | 2-100-06 |  | Рабочий 6 разряда | 1369 | 1013 | чел.-ч | чел.-ч | 1 | 0 | 286205319 | 6.48 | 0 | 0 | 0 | 675.65 | 0 | 0 | 0 | 675.65 | 1 | 1 | 1 | 1 | -2 | 0 | 0 | 1 | 1 | 0 | 6.48 | 1 | 2 | 67840515 | 1 | 0 | 109 | 1 | 0 | 0 | 0 | 0 | 0 | 0 | 0 | 0 | 0 | 0 | 4378.212 | 6.48 | 0 | 1 | 0 | 0 | 0 | 4378.212 | 6.48 | 0 | 1 | 175.13 | 0.2592 | 0 | 0.2592 | 675.65 | 675.65 | 1 | 4378.21 | 0 | 0 | 0 | 0 | 175.13 | 175.13 | 1 |  | 0 |  | 0
219 | 67259222 | 67259877 | 60144513 | 114 | 1 | 1 | 1 | 3-200-03 |  | Инженер III категории | 1369 | 1013 | чел.-ч | чел.-ч | 1 | 0 | 126826561 | 6.48 | 0 | 0 | 0 | 660.63 | 0 | 0 | 0 | 660.63 | 1 | 1 | 1 | 1 | -2 | 0 | 0 | 1 | 1 | 0 | 6.48 | 1 | 2 | 67840516 | 1 | 0 | 110 | 1 | 0 | 0 | 0 | 0 | 0 | 0 | 0 | 0 | 0 | 0 | 4280.8824 | 6.48 | 0 | 1 | 0 | 0 | 0 | 4280.8824 | 6.48 | 0 | 1 | 171.24 | 0.2592 | 0 | 0.2592 | 660.63 | 660.63 | 1 | 4280.88 | 0 | 0 | 0 | 0 | 171.24 | 171.24 | 1 |  | 0 |  | 0
220 | 67259222 | 67259882 | 60144489 | 114 | 1 | 1 | 1 | 2-100-06 |  | Рабочий 6 разряда | 1369 | 1013 | чел.-ч | чел.-ч | 1 | 0 | 286205319 | 0.5 | 0 | 0 | 0 | 675.65 | 0 | 0 | 0 | 675.65 | 1 | 1 | 1 | 1 | -2 | 0 | 0 | 1 | 1 | 0 | 0.5 | 1 | 2 | 67840517 | 1 | 0 | 111 | 1 | 0 | 0 | 0 | 0 | 0 | 0 | 0 | 0 | 0 | 0 | 337.825 | 0.5 | 0 | 1 | 0 | 0 | 0 | 337.825 | 0.5 | 0 | 1 | 675.65 | 1 | 0 | 1 | 675.65 | 675.65 | 1 | 337.83 | 0 | 0 | 0 | 0 | 675.65 | 675.65 | 1 |  | 0 |  | 0
220 | 67259222 | 67259882 | 60144513 | 114 | 1 | 1 | 1 | 3-200-03 |  | Инженер III категории | 1369 | 1013 | чел.-ч | чел.-ч | 1 | 0 | 126826561 | 0.5 | 0 | 0 | 0 | 660.63 | 0 | 0 | 0 | 660.63 | 1 | 1 | 1 | 1 | -2 | 0 | 0 | 1 | 1 | 0 | 0.5 | 1 | 2 | 67840518 | 1 | 0 | 112 | 1 | 0 | 0 | 0 | 0 | 0 | 0 | 0 | 0 | 0 | 0 | 330.315 | 0.5 | 0 | 1 | 0 | 0 | 0 | 330.315 | 0.5 | 0 | 1 | 660.63 | 1 | 0 | 1 | 660.63 | 660.63 | 1 | 330.32 | 0 | 0 | 0 | 0 | 660.63 | 660.63 | 1 |  | 0 |  | 0
221 | 67259222 | 67259887 | 60144489 | 114 | 1 | 1 | 1 | 2-100-06 |  | Рабочий 6 разряда | 1369 | 1013 | чел.-ч | чел.-ч | 1 | 0 | 286205319 | 0.41 | 0 | 0 | 0 | 675.65 | 0 | 0 | 0 | 675.65 | 1 | 1 | 1 | 1 | -2 | 0 | 0 | 1 | 1 | 0 | 0.41 | 1 | 2 | 67840519 | 1 | 0 | 113 | 1 | 0 | 0 | 0 | 0 | 0 | 0 | 0 | 0 | 0 | 0 | 277.0165 | 0.41 | 0 | 1 | 0 | 0 | 0 | 277.0165 | 0.41 | 0 | 1 | 277.02 | 0.41 | 0 | 0.41 | 675.65 | 675.65 | 1 | 277.02 | 0 | 0 | 0 | 0 | 277.02 | 277.02 | 1 |  | 0 |  | 0
221 | 67259222 | 67259887 | 60144513 | 114 | 1 | 1 | 1 | 3-200-03 |  | Инженер III категории | 1369 | 1013 | чел.-ч | чел.-ч | 1 | 0 | 126826561 | 0.41 | 0 | 0 | 0 | 660.63 | 0 | 0 | 0 | 660.63 | 1 | 1 | 1 | 1 | -2 | 0 | 0 | 1 | 1 | 0 | 0.41 | 1 | 2 | 67840520 | 1 | 0 | 114 | 1 | 0 | 0 | 0 | 0 | 0 | 0 | 0 | 0 | 0 | 0 | 270.8583 | 0.41 | 0 | 1 | 0 | 0 | 0 | 270.8583 | 0.41 | 0 | 1 | 270.86 | 0.41 | 0 | 0.41 | 660.63 | 660.63 | 1 | 270.86 | 0 | 0 | 0 | 0 | 270.86 | 270.86 | 1 |  | 0 |  | 0
222 | 67259222 | 67259892 | 60144489 | 114 | 1 | 1 | 1 | 2-100-06 |  | Рабочий 6 разряда | 1369 | 1013 | чел.-ч | чел.-ч | 1 | 0 | 286205319 | 0.5 | 0 | 0 | 0 | 675.65 | 0 | 0 | 0 | 675.65 | 1 | 1 | 1 | 1 | -2 | 0 | 0 | 1 | 1 | 0 | 0.5 | 1 | 2 | 68003448 | 1 | 0 | 115 | 1 | 0 | 0 | 0 | 0 | 0 | 0 | 0 | 0 | 0 | 0 | 337.825 | 0.5 | 0 | 1 | 0 | 0 | 0 | 337.825 | 0.5 | 0 | 1 | 337.83 | 0.5 | 0 | 0.5 | 675.65 | 675.65 | 1 | 337.83 | 0 | 0 | 0 | 0 | 337.83 | 337.83 | 1 |  | 0 |  | 0
222 | 67259222 | 67259892 | 60144513 | 114 | 1 | 1 | 1 | 3-200-03 |  | Инженер III категории | 1369 | 1013 | чел.-ч | чел.-ч | 1 | 0 | 126826561 | 0.5 | 0 | 0 | 0 | 660.63 | 0 | 0 | 0 | 660.63 | 1 | 1 | 1 | 1 | -2 | 0 | 0 | 1 | 1 | 0 | 0.5 | 1 | 2 | 68003449 | 1 | 0 | 116 | 1 | 0 | 0 | 0 | 0 | 0 | 0 | 0 | 0 | 0 | 0 | 330.315 | 0.5 | 0 | 1 | 0 | 0 | 0 | 330.315 | 0.5 | 0 | 1 | 330.32 | 0.5 | 0 | 0.5 | 660.63 | 660.63 | 1 | 330.32 | 0 | 0 | 0 | 0 | 330.32 | 330.32 | 1 |  | 0 |  | 0
0

## EtalonRes
28 | 68003442 | 67259579 | 60144284 | 114 | 1 | 1 | 1 | 1-100-20 |  | Средний разряд работы 2,0 | 1191 | 1013 | чел.-ч. | чел.-ч. | 1 | 154 | 0 | 0 | 0 | 409.14 | 0 | 1 | 1 | 154 | 2 | 68003442 | 1 | 0 | 0 | 0 | 0 | 0 | 0 | 0 | 0
29 | 68003443 | 67259582 | 60144306 | 114 | 1 | 1 | 1 | 1-100-25 |  | Средний разряд работы 2,5 | 1191 | 1013 | чел.-ч. | чел.-ч. | 1 | 0.44 | 0 | 0 | 0 | 427.91 | 0 | 1 | 1 | 0.44 | 2 | 68003443 | 2 | 0 | 0 | 0 | 0 | 0 | 0 | 0 | 0
29 | 68003444 | 67259582 | 60144519 | 114 | 1 | 1 | 1 | 4-100-00 |  | Затраты труда машинистов | 1191 | 1013 | чел.-ч. | чел.-ч. | 1 | 0.48 | 0 | 0 | 0 | 0 | 0 | 1 | 2 | 0.48 | 2 | 68003444 | 3 | 0 | 0 | 0 | 0 | 0 | 0 | 0 | 0
29 | 68003445 | 67259582 | 60268964 | 1 | 1 | 1 | 2 | 91.05.05-015 | ФСЭМ-2022, 91.05.05-015, приказ Минстроя России от 18.05.2022 г. № 378/пр | Краны на автомобильном ходу, грузоподъемность 16 т | 1368 | 1011 | маш.-ч | маш.-ч | 1 | 0.24 | 0 | 1613.51 | 675.65 | 0 | 0 | 1 | 0 | 0.24 | 2 | 68003445 | 4 | 0 | 0 | 0 | 0 | 0 | 0 | 0 | 0
29 | 68003446 | 67259582 | 60269919 | 1 | 1 | 1 | 2 | 91.15.01-001 | ФСЭМ-2022, 91.15.01-001, приказ Минстроя России от 18.05.2022 г. № 378/пр | Прицепы тракторные, грузоподъемность до 2 т | 1368 | 1011 | маш.-ч | маш.-ч | 1 | 0.24 | 0 | 13.39 | 0 | 0 | 0 | 1 | 0 | 0.24 | 2 | 68003446 | 5 | 0 | 0 | 0 | 0 | 0 | 0 | 0 | 0
29 | 68003447 | 67259582 | 60269937 | 1 | 1 | 1 | 2 | 91.15.03-014 | ФСЭМ-2022 доп.11, 91.15.03-014, приказ Минстроя России от 09.08.2024 г. № 524/пр | Тракторы на пневмоколесном ходу, мощность 59 кВт (80 л.с.) | 1368 | 1011 | маш.-ч | маш.-ч | 1 | 0.24 | 0 | 487.94 | 502.98 | 0 | 0 | 1 | 0 | 0.24 | 2 | 68003447 | 6 | 0 | 0 | 0 | 0 | 0 | 0 | 0 | 0
30 | 67840402 | 67259593 | 60144306 | 114 | 1 | 1 | 1 | 1-100-25 |  | Средний разряд работы 2,5 | 1191 | 1013 | чел.-ч. | чел.-ч. | 1 | 0.25 | 0 | 0 | 0 | 427.91 | 0 | 1 | 1 | 0.25 | 2 | 67840402 | 7 | 0 | 0 | 0 | 0 | 0 | 0 | 0 | 0
30 | 67840403 | 67259593 | 60144519 | 114 | 1 | 1 | 1 | 4-100-00 |  | Затраты труда машинистов | 1191 | 1013 | чел.-ч. | чел.-ч. | 1 | 0.14 | 0 | 0 | 0 | 0 | 0 | 1 | 2 | 0.14 | 2 | 67840403 | 8 | 0 | 0 | 0 | 0 | 0 | 0 | 0 | 0
30 | 67840404 | 67259593 | 60269919 | 1 | 1 | 1 | 2 | 91.15.01-001 | ФСЭМ-2022, 91.15.01-001, приказ Минстроя России от 18.05.2022 г. № 378/пр | Прицепы тракторные, грузоподъемность до 2 т | 1368 | 1011 | маш.-ч | маш.-ч | 1 | 0.14 | 0 | 13.39 | 0 | 0 | 0 | 1 | 0 | 0.14 | 2 | 67840404 | 9 | 0 | 0 | 0 | 0 | 0 | 0 | 0 | 0
30 | 67840405 | 67259593 | 60269937 | 1 | 1 | 1 | 2 | 91.15.03-014 | ФСЭМ-2022 доп.11, 91.15.03-014, приказ Минстроя России от 09.08.2024 г. № 524/пр | Тракторы на пневмоколесном ходу, мощность 59 кВт (80 л.с.) | 1368 | 1011 | маш.-ч | маш.-ч | 1 | 0.14 | 0 | 487.94 | 502.98 | 0 | 0 | 1 | 0 | 0.14 | 2 | 67840405 | 10 | 0 | 0 | 0 | 0 | 0 | 0 | 0 | 0
31 | 67840406 | 67259602 | 60144306 | 114 | 1 | 1 | 1 | 1-100-25 |  | Средний разряд работы 2,5 | 1191 | 1013 | чел.-ч. | чел.-ч. | 1 | 0.3 | 0 | 0 | 0 | 427.91 | 0 | 1 | 1 | 0.3 | 2 | 67840406 | 11 | 0 | 0 | 0 | 0 | 0 | 0 | 0 | 0
31 | 67840407 | 67259602 | 60144519 | 114 | 1 | 1 | 1 | 4-100-00 |  | Затраты труда машинистов | 1191 | 1013 | чел.-ч. | чел.-ч. | 1 | 0.16 | 0 | 0 | 0 | 0 | 0 | 1 | 2 | 0.16 | 2 | 67840407 | 12 | 0 | 0 | 0 | 0 | 0 | 0 | 0 | 0
31 | 67840408 | 67259602 | 60269919 | 1 | 1 | 1 | 2 | 91.15.01-001 | ФСЭМ-2022, 91.15.01-001, приказ Минстроя России от 18.05.2022 г. № 378/пр | Прицепы тракторные, грузоподъемность до 2 т | 1368 | 1011 | маш.-ч | маш.-ч | 1 | 0.16 | 0 | 13.39 | 0 | 0 | 0 | 1 | 0 | 0.16 | 2 | 67840408 | 13 | 0 | 0 | 0 | 0 | 0 | 0 | 0 | 0
31 | 67840409 | 67259602 | 60269937 | 1 | 1 | 1 | 2 | 91.15.03-014 | ФСЭМ-2022 доп.11, 91.15.03-014, приказ Минстроя России от 09.08.2024 г. № 524/пр | Тракторы на пневмоколесном ходу, мощность 59 кВт (80 л.с.) | 1368 | 1011 | маш.-ч | маш.-ч | 1 | 0.16 | 0 | 487.94 | 502.98 | 0 | 0 | 1 | 0 | 0.16 | 2 | 67840409 | 14 | 0 | 0 | 0 | 0 | 0 | 0 | 0 | 0
32 | 67840348 | 67259611 | 60144330 | 114 | 1 | 1 | 1 | 1-100-33 |  | Средний разряд работы 3,3 | 1191 | 1013 | чел.-ч. | чел.-ч. | 1 | 3.06 | 0 | 0 | 0 | 463.57 | 0 | 1 | 1 | 3.06 | 2 | 67840348 | 15 | 0 | 0 | 0 | 0 | 0 | 0 | 0 | 0
32 | 67840349 | 67259611 | 60144519 | 114 | 1 | 1 | 1 | 4-100-00 |  | Затраты труда машинистов | 1191 | 1013 | чел.-ч. | чел.-ч. | 1 | 0.87 | 0 | 0 | 0 | 0 | 0 | 1 | 2 | 0.87 | 2 | 67840349 | 16 | 0 | 0 | 0 | 0 | 0 | 0 | 0 | 0
32 | 67840350 | 67259611 | 60268851 | 1 | 1 | 1 | 2 | 91.04.01-031 | ФСЭМ-2022 доп.11, 91.04.01-031, приказ Минстроя России от 07.11.2024 г. № 747/пр | Машины бурильно-крановые на автомобильном ходу, диаметр бурения до 800 мм, глубина бурения до 5 м | 1368 | 1011 | маш.-ч | маш.-ч | 1 | 0.68 | 0 | 2088.77 | 578.05 | 0 | 0 | 1 | 0 | 0.68 | 2 | 67840350 | 17 | 0 | 0 | 0 | 0 | 0 | 0 | 0 | 0
32 | 67840351 | 67259611 | 60269855 | 1 | 1 | 1 | 2 | 91.14.02-001 | ФСЭМ-2022 доп.7, 91.14.02-001, приказ Минстроя России от 02.08.2023 г. № 551/пр | Автомобили бортовые, грузоподъемность до 5 т | 1368 | 1011 | маш.-ч | маш.-ч | 1 | 0.19 | 0 | 605.36 | 502.98 | 0 | 0 | 1 | 0 | 0.19 | 2 | 67840351 | 18 | 0 | 0 | 0 | 0 | 0 | 0 | 0 | 0
32 | 67840352 | 67259611 | 60213876 | 1 | 1 | 1 | 3 | 01.3.01.06-0038 | ФСБЦ-2022, 01.3.01.06-0038, приказ Минстроя России от 18.05.2022 г. № 378/пр | Смазка защитная электросетевая | 1346 | 1009 | кг | кг | 1 | 0.1 | 238.29 | 0 | 0 | 0 | 0 | 1 | 0 | 0.1 | 2 | 67840352 | 19 | 0 | 0 | 0 | 0 | 0 | 0 | 0 | 0
32 | 67840353 | 67259611 | 60213883 | 1 | 1 | 1 | 3 | 01.3.01.06-0051 | ФСБЦ-2022 доп.12, 01.3.01.06-0051, приказ Минстроя России от 07.11.2024 г. № 747/пр | Смазка солидол жировой Ж | 1346 | 1009 | кг | кг | 1 | 0.03 | 58.53 | 0 | 0 | 0 | 0 | 1 | 0 | 0.03 | 2 | 67840353 | 20 | 0 | 0 | 0 | 0 | 0 | 0 | 0 | 0
32 | 67840354 | 67259611 | 60217534 | 1 | 1 | 1 | 3 | 01.7.15.03-0042 | ФСБЦ-2022, 01.7.15.03-0042, приказ Минстроя России от 18.05.2022 г. № 378/пр | Болты с гайками и шайбами строительные | 1346 | 1009 | кг | кг | 1 | 0 | 174.93 | 0 | 0 | 0 | 1 | 0 | 0 | 0 | 3 | -1 |  | 0 | 0 | 0 | 0 | 0 | 0 | 0 | 0
32 | 67840355 | 67259611 | 60218667 | 1 | 1 | 1 | 3 | 01.7.20.08-0051 | ФСБЦ-2022 доп.8, 01.7.20.08-0051, приказ Минстроя России от 14.11.2023 г. № 817/пр | Ветошь хлопчатобумажная цветная | 1346 | 1009 | кг | кг | 1 | 0.02 | 56.11 | 0 | 0 | 0 | 0 | 1 | 0 | 0.02 | 2 | 67840355 | 21 | 0 | 0 | 0 | 0 | 0 | 0 | 0 | 0
32 | 67840356 | 67259611 | 60145868 | 114 | 1 | 1 | 3 | 05.1.02.07 |  | Стойка железобетонная вибрированная для опор | 1371 | 1013 | ШТ | ШТ | 1 | 0 | 0 | 0 | 0 | 0 | 1 | 0 | 0 | 0 | 3 | -1 |  | 0 | 0 | 0 | 0 | 0 | 0 | 0 | 0
32 | 67840357 | 67259611 | 60146534 | 114 | 1 | 1 | 3 | 07.2.02.05 |  | Траверсы стальные | 1348 | 1009 | т | т | 1000 | 0 | 0 | 0 | 0 | 0 | 1 | 0 | 0 | 0 | 3 | -1 |  | 0 | 0 | 0 | 0 | 0 | 0 | 0 | 0
32 | 67840358 | 67259611 | 60146700 | 114 | 1 | 1 | 3 | 07.2.07.13 |  | Хомуты стальные | 1346 | 1009 | кг | кг | 1 | 0 | 0 | 0 | 0 | 0 | 1 | 0 | 0 | 0 | 3 | -1 |  | 0 | 0 | 0 | 0 | 0 | 0 | 0 | 0
32 | 67840359 | 67259611 | 60147015 | 114 | 1 | 1 | 3 | 08.3.04.02 |  | Сталь стержневая диаметром до 10 мм | 1348 | 1009 | т | т | 1000 | 0 | 0 | 0 | 0 | 0 | 1 | 0 | 0 | 0 | 3 | -1 |  | 0 | 0 | 0 | 0 | 0 | 0 | 0 | 0
32 | 67840360 | 67259611 | 60235208 | 1 | 1 | 1 | 3 | 14.4.02.04-0182 | ФСБЦ-2022, 14.4.02.04-0182, приказ Минстроя России от 18.05.2022 г. № 378/пр | Краска масляная МА-15, цветная | 1348 | 1009 | т | т | 1000 | 0.0004 | 61265.39 | 0 | 0 | 0 | 0 | 1 | 0 | 0.0004 | 2 | 67840360 | 22 | 0 | 0 | 0 | 0 | 0 | 0 | 0 | 0
32 | 67840361 | 67259611 | 60235234 | 1 | 1 | 1 | 3 | 14.4.03.03-0102 | ФСБЦ-2022 доп.4, 14.4.03.03-0102, приказ Минстроя России от 27.12.2022 г. № 1133/пр | Лак битумный БТ-577 | 1348 | 1009 | т | т | 1000 | 0.0001 | 80020.98 | 0 | 0 | 0 | 0 | 1 | 0 | 0.0001 | 2 | 67840361 | 24 | 0 | 0 | 0 | 0 | 0 | 0 | 0 | 0
32 | 67840362 | 67259611 | 60242655 | 1 | 1 | 1 | 3 | 20.2.02.04-0006 | ФСБЦ-2022, 20.2.02.04-0006, приказ Минстроя России от 18.05.2022 г. № 378/пр | Колпачки полиэтиленовые К-6 | 1425 | 1013 | 100 ШТ | 100 ШТ | 1 | 0.06 | 1031.73 | 0 | 0 | 0 | 0 | 1 | 0 | 0.06 | 2 | 67840362 | 25 | 0 | 0 | 0 | 0 | 0 | 0 | 0 | 0
32 | 67840363 | 67259611 | 60149298 | 114 | 1 | 1 | 3 | 22.2.01.04 |  | Изоляторы штыревые | 1371 | 1013 | ШТ | ШТ | 1 | 0 | 0 | 0 | 0 | 0 | 1 | 0 | 0 | 0 | 3 | -1 |  | 0 | 0 | 0 | 0 | 0 | 0 | 0 | 0
32 | 67840364 | 67259611 | 60149342 | 114 | 1 | 1 | 3 | 22.2.02.21 |  | Штыри | 1371 | 1013 | ШТ | ШТ | 1 | 0 | 0 | 0 | 0 | 0 | 1 | 0 | 0 | 0 | 3 | -1 |  | 0 | 0 | 0 | 0 | 0 | 0 | 0 | 0
32 | 67840365 | 67259611 | 60149349 | 114 | 1 | 1 | 3 | 22.2.02.23 |  | Металлические плакаты | 1371 | 1013 | ШТ | ШТ | 1 | 0 | 0 | 0 | 0 | 0 | 1 | 0 | 0 | 0 | 3 | -1 |  | 0 | 0 | 0 | 0 | 0 | 0 | 0 | 0
39 | 67840411 | 67259640 | 60144330 | 114 | 1 | 1 | 1 | 1-100-33 |  | Средний разряд работы 3,3 | 1191 | 1013 | чел.-ч. | чел.-ч. | 1 | 5.98 | 0 | 0 | 0 | 463.57 | 0 | 1 | 1 | 5.98 | 2 | 67840411 | 27 | 0 | 0 | 0 | 0 | 0 | 0 | 0 | 0
39 | 67840412 | 67259640 | 60144519 | 114 | 1 | 1 | 1 | 4-100-00 |  | Затраты труда машинистов | 1191 | 1013 | чел.-ч. | чел.-ч. | 1 | 2 | 0 | 0 | 0 | 0 | 0 | 1 | 2 | 2 | 2 | 67840412 | 28 | 0 | 0 | 0 | 0 | 0 | 0 | 0 | 0
39 | 67840413 | 67259640 | 60268851 | 1 | 1 | 1 | 2 | 91.04.01-031 | ФСЭМ-2022 доп.11, 91.04.01-031, приказ Минстроя России от 07.11.2024 г. № 747/пр | Машины бурильно-крановые на автомобильном ходу, диаметр бурения до 800 мм, глубина бурения до 5 м | 1368 | 1011 | маш.-ч | маш.-ч | 1 | 1.6 | 0 | 2088.77 | 578.05 | 0 | 0 | 1 | 0 | 1.6 | 2 | 67840413 | 29 | 0 | 0 | 0 | 0 | 0 | 0 | 0 | 0
39 | 67840414 | 67259640 | 60269855 | 1 | 1 | 1 | 2 | 91.14.02-001 | ФСЭМ-2022 доп.7, 91.14.02-001, приказ Минстроя России от 02.08.2023 г. № 551/пр | Автомобили бортовые, грузоподъемность до 5 т | 1368 | 1011 | маш.-ч | маш.-ч | 1 | 0.4 | 0 | 605.36 | 502.98 | 0 | 0 | 1 | 0 | 0.4 | 2 | 67840414 | 30 | 0 | 0 | 0 | 0 | 0 | 0 | 0 | 0
39 | 67840415 | 67259640 | 60213876 | 1 | 1 | 1 | 3 | 01.3.01.06-0038 | ФСБЦ-2022, 01.3.01.06-0038, приказ Минстроя России от 18.05.2022 г. № 378/пр | Смазка защитная электросетевая | 1346 | 1009 | кг | кг | 1 | 0.1 | 238.29 | 0 | 0 | 0 | 0 | 1 | 0 | 0.1 | 2 | 67840415 | 31 | 0 | 0 | 0 | 0 | 0 | 0 | 0 | 0
39 | 67840416 | 67259640 | 60213883 | 1 | 1 | 1 | 3 | 01.3.01.06-0051 | ФСБЦ-2022 доп.12, 01.3.01.06-0051, приказ Минстроя России от 07.11.2024 г. № 747/пр | Смазка солидол жировой Ж | 1346 | 1009 | кг | кг | 1 | 0.03 | 58.53 | 0 | 0 | 0 | 0 | 1 | 0 | 0.03 | 2 | 67840416 | 32 | 0 | 0 | 0 | 0 | 0 | 0 | 0 | 0
39 | 67840417 | 67259640 | 60217534 | 1 | 1 | 1 | 3 | 01.7.15.03-0042 | ФСБЦ-2022, 01.7.15.03-0042, приказ Минстроя России от 18.05.2022 г. № 378/пр | Болты с гайками и шайбами строительные | 1346 | 1009 | кг | кг | 1 | 0 | 174.93 | 0 | 0 | 0 | 1 | 0 | 0 | 0 | 3 | -1 |  | 0 | 0 | 0 | 0 | 0 | 0 | 0 | 0
39 | 67840418 | 67259640 | 60218667 | 1 | 1 | 1 | 3 | 01.7.20.08-0051 | ФСБЦ-2022 доп.8, 01.7.20.08-0051, приказ Минстроя России от 14.11.2023 г. № 817/пр | Ветошь хлопчатобумажная цветная | 1346 | 1009 | кг | кг | 1 | 0.02 | 56.11 | 0 | 0 | 0 | 0 | 1 | 0 | 0.02 | 2 | 67840418 | 33 | 0 | 0 | 0 | 0 | 0 | 0 | 0 | 0
39 | 67840419 | 67259640 | 60145868 | 114 | 1 | 1 | 3 | 05.1.02.07 |  | Стойка железобетонная вибрированная для опор | 1371 | 1013 | ШТ | ШТ | 1 | 0 | 0 | 0 | 0 | 0 | 1 | 0 | 0 | 0 | 3 | -1 |  | 0 | 0 | 0 | 0 | 0 | 0 | 0 | 0
39 | 67840420 | 67259640 | 60146534 | 114 | 1 | 1 | 3 | 07.2.02.05 |  | Траверсы стальные | 1348 | 1009 | т | т | 1000 | 0 | 0 | 0 | 0 | 0 | 1 | 0 | 0 | 0 | 3 | -1 |  | 0 | 0 | 0 | 0 | 0 | 0 | 0 | 0
39 | 67840421 | 67259640 | 60146700 | 114 | 1 | 1 | 3 | 07.2.07.13 |  | Хомуты стальные | 1346 | 1009 | кг | кг | 1 | 0 | 0 | 0 | 0 | 0 | 1 | 0 | 0 | 0 | 3 | -1 |  | 0 | 0 | 0 | 0 | 0 | 0 | 0 | 0
39 | 67840422 | 67259640 | 60147015 | 114 | 1 | 1 | 3 | 08.3.04.02 |  | Сталь стержневая диаметром до 10 мм | 1348 | 1009 | т | т | 1000 | 0 | 0 | 0 | 0 | 0 | 1 | 0 | 0 | 0 | 3 | -1 |  | 0 | 0 | 0 | 0 | 0 | 0 | 0 | 0
39 | 67840447 | 67259640 | 60235208 | 1 | 1 | 1 | 3 | 14.4.02.04-0182 | ФСБЦ-2022, 14.4.02.04-0182, приказ Минстроя России от 18.05.2022 г. № 378/пр | Краска масляная МА-15, цветная | 1348 | 1009 | т | т | 1000 | 0.0004 | 61265.39 | 0 | 0 | 0 | 0 | 1 | 0 | 0.0004 | 2 | 67840447 | 34 | 0 | 0 | 0 | 0 | 0 | 0 | 0 | 0
39 | 67840424 | 67259640 | 60235234 | 1 | 1 | 1 | 3 | 14.4.03.03-0102 | ФСБЦ-2022 доп.4, 14.4.03.03-0102, приказ Минстроя России от 27.12.2022 г. № 1133/пр | Лак битумный БТ-577 | 1348 | 1009 | т | т | 1000 | 0.0001 | 80020.98 | 0 | 0 | 0 | 0 | 1 | 0 | 0.0001 | 2 | 67840424 | 36 | 0 | 0 | 0 | 0 | 0 | 0 | 0 | 0
39 | 67840425 | 67259640 | 60242655 | 1 | 1 | 1 | 3 | 20.2.02.04-0006 | ФСБЦ-2022, 20.2.02.04-0006, приказ Минстроя России от 18.05.2022 г. № 378/пр | Колпачки полиэтиленовые К-6 | 1425 | 1013 | 100 ШТ | 100 ШТ | 1 | 0.06 | 1031.73 | 0 | 0 | 0 | 0 | 1 | 0 | 0.06 | 2 | 67840425 | 37 | 0 | 0 | 0 | 0 | 0 | 0 | 0 | 0
39 | 67840426 | 67259640 | 60149298 | 114 | 1 | 1 | 3 | 22.2.01.04 |  | Изоляторы штыревые | 1371 | 1013 | ШТ | ШТ | 1 | 0 | 0 | 0 | 0 | 0 | 1 | 0 | 0 | 0 | 3 | -1 |  | 0 | 0 | 0 | 0 | 0 | 0 | 0 | 0
39 | 67840427 | 67259640 | 60149316 | 114 | 1 | 1 | 3 | 22.2.02.07 |  | Детали крепления стальные | 1346 | 1009 | кг | кг | 1 | 0 | 0 | 0 | 0 | 0 | 1 | 0 | 0 | 0 | 3 | -1 |  | 0 | 0 | 0 | 0 | 0 | 0 | 0 | 0
39 | 67840428 | 67259640 | 60149320 | 114 | 1 | 1 | 3 | 22.2.02.09 |  | Детали крепления стальные | 1346 | 1009 | кг | кг | 1 | 0 | 0 | 0 | 0 | 0 | 1 | 0 | 0 | 0 | 3 | -1 |  | 0 | 0 | 0 | 0 | 0 | 0 | 0 | 0
39 | 67840429 | 67259640 | 60149342 | 114 | 1 | 1 | 3 | 22.2.02.21 |  | Штыри | 1371 | 1013 | ШТ | ШТ | 1 | 0 | 0 | 0 | 0 | 0 | 1 | 0 | 0 | 0 | 3 | -1 |  | 0 | 0 | 0 | 0 | 0 | 0 | 0 | 0
39 | 67840430 | 67259640 | 60149349 | 114 | 1 | 1 | 3 | 22.2.02.23 |  | Металлические плакаты | 1371 | 1013 | ШТ | ШТ | 1 | 0 | 0 | 0 | 0 | 0 | 1 | 0 | 0 | 0 | 3 | -1 |  | 0 | 0 | 0 | 0 | 0 | 0 | 0 | 0
47 | 67840454 | 67259681 | 60144274 | 114 | 1 | 1 | 1 | 1-100-15 |  | Средний разряд работы 1,5 | 1191 | 1013 | чел.-ч. | чел.-ч. | 1 | 88.5 | 0 | 0 | 0 | 392.25 | 0 | 1 | 1 | 88.5 | 2 | 67840454 | 39 | 0 | 0 | 0 | 0 | 0 | 0 | 0 | 0
48 | 67840455 | 67259684 | 60144477 | 114 | 1 | 1 | 1 | 2-100-02 |  | Рабочий 2 разряда | 1369 | 1013 | чел.-ч | чел.-ч | 1 | 0.99 | 0 | 0 | 0 | 409.14 | 0 | 1 | 1 | 0.99 | 2 | 67840455 | 40 | 0 | 0 | 0 | 0 | 0 | 0 | 0 | 0
48 | 67840456 | 67259684 | 60144481 | 114 | 1 | 1 | 1 | 2-100-03 |  | Рабочий 3 разряда | 1369 | 1013 | чел.-ч | чел.-ч | 1 | 47.29 | 0 | 0 | 0 | 446.68 | 0 | 1 | 1 | 47.29 | 2 | 67840456 | 41 | 0 | 0 | 0 | 0 | 0 | 0 | 0 | 0
48 | 67840457 | 67259684 | 60144485 | 114 | 1 | 1 | 1 | 2-100-04 |  | Рабочий 4 разряда | 1369 | 1013 | чел.-ч | чел.-ч | 1 | 23.42 | 0 | 0 | 0 | 502.98 | 0 | 1 | 1 | 23.42 | 2 | 67840457 | 42 | 0 | 0 | 0 | 0 | 0 | 0 | 0 | 0
48 | 67840458 | 67259684 | 60144487 | 114 | 1 | 1 | 1 | 2-100-05 |  | Рабочий 5 разряда | 1369 | 1013 | чел.-ч | чел.-ч | 1 | 23.42 | 0 | 0 | 0 | 578.05 | 0 | 1 | 1 | 23.42 | 2 | 67840458 | 43 | 0 | 0 | 0 | 0 | 0 | 0 | 0 | 0
48 | 67840459 | 67259684 | 60144519 | 114 | 1 | 1 | 1 | 4-100-00 |  | Затраты труда машинистов | 1191 | 1013 | чел.-ч. | чел.-ч. | 1 | 24.89 | 0 | 0 | 0 | 0 | 0 | 1 | 2 | 24.89 | 2 | 67840459 | 44 | 0 | 0 | 0 | 0 | 0 | 0 | 0 | 0
48 | 67840460 | 67259684 | 60268964 | 1 | 1 | 1 | 2 | 91.05.05-015 | ФСЭМ-2022, 91.05.05-015, приказ Минстроя России от 18.05.2022 г. № 378/пр | Краны на автомобильном ходу, грузоподъемность 16 т | 1368 | 1011 | маш.-ч | маш.-ч | 1 | 0.75 | 0 | 1613.51 | 675.65 | 0 | 0 | 1 | 0 | 0.75 | 2 | 67840460 | 45 | 0 | 0 | 0 | 0 | 0 | 0 | 0 | 0
48 | 67840461 | 67259684 | 60269098 | 1 | 1 | 1 | 2 | 91.06.03-055 | ФСЭМ-2022, 91.06.03-055, приказ Минстроя России от 18.05.2022 г. № 378/пр | Лебедки электрические тяговым усилием 19,62 кН (2 т) | 1368 | 1011 | маш.-ч | маш.-ч | 1 | 0.81 | 0 | 11.45 | 0 | 0 | 0 | 1 | 0 | 0.81 | 2 | 67840461 | 46 | 0 | 0 | 0 | 0 | 0 | 0 | 0 | 0
48 | 67840462 | 67259684 | 60269137 | 1 | 1 | 1 | 2 | 91.06.06-011 | ФСЭМ-2022, 91.06.06-011, приказ Минстроя России от 18.05.2022 г. № 378/пр | Автогидроподъемники, высота подъема 12 м | 1368 | 1011 | маш.-ч | маш.-ч | 1 | 22.74 | 0 | 346.73 | 502.98 | 0 | 0 | 1 | 0 | 22.74 | 2 | 67840462 | 47 | 0 | 0 | 0 | 0 | 0 | 0 | 0 | 0
48 | 67840463 | 67259684 | 60269855 | 1 | 1 | 1 | 2 | 91.14.02-001 | ФСЭМ-2022 доп.7, 91.14.02-001, приказ Минстроя России от 02.08.2023 г. № 551/пр | Автомобили бортовые, грузоподъемность до 5 т | 1368 | 1011 | маш.-ч | маш.-ч | 1 | 0.59 | 0 | 605.36 | 502.98 | 0 | 0 | 1 | 0 | 0.59 | 2 | 67840463 | 48 | 0 | 0 | 0 | 0 | 0 | 0 | 0 | 0
48 | 67840464 | 67259684 | 60270052 | 1 | 1 | 1 | 2 | 91.17.04-544 | ФСЭМ-2022, 91.17.04-544, приказ Минстроя России от 18.05.2022 г. № 378/пр | Генераторы бензиновые портативные, мощность до 6 кВт | 1368 | 1011 | маш.-ч | маш.-ч | 1 | 0.81 | 0 | 166.25 | 502.98 | 0 | 0 | 1 | 0 | 0.81 | 2 | 67840464 | 49 | 0 | 0 | 0 | 0 | 0 | 0 | 0 | 0
48 | 67840465 | 67259684 | 60149098 | 114 | 1 | 1 | 3 | 20.1.01.01 |  | Комплект линейной арматуры для крепления СИП-2 на опоре ВЛИ | 1371 | 1013 | ШТ | ШТ | 1 | 0 | 0 | 0 | 0 | 0 | 1 | 0 | 0 | 0 | 3 | -1 |  | 0 | 0 | 0 | 0 | 0 | 0 | 0 | 0
48 | 67840466 | 67259684 | 60149104 | 114 | 1 | 1 | 3 | 20.1.01.11 |  | Комплект линейной арматуры для устройства заземлений на опорах ВЛИ | 1371 | 1013 | ШТ | ШТ | 1 | 0 | 0 | 0 | 0 | 0 | 1 | 0 | 0 | 0 | 3 | -1 |  | 0 | 0 | 0 | 0 | 0 | 0 | 0 | 0
48 | 67840467 | 67259684 | 60149263 | 114 | 1 | 1 | 3 | 21.2.01.01 |  | Провода самонесущие изолированные для ВЛИ | 1477 | 1013 | 1000 м | 1000 М | 1 | 0 | 0 | 0 | 0 | 0 | 1 | 0 | 0 | 0 | 3 | -1 |  | 0 | 0 | 0 | 0 | 0 | 0 | 0 | 0
49 | 67259714 | 67259708 | 60144481 | 114 | 1 | 1 | 1 | 2-100-03 |  | Рабочий 3 разряда | 1369 | 1013 | чел.-ч | чел.-ч | 1 | 0.91 | 0 | 0 | 0 | 446.68 | 0 | 1 | 1 | 0.91 | 2 | 67259709 | 50 | 0 | 0 | 0 | 0 | 0 | 0 | 0 | 0
49 | 67259715 | 67259708 | 60144485 | 114 | 1 | 1 | 1 | 2-100-04 |  | Рабочий 4 разряда | 1369 | 1013 | чел.-ч | чел.-ч | 1 | 0.45 | 0 | 0 | 0 | 502.98 | 0 | 1 | 1 | 0.45 | 2 | 67259710 | 51 | 0 | 0 | 0 | 0 | 0 | 0 | 0 | 0
49 | 67259716 | 67259708 | 60144487 | 114 | 1 | 1 | 1 | 2-100-05 |  | Рабочий 5 разряда | 1369 | 1013 | чел.-ч | чел.-ч | 1 | 0.45 | 0 | 0 | 0 | 578.05 | 0 | 1 | 1 | 0.45 | 2 | 67259711 | 52 | 0 | 0 | 0 | 0 | 0 | 0 | 0 | 0
49 | 67259717 | 67259708 | 60144519 | 114 | 1 | 1 | 1 | 4-100-00 |  | Затраты труда машинистов | 1191 | 1013 | чел.-ч. | чел.-ч. | 1 | 0.44 | 0 | 0 | 0 | 0 | 0 | 1 | 2 | 0.44 | 2 | 67259712 | 53 | 0 | 0 | 0 | 0 | 0 | 0 | 0 | 0
49 | 67259718 | 67259708 | 60269137 | 1 | 1 | 1 | 2 | 91.06.06-011 | ФСЭМ-2022, 91.06.06-011, приказ Минстроя России от 18.05.2022 г. № 378/пр | Автогидроподъемники, высота подъема 12 м | 1368 | 1011 | маш.-ч | маш.-ч | 1 | 0.44 | 0 | 346.73 | 502.98 | 0 | 0 | 1 | 0 | 0.44 | 2 | 67259713 | 54 | 0 | 0 | 0 | 0 | 0 | 0 | 0 | 0
49 | 67259719 | 67259708 | 60149096 | 114 | 1 | 1 | 3 | 20.1.01.01 |  | Комплект линейной арматуры для крепления СИП-2 на опоре ВЛИ | 1371 | 1013 | ШТ | ШТ | 1 | 0 | 0 | 0 | 0 | 0 | 1 | 0 | 0 | 0 | 3 | -1 |  | 0 | 0 | 0 | 0 | 0 | 0 | 0 | 0
49 | 67259720 | 67259708 | 60149104 | 114 | 1 | 1 | 3 | 20.1.01.11 |  | Комплект линейной арматуры для устройства заземлений на опорах ВЛИ | 1371 | 1013 | ШТ | ШТ | 1 | 0 | 0 | 0 | 0 | 0 | 1 | 0 | 0 | 0 | 3 | -1 |  | 0 | 0 | 0 | 0 | 0 | 0 | 0 | 0
51 | 67840471 | 67259726 | 60144334 | 114 | 1 | 1 | 1 | 1-100-35 |  | Средний разряд работы 3,5 | 1191 | 1013 | чел.-ч. | чел.-ч. | 1 | 3.24 | 0 | 0 | 0 | 474.83 | 0 | 1 | 1 | 3.24 | 2 | 67840471 | 55 | 0 | 0 | 0 | 0 | 0 | 0 | 0 | 0
51 | 67840472 | 67259726 | 60144519 | 114 | 1 | 1 | 1 | 4-100-00 |  | Затраты труда машинистов | 1191 | 1013 | чел.-ч. | чел.-ч. | 1 | 0.02 | 0 | 0 | 0 | 0 | 0 | 1 | 2 | 0.02 | 2 | 67840472 | 56 | 0 | 0 | 0 | 0 | 0 | 0 | 0 | 0
51 | 67840473 | 67259726 | 60269103 | 1 | 1 | 1 | 2 | 91.06.03-060 | ФСЭМ-2022, 91.06.03-060, приказ Минстроя России от 18.05.2022 г. № 378/пр | Лебедки электрические тяговым усилием до 5,79 кН (0,59 т) | 1368 | 1011 | маш.-ч | маш.-ч | 1 | 0.01 | 0 | 6.62 | 0 | 0 | 0 | 1 | 0 | 0.01 | 2 | 67840473 | 57 | 0 | 0 | 0 | 0 | 0 | 0 | 0 | 0
51 | 67840474 | 67259726 | 60269120 | 1 | 1 | 1 | 2 | 91.06.05-011 | ФСЭМ-2022, 91.06.05-011, приказ Минстроя России от 18.05.2022 г. № 378/пр | Погрузчики одноковшовые универсальные фронтальные пневмоколесные, номинальная вместимость основного ковша 2,6 м3, грузоподъемность 5 т | 1368 | 1011 | маш.-ч | маш.-ч | 1 | 0.01 | 0 | 1568.18 | 578.05 | 0 | 0 | 1 | 0 | 0.01 | 2 | 67840474 | 58 | 0 | 0 | 0 | 0 | 0 | 0 | 0 | 0
51 | 67840475 | 67259726 | 60269855 | 1 | 1 | 1 | 2 | 91.14.02-001 | ФСЭМ-2022 доп.7, 91.14.02-001, приказ Минстроя России от 02.08.2023 г. № 551/пр | Автомобили бортовые, грузоподъемность до 5 т | 1368 | 1011 | маш.-ч | маш.-ч | 1 | 0.01 | 0 | 605.36 | 502.98 | 0 | 0 | 1 | 0 | 0.01 | 2 | 67840475 | 59 | 0 | 0 | 0 | 0 | 0 | 0 | 0 | 0
51 | 67840476 | 67259726 | 60270411 | 1 | 1 | 1 | 2 | 91.21.01-012 | ФСЭМ-2022 доп.11, 91.21.01-012, приказ Минстроя России от 09.08.2024 г. № 524/пр | Агрегаты окрасочные высокого давления для окраски поверхностей конструкций, мощность 1 кВт | 1368 | 1011 | маш.-ч | маш.-ч | 1 | 0.65 | 0 | 4.52 | 0 | 0 | 0 | 1 | 0 | 0.65 | 2 | 67840476 | 60 | 0 | 0 | 0 | 0 | 0 | 0 | 0 | 0
51 | 67840477 | 67259726 | 60235344 | 1 | 1 | 1 | 3 | 14.4.04.11-0011 | ФСБЦ-2022, 14.4.04.11-0011, приказ Минстроя России от 18.05.2022 г. № 378/пр | Эмаль ХС-759 | 1348 | 1009 | т | т | 1000 | 0.019 | 148533.21 | 0 | 0 | 0 | 0 | 1 | 0 | 0.019 | 2 | 67840477 | 61 | 0 | 0 | 0 | 0 | 0 | 0 | 0 | 0
51 | 67840478 | 67259726 | 60235606 | 1 | 1 | 1 | 3 | 14.5.09.07-0030 | ФСБЦ-2022, 14.5.09.07-0030, приказ Минстроя России от 18.05.2022 г. № 378/пр | Растворитель Р-4 | 1348 | 1009 | т | т | 1000 | 0.006 | 98526.45 | 0 | 0 | 0 | 0 | 1 | 0 | 0.006 | 2 | 67840478 | 63 | 0 | 0 | 0 | 0 | 0 | 0 | 0 | 0
90 | 67840484 | 67259750 | 60144284 | 114 | 1 | 1 | 1 | 1-100-20 |  | Средний разряд работы 2,0 | 1191 | 1013 | чел.-ч. | чел.-ч. | 1 | 154 | 0 | 0 | 0 | 409.14 | 0 | 1 | 1 | 154 | 2 | 67840484 | 64 | 0 | 0 | 0 | 0 | 0 | 0 | 0 | 0
91 | 67840485 | 67259753 | 60144342 | 114 | 1 | 1 | 1 | 1-100-38 |  | Средний разряд работы 3,8 | 1191 | 1013 | чел.-ч. | чел.-ч. | 1 | 9.27 | 0 | 0 | 0 | 491.72 | 0 | 1 | 1 | 9.27 | 2 | 67840485 | 65 | 0 | 0 | 0 | 0 | 0 | 0 | 0 | 0
91 | 67840486 | 67259753 | 60144519 | 114 | 1 | 1 | 1 | 4-100-00 |  | Затраты труда машинистов | 1191 | 1013 | чел.-ч. | чел.-ч. | 1 | 0.34 | 0 | 0 | 0 | 0 | 0 | 1 | 2 | 0.34 | 2 | 67840486 | 66 | 0 | 0 | 0 | 0 | 0 | 0 | 0 | 0
91 | 67840487 | 67259753 | 60268964 | 1 | 1 | 1 | 2 | 91.05.05-015 | ФСЭМ-2022, 91.05.05-015, приказ Минстроя России от 18.05.2022 г. № 378/пр | Краны на автомобильном ходу, грузоподъемность 16 т | 1368 | 1011 | маш.-ч | маш.-ч | 1 | 0.17 | 0 | 1613.51 | 675.65 | 0 | 0 | 1 | 0 | 0.17 | 2 | 67840487 | 67 | 0 | 0 | 0 | 0 | 0 | 0 | 0 | 0
91 | 67840488 | 67259753 | 60269855 | 1 | 1 | 1 | 2 | 91.14.02-001 | ФСЭМ-2022 доп.7, 91.14.02-001, приказ Минстроя России от 02.08.2023 г. № 551/пр | Автомобили бортовые, грузоподъемность до 5 т | 1368 | 1011 | маш.-ч | маш.-ч | 1 | 0.17 | 0 | 605.36 | 502.98 | 0 | 0 | 1 | 0 | 0.17 | 2 | 67840488 | 68 | 0 | 0 | 0 | 0 | 0 | 0 | 0 | 0
91 | 67840489 | 67259753 | 60270050 | 1 | 1 | 1 | 2 | 91.17.04-233 | ФСЭМ-2022, 91.17.04-233, приказ Минстроя России от 18.05.2022 г. № 378/пр | Аппараты сварочные для ручной дуговой сварки, сварочный ток до 350 А | 1368 | 1011 | маш.-ч | маш.-ч | 1 | 1.51 | 0 | 30.51 | 0 | 0 | 0 | 1 | 0 | 1.51 | 2 | 67840489 | 69 | 0 | 0 | 0 | 0 | 0 | 0 | 0 | 0
91 | 67840490 | 67259753 | 60216806 | 1 | 1 | 1 | 3 | 01.7.11.07-0227 | ФСБЦ-2022, 01.7.11.07-0227, приказ Минстроя России от 18.05.2022 г. № 378/пр | Электроды сварочные для сварки низколегированных и углеродистых сталей УОНИ 13/45, Э42А, диаметр 4-5 мм | 1346 | 1009 | кг | кг | 1 | 0.65 | 155.63 | 0 | 0 | 0 | 0 | 1 | 0 | 0.65 | 2 | 67840490 | 70 | 0 | 0 | 0 | 0 | 0 | 0 | 0 | 0
91 | 67840491 | 67259753 | 60235140 | 1 | 1 | 1 | 3 | 14.4.01.09-0427 | ФСБЦ-2022 доп.8, 14.4.01.09-0427, приказ Минстроя России от 14.11.2023 г. № 817/пр | Грунтовка эпоксидная антикоррозионная с содержанием цинка для защиты металлических поверхностей, расход 0,20-0,39 кг/м2 | 1346 | 1009 | кг | кг | 1 | 2 | 1098.23 | 0 | 0 | 0 | 0 | 1 | 0 | 2 | 2 | 67840491 | 71 | 0 | 0 | 0 | 0 | 0 | 0 | 0 | 0
91 | 67840492 | 67259753 | 60150209 | 114 | 1 | 1 | 3 | 421/пр_2020_п.75_пп.а |  | Сметная стоимость вспомогательных ненормируемых материальных ресурсов, не учтенная в сметной норме, 2% | 3277935 | 1013 | % | % | 1 | 2 | 0 | 0 | 0 | 0 | 0 | 0 | 0 | 2 | 2 | 67840492 | 72 | 0 | 0 | 0 | 0 | 0 | 0 | 0 | 0
94 | 67840494 | 67259776 | 60144342 | 114 | 1 | 1 | 1 | 1-100-38 |  | Средний разряд работы 3,8 | 1191 | 1013 | чел.-ч. | чел.-ч. | 1 | 14.4 | 0 | 0 | 0 | 491.72 | 0 | 1 | 1 | 14.4 | 2 | 67840494 | 73 | 0 | 0 | 0 | 0 | 0 | 0 | 0 | 0
94 | 67840495 | 67259776 | 60144519 | 114 | 1 | 1 | 1 | 4-100-00 |  | Затраты труда машинистов | 1191 | 1013 | чел.-ч. | чел.-ч. | 1 | 0.4 | 0 | 0 | 0 | 0 | 0 | 1 | 2 | 0.4 | 2 | 67840495 | 74 | 0 | 0 | 0 | 0 | 0 | 0 | 0 | 0
94 | 67840496 | 67259776 | 60268964 | 1 | 1 | 1 | 2 | 91.05.05-015 | ФСЭМ-2022, 91.05.05-015, приказ Минстроя России от 18.05.2022 г. № 378/пр | Краны на автомобильном ходу, грузоподъемность 16 т | 1368 | 1011 | маш.-ч | маш.-ч | 1 | 0.2 | 0 | 1613.51 | 675.65 | 0 | 0 | 1 | 0 | 0.2 | 2 | 67840496 | 75 | 0 | 0 | 0 | 0 | 0 | 0 | 0 | 0
94 | 67840497 | 67259776 | 60269855 | 1 | 1 | 1 | 2 | 91.14.02-001 | ФСЭМ-2022 доп.7, 91.14.02-001, приказ Минстроя России от 02.08.2023 г. № 551/пр | Автомобили бортовые, грузоподъемность до 5 т | 1368 | 1011 | маш.-ч | маш.-ч | 1 | 0.2 | 0 | 605.36 | 502.98 | 0 | 0 | 1 | 0 | 0.2 | 2 | 67840497 | 76 | 0 | 0 | 0 | 0 | 0 | 0 | 0 | 0
94 | 67840498 | 67259776 | 60270050 | 1 | 1 | 1 | 2 | 91.17.04-233 | ФСЭМ-2022, 91.17.04-233, приказ Минстроя России от 18.05.2022 г. № 378/пр | Аппараты сварочные для ручной дуговой сварки, сварочный ток до 350 А | 1368 | 1011 | маш.-ч | маш.-ч | 1 | 2.7 | 0 | 30.51 | 0 | 0 | 0 | 1 | 0 | 2.7 | 2 | 67840498 | 77 | 0 | 0 | 0 | 0 | 0 | 0 | 0 | 0
94 | 67840499 | 67259776 | 60216806 | 1 | 1 | 1 | 3 | 01.7.11.07-0227 | ФСБЦ-2022, 01.7.11.07-0227, приказ Минстроя России от 18.05.2022 г. № 378/пр | Электроды сварочные для сварки низколегированных и углеродистых сталей УОНИ 13/45, Э42А, диаметр 4-5 мм | 1346 | 1009 | кг | кг | 1 | 0.9 | 155.63 | 0 | 0 | 0 | 0 | 1 | 0 | 0.9 | 2 | 67840499 | 78 | 0 | 0 | 0 | 0 | 0 | 0 | 0 | 0
94 | 67840500 | 67259776 | 60235140 | 1 | 1 | 1 | 3 | 14.4.01.09-0427 | ФСБЦ-2022 доп.8, 14.4.01.09-0427, приказ Минстроя России от 14.11.2023 г. № 817/пр | Грунтовка эпоксидная антикоррозионная с содержанием цинка для защиты металлических поверхностей, расход 0,20-0,39 кг/м2 | 1346 | 1009 | кг | кг | 1 | 3.7 | 1098.23 | 0 | 0 | 0 | 0 | 1 | 0 | 3.7 | 2 | 67840500 | 79 | 0 | 0 | 0 | 0 | 0 | 0 | 0 | 0
94 | 67840501 | 67259776 | 60150209 | 114 | 1 | 1 | 3 | 421/пр_2020_п.75_пп.а |  | Сметная стоимость вспомогательных ненормируемых материальных ресурсов, не учтенная в сметной норме, 2% | 3277935 | 1013 | % | % | 1 | 2 | 0 | 0 | 0 | 0 | 0 | 0 | 0 | 2 | 2 | 67840501 | 80 | 0 | 0 | 0 | 0 | 0 | 0 | 0 | 0
97 | 67840503 | 67259795 | 60144342 | 114 | 1 | 1 | 1 | 1-100-38 |  | Средний разряд работы 3,8 | 1191 | 1013 | чел.-ч. | чел.-ч. | 1 | 18.5 | 0 | 0 | 0 | 491.72 | 0 | 1 | 1 | 18.5 | 2 | 67840503 | 81 | 0 | 0 | 0 | 0 | 0 | 0 | 0 | 0
97 | 67840504 | 67259795 | 60144519 | 114 | 1 | 1 | 1 | 4-100-00 |  | Затраты труда машинистов | 1191 | 1013 | чел.-ч. | чел.-ч. | 1 | 0.34 | 0 | 0 | 0 | 0 | 0 | 1 | 2 | 0.34 | 2 | 67840504 | 82 | 0 | 0 | 0 | 0 | 0 | 0 | 0 | 0
97 | 67840505 | 67259795 | 60268964 | 1 | 1 | 1 | 2 | 91.05.05-015 | ФСЭМ-2022, 91.05.05-015, приказ Минстроя России от 18.05.2022 г. № 378/пр | Краны на автомобильном ходу, грузоподъемность 16 т | 1368 | 1011 | маш.-ч | маш.-ч | 1 | 0.17 | 0 | 1613.51 | 675.65 | 0 | 0 | 1 | 0 | 0.17 | 2 | 67840505 | 83 | 0 | 0 | 0 | 0 | 0 | 0 | 0 | 0
97 | 67840506 | 67259795 | 60269855 | 1 | 1 | 1 | 2 | 91.14.02-001 | ФСЭМ-2022 доп.7, 91.14.02-001, приказ Минстроя России от 02.08.2023 г. № 551/пр | Автомобили бортовые, грузоподъемность до 5 т | 1368 | 1011 | маш.-ч | маш.-ч | 1 | 0.17 | 0 | 605.36 | 502.98 | 0 | 0 | 1 | 0 | 0.17 | 2 | 67840506 | 84 | 0 | 0 | 0 | 0 | 0 | 0 | 0 | 0
97 | 67840507 | 67259795 | 60270050 | 1 | 1 | 1 | 2 | 91.17.04-233 | ФСЭМ-2022, 91.17.04-233, приказ Минстроя России от 18.05.2022 г. № 378/пр | Аппараты сварочные для ручной дуговой сварки, сварочный ток до 350 А | 1368 | 1011 | маш.-ч | маш.-ч | 1 | 2.9 | 0 | 30.51 | 0 | 0 | 0 | 1 | 0 | 2.9 | 2 | 67840507 | 85 | 0 | 0 | 0 | 0 | 0 | 0 | 0 | 0
97 | 67840508 | 67259795 | 60216806 | 1 | 1 | 1 | 3 | 01.7.11.07-0227 | ФСБЦ-2022, 01.7.11.07-0227, приказ Минстроя России от 18.05.2022 г. № 378/пр | Электроды сварочные для сварки низколегированных и углеродистых сталей УОНИ 13/45, Э42А, диаметр 4-5 мм | 1346 | 1009 | кг | кг | 1 | 0.9 | 155.63 | 0 | 0 | 0 | 0 | 1 | 0 | 0.9 | 2 | 67840508 | 86 | 0 | 0 | 0 | 0 | 0 | 0 | 0 | 0
97 | 67840509 | 67259795 | 60225327 | 1 | 1 | 1 | 3 | 08.3.05.02-0021 | ФСБЦ-2022, 08.3.05.02-0021, приказ Минстроя России от 18.05.2022 г. № 378/пр | Прокат листовой горячекатаный, марки стали Ст3сп, Ст3пс, ширина 1200-3000 мм, толщина 1-8 мм | 1348 | 1009 | т | т | 1000 | 0.004 | 51054.97 | 0 | 0 | 0 | 0 | 1 | 0 | 0.004 | 2 | 67840509 | 87 | 0 | 0 | 0 | 0 | 0 | 0 | 0 | 0
97 | 67840510 | 67259795 | 60235140 | 1 | 1 | 1 | 3 | 14.4.01.09-0427 | ФСБЦ-2022 доп.8, 14.4.01.09-0427, приказ Минстроя России от 14.11.2023 г. № 817/пр | Грунтовка эпоксидная антикоррозионная с содержанием цинка для защиты металлических поверхностей, расход 0,20-0,39 кг/м2 | 1346 | 1009 | кг | кг | 1 | 2.4 | 1098.23 | 0 | 0 | 0 | 0 | 1 | 0 | 2.4 | 2 | 67840510 | 88 | 0 | 0 | 0 | 0 | 0 | 0 | 0 | 0
97 | 67840511 | 67259795 | 60150209 | 114 | 1 | 1 | 3 | 421/пр_2020_п.75_пп.а |  | Сметная стоимость вспомогательных ненормируемых материальных ресурсов, не учтенная в сметной норме, 2% | 3277935 | 1013 | % | % | 1 | 2 | 0 | 0 | 0 | 0 | 0 | 0 | 0 | 2 | 2 | 67840511 | 89 | 0 | 0 | 0 | 0 | 0 | 0 | 0 | 0
102 | 67840514 | 67259818 | 60144274 | 114 | 1 | 1 | 1 | 1-100-15 |  | Средний разряд работы 1,5 | 1191 | 1013 | чел.-ч. | чел.-ч. | 1 | 88.5 | 0 | 0 | 0 | 392.25 | 0 | 1 | 1 | 88.5 | 2 | 67840514 | 90 | 0 | 0 | 0 | 0 | 0 | 0 | 0 | 0
219 | 67840515 | 67259877 | 60144489 | 114 | 1 | 1 | 1 | 2-100-06 |  | Рабочий 6 разряда | 1369 | 1013 | чел.-ч | чел.-ч | 1 | 6.48 | 0 | 0 | 0 | 675.65 | 0 | 1 | 1 | 6.48 | 2 | 67840515 | 91 | 0 | 0 | 0 | 0 | 0 | 0 | 0 | 0
219 | 67840516 | 67259877 | 60144513 | 114 | 1 | 1 | 1 | 3-200-03 |  | Инженер III категории | 1369 | 1013 | чел.-ч | чел.-ч | 1 | 6.48 | 0 | 0 | 0 | 660.63 | 0 | 1 | 1 | 6.48 | 2 | 67840516 | 92 | 0 | 0 | 0 | 0 | 0 | 0 | 0 | 0
220 | 67840517 | 67259882 | 60144489 | 114 | 1 | 1 | 1 | 2-100-06 |  | Рабочий 6 разряда | 1369 | 1013 | чел.-ч | чел.-ч | 1 | 0.5 | 0 | 0 | 0 | 675.65 | 0 | 1 | 1 | 0.5 | 2 | 67840517 | 93 | 0 | 0 | 0 | 0 | 0 | 0 | 0 | 0
220 | 67840518 | 67259882 | 60144513 | 114 | 1 | 1 | 1 | 3-200-03 |  | Инженер III категории | 1369 | 1013 | чел.-ч | чел.-ч | 1 | 0.5 | 0 | 0 | 0 | 660.63 | 0 | 1 | 1 | 0.5 | 2 | 67840518 | 94 | 0 | 0 | 0 | 0 | 0 | 0 | 0 | 0
221 | 67840519 | 67259887 | 60144489 | 114 | 1 | 1 | 1 | 2-100-06 |  | Рабочий 6 разряда | 1369 | 1013 | чел.-ч | чел.-ч | 1 | 0.41 | 0 | 0 | 0 | 675.65 | 0 | 1 | 1 | 0.41 | 2 | 67840519 | 95 | 0 | 0 | 0 | 0 | 0 | 0 | 0 | 0
221 | 67840520 | 67259887 | 60144513 | 114 | 1 | 1 | 1 | 3-200-03 |  | Инженер III категории | 1369 | 1013 | чел.-ч | чел.-ч | 1 | 0.41 | 0 | 0 | 0 | 660.63 | 0 | 1 | 1 | 0.41 | 2 | 67840520 | 96 | 0 | 0 | 0 | 0 | 0 | 0 | 0 | 0
222 | 68003448 | 67259892 | 60144489 | 114 | 1 | 1 | 1 | 2-100-06 |  | Рабочий 6 разряда | 1369 | 1013 | чел.-ч | чел.-ч | 1 | 0.5 | 0 | 0 | 0 | 675.65 | 0 | 1 | 1 | 0.5 | 2 | 68003448 | 97 | 0 | 0 | 0 | 0 | 0 | 0 | 0 | 0
222 | 68003449 | 67259892 | 60144513 | 114 | 1 | 1 | 1 | 3-200-03 |  | Инженер III категории | 1369 | 1013 | чел.-ч | чел.-ч | 1 | 0.5 | 0 | 0 | 0 | 660.63 | 0 | 1 | 1 | 0.5 | 2 | 68003449 | 98 | 0 | 0 | 0 | 0 | 0 | 0 | 0 | 0

## SrcKA
0 | Smeta.RU (495) 974-1589 |  | _PS_ |  | 0 | 0 | 0 | Smeta.RU |  | 1 | 71896 | 64150166 | 11 | 15 | 0 | 2
[5 empty] | Х556966-334177 Стригуненко | Х556966-334177 Стригуненко | [27 empty] | 0 | [8 empty] | 0
|  |  |  | Конъюнктурный анализ | [23 empty] | 4
| 7.1 | 0 | ТЦ_102_77_7804526950_08.10.2025_02_7.1 | Анкерный кронштейн СА 2000 | 102 | шт. | 449.83 | 539.7962 | 13.49 | 472.59 | 20 | 45938 | 2 | ООО "ТД "Электротехмонтаж" | 191144,,город Санкт-Петербург,вн.тер.г.муниципальный округ Смольнинское,ул 7-я Советская,д 44,,литера Б,этаж 6,, КОМНАТА 118 | 7804526950 | 784201001 | 0 | 77 | 2 | 9.27 | 0 | 0 | 0 | 3 | *1 | 449.83 | 1 | 0 | 1 | 3 | М. | Анкерный кронштейн СА 2000 | 46083.4887 | 68003474 | 0 | 0 | 0 | 0 | 0 | 0 | 0
| 7.2 | 1 | ТЦ_102_77_7704844420_08.10.2025_02_7.2 | Анкерный кронштейн СА 2000 | 102 | шт. | 441.01 | 529.212 | 13.23 | 463.32 | 20 | 45938 | 2 | Общество с ограниченной ответственностью "Русский Свет" | 117342, Москва г, Обручева ул, 36, 2, П. 2236 | 7704844420 | 772845001 | 0 | 77 | 2 | 9.08 | 0 | 0 | 0 | 3 | *1 | 441.01 | 1 | 0 | 1 | 3 | М. | Анкерный кронштейн СА 2000 | 46083.4887 | 68003474 | 0 | 0 | 0 | 0 | 0 | 0 | 0
| 7.3 | 0 | ТЦ_102_77_7722753969_10.10.2025_02_7.3 | Анкерный кронштейн СА 2000 | 102 | шт. | 454.24 | 545.09 | 13.63 | 477.23 | 20 | 45940 | 2 | ООО «ВсеИнструменты.ру» | 109451, ГОРОД МОСКВА, УЛИЦА БРАТИСЛАВСКАЯ, ДОМ 16, КОРПУС 1, ПОМ. 3 | 7722753969 | 997750001 | 0 | 77 | 2 | 9.36 | 0 | 0 | 0 | 3 | *1 | 454.24 | 1 | 0 | 1 | 3 | М. | Анкерный кронштейн СА 2000 | 46083.4887 | 68003474 | 0 | 0 | 0 | 0 | 0 | 0 | 0
| 26.1 | 0 | ТЦ_102_77_7804526950_08.10.2025_02_26.1 | Бугель NB 20 | 102 | шт. | 56.1 | 67.32 | 1.68 | 58.94 | 20 | 45938 | 2 | ООО "ТД "Электротехмонтаж" | 191144,,город Санкт-Петербург,вн.тер.г.муниципальный округ Смольнинское,ул 7-я Советская,д 44,,литера Б,этаж 6,, КОМНАТА 118 | 7804526950 | 784201001 | 0 | 77 | 2 | 1.16 | 0 | 0 | 0 | 3 | *1 | 56.1 | 1 | 0 | 1 | 3 | шт. | Бугель NB 20 | 46083.4887 | 68003550 | 0 | 0 | 0 | 0 | 0 | 0 | 0
| 26.2 | 1 | ТЦ_102_77_7704844420_08.10.2025_02_26.2 | Бугель NB 20 | 102 | шт. | 55 | 66 | 1.65 | 57.78 | 20 | 45938 | 2 | Общество с ограниченной ответственностью "Русский Свет" | 117342, Москва г, Обручева ул, 36, 2, П. 2236 | 7704844420 | 772845001 | 0 | 77 | 2 | 1.13 | 0 | 0 | 0 | 3 | *1 | 55 | 1 | 0 | 1 | 3 | шт. | Бугель NB 20 | 46083.4887 | 68003550 | 0 | 0 | 0 | 0 | 0 | 0 | 0
| 26.3 | 0 | ТЦ_102_77_7722753969_10.10.2025_02_26.3 | Бугель NB 20 | 102 | шт. | 56.65 | 67.98 | 1.7 | 59.52 | 20 | 45940 | 2 | ООО «ВсеИнструменты.ру» | 109451, ГОРОД МОСКВА, УЛИЦА БРАТИСЛАВСКАЯ, ДОМ 16, КОРПУС 1, ПОМ. 3 | 7722753969 | 997750001 | 0 | 77 | 2 | 1.17 | 0 | 0 | 0 | 3 | *1 | 56.65 | 1 | 0 | 1 | 3 | шт. | Бугель NB 20 | 46083.4887 | 68003550 | 0 | 0 | 0 | 0 | 0 | 0 | 0
| 30.1 | 0 | ТЦ_102_77_7804526950_08.10.2025_02_30.1 | Вертикальный заземлитель 3В2,5о | 102 | шт. | 1474.92 | 1769.904 | 44.25 | 1549.55 | 20 | 45938 | 2 | ООО "ТД "Электротехмонтаж" | 191144,,город Санкт-Петербург,вн.тер.г.муниципальный округ Смольнинское,ул 7-я Советская,д 44,,литера Б,этаж 6,, КОМНАТА 118 | 7804526950 | 784201001 | 0 | 77 | 2 | 30.38 | 0 | 0 | 0 | 3 | *1 | 1474.92 | 1 | 0 | 1 | 3 | шт. | Вертикальный заземлитель 3В2,5о | 46083.4887 | 68003566 | 0 | 0 | 0 | 0 | 0 | 0 | 0
| 30.2 | 1 | ТЦ_102_77_7704844420_08.10.2025_02_30.2 | Вертикальный заземлитель 3В2,5о | 102 | шт. | 1446 | 1735.2 | 43.38 | 1519.17 | 20 | 45938 | 2 | Общество с ограниченной ответственностью "Русский Свет" | 117342, Москва г, Обручева ул, 36, 2, П. 2236 | 7704844420 | 772845001 | 0 | 77 | 2 | 29.79 | 0 | 0 | 0 | 3 | *1 | 1446 | 1 | 0 | 1 | 3 | шт. | Вертикальный заземлитель 3В2,5о | 46083.4887 | 68003566 | 0 | 0 | 0 | 0 | 0 | 0 | 0
| 30.3 | 0 | ТЦ_102_77_7722753969_10.10.2025_02_30.3 | Вертикальный заземлитель 3В2,5о | 102 | шт. | 1489.38 | 1787.26 | 44.68 | 1564.74 | 20 | 45940 | 2 | ООО «ВсеИнструменты.ру» | 109451, ГОРОД МОСКВА, УЛИЦА БРАТИСЛАВСКАЯ, ДОМ 16, КОРПУС 1, ПОМ. 3 | 7722753969 | 997750001 | 0 | 77 | 2 | 30.68 | 0 | 0 | 0 | 3 | *1 | 1489.38 | 1 | 0 | 1 | 3 | шт. | Вертикальный заземлитель 3В2,5о | 46083.4887 | 68003566 | 0 | 0 | 0 | 0 | 0 | 0 | 0
| 57.1 | 0 | ТЦ_102_77_7804526950_08.10.2025_02_57.1 | Грунтовка для металла, по дереву, для минеральных поверхностей, синяя, матовая ГФ-021 | 102 | кг. | 654.74 | 785.6856 | 19.64 | 687.87 | 20 | 45938 | 2 | ООО "ТД "Электротехмонтаж" | 191144,,город Санкт-Петербург,вн.тер.г.муниципальный округ Смольнинское,ул 7-я Советская,д 44,,литера Б,этаж 6,, КОМНАТА 118 | 7804526950 | 784201001 | 0 | 77 | 2 | 13.49 | 0 | 0 | 0 | 3 | *1 | 654.74 | 1 | 0 | 1 | 3 | кг. | Грунтовка для металла, по дереву, для минеральных поверхностей, синяя, матовая ГФ-021 | 46050.6612 | 67259746 | 0 | 0 | 0 | 0 | 0 | 0 | 0
| 57.2 | 1 | ТЦ_102_77_7704844420_08.10.2025_02_57.2 | Грунтовка для металла, по дереву, для минеральных поверхностей, синяя, матовая ГФ-021 | 102 | кг. | 641.9 | 770.28 | 19.26 | 674.38 | 20 | 45938 | 2 | Общество с ограниченной ответственностью "Русский Свет" | 117342, Москва г, Обручева ул, 36, 2, П. 2236 | 7704844420 | 772845001 | 0 | 77 | 2 | 13.22 | 0 | 0 | 0 | 3 | *1 | 641.9 | 1 | 0 | 1 | 3 | кг. | Грунтовка для металла, по дереву, для минеральных поверхностей, синяя, матовая ГФ-021 | 46050.6612 | 67259746 | 0 | 0 | 0 | 0 | 0 | 0 | 0
| 57.3 | 0 | ТЦ_102_77_7722753969_10.10.2025_02_57.3 | Грунтовка для металла, по дереву, для минеральных поверхностей, синяя, матовая ГФ-021 | 102 | кг. | 661.16 | 793.39 | 19.83 | 694.61 | 20 | 45940 | 2 | ООО «ВсеИнструменты.ру» | 109451, ГОРОД МОСКВА, УЛИЦА БРАТИСЛАВСКАЯ, ДОМ 16, КОРПУС 1, ПОМ. 3 | 7722753969 | 997750001 | 0 | 77 | 2 | 13.62 | 0 | 0 | 0 | 3 | *1 | 661.16 | 1 | 0 | 1 | 3 | кг. | Грунтовка для металла, по дереву, для минеральных поверхностей, синяя, матовая ГФ-021 | 46050.6612 | 67259746 | 0 | 0 | 0 | 0 | 0 | 0 | 0
| 86.1 | 0 | ТЦ_102_77_7804526950_08.10.2025_02_86.1 | Зажим для временного заземления РС 481 | 102 | шт. | 1118.72 | 1342.464 | 33.56 | 1175.33 | 20 | 45938 | 2 | ООО "ТД "Электротехмонтаж" | 191144,,город Санкт-Петербург,вн.тер.г.муниципальный округ Смольнинское,ул 7-я Советская,д 44,,литера Б,этаж 6,, КОМНАТА 118 | 7804526950 | 784201001 | 0 | 77 | 2 | 23.05 | 0 | 0 | 0 | 3 | *1 | 1118.72 | 1 | 0 | 1 | 3 | шт. | Зажим для временного заземления РС 481 | 46083.4887 | 68003790 | 0 | 0 | 0 | 0 | 0 | 0 | 0
| 86.2 | 1 | ТЦ_102_77_7704844420_08.10.2025_02_86.2 | Зажим для временного заземления РС 481 | 102 | шт. | 1096.78 | 1316.14 | 32.9 | 1152.27 | 20 | 45938 | 2 | Общество с ограниченной ответственностью "Русский Свет" | 117342, Москва г, Обручева ул, 36, 2, П. 2236 | 7704844420 | 772845001 | 0 | 77 | 2 | 22.59 | 0 | 0 | 0 | 3 | *1 | 1096.78 | 1 | 0 | 1 | 3 | шт. | Зажим для временного заземления РС 481 | 46083.4887 | 68003790 | 0 | 0 | 0 | 0 | 0 | 0 | 0
| 86.3 | 0 | ТЦ_102_77_7722753969_10.10.2025_02_86.3 | Зажим для временного заземления РС 481 | 102 | шт. | 1129.68 | 1355.62 | 33.89 | 1186.84 | 20 | 45940 | 2 | ООО «ВсеИнструменты.ру» | 109451, ГОРОД МОСКВА, УЛИЦА БРАТИСЛАВСКАЯ, ДОМ 16, КОРПУС 1, ПОМ. 3 | 7722753969 | 997750001 | 0 | 77 | 2 | 23.27 | 0 | 0 | 0 | 3 | *1 | 1129.68 | 1 | 0 | 1 | 3 | шт. | Зажим для временного заземления РС 481 | 46083.4887 | 68003790 | 0 | 0 | 0 | 0 | 0 | 0 | 0
| 87.1 | 0 | ТЦ_102_77_7804526950_08.10.2025_02_87.1 | Зажим для ЗП1 Р72 | 102 | шт. | 508.98 | 610.776 | 15.27 | 534.74 | 20 | 45938 | 2 | ООО "ТД "Электротехмонтаж" | 191144,,город Санкт-Петербург,вн.тер.г.муниципальный округ Смольнинское,ул 7-я Советская,д 44,,литера Б,этаж 6,, КОМНАТА 118 | 7804526950 | 784201001 | 0 | 77 | 2 | 10.49 | 0 | 0 | 0 | 3 | *1 | 508.98 | 1 | 0 | 1 | 3 | шт. | Зажим для ЗП1 Р72 | 46083.4887 | 68003794 | 0 | 0 | 0 | 0 | 0 | 0 | 0
| 87.2 | 1 | ТЦ_102_77_7704844420_08.10.2025_02_87.2 | Зажим для ЗП1 Р72 | 102 | шт. | 499 | 598.8 | 14.97 | 524.25 | 20 | 45938 | 2 | Общество с ограниченной ответственностью "Русский Свет" | 117342, Москва г, Обручева ул, 36, 2, П. 2236 | 7704844420 | 772845001 | 0 | 77 | 2 | 10.28 | 0 | 0 | 0 | 3 | *1 | 499 | 1 | 0 | 1 | 3 | шт. | Зажим для ЗП1 Р72 | 46083.4887 | 68003794 | 0 | 0 | 0 | 0 | 0 | 0 | 0
| 87.3 | 0 | ТЦ_102_77_7722753969_10.10.2025_02_87.3 | Зажим для ЗП1 Р72 | 102 | шт. | 513.97 | 616.76 | 15.42 | 539.98 | 20 | 45940 | 2 | ООО «ВсеИнструменты.ру» | 109451, ГОРОД МОСКВА, УЛИЦА БРАТИСЛАВСКАЯ, ДОМ 16, КОРПУС 1, ПОМ. 3 | 7722753969 | 997750001 | 0 | 77 | 2 | 10.59 | 0 | 0 | 0 | 3 | *1 | 513.97 | 1 | 0 | 1 | 3 | шт. | Зажим для ЗП1 Р72 | 46083.4887 | 68003794 | 0 | 0 | 0 | 0 | 0 | 0 | 0
| 99.1 | 0 | ТЦ_102_77_7704844420_10.10.2025_02_99.1 | Зажим плашечный CD 150 | 102 | шт. | 354.96 | 425.952 | 10.65 | 372.92 | 20 | 45940 | 2 | Общество с ограниченной ответственностью "Русский Свет" | 117342, Москва г, Обручева ул, 36, 2, П. 2236 | 7704844420 | 772845001 | 0 | 77 | 2 | 7.31 | 0 | 0 | 0 | 3 | *1 | 354.96 | 1 | 0 | 1 | 3 | шт. | Зажим плашечный CD 150 | 46083.4887 | 68003842 | 0 | 0 | 0 | 0 | 0 | 0 | 0
| 99.2 | 0 | ТЦ_102_77_7722753969_13.10.2025_02_99.2 | Зажим плашечный CD 150 | 102 | шт. | 358.44 | 430.13 | 10.75 | 376.57 | 20 | 45943 | 2 | ООО «ВсеИнструменты.ру» | 109451, ГОРОД МОСКВА, УЛИЦА БРАТИСЛАВСКАЯ, ДОМ 16, КОРПУС 1, ПОМ. 3 | 7722753969 | 997750001 | 0 | 77 | 2 | 7.38 | 0 | 0 | 0 | 3 | *1 | 358.44 | 1 | 0 | 1 | 3 | шт. | Зажим плашечный CD 150 | 46083.4887 | 68003842 | 0 | 0 | 0 | 0 | 0 | 0 | 0
| 99.3 | 1 | ТЦ_102_77_7719546987_08.10.2025_02_99.3 | Зажим плашечный CD 150 | 102 | шт. | 348 | 417.6 | 10.44 | 365.61 | 20 | 45938 | 2 | ООО ТК "Норма-кабель" | 143969, Московская обл, Реутов г, Юбилейный пр-кт, дом № 42, офис 10 | 7719546987 | 504101001 | 0 | 77 | 2 | 7.17 | 0 | 0 | 0 | 3 | *1 | 348 | 1 | 0 | 1 | 3 | шт. | Зажим плашечный CD 150 | 46083.4887 | 68003842 | 0 | 0 | 0 | 0 | 0 | 0 | 0
| 101.1 | 0 | ТЦ_102_77_7804526950_08.10.2025_02_101.1 | Зажим прокалывающий P70 | 102 | шт. | 486.54 | 583.848 | 14.6 | 511.16 | 20 | 45938 | 2 | ООО "ТД "Электротехмонтаж" | 191144,,город Санкт-Петербург,вн.тер.г.муниципальный округ Смольнинское,ул 7-я Советская,д 44,,литера Б,этаж 6,, КОМНАТА 118 | 7804526950 | 784201001 | 0 | 77 | 2 | 10.02 | 0 | 0 | 0 | 3 | *1 | 486.54 | 1 | 0 | 1 | 3 | шт. | Зажим прокалывающий P70 | 46083.4887 | 68003850 | 0 | 0 | 0 | 0 | 0 | 0 | 0
| 101.2 | 1 | ТЦ_102_77_7704844420_08.10.2025_02_101.2 | Зажим прокалывающий P70 | 102 | шт. | 477 | 572.4 | 14.31 | 501.14 | 20 | 45938 | 2 | Общество с ограниченной ответственностью "Русский Свет" | 117342, Москва г, Обручева ул, 36, 2, П. 2236 | 7704844420 | 772845001 | 0 | 77 | 2 | 9.83 | 0 | 0 | 0 | 3 | *1 | 477 | 1 | 0 | 1 | 3 | шт. | Зажим прокалывающий P70 | 46083.4887 | 68003850 | 0 | 0 | 0 | 0 | 0 | 0 | 0
| 101.3 | 0 | ТЦ_102_77_7722753969_10.10.2025_02_101.3 | Зажим прокалывающий P70 | 102 | шт. | 491.31 | 589.57 | 14.74 | 516.17 | 20 | 45940 | 2 | ООО «ВсеИнструменты.ру» | 109451, ГОРОД МОСКВА, УЛИЦА БРАТИСЛАВСКАЯ, ДОМ 16, КОРПУС 1, ПОМ. 3 | 7722753969 | 997750001 | 0 | 77 | 2 | 10.12 | 0 | 0 | 0 | 3 | *1 | 491.31 | 1 | 0 | 1 | 3 | шт. | Зажим прокалывающий P70 | 46083.4887 | 68003850 | 0 | 0 | 0 | 0 | 0 | 0 | 0
| 107.1 | 0 | ТЦ_102_77_7804526950_08.10.2025_02_107.1 | Заземляющий проводник типа ЗП-1 (1 метр) | 102 | шт. | 354.14 | 424.9728 | 10.62 | 372.06 | 20 | 45938 | 2 | ООО "ТД "Электротехмонтаж" | 191144,,город Санкт-Петербург,вн.тер.г.муниципальный округ Смольнинское,ул 7-я Советская,д 44,,литера Б,этаж 6,, КОМНАТА 118 | 7804526950 | 784201001 | 0 | 77 | 2 | 7.3 | 0 | 0 | 0 | 3 | *1 | 354.14 | 1 | 0 | 1 | 3 | шт. | Заземляющий проводник типа ЗП-1 (1 метр) | 46083.4887 | 68003874 | 0 | 0 | 0 | 0 | 0 | 0 | 0
| 107.2 | 1 | ТЦ_102_77_7704844420_08.10.2025_02_107.2 | Заземляющий проводник типа ЗП-1 (1 метр) | 102 | шт. | 347.2 | 416.64 | 10.42 | 364.77 | 20 | 45938 | 2 | Общество с ограниченной ответственностью "Русский Свет" | 117342, Москва г, Обручева ул, 36, 2, П. 2236 | 7704844420 | 772845001 | 0 | 77 | 2 | 7.15 | 0 | 0 | 0 | 3 | *1 | 347.2 | 1 | 0 | 1 | 3 | шт. | Заземляющий проводник типа ЗП-1 (1 метр) | 46083.4887 | 68003874 | 0 | 0 | 0 | 0 | 0 | 0 | 0
| 107.3 | 0 | ТЦ_102_77_7722753969_10.10.2025_02_107.3 | Заземляющий проводник типа ЗП-1 (1 метр) | 102 | шт. | 357.62 | 429.14 | 10.73 | 375.72 | 20 | 45940 | 2 | ООО «ВсеИнструменты.ру» | 109451, ГОРОД МОСКВА, УЛИЦА БРАТИСЛАВСКАЯ, ДОМ 16, КОРПУС 1, ПОМ. 3 | 7722753969 | 997750001 | 0 | 77 | 2 | 7.37 | 0 | 0 | 0 | 3 | *1 | 357.62 | 1 | 0 | 1 | 3 | шт. | Заземляющий проводник типа ЗП-1 (1 метр) | 46083.4887 | 68003874 | 0 | 0 | 0 | 0 | 0 | 0 | 0
| 135.1 | 0 | ТЦ_102_77_7704844420_10.10.2025_02_135.1 | Колпачок герметичный СЕ 25.95 | 102 | шт. | 79.74 | 95.6923 | 2.39 | 83.77 | 20 | 45940 | 2 | Общество с ограниченной ответственностью "Русский Свет" | 117342, Москва г, Обручева ул, 36, 2, П. 2236 | 7704844420 | 772845001 | 0 | 77 | 2 | 1.64 | 0 | 0 | 0 | 3 | *1 | 79.74 | 1 | 0 | 1 | 3 | шт. | Колпачок герметичный СЕ 25.95 | 46083.4888 | 68003986 | 0 | 0 | 0 | 0 | 0 | 0 | 0
| 135.2 | 0 | ТЦ_102_77_7722753969_13.10.2025_02_135.2 | Колпачок герметичный СЕ 25.95 | 102 | шт. | 80.53 | 96.63 | 2.42 | 84.61 | 20 | 45943 | 2 | ООО «ВсеИнструменты.ру» | 109451, ГОРОД МОСКВА, УЛИЦА БРАТИСЛАВСКАЯ, ДОМ 16, КОРПУС 1, ПОМ. 3 | 7722753969 | 997750001 | 0 | 77 | 2 | 1.66 | 0 | 0 | 0 | 3 | *1 | 80.53 | 1 | 0 | 1 | 3 | шт. | Колпачок герметичный СЕ 25.95 | 46083.4888 | 68003986 | 0 | 0 | 0 | 0 | 0 | 0 | 0
| 135.3 | 1 | ТЦ_102_77_7719546987_08.10.2025_02_135.3 | Колпачок герметичный СЕ 25.95 | 102 | шт. | 78.18 | 93.82 | 2.35 | 82.14 | 20 | 45938 | 2 | ООО ТК "Норма-кабель" | 143969, Московская обл, Реутов г, Юбилейный пр-кт, дом № 42, офис 10 | 7719546987 | 504101001 | 0 | 77 | 2 | 1.61 | 0 | 0 | 0 | 3 | *1 | 78.18 | 1 | 0 | 1 | 3 | шт. | Колпачок герметичный СЕ 25.95 | 46083.4888 | 68003986 | 0 | 0 | 0 | 0 | 0 | 0 | 0
| 140.1 | 0 | ТЦ_102_77_7804526950_08.10.2025_02_140.1 | Комплект промежуточной подвески ES1500 | 102 | шт. | 933.5 | 1120.2048 | 28.01 | 980.74 | 20 | 45938 | 2 | ООО "ТД "Электротехмонтаж" | 191144,,город Санкт-Петербург,вн.тер.г.муниципальный округ Смольнинское,ул 7-я Советская,д 44,,литера Б,этаж 6,, КОМНАТА 118 | 7804526950 | 784201001 | 0 | 77 | 2 | 19.23 | 0 | 0 | 0 | 3 | *1 | 933.5 | 1 | 0 | 1 | 3 | шт. | Комплект промежуточной подвески ES1500 | 46083.4888 | 68004006 | 0 | 0 | 0 | 0 | 0 | 0 | 0
| 140.2 | 1 | ТЦ_102_77_7704844420_08.10.2025_02_140.2 | Комплект промежуточной подвески ES1500 | 102 | шт. | 915.2 | 1098.24 | 27.46 | 961.51 | 20 | 45938 | 2 | Общество с ограниченной ответственностью "Русский Свет" | 117342, Москва г, Обручева ул, 36, 2, П. 2236 | 7704844420 | 772845001 | 0 | 77 | 2 | 18.85 | 0 | 0 | 0 | 3 | *1 | 915.2 | 1 | 0 | 1 | 3 | шт. | Комплект промежуточной подвески ES1500 | 46083.4888 | 68004006 | 0 | 0 | 0 | 0 | 0 | 0 | 0
| 140.3 | 0 | ТЦ_102_77_7722753969_10.10.2025_02_140.3 | Комплект промежуточной подвески ES1500 | 102 | шт. | 942.66 | 1131.19 | 28.28 | 990.36 | 20 | 45940 | 2 | ООО «ВсеИнструменты.ру» | 109451, ГОРОД МОСКВА, УЛИЦА БРАТИСЛАВСКАЯ, ДОМ 16, КОРПУС 1, ПОМ. 3 | 7722753969 | 997750001 | 0 | 77 | 2 | 19.42 | 0 | 0 | 0 | 3 | *1 | 942.66 | 1 | 0 | 1 | 3 | шт. | Комплект промежуточной подвески ES1500 | 46083.4888 | 68004006 | 0 | 0 | 0 | 0 | 0 | 0 | 0
| 164.1 | 0 | ТЦ_102_77_7804526950_08.10.2025_02_164.1 | Краска Traffic Marker (черная), 800мл | 102 | шт. | 1857.42 | 2228.904 | 55.72 | 1951.4 | 20 | 45938 | 2 | ООО "ТД "Электротехмонтаж" | 191144,,город Санкт-Петербург,вн.тер.г.муниципальный округ Смольнинское,ул 7-я Советская,д 44,,литера Б,этаж 6,, КОМНАТА 118 | 7804526950 | 784201001 | 0 | 77 | 2 | 38.26 | 0 | 0 | 0 | 3 | *1 | 1857.42 | 1 | 0 | 1 | 3 | шт. | Краска Traffic Marker (черная), 800мл | 46083.4888 | 68004102 | 0 | 0 | 0 | 0 | 0 | 0 | 0
| 164.2 | 1 | ТЦ_102_77_7704844420_08.10.2025_02_164.2 | Краска Traffic Marker (черная), 800мл | 102 | шт. | 1821 | 2185.2 | 54.63 | 1913.14 | 20 | 45938 | 2 | Общество с ограниченной ответственностью "Русский Свет" | 117342, Москва г, Обручева ул, 36, 2, П. 2236 | 7704844420 | 772845001 | 0 | 77 | 2 | 37.51 | 0 | 0 | 0 | 3 | *1 | 1821 | 1 | 0 | 1 | 3 | шт. | Краска Traffic Marker (черная), 800мл | 46083.4888 | 68004102 | 0 | 0 | 0 | 0 | 0 | 0 | 0
| 164.3 | 0 | ТЦ_102_77_7722753969_10.10.2025_02_164.3 | Краска Traffic Marker (черная), 800мл | 102 | шт. | 1875.63 | 2250.76 | 56.27 | 1970.54 | 20 | 45940 | 2 | ООО «ВсеИнструменты.ру» | 109451, ГОРОД МОСКВА, УЛИЦА БРАТИСЛАВСКАЯ, ДОМ 16, КОРПУС 1, ПОМ. 3 | 7722753969 | 997750001 | 0 | 77 | 2 | 38.64 | 0 | 0 | 0 | 3 | *1 | 1875.63 | 1 | 0 | 1 | 3 | шт. | Краска Traffic Marker (черная), 800мл | 46083.4888 | 68004102 | 0 | 0 | 0 | 0 | 0 | 0 | 0
| 224.1 | 0 | ТЦ_102_77_7804526950_08.10.2025_02_224.1 | Натяжной зажим РА 2200 | 102 | шт. | 785.4 | 942.48 | 23.56 | 825.14 | 20 | 45938 | 2 | ООО "ТД "Электротехмонтаж" | 191144,,город Санкт-Петербург,вн.тер.г.муниципальный округ Смольнинское,ул 7-я Советская,д 44,,литера Б,этаж 6,, КОМНАТА 118 | 7804526950 | 784201001 | 0 | 77 | 2 | 16.18 | 0 | 0 | 0 | 3 | *1 | 785.4 | 1 | 0 | 1 | 3 | шт. | Натяжной зажим РА 2200 | 46083.4888 | 68004342 | 0 | 0 | 0 | 0 | 0 | 0 | 0
| 224.2 | 1 | ТЦ_102_77_7704844420_08.10.2025_02_224.2 | Натяжной зажим РА 2200 | 102 | шт. | 770 | 924 | 23.1 | 808.96 | 20 | 45938 | 2 | Общество с ограниченной ответственностью "Русский Свет" | 117342, Москва г, Обручева ул, 36, 2, П. 2236 | 7704844420 | 772845001 | 0 | 77 | 2 | 15.86 | 0 | 0 | 0 | 3 | *1 | 770 | 1 | 0 | 1 | 3 | шт. | Натяжной зажим РА 2200 | 46083.4888 | 68004342 | 0 | 0 | 0 | 0 | 0 | 0 | 0
| 224.3 | 0 | ТЦ_102_77_7722753969_10.10.2025_02_224.3 | Натяжной зажим РА 2200 | 102 | шт. | 793.1 | 951.72 | 23.79 | 833.23 | 20 | 45940 | 2 | ООО «ВсеИнструменты.ру» | 109451, ГОРОД МОСКВА, УЛИЦА БРАТИСЛАВСКАЯ, ДОМ 16, КОРПУС 1, ПОМ. 3 | 7722753969 | 997750001 | 0 | 77 | 2 | 16.34 | 0 | 0 | 0 | 3 | *1 | 793.1 | 1 | 0 | 1 | 3 | шт. | Натяжной зажим РА 2200 | 46083.4888 | 68004342 | 0 | 0 | 0 | 0 | 0 | 0 | 0
| 302.1 | 0 | ТЦ_102_77_7727246472_14.05.2025_02_302.1 | СИПн-2 3х70+1х95-0,6/1 | 102 | М. | 420.24 | 504.29 | 12.61 | 441.51 | 20 | 45791 | 2 | Общество с ограниченной ответственностью «Э.К.С.» | 117447, г.Москва, ул. Винокурова д.28, кор.2 | 7727246472 | 772701001 | 0 | 77 | 2 | 8.66 | 0 | 0 | 0 | 3 | *1 | 420.24 | 1 | 0 | 1 | 3 | М. | СИПн-2 3х70+1х95-0,6/1 | 46083.4889 | 68004654 | 0 | 0 | 0 | 0 | 0 | 0 | 0
| 302.2 | 0 | ТЦ_102_77_7735180881_13.05.2025_02_302.2 | СИПн-2 3х70+1х95-0,6/1 | 102 | М. | 416.16 | 499.39 | 12.48 | 437.21 | 20 | 45790 | 2 | Общество с ограниченной ответственностью «ЭЛЕКТРОТК» | 124460 г.Москва, г.Зеленоград, ул.Конструктора Гуськова, д. 14, стр. 2, этаж 2, пом.204 | 7735180881 | 773501001 | 0 | 77 | 2 | 8.57 | 0 | 0 | 0 | 3 | *1 | 416.16 | 1 | 0 | 1 | 3 | М. | СИПн-2 3х70+1х95-0,6/1 | 46083.4889 | 68004654 | 0 | 0 | 0 | 0 | 0 | 0 | 0
| 302.3 | 1 | ТЦ_102_77_7719546987_12.05.2025_02_302.3 | СИПн-2 3х70+1х95-0,6/1 | 102 | М. | 408 | 489.6 | 12.24 | 428.64 | 20 | 45789 | 2 | ООО ТК "Норма-кабель" | 143969, Московская обл, Реутов г, Юбилейный пр-кт, дом № 42, офис 10 | 7719546987 | 504101001 | 0 | 77 | 2 | 8.4 | 0 | 0 | 0 | 3 | *1 | 408 | 1 | 0 | 1 | 3 | М. | СИПн-2 3х70+1х95-0,6/1 | 46083.4889 | 68004654 | 0 | 0 | 0 | 0 | 0 | 0 | 0
| 342.1 | 0 | ТЦ_102_77_7727246472_14.05.2025_02_342.1 | Стойка СВ 95-3 АТ | 102 | шт. | 12346.37 | 14815.64 | 370.39 | 12971.1 | 20 | 45791 | 2 | Общество с ограниченной ответственностью «Э.К.С.» | 117447, г.Москва, ул. Винокурова д.28, кор.2 | 7727246472 | 772701001 | 0 | 77 | 2 | 254.34 | 0 | 0 | 0 | 3 | *1 | 12346.37 | 1 | 0 | 1 | 3 | шт. | Стойка СВ 95-3 АТ | 46083.4889 | 68004814 | 0 | 0 | 0 | 0 | 0 | 0 | 0
| 342.2 | 0 | ТЦ_102_77_7735180881_13.05.2025_02_342.2 | Стойка СВ 95-3 АТ | 102 | шт. | 12226.49 | 14671.79 | 366.79 | 12845.15 | 20 | 45790 | 2 | Общество с ограниченной ответственностью «ЭЛЕКТРОТК» | 124460 г.Москва, г.Зеленоград, ул.Конструктора Гуськова, д. 14, стр. 2, этаж 2, пом.204 | 7735180881 | 773501001 | 0 | 77 | 2 | 251.87 | 0 | 0 | 0 | 3 | *1 | 12226.49 | 1 | 0 | 1 | 3 | шт. | Стойка СВ 95-3 АТ | 46083.4889 | 68004814 | 0 | 0 | 0 | 0 | 0 | 0 | 0
| 342.3 | 1 | ТЦ_102_77_7719546987_12.05.2025_02_342.3 | Стойка СВ 95-3 АТ | 102 | шт. | 11986.76 | 14384.11 | 359.6 | 12593.29 | 20 | 45789 | 2 | ООО ТК "Норма-кабель" | 143969, Московская обл, Реутов г, Юбилейный пр-кт, дом № 42, офис 10 | 7719546987 | 504101001 | 0 | 77 | 2 | 246.93 | 0 | 0 | 0 | 3 | *1 | 11986.76 | 1 | 0 | 1 | 3 | шт. | Стойка СВ 95-3 АТ | 46083.4889 | 68004814 | 0 | 0 | 0 | 0 | 0 | 0 | 0
| 410.1 | 0 | ТЦ_102_77_7804526950_08.10.2025_02_410.1 | Узел крепления У-52м | 102 | шт. | 2409.16 | 2890.992 | 72.27 | 2531.06 | 20 | 45938 | 2 | ООО "ТД "Электротехмонтаж" | 191144,,город Санкт-Петербург,вн.тер.г.муниципальный округ Смольнинское,ул 7-я Советская,д 44,,литера Б,этаж 6,, КОМНАТА 118 | 7804526950 | 784201001 | 0 | 77 | 2 | 49.63 | 0 | 0 | 0 | 3 | *1 | 2409.16 | 1 | 0 | 1 | 3 | шт. | Узел крепления У-52м | 46083.4889 | 68005088 | 0 | 0 | 0 | 0 | 0 | 0 | 0
| 410.2 | 1 | ТЦ_102_77_7704844420_08.10.2025_02_410.2 | Узел крепления У-52м | 102 | шт. | 2361.92 | 2834.304 | 70.86 | 2481.44 | 20 | 45938 | 2 | Общество с ограниченной ответственностью "Русский Свет" | 117342, Москва г, Обручева ул, 36, 2, П. 2236 | 7704844420 | 772845001 | 0 | 77 | 2 | 48.66 | 0 | 0 | 0 | 3 | *1 | 2361.92 | 1 | 0 | 1 | 3 | шт. | Узел крепления У-52м | 46083.4889 | 68005088 | 0 | 0 | 0 | 0 | 0 | 0 | 0
| 410.3 | 0 | ТЦ_102_77_7722753969_10.10.2025_02_410.3 | Узел крепления У-52м | 102 | шт. | 2432.78 | 2919.33 | 72.98 | 2555.88 | 20 | 45940 | 2 | ООО «ВсеИнструменты.ру» | 109451, ГОРОД МОСКВА, УЛИЦА БРАТИСЛАВСКАЯ, ДОМ 16, КОРПУС 1, ПОМ. 3 | 7722753969 | 997750001 | 0 | 77 | 2 | 50.12 | 0 | 0 | 0 | 3 | *1 | 2432.78 | 1 | 0 | 1 | 3 | шт. | Узел крепления У-52м | 46083.4889 | 68005088 | 0 | 0 | 0 | 0 | 0 | 0 | 0
| 425.1 | 0 | ТЦ_102_77_7804526950_08.10.2025_02_425.1 | Хомут стяжной E 350 | 102 | шт. | 61.84 | 74.2111 | 1.86 | 64.97 | 20 | 45938 | 2 | ООО "ТД "Электротехмонтаж" | 191144,,город Санкт-Петербург,вн.тер.г.муниципальный округ Смольнинское,ул 7-я Советская,д 44,,литера Б,этаж 6,, КОМНАТА 118 | 7804526950 | 784201001 | 0 | 77 | 2 | 1.27 | 0 | 0 | 0 | 3 | *1 | 61.84 | 1 | 0 | 1 | 3 | шт. | Хомут стяжной E 350 | 46083.4889 | 68005148 | 0 | 0 | 0 | 0 | 0 | 0 | 0
| 425.2 | 1 | ТЦ_102_77_7704844420_08.10.2025_02_425.2 | Хомут стяжной E 350 | 102 | шт. | 60.63 | 72.756 | 1.82 | 63.7 | 20 | 45938 | 2 | Общество с ограниченной ответственностью "Русский Свет" | 117342, Москва г, Обручева ул, 36, 2, П. 2236 | 7704844420 | 772845001 | 0 | 77 | 2 | 1.25 | 0 | 0 | 0 | 3 | *1 | 60.63 | 1 | 0 | 1 | 3 | шт. | Хомут стяжной E 350 | 46083.4889 | 68005148 | 0 | 0 | 0 | 0 | 0 | 0 | 0
| 425.3 | 0 | ТЦ_102_77_7722753969_10.10.2025_02_425.3 | Хомут стяжной E 350 | 102 | шт. | 62.45 | 74.94 | 1.87 | 65.61 | 20 | 45940 | 2 | ООО «ВсеИнструменты.ру» | 109451, ГОРОД МОСКВА, УЛИЦА БРАТИСЛАВСКАЯ, ДОМ 16, КОРПУС 1, ПОМ. 3 | 7722753969 | 997750001 | 0 | 77 | 2 | 1.29 | 0 | 0 | 0 | 3 | *1 | 62.45 | 1 | 0 | 1 | 3 | шт. | Хомут стяжной E 350 | 46083.4889 | 68005148 | 0 | 0 | 0 | 0 | 0 | 0 | 0