## ПЗ
ПОЯСНИТЕЛЬНАЯ ЗАПИСКА
|  |  | SAP- | 357750
1.1 Сведения о месте расположения объекта капитального строительства:
Реконструкция ТП-6/0,4кВ № 2044 (замена трансформатора 160 кВА на трансформатор 250 кВА, установка фид.места), ПС №387 "Подрезково", в т.ч. ПИР, МО, Солнечногорский р-н, с.п. Луневское, д. Черная Грязь, уч. 15
1.2 Перечень сборников сметных нормативов, принятых для составления сметной документации на строительство
Сметная документация разработана на основании следующих документов: - проектная документация.
При разработке сметной документации были использованы следующие руководящие и методические документы: - Федеральный закон от 29.12.2004 № 190-ФЗ "Градостроительный кодекс РФ"; - Федеральный закон от 05.08.2000 № 117-ФЗ "Налоговый кодекс РФ (часть вторая)"; - Постановление Правительства РФ от 16.02.2008 № 87 "О составе разделов проектной документации и требованиях к их содержанию"; - Постановление Правительства РФ от 21.06.2010 № 468 "О порядке проведения строительного контроля при осуществлении строительства, реконструкции и капитального ремонта объектов капитального строительства"; - Методика определения сметной стоимости строительства, реконструкции, капитального ремонта, сноса объектов капитального строительства, работ по сохранению объектов культурного наследия (памятников истории и культуры) народов Российской Федерации на территории Российской Федерации (Приказ Министерства строительства и жилищно-коммунального хозяйства Российской Федерации от 04.08.2020г. №421/пр); - Норматив накладных расходов принят по видам строительных и монтажных работ (Приказ Минстроя России № 812/пр от 21.12.2020) (в ред. Пр. № 636/пр от 02.09.2021 г.); - Норматив сметной прибыли принят по видам строительных и монтажных работ (Приказ Минстроя России № 774/пр от 11.12.2020) (в ред. пр. № 317/пр от 22.04.2022 г.); - Методика определения сметной стоимости строительства с применением федеральных единичных расценок и их составляющих (Приказ Минстроя России от 08.08.2022 № 648/пр);
ГЭСН Сметные нормы и цены, предусмотренные для применения на территории Российской Федерации: - на материалы, изделия, конструкции и оборудование, применяемые в строительстве (ФСБЦ); - на эксплуатацию машин и механизмов (ФСЭМ); - на строительные работы (ГЭСН); - на монтаж оборудования (ГЭСНм); - на капитальный ремонт оборудования (ГЭСНмр); - на пусконаладочные работы (ГЭСНп); - услуги на перевозку, погрузку и разгрузку грузов для строительства.
1.3 Наименование подрядной организации. Строительство будет осуществляться подрядным способом.
1.4 Обоснование особенностей определения сметной стоимости строительных работ для объекта капитального строительства
Отрасль народного хозяйства и промышленности – Электроэнергетика.
При определении сметной стоимости капитального ремонта к нормам затрат труда, нормам времени эксплуатации строительных машин, в том числе затратам труда машинистов, для учета усложняющих факторов и условий производства работ применены коэффициенты: - К - 1,2 (ОЗП, ЭМ, ЗПМ) 421/пр_2020_прил.10 «Производство работ осуществляется в охранной зоне действующей воздушной линии электропередачи, вблизи объектов, находящихся под напряжением, внутри объектов капитального строительства, внутренняя проводка в которых не обесточена, если это приведет к ограничению действий рабочих в соответствии с требованиями техники безопасности»;
К стоимости материалов применены дополнительные затраты на транспортные расходы - 3% и заготовительно-складские расходы - 2% (Приказ Минстроя РФ №421/пр от 04.08.2021 п.91, п.92);
К стоимости оборудования применены дополнительные затраты транспортные расходы - 3% и заготовительно-складские расходы - 1,2% (Приказ Минстроя РФ №421/пр от 04.08.2021 п.91, п.92).
1.5 Другие сведения о порядке определения сметной стоимости строительства объекта капитального строительства, характерные для него: -Сметная стоимость определена в соответствии с «Методикой определения сметной стоимости строительства, реконструкции, капитального ремонта, сноса объектов капитального строительства, работ по сохранению объектов культурного наследия (памятников истории и культуры) народов Российской Федерации на территории Российской Федерации» (Приказ Министерства строительства и жилищно-коммунального хозяйства Российской Федерации от 04.08.2020г. №421/пр в ред. 557/пр от 07.07.2022г.) и по ФСНБ-2022 (с изм. 1-18) в ценах на 2022г., утвержденной Приказом Минстроя России от 30.12.2021 №1046/пр (с изм. от 13.05.2024 № 323/пр), зарегистрированной в федеральном реестре сметных нормативов от 30.12.2021г. №396 (п.339), и в текущем уровне цен по состоянию на 2 квартал 2026г. Объект расположен в 50 территориальном районе (Московская область). Расчет текущей стоимости произведен ресурсно-индексным методом. Локальная смета составлены на основании проектных объемов работ с применением Федеральной сметно-нормативной базы (ФСНБ-2022). -Норматив накладных расходов принят по видам строительных и монтажных работ (Приказ Минстроя России № 812/пр от 21.12.2020) (в ред. пр. № 636/пр от 02.09.2021 г.) -Норматив сметной прибыли принят по видам строительных и монтажных работ (Приказ Минстроя России № 774/пр от 11.12.2020) (в ред. пр. № 317/пр от 22.04.2022 г.) Сметная документация составлена в программном комплексе «Смета.ру». Источниками формирования сметной стоимости строительства являются: - данные о сметных ценах из ФГИС ЦС на 2 квартал 2026г.; - сметные цены в базисном уровне цен по состоянию на 1 января 2022 года из ФСНБ-2022; - индексы по группам однородных строительных ресурсов, информация о прямых сметных ценах которых отсутствует в ФГИС ЦС; - содержание службы заказчика-застройщика строительства - 3,93% (Приказ ПАО "Россети Московский регион" от 01.07.2025 №612); - строительный контроль - 2,14% (Постановление Правительства РФ от 21.06.2010г. №468); - резерв средств на непредвиденные работы и затраты - 3% (Методика № 421/пр от 04.08.2020г. п.179); - в соответствии с Федеральным законом от 28.11.2025г. №425-ФЗ «О внесении изменений в части первую и вторую Налогового кодекса Российской Федерации, отдельные законодательные акты Российской Федерации и признании утратившими силу законодательных актов (отдельных положений законодательных актов) Российской Федерации» с 1 января 2026 года устанавливает ставку налога на добавленную стоимость (НДС) в размере 22%.
2.1 Сметная стоимость строительства:
a) В текущем уровне цен по состоянию на 2 квартал 2026г. с учетом НДС:
Всего | - | 405.7849 | тыс. руб.
строительно-монтажные работы | - | 89.6513 | тыс. руб.
оборудование | - | 12.5214 | тыс. руб.
прочие затраты | - | 303.6022 | тыс. руб.
в том числе НДС 22% | - | 73.1725 | тыс. руб.
И.о. генерального директора ООО "Энергосистемы" |  |  |  |  | Н.Ю.Чернявская
Генеральный директор ООО "Гефест" |  |  |  |  | Звездов Р.Е.

## ССРСС
Приложение 2 стр.1
Сводный сметный расчёт стоимости строительства
Реконструкция ТП-6/0,4кВ № 2044 (замена трансформатора 160 кВА на трансформатор 250 кВА, установка фид.места), ПС №387 "Подрезково", в т.ч. ПИР, МО, Солнечногорский р-н, с.п. Луневское, д. Черная Грязь, уч. 15
(наименование стройки, объекта)
Х451117-357750
Составлен в ценах по состоянию на |  |  | 2026.04
№ п/п | Номера сметных расчетов и смет | Наименование глав, объектов, работ и затрат | Сметная стоимость (тыс.руб) |  |  |  | Общая сметная стоимость
|  |  | Строительных работ | Монтажных работ | Оборудования | Прочих затрат
1 | 2 | 3 | 4 | 5 | 6 | 7 | 8
Глава 1. Подготовка территории строительства
1 | ЛС-01-01-01 | Вынос в натуру осей трассы | 0 | 0 | 0 | 0 | 0
| ЛС-01-01-02 | Расчистка ДКР | 0 | 0 | 0 | 0 | 0
1 | ЛС-01-01-02 | Демонтажные работы | 1.9692 | 59.723 | 0 | 0 | 61.6922
2 | Счет № 850000717046/11/202603-5753898 от 02.03.2026г. | ПАО "Ростелеком" согласование | 0 | 0 | 0 | - | 0
3 | Счет № 850000717046/11/202512-5681922 от 12.12.2025г. | ПАО "Ростелеком" согласование | 0 | 0 | 0 | 0 | 0
| ЛС-01-01-06 | ООО "Лунёвобытсервис" согласование | 0 | 0 | 0 |  | 0
| ЛС-01-01-07 | Выдача разрешения на вырубку | 0 | 0 | 0 |  | 0
Итого: по главе 1 |  |  | 1.9692 | 59.723 | 0 | 0 | 61.6922
Глава 2. Основные объекты строительства
2 | ЛС-02-01-01 | СМР МТП-2044 6/0,4кВ | 0 | 9.6622 | 9.9645 | 0 | 19.6266 |  |  | -2030.5034 | 2050.13
|  | СМР ВЛЗ-6(10) кВ |  |  |  | 0 | 0 |  |  | 0
|  | СМР КЛ-6(10) кВ в траншее | 0 | 0 | 0 | 0 | 0 |  |  | 0
|  | СМР КЛ-6(10) кВ в трубе | 0 | 0 | 0 | 0 | 0 |  |  | 0
1 | ЛС-02-01-01 | СМР ВЛИ-0,4 кВ |  |  |  | 0 | 0 |  |  | 0
|  | СМР КЛ-0,4 кВ в траншее |  |  |  | 0 | 0 |  |  | 0
|  | СМР КЛ-0,4 кВ в трубе |  |  |  | 0 | 0 |  |  | 0
|  | СМР ГНБ |  |  |  | 0 | 0 |  |  | 0
2 | ЛС-02-01-02 | СМР ВРЩ-0,4 кВ |  |  |  | 0 | 0 |  |  | 0
|  | СМР КРУН | 0 | 0 | 0 | 0 | 0 |  |  | 0
|  | СМР системы ТМ КРН | 0 | 0 | 0 | 0 | 0 |  |  | 0
|  | СМР РЗА | 0 | 0 | 0 | 0 | 0 |  |  | 0
| ЛС-02-01-02 | Оборудование КТП-2769 |  |  |  | 0 | 0 |  |  | 0 |  |  | это что?
Итого: по главе 2 |  |  | 0 | 9.6622 | 9.9645 | 0 | 19.6266 |  |  | 19.6266
Итого: по главам 1-2 |  |  | 1.9692 | 69.3752 | 9.9645 | 0 | 81.3188 |  |  | -3055.9511 | 2211.42 | 925.85
| Глава 3.Объекты подсобного и обслуживающего назначения | [8 empty] | 0
[7 empty] | 0 |  |  | 0
Итого: по главе 3 |  |  | 0 | 0 | 0 | 0 | 0 |  |  | 0
Итого: по главам 1-3 |  |  | 1.9692 | 69.3752 | 9.9645 | 0 | 81.3188 |  |  | 81.3188
| Глава 4. Объекты энергетического хозяйства | [8 empty] | 0
[7 empty] | 0 |  |  | 0
Итого: по главе 4 |  |  | 0 | 0 | 0 | 0 | 0 |  |  | 0
Итого: по главам 1-4 |  |  | 1.9692 | 69.3752 | 9.9645 | 0 | 81.3188 |  |  | 81.3188
| Глава 5. Объекты транспортного хозяйства и связи | [8 empty] | 0
[7 empty] | 0 |  |  | 0
Итого: по главе 5 |  |  | 0 | 0 | 0 | 0 | 0 |  |  | 0
Итого: по главам 1-5 |  |  | 1.9692 | 69.3752 | 9.9645 | 0 | 81.3188 |  |  | 81.3188
| Глава 6. Наружние сети и сооружения водоснабжения , канализации, теплоснабжения и газоснабжения | [8 empty] | 0
[7 empty] | 0 |  |  | 0
Итого: по главе 6 |  |  | 0 | 0 | 0 | 0 | 0 |  |  | 0
Итого: по главам 1-6 |  |  | 1.9692 | 69.3752 | 9.9645 | 0 | 81.3188 |  |  | 81.3188
| Глава 7. Благоустройство и озеленение территории | [8 empty] | 0
|  | Благоустройство территории | 0 | 0 | 0 | 0 | 0 |  |  | 0
Итого: по главе 7 |  |  | 0 | 0 | 0 | 0 | 0 |  |  | 0
Итого: по главам 1-7 |  |  | 1.9692 | 69.3752 | 9.9645 | 0 | 81.3188 |  |  | 81.3188
| Глава 8. Временные здания и сооружения | [8 empty] | 0
| Приказ №332/пр от 19.06.2020 | Временные здания и сооружения - 2,5% | 0 | 0 | 0 | 0 | 0 |  |  | 0
Итого: по главе 8 |  |  | 0 | 0 | 0 | 0 | 0 |  |  | 0
Итого: по главам 1-8 |  |  | 1.9692 | 69.3752 | 9.9645 | 0 | 81.3188 |  |  | 81.3188
| Глава 9. Прочие работы и затраты | [8 empty] | 0
5 | Приказ Минстроя России №325/пр от 25 мая 2021 года, Приложение 1, раздел 2, п. 50 | Затраты при производстве работ в зимнее время 1,9% (линейные объекты) | 0 | 0 | 0 | 0 | 0 |  |  | 0
| Приказ Минстроя России №325/пр от 25 мая 2021 года, Приложение 1, раздел 2, п. 51 | Затраты при производстве работ в зимнее время 2,1% (ТП) | 0 | 0 | 0 |  | 0 |  |  | 0
3 | ЛС-09-01-01 | ПНР МТП-2044 6/0,4кВ | 0 | 0 | 0 | 108.2389 | 108.2389 |  |  | 108.2389
4 | ЛС-09-01-02 | ПНР на участке от ПС №387 Подрезково до МТП-2044 | 0 | 0 | 0 | 114.8874 | 114.8874 |  |  | 114.8874
|  | ПНР КЛ-10 кВ | 0 | 0 | 0 |  | 0 |  |  | 0
3 | ЛС-09-01-01 | ПНР ВЛИ-0,4 кВ | 0 | 0 | 0 |  | 0 |  |  | 0
|  | ПНР КЛ-0,4 кВ | 0 | 0 | 0 |  | 0 |  |  | 0
4 | ЛС-09-01-02 | ПНР ВРЩ-0,4кВ | 0 | 0 | 0 |  | 0 |  |  | 0
|  | ПНР КРУН-10кВ | 0 | 0 | 0 | 0 | 0 |  |  | 0
|  | ПНР РЗиА | 0 | 0 | 0 | 0 | 0 |  |  | 0
|  | ПНР системы ТМ КРН | 0 | 0 | 0 | 0 | 0 |  |  | 0
| ЛС-09-01-02 | ПНР оборудования КТП-2769 | 0 | 0 | 0 | 0 | 0 |  |  | 0
Итого: по главе 9 |  |  | 0 | 0 | 0 | 223.1263 | 223.1263 |  |  | 223.1263
Итого: по главам 1-9 |  |  | 1.9692 | 69.3752 | 9.9645 | 223.1263 | 304.4451 |  |  | -2992.6949 | 2211.42 | 1085.72 | 304445.12 | 4566.6768
| Глава 10. Содержание службы заказчика-застройщика (технического надзора) строящегося предприятия | [8 empty] | 0
5 | Приказ ПАО "Россети Московский регион" от 01.07.2025 №612 | Содержание службы заказчика-застройщика строительства 3,93% (итого гл.1-9, 12) | 0 | 0 | 0 | 11.9647 | 11.9647 |  |  | 11.9647
6 | Постановление Правительства РФ от 21.06.2010г. №468 | Строительный контроль-2,14% от итога гл.1-9 | 0 | 0 | 0 | 6.5151 | 6.5151 |  |  | 6.5151
|  |  | 0 | 0 | 0 | 0 | 0 |  |  | 0
Итого: по главе 10 |  |  | 0 | 0 | 0 | 18.4798 | 18.4798 |  |  | 18.4798
Итого: по главам 1-10 |  |  | 1.9692 | 69.3752 | 9.9645 | 241.6061 | 322.9249 |  |  | -3182.5451 | 2353.84 | 1151.63
| Глава 11. Подготовка эксплуатационных кадров | [8 empty] | 0
|  |  | 0 | 0 | 0 | 0 | 0 |  |  | 0
Итого: по главе 10 |  |  | 0 | 0 | 0 | 0 | 0 |  |  | 0
Итого: по главам 1-11 |  |  | 1.9692 | 69.3752 | 9.9645 | 241.6061 | 322.9249 |  |  | 322.9249
| Глава 12. Проектные и изыскательские работы | [8 empty] | 0
7 | Смета № 1 | Проектные работы | 0 | 0 | 0 | 0 | 0 |  |  | 0
8 | Смета № 2 | Инженерно-геодезические изыскания | 0 | 0 | 0 | 0 | 0 |  |  | 0
| Смета № 3 | Установление и утверждение границ охранной зоны | 0 | 0 | 0 | 0 | 0 |  |  | 0
Итого: по главе 12 |  |  | 0 | 0 | 0 | 0 | 0 |  |  | 0
Итого: по главам 1-12 |  |  | 1.9692 | 69.3752 | 9.9645 | 241.6061 | 322.9249 | 304.4451 |  | -3390.9151 | 2562.21 | 1151.63
| Непредвиденные затраты | [6 empty] | 365.3341 |  | 0 |  |  | 304.4451
7 | Приказ 421/пр от 04.08.2020г. п.179 | Резерв средств на непредвиденные работы и затраты - 3% (линейные объекты) | 0.059076 | 2.0813 | 0.29893 | 7.2482 | 9.6874 |  |  | 9.6874 |  |  | 371.423
|  | Итого: Непредвиденные затраты | 0.059076 | 2.0813 | 0.29893 | 7.2482 | 9.6874 |  |  | 9.6874
|  | Итого с непредвиденными | 2.0283 | 71.4564 | 10.2634 | 248.8543 | 332.6124 | 11.9647 | 28.1673 | -3492.6576 | 2639.07 | 1186.2
| НДС | [8 empty] | 0
8 | ФЗ от 28.11.2025г. №425-ФЗ | Средства на покрытие затрат по уплате налога на добавленную стоимость 22% | 0.44622 | 15.7204 | 2.2579 | 54.7479 | 73.1725 |  | #REF! | 73.1725 |  |  | 332.6124
|  | Итого НДС | 0.44622 | 15.7204 | 2.2579 | 54.7479 | 73.1725 | ИП | #REF! | 73.1725
|  | ВСЕГО по сводному сметному расчету с НДС | 2.4745 | 87.1769 | 12.5214 | 303.6022 | 405.7849 |  |  | -4184.5351 | 3166.88 | 1423.44
| Заместитель директора по капитальному строительству — начальник управления филиала ПАО "Россети Московский регион" - Северные электрические сети |  |  |  | Д.С. Жук
| Генеральный директор ООО "Гефест" |  |  |  |  | Звездов Р.Е.

## 01-01-02
Smeta.RU (495) 974-1589
Наименование программного продукта |  |  |  |  | Программа для ЭВМ «Программа: «Smeta.RU» версия 12»
Наименование редакции сметных нормативов |  |  |  |  | Приказ Минстроя России от 30.12.2021 г. № 1046/пр; Приказ Минстроя России от 04.08.2020 г. № 421/пр; Приказ Минстроя России от 21.12.2020 г. № 812/пр; Приказ Минстроя России от 11.12.2020 г. № 774/пр | [24 empty] | Приказ Минстроя России от 30.12.2021 г. № 1046/пр; Приказ Минстроя России от 04.08.2020 г. № 421/пр; Приказ Минстроя России от 21.12.2020 г. № 812/пр; Приказ Минстроя России от 11.12.2020 г. № 774/пр
Реквизиты приказа Минстроя России об утверждении дополнений и изменений к сметным нормативам |  |  |  |  | Приказ Минстроя России от 18.05.2022 г. № 378/пр; Приказ Минстроя России от 26.08.2022 г. № 703/пр; Приказ Минстроя России от 26.10.2022 г. № 905/пр; Приказ Минстроя России от 27.12.2022 г. № 1133/пр; Приказ Минстроя России от 10.02.2023 г. № 84/пр; Приказ Минстроя России от 11.05.2023 г. № 335/пр; Приказ Минстроя России от 02.08.2023 г. № 551/пр; Приказ Минстроя России от 14.11.2023 г. № 817/пр; Приказ Минстроя России от 16.02.2024 г. № 102/пр; Приказ Минстроя России от 13.05.2024 г. № 323/пр; Приказ Минстроя России от 09.08.2024 г. № 524/пр; Приказ Минстроя России от 07.11.2024 г. № 747/пр; Приказ Минстроя России от 07.02.2025 г. № 69/пр; Приказ Минстроя России от 19.05.2025 г. № 299/пр; Приказ Минстроя России от 14.08.2025 г. № 490/пр; Приказ Минстроя России от 12.11.2025 г. № 696/пр; Приказ Минстроя России от 17.02.2026 г. № 91/пр; Приказ Минстроя России от 15.05.2026 г. № 301/пр; Приказ Минстроя России от 07.07.2022 г. № 557/пр; Приказ Минстроя России от 30.01.2024 г. № 55/пр; Приказ Минстроя России от 23.01.2025 г. № 30/пр; Приказ Минстроя России от 02.09.2021 г. № 636/пр; Приказ Минстроя России от 26.07.2022 г. № 611/пр; Приказ Минстроя России от 22.04.2022 г. № 317/пр | [24 empty] | Приказ Минстроя России от 18.05.2022 г. № 378/пр; Приказ Минстроя России от 26.08.2022 г. № 703/пр; Приказ Минстроя России от 26.10.2022 г. № 905/пр; Приказ Минстроя России от 27.12.2022 г. № 1133/пр; Приказ Минстроя России от 10.02.2023 г. № 84/пр; Приказ Минстроя России от 11.05.2023 г. № 335/пр; Приказ Минстроя России от 02.08.2023 г. № 551/пр; Приказ Минстроя России от 14.11.2023 г. № 817/пр; Приказ Минстроя России от 16.02.2024 г. № 102/пр; Приказ Минстроя России от 13.05.2024 г. № 323/пр; Приказ Минстроя России от 09.08.2024 г. № 524/пр; Приказ Минстроя России от 07.11.2024 г. № 747/пр; Приказ Минстроя России от 07.02.2025 г. № 69/пр; Приказ Минстроя России от 19.05.2025 г. № 299/пр; Приказ Минстроя России от 14.08.2025 г. № 490/пр; Приказ Минстроя России от 12.11.2025 г. № 696/пр; Приказ Минстроя России от 17.02.2026 г. № 91/пр; Приказ Минстроя России от 15.05.2026 г. № 301/пр; Приказ Минстроя России от 07.07.2022 г. № 557/пр; Приказ Минстроя России от 30.01.2024 г. № 55/пр; Приказ Минстроя России от 23.01.2025 г. № 30/пр; Приказ Минстроя России от 02.09.2021 г. № 636/пр; Приказ Минстроя России от 26.07.2022 г. № 611/пр; Приказ Минстроя России от 22.04.2022 г. № 317/пр
Реквизиты письма Минстроя России об индексах изменения сметной стоимости строительства, включаемые в федеральный реестр сметных нормативов и размещаемые в федеральной государственной информационной системе ценообразования в строительстве, подготовленного в соответствии с пунктом 85 Методики расчета индексов изменения сметной стоимости строительства, утвержденной приказом Министерства строительства и жилищно-коммунального хозяйства Российской Федерации от 5 июня 2019 г. N 326/пр |  |  |  |  | Письмо Минстроя России от 22.05.2026 № 31076-ИФ/09
Реквизиты нормативного правового акта об утверждении оплаты труда, утверждаемый в соответствии с пунктом 22(1) Правилами мониторинга цен, утвержденными постановлением Правительства Российской Федерации от 23 декабря 2016 г. N 1452 |  |  |  |  | Приказ ПАО 'РОССЕТИ' от 24.04.2026 № 221
Обоснование принятых текущих цен на строительные ресурсы |  |  |  |  | ФГИС ЦС, конъюнктурный анализ
Наименование субъекта Российской Федерации
Наименование зоны субъекта Российской Федерации
Реконструкция ТП-6/0,4кВ № 2044 (замена трансформатора 160 кВА на трансформатор 250 кВА, установка фид.места), ПС №387 "Подрезково", в т.ч. ПИР, МО, Солнечногорский р-н, с.п. Луневское, д. Черная Грязь, уч. 15 | [28 empty] | Реконструкция ТП-6/0,4кВ № 2044 (замена трансформатора 160 кВА на трансформатор 250 кВА, установка фид.места), ПС №387 "Подрезково", в т.ч. ПИР, МО, Солнечногорский р-н, с.п. Луневское, д. Черная Грязь, уч. 15
(наименование стройки)
5603 Х451117-357750 Черная грязь РУСЭКО
(наименование объекта капитального строительства)
ЛОКАЛЬНЫЙ СМЕТНЫЙ РАСЧЕТ № ЛСР-01-01-02
Демонтажные работы
(наименование работ и затрат)
Составлен |  | Ресурсно-индексным | методом
Основание |  | 5603-357750-115-04/26
(проектная и (или) иная техническая документация)
Составлен(а) в текущем уровне цен на апрель 2026 года
Сметная стоимость |  | 61.69 |  | тыс. руб.
[6 empty] | Средства на оплату труда рабочих |  |  |  | 21.38 | тыс. руб.
| в том числе: |  |  |  |  | Средства на оплату труда машинистов |  |  |  | 1.92 | тыс. руб.
| строительных работ | 1.97 |  | тыс. руб. |  | Нормативные затраты труда рабочих |  |  |  | 24.8136 | чел.-ч.
| монтажных работ | 59.72 |  | тыс. руб. |  | Нормативные затраты труда машинистов |  |  |  | 1.932 | чел.-ч.
| оборудования | 0 |  | тыс. руб.
| прочих затрат | 0 |  | тыс. руб.
№ п/п | Обоснование | Наименование работ и затрат | Единица измерения | Количество |  |  | Сметная стоимость, руб.
|  |  |  | на единицу измерения | коэффициенты | всего с учетом коэффициентов | на единицу измерения в базисном уровне цен | индекс | на единицу измерения в текущем уровне цен | коэффициенты | всего в текущем уровне цен
1 | 2 | 3 | 4 | 5 | 6 | 7 | 8 | 9 | 10 | 11 | 12
Раздел: Демонтажные работы МТП-2044 6/0,4кВ в охранной зоне
1 | ГЭСНм 08-01-061-01 | Демонтаж / Предохранитель | ШТ | 3 |  | 3
| 421/пр_2020_прил.10_т.3_п.4_гр.3 | Производство работ осуществляется в охранной зоне действующей воздушной линии электропередачи, вблизи объектов, находящихся под напряжением, внутри объектов капитального строительства, внутренняя проводка в которых не обесточена, если это приведет к ограничению действий рабочих в соответствии с требованиями техники безопасности ЭМ *1,2; ЗТ *1,2; ЗТм *1,2 | [28 empty] | Производство работ осуществляется в охранной зоне действующей воздушной линии электропередачи, вблизи объектов, находящихся под напряжением, внутри объектов капитального строительства, внутренняя проводка в которых не обесточена, если это приведет к ограничению действий рабочих в соответствии с требованиями техники безопасности ЭМ *1,2; ЗТ *1,2; ЗТм *1,2
| 571/пр_2022_п.84_т.3_стр.1_стб.3 | Демонтаж оборудования, пригодного для дальнейшего использования, со снятием с места установки, необходимой (частичной) разборкой и консервированием с целью длительного или кратковременного хранения ЭМ *0,7; М *0; ЗТ *0,7; ЗТм *0,7 | [28 empty] | Демонтаж оборудования, пригодного для дальнейшего использования, со снятием с места установки, необходимой (частичной) разборкой и консервированием с целью длительного или кратковременного хранения ЭМ *0,7; М *0; ЗТ *0,7; ЗТм *0,7
|  | Результирующие коэффициенты: ЭМ (0,2+1)*0,7=0,84; М 0; ЗТ (0,2+1)*0,7=0,84; ЗТм (0,2+1)*0,7=0,84 | [28 empty] | Результирующие коэффициенты: ЭМ (0,2+1)*0,7=0,84; М 0; ЗТ (0,2+1)*0,7=0,84; ЗТм (0,2+1)*0,7=0,84
| 1 | ОТ (ЗТ) | чел.-ч. |  |  | 2.8476 |  |  |  |  | 2453.12
| 1-100-40 | Средний разряд работы 4,0 | чел.-ч. | 1.13 | 0.84 | 2.8476 |  |  | 861.47 |  | 2453.12
| 2 | ЭМ | [8 empty] | 109.25
|  | ОТм(ЗТм) | чел.-ч. |  |  | 0.126 |  |  |  |  | 121.02 | [16 empty] | 1
| 91.05.05-015 | Краны на автомобильном ходу, грузоподъемность 16 т | маш.-ч | 0.02 | 0.84 | 0.0504 |  |  | 1582.31 |  | 79.75
| 4-100-060 | ОТм(ЗТм) Средний разряд машинистов 6 | чел.-ч. | 0.02 | 0.84 | 0.0504 |  |  | 1157.2 |  | 58.32 | [16 empty] | 1
| 91.06.03-058 | Лебедки электрические тяговым усилием 156,96 кН (16 т) | маш.-ч | 0.01 | 0.84 | 0.0252 | 55.78 | 1.51 | 84.23 |  | 2.12
| 4-100-030 | ОТм(ЗТм) Средний разряд машинистов 3 | чел.-ч. | 0.01 | 0.84 | 0.0252 |  |  | 765.04 |  | 19.28 | [16 empty] | 1
| 91.14.02-001 | Автомобили бортовые, грузоподъемность до 5 т | маш.-ч | 0.02 | 0.84 | 0.0504 |  |  | 543.33 |  | 27.38
| 4-100-040 | ОТм(ЗТм) Средний разряд машинистов 4 | чел.-ч. | 0.02 | 0.84 | 0.0504 |  |  | 861.47 |  | 43.42 | [16 empty] | 1
| 4 | М | [8 empty] | 0
| 01.7.15.03-0042 | Болты с гайками и шайбами строительные | кг | 0.14 | 0 | 0 | 174.93 | 1.07 | 187.18 |  | 0
| 08.3.08.02-0058 | Уголок стальной горячекатаный равнополочный, марки стали Ст3сп, Ст3пс, ширина полок 35-56 мм, толщина полки 3-5 мм | т | 0.0021 | 0 | 0 |  |  | 39558.79 |  | 0
|  | Итого прямые затраты | [8 empty] | 2683.39
|  | ФОТ | [8 empty] | 2574.14
| Пр/812-049.3-1 | НР Электротехнические установки: на других объектах | % | 97 |  | 97 |  |  |  |  | 2496.92
| Пр/774-049.3 | СП Электротехнические установки: на других объектах | % | 51 |  | 51 |  |  |  |  | 1312.81
|  | Всего по позиции | [5 empty] | 2164.3733 |  | 6493.12 |  | 10607.47 | 5577.13 | 6493.12 | 109.25 |  | = | 2453.12 |  | 121.02 |  | = | 0 | 2496.92 | 1312.81 |  | 2
2 | ГЭСНм 08-01-062-01 | Демонтаж / Трансформатор силовой, автотрансформатор или масляный реактор, масса: до 1 т | ШТ | 1 |  | 1
| Поправка: 421/пр_2020_прил.10_т.1_п.4_гр.3 | Поправка: 421/пр_2020_прил.10_т.1_п.4_гр.3 Наименование: Производство работ осуществляется в охранной зоне действующей воздушной линии электропередачи, вблизи объектов, находящихся под напряжением, внутри объектов капитального строительства, внутренняя проводка в которых не обесточена, если это приведет к ограничению действий рабочих в соответствии с требованиями техники безопасности ЭМ *(0,2+1); ЗТ *(0,2+1); ЗТм *(0,2+1) | [28 empty] | Поправка: 421/пр_2020_прил.10_т.1_п.4_гр.3 Наименование: Производство работ осуществляется в охранной зоне действующей воздушной линии электропередачи, вблизи объектов, находящихся под напряжением, внутри объектов капитального строительства, внутренняя проводка в которых не обесточена, если это приведет к ограничению действий рабочих в соответствии с требованиями техники безопасности ЭМ *(0,2+1); ЗТ *(0,2+1); ЗТм *(0,2+1)
| 571/пр_2022_п.84_т.3_стр.1_стб.3 | Демонтаж оборудования, пригодного для дальнейшего использования, со снятием с места установки, необходимой (частичной) разборкой и консервированием с целью длительного или кратковременного хранения ЭМ *0,7; М *0; ЗТ *0,7; ЗТм *0,7 | [28 empty] | Демонтаж оборудования, пригодного для дальнейшего использования, со снятием с места установки, необходимой (частичной) разборкой и консервированием с целью длительного или кратковременного хранения ЭМ *0,7; М *0; ЗТ *0,7; ЗТм *0,7
|  | Результирующие коэффициенты: ЭМ (0,2+1))*0,7; М 0; ЗТ (0,2+1))*0,7; ЗТм (0,2+1))*0,7 | [28 empty] | Результирующие коэффициенты: ЭМ (0,2+1))*0,7; М 0; ЗТ (0,2+1))*0,7; ЗТм (0,2+1))*0,7
| 1 | ОТ (ЗТ) | чел.-ч. |  |  | 16.548 |  |  |  |  | 14255.61
| 1-100-40 | Средний разряд работы 4,0 | чел.-ч. | 19.7 | 0.84 | 16.548 |  |  | 861.47 |  | 14255.61
| 2 | ЭМ | [8 empty] | 1643.5
|  | ОТм(ЗТм) | чел.-ч. |  |  | 1.5792 |  |  |  |  | 1584 | [16 empty] | 1
| 91.05.05-015 | Краны на автомобильном ходу, грузоподъемность 16 т | маш.-ч | 0.9 | 0.84 | 0.756 |  |  | 1582.31 |  | 1196.23
| 4-100-060 | ОТм(ЗТм) Средний разряд машинистов 6 | чел.-ч. | 0.9 | 0.84 | 0.756 |  |  | 1157.2 |  | 874.84 | [16 empty] | 1
| 91.14.02-001 | Автомобили бортовые, грузоподъемность до 5 т | маш.-ч | 0.98 | 0.84 | 0.8232 |  |  | 543.33 |  | 447.27
| 4-100-040 | ОТм(ЗТм) Средний разряд машинистов 4 | чел.-ч. | 0.98 | 0.84 | 0.8232 |  |  | 861.47 |  | 709.16 | [16 empty] | 1
| 4 | М | [8 empty] | 0
| 01.7.15.10-0053 | Скобы металлические | кг | 7 | 0 | 0 | 176.2 | 1.25 | 220.25 |  | 0
| 25.1.01.04-0012 | Шпала из древесины хвойных пород, непропитанная, для железных дорог узкой колеи, тип II, длина 1200 мм | ШТ | 10 | 0 | 0 | 705.5 | 1.26 | 888.93 |  | 0
|  | Итого прямые затраты | [8 empty] | 17483.11
|  | ФОТ | [8 empty] | 15839.61
| Пр/812-049.3-1 | НР Электротехнические установки: на других объектах | % | 97 |  | 97 |  |  |  |  | 15364.42
| Пр/774-049.3 | СП Электротехнические установки: на других объектах | % | 51 |  | 51 |  |  |  |  | 8078.2
|  | Всего по позиции | [5 empty] | 40925.73 |  | 40925.73 |  | 2793.74 | 1468.87 | 40925.73 | 1643.5 |  | = | 14255.61 |  | 1584 |  | = | 0 | 15364.42 | 8078.2 |  | 2
3 | ГЭСНм 08-01-053-01 | Демонтаж / Трансформатор тока напряжением: до 10 кВ | ШТ | 3 |  | 3
| 421/пр_2020_прил.10_т.3_п.4_гр.3 | Производство работ осуществляется в охранной зоне действующей воздушной линии электропередачи, вблизи объектов, находящихся под напряжением, внутри объектов капитального строительства, внутренняя проводка в которых не обесточена, если это приведет к ограничению действий рабочих в соответствии с требованиями техники безопасности ЭМ *1,2; ЗТ *1,2; ЗТм *1,2 | [28 empty] | Производство работ осуществляется в охранной зоне действующей воздушной линии электропередачи, вблизи объектов, находящихся под напряжением, внутри объектов капитального строительства, внутренняя проводка в которых не обесточена, если это приведет к ограничению действий рабочих в соответствии с требованиями техники безопасности ЭМ *1,2; ЗТ *1,2; ЗТм *1,2
| 571/пр_2022_п.84_т.3_стр.1_стб.3 | Демонтаж оборудования, пригодного для дальнейшего использования, со снятием с места установки, необходимой (частичной) разборкой и консервированием с целью длительного или кратковременного хранения ЭМ *0,7; М *0; ЗТ *0,7; ЗТм *0,7 | [28 empty] | Демонтаж оборудования, пригодного для дальнейшего использования, со снятием с места установки, необходимой (частичной) разборкой и консервированием с целью длительного или кратковременного хранения ЭМ *0,7; М *0; ЗТ *0,7; ЗТм *0,7
|  | Результирующие коэффициенты: ЭМ (0,2+1)*0,7=0,84; М 0; ЗТ (0,2+1)*0,7=0,84; ЗТм (0,2+1)*0,7=0,84 | [28 empty] | Результирующие коэффициенты: ЭМ (0,2+1)*0,7=0,84; М 0; ЗТ (0,2+1)*0,7=0,84; ЗТм (0,2+1)*0,7=0,84
| 1 | ОТ (ЗТ) | чел.-ч. |  |  | 5.418 |  |  |  |  | 4667.44
| 1-100-40 | Средний разряд работы 4,0 | чел.-ч. | 2.15 | 0.84 | 5.418 |  |  | 861.47 |  | 4667.44
| 2 | ЭМ | [8 empty] | 191.73
|  | ОТм(ЗТм) | чел.-ч. |  |  | 0.2268 |  |  |  |  | 216.61 | [16 empty] | 1
| 91.05.05-015 | Краны на автомобильном ходу, грузоподъемность 16 т | маш.-ч | 0.035 | 0.84 | 0.0882 |  |  | 1582.31 |  | 139.56
| 4-100-060 | ОТм(ЗТм) Средний разряд машинистов 6 | чел.-ч. | 0.035 | 0.84 | 0.0882 |  |  | 1157.2 |  | 102.07 | [16 empty] | 1
| 91.06.03-058 | Лебедки электрические тяговым усилием 156,96 кН (16 т) | маш.-ч | 0.02 | 0.84 | 0.0504 | 55.78 | 1.51 | 84.23 |  | 4.25
| 4-100-030 | ОТм(ЗТм) Средний разряд машинистов 3 | чел.-ч. | 0.02 | 0.84 | 0.0504 |  |  | 765.04 |  | 38.56 | [16 empty] | 1
| 91.14.02-001 | Автомобили бортовые, грузоподъемность до 5 т | маш.-ч | 0.035 | 0.84 | 0.0882 |  |  | 543.33 |  | 47.92
| 4-100-040 | ОТм(ЗТм) Средний разряд машинистов 4 | чел.-ч. | 0.035 | 0.84 | 0.0882 |  |  | 861.47 |  | 75.98 | [16 empty] | 1
| 4 | М | [8 empty] | 0
| 01.7.15.03-0042 | Болты с гайками и шайбами строительные | кг | 0.39 | 0 | 0 | 174.93 | 1.07 | 187.18 |  | 0
| 20.1.02.23-0082 | Перемычки гибкие, тип ПГС-50 | 10 ШТ | 0.1 | 0 | 0 | 944.69 | 1.38 | 1303.67 |  | 0
|  | Итого прямые затраты | [8 empty] | 5075.78
|  | ФОТ | [8 empty] | 4884.05
| Пр/812-049.3-1 | НР Электротехнические установки: на других объектах | % | 97 |  | 97 |  |  |  |  | 4737.53
| Пр/774-049.3 | СП Электротехнические установки: на других объектах | % | 51 |  | 51 |  |  |  |  | 2490.87
|  | Всего по позиции | [5 empty] | 4101.3933 |  | 12304.18 |  | 10607.47 | 5577.13 | 12304.18 | 191.73 |  | = | 4667.44 |  | 216.61 |  | = | 0 | 4737.53 | 2490.87 |  | 2
4 | 15-1-РСС | Погрузка в автотранспортное средство: металлические конструкции весом до 1 т | 1т груза | 0.65 |  | 0.65 |  |  | 1141.19 |  | 741.77
|  | Всего по позиции | [5 empty] | 1141.1846 |  | 741.77 |  | 0 | 0 | 741.77 |  | 0 | = |  | 0 |  | 0 | = |  | 0 | 0 | 741.77 | 1
5 | 15-2-РСС | Разгрузка с автотранспортного средства: металлические конструкции весом до 1 т | 1т груза | 0.65 |  | 0.65 |  |  | 1141.19 |  | 741.77
|  | Всего по позиции | [5 empty] | 1141.1846 |  | 741.77 |  | 0 | 0 | 741.77 |  | 0 | = |  | 0 |  | 0 | = |  | 0 | 0 | 741.77 | 1
6 | 01-20-1-01-0022-РСС | Перевозка грузов I класса автомобилями бортовыми грузоподъемностью до 20 т по дорогам с усовершенствованным (асфальтобетонным, цементобетонным, железобетонным, обработанным органическим вяжущим) дорожным покрытием на расстояние 22 км | 1т груза | 0.65 |  | 0.65 |  |  | 747.15 |  | 485.65
|  | Всего по позиции | [5 empty] | 747.1538 |  | 485.65 |  | 0 | 0 | 485.65 |  | 0 | = |  | 0 |  | 0 | = |  | 0 | 0 | 485.65 | 1
|  | Итого прямые затраты по разделу | [8 empty] | 27211.47
в том числе
|  | оплата труда | [8 empty] | 21376.17
|  | эксплуатация машин и механизмов | [8 empty] | 3866.11
в том числе
|  | эксплуатация машин и механизмов | [8 empty] | 1944.48
в том числе
|  | оплата труда машинистов (ОТм) | [8 empty] | 1921.63
|  | доплаты к оплате труда машинистов | [8 empty] | 0
|  | материальные ресурсы | [8 empty] | 0
в том числе
|  | материальные ресурсы без учета дополнительной перевозки | [8 empty] | 0
|  | дополнительная перевозка материальных ресурсов | [8 empty] | 0
|  | перевозка | [8 empty] | 1969.19
|  | Всего ФОТ (справочно) | [8 empty] | 23297.8
|  | Всего накладные расходы | [8 empty] | 22598.87
|  | Всего сметная прибыль | [8 empty] | 11881.88
|  | Итого оборудование | [8 empty] | 0
в том числе
|  | оборудование без учета дополнительной перевозки | [8 empty] | 0
|  | дополнительная перевозка оборудования | [8 empty] | 0
Итого прочие затраты
|  | Итого прочие затраты | [8 empty] | 0
|  | Итого хозяйственный инвентарь | [8 empty] | 0
|  | Итого по разделу | [8 empty] | 61692.22
Справочно
|  | материальные ресурсы, отсутствующие в ФРСН | [8 empty] | 0
|  | оборудование, отсутствующие в ФРСН | [8 empty] | 0
|  | затраты труда рабочих |  |  |  | 24.8136
|  | затраты труда машинистов |  |  |  | 1.932
ИТОГИ ПО СМЕТЕ
|  | ВСЕГО строительные работы | [8 empty] | 1969.19
в том числе
|  | Всего прямые затраты | [8 empty] | 1969.19
в том числе
|  | оплата труда (ОТ) | [8 empty] | 0
|  | эксплуатация машин и механизмов | [8 empty] | 0
в том числе
|  | эксплуатация машин и механизмов | [8 empty] | 0
в том числе
|  | оплата труда машинистов (ОТм) | [8 empty] | 0
|  | доплаты к оплате труда машинистов | [8 empty] | 0
|  | материальные ресурсы | [8 empty] | 0
в том числе
|  | материальные ресурсы без учета дополнительной перевозки | [8 empty] | 0
|  | дополнительная перевозка материальных ресурсов | [8 empty] | 0
|  | перевозка | [8 empty] | 1969.19
|  | ФОТ (справочно) | [8 empty] | 0
|  | накладные расходы | [8 empty] | 0
|  | сметная прибыль | [8 empty] | 0
|  | ВСЕГО монтажные работы | [8 empty] | 59723.03
в том числе
|  | Всего прямые затраты | [8 empty] | 25242.28
в том числе
|  | оплата труда (ОТ) | [8 empty] | 21376.17
|  | эксплуатация машин и механизмов | [8 empty] | 3866.11
в том числе
|  | эксплуатация машин и механизмов | [8 empty] | 1944.48
в том числе
|  | оплата труда машинистов (ОТм) | [8 empty] | 1921.63
|  | доплаты к оплате труда машинистов | [8 empty] | 0
|  | материальные ресурсы | [8 empty] | 0
в том числе
|  | материальные ресурсы без учета дополнительной перевозки | [8 empty] | 0
|  | дополнительная перевозка материальных ресурсов | [8 empty] | 0
|  | перевозка | [8 empty] | 0
|  | ФОТ (справочно) | [8 empty] | 23297.8
|  | накладные расходы | [8 empty] | 22598.87
|  | сметная прибыль | [8 empty] | 11881.88
|  | ВСЕГО оборудование | [8 empty] | 0
в том числе
|  | оборудование без учета дополнительной перевозки | [8 empty] | 0
|  | дополнительная перевозка оборудования | [8 empty] | 0
|  | ВСЕГО прочие затраты | [8 empty] | 0
в том числе
прочие затраты
|  | прочие затраты | [8 empty] | 0
|  | прочие перевозки | [8 empty] | 0
|  | Хозяйственный инвентарь | [8 empty] | 0
|  | Пусконаладочные работы | [8 empty] | 0
в том числе
|  | Всего прямые затраты | [8 empty] | 0
в том числе
|  | оплата труда (ОТ) | [8 empty] | 0
|  | эксплуатация машин и механизмов | [8 empty] | 0
в том числе
|  | эксплуатация машин и механизмов | [8 empty] | 0
в том числе
|  | оплата труда машинистов (ОТм) | [8 empty] | 0
|  | доплаты к оплате труда машинистов | [8 empty] | 0
|  | материальные ресурсы | [8 empty] | 0
в том числе
|  | материальные ресурсы без учета дополнительной перевозки | [8 empty] | 0
|  | дополнительная перевозка материальных ресурсов | [8 empty] | 0
|  | перевозка | [8 empty] | 0
|  | ФОТ (справочно) | [8 empty] | 0
|  | накладные расходы | [8 empty] | 0
|  | сметная прибыль | [8 empty] | 0
|  | ВСЕГО по смете | [8 empty] | 61692.22
в том числе
|  | Всего прямые затраты | [8 empty] | 27211.47
в том числе
|  | оплата труда (ОТ) | [8 empty] | 21376.17
|  | эксплуатация машин и механизмов | [8 empty] | 3866.11
в том числе
|  | эксплуатация машин и механизмов | [8 empty] | 1944.48
в том числе
|  | оплата труда машинистов (ОТм) | [8 empty] | 1921.63
|  | доплаты к оплате труда машинистов | [8 empty] | 0
|  | материальные ресурсы | [8 empty] | 0
в том числе
|  | материальные ресурсы без учета дополнительной перевозки | [8 empty] | 0
|  | дополнительная перевозка материальных ресурсов | [8 empty] | 0
|  | перевозка | [8 empty] | 1969.19
|  | Всего ФОТ (справочно) | [8 empty] | 23297.8
|  | Всего накладные расходы | [8 empty] | 22598.87
|  | Всего сметная прибыль | [8 empty] | 11881.88
|  | Всего оборудование | [8 empty] | 0
в том числе
|  | оборудование без учета дополнительной перевозки | [8 empty] | 0
|  | дополнительная перевозка оборудования | [8 empty] | 0
|  | Всего прочие затраты | [8 empty] | 0
Справочно
|  | материальные ресурсы, отсутствующие в ФРСН | [8 empty] | 0
|  | оборудование, отсутствующие в ФРСН | [8 empty] | 0
|  | затраты труда рабочих |  |  |  | 24.8136
|  | затраты труда машинистов |  |  |  | 1.932
|  | И.О. Генерального директора ООО "Энергосистемы" |  |  |  | Чернявская Н.Ю.
[должность,подпись(инициалы,фамилия)]

## 02-01-01
Smeta.RU (495) 974-1589
Наименование программного продукта |  |  |  |  | Программа для ЭВМ «Программа: «Smeta.RU» версия 12»
Наименование редакции сметных нормативов |  |  |  |  | Приказ Минстроя России от 30.12.2021 г. № 1046/пр; Приказ Минстроя России от 04.08.2020 г. № 421/пр; Приказ Минстроя России от 21.12.2020 г. № 812/пр; Приказ Минстроя России от 11.12.2020 г. № 774/пр | [22 empty] | Приказ Минстроя России от 30.12.2021 г. № 1046/пр; Приказ Минстроя России от 04.08.2020 г. № 421/пр; Приказ Минстроя России от 21.12.2020 г. № 812/пр; Приказ Минстроя России от 11.12.2020 г. № 774/пр
Реквизиты приказа Минстроя России об утверждении дополнений и изменений к сметным нормативам |  |  |  |  | Приказ Минстроя России от 18.05.2022 г. № 378/пр; Приказ Минстроя России от 26.08.2022 г. № 703/пр; Приказ Минстроя России от 26.10.2022 г. № 905/пр; Приказ Минстроя России от 27.12.2022 г. № 1133/пр; Приказ Минстроя России от 10.02.2023 г. № 84/пр; Приказ Минстроя России от 11.05.2023 г. № 335/пр; Приказ Минстроя России от 02.08.2023 г. № 551/пр; Приказ Минстроя России от 14.11.2023 г. № 817/пр; Приказ Минстроя России от 16.02.2024 г. № 102/пр; Приказ Минстроя России от 13.05.2024 г. № 323/пр; Приказ Минстроя России от 09.08.2024 г. № 524/пр; Приказ Минстроя России от 07.11.2024 г. № 747/пр; Приказ Минстроя России от 07.02.2025 г. № 69/пр; Приказ Минстроя России от 19.05.2025 г. № 299/пр; Приказ Минстроя России от 14.08.2025 г. № 490/пр; Приказ Минстроя России от 12.11.2025 г. № 696/пр; Приказ Минстроя России от 17.02.2026 г. № 91/пр; Приказ Минстроя России от 15.05.2026 г. № 301/пр; Приказ Минстроя России от 07.07.2022 г. № 557/пр; Приказ Минстроя России от 30.01.2024 г. № 55/пр; Приказ Минстроя России от 23.01.2025 г. № 30/пр; Приказ Минстроя России от 02.09.2021 г. № 636/пр; Приказ Минстроя России от 26.07.2022 г. № 611/пр; Приказ Минстроя России от 22.04.2022 г. № 317/пр | [22 empty] | Приказ Минстроя России от 18.05.2022 г. № 378/пр; Приказ Минстроя России от 26.08.2022 г. № 703/пр; Приказ Минстроя России от 26.10.2022 г. № 905/пр; Приказ Минстроя России от 27.12.2022 г. № 1133/пр; Приказ Минстроя России от 10.02.2023 г. № 84/пр; Приказ Минстроя России от 11.05.2023 г. № 335/пр; Приказ Минстроя России от 02.08.2023 г. № 551/пр; Приказ Минстроя России от 14.11.2023 г. № 817/пр; Приказ Минстроя России от 16.02.2024 г. № 102/пр; Приказ Минстроя России от 13.05.2024 г. № 323/пр; Приказ Минстроя России от 09.08.2024 г. № 524/пр; Приказ Минстроя России от 07.11.2024 г. № 747/пр; Приказ Минстроя России от 07.02.2025 г. № 69/пр; Приказ Минстроя России от 19.05.2025 г. № 299/пр; Приказ Минстроя России от 14.08.2025 г. № 490/пр; Приказ Минстроя России от 12.11.2025 г. № 696/пр; Приказ Минстроя России от 17.02.2026 г. № 91/пр; Приказ Минстроя России от 15.05.2026 г. № 301/пр; Приказ Минстроя России от 07.07.2022 г. № 557/пр; Приказ Минстроя России от 30.01.2024 г. № 55/пр; Приказ Минстроя России от 23.01.2025 г. № 30/пр; Приказ Минстроя России от 02.09.2021 г. № 636/пр; Приказ Минстроя России от 26.07.2022 г. № 611/пр; Приказ Минстроя России от 22.04.2022 г. № 317/пр
Реквизиты письма Минстроя России об индексах изменения сметной стоимости строительства, включаемые в федеральный реестр сметных нормативов и размещаемые в федеральной государственной информационной системе ценообразования в строительстве, подготовленного в соответствии с пунктом 85 Методики расчета индексов изменения сметной стоимости строительства, утвержденной приказом Министерства строительства и жилищно-коммунального хозяйства Российской Федерации от 5 июня 2019 г. N 326/пр |  |  |  |  | Письмо Минстроя России от 22.05.2026 № 31076-ИФ/09
Реквизиты нормативного правового акта об утверждении оплаты труда, утверждаемый в соответствии с пунктом 22(1) Правилами мониторинга цен, утвержденными постановлением Правительства Российской Федерации от 23 декабря 2016 г. N 1452 |  |  |  |  | Приказ ПАО 'РОССЕТИ' от 24.04.2026 № 221
Обоснование принятых текущих цен на строительные ресурсы |  |  |  |  | ФГИС ЦС, конъюнктурный анализ
Наименование субъекта Российской Федерации
Наименование зоны субъекта Российской Федерации
Реконструкция ТП-6/0,4кВ № 2044 (замена трансформатора 160 кВА на трансформатор 250 кВА, установка фид.места), ПС №387 "Подрезково", в т.ч. ПИР, МО, Солнечногорский р-н, с.п. Луневское, д. Черная Грязь, уч. 15 | [26 empty] | Реконструкция ТП-6/0,4кВ № 2044 (замена трансформатора 160 кВА на трансформатор 250 кВА, установка фид.места), ПС №387 "Подрезково", в т.ч. ПИР, МО, Солнечногорский р-н, с.п. Луневское, д. Черная Грязь, уч. 15
(наименование стройки)
5603 Х451117-357750 Черная грязь РУСЭКО(Остатки)
(наименование объекта капитального строительства)
ЛОКАЛЬНЫЙ СМЕТНЫЙ РАСЧЕТ № ЛСР-02-01-01
СМР МТП-2044 6/0,4кВ
(наименование работ и затрат)
Составлен |  | Ресурсно-индексным | методом
Основание |  | 5603-357750-115-04/26
(проектная и (или) иная техническая документация)
Составлен(а) в текущем уровне цен на апрель 2026 года
Сметная стоимость |  | 19.62 |  | тыс. руб.
[6 empty] | Средства на оплату труда рабочих |  |  |  | 3.5 | тыс. руб.
| в том числе: |  |  |  |  | Средства на оплату труда машинистов |  |  |  | 0.17 | тыс. руб.
| строительных работ | 0 |  | тыс. руб. |  | Нормативные затраты труда рабочих |  |  |  | 4.068 | чел.-ч.
| монтажных работ | 9.66 |  | тыс. руб. |  | Нормативные затраты труда машинистов |  |  |  | 0.18 | чел.-ч.
| оборудования | 9.96 |  | тыс. руб.
| прочих затрат | 0 |  | тыс. руб.
№ п/п | Обоснование | Наименование работ и затрат | Единица измерения | Количество |  |  | Сметная стоимость, руб.
|  |  |  | на единицу измерения | коэффициенты | всего с учетом коэффициентов | на единицу измерения в базисном уровне цен | индекс | на единицу измерения в текущем уровне цен | коэффициенты | всего в текущем уровне цен
1 | 2 | 3 | 4 | 5 | 6 | 7 | 8 | 9 | 10 | 11 | 12
Раздел: СМР МТП-2044 6/0,4кВ в охранной зоне
1 | ГЭСНм 08-01-061-01 | Предохранитель Поправки к: ЭМ *(0,2+1); ЗТ *(0,2+1); ЗТм *(0,2+1) | ШТ | 3 |  | 3
| Поправка: 421/пр_2020_прил.10_т.1_п.4_гр.3 | Поправка: 421/пр_2020_прил.10_т.1_п.4_гр.3 Наименование: Производство работ осуществляется в охранной зоне действующей воздушной линии электропередачи, вблизи объектов, находящихся под напряжением, внутри объектов капитального строительства, внутренняя проводка в которых не обесточена, если это приведет к ограничению действий рабочих в соответствии с требованиями техники безопасности
| 1 | ОТ (ЗТ) | чел.-ч. |  |  | 4.068 |  |  |  |  | 3504.46
| 1-100-40 | Средний разряд работы 4,0 | чел.-ч. | 1.13 | 1.2 | 4.068 |  |  | 861.47 |  | 3504.46
| 2 | ЭМ | [8 empty] | 156.08
|  | ОТм(ЗТм) | чел.-ч. |  |  | 0.18 |  |  |  |  | 172.89 | [14 empty] | 1
| 91.05.05-015 | Краны на автомобильном ходу, грузоподъемность 16 т | маш.-ч | 0.02 | 1.2 | 0.072 |  |  | 1582.31 |  | 113.93
| 4-100-060 | ОТм(ЗТм) Средний разряд машинистов 6 | чел.-ч. | 0.02 | 1.2 | 0.072 |  |  | 1157.2 |  | 83.32 | [14 empty] | 1
| 91.06.03-058 | Лебедки электрические тяговым усилием 156,96 кН (16 т) | маш.-ч | 0.01 | 1.2 | 0.036 | 55.78 | 1.51 | 84.23 |  | 3.03
| 4-100-030 | ОТм(ЗТм) Средний разряд машинистов 3 | чел.-ч. | 0.01 | 1.2 | 0.036 |  |  | 765.04 |  | 27.54 | [14 empty] | 1
| 91.14.02-001 | Автомобили бортовые, грузоподъемность до 5 т | маш.-ч | 0.02 | 1.2 | 0.072 |  |  | 543.33 |  | 39.12
| 4-100-040 | ОТм(ЗТм) Средний разряд машинистов 4 | чел.-ч. | 0.02 | 1.2 | 0.072 |  |  | 861.47 |  | 62.03 | [14 empty] | 1
| 4 | М | [8 empty] | 327.84
| 01.7.15.03-0042 | Болты с гайками и шайбами строительные | кг | 0.14 |  | 0.42 | 174.93 | 1.07 | 187.18 |  | 78.62
| 08.3.08.02-0058 | Уголок стальной горячекатаный равнополочный, марки стали Ст3сп, Ст3пс, ширина полок 35-56 мм, толщина полки 3-5 мм | т | 0.0021 |  | 0.0063 |  |  | 39558.79 |  | 249.22
|  | Итого прямые затраты | [8 empty] | 4161.27
1.1 | 421/пр_2020_п.75_пп.а | Сметная стоимость вспомогательных ненормируемых материальных ресурсов, не учтенная в сметной норме, 2% | % | 2 |  | 2 |  |  |  |  | 58.41 | 0 | 0 | 58.41 | [5 empty] | 58.41 |  | 0 | 0 |  | 2
|  | ФОТ | [8 empty] | 3677.35
| Пр/812-049.3-1 | НР Электротехнические установки: на других объектах | % | 97 |  | 97 |  |  |  |  | 3567.03
| Пр/774-049.3 | СП Электротехнические установки: на других объектах | % | 51 |  | 51 |  |  |  |  | 1875.45
|  | Всего по позиции | [5 empty] | 3220.72 |  | 9662.16 |  | 10607.47 | 5577.13 | 9603.75 | 156.08 | = | 3504.46 | 172.89 | = | 327.84 |  | 3567.03 | 1875.45 |  | 2
|  | Итого прямые затраты по разделу | [8 empty] | 4219.68
в том числе
|  | оплата труда | [8 empty] | 3504.46
|  | эксплуатация машин и механизмов | [8 empty] | 328.97
в том числе
|  | эксплуатация машин и механизмов | [8 empty] | 156.08
в том числе
|  | оплата труда машинистов (ОТм) | [8 empty] | 172.89
|  | доплаты к оплате труда машинистов | [8 empty] | 0
|  | материальные ресурсы | [8 empty] | 386.25
в том числе
|  | материальные ресурсы без учета дополнительной перевозки | [8 empty] | 386.25
|  | дополнительная перевозка материальных ресурсов | [8 empty] | 0
|  | перевозка | [8 empty] | 0
|  | Всего ФОТ (справочно) | [8 empty] | 3677.35
|  | Всего накладные расходы | [8 empty] | 3567.03
|  | Всего сметная прибыль | [8 empty] | 1875.45
|  | Итого оборудование | [8 empty] | 0
в том числе
|  | оборудование без учета дополнительной перевозки | [8 empty] | 0
|  | дополнительная перевозка оборудования | [8 empty] | 0
Итого прочие затраты
|  | Итого прочие затраты | [8 empty] | 0
|  | Итого хозяйственный инвентарь | [8 empty] | 0
|  | Итого по разделу | [8 empty] | 9662.16
Справочно
|  | материальные ресурсы, отсутствующие в ФРСН | [8 empty] | 0
|  | оборудование, отсутствующие в ФРСН | [8 empty] | 0
|  | затраты труда рабочих |  |  |  | 4.068
|  | затраты труда машинистов |  |  |  | 0.18
Раздел: Материалы
|  | Итого прямые затраты по разделу | [8 empty] | 0
в том числе
|  | оплата труда | [8 empty] | 0
|  | эксплуатация машин и механизмов | [8 empty] | 0
в том числе
|  | эксплуатация машин и механизмов | [8 empty] | 0
в том числе
|  | оплата труда машинистов (ОТм) | [8 empty] | 0
|  | доплаты к оплате труда машинистов | [8 empty] | 0
|  | материальные ресурсы | [8 empty] | 0
в том числе
|  | материальные ресурсы без учета дополнительной перевозки | [8 empty] | 0
|  | дополнительная перевозка материальных ресурсов | [8 empty] | 0
|  | перевозка | [8 empty] | 0
|  | Всего ФОТ (справочно) | [8 empty] | 0
|  | Всего накладные расходы | [8 empty] | 0
|  | Всего сметная прибыль | [8 empty] | 0
|  | Итого оборудование | [8 empty] | 0
в том числе
|  | оборудование без учета дополнительной перевозки | [8 empty] | 0
|  | дополнительная перевозка оборудования | [8 empty] | 0
Итого прочие затраты
|  | Итого прочие затраты | [8 empty] | 0
|  | Итого хозяйственный инвентарь | [8 empty] | 0
|  | Итого по разделу | [8 empty] | 0
Справочно
|  | материальные ресурсы, отсутствующие в ФРСН | [8 empty] | 0
|  | оборудование, отсутствующие в ФРСН | [8 empty] | 0
|  | затраты труда рабочих |  |  |  | 0
|  | затраты труда машинистов |  |  |  | 0
Раздел: Оборудование
2 | ТЦ_62.1.02.00_18_1838027355_06.04.2026_02_1.1 | Оборудование : Предохранитель ПКТ-102-6-50А-31,5-У3 | ШТ | 3 |  | 3 |  |  | 3321.49 |  | 9964.47
|  | Всего по позиции | [5 empty] | 3321.49 |  | 9964.47 |  | 0 | 0 | 9964.47 | 0 | = | 0 | 0 | = | 9964.47 | 9964.47 | 0 | 0 | 9964.47 | 3
|  | Итого прямые затраты по разделу | [8 empty] | 0
в том числе
|  | оплата труда | [8 empty] | 0
|  | эксплуатация машин и механизмов | [8 empty] | 0
в том числе
|  | эксплуатация машин и механизмов | [8 empty] | 0
в том числе
|  | оплата труда машинистов (ОТм) | [8 empty] | 0
|  | доплаты к оплате труда машинистов | [8 empty] | 0
|  | материальные ресурсы | [8 empty] | 0
в том числе
|  | материальные ресурсы без учета дополнительной перевозки | [8 empty] | 0
|  | дополнительная перевозка материальных ресурсов | [8 empty] | 0
|  | перевозка | [8 empty] | 0
|  | Всего ФОТ (справочно) | [8 empty] | 0
|  | Всего накладные расходы | [8 empty] | 0
|  | Всего сметная прибыль | [8 empty] | 0
|  | Итого оборудование | [8 empty] | 9964.47
в том числе
|  | оборудование без учета дополнительной перевозки | [8 empty] | 9964.47
|  | дополнительная перевозка оборудования | [8 empty] | 0
Итого прочие затраты
|  | Итого прочие затраты | [8 empty] | 0
|  | Итого хозяйственный инвентарь | [8 empty] | 0
|  | Итого по разделу | [8 empty] | 9964.47
Справочно
|  | материальные ресурсы, отсутствующие в ФРСН | [8 empty] | 0
|  | оборудование, отсутствующие в ФРСН | [8 empty] | 9964.47
|  | затраты труда рабочих |  |  |  | 0
|  | затраты труда машинистов |  |  |  | 0
ИТОГИ ПО СМЕТЕ
|  | ВСЕГО строительные работы | [8 empty] | 0
в том числе
|  | Всего прямые затраты | [8 empty] | 0
в том числе
|  | оплата труда (ОТ) | [8 empty] | 0
|  | эксплуатация машин и механизмов | [8 empty] | 0
в том числе
|  | эксплуатация машин и механизмов | [8 empty] | 0
в том числе
|  | оплата труда машинистов (ОТм) | [8 empty] | 0
|  | доплаты к оплате труда машинистов | [8 empty] | 0
|  | материальные ресурсы | [8 empty] | 0
в том числе
|  | материальные ресурсы без учета дополнительной перевозки | [8 empty] | 0
|  | дополнительная перевозка материальных ресурсов | [8 empty] | 0
|  | перевозка | [8 empty] | 0
|  | ФОТ (справочно) | [8 empty] | 0
|  | накладные расходы | [8 empty] | 0
|  | сметная прибыль | [8 empty] | 0
|  | ВСЕГО монтажные работы | [8 empty] | 9662.16
в том числе
|  | Всего прямые затраты | [8 empty] | 4219.68
в том числе
|  | оплата труда (ОТ) | [8 empty] | 3504.46
|  | эксплуатация машин и механизмов | [8 empty] | 328.97
в том числе
|  | эксплуатация машин и механизмов | [8 empty] | 156.08
в том числе
|  | оплата труда машинистов (ОТм) | [8 empty] | 172.89
|  | доплаты к оплате труда машинистов | [8 empty] | 0
|  | материальные ресурсы | [8 empty] | 386.25
в том числе
|  | материальные ресурсы без учета дополнительной перевозки | [8 empty] | 386.25
|  | дополнительная перевозка материальных ресурсов | [8 empty] | 0
|  | перевозка | [8 empty] | 0
|  | ФОТ (справочно) | [8 empty] | 3677.35
|  | накладные расходы | [8 empty] | 3567.03
|  | сметная прибыль | [8 empty] | 1875.45
|  | ВСЕГО оборудование | [8 empty] | 9964.47
в том числе
|  | оборудование без учета дополнительной перевозки | [8 empty] | 9964.47
|  | дополнительная перевозка оборудования | [8 empty] | 0
|  | ВСЕГО прочие затраты | [8 empty] | 0
в том числе
прочие затраты
|  | прочие затраты | [8 empty] | 0
|  | прочие перевозки | [8 empty] | 0
|  | Хозяйственный инвентарь | [8 empty] | 0
|  | Пусконаладочные работы | [8 empty] | 0
в том числе
|  | Всего прямые затраты | [8 empty] | 0
в том числе
|  | оплата труда (ОТ) | [8 empty] | 0
|  | эксплуатация машин и механизмов | [8 empty] | 0
в том числе
|  | эксплуатация машин и механизмов | [8 empty] | 0
в том числе
|  | оплата труда машинистов (ОТм) | [8 empty] | 0
|  | доплаты к оплате труда машинистов | [8 empty] | 0
|  | материальные ресурсы | [8 empty] | 0
в том числе
|  | материальные ресурсы без учета дополнительной перевозки | [8 empty] | 0
|  | дополнительная перевозка материальных ресурсов | [8 empty] | 0
|  | перевозка | [8 empty] | 0
|  | ФОТ (справочно) | [8 empty] | 0
|  | накладные расходы | [8 empty] | 0
|  | сметная прибыль | [8 empty] | 0
|  | ВСЕГО по смете | [8 empty] | 19626.63
в том числе
|  | Всего прямые затраты | [8 empty] | 4219.68
в том числе
|  | оплата труда (ОТ) | [8 empty] | 3504.46
|  | эксплуатация машин и механизмов | [8 empty] | 328.97
в том числе
|  | эксплуатация машин и механизмов | [8 empty] | 156.08
в том числе
|  | оплата труда машинистов (ОТм) | [8 empty] | 172.89
|  | доплаты к оплате труда машинистов | [8 empty] | 0
|  | материальные ресурсы | [8 empty] | 386.25
в том числе
|  | материальные ресурсы без учета дополнительной перевозки | [8 empty] | 386.25
|  | дополнительная перевозка материальных ресурсов | [8 empty] | 0
|  | перевозка | [8 empty] | 0
|  | Всего ФОТ (справочно) | [8 empty] | 3677.35
|  | Всего накладные расходы | [8 empty] | 3567.03
|  | Всего сметная прибыль | [8 empty] | 1875.45
|  | Всего оборудование | [8 empty] | 9964.47
в том числе
|  | оборудование без учета дополнительной перевозки | [8 empty] | 9964.47
|  | дополнительная перевозка оборудования | [8 empty] | 0
|  | Всего прочие затраты | [8 empty] | 0
Справочно
|  | материальные ресурсы, отсутствующие в ФРСН | [8 empty] | 0
|  | оборудование, отсутствующие в ФРСН | [8 empty] | 9964.47
|  | затраты труда рабочих |  |  |  | 4.068
|  | затраты труда машинистов |  |  |  | 0.18
|  | И.О. Генерального директора ООО "Энергосистемы" |  |  |  | Чернявская Н.Ю.
[должность,подпись(инициалы,фамилия)]

## 09-01-01
Smeta.RU (495) 974-1589
Наименование программного продукта |  |  |  |  | Программа для ЭВМ «Программа: «Smeta.RU» версия 12»
Наименование редакции сметных нормативов |  |  |  |  | Приказ Минстроя России от 30.12.2021 г. № 1046/пр; Приказ Минстроя России от 04.08.2020 г. № 421/пр; Приказ Минстроя России от 21.12.2020 г. № 812/пр; Приказ Минстроя России от 11.12.2020 г. № 774/пр | [24 empty] | Приказ Минстроя России от 30.12.2021 г. № 1046/пр; Приказ Минстроя России от 04.08.2020 г. № 421/пр; Приказ Минстроя России от 21.12.2020 г. № 812/пр; Приказ Минстроя России от 11.12.2020 г. № 774/пр
Реквизиты приказа Минстроя России об утверждении дополнений и изменений к сметным нормативам |  |  |  |  | Приказ Минстроя России от 18.05.2022 г. № 378/пр; Приказ Минстроя России от 26.08.2022 г. № 703/пр; Приказ Минстроя России от 26.10.2022 г. № 905/пр; Приказ Минстроя России от 27.12.2022 г. № 1133/пр; Приказ Минстроя России от 10.02.2023 г. № 84/пр; Приказ Минстроя России от 11.05.2023 г. № 335/пр; Приказ Минстроя России от 02.08.2023 г. № 551/пр; Приказ Минстроя России от 14.11.2023 г. № 817/пр; Приказ Минстроя России от 16.02.2024 г. № 102/пр; Приказ Минстроя России от 13.05.2024 г. № 323/пр; Приказ Минстроя России от 09.08.2024 г. № 524/пр; Приказ Минстроя России от 07.11.2024 г. № 747/пр; Приказ Минстроя России от 07.02.2025 г. № 69/пр; Приказ Минстроя России от 19.05.2025 г. № 299/пр; Приказ Минстроя России от 14.08.2025 г. № 490/пр; Приказ Минстроя России от 12.11.2025 г. № 696/пр; Приказ Минстроя России от 17.02.2026 г. № 91/пр; Приказ Минстроя России от 15.05.2026 г. № 301/пр; Приказ Минстроя России от 07.07.2022 г. № 557/пр; Приказ Минстроя России от 30.01.2024 г. № 55/пр; Приказ Минстроя России от 23.01.2025 г. № 30/пр; Приказ Минстроя России от 02.09.2021 г. № 636/пр; Приказ Минстроя России от 26.07.2022 г. № 611/пр; Приказ Минстроя России от 22.04.2022 г. № 317/пр | [24 empty] | Приказ Минстроя России от 18.05.2022 г. № 378/пр; Приказ Минстроя России от 26.08.2022 г. № 703/пр; Приказ Минстроя России от 26.10.2022 г. № 905/пр; Приказ Минстроя России от 27.12.2022 г. № 1133/пр; Приказ Минстроя России от 10.02.2023 г. № 84/пр; Приказ Минстроя России от 11.05.2023 г. № 335/пр; Приказ Минстроя России от 02.08.2023 г. № 551/пр; Приказ Минстроя России от 14.11.2023 г. № 817/пр; Приказ Минстроя России от 16.02.2024 г. № 102/пр; Приказ Минстроя России от 13.05.2024 г. № 323/пр; Приказ Минстроя России от 09.08.2024 г. № 524/пр; Приказ Минстроя России от 07.11.2024 г. № 747/пр; Приказ Минстроя России от 07.02.2025 г. № 69/пр; Приказ Минстроя России от 19.05.2025 г. № 299/пр; Приказ Минстроя России от 14.08.2025 г. № 490/пр; Приказ Минстроя России от 12.11.2025 г. № 696/пр; Приказ Минстроя России от 17.02.2026 г. № 91/пр; Приказ Минстроя России от 15.05.2026 г. № 301/пр; Приказ Минстроя России от 07.07.2022 г. № 557/пр; Приказ Минстроя России от 30.01.2024 г. № 55/пр; Приказ Минстроя России от 23.01.2025 г. № 30/пр; Приказ Минстроя России от 02.09.2021 г. № 636/пр; Приказ Минстроя России от 26.07.2022 г. № 611/пр; Приказ Минстроя России от 22.04.2022 г. № 317/пр
Реквизиты письма Минстроя России об индексах изменения сметной стоимости строительства, включаемые в федеральный реестр сметных нормативов и размещаемые в федеральной государственной информационной системе ценообразования в строительстве, подготовленного в соответствии с пунктом 85 Методики расчета индексов изменения сметной стоимости строительства, утвержденной приказом Министерства строительства и жилищно-коммунального хозяйства Российской Федерации от 5 июня 2019 г. N 326/пр |  |  |  |  | Письмо Минстроя России от 22.05.2026 № 31076-ИФ/09
Реквизиты нормативного правового акта об утверждении оплаты труда, утверждаемый в соответствии с пунктом 22(1) Правилами мониторинга цен, утвержденными постановлением Правительства Российской Федерации от 23 декабря 2016 г. N 1452 |  |  |  |  | Приказ ПАО 'РОССЕТИ' от 24.04.2026 № 221
Обоснование принятых текущих цен на строительные ресурсы |  |  |  |  | ФГИС ЦС, конъюнктурный анализ
Наименование субъекта Российской Федерации
Наименование зоны субъекта Российской Федерации
Реконструкция ТП-6/0,4кВ № 2044 (замена трансформатора 160 кВА на трансформатор 250 кВА, установка фид.места), ПС №387 "Подрезково", в т.ч. ПИР, МО, Солнечногорский р-н, с.п. Луневское, д. Черная Грязь, уч. 15 | [28 empty] | Реконструкция ТП-6/0,4кВ № 2044 (замена трансформатора 160 кВА на трансформатор 250 кВА, установка фид.места), ПС №387 "Подрезково", в т.ч. ПИР, МО, Солнечногорский р-н, с.п. Луневское, д. Черная Грязь, уч. 15
(наименование стройки)
5603 Х451117-357750 Черная грязь РУСЭКО
(наименование объекта капитального строительства)
ЛОКАЛЬНЫЙ СМЕТНЫЙ РАСЧЕТ № ЛСР-09-01-01
ПНР МТП-2044 6/0,4кВ
(наименование работ и затрат)
Составлен |  | Ресурсно-индексным | методом
Основание |  | 5603-357750-115-04/26
(проектная и (или) иная техническая документация)
Составлен(а) в текущем уровне цен на апрель 2026 года
Сметная стоимость |  | 108.24 |  | тыс. руб.
[6 empty] | Средства на оплату труда рабочих |  |  |  | 51.54 | тыс. руб.
| в том числе: |  |  |  |  | Средства на оплату труда машинистов |  |  |  | 0 | тыс. руб.
| строительных работ | 0 |  | тыс. руб. |  | Нормативные затраты труда рабочих |  |  |  | 46.1246 | чел.-ч.
| монтажных работ | 0 |  | тыс. руб. |  | Нормативные затраты труда машинистов |  |  |  | 0 | чел.-ч.
| оборудования | 0 |  | тыс. руб.
| прочих затрат | 108.24 |  | тыс. руб.
№ п/п | Обоснование | Наименование работ и затрат | Единица измерения | Количество |  |  | Сметная стоимость, руб.
|  |  |  | на единицу измерения | коэффициенты | всего с учетом коэффициентов | на единицу измерения в базисном уровне цен | индекс | на единицу измерения в текущем уровне цен | коэффициенты | всего в текущем уровне цен
1 | 2 | 3 | 4 | 5 | 6 | 7 | 8 | 9 | 10 | 11 | 12
Раздел: ПНР МТП-2044 6/0,4кВ
1 | ГЭСНп 01-02-002-02 | Трансформатор силовой трехфазный масляный двухобмоточный напряжением: до 11 кВ, мощностью до 1,6 МВА Поправки к: ЭМ *(0,2+1); ЗТ *(0,2+1); ЗТм *(0,2+1) | ШТ | 1 |  | 1
| Поправка: 421/пр_2020_прил.10_т.1_п.4_гр.3 | Поправка: 421/пр_2020_прил.10_т.1_п.4_гр.3 Наименование: Производство работ осуществляется в охранной зоне действующей воздушной линии электропередачи, вблизи объектов, находящихся под напряжением, внутри объектов капитального строительства, внутренняя проводка в которых не обесточена, если это приведет к ограничению действий рабочих в соответствии с требованиями техники безопасности
| 1 | ОТ (ЗТ) | чел.-ч. |  |  | 12.96 |  |  |  |  | 15013.97
| 3-100-02 | Техник II категории | чел.-ч | 4.32 | 1.2 | 5.184 |  |  | 822.9 |  | 4265.91
| 3-200-01 | Инженер I категории | чел.-ч | 6.48 | 1.2 | 7.776 |  |  | 1382.21 |  | 10748.06
|  | Итого прямые затраты | [8 empty] | 15013.97
|  | ФОТ | [8 empty] | 15013.97
| Пр/812-083.0-1 | НР Пусконаладочные работы | % | 74 |  | 74 |  |  |  |  | 11110.34
| Пр/774-083.0 | СП Пусконаладочные работы | % | 36 |  | 36 |  |  |  |  | 5405.03
|  | Всего по позиции | [5 empty] | 31529.34 |  | 31529.34 |  | 1631.78 | 793.84 | 31529.34 | 0 | = | 15013.97 | 0 | = | 0 | 11110.34 | 5405.03 | 31529.34 | 25223.47 | 6305.87 | 200001 | 1 | 4
2 | ГЭСНп 01-12-010-01 | Испытание: обмотки трансформатора силового Поправки к: ЭМ *(0,2+1); ЗТ *(0,2+1); ЗТм *(0,2+1) | испытание | 2 |  | 2
| Поправка: 421/пр_2020_прил.10_т.1_п.4_гр.3 | Поправка: 421/пр_2020_прил.10_т.1_п.4_гр.3 Наименование: Производство работ осуществляется в охранной зоне действующей воздушной линии электропередачи, вблизи объектов, находящихся под напряжением, внутри объектов капитального строительства, внутренняя проводка в которых не обесточена, если это приведет к ограничению действий рабочих в соответствии с требованиями техники безопасности
| 1 | ОТ (ЗТ) | чел.-ч. |  |  | 5.832 |  |  |  |  | 6720.09
| 2-100-05 | Рабочий 5 разряда | чел.-ч | 0.97 | 1.2 | 2.328 |  |  | 990.05 |  | 2304.84
| 3-200-02 | Инженер II категории | чел.-ч | 1.46 | 1.2 | 3.504 |  |  | 1260.06 |  | 4415.25
|  | Итого прямые затраты | [8 empty] | 6720.09
|  | ФОТ | [8 empty] | 6720.09
| Пр/812-083.0-1 | НР Пусконаладочные работы | % | 74 |  | 74 |  |  |  |  | 4972.87
| Пр/774-083.0 | СП Пусконаладочные работы | % | 36 |  | 36 |  |  |  |  | 2419.23
|  | Всего по позиции | [5 empty] | 7056.095 |  | 14112.19 |  | 3330.16 | 1620.08 | 14112.19 | 0 | = | 6720.09 | 0 | = | 0 | 4972.87 | 2419.23 | 14112.19 | 11289.75 | 2822.44 | 200001 | 2 | 4
3 | ГЭСНп 01-03-002-06 | Выключатель трехполюсный напряжением до 1 кВ с: электромагнитным, тепловым или комбинированным расцепителем, номинальный ток до 600 А Поправки к: ЭМ *(0,2+1); ЗТ *(0,2+1); ЗТм *(0,2+1) | ШТ | 1 |  | 1
| Поправка: 421/пр_2020_прил.10_т.1_п.4_гр.3 | Поправка: 421/пр_2020_прил.10_т.1_п.4_гр.3 Наименование: Производство работ осуществляется в охранной зоне действующей воздушной линии электропередачи, вблизи объектов, находящихся под напряжением, внутри объектов капитального строительства, внутренняя проводка в которых не обесточена, если это приведет к ограничению действий рабочих в соответствии с требованиями техники безопасности
| 1 | ОТ (ЗТ) | чел.-ч. |  |  | 4.32 |  |  |  |  | 3638.24
| 2-100-04 | Рабочий 4 разряда | чел.-ч | 1.8 | 1.2 | 2.16 |  |  | 861.47 |  | 1860.78
| 3-100-02 | Техник II категории | чел.-ч | 1.8 | 1.2 | 2.16 |  |  | 822.9 |  | 1777.46
|  | Итого прямые затраты | [8 empty] | 3638.24
|  | ФОТ | [8 empty] | 3638.24
| Пр/812-083.0-1 | НР Пусконаладочные работы | % | 74 |  | 74 |  |  |  |  | 2692.3
| Пр/774-083.0 | СП Пусконаладочные работы | % | 36 |  | 36 |  |  |  |  | 1309.77
|  | Всего по позиции | [5 empty] | 7640.31 |  | 7640.31 |  | 1246.43 | 606.37 | 7640.31 | 0 | = | 3638.24 | 0 | = | 0 | 2692.3 | 1309.77 | 7640.31 | 6112.25 | 1528.06 | 200001 | 3 | 4
4 | ГЭСНп 01-11-011-01 | Проверка наличия цепи между заземлителями и заземленными элементами Поправки к: ЭМ *(0,2+1); ЗТ *(0,2+1); ЗТм *(0,2+1) | 100 измерений | 0.02 |  | 0.02
| Поправка: 421/пр_2020_прил.10_т.1_п.4_гр.3 | Поправка: 421/пр_2020_прил.10_т.1_п.4_гр.3 Наименование: Производство работ осуществляется в охранной зоне действующей воздушной линии электропередачи, вблизи объектов, находящихся под напряжением, внутри объектов капитального строительства, внутренняя проводка в которых не обесточена, если это приведет к ограничению действий рабочих в соответствии с требованиями техники безопасности
Объем: 0,02=2/100
| 1 | ОТ (ЗТ) | чел.-ч. |  |  | 0.31104 |  |  |  |  | 355.94
| 2-100-06 | Рабочий 6 разряда | чел.-ч | 6.48 | 1.2 | 0.15552 |  |  | 1157.2 |  | 179.97
| 3-200-03 | Инженер III категории | чел.-ч | 6.48 | 1.2 | 0.15552 |  |  | 1131.49 |  | 175.97
|  | Итого прямые затраты | [8 empty] | 355.94
|  | ФОТ | [8 empty] | 355.94
| Пр/812-083.0-1 | НР Пусконаладочные работы | % | 74 |  | 74 |  |  |  |  | 263.4
| Пр/774-083.0 | СП Пусконаладочные работы | % | 36 |  | 36 |  |  |  |  | 128.14
|  | Всего по позиции | [5 empty] | 37374 |  | 747.48 |  | 33.87 | 16.48 | 747.48 | 0 | = | 355.94 | 0 | = | 0 | 263.4 | 128.14 | 747.48 | 597.98 | 149.5 | 200001 | 4 | 4
5 | ГЭСНп 01-02-017-01 | Трансформатор тока измерительный выносной напряжением: до 1 кВ Поправки к: ЭМ *(0,2+1); ЗТ *(0,2+1); ЗТм *(0,2+1) | ШТ | 3 |  | 3
| Поправка: 421/пр_2020_прил.10_т.1_п.4_гр.3 | Поправка: 421/пр_2020_прил.10_т.1_п.4_гр.3 Наименование: Производство работ осуществляется в охранной зоне действующей воздушной линии электропередачи, вблизи объектов, находящихся под напряжением, внутри объектов капитального строительства, внутренняя проводка в которых не обесточена, если это приведет к ограничению действий рабочих в соответствии с требованиями техники безопасности
| 1 | ОТ (ЗТ) | чел.-ч. |  |  | 4.68 |  |  |  |  | 5078.72
| 3-100-02 | Техник II категории | чел.-ч | 0.52 | 1.2 | 1.872 |  |  | 822.9 |  | 1540.47
| 3-200-02 | Инженер II категории | чел.-ч | 0.78 | 1.2 | 2.808 |  |  | 1260.06 |  | 3538.25
|  | Итого прямые затраты | [8 empty] | 5078.72
|  | ФОТ | [8 empty] | 5078.72
| Пр/812-083.0-1 | НР Пусконаладочные работы | % | 74 |  | 74 |  |  |  |  | 3758.25
| Пр/774-083.0 | СП Пусконаладочные работы | % | 36 |  | 36 |  |  |  |  | 1828.34
|  | Всего по позиции | [5 empty] | 3555.1033 |  | 10665.31 |  | 4624.17 | 2249.6 | 10665.31 | 0 | = | 5078.72 | 0 | = | 0 | 3758.25 | 1828.34 | 10665.31 | 8532.25 | 2133.06 | 200001 | 5 | 4
6 | ГЭСНп 01-12-010-02 | Испытание: первичной обмотки трансформатора измерительного Поправки к: ЭМ *(0,2+1); ЗТ *(0,2+1); ЗТм *(0,2+1) | испытание | 3 |  | 3
| Поправка: 421/пр_2020_прил.10_т.1_п.4_гр.3 | Поправка: 421/пр_2020_прил.10_т.1_п.4_гр.3 Наименование: Производство работ осуществляется в охранной зоне действующей воздушной линии электропередачи, вблизи объектов, находящихся под напряжением, внутри объектов капитального строительства, внутренняя проводка в которых не обесточена, если это приведет к ограничению действий рабочих в соответствии с требованиями техники безопасности
| 1 | ОТ (ЗТ) | чел.-ч. |  |  | 8.748 |  |  |  |  | 10080.13
| 2-100-05 | Рабочий 5 разряда | чел.-ч | 0.97 | 1.2 | 3.492 |  |  | 990.05 |  | 3457.25
| 3-200-02 | Инженер II категории | чел.-ч | 1.46 | 1.2 | 5.256 |  |  | 1260.06 |  | 6622.88
|  | Итого прямые затраты | [8 empty] | 10080.13
|  | ФОТ | [8 empty] | 10080.13
| Пр/812-083.0-1 | НР Пусконаладочные работы | % | 74 |  | 74 |  |  |  |  | 7459.3
| Пр/774-083.0 | СП Пусконаладочные работы | % | 36 |  | 36 |  |  |  |  | 3628.85
|  | Всего по позиции | [5 empty] | 7056.0933 |  | 21168.28 |  | 4995.24 | 2430.12 | 21168.28 | 0 | = | 10080.13 | 0 | = | 0 | 7459.3 | 3628.85 | 21168.28 | 16934.62 | 4233.66 | 200001 | 6 | 4
7 | ГЭСНп 01-12-010-03 | Испытание: вторичной обмотки трансформатора измерительного Поправки к: ЭМ *(0,2+1); ЗТ *(0,2+1); ЗТм *(0,2+1) | испытание | 3 |  | 3
| Поправка: 421/пр_2020_прил.10_т.1_п.4_гр.3 | Поправка: 421/пр_2020_прил.10_т.1_п.4_гр.3 Наименование: Производство работ осуществляется в охранной зоне действующей воздушной линии электропередачи, вблизи объектов, находящихся под напряжением, внутри объектов капитального строительства, внутренняя проводка в которых не обесточена, если это приведет к ограничению действий рабочих в соответствии с требованиями техники безопасности
| 1 | ОТ (ЗТ) | чел.-ч. |  |  | 5.832 |  |  |  |  | 6716.85
| 2-100-05 | Рабочий 5 разряда | чел.-ч | 0.65 | 1.2 | 2.34 |  |  | 990.05 |  | 2316.72
| 3-200-02 | Инженер II категории | чел.-ч | 0.97 | 1.2 | 3.492 |  |  | 1260.06 |  | 4400.13
|  | Итого прямые затраты | [8 empty] | 6716.85
|  | ФОТ | [8 empty] | 6716.85
| Пр/812-083.0-1 | НР Пусконаладочные работы | % | 74 |  | 74 |  |  |  |  | 4970.47
| Пр/774-083.0 | СП Пусконаладочные работы | % | 36 |  | 36 |  |  |  |  | 2418.07
|  | Всего по позиции | [5 empty] | 4701.7967 |  | 14105.39 |  | 4995.24 | 2430.12 | 14105.39 | 0 | = | 6716.85 | 0 | = | 0 | 4970.47 | 2418.07 | 14105.39 | 11284.31 | 2821.08 | 200001 | 7 | 4
8 | ГЭСНп 01-11-024-02 | Фазировка электрической линии или трансформатора с сетью напряжением: свыше 1 кВ | ШТ | 1 |  | 1
| 421/пр_2020_прил.10_т.7_п.3_гр.3 | Производство работ осуществляется в охранной зоне действующей воздушной линии электропередачи, вблизи объектов, находящихся под напряжением, внутри объектов капитального строительства, внутренняя проводка в которых не обесточена, если это приведет к ограничению действий рабочих в соответствии с требованиями техники безопасности ЭМ *1,2; ЗТ *1,2; ЗТм *1,2 | [28 empty] | Производство работ осуществляется в охранной зоне действующей воздушной линии электропередачи, вблизи объектов, находящихся под напряжением, внутри объектов капитального строительства, внутренняя проводка в которых не обесточена, если это приведет к ограничению действий рабочих в соответствии с требованиями техники безопасности ЭМ *1,2; ЗТ *1,2; ЗТм *1,2
| 1 | ОТ (ЗТ) | чел.-ч. |  |  | 1.944 |  |  |  |  | 2224.61
| 2-100-06 | Рабочий 6 разряда | чел.-ч | 0.81 | 1.2 | 0.972 |  |  | 1157.2 |  | 1124.8
| 3-200-03 | Инженер III категории | чел.-ч | 0.81 | 1.2 | 0.972 |  |  | 1131.49 |  | 1099.81
|  | Итого прямые затраты | [8 empty] | 2224.61
|  | ФОТ | [8 empty] | 2224.61
| Пр/812-083.0-1 | НР Пусконаладочные работы | % | 74 |  | 74 |  |  |  |  | 1646.21
| Пр/774-083.0 | СП Пусконаладочные работы | % | 36 |  | 36 |  |  |  |  | 800.86
|  | Всего по позиции | [5 empty] | 4671.68 |  | 4671.68 |  | 1693.63 | 823.93 | 4671.68 | 0 | = | 2224.61 | 0 | = | 0 | 1646.21 | 800.86 | 4671.68 | 3737.34 | 934.34 | 200001 | 8 | 4
9 | ГЭСНп 01-11-028-01 | Измерение сопротивления изоляции (на линию) мегаомметром кабельных и других линий напряжением до 1 кВ, предназначенных для передачи электроэнергии к распределительным устройствам, щитам, шкафам, коммутационным аппаратам и электропотребителям | ШТ | 3 |  | 3
| 421/пр_2020_прил.10_т.7_п.3_гр.3 | Производство работ осуществляется в охранной зоне действующей воздушной линии электропередачи, вблизи объектов, находящихся под напряжением, внутри объектов капитального строительства, внутренняя проводка в которых не обесточена, если это приведет к ограничению действий рабочих в соответствии с требованиями техники безопасности ЭМ *1,2; ЗТ *1,2; ЗТм *1,2 | [28 empty] | Производство работ осуществляется в охранной зоне действующей воздушной линии электропередачи, вблизи объектов, находящихся под напряжением, внутри объектов капитального строительства, внутренняя проводка в которых не обесточена, если это приведет к ограничению действий рабочих в соответствии с требованиями техники безопасности ЭМ *1,2; ЗТ *1,2; ЗТм *1,2
| Сб.№пнр 1, п.1.1. 94.2 | Для четырехпроводной линии ЗТ *1,3
|  | Результирующие коэффициенты: ЭМ (0,2+1)=1,2; ЗТ (0,2+1)*1,3=1,56; ЗТм (0,2+1)=1,2 | [28 empty] | Результирующие коэффициенты: ЭМ (0,2+1)=1,2; ЗТ (0,2+1)*1,3=1,56; ЗТм (0,2+1)=1,2
| 1 | ОТ (ЗТ) | чел.-ч. |  |  | 1.4976 |  |  |  |  | 1713.77
| 2-100-06 | Рабочий 6 разряда | чел.-ч | 0.16 | 1.56 | 0.7488 |  |  | 1157.2 |  | 866.51
| 3-200-03 | Инженер III категории | чел.-ч | 0.16 | 1.56 | 0.7488 |  |  | 1131.49 |  | 847.26
|  | Итого прямые затраты | [8 empty] | 1713.77
|  | ФОТ | [8 empty] | 1713.77
| Пр/812-083.0-1 | НР Пусконаладочные работы | % | 74 |  | 74 |  |  |  |  | 1268.19
| Пр/774-083.0 | СП Пусконаладочные работы | % | 36 |  | 36 |  |  |  |  | 616.96
|  | Всего по позиции | [5 empty] | 1199.64 |  | 3598.92 |  | 5080.89 | 2471.79 | 3598.92 | 0 | = | 1713.77 | 0 | = | 0 | 1268.19 | 616.96 | 3598.92 | 2879.14 | 719.78 | 200001 | 9 | 4
|  | Итого прямые затраты по разделу | [8 empty] | 51542.32
в том числе
|  | оплата труда | [8 empty] | 51542.32
|  | эксплуатация машин и механизмов | [8 empty] | 0
в том числе
|  | эксплуатация машин и механизмов | [8 empty] | 0
в том числе
|  | оплата труда машинистов (ОТм) | [8 empty] | 0
|  | доплаты к оплате труда машинистов | [8 empty] | 0
|  | материальные ресурсы | [8 empty] | 0
в том числе
|  | материальные ресурсы без учета дополнительной перевозки | [8 empty] | 0
|  | дополнительная перевозка материальных ресурсов | [8 empty] | 0
|  | перевозка | [8 empty] | 0
|  | Всего ФОТ (справочно) | [8 empty] | 51542.32
|  | Всего накладные расходы | [8 empty] | 38141.33
|  | Всего сметная прибыль | [8 empty] | 18555.25
|  | Итого оборудование | [8 empty] | 0
в том числе
|  | оборудование без учета дополнительной перевозки | [8 empty] | 0
|  | дополнительная перевозка оборудования | [8 empty] | 0
Итого прочие затраты
|  | Итого прочие затраты | [8 empty] | 0
|  | Итого хозяйственный инвентарь | [8 empty] | 0
|  | Итого по разделу | [8 empty] | 108238.9
Справочно
|  | материальные ресурсы, отсутствующие в ФРСН | [8 empty] | 0
|  | оборудование, отсутствующие в ФРСН | [8 empty] | 0
|  | затраты труда рабочих |  |  |  | 46.1246
|  | затраты труда машинистов |  |  |  | 0
ИТОГИ ПО СМЕТЕ
|  | ВСЕГО строительные работы | [8 empty] | 0
в том числе
|  | Всего прямые затраты | [8 empty] | 0
в том числе
|  | оплата труда (ОТ) | [8 empty] | 0
|  | эксплуатация машин и механизмов | [8 empty] | 0
в том числе
|  | эксплуатация машин и механизмов | [8 empty] | 0
в том числе
|  | оплата труда машинистов (ОТм) | [8 empty] | 0
|  | доплаты к оплате труда машинистов | [8 empty] | 0
|  | материальные ресурсы | [8 empty] | 0
в том числе
|  | материальные ресурсы без учета дополнительной перевозки | [8 empty] | 0
|  | дополнительная перевозка материальных ресурсов | [8 empty] | 0
|  | перевозка | [8 empty] | 0
|  | ФОТ (справочно) | [8 empty] | 0
|  | накладные расходы | [8 empty] | 0
|  | сметная прибыль | [8 empty] | 0
|  | ВСЕГО монтажные работы | [8 empty] | 0
в том числе
|  | Всего прямые затраты | [8 empty] | 0
в том числе
|  | оплата труда (ОТ) | [8 empty] | 0
|  | эксплуатация машин и механизмов | [8 empty] | 0
в том числе
|  | эксплуатация машин и механизмов | [8 empty] | 0
в том числе
|  | оплата труда машинистов (ОТм) | [8 empty] | 0
|  | доплаты к оплате труда машинистов | [8 empty] | 0
|  | материальные ресурсы | [8 empty] | 0
в том числе
|  | материальные ресурсы без учета дополнительной перевозки | [8 empty] | 0
|  | дополнительная перевозка материальных ресурсов | [8 empty] | 0
|  | перевозка | [8 empty] | 0
|  | ФОТ (справочно) | [8 empty] | 0
|  | накладные расходы | [8 empty] | 0
|  | сметная прибыль | [8 empty] | 0
|  | ВСЕГО оборудование | [8 empty] | 0
в том числе
|  | оборудование без учета дополнительной перевозки | [8 empty] | 0
|  | дополнительная перевозка оборудования | [8 empty] | 0
|  | ВСЕГО прочие затраты | [8 empty] | 108238.9
в том числе
прочие затраты
|  | прочие затраты | [8 empty] | 0
|  | прочие перевозки | [8 empty] | 0
|  | Хозяйственный инвентарь | [8 empty] | 0
|  | Пусконаладочные работы | [8 empty] | 108238.9
в том числе
|  | Всего прямые затраты | [8 empty] | 51542.32
в том числе
|  | оплата труда (ОТ) | [8 empty] | 51542.32
|  | эксплуатация машин и механизмов | [8 empty] | 0
в том числе
|  | эксплуатация машин и механизмов | [8 empty] | 0
в том числе
|  | оплата труда машинистов (ОТм) | [8 empty] | 0
|  | доплаты к оплате труда машинистов | [8 empty] | 0
|  | материальные ресурсы | [8 empty] | 0
в том числе
|  | материальные ресурсы без учета дополнительной перевозки | [8 empty] | 0
|  | дополнительная перевозка материальных ресурсов | [8 empty] | 0
|  | перевозка | [8 empty] | 0
|  | ФОТ (справочно) | [8 empty] | 51542.32
|  | накладные расходы | [8 empty] | 38141.33
|  | сметная прибыль | [8 empty] | 18555.25
|  | ВСЕГО по смете | [8 empty] | 108238.9
в том числе
|  | Всего прямые затраты | [8 empty] | 51542.32
в том числе
|  | оплата труда (ОТ) | [8 empty] | 51542.32
|  | эксплуатация машин и механизмов | [8 empty] | 0
в том числе
|  | эксплуатация машин и механизмов | [8 empty] | 0
в том числе
|  | оплата труда машинистов (ОТм) | [8 empty] | 0
|  | доплаты к оплате труда машинистов | [8 empty] | 0
|  | материальные ресурсы | [8 empty] | 0
в том числе
|  | материальные ресурсы без учета дополнительной перевозки | [8 empty] | 0
|  | дополнительная перевозка материальных ресурсов | [8 empty] | 0
|  | перевозка | [8 empty] | 0
|  | Всего ФОТ (справочно) | [8 empty] | 51542.32
|  | Всего накладные расходы | [8 empty] | 38141.33
|  | Всего сметная прибыль | [8 empty] | 18555.25
|  | Всего оборудование | [8 empty] | 0
в том числе
|  | оборудование без учета дополнительной перевозки | [8 empty] | 0
|  | дополнительная перевозка оборудования | [8 empty] | 0
|  | Всего прочие затраты | [8 empty] | 108238.9
Справочно
|  | материальные ресурсы, отсутствующие в ФРСН | [8 empty] | 0
|  | оборудование, отсутствующие в ФРСН | [8 empty] | 0
|  | затраты труда рабочих |  |  |  | 46.1246
|  | затраты труда машинистов |  |  |  | 0
|  | И.О. Генерального директора ООО "Энергосистемы" |  |  |  | Чернявская Н.Ю.
[должность,подпись(инициалы,фамилия)]

## 09-01-02
Smeta.RU (495) 974-1589
Наименование программного продукта |  |  |  |  | Программа для ЭВМ «Программа: «Smeta.RU» версия 12»
Наименование редакции сметных нормативов |  |  |  |  | Приказ Минстроя России от 30.12.2021 г. № 1046/пр; Приказ Минстроя России от 04.08.2020 г. № 421/пр; Приказ Минстроя России от 21.12.2020 г. № 812/пр; Приказ Минстроя России от 11.12.2020 г. № 774/пр | [24 empty] | Приказ Минстроя России от 30.12.2021 г. № 1046/пр; Приказ Минстроя России от 04.08.2020 г. № 421/пр; Приказ Минстроя России от 21.12.2020 г. № 812/пр; Приказ Минстроя России от 11.12.2020 г. № 774/пр
Реквизиты приказа Минстроя России об утверждении дополнений и изменений к сметным нормативам |  |  |  |  | Приказ Минстроя России от 18.05.2022 г. № 378/пр; Приказ Минстроя России от 26.08.2022 г. № 703/пр; Приказ Минстроя России от 26.10.2022 г. № 905/пр; Приказ Минстроя России от 27.12.2022 г. № 1133/пр; Приказ Минстроя России от 10.02.2023 г. № 84/пр; Приказ Минстроя России от 11.05.2023 г. № 335/пр; Приказ Минстроя России от 02.08.2023 г. № 551/пр; Приказ Минстроя России от 14.11.2023 г. № 817/пр; Приказ Минстроя России от 16.02.2024 г. № 102/пр; Приказ Минстроя России от 13.05.2024 г. № 323/пр; Приказ Минстроя России от 09.08.2024 г. № 524/пр; Приказ Минстроя России от 07.11.2024 г. № 747/пр; Приказ Минстроя России от 07.02.2025 г. № 69/пр; Приказ Минстроя России от 19.05.2025 г. № 299/пр; Приказ Минстроя России от 14.08.2025 г. № 490/пр; Приказ Минстроя России от 12.11.2025 г. № 696/пр; Приказ Минстроя России от 17.02.2026 г. № 91/пр; Приказ Минстроя России от 15.05.2026 г. № 301/пр; Приказ Минстроя России от 07.07.2022 г. № 557/пр; Приказ Минстроя России от 30.01.2024 г. № 55/пр; Приказ Минстроя России от 23.01.2025 г. № 30/пр; Приказ Минстроя России от 02.09.2021 г. № 636/пр; Приказ Минстроя России от 26.07.2022 г. № 611/пр; Приказ Минстроя России от 22.04.2022 г. № 317/пр | [24 empty] | Приказ Минстроя России от 18.05.2022 г. № 378/пр; Приказ Минстроя России от 26.08.2022 г. № 703/пр; Приказ Минстроя России от 26.10.2022 г. № 905/пр; Приказ Минстроя России от 27.12.2022 г. № 1133/пр; Приказ Минстроя России от 10.02.2023 г. № 84/пр; Приказ Минстроя России от 11.05.2023 г. № 335/пр; Приказ Минстроя России от 02.08.2023 г. № 551/пр; Приказ Минстроя России от 14.11.2023 г. № 817/пр; Приказ Минстроя России от 16.02.2024 г. № 102/пр; Приказ Минстроя России от 13.05.2024 г. № 323/пр; Приказ Минстроя России от 09.08.2024 г. № 524/пр; Приказ Минстроя России от 07.11.2024 г. № 747/пр; Приказ Минстроя России от 07.02.2025 г. № 69/пр; Приказ Минстроя России от 19.05.2025 г. № 299/пр; Приказ Минстроя России от 14.08.2025 г. № 490/пр; Приказ Минстроя России от 12.11.2025 г. № 696/пр; Приказ Минстроя России от 17.02.2026 г. № 91/пр; Приказ Минстроя России от 15.05.2026 г. № 301/пр; Приказ Минстроя России от 07.07.2022 г. № 557/пр; Приказ Минстроя России от 30.01.2024 г. № 55/пр; Приказ Минстроя России от 23.01.2025 г. № 30/пр; Приказ Минстроя России от 02.09.2021 г. № 636/пр; Приказ Минстроя России от 26.07.2022 г. № 611/пр; Приказ Минстроя России от 22.04.2022 г. № 317/пр
Реквизиты письма Минстроя России об индексах изменения сметной стоимости строительства, включаемые в федеральный реестр сметных нормативов и размещаемые в федеральной государственной информационной системе ценообразования в строительстве, подготовленного в соответствии с пунктом 85 Методики расчета индексов изменения сметной стоимости строительства, утвержденной приказом Министерства строительства и жилищно-коммунального хозяйства Российской Федерации от 5 июня 2019 г. N 326/пр |  |  |  |  | Письмо Минстроя России от 22.05.2026 № 31076-ИФ/09
Реквизиты нормативного правового акта об утверждении оплаты труда, утверждаемый в соответствии с пунктом 22(1) Правилами мониторинга цен, утвержденными постановлением Правительства Российской Федерации от 23 декабря 2016 г. N 1452 |  |  |  |  | Приказ ПАО 'РОССЕТИ' от 24.04.2026 № 221
Обоснование принятых текущих цен на строительные ресурсы |  |  |  |  | ФГИС ЦС, конъюнктурный анализ
Наименование субъекта Российской Федерации
Наименование зоны субъекта Российской Федерации
Реконструкция ТП-6/0,4кВ № 2044 (замена трансформатора 160 кВА на трансформатор 250 кВА, установка фид.места), ПС №387 "Подрезково", в т.ч. ПИР, МО, Солнечногорский р-н, с.п. Луневское, д. Черная Грязь, уч. 15 | [28 empty] | Реконструкция ТП-6/0,4кВ № 2044 (замена трансформатора 160 кВА на трансформатор 250 кВА, установка фид.места), ПС №387 "Подрезково", в т.ч. ПИР, МО, Солнечногорский р-н, с.п. Луневское, д. Черная Грязь, уч. 15
(наименование стройки)
5603 Х451117-357750 Черная грязь РУСЭКО
(наименование объекта капитального строительства)
ЛОКАЛЬНЫЙ СМЕТНЫЙ РАСЧЕТ № ЛСР-09-01-02
ПНР на участке от ПС №387 Подрезково до МТП-2044
(наименование работ и затрат)
Составлен |  | Ресурсно-индексным | методом
Основание |  | 5603-357750-115-04/26
(проектная и (или) иная техническая документация)
Составлен(а) в текущем уровне цен на апрель 2026 года
Сметная стоимость |  | 114.89 |  | тыс. руб.
[6 empty] | Средства на оплату труда рабочих |  |  |  | 54.71 | тыс. руб.
| в том числе: |  |  |  |  | Средства на оплату труда машинистов |  |  |  | 0 | тыс. руб.
| строительных работ | 0 |  | тыс. руб. |  | Нормативные затраты труда рабочих |  |  |  | 48.384 | чел.-ч.
| монтажных работ | 0 |  | тыс. руб. |  | Нормативные затраты труда машинистов |  |  |  | 0 | чел.-ч.
| оборудования | 0 |  | тыс. руб.
| прочих затрат | 114.89 |  | тыс. руб.
№ п/п | Обоснование | Наименование работ и затрат | Единица измерения | Количество |  |  | Сметная стоимость, руб.
|  |  |  | на единицу измерения | коэффициенты | всего с учетом коэффициентов | на единицу измерения в базисном уровне цен | индекс | на единицу измерения в текущем уровне цен | коэффициенты | всего в текущем уровне цен
1 | 2 | 3 | 4 | 5 | 6 | 7 | 8 | 9 | 10 | 11 | 12
Раздел: ПНР на участке от ПС .№387 Подрезково до МТП-2044
1 | ГЭСНп 01-04-004-03 | МТЗ на постоянном и переменном оперативном токе с: тремя реле РТ-40, РСТ (РТС-42, РТ-40) Поправки к: ЭМ *(0,2+1); ЗТ *(0,2+1); ЗТм *(0,2+1) | КОМПЛ | 2 |  | 2
| Поправка: 421/пр_2020_прил.10_т.1_п.4_гр.3 | Поправка: 421/пр_2020_прил.10_т.1_п.4_гр.3 Наименование: Производство работ осуществляется в охранной зоне действующей воздушной линии электропередачи, вблизи объектов, находящихся под напряжением, внутри объектов капитального строительства, внутренняя проводка в которых не обесточена, если это приведет к ограничению действий рабочих в соответствии с требованиями техники безопасности
| 1 | ОТ (ЗТ) | чел.-ч. |  |  | 15.552 |  |  |  |  | 17596.93
| 3-200-03 | Инженер III категории | чел.-ч | 6.48 | 1.2 | 15.552 |  |  | 1131.49 |  | 17596.93
|  | Итого прямые затраты | [8 empty] | 17596.93
|  | ФОТ | [8 empty] | 17596.93
| Пр/812-083.0-1 | НР Пусконаладочные работы | % | 74 |  | 74 |  |  |  |  | 13021.73
| Пр/774-083.0 | СП Пусконаладочные работы | % | 36 |  | 36 |  |  |  |  | 6334.89
|  | Всего по позиции | [5 empty] | 18476.775 |  | 36953.55 |  | 1674.61 | 814.67 | 36953.55 | 0 | = | 17596.93 | 0 | = | 0 | 13021.73 | 6334.89 | 36953.55 | 29562.84 | 7390.71 | 200001 | 1 | 4
2 | ГЭСНп 01-04-004-10 | МТЗ на постоянном и переменном оперативном токе с: реле индукционного действия РТЗ-50, РТЗ-51 (Орион-РТЗ) Поправки к: ЭМ *(0,2+1); ЗТ *(0,2+1); ЗТм *(0,2+1) | КОМПЛ | 2 |  | 2
| Поправка: 421/пр_2020_прил.10_т.1_п.4_гр.3 | Поправка: 421/пр_2020_прил.10_т.1_п.4_гр.3 Наименование: Производство работ осуществляется в охранной зоне действующей воздушной линии электропередачи, вблизи объектов, находящихся под напряжением, внутри объектов капитального строительства, внутренняя проводка в которых не обесточена, если это приведет к ограничению действий рабочих в соответствии с требованиями техники безопасности
| 1 | ОТ (ЗТ) | чел.-ч. |  |  | 19.008 |  |  |  |  | 21507.36
| 3-200-03 | Инженер III категории | чел.-ч | 7.92 | 1.2 | 19.008 |  |  | 1131.49 |  | 21507.36
|  | Итого прямые затраты | [8 empty] | 21507.36
|  | ФОТ | [8 empty] | 21507.36
| Пр/812-083.0-1 | НР Пусконаладочные работы | % | 74 |  | 74 |  |  |  |  | 15915.45
| Пр/774-083.0 | СП Пусконаладочные работы | % | 36 |  | 36 |  |  |  |  | 7742.65
|  | Всего по позиции | [5 empty] | 22582.73 |  | 45165.46 |  | 1674.61 | 814.67 | 45165.46 | 0 | = | 21507.36 | 0 | = | 0 | 15915.45 | 7742.65 | 45165.46 | 36132.37 | 9033.09 | 200001 | 2 | 4
3 | ГЭСНп 01-04-012-01 | Двухфазная токовая отсечка: (комплект КЗ-9) (TER Rec Unit RC7) Поправки к: ЭМ *(0,2+1); ЗТ *(0,2+1); ЗТм *(0,2+1) | КОМПЛ | 1 |  | 1
| Поправка: 421/пр_2020_прил.10_т.1_п.4_гр.3 | Поправка: 421/пр_2020_прил.10_т.1_п.4_гр.3 Наименование: Производство работ осуществляется в охранной зоне действующей воздушной линии электропередачи, вблизи объектов, находящихся под напряжением, внутри объектов капитального строительства, внутренняя проводка в которых не обесточена, если это приведет к ограничению действий рабочих в соответствии с требованиями техники безопасности
| 1 | ОТ (ЗТ) | чел.-ч. |  |  | 13.824 |  |  |  |  | 15603.98
| 3-100-02 | Техник II категории | чел.-ч | 3.46 | 1.2 | 4.152 |  |  | 822.9 |  | 3416.68
| 3-200-02 | Инженер II категории | чел.-ч | 8.06 | 1.2 | 9.672 |  |  | 1260.06 |  | 12187.3
|  | Итого прямые затраты | [8 empty] | 15603.98
|  | ФОТ | [8 empty] | 15603.98
| Пр/812-083.0-1 | НР Пусконаладочные работы | % | 74 |  | 74 |  |  |  |  | 11546.95
| Пр/774-083.0 | СП Пусконаладочные работы | % | 36 |  | 36 |  |  |  |  | 5617.43
|  | Всего по позиции | [5 empty] | 32768.36 |  | 32768.36 |  | 1541.39 | 749.87 | 32768.36 | 0 | = | 15603.98 | 0 | = | 0 | 11546.95 | 5617.43 | 32768.36 | 26214.69 | 6553.67 | 200001 | 3 | 4
|  | Итого прямые затраты по разделу | [8 empty] | 54708.27
в том числе
|  | оплата труда | [8 empty] | 54708.27
|  | эксплуатация машин и механизмов | [8 empty] | 0
в том числе
|  | эксплуатация машин и механизмов | [8 empty] | 0
в том числе
|  | оплата труда машинистов (ОТм) | [8 empty] | 0
|  | доплаты к оплате труда машинистов | [8 empty] | 0
|  | материальные ресурсы | [8 empty] | 0
в том числе
|  | материальные ресурсы без учета дополнительной перевозки | [8 empty] | 0
|  | дополнительная перевозка материальных ресурсов | [8 empty] | 0
|  | перевозка | [8 empty] | 0
|  | Всего ФОТ (справочно) | [8 empty] | 54708.27
|  | Всего накладные расходы | [8 empty] | 40484.13
|  | Всего сметная прибыль | [8 empty] | 19694.97
|  | Итого оборудование | [8 empty] | 0
в том числе
|  | оборудование без учета дополнительной перевозки | [8 empty] | 0
|  | дополнительная перевозка оборудования | [8 empty] | 0
Итого прочие затраты
|  | Итого прочие затраты | [8 empty] | 0
|  | Итого хозяйственный инвентарь | [8 empty] | 0
|  | Итого по разделу | [8 empty] | 114887.37
Справочно
|  | материальные ресурсы, отсутствующие в ФРСН | [8 empty] | 0
|  | оборудование, отсутствующие в ФРСН | [8 empty] | 0
|  | затраты труда рабочих |  |  |  | 48.384
|  | затраты труда машинистов |  |  |  | 0
ИТОГИ ПО СМЕТЕ
|  | ВСЕГО строительные работы | [8 empty] | 0
в том числе
|  | Всего прямые затраты | [8 empty] | 0
в том числе
|  | оплата труда (ОТ) | [8 empty] | 0
|  | эксплуатация машин и механизмов | [8 empty] | 0
в том числе
|  | эксплуатация машин и механизмов | [8 empty] | 0
в том числе
|  | оплата труда машинистов (ОТм) | [8 empty] | 0
|  | доплаты к оплате труда машинистов | [8 empty] | 0
|  | материальные ресурсы | [8 empty] | 0
в том числе
|  | материальные ресурсы без учета дополнительной перевозки | [8 empty] | 0
|  | дополнительная перевозка материальных ресурсов | [8 empty] | 0
|  | перевозка | [8 empty] | 0
|  | ФОТ (справочно) | [8 empty] | 0
|  | накладные расходы | [8 empty] | 0
|  | сметная прибыль | [8 empty] | 0
|  | ВСЕГО монтажные работы | [8 empty] | 0
в том числе
|  | Всего прямые затраты | [8 empty] | 0
в том числе
|  | оплата труда (ОТ) | [8 empty] | 0
|  | эксплуатация машин и механизмов | [8 empty] | 0
в том числе
|  | эксплуатация машин и механизмов | [8 empty] | 0
в том числе
|  | оплата труда машинистов (ОТм) | [8 empty] | 0
|  | доплаты к оплате труда машинистов | [8 empty] | 0
|  | материальные ресурсы | [8 empty] | 0
в том числе
|  | материальные ресурсы без учета дополнительной перевозки | [8 empty] | 0
|  | дополнительная перевозка материальных ресурсов | [8 empty] | 0
|  | перевозка | [8 empty] | 0
|  | ФОТ (справочно) | [8 empty] | 0
|  | накладные расходы | [8 empty] | 0
|  | сметная прибыль | [8 empty] | 0
|  | ВСЕГО оборудование | [8 empty] | 0
в том числе
|  | оборудование без учета дополнительной перевозки | [8 empty] | 0
|  | дополнительная перевозка оборудования | [8 empty] | 0
|  | ВСЕГО прочие затраты | [8 empty] | 114887.37
в том числе
прочие затраты
|  | прочие затраты | [8 empty] | 0
|  | прочие перевозки | [8 empty] | 0
|  | Хозяйственный инвентарь | [8 empty] | 0
|  | Пусконаладочные работы | [8 empty] | 114887.37
в том числе
|  | Всего прямые затраты | [8 empty] | 54708.27
в том числе
|  | оплата труда (ОТ) | [8 empty] | 54708.27
|  | эксплуатация машин и механизмов | [8 empty] | 0
в том числе
|  | эксплуатация машин и механизмов | [8 empty] | 0
в том числе
|  | оплата труда машинистов (ОТм) | [8 empty] | 0
|  | доплаты к оплате труда машинистов | [8 empty] | 0
|  | материальные ресурсы | [8 empty] | 0
в том числе
|  | материальные ресурсы без учета дополнительной перевозки | [8 empty] | 0
|  | дополнительная перевозка материальных ресурсов | [8 empty] | 0
|  | перевозка | [8 empty] | 0
|  | ФОТ (справочно) | [8 empty] | 54708.27
|  | накладные расходы | [8 empty] | 40484.13
|  | сметная прибыль | [8 empty] | 19694.97
|  | ВСЕГО по смете | [8 empty] | 114887.37
в том числе
|  | Всего прямые затраты | [8 empty] | 54708.27
в том числе
|  | оплата труда (ОТ) | [8 empty] | 54708.27
|  | эксплуатация машин и механизмов | [8 empty] | 0
в том числе
|  | эксплуатация машин и механизмов | [8 empty] | 0
в том числе
|  | оплата труда машинистов (ОТм) | [8 empty] | 0
|  | доплаты к оплате труда машинистов | [8 empty] | 0
|  | материальные ресурсы | [8 empty] | 0
в том числе
|  | материальные ресурсы без учета дополнительной перевозки | [8 empty] | 0
|  | дополнительная перевозка материальных ресурсов | [8 empty] | 0
|  | перевозка | [8 empty] | 0
|  | Всего ФОТ (справочно) | [8 empty] | 54708.27
|  | Всего накладные расходы | [8 empty] | 40484.13
|  | Всего сметная прибыль | [8 empty] | 19694.97
|  | Всего оборудование | [8 empty] | 0
в том числе
|  | оборудование без учета дополнительной перевозки | [8 empty] | 0
|  | дополнительная перевозка оборудования | [8 empty] | 0
|  | Всего прочие затраты | [8 empty] | 114887.37
Справочно
|  | материальные ресурсы, отсутствующие в ФРСН | [8 empty] | 0
|  | оборудование, отсутствующие в ФРСН | [8 empty] | 0
|  | затраты труда рабочих |  |  |  | 48.384
|  | затраты труда машинистов |  |  |  | 0
|  | И.О. Генерального директора ООО "Энергосистемы" |  |  |  | Чернявская Н.Ю.
[должность,подпись(инициалы,фамилия)]

## Конъюнктурный анализ
Сводная таблица результатов конъюнктурного анализа
По объекту: Реконструкция ТП-6/0,4кВ № 2044 (замена трансформатора 160 кВА на трансформатор 250 кВА, установка фид.места), ПС №387 "Подрезково", в т.ч. ПИР, МО, Солнечногорский р-н, с.п. Луневское, д. Черная Грязь, уч. 15
(наименование объекта капитального строительства)
[20 empty] | Уровень цен составления сметной документации | II квартал 2026 год
Наименование субъекта Российской Федерации
Ценовая зона субъекта Российской Федерации
Отраслевая организация
Номер по порядку | Код строительного ресурса | Наименование ресурса, затрат в соответствии с проектной документацией | Полное наименование ресурса, затрат в обосновывающем документе | Единица измерения ресурса, затрат в соответствии с проектной документацией | Единица измерения ресурса, затрат в обосновывающем документе | Текущая отпускная цена за единицу измерения в обосновывающем документе с учетом НДС, рублей | Текущая отпускная цена за единицу измерения в обосновывающем документе без учета НДС, рублей / Сметная цена строительного ресурса в базисном или в текущем уровне цен, размещенная в ФГИС ЦС, применяемая при РИМ, рублей | Месяц и год составления обосновывающего документа / Квартал (для сметных цен строительных ресурсов в текущем уровне цен и индексов по ГОСР, размещенных в ФГИС, приметяемых при РИМ) | Индекс фактической инфляции / Индекс по ГОСР | Коэффициент пересчета в единицу измерения в соответствии с графой 5 | Текущая отпускная цена за единицу измерения без учета НДС, рублей в соответствии с графой 5 в уровне цен составления сметной документации | Затраты на перевозку |  | Заготовительно-складские расходы |  | Дополнительные затраты, предусмотренные пунктами 88, 117, 119–121 Методики |  |  | Сметная цена без учета НДС, рублей за единицу измерения в соответствии с графой 5 | Полное и (или) сокращенное (при наличии) наименования производителя (поставщика) | Страна производителя оборудования, производственного и хозяйственного инвентаря | КПП организации | ИНН организации | Гиперссылка на веб-сайт производителя (поставщика) | Населенный пункт расположения склада производителя (поставщика) | Статус организации (Производитель (1) ; Поставщик (2)
[12 empty] | % | рублей за единицу измерения в соответствии с графой 5 без учета НДС | % | рублей | Наименование затрат | % | рублей
1 | 2 | 3 | 4 | 5 | 6 | 7 | 8 | 9 | 10 | 11 | 12 | 13 | 14 | 15 | 16 | 17 | 18 | 19 | 20 | 21 | 22 | 23 | 24 | 25 | 26 | 27
Конъюнктурный анализ
1.1 | ТЦ_62.1.02.00_18_1838027355_06.04.2026_02_1.1 | Предохранитель ПКТ-102-6-50А-31,5-У3 | Предохранитель ПКТ-102-6-50А-31,5-У3 | ШТ | ШТ | 3887.53 | 3186.5 | 06.04.2026 |  |  | 3186.5 | 3 | 95.6 | 1.2 | 39.39 |  |  | 0 | 3321.49 | ООО ТД "СЭМЗ" | РФ | 183801001 | 1838027355 | semzenergo.ru | г. Москва | 2
1.2 | ТЦ_62.1.02.00_58_5836690941_06.04.2026_02_1.2 | Предохранитель ПКТ-102-6-50А-31,5-У3 | Предохранитель ПКТ-102-6-50А-31,5-У3 | ШТ | ШТ | 4081.91 | 3345.83 | 06.04.2026 |  |  | 3345.83 | 3 | 100.37 | 1.2 | 41.35 |  |  | 0 | 3487.55 | ООО ТД "Гидроэнергострой" | РФ | 583601001 | 5836690941 | gestroi.ru | г. Пенза | 2
1.3 | ТЦ_62.1.02.00_36_3663146899_06.04.2026_02_1.3 | Предохранитель ПКТ-102-6-50А-31,5-У3 | Предохранитель ПКТ-102-6-50А-31,5-У3 | ШТ | ШТ | 4163.56 | 3412.75 | 06.04.2026 |  |  | 3412.75 | 3 | 102.38 | 1.2 | 42.18 |  |  | 0 | 3557.31 | ООО "Завод ЭЛПРО" | РФ | 366601001 | 3663146899 | zelpro.ru | г. Воронеж | 2
2.1 | ТЦ_62.5.00.00_77_7720302216_06.04.2026_02_2.1 | Трансформатор ТМГ-250/6-УХЛ1, 6/0,4 кВ, Y/Zн-11 | Трансформатор ТМГ-250/6-УХЛ1, 6/0,4 кВ, Y/Zн-11 | ШТ | ШТ | 516060 | 423000 | 06.04.2026 |  |  | 423000 | 3 | 12690 | 1.2 | 5228.28 |  |  | 0 | 440918.28 | ООО "Элтком" | РФ | 772001001 | 7720302216 | eltcom.ru | г. Москва | 2
2.2 | ТЦ_62.5.00.00_63_6319171724_06.04.2026_02_2.2 | Трансформатор ТМГ-250/6-УХЛ1, 6/0,4 кВ, Y/Zн-11 | Трансформатор ТМГ-250/6-УХЛ1, 6/0,4 кВ, Y/Zн-11 | ШТ | ШТ | 528000 | 432786.89 | 06.04.2026 |  |  | 432786.89 | 3 | 12983.61 | 1.2 | 5349.25 |  |  | 0 | 451119.75 | АО "Энерготехпроект" | РФ | 631901001 | 6319171724 | etpsamara.ru | г. Самара | 2
2.3 | ТЦ_62.5.00.00_77_7719651413_06.04.2026_02_2.3 | Трансформатор ТМГ-250/6-УХЛ1, 6/0,4 кВ, Y/Zн-11 | Трансформатор ТМГ-250/6-УХЛ1, 6/0,4 кВ, Y/Zн-11 | ШТ | ШТ | 533730 | 437483.61 | 06.04.2026 |  |  | 437483.61 | 3 | 13124.51 | 1.2 | 5407.3 |  |  | 0 | 456015.42 | ООО "Дартекс" | РФ | 771801001 | 7719651413 | tdmetz.ru | г. Москва | 2
3.1 | ТЦ_22.2.02.23_77_7704844420_06.04.2026_01_3.1 | Зажим контактный ВН для трансформатора 250 кВА | Зажим контактный ВН для трансформатора 250 кВА | ШТ | ШТ | 1460.34 | 1197 | 06.04.2026 |  |  | 1197 | 0 | 0 | 2 | 23.94 |  |  | 0 | 1220.94 | ООО "Русский Свет" | РФ | 502045001 | 7704844420 | rs24.ru | МО, г. Клин | 2
3.2 | ТЦ_22.2.02.23_66_6678056795_06.04.2026_01_3.2 | Зажим контактный ВН для трансформатора 250 кВА | Зажим контактный ВН для трансформатора 250 кВА | ШТ | ШТ | 1533.36 | 1256.85 | 06.04.2026 |  |  | 1256.85 | 0 | 0 | 2 | 25.14 |  |  | 0 | 1281.99 | ООО "Рос Электро" | РФ | 667901001 | 6678056795 | ros-elektro.ru | г. Москва | 2
3.3 | ТЦ_22.2.02.23_50_5027233160_06.04.2026_01_3.3 | Зажим контактный ВН для трансформатора 250 кВА | Зажим контактный ВН для трансформатора 250 кВА | ШТ | ШТ | 1564.03 | 1281.99 | 06.04.2026 |  |  | 1281.99 | 0 | 0 | 2 | 25.64 |  |  | 0 | 1307.63 | ООО "КС-Групп" | РФ | 502701001 | 5027233160 | baza-sveta.com | г. Дзержинский | 2
4.1 | ТЦ_22.2.02.23_77_7704844420_06.04.2026_01_4.1 | Зажим контактный НН для трансформатора 250 кВА | Зажим контактный НН для трансформатора 250 кВА | ШТ | ШТ | 1403 | 1150 | 06.04.2026 |  |  | 1150 | 0 | 0 | 2 | 23 |  |  | 0 | 1173 | ООО "Русский Свет" | РФ | 502045001 | 7704844420 | rs24.ru | МО, г. Клин | 2
4.2 | ТЦ_22.2.02.23_66_6678056795_06.04.2026_01_4.2 | Зажим контактный НН для трансформатора 250 кВА | Зажим контактный НН для трансформатора 250 кВА | ШТ | ШТ | 1473.15 | 1207.5 | 06.04.2026 |  |  | 1207.5 | 0 | 0 | 2 | 24.15 |  |  | 0 | 1231.65 | ООО "Рос Электро" | РФ | 667901001 | 6678056795 | ros-elektro.ru | г. Москва | 2
4.3 | ТЦ_22.2.02.23_50_5027233160_06.04.2026_01_4.3 | Зажим контактный НН для трансформатора 250 кВА | Зажим контактный НН для трансформатора 250 кВА | ШТ | ШТ | 1502.61 | 1231.65 | 06.04.2026 |  |  | 1231.65 | 0 | 0 | 2 | 24.63 |  |  | 0 | 1256.28 | ООО "КС-Групп" | РФ | 502701001 | 5027233160 | baza-sveta.com | г. Дзержинский | 2
5.1 | ТЦ_21.2.03.05_77_7704844420_06.04.2026_01_5.1 | Провод ПуГВнг 1х70 | Провод ПуГВнг 1х70 | м | м | 1266.36 | 1038 | 06.04.2026 |  |  | 1038 | 0 | 0 | 2 | 20.76 |  |  | 0 | 1058.76 | ООО "Русский Свет" | РФ | 502045001 | 7704844420 | rs24.ru | МО, г. Клин | 2
5.2 | ТЦ_21.2.03.05_66_6678056795_06.04.2026_01_5.2 | Провод ПуГВнг 1х70 | Провод ПуГВнг 1х70 | м | м | 1329.68 | 1089.9 | 06.04.2026 |  |  | 1089.9 | 0 | 0 | 2 | 21.8 |  |  | 0 | 1111.7 | ООО "Рос Электро" | РФ | 667901001 | 6678056795 | ros-elektro.ru | г. Москва | 2
5.3 | ТЦ_21.2.03.05_50_5027233160_06.04.2026_01_5.3 | Провод ПуГВнг 1х70 | Провод ПуГВнг 1х70 | м | м | 1356.27 | 1111.7 | 06.04.2026 |  |  | 1111.7 | 0 | 0 | 2 | 22.23 |  |  | 0 | 1133.93 | ООО "КС-Групп" | РФ | 502701001 | 5027233160 | baza-sveta.com | г. Дзержинский | 2
6.1 | ТЦ_62.1.01.09_77_7720302216_06.04.2026_02_6.1 | Выключатель автоматический ВА 57-35 250А | Выключатель автоматический ВА 57-35 250А | ШТ | ШТ | 8700.43 | 7131.5 | 06.04.2026 |  |  | 7131.5 | 3 | 213.95 | 1.2 | 88.15 |  |  | 0 | 7433.6 | ООО "Элтком" | РФ | 772001001 | 7720302216 | eltcom.ru | г. Москва | 2
6.2 | ТЦ_62.1.01.09_63_6319171724_06.04.2026_02_6.2 | Выключатель автоматический ВА 57-35 250А | Выключатель автоматический ВА 57-35 250А | ШТ | ШТ | 9135.46 | 7488.08 | 06.04.2026 |  |  | 7488.08 | 3 | 224.64 | 1.2 | 92.55 |  |  | 0 | 7805.27 | АО "Энерготехпроект" | РФ | 631901001 | 6319171724 | etpsamara.ru | г. Самара | 2
6.3 | ТЦ_62.1.01.09_77_7719651413_06.04.2026_02_6.3 | Выключатель автоматический ВА 57-35 250А | Выключатель автоматический ВА 57-35 250А | ШТ | ШТ | 9318.16 | 7637.84 | 06.04.2026 |  |  | 7637.84 | 3 | 229.14 | 1.2 | 94.4 |  |  | 0 | 7961.38 | ООО "Дартекс" | РФ | 771801001 | 7719651413 | tdmetz.ru | г. Москва | 2
7.1 | ТЦ_22.2.02.23_77_7704844420_06.04.2026_01_7.1 | Контакт основание для ПКТ-102-6 | Контакт основание для ПКТ-102-6 | ШТ | ШТ | 304 | 249.18 | 06.04.2026 |  |  | 249.18 | 0 | 0 | 2 | 4.98 |  |  | 0 | 254.16 | ООО "Русский Свет" | РФ | 502045001 | 7704844420 | rs24.ru | МО, г. Клин | 2
7.2 | ТЦ_22.2.02.23_66_6678056795_06.04.2026_01_7.2 | Контакт основание для ПКТ-102-6 | Контакт основание для ПКТ-102-6 | ШТ | ШТ | 319.2 | 261.64 | 06.04.2026 |  |  | 261.64 | 0 | 0 | 2 | 5.23 |  |  | 0 | 266.87 | ООО "Рос Электро" | РФ | 667901001 | 6678056795 | ros-elektro.ru | г. Москва | 2
7.3 | ТЦ_22.2.02.23_50_5027233160_06.04.2026_01_7.3 | Контакт основание для ПКТ-102-6 | Контакт основание для ПКТ-102-6 | ШТ | ШТ | 325.58 | 266.87 | 06.04.2026 |  |  | 266.87 | 0 | 0 | 2 | 5.34 |  |  | 0 | 272.21 | ООО "КС-Групп" | РФ | 502701001 | 5027233160 | baza-sveta.com | г. Дзержинский | 2
8.1 | ТЦ_62.5.00.00_77_7720302216_06.04.2026_02_8.1 | Трансформатор тока Т-0,66 500/5 | Трансформатор тока Т-0,66 500/5 | ШТ | ШТ | 1261.48 | 1034 | 06.04.2026 |  |  | 1034 | 3 | 31.02 | 1.2 | 12.78 |  |  | 0 | 1077.8 | ООО "Элтком" | РФ | 772001001 | 7720302216 | eltcom.ru | г. Москва | 2
8.2 | ТЦ_62.5.00.00_63_6319171724_06.04.2026_02_8.2 | Трансформатор тока Т-0,66 500/5 | Трансформатор тока Т-0,66 500/5 | ШТ | ШТ | 1324.55 | 1085.7 | 06.04.2026 |  |  | 1085.7 | 3 | 32.57 | 1.2 | 13.42 |  |  | 0 | 1131.69 | АО "Энерготехпроект" | РФ | 631901001 | 6319171724 | etpsamara.ru | г. Самара | 2
8.3 | ТЦ_62.5.00.00_77_7719651413_06.04.2026_02_8.3 | Трансформатор тока Т-0,66 500/5 | Трансформатор тока Т-0,66 500/5 | ШТ | ШТ | 1351.04 | 1107.41 | 06.04.2026 |  |  | 1107.41 | 3 | 33.22 | 1.2 | 13.69 |  |  | 0 | 1154.32 | ООО "Дартекс" | РФ | 771801001 | 7719651413 | tdmetz.ru | г. Москва | 2
Составил
[должность,подпись(инициалы,фамилия)]
Проверил
[должность,подпись(инициалы,фамилия)]
Застройщик (технический заказчик)
[должность,подпись(инициалы,фамилия)]