## Смета по ТСН-2001(с доп.43
Smeta.RU (Terminal) (495) 974-1589 | [8 empty] | Приложение № 1 к Техническому заданию
Форма № 4б
Строительство КЛ-0,4кВ от группового ВРЩ-0,4кВ до группового ВРЩ-0,4кВ № 2 (ТП-10/0,4кВ № 23375), установка группового ВРЩ-0,4кВ № 2 на 4 присоединения - 1 шт., в т.ч. ПИР: г.Москва, ул.5-я Парковая, д.64, стр.2
(наименование стройки и/или объекта)
ЛОКАЛЬНАЯ СМЕТА № 02-01-04
Установка СП-0,4кВ
(наименование работ и затрат)
Основание: чертежи № МКС-ДОРХС-1322
[8 empty] | В базисном уровне цен | В текущем уровне цен
|  |  |  | Сметная стоимость |  |  |  | 18.8 | 371.54 | тыс.руб.
|  |  |  | Строительные работы |  |  |  | 1.09 | 26.59 | тыс.руб.
|  |  |  | Работы по монтажу оборудования |  |  |  | 2.07 | 45.23 | тыс.руб.
|  |  |  | Оборудование |  |  |  | 15.64 | 299.72 | тыс.руб.
|  |  |  | Прочие работы и затраты |  |  |  | 0 | 0 | тыс.руб.
|  |  |  | Средства на оплату труда |  |  |  | 0.36212 | 20.9161 | тыс.руб.
|  |  |  | Затраты труда |  |  |  | 27.2538 |  | чел.-ч.
Кроме того:
|  |  |  | Возврат материалов |  |  |  | 0 | 0 | тыс.руб.
Составлен(а) по ТСН-2001 с учетом Дополнения №: 82
№ и период сборника коэффициентов (индексов) пересчета: Коэффициенты к ТСН-2001 МГЭ Дополнение 82, строительство №221 III квартал 2026 года | [19 empty] | № и период сборника коэффициентов (индексов) пересчета: Коэффициенты к ТСН-2001 МГЭ Дополнение 82, строительство №221 III квартал 2026 года
№ п/п | Шифр расценки и коды ресурсов | Наименование работ и затрат | Ед. изм. | Кол-во единиц | Цена на ед. изм., руб. | Попра- вочные коэффи- циенты | Коэффи- циенты зимних удорожа- ний | Всего в ценах на январь 2000 года, руб. | Коэффи- циенты (индек- сы) пере- счета, нормы НР и СП | ВСЕГО затрат в текущем уровне цен, руб.
1 | 2 | 3 | 4 | 5 | 6 | 7 | 8 | 9 | 10 | 11
Раздел: Строительные работы
1 | 3.27-127-1 Поправка: Гл.12.Прил.8.п.8. 5_12.00.01.11.003 | Нарезка швов глубиной 100 мм в асфальтобетоне с помощью нарезчика швов с ДВС | 100 м шва | 0.11778 | [8 empty] | 8.17 | 472.14 | 3.36 | 193.79 | 0 | 0 | 0
Объем: 0,11778=(1)*2/100+(2,246+1,616*2)/100+(1,6+0,55)*2/100
|  | ЗП |  |  | 44.99 | *1,1 | 1.047 | 6.1 | 57.76 | 352.34
|  | ЭМ |  |  | 13.48 | *1,1 | 1.047 | 1.83 | 10.05 | 18.39
|  | МР |  |  | 0.42 | *1 | 1 | 0.05 | 7.79 | 0.39
1,1 | 1.7-3-126 Поправка: Гл.12.Прил.8.п.8. 5_12.00.01.11.003 | Круг (диск) алмазный отрезной, для резки бетона и кирпича, диаметр 350 мм | шт. | 0.023556 | 810.23 |  | 1 | 19.09 | 4.49 | 85.71 |  |  | 0 | 0 | 0 | 0 | 0 | 0 | 3
|  | НР от ФОТ | % | 134 |  |  |  | 8.17 | 134 | 472.14
|  | СП от ФОТ | % | 55 |  |  |  | 3.36 | 55 | 193.79
|  | ЗТР | чел-ч | 3.92 |  | *1,1 | 1.047 | 0.53174
|  | Всего по позиции: |  |  |  |  | 38.6 |  | 1122.76 |  | 38.6 | 1122.76
2 | 6.68-51-4 Поправка: Гл.12.Прил.8.п.8. 5_12.00.01.11.003 | Разборка покрытий и оснований асфальтобетонных | 100 м3 конструкций | 0.0013889 | [8 empty] | 3.57 | 206.2 | 1.89 | 109.17 | 1.4 | 0 | 0
Объем: 0,00138888=(1*0,6)*0,04/100+(2,246+0,6)/2*1,4*0,04/100+(1,6*0,55)*0,04/100
|  | ЗП |  |  | 1687.95 | *1,1 | 1.047 | 2.7 | 57.76 | 155.95
|  | ЭМ |  |  | 1936.06 | *1,1 | 1.047 | 3.1 | 24.2 | 75.02
|  | в т.ч. ЗПМ |  |  | 502.11 | *1,1 | 1.047 | 0.8 | 57.76 | 46.21
|  | НР от ФОТ | % | 102 |  |  |  | 3.57 | 102 | 206.2
|  | СП от ФОТ | % | 54 |  |  |  | 1.89 | 54 | 109.17
|  | ЗТР | чел-ч | 155 |  | *1,1 | 1.047 | 0.24793
|  | Всего по позиции: |  |  |  |  | 11.26 |  | 546.34 |  | 11.26 | 546.34
3 | 6.68-51-4 Поправка: Гл.12.Прил.8.п.8. 5_12.00.01.11.003 | Разборка покрытий и оснований асфальтобетонных | 100 м3 конструкций | 0.0045139 | [8 empty] | 11.61 | 670.46 | 6.15 | 354.95 | 4.57 | 0 | 0
Объем: 0,00451386=(1*0,6)*0,13/100+(2,246+0,6)/2*1,4*0,13/100+(1,6*0,55)*0,13/100
|  | ЗП |  |  | 1687.95 | *1,1 | 1.047 | 8.77 | 57.76 | 506.56
|  | ЭМ |  |  | 1936.06 | *1,1 | 1.047 | 10.06 | 24.2 | 243.45
|  | в т.ч. ЗПМ |  |  | 502.11 | *1,1 | 1.047 | 2.61 | 57.76 | 150.75
|  | НР от ФОТ | % | 102 |  |  |  | 11.61 | 102 | 670.46
|  | СП от ФОТ | % | 54 |  |  |  | 6.15 | 54 | 354.95
|  | ЗТР | чел-ч | 155 |  | *1,1 | 1.047 | 0.80578
|  | Всего по позиции: |  |  |  |  | 36.59 |  | 1775.42 |  | 36.59 | 1775.42
4 | 6.68-15-1 Поправка: Гл.12.Прил.8.п.8. 5_12.00.01.11.003 | Разбивка железобетонных фундаментов экскаватором, оборудованным шар-бабой | 1 м3 | 0.59027 | [8 empty] | 20.06 | 1158.86 | 10.62 | 613.52 | 34.42 | 0 | 0
Объем: 0,590274=(1*0,6)*0,17+(2,246+0,6)/2*1,4*0,17+(1,6*0,55)*0,17
|  | ЭМ |  |  | 586.61 | *1,1 | 1.047 | 398.79 | 11.58 | 4617.99
|  | в т.ч. ЗПМ |  |  | 28.93 | *1,1 | 1.047 | 19.67 | 57.76 | 1136.14
|  | НР от ФОТ | % | 102 |  |  |  | 20.06 | 102 | 1158.86
|  | СП от ФОТ | % | 54 |  |  |  | 10.62 | 54 | 613.52
|  | Всего по позиции: |  |  |  |  | 429.47 |  | 6390.37 |  | 429.47 | 6390.37
5 | 6.69-19-1 Поправка: Гл.12.Прил.8.п.8. 5_12.00.01.11.003 | Погрузка и выгрузка вручную строительного мусора на транспортные средства | 1 Т | 2.7153 | [8 empty] | 27.67 | 1598.43 | 13.24 | 764.46 | 0 | 0 | 0
Объем: 2,7152604=2,4*(0,00138888*100+0,00451386*100)+2,2*0,590274
|  | ЗП |  |  | 9.62 | *1,1 | 1.047 | 30.08 | 57.76 | 1737.42
|  | НР от ФОТ | % | 92 |  |  |  | 27.67 | 92 | 1598.43
|  | СП от ФОТ | % | 44 |  |  |  | 13.24 | 44 | 764.46
|  | ЗТР | чел-ч | 1.02 |  | *1,1 | 1.047 | 3.1897
|  | Всего по позиции: |  |  |  |  | 70.99 |  | 4100.31 |  | 70.99 | 4100.31
6 | 3.1-51-1 Поправка: Гл.12.Прил.8.п.8. 5_12.00.01.11.003 | Разработка грунта вручную в траншеях глубиной до 2 м без креплений с откосами группа грунтов 1-3 (Заземление) | 100 м3 грунта | 0.008717 | [8 empty] | 21.75 | 1256.37 | 9.78 | 564.66 | 0 | 0 | 0
Объем: 0,008717=(1*0,46*0,4+(1,9+0,4)/2*1,3*0,46)/100
|  | ЗП |  |  | 2042.62 | *1,1 | 1.248 | 24.44 | 57.76 | 1411.65
|  | НР от ФОТ | % | 89 |  |  |  | 21.75 | 89 | 1256.37
|  | СП от ФОТ | % | 40 |  |  |  | 9.78 | 40 | 564.66
|  | ЗТР | чел-ч | 192.7 |  | *1,1 | 1.248 | 2.306
|  | Всего по позиции: |  |  |  |  | 55.97 |  | 3232.68 |  | 55.97 | 3232.68
7 | 3.1-53-1 Поправка: Гл.12.Прил.8.п.8. 5_12.00.01.11.003 | Засыпка вручную траншей, пазух котлованов и ям группа грунтов 1-3 (песок) | 100 м3 грунта | 0.0020845 | [8 empty] | 2.68 | 154.74 | 1.2 | 69.54 | 0 | 0 | 0
Объем: 0,0020845=(0,11*(1*0,4+(1,9+0,4)/2*1,3))/100
|  | ЗП |  |  | 1051.13 | *1,1 | 1.248 | 3.01 | 57.76 | 173.86
|  | НР от ФОТ | % | 89 |  |  |  | 2.68 | 89 | 154.74
|  | СП от ФОТ | % | 40 |  |  |  | 1.2 | 40 | 69.54
|  | ЗТР | чел-ч | 107.04 |  | *1,1 | 1.248 | 0.30631
|  | Всего по позиции: |  |  |  |  | 6.89 |  | 398.14 |  | 6.89 | 398.14
8 | 3.27-12-1 Поправка: Гл.12.Прил.8.п.8. 5_12.00.01.11.003 | Устройство подстилающих и выравнивающих слоев оснований из песка | 100 м3 материала основания (в плотном теле) | 0.0066325 | [8 empty] | 2.53 | 146.27 | 1.04 | 60.04 | 1.28 | 0 | 0
Объем: 0,0066325=(0,35*(1*0,4+(1,9+0,4)/2*1,3))/100
|  | ЗП |  |  | 151.49 | *1,1 | 1.047 | 1.16 | 57.76 | 67
|  | ЭМ |  |  | 1192.07 | *1,1 | 1.047 | 9.11 | 15.5 | 141.21
|  | в т.ч. ЗПМ |  |  | 94.92 | *1,1 | 1.047 | 0.73 | 57.76 | 42.16
|  | МР |  |  | 35.35 | *1 | 1.002 | 0.23 | 7.75 | 1.78
|  | НР от ФОТ | % | 134 |  |  |  | 2.53 | 134 | 146.27
|  | СП от ФОТ | % | 55 |  |  |  | 1.04 | 55 | 60.04
|  | ЗТР | чел-ч | 14.4 |  | *1,1 | 1.047 | 0.11
|  | Всего по позиции: |  |  |  |  | 14.07 |  | 416.3 |  | 14.07 | 416.3
9 | цена поставщика ООО "ГИГАНТ" | Песок строительный 1 класса, ГОСТ 8736-2014, с учетом 1,1 137,41 = [1 300 / 9,65] + 2% Заг.скл | м3 | 0.95887 | 120.93 |  | 1 | 115.96 | 9.65 | 1271.48 |  |  | 0 | 0 | 0 | 0 | 0 | 0 | 3
Объем: 0,95887=1,1*(0,0020845*100+0,0066325*100)
|  | Всего по позиции: |  |  |  |  | 115.96 |  | 1271.48 |  | 115.96 | 1271.48
10 | 6.51-6-1 Поправка: Гл.12.Прил.8.п.8. 5_12.00.01.11.003 | Погрузка грунта вручную в автомобили-самосвалы с выгрузкой | 100 м3 грунта | 0.008717 | [8 empty] | 8.28 | 478.4 | 3.81 | 219.95 | 0 | 0 | 0
|  | ЗП |  |  | 795.14 | *1,1 | 1.248 | 9.52 | 57.76 | 549.88
|  | НР от ФОТ | % | 87 |  |  |  | 8.28 | 87 | 478.4
|  | СП от ФОТ | % | 40 |  |  |  | 3.81 | 40 | 219.95
|  | ЗТР | чел-ч | 83 |  | *1,1 | 1.248 | 0.99324
|  | Всего по позиции: |  |  |  |  | 21.61 |  | 1248.23 |  | 21.61 | 1248.23
11 | 3.1-51-1 Поправка: Гл.12.Прил.8.п.8. 5_12.00.01.11.003 | Разработка грунта вручную в траншеях глубиной до 2 м без креплений с откосами группа грунтов 1-3 | 100 м3 грунта | 0.004928 | [8 empty] | 12.3 | 710.43 | 5.53 | 319.3 | 0 | 0 | 0
Объем: 0,004928=(1,6*0,55*0,56)/100
|  | ЗП |  |  | 2042.62 | *1,1 | 1.248 | 13.82 | 57.76 | 798.24
|  | НР от ФОТ | % | 89 |  |  |  | 12.3 | 89 | 710.43
|  | СП от ФОТ | % | 40 |  |  |  | 5.53 | 40 | 319.3
|  | ЗТР | чел-ч | 192.7 |  | *1,1 | 1.248 | 1.3036
|  | Всего по позиции: |  |  |  |  | 31.65 |  | 1827.97 |  | 31.65 | 1827.97
12 | 6.51-6-1 Поправка: Гл.12.Прил.8.п.8. 5_12.00.01.11.003 | Погрузка грунта вручную в автомобили-самосвалы с выгрузкой | 100 м3 грунта | 0.004928 | [8 empty] | 4.68 | 270.35 | 2.15 | 124.3 | 0 | 0 | 0
|  | ЗП |  |  | 795.14 | *1,1 | 1.248 | 5.38 | 57.76 | 310.75
|  | НР от ФОТ | % | 87 |  |  |  | 4.68 | 87 | 270.35
|  | СП от ФОТ | % | 40 |  |  |  | 2.15 | 40 | 124.3
|  | ЗТР | чел-ч | 83 |  | *1,1 | 1.248 | 0.56151
|  | Всего по позиции: |  |  |  |  | 12.21 |  | 705.4 |  | 12.21 | 705.4
13 | 3.27-12-1 Поправка: Гл.12.Прил.8.п.8. 5_12.00.01.11.003 | Устройство подстилающих и выравнивающих слоев оснований из песка | 100 м3 материала основания (в плотном теле) | 0.000416 | [8 empty] | 0.16 | 9.29 | 0.07 | 3.81 | 0.09 | 0 | 0
Объем: 0,000416=(1,6*0,26)*0,1/100
|  | ЗП |  |  | 151.49 | *1,1 | 1.047 | 0.07 | 57.76 | 4.04
|  | ЭМ |  |  | 1192.07 | *1,1 | 1.047 | 0.57 | 15.5 | 8.84
|  | в т.ч. ЗПМ |  |  | 94.92 | *1,1 | 1.047 | 0.05 | 57.76 | 2.89
|  | МР |  |  | 35.35 | *1 | 1.002 | 0.01 | 7.75 | 0.08
|  | НР от ФОТ | % | 134 |  |  |  | 0.16 | 134 | 9.29
|  | СП от ФОТ | % | 55 |  |  |  | 0.07 | 55 | 3.81
|  | ЗТР | чел-ч | 14.4 |  | *1,1 | 1.047 | 0.0068991
|  | Всего по позиции: |  |  |  |  | 0.88 |  | 26.06 |  | 0.88 | 26.06
14 | цена поставщика ООО "ГИГАНТ" | Песок строительный 1 класса, ГОСТ 8736-2014, с учетом 1,1 137,41 = [1 300 / 9,65] + 2% Заг.скл | м3 | 0.04576 | 120.93 |  | 1 | 5.53 | 9.65 | 60.7 |  |  | 0 | 0 | 0 | 0 | 0 | 0 | 3
Объем: 0,04576=1,1*(0,000416*100)
|  | Всего по позиции: |  |  |  |  | 5.53 |  | 60.7 |  | 5.53 | 60.7
15 | 3.6-2-2 Поправка: Гл.12.Прил.8.п.8. 5_12.00.01.11.003 | Устройство фундаментов общего назначения бетонных под оборудование объемом до 25 м3 | 100 м3 в деле | 0.00264 | [8 empty] | 9.96 | 575.01 | 5.66 | 326.97 | 0.11 | 0 | 0
Объем: 0,00264=(1,6*0,55*0,3)/100
|  | ЗП |  |  | 3191.04 | *1,1 | 1.047 | 9.7 | 57.76 | 560.27
|  | ЭМ |  |  | 185.11 | *1,1 | 1.047 | 0.56 | 16.17 | 9.06
|  | в т.ч. ЗПМ |  |  | 19.88 | *1,1 | 1.047 | 0.06 | 57.76 | 3.47
|  | МР |  |  | 3978.94 | *1 | 1.022 | 10.74 | 6.12 | 65.73
15,1 | 1.3-1-40 Поправка: Гл.12.Прил.8.п.8. 5_12.00.01.11.003 | Смесь бетонная тяжелого бетона БСТ на гранитном щебне, крупность заполнителя от 5 до 20 мм, класс прочности В22,5 (М300), П3, F100-150, W4 | м3 | 0.26928 | 719.75 | к нр *1 | 1.022 | 198.08 | 9.75 | 1931.28 |  |  | 0 | 0 | 0 | 0 | 0 | 0 | 3
|  | НР от ФОТ | % | 102 |  |  |  | 9.96 | 102 | 575.01
|  | СП от ФОТ | % | 58 |  |  |  | 5.66 | 58 | 326.97
|  | ЗТР | чел-ч | 288 |  | *1,1 | 1.047 | 0.87566
|  | Всего по позиции: |  |  |  |  | 234.7 |  | 3468.32 |  | 234.7 | 3468.32
Итого по разделу: Строительные работы | [6 empty] | 1086.38 |  | 26590.48
Итого по ТСН-2001.16 | [7 empty] | 0 | 0
Итого возвратных сумм | [7 empty] | 0 | 0
Раздел: Монтажные работы
16 | 4.8-238-4 Поправка: Гл.12.Прил.8.п.8. 5_12.00.01.11.003 | Монтаж щитов и стеллажей с блоками резисторов (ящиками сопротивлений) высотой свыше 1700 мм, щита заводского изготовления однорядного или двухрядного шкафного исполнения глубиной до 600 мм | 1 м ширины по фронту | 1.4 | [8 empty] | 119.83 | 6921.6 | 63.01 | 3639.19 | 27.42 | 0 | 0
|  | ЗП |  |  | 66.9 | *1,1 | 1.047 | 107.87 | 57.76 | 6230.57
|  | ЭМ |  |  | 77.5 | *1,1 | 1.047 | 124.96 | 17.05 | 2130.57
|  | в т.ч. ЗПМ |  |  | 9.72 | *1,1 | 1.047 | 15.67 | 57.76 | 905.1
|  | МР |  |  | 23.66 | *1 | 1 | 33.12 | 7.49 | 248.07
|  | НР от ФОТ | % | 97 |  |  |  | 119.83 | 97 | 6921.6
|  | СП от ФОТ | % | 51 |  |  |  | 63.01 | 51 | 3639.19
|  | ЗТР | чел-ч | 5.15 |  | *1,1 | 1.047 | 8.3038
|  | Всего по позиции: |  |  |  |  | 448.79 |  | 19170 |  | 448.79 | 19170
17 | 4.8-64-3 Поправка: Гл.12.Прил.8.п.8. 5_12.00.01.11.003 | Изготовление и установка конструкции металлической под оборудование | 1 Т | 0.11728 | [8 empty] | 91.28 | 5272.15 | 47.99 | 2771.96 | 4.78 | 0 | 0
Объем: 0,1172795=((1,1*8+1,4*6+0,55*12)*3,77+(0,3*1,4*2+0,55*0,3*2)*23,55)/1000
|  | ЗП |  |  | 676.43 | *1,1 | 1.047 | 91.37 | 57.76 | 5277.53
|  | ЭМ |  |  | 225.89 | *1,1 | 1.047 | 30.51 | 15.74 | 480.23
|  | в т.ч. ЗПМ |  |  | 20.19 | *1,1 | 1.047 | 2.73 | 57.76 | 157.68
|  | МР |  |  | 296.94 | *1 | 1 | 34.82 | 17.12 | 596.12
17,1 | 1.1-1-1111 | Уголок равнополочный, ширина полки 35-70 мм, из стали углеродистой обыкновенного качества, кипящей | т | 0.089726 | 7870.3 |  | 1 | 706.17 | 9.65 | 6814.54 |  |  | 0 | 0 | 0 | 0 | 0 | 0 | 3
17,2 | 1.1-1-3629 | Лист стальной, оцинкованный, толщина 3 мм | т | 0.027554 | 13609.56 |  | 1 | 375 | 4.94 | 1852.5 |  |  | 0 | 0 | 0 | 0 | 0 | 0 | 3
|  | НР от ФОТ | % | 97 |  |  |  | 91.28 | 97 | 5272.15
|  | СП от ФОТ | % | 51 |  |  |  | 47.99 | 51 | 2771.96
|  | ЗТР | чел-ч | 53.6 |  | *1,1 | 1.047 | 7.2398
|  | Всего по позиции: |  |  |  |  | 1377.14 |  | 23065.03 |  | 1377.14 | 23065.03
18 | 1.1-1-1111 | Уголок равнополочный, ширина полки 35-70 мм, из стали углеродистой обыкновенного качества, кипящей | т | 0.02262 | 7870.3 |  | 1 | 178.03 | 9.65 | 1717.99 |  |  | 0 | 0 | 0 | 0 | 0 | 0 | 3
Объем: 0,02262=2*3*3,77/1000
|  | Всего по позиции: |  |  |  |  | 178.03 |  | 1717.99 |  | 178.03 | 1717.99
19 | 4.8-187-10 Поправка: Гл.12.Прил.8.п.8. 5_12.00.01.11.003 | Монтаж заземляющего проводника открыто по строительным основаниям из медного изолированного провода сечением 25 мм2 | 100 м | 0.01 | [8 empty] | 5.64 | 325.52 | 2.96 | 171.15 | 0 | 0 | 0
Объем: 0,01=(1)/100
|  | ЗП |  |  | 495.26 | *1,1 | 1.067 | 5.81 | 57.76 | 335.59
|  | ЭМ |  |  | 11.29 | *1,1 | 1.067 | 0.13 | 10.11 | 1.31
|  | МР |  |  | 1177.69 | *1 | 1.081 | 12.73 | 6.66 | 84.78
19,1 | 1.23-10-32 Поправка: Гл.12.Прил.8.п.8. 5_12.00.01.11.003 | Провод неизолированный медный гибкий для электрических установок, марка МГ, сечение 25 мм2 | км | 0.00102 | 19691.74 | к нр *1 | 1.081 | 21.71 | 9.65 | 209.5 |  |  | 0 | 0 | 0 | 0 | 0 | 0 | 3
|  | НР от ФОТ | % | 97 |  |  |  | 5.64 | 97 | 325.52
|  | СП от ФОТ | % | 51 |  |  |  | 2.96 | 51 | 171.15
|  | ЗТР | чел-ч | 40.2 |  | *1,1 | 1.067 | 0.47183
|  | Всего по позиции: |  |  |  |  | 48.98 |  | 1127.85 |  | 48.98 | 1127.85
20 | 1.21-5-738 | Наконечник кабельный медный под опрессовку луженый, типа ТМЛ 25-8-8 | шт. | 4 | 5.16 |  | 1 | 20.64 | 7.04 | 145.31 |  |  | 0 | 0 | 0 | 0 | 0 | 0 | 3
|  | Всего по позиции: |  |  |  |  | 20.64 |  | 145.31 |  | 20.64 | 145.31
Итого по разделу: Монтажные работы | [6 empty] | 2073.58 |  | 45226.18
Итого по ТСН-2001.16 | [7 empty] | 0 | 0
Итого возвратных сумм | [7 empty] | 0 | 0
Раздел: Оборудование
21 | цена поставщика | Групповое СП-0,4кВ 39 750,82 = [287 540,98 / 7,54] + 3% Трансп + 1,2% Заг.скл | ШТ | 1 | 15639.84 |  | 1 | 15639.84 | 7.54 | 299721.18 |  |  | 0 | 0 | 0 | 0 | 0 | 0 | 5
|  | Всего по позиции: |  |  |  |  | 15639.84 |  | 299721.18 |  | 15639.84 | 299721.18
Итого по разделу: Оборудование | [6 empty] | 15639.84 |  | 299721.18
Итого по ТСН-2001.16 | [7 empty] | 0 | 0
Итого возвратных сумм | [7 empty] | 0 | 0
Итого по локальной смете: | [6 empty] | 18799.8 |  | 371537.84
Итого по ТСН-2001.16 | [7 empty] | 0 | 0
Итого возвратных сумм | [7 empty] | 0 | 0
Составил
(должность, подпись, инициалы, фамилия)
Проверил
(должность, подпись, инициалы, фамилия)

## Смета по ТСН-2001(с доп.43_1
Smeta.RU (Terminal) (495) 974-1589 | [8 empty] | Приложение № 2 к Техническому заданию
Форма № 4б
Строительство КЛ-0,4кВ от группового ВРЩ-0,4кВ до группового ВРЩ-0,4кВ № 2 (ТП-10/0,4кВ № 23375), установка группового ВРЩ-0,4кВ № 2 на 4 присоединения - 1 шт., в т.ч. ПИР: г.Москва, ул.5-я Парковая, д.64, стр.2
(наименование стройки и/или объекта)
ЛОКАЛЬНАЯ СМЕТА № 09-01-04
Транспортировка грунта и отходов строительства
(наименование работ и затрат)
Основание: чертежи № МКС-ДОРХС-1322
[8 empty] | В базисном уровне цен | В текущем уровне цен
|  |  |  | Сметная стоимость |  |  |  | 0.38 | 6.32 | тыс.руб.
|  |  |  | Строительные работы |  |  |  | 0 | 0 | тыс.руб.
|  |  |  | Работы по монтажу оборудования |  |  |  | 0 | 0 | тыс.руб.
|  |  |  | Оборудование |  |  |  | 0 | 0 | тыс.руб.
|  |  |  | Прочие работы и затраты |  |  |  | 0.38 | 6.32 | тыс.руб.
|  |  |  | Средства на оплату труда |  |  |  | 0 | 0 | тыс.руб.
|  |  |  | Затраты труда |  |  |  | 0 |  | чел.-ч.
Кроме того:
|  |  |  | Возврат материалов |  |  |  | 0 | 0 | тыс.руб.
Составлен(а) по ТСН-2001 с учетом Дополнения №: 82
№ и период сборника коэффициентов (индексов) пересчета: Коэффициенты к ТСН-2001 МГЭ Дополнение 82, строительство №221 III квартал 2026 года | [19 empty] | № и период сборника коэффициентов (индексов) пересчета: Коэффициенты к ТСН-2001 МГЭ Дополнение 82, строительство №221 III квартал 2026 года
№ п/п | Шифр расценки и коды ресурсов | Наименование работ и затрат | Ед. изм. | Кол-во единиц | Цена на ед. изм., руб. | Попра- вочные коэффи- циенты | Коэффи- циенты зимних удорожа- ний | Всего в ценах на январь 2000 года, руб. | Коэффи- циенты (индек- сы) пере- счета, нормы НР и СП | ВСЕГО затрат в текущем уровне цен, руб.
1 | 2 | 3 | 4 | 5 | 6 | 7 | 8 | 9 | 10 | 11
Раздел: Прочее (ВАО)
1 | 15.2-50-28 | Перевозка грунтов скальных и дисперсных несвязных на расстояние до 50 км автосамосвалами грузоподъемностью до 10 т | т | 2.3879 | [8 empty] | 0 | 0 | 0 | 0 | 0 | 0 | 0
|  | ЭМ |  |  | 45.08 |  | 1 | 107.65 | 21.66 | 2331.7
|  | Всего по позиции: |  |  |  |  | 107.65 |  | 2331.7 |  | 107.65 | 2331.7
2 | 15.1-1102-01 | Отходы грунта при проведении открытых земляных работ практически неопасные | 1 Т | 2.3879 | [8 empty] | 0 | 0 | 0 | 0 | 0 | 0 | 0
|  | ЭМ |  |  | 12.61 |  | 1 | 30.11 | 13.26 | 399.26
|  | Всего по позиции: |  |  |  |  | 30.11 |  | 399.26 |  | 30.11 | 399.26
3 | 15.2-50-42 | Перевозка строительного мусора на расстояние до 50 км автосамосвалами грузоподъемностью до 10 т | т | 2.7153 | [8 empty] | 0 | 0 | 0 | 0 | 0 | 0 | 0
|  | ЭМ |  |  | 57.87 |  | 1 | 157.13 | 18.93 | 2974.47
|  | Всего по позиции: |  |  |  |  | 157.13 |  | 2974.47 |  | 157.13 | 2974.47
4 | 15.1-1300-02 | Лом асфальтовых и асфальтобетонных покрытий малоопасный | 1 Т | 1.4167 | [8 empty] | 0 | 0 | 0 | 0 | 0 | 0 | 0
|  | ЭМ |  |  | 36.59 |  | 1 | 51.84 | 8.2 | 425.09
|  | Всего по позиции: |  |  |  |  | 51.84 |  | 425.09 |  | 51.84 | 425.09
5 | 15.1-1201-03 | Лом бетонных изделий, отходы бетона в кусковой форме, практически неопасные | 1 Т | 1.2986 | [8 empty] | 0 | 0 | 0 | 0 | 0 | 0 | 0
|  | ЭМ |  |  | 22.57 |  | 1 | 29.31 | 6.48 | 189.93
|  | Всего по позиции: |  |  |  |  | 29.31 |  | 189.93 |  | 29.31 | 189.93
Итого по разделу: Прочее (ВАО) | [6 empty] | 376.04 |  | 6320.45
Итого по ТСН-2001.16 | [7 empty] | 0 | 0
Итого возвратных сумм | [7 empty] | 0 | 0
Итого по локальной смете: Транспортировка грунта и отходов строительства | [6 empty] | 376.04 |  | 6320.45 | [11 empty] | Итого по локальной смете: Транспортировка грунта и отходов строительства
Итого по ТСН-2001.16 | [7 empty] | 0 | 0
Итого возвратных сумм | [7 empty] | 0 | 0
Составил
(должность, подпись, инициалы, фамилия)
Проверил
(должность, подпись, инициалы, фамилия)

## Смета по ТСН-2001(с доп.43_2
Smeta.RU (Terminal) (495) 974-1589 | [8 empty] | Приложение № 3 к Техническому заданию
Форма № 4б
Строительство КЛ-0,4кВ от группового ВРЩ-0,4кВ до группового ВРЩ-0,4кВ № 2 (ТП-10/0,4кВ № 23375), установка группового ВРЩ-0,4кВ № 2 на 4 присоединения - 1 шт., в т.ч. ПИР: г.Москва, ул.5-я Парковая, д.64, стр.2
(наименование стройки и/или объекта)
ЛОКАЛЬНАЯ СМЕТА № 09-01-05
ПНР СП-0,4кВ
(наименование работ и затрат)
Основание: чертежи № МКС-ДОРХС-1322
[8 empty] | В базисном уровне цен | В текущем уровне цен
|  |  |  | Сметная стоимость |  |  |  | 0.16 | 9.48 | тыс.руб.
|  |  |  | Строительные работы |  |  |  | 0 | 0 | тыс.руб.
|  |  |  | Работы по монтажу оборудования |  |  |  | 0 | 0 | тыс.руб.
|  |  |  | Оборудование |  |  |  | 0 | 0 | тыс.руб.
|  |  |  | Прочие работы и затраты |  |  |  | 0.16 | 9.48 | тыс.руб.
|  |  |  | Средства на оплату труда |  |  |  | 0.07816 | 4.5145 | тыс.руб.
|  |  |  | Затраты труда |  |  |  | 5.772 |  | чел.-ч.
Кроме того:
|  |  |  | Возврат материалов |  |  |  | 0 | 0 | тыс.руб.
Составлен(а) по ТСН-2001 с учетом Дополнения №: 82
№ и период сборника коэффициентов (индексов) пересчета: Коэффициенты к ТСН-2001 МГЭ Дополнение 82, строительство №221 III квартал 2026 года | [19 empty] | № и период сборника коэффициентов (индексов) пересчета: Коэффициенты к ТСН-2001 МГЭ Дополнение 82, строительство №221 III квартал 2026 года
№ п/п | Шифр расценки и коды ресурсов | Наименование работ и затрат | Ед. изм. | Кол-во единиц | Цена на ед. изм., руб. | Попра- вочные коэффи- циенты | Коэффи- циенты зимних удорожа- ний | Всего в ценах на январь 2000 года, руб. | Коэффи- циенты (индек- сы) пере- счета, нормы НР и СП | ВСЕГО затрат в текущем уровне цен, руб.
1 | 2 | 3 | 4 | 5 | 6 | 7 | 8 | 9 | 10 | 11
Раздел: ПНР ВРЩ-0,4кВ
1 | 5.1-152-1 Поправка: Гл.5.Прил.2.2.п.2.2. 5_05.00.01.05.003 | Проверка наличия цепи между заземлителями и заземленными элементами | 1 ТОЧКА | 1 | [8 empty] | 1.83 | 105.58 | 0.89 | 51.36 | 0 | 0 | 0
|  | ЗП |  |  | 1.9 | *1,3 | 1 | 2.47 | 57.76 | 142.67
|  | НР от ФОТ | % | 74 |  |  |  | 1.83 | 74 | 105.58
|  | СП от ФОТ | % | 36 |  |  |  | 0.89 | 36 | 51.36
|  | ЗТР | чел-ч | 0.12 |  | *1,3 | 1 | 0.156
|  | Всего по позиции: |  |  |  |  | 5.19 |  | 299.61 |  | 5.19 | 299.61
2 | 5.1-20-6 Поправка: Гл.5.Прил.2.2.п.2.2. 5_05.00.01.05.003 | Выключатель трехполюсный, с электромагнитным, тепловым или комбинированным расцепителем, номинальный ток до 600 А | 1 ШТ. | 1 | [8 empty] | 34.08 | 1968.72 | 16.58 | 957.75 | 0 | 0 | 0
|  | ЗП |  |  | 35.43 | *1,3 | 1 | 46.06 | 57.76 | 2660.43
|  | НР от ФОТ | % | 74 |  |  |  | 34.08 | 74 | 1968.72
|  | СП от ФОТ | % | 36 |  |  |  | 16.58 | 36 | 957.75
|  | ЗТР | чел-ч | 2.88 |  | *1,3 | 1 | 3.744
|  | Всего по позиции: |  |  |  |  | 96.72 |  | 5586.9 |  | 96.72 | 5586.9
3 | 5.1-151-2 Поправка: Гл.5.Прил.2.2.п.2.2. 5_05.00.01.05.003 | Измерение сопротивления растеканию тока контура с диагональю до 20 м | 1 измерение | 1 | [8 empty] | 21.93 | 1266.46 | 10.67 | 616.11 | 0 | 0 | 0
|  | ЗП |  |  | 22.79 | *1,3 | 1 | 29.63 | 57.76 | 1711.43
|  | НР от ФОТ | % | 74 |  |  |  | 21.93 | 74 | 1266.46
|  | СП от ФОТ | % | 36 |  |  |  | 10.67 | 36 | 616.11
|  | ЗТР | чел-ч | 1.44 |  | *1,3 | 1 | 1.872
|  | Всего по позиции: |  |  |  |  | 62.23 |  | 3594 |  | 62.23 | 3594
Итого по разделу: ПНР ВРЩ-0,4кВ | [6 empty] | 164.14 |  | 9480.51
Итого по ТСН-2001.16 | [7 empty] | 0 | 0
Итого возвратных сумм | [7 empty] | 0 | 0
Итого по локальной смете: Пусконаладочные работы ВРЩ-0,4кВ | [6 empty] | 164.14 |  | 9480.51
Итого по ТСН-2001.16 | [7 empty] | 0 | 0
Итого возвратных сумм | [7 empty] | 0 | 0
Составил
(должность, подпись, инициалы, фамилия)
Проверил
(должность, подпись, инициалы, фамилия)

## Source
0 | Smeta.RU (Terminal) (495) 974-1589 |  | _PS_ |  | 0 | 0 | 0 | Smeta.RU (Terminal) |  | 1 | 18246 | 156718538 | 12 | 0 | 0 | 3
1 | 574 | 0 | 518 | 0 |  | 5-я Парковая ул., д.64, стр.2 - СП (1шт) |  | 0 |  | 0 | 0 | 2 |  | 0 | 0 | 0 | 0 | 0 | 1 |  | 0 | [31 empty] | 0 | [5 empty] | Сметные нормы списания | Коды ОКП для ТСН-2001 МГЭ Дополнение 82 | 1 | 1 | 0 | 0 | 1 | 0 | 6 | 2 | 1 | 1 | 0 | 0 | 1 | 0 | 0 |  | Типовой расчет для ТСН-2001 МГЭ, Дополнение 82, строительство | Территориальные сметные нормативы для Москвы ТСН-2001 (МГЭ), дополнение 82 | Территориальные сметные нормативы для Москвы ТСН-2001 (МГЭ), дополнение 82 | Территориальные сметные нормативы для Москвы ТСН-2001 (МГЭ), дополнение 82 | Территориальные сметные нормативы для Москвы ТСН-2001 (МГЭ), дополнение 82 | Поправки для ТСН-2001 от 01.07.2026 г. доп.82 | 0 | 0 | 8192 |  |  | 82 | [5 empty] | Территориальные сметные нормативы для Москвы (ТСН-2001) | ТЕР | 41660 | 1 | 82 |  |  |  | 0 | [29 empty] | 0
15 | 1
52 | 574 | 1 | 12 | 0 |  | 5-я Парковая ул., д.64, стр.2 - СП (1шт) | [7 empty] | 18725.37 | 17371.75 | 955.66 | 42.32 | 397.96 | 0 | 33.0258 | 0 | 0 | 408.01 | 206.6 | 0 | 0 | 0 | 0 | 0 | 0 | 0 | 0 | 0 | 0 | 0 | 0 | 0 | 0 | 0 | 0 | 15639.84 | 0 | 19339.98 | 1086.38 | 2073.58 | 540.18 | 17371.75 | 1731.91 | 0 | 1731.91 | 15639.84 | 0 | 0 | 0 | 0 | 0 | 0 | 0 | 0 | 0 | 0 | 0 | 0 | 0 | 0 | 0 | 0 | 0 | 0 | 0 | 0 | 0 | 0 | 0 | 0 | 0 | 0 | 0 | 0 | 0 | 0 | 0 | 0 | 0 | 0 | 0 | 0 | 0 | 0 | 0 | 0 | 0 | 0 | 0 | 0 | 0 | 0 | 0 | 0 | 0 | 0 | 0 | 0 | 0 | 0 | 0 | 0 | 0 | 0 | 351839.84 | 314807.14 | 14046.52 | 2444.4 | 22986.18 | 0 | 33.0258 | 0 | 0 | 23566.98 | 11931.98 | 0 | 0 | 0 | 0 | 0 | 0 | 0 | 0 | 0 | 0 | 0 | 0 | 0 | 0 | 0 | 0 | 299721.18 | 0 | 387338.8 | 26590.48 | 45226.18 | 15800.96 | 314807.14 | 15085.96 | 0 | 15085.96 | 299721.18 | 0 | 0 | 0 | 0 | 0 | 0 | 0 | 0 | 0 | 0 | 0 | 0 | 0 | 0 | 0 | 0 | 0 | 0 | 0 | 0 | 0 | 0 | 0 | 0 | 0 | 0 | 0 | 0 | 0 | 0 | 0 | 0 | 0 | 0 | 0 | 0 | 0 | 0 | 0 | 0 | 0 | 0 | 0 | 0 | 0 | 0 | 0 | 0 | 0 | 0 | 0 | 0 | 0 | 0 | 0 | 0 | 0 | 0
3 | 1 |  | 319 |  | Новая локальная смета | Новая локальная смета |  | 0 |  | 0 | Новая локальная смета | [6 empty] | 0 | 0 |  | 0 | [53 empty] | 0 | [7 empty] | 0 | 0
52 | 1 | 3 | 20 | 0 | Новая локальная смета | Новая локальная смета | [7 empty] | 18271.17 | 17371.75 | 579.62 | 42.32 | 319.8 | 0 | 27.2538 | 0 | 0 | 350.17 | 178.46 | 0 | 0 | 0 | 0 | 0 | 0 | 0 | 0 | 0 | 0 | 0 | 0 | 0 | 0 | 0 | 0 | 15639.84 | 0 | 18799.8 | 1086.38 | 2073.58 | 0 | 17371.75 | 1731.91 | 0 | 1731.91 | 15639.84 | 0 | 0 | 0 | 0 | 0 | 0 | 0 | 0 | 0 | 0 | 0 | 0 | 0 | 0 | 0 | 0 | 0 | 0 | 0 | 0 | 0 | 0 | 0 | 0 | 0 | 0 | 0 | 0 | 0 | 0 | 0 | 0 | 0 | 0 | 0 | 0 | 0 | 0 | 0 | 0 | 0 | 0 | 0 | 0 | 0 | 0 | 0 | 0 | 0 | 0 | 0 | 0 | 0 | 0 | 0 | 0 | 0 | 0 | 341004.86 | 314807.14 | 7726.07 | 2444.4 | 18471.65 | 0 | 27.2538 | 0 | 0 | 20226.22 | 10306.76 | 0 | 0 | 0 | 0 | 0 | 0 | 0 | 0 | 0 | 0 | 0 | 0 | 0 | 0 | 0 | 0 | 299721.18 | 0 | 371537.84 | 26590.48 | 45226.18 | 0 | 314807.14 | 15085.96 | 0 | 15085.96 | 299721.18 | 0 | 0 | 0 | 0 | 0 | 0 | 0 | 0 | 0 | 0 | 0 | 0 | 0 | 0 | 0 | 0 | 0 | 0 | 0 | 0 | 0 | 0 | 0 | 0 | 0 | 0 | 0 | 0 | 0 | 0 | 0 | 0 | 0 | 0 | 0 | 0 | 0 | 0 | 0 | 0 | 0 | 0 | 0 | 0 | 0 | 0 | 0 | 0 | 0 | 0 | 0 | 0 | 0 | 0 | 0 | 0 | 0 | 0
4 | 1 |  | 138 |  | Новый раздел | Строительные работы |  | 0 |  | 0 | [7 empty] | 0 | 0 |  | 0 | [53 empty] | 0 | [11 empty] | 0
52 | 1 | 4 | 24 | 0 | Новый раздел | Строительные работы | [7 empty] | 888.46 | 349.69 | 424.02 | 23.92 | 114.75 | 0 | 11.2384 | 0 | 0 | 133.42 | 64.5 | 0 | 0 | 888.46 | 349.69 | 424.02 | 23.92 | 114.75 | 0 | 11.2384 | 0 | 0 | 133.42 | 64.5 | 0 | 0 | 0 | 0 | 0 | 1086.38 | 1086.38 | 0 | 0 | 349.69 | 349.69 | 0 | 349.69 | 0 | 0 | 0 | 0 | 0 | 0 | 0 | 0 | 0 | 0 | 0 | 0 | 0 | 0 | 0 | 0 | 0 | 0 | 0 | 0 | 0 | 0 | 0 | 0 | 0 | 0 | 0 | 1086.38 | 1086.38 | 0 | 0 | 349.69 | 349.69 | 0 | 349.69 | 0 | 0 | 0 | 0 | 0 | 0 | 0 | 0 | 0 | 0 | 0 | 0 | 0 | 0 | 0 | 0 | 0 | 0 | 0 | 0 | 0 | 0 | 0 | 0 | 15159.07 | 3417.15 | 5113.96 | 1381.62 | 6627.96 | 0 | 11.2384 | 0 | 0 | 7706.95 | 3724.46 | 0 | 0 | 15159.07 | 3417.15 | 5113.96 | 1381.62 | 6627.96 | 0 | 11.2384 | 0 | 0 | 7706.95 | 3724.46 | 0 | 0 | 0 | 0 | 0 | 26590.48 | 26590.48 | 0 | 0 | 3417.15 | 3417.15 | 0 | 3417.15 | 0 | 0 | 0 | 0 | 0 | 0 | 0 | 0 | 0 | 0 | 0 | 0 | 0 | 0 | 0 | 0 | 0 | 0 | 0 | 0 | 0 | 0 | 0 | 0 | 0 | 0 | 0 | 26590.48 | 26590.48 | 0 | 0 | 3417.15 | 3417.15 | 0 | 3417.15 | 0 | 0 | 0 | 0 | 0 | 0 | 0 | 0 | 0 | 0 | 0 | 0 | 0 | 0 | 0 | 0 | 0 | 0 | 0 | 0 | 0 | 0 | 0 | 0
19 | 1 |  |  |  |  | Дорожное покрытие | [19 empty] | 1 | [186 empty] | 0
17 | 1 | 4 | 4 | 1 | 3.27-127-1 | Нарезка швов глубиной 100 мм в асфальтобетоне с помощью нарезчика швов с ДВС | 100 м шва | 0.11778 | 0 | 0.11778 |  |  |  | 7.98 | 0.05 | 1.83 | 0 | 6.1 | 0 | 0.53174 | 0 | 0 | 8.17 | 3.36 |  | 450743994 | 64.737 | 0.42 | 14.828 | 0 | 49.489 | 0 | 4.312 | 0 | 0 | 58.89 | 0.42 | 13.48 | 0 | 44.99 | 0 | 3.92 | 0 | 0 | 134 | 55 | 1.047 | 1 |  |  | 1 | 1 | 1 | 1 |  |  |  |  | 0 | 1 | ТСН-2001.3 Доп. 68, Сб. 27, т. 127, поз. 1 |  |  | 30 | 0 | 3.27-127-1 | 1 | 30 | 0 | 1 | 1 | 1 | 1 | 1 | 1 |  | 134 | 55 |  |  |  | 1566 | 0 | 0 | [5 empty] | 0 | Поправка: Гл.12.Прил.8.п.8. 5_12.00.01.11.003 Наименование: При наличии усложненных условий производства работ (стесненность, сложность складирования и транспортной логистики, наличие в зоне производства работ действующего технологического оборудования или движения технологического транспорта и т.п.) для объектов, расположенных за пределами территории круговой магистральной системы улиц "Садовое кольцо" и за пределами Третьего транспортного кольца города Москвы пунктов "а" и "б", но в пределах Московской кольцевой автомобильной дороги | 0 | 7.98 | 0.42 | 15.52 | 0 | 51.81 | 0 | 4.5147 | 0 | 0 | 8.17 | 3.36 |  | 1 |  | *1 | *1,1 | *1,1 | *1,1 |  | *1,1 | *1,1 |  |  |  | 0 | 0 | 1 | 1 |  |  |  | 1013 | 100 м шва | 100 м шва | 1 | [6 empty] | 444892568 | 30 | Строительные работы | 0 |  | 1 | 30 | ТСН-2001.3-27. Автомобильные дороги | ТСН-2001.3-27-1 |  | Поправка: Гл.12.Прил.8.п.8. 5_12.00.01.11.003 |  | 0 | 58.89 | 0.42 | 13.48 | 0 | 44.99 | 3.92 | 0 | 0 | [17 empty] | 0 | 0 | 0 |  |  |  |  | 134 | 55 |  |  |  |  | 1 |  | 452181575 | 2 | 1 | 2 | 0 | 0 | 0 | 19.51 | 19.51 | 0 | 0 |  | 0 | 3 | 0 |  | 0 | 1 | 0 | 0 | 0 | 0 |  |  |  | 0 | 0
17 | 1 | 8 | 8 | 1 | 3.27-127-1 | Нарезка швов глубиной 100 мм в асфальтобетоне с помощью нарезчика швов с ДВС | 100 м шва | 0.11778 | 0 | 0.11778 |  |  |  | 371.12 | 0.39 | 18.39 | 0 | 352.34 | 0 | 0.53174 | 0 | 0 | 472.14 | 193.79 |  | 450743992 | 64.737 | 0.42 | 14.828 | 0 | 49.489 | 0 | 4.312 | 0 | 0 | 58.89 | 0.42 | 13.48 | 0 | 44.99 | 0 | 3.92 | 0 | 0 | 134 | 55 | 1.047 | 1 |  |  | 1 | 57.76 | 10.05 | 7.79 |  |  |  |  | 0 | 1 | ТСН-2001.3 Доп. 68, Сб. 27, т. 127, поз. 1 |  |  | 30 | 0 | 3.27-127-1 | 1 | 30 | 0 | 57.76 | 1 | 1 | 1 | 1 | 1 |  | 134 | 55 |  |  |  | 1566 | 0 | 0 | [5 empty] | 0 | Поправка: Гл.12.Прил.8.п.8. 5_12.00.01.11.003 Наименование: При наличии усложненных условий производства работ (стесненность, сложность складирования и транспортной логистики, наличие в зоне производства работ действующего технологического оборудования или движения технологического транспорта и т.п.) для объектов, расположенных за пределами территории круговой магистральной системы улиц "Садовое кольцо" и за пределами Третьего транспортного кольца города Москвы пунктов "а" и "б", но в пределах Московской кольцевой автомобильной дороги | 0 | 371.12 | 3.27 | 155.98 | 0 | 2992.55 | 0 | 4.5147 | 0 | 0 | 472.14 | 193.79 |  | 2 |  | *1 | *1,1 | *1,1 | *1,1 |  | *1,1 | *1,1 |  |  |  | 0 | 0 | 1 | 1 |  |  |  | 1013 | 100 м шва | 100 м шва | 1 | [6 empty] | 444892568 | 30 | Строительные работы | 0 |  | 1 | 30 | ТСН-2001.3-27. Автомобильные дороги | ТСН-2001.3-27-1 |  | Поправка: Гл.12.Прил.8.п.8. 5_12.00.01.11.003 |  | 0 | 58.89 | 0.42 | 13.48 | 0 | 44.99 | 3.92 | 0 | 0 | [17 empty] | 0 | 0 | 0 |  |  |  |  | 134 | 55 |  |  |  |  | 1 |  | 452181575 | 2 | 1 | 2 | 0 | 0 | 0 | 1037.05 | 1037.05 | 0 | 0 |  | 0 | 3 | 0 |  | 0 | 1 | 0 | 0 | 0 | 0 |  |  |  | 0 | 0
18 | 1 | 4 |  | 1,1 | 1.7-3-126 | Круг (диск) алмазный отрезной, для резки бетона и кирпича, диаметр 350 мм | шт. | 0.023556 | 0.2 | 0.2 |  |  |  | 19.09 | 19.09 | 0 | 0 | 0 | 0 | 0 | 0 | 0 | 0 | 0 |  | 450743994 | 810.23 | 810.23 | 0 | 0 | 0 | 0 | 0 | 0 | 0 | 810.23 | 810.23 | 0 | 0 | 0 | 0 | 0 | 0 | 0 | 134 | 55 | 1 | 1 |  |  | 1 | 1 | 1 | 1 |  |  |  |  | 3 | 1 | ТСН-2001.1 Доп. 79, Р. 7, о. 3, поз. 126 |  |  | 30 | 0 |  | 0 | 30 | 0 | 1 | 1 | 1 | 1 | 1 | 1 |  | 134 | 55 |  |  |  | 1566 | 0 | 0 | [5 empty] | 0 | Поправка: Гл.12.Прил.8.п.8. 5_12.00.01.11.003 Наименование: При наличии усложненных условий производства работ (стесненность, сложность складирования и транспортной логистики, наличие в зоне производства работ действующего технологического оборудования или движения технологического транспорта и т.п.) для объектов, расположенных за пределами территории круговой магистральной системы улиц "Садовое кольцо" и за пределами Третьего транспортного кольца города Москвы пунктов "а" и "б", но в пределах Московской кольцевой автомобильной дороги | 0 | 19.09 | 810.23 | 0 | 0 | 0 | 0 | 0 | 0 | 0 | 0 | 0 | [13 empty] | 0 | 0 | 1 | 1 |  |  |  | 1010 | шт. | шт. | 1 | [6 empty] | 444892568 | 30 | Строительные работы | 0 |  | 1 | 30 | ТСН-2001.3-27. Автомобильные дороги | ТСН-2001.3-27-1 |  | Поправка: Гл.12.Прил.8.п.8. 5_12.00.01.11.003 |  | 0 | 810.23 | 810.23 | 0 | 0 | 0 | 0 | 0 | [18 empty] | 0 | 0 | 0 |  |  |  |  | 134 | 55 |  |  |  |  | 1 |  | 2012734901 | 2 | 1 | -2 | 0 | 0 | 0 | 19.09 | 19.09 | 0 | 0 |  | 0 | 3 | 0 |  | 0 | 1 | 0 | 0 | 0 | 0 |  |  |  | 0 | 0
18 | 1 | 8 |  | 1,1 | 1.7-3-126 | Круг (диск) алмазный отрезной, для резки бетона и кирпича, диаметр 350 мм | шт. | 0.023556 | 0.2 | 0.2 |  |  |  | 85.71 | 85.71 | 0 | 0 | 0 | 0 | 0 | 0 | 0 | 0 | 0 |  | 450743992 | 810.23 | 810.23 | 0 | 0 | 0 | 0 | 0 | 0 | 0 | 810.23 | 810.23 | 0 | 0 | 0 | 0 | 0 | 0 | 0 | 134 | 55 | 1 | 1 |  |  | 1 | 1 | 1 | 4.49 |  |  |  |  | 3 | 1 | ТСН-2001.1 Доп. 79, Р. 7, о. 3, поз. 126 |  |  | 30 | 0 | 1.7-3-126 | 1 | 30 | 0 | 1 | 1 | 1 | 1 | 1 | 1 |  | 134 | 55 |  |  |  | 1566 | 0 | 0 | [5 empty] | 0 | Поправка: Гл.12.Прил.8.п.8. 5_12.00.01.11.003 Наименование: При наличии усложненных условий производства работ (стесненность, сложность складирования и транспортной логистики, наличие в зоне производства работ действующего технологического оборудования или движения технологического транспорта и т.п.) для объектов, расположенных за пределами территории круговой магистральной системы улиц "Садовое кольцо" и за пределами Третьего транспортного кольца города Москвы пунктов "а" и "б", но в пределах Московской кольцевой автомобильной дороги | 0 | 85.71 | 3637.93 | 0 | 0 | 0 | 0 | 0 | 0 | 0 | 0 | 0 | [13 empty] | 0 | 0 | 1 | 1 |  |  |  | 1010 | шт. | шт. | 1 | [6 empty] | 444892568 | 30 | Строительные работы | 0 |  | 1 | 30 | ТСН-2001.3-27. Автомобильные дороги | ТСН-2001.3-27-1 |  | Поправка: Гл.12.Прил.8.п.8. 5_12.00.01.11.003 |  | 0 | 810.23 | 810.23 | 0 | 0 | 0 | 0 | 0 | [18 empty] | 0 | 0 | 0 |  |  |  |  | 134 | 55 |  |  |  |  | 1 |  | 2012734901 | 2 | 1 | 2 | 0 | 0 | 0 | 85.71 | 85.71 | 0 | 0 |  | 0 | 3 | 0 |  | 0 | 1 | 0 | 0 | 0 | 0 |  |  |  | 0 | 0
17 | 1 | 13 | 13 | 2 | 6.68-51-4 | Разборка покрытий и оснований асфальтобетонных | 100 м3 конструкций | 0.0013889 | 0 | 0.0013889 |  |  |  | 5.8 | 0 | 3.1 | 0.8 | 2.7 | 0 | 0.24793 | 0 | 0 | 3.57 | 1.89 |  | 450743994 | 3986.411 | 0 | 2129.666 | 552.321 | 1856.745 | 0 | 170.5 | 0 | 0 | 3624.01 | 0 | 1936.06 | 502.11 | 1687.95 | 0 | 155 | 0 | 0 | 102 | 54 | 1.047 | 1 |  |  | 1 | 1 | 1 | 1 |  |  |  |  | 0 | 1 | ТСН-2001.6 Доп. 77, Сб. 68, т. 51, поз. 4 |  |  | 107 | 0 | 6.68-51-4 | 1 | 60 | 0 | 1 | 1 | 1 | 1 | 1 | 1 |  | 102 | 54 |  |  |  | 1566 | 0 | 0 | [5 empty] | 0 | Поправка: Гл.12.Прил.8.п.8. 5_12.00.01.11.003 Наименование: При наличии усложненных условий производства работ (стесненность, сложность складирования и транспортной логистики, наличие в зоне производства работ действующего технологического оборудования или движения технологического транспорта и т.п.) для объектов, расположенных за пределами территории круговой магистральной системы улиц "Садовое кольцо" и за пределами Третьего транспортного кольца города Москвы пунктов "а" и "б", но в пределах Московской кольцевой автомобильной дороги | 0 | 5.8 | 0 | 2229.76 | 578.28 | 1944.01 | 0 | 178.5135 | 0 | 0 | 592.6 | 313.73 |  | 3 |  | *1 | *1,1 | *1,1 | *1,1 |  | *1,1 | *1,1 |  |  |  | 0 | 0 | 1 | 1 |  |  |  | 1007 | 100 м3 конструкций | 100 м3 конструкций | 100 | [6 empty] | 444892646 | 60 | Ремонтно-строительные работы | 0 |  | 1 | 107 | ТСН-2001.6-68. Благоустройство | ТСН-2001.6-68-1 |  | Поправка: Гл.12.Прил.8.п.8. 5_12.00.01.11.003 |  | 0 | 3624.01 | 0 | 1936.06 | 502.11 | 1687.95 | 155 | 0 | 0 | [17 empty] | 0 | 0 | 0 |  |  |  |  | 102 | 54 |  |  |  |  | 1 |  | 948769883 | 2 | 1 | 2 | 0 | 0 | 0 | 11.26 | 11.26 | 0 | 0 |  | 0 | 3 | 0 |  | 0 | 1 | 0 | 0 | 0 | 0 |  |  |  | 0 | 0
17 | 1 | 18 | 18 | 2 | 6.68-51-4 | Разборка покрытий и оснований асфальтобетонных | 100 м3 конструкций | 0.0013889 | 0 | 0.0013889 |  |  |  | 230.97 | 0 | 75.02 | 46.21 | 155.95 | 0 | 0.24793 | 0 | 0 | 206.2 | 109.17 |  | 450743992 | 3986.411 | 0 | 2129.666 | 552.321 | 1856.745 | 0 | 170.5 | 0 | 0 | 3624.01 | 0 | 1936.06 | 502.11 | 1687.95 | 0 | 155 | 0 | 0 | 102 | 54 | 1.047 | 1 |  |  | 1 | 57.76 | 24.2 | 1 |  |  |  |  | 0 | 1 | ТСН-2001.6 Доп. 77, Сб. 68, т. 51, поз. 4 |  |  | 107 | 0 | 6.68-51-4 | 1 | 60 | 0 | 57.76 | 1 | 1 | 1 | 1 | 1 |  | 102 | 54 |  |  |  | 1566 | 0 | 0 | [5 empty] | 0 | Поправка: Гл.12.Прил.8.п.8. 5_12.00.01.11.003 Наименование: При наличии усложненных условий производства работ (стесненность, сложность складирования и транспортной логистики, наличие в зоне производства работ действующего технологического оборудования или движения технологического транспорта и т.п.) для объектов, расположенных за пределами территории круговой магистральной системы улиц "Садовое кольцо" и за пределами Третьего транспортного кольца города Москвы пунктов "а" и "б", но в пределах Московской кольцевой автомобильной дороги | 0 | 230.97 | 0 | 53960.19 | 33401.45 | 112286.02 | 0 | 178.5135 | 0 | 0 | 34228.55 | 18121 |  | 4 |  | *1 | *1,1 | *1,1 | *1,1 |  | *1,1 | *1,1 |  |  |  | 0 | 0 | 1 | 1 |  |  |  | 1007 | 100 м3 конструкций | 100 м3 конструкций | 100 | [6 empty] | 444892646 | 60 | Ремонтно-строительные работы | 0 |  | 1 | 107 | ТСН-2001.6-68. Благоустройство | ТСН-2001.6-68-1 |  | Поправка: Гл.12.Прил.8.п.8. 5_12.00.01.11.003 |  | 0 | 3624.01 | 0 | 1936.06 | 502.11 | 1687.95 | 155 | 0 | 0 | [17 empty] | 0 | 0 | 0 |  |  |  |  | 102 | 54 |  |  |  |  | 1 |  | 948769883 | 2 | 1 | 2 | 0 | 0 | 0 | 546.34 | 546.34 | 0 | 0 |  | 0 | 3 | 0 |  | 0 | 1 | 0 | 0 | 0 | 0 |  |  |  | 0 | 0
17 | 1 | 23 | 23 | 3 | 6.68-51-4 | Разборка покрытий и оснований асфальтобетонных | 100 м3 конструкций | 0.0045139 | 0 | 0.0045139 |  |  |  | 18.83 | 0 | 10.06 | 2.61 | 8.77 | 0 | 0.80578 | 0 | 0 | 11.61 | 6.15 |  | 450743994 | 3986.411 | 0 | 2129.666 | 552.321 | 1856.745 | 0 | 170.5 | 0 | 0 | 3624.01 | 0 | 1936.06 | 502.11 | 1687.95 | 0 | 155 | 0 | 0 | 102 | 54 | 1.047 | 1 |  |  | 1 | 1 | 1 | 1 |  |  |  |  | 0 | 1 | ТСН-2001.6 Доп. 77, Сб. 68, т. 51, поз. 4 |  |  | 107 | 0 | 6.68-51-4 | 1 | 60 | 0 | 1 | 1 | 1 | 1 | 1 | 1 |  | 102 | 54 |  |  |  | 1566 | 0 | 0 | [5 empty] | 0 | Поправка: Гл.12.Прил.8.п.8. 5_12.00.01.11.003 Наименование: При наличии усложненных условий производства работ (стесненность, сложность складирования и транспортной логистики, наличие в зоне производства работ действующего технологического оборудования или движения технологического транспорта и т.п.) для объектов, расположенных за пределами территории круговой магистральной системы улиц "Садовое кольцо" и за пределами Третьего транспортного кольца города Москвы пунктов "а" и "б", но в пределах Московской кольцевой автомобильной дороги | 0 | 18.83 | 0 | 2229.76 | 578.28 | 1944.01 | 0 | 178.5135 | 0 | 0 | 598.79 | 317.01 |  | 5 |  | *1 | *1,1 | *1,1 | *1,1 |  | *1,1 | *1,1 |  |  |  | 0 | 0 | 1 | 1 |  |  |  | 1007 | 100 м3 конструкций | 100 м3 конструкций | 100 | [6 empty] | 444892646 | 60 | Ремонтно-строительные работы | 0 |  | 1 | 107 | ТСН-2001.6-68. Благоустройство | ТСН-2001.6-68-1 |  | Поправка: Гл.12.Прил.8.п.8. 5_12.00.01.11.003 |  | 0 | 3624.01 | 0 | 1936.06 | 502.11 | 1687.95 | 155 | 0 | 0 | [17 empty] | 0 | 0 | 0 |  |  |  |  | 102 | 54 |  |  |  |  | 1 |  | 948769883 | 2 | 1 | 2 | 0 | 0 | 0 | 36.59 | 36.59 | 0 | 0 |  | 0 | 3 | 0 |  | 0 | 1 | 0 | 0 | 0 | 0 |  |  |  | 0 | 0
17 | 1 | 28 | 28 | 3 | 6.68-51-4 | Разборка покрытий и оснований асфальтобетонных | 100 м3 конструкций | 0.0045139 | 0 | 0.0045139 |  |  |  | 750.01 | 0 | 243.45 | 150.75 | 506.56 | 0 | 0.80578 | 0 | 0 | 670.46 | 354.95 |  | 450743992 | 3986.411 | 0 | 2129.666 | 552.321 | 1856.745 | 0 | 170.5 | 0 | 0 | 3624.01 | 0 | 1936.06 | 502.11 | 1687.95 | 0 | 155 | 0 | 0 | 102 | 54 | 1.047 | 1 |  |  | 1 | 57.76 | 24.2 | 1 |  |  |  |  | 0 | 1 | ТСН-2001.6 Доп. 77, Сб. 68, т. 51, поз. 4 |  |  | 107 | 0 | 6.68-51-4 | 1 | 60 | 0 | 57.76 | 1 | 1 | 1 | 1 | 1 |  | 102 | 54 |  |  |  | 1566 | 0 | 0 | [5 empty] | 0 | Поправка: Гл.12.Прил.8.п.8. 5_12.00.01.11.003 Наименование: При наличии усложненных условий производства работ (стесненность, сложность складирования и транспортной логистики, наличие в зоне производства работ действующего технологического оборудования или движения технологического транспорта и т.п.) для объектов, расположенных за пределами территории круговой магистральной системы улиц "Садовое кольцо" и за пределами Третьего транспортного кольца города Москвы пунктов "а" и "б", но в пределах Московской кольцевой автомобильной дороги | 0 | 750.01 | 0 | 53960.19 | 33401.45 | 112286.02 | 0 | 178.5135 | 0 | 0 | 34586.17 | 18310.33 |  | 6 |  | *1 | *1,1 | *1,1 | *1,1 |  | *1,1 | *1,1 |  |  |  | 0 | 0 | 1 | 1 |  |  |  | 1007 | 100 м3 конструкций | 100 м3 конструкций | 100 | [6 empty] | 444892646 | 60 | Ремонтно-строительные работы | 0 |  | 1 | 107 | ТСН-2001.6-68. Благоустройство | ТСН-2001.6-68-1 |  | Поправка: Гл.12.Прил.8.п.8. 5_12.00.01.11.003 |  | 0 | 3624.01 | 0 | 1936.06 | 502.11 | 1687.95 | 155 | 0 | 0 | [17 empty] | 0 | 0 | 0 |  |  |  |  | 102 | 54 |  |  |  |  | 1 |  | 948769883 | 2 | 1 | 2 | 0 | 0 | 0 | 1775.42 | 1775.42 | 0 | 0 |  | 0 | 3 | 0 |  | 0 | 1 | 0 | 0 | 0 | 0 |  |  |  | 0 | 0
17 | 1 | 29 | 29 | 4 | 6.68-15-1 | Разбивка железобетонных фундаментов экскаватором, оборудованным шар-бабой | 1 м3 | 0.59027 | 0 | 0.59027 |  |  |  | 398.79 | 0 | 398.79 | 19.67 | 0 | 0 | 0 | 0 | 0 | 20.06 | 10.62 |  | 450743994 | 645.271 | 0 | 645.271 | 31.823 | 0 | 0 | 0 | 0 | 0 | 586.61 | 0 | 586.61 | 28.93 | 0 | 0 | 0 | 0 | 0 | 102 | 54 | 1.047 | 1 |  |  | 1 | 1 | 1 | 1 |  |  |  |  | 0 | 1 | ТСН-2001.6 Доп. 82, Сб. 68, т. 15, поз. 1 |  |  | 107 | 0 | 6.68-15-1 | 1 | 60 | 0 | 1 | 1 | 1 | 1 | 1 | 1 |  | 102 | 54 |  |  |  | 1566 | 0 | 0 | [5 empty] | 0 | Поправка: Гл.12.Прил.8.п.8. 5_12.00.01.11.003 Наименование: При наличии усложненных условий производства работ (стесненность, сложность складирования и транспортной логистики, наличие в зоне производства работ действующего технологического оборудования или движения технологического транспорта и т.п.) для объектов, расположенных за пределами территории круговой магистральной системы улиц "Садовое кольцо" и за пределами Третьего транспортного кольца города Москвы пунктов "а" и "б", но в пределах Московской кольцевой автомобильной дороги | 0 | 398.79 | 0 | 675.6 | 33.32 | 0 | 0 | 0 | 0 | 0 | 33.99 | 17.99 |  | 7 |  | *1 | *1,1 | *1,1 | *1,1 |  | *1,1 | *1,1 |  |  |  | 0 | 0 | 1 | 1 |  |  |  | 1013 | 1 м3 | 1 м3 | 1 | [6 empty] | 444892646 | 60 | Ремонтно-строительные работы | 0 |  | 1 | 107 | ТСН-2001.6-68. Благоустройство | ТСН-2001.6-68-1 |  | Поправка: Гл.12.Прил.8.п.8. 5_12.00.01.11.003 |  | 0 | 586.61 | 0 | 586.61 | 28.93 | 0 | 0 | 0 | 0 | [17 empty] | 0 | 0 | 0 |  |  |  |  | 102 | 54 |  |  |  |  | 1 |  | 2146453129 | 2 | 1 | 2 | 0 | 0 | 0 | 429.47 | 429.47 | 0 | 0 |  | 0 | 3 | 0 |  | 0 | 1 | 0 | 0 | 0 | 0 |  |  |  | 0 | 0
17 | 1 | 30 | 30 | 4 | 6.68-15-1 | Разбивка железобетонных фундаментов экскаватором, оборудованным шар-бабой | 1 м3 | 0.59027 | 0 | 0.59027 |  |  |  | 4617.99 | 0 | 4617.99 | 1136.14 | 0 | 0 | 0 | 0 | 0 | 1158.86 | 613.52 |  | 450743992 | 645.271 | 0 | 645.271 | 31.823 | 0 | 0 | 0 | 0 | 0 | 586.61 | 0 | 586.61 | 28.93 | 0 | 0 | 0 | 0 | 0 | 102 | 54 | 1.047 | 1 |  |  | 1 | 57.76 | 11.58 | 1 |  |  |  |  | 0 | 1 | ТСН-2001.6 Доп. 82, Сб. 68, т. 15, поз. 1 |  |  | 107 | 0 | 6.68-15-1 | 1 | 60 | 0 | 57.76 | 1 | 1 | 1 | 1 | 1 |  | 102 | 54 |  |  |  | 1566 | 0 | 0 | [5 empty] | 0 | Поправка: Гл.12.Прил.8.п.8. 5_12.00.01.11.003 Наименование: При наличии усложненных условий производства работ (стесненность, сложность складирования и транспортной логистики, наличие в зоне производства работ действующего технологического оборудования или движения технологического транспорта и т.п.) для объектов, расположенных за пределами территории круговой магистральной системы улиц "Садовое кольцо" и за пределами Третьего транспортного кольца города Москвы пунктов "а" и "б", но в пределах Московской кольцевой автомобильной дороги | 0 | 4617.99 | 0 | 7823.45 | 1924.56 | 0 | 0 | 0 | 0 | 0 | 1963.05 | 1039.26 |  | 8 |  | *1 | *1,1 | *1,1 | *1,1 |  | *1,1 | *1,1 |  |  |  | 0 | 0 | 1 | 1 |  |  |  | 1013 | 1 м3 | 1 м3 | 1 | [6 empty] | 444892646 | 60 | Ремонтно-строительные работы | 0 |  | 1 | 107 | ТСН-2001.6-68. Благоустройство | ТСН-2001.6-68-1 |  | Поправка: Гл.12.Прил.8.п.8. 5_12.00.01.11.003 |  | 0 | 586.61 | 0 | 586.61 | 28.93 | 0 | 0 | 0 | 0 | [17 empty] | 0 | 0 | 0 |  |  |  |  | 102 | 54 |  |  |  |  | 1 |  | 2146453129 | 2 | 1 | 2 | 0 | 0 | 0 | 6390.37 | 6390.37 | 0 | 0 |  | 0 | 3 | 0 |  | 0 | 1 | 0 | 0 | 0 | 0 |  |  |  | 0 | 0
17 | 1 | 31 | 31 | 5 | 6.69-19-1 | Погрузка и выгрузка вручную строительного мусора на транспортные средства | 1 Т | 2.7153 | 0 | 2.7153 |  |  |  | 30.08 | 0 | 0 | 0 | 30.08 | 0 | 3.1897 | 0 | 0 | 27.67 | 13.24 |  | 450743994 | 10.582 | 0 | 0 | 0 | 10.582 | 0 | 1.122 | 0 | 0 | 9.62 | 0 | 0 | 0 | 9.62 | 0 | 1.02 | 0 | 0 | 92 | 44 | 1.047 | 1.002 |  |  | 1 | 1 | 1 | 1 |  |  |  |  | 0 | 1 | ТСН-2001.6. Доп. 1-42. Сб. 69, т. 19, поз. 1 |  |  | 108 | 0 | 6.69-19-1 | 1 | 60 | 0 | 1 | 1 | 1 | 1 | 1 | 1 |  | 92 | 44 |  |  |  | 1566 | 0 | 0 | [5 empty] | 0 | Поправка: Гл.12.Прил.8.п.8. 5_12.00.01.11.003 Наименование: При наличии усложненных условий производства работ (стесненность, сложность складирования и транспортной логистики, наличие в зоне производства работ действующего технологического оборудования или движения технологического транспорта и т.п.) для объектов, расположенных за пределами территории круговой магистральной системы улиц "Садовое кольцо" и за пределами Третьего транспортного кольца города Москвы пунктов "а" и "б", но в пределах Московской кольцевой автомобильной дороги | 0 | 30.08 | 0 | 0 | 0 | 11.08 | 0 | 1.1747 | 0 | 0 | 27.67 | 13.24 |  | 9 |  | *1 | *1,1 | *1,1 | *1,1 |  | *1,1 | *1,1 |  |  |  | 0 | 0 | 1 | 1 |  |  |  | 1013 | 1 Т | 1 Т | 1 | [6 empty] | 444892657 | 60 | Ремонтно-строительные работы | 0 |  | 1 | 108 | ТСН-2001.6-69. Прочие ремонтно-строительные работы | ТСН-2001.6-69-1 |  | Поправка: Гл.12.Прил.8.п.8. 5_12.00.01.11.003 |  | 0 | 9.62 | 0 | 0 | 0 | 9.62 | 1.02 | 0 | 0 | [17 empty] | 0 | 0 | 0 |  |  |  |  | 92 | 44 |  |  |  |  | 1 |  | 1276879773 | 2 | 1 | 2 | 0 | 0 | 0 | 70.99 | 70.99 | 0 | 0 |  | 0 | 3 | 0 |  | 0 | 1 | 0 | 0 | 0 | 0 |  |  |  | 0 | 0
17 | 1 | 32 | 32 | 5 | 6.69-19-1 | Погрузка и выгрузка вручную строительного мусора на транспортные средства | 1 Т | 2.7153 | 0 | 2.7153 |  |  |  | 1737.42 | 0 | 0 | 0 | 1737.42 | 0 | 3.1897 | 0 | 0 | 1598.43 | 764.46 |  | 450743992 | 10.582 | 0 | 0 | 0 | 10.582 | 0 | 1.122 | 0 | 0 | 9.62 | 0 | 0 | 0 | 9.62 | 0 | 1.02 | 0 | 0 | 92 | 44 | 1.047 | 1.002 |  |  | 1 | 57.76 | 1 | 1 |  |  |  |  | 0 | 1 | ТСН-2001.6. Доп. 1-42. Сб. 69, т. 19, поз. 1 |  |  | 108 | 0 | 6.69-19-1 | 1 | 60 | 0 | 57.76 | 1 | 1 | 1 | 1 | 1 |  | 92 | 44 |  |  |  | 1566 | 0 | 0 | [5 empty] | 0 | Поправка: Гл.12.Прил.8.п.8. 5_12.00.01.11.003 Наименование: При наличии усложненных условий производства работ (стесненность, сложность складирования и транспортной логистики, наличие в зоне производства работ действующего технологического оборудования или движения технологического транспорта и т.п.) для объектов, расположенных за пределами территории круговой магистральной системы улиц "Садовое кольцо" и за пределами Третьего транспортного кольца города Москвы пунктов "а" и "б", но в пределах Московской кольцевой автомобильной дороги | 0 | 1737.42 | 0 | 0 | 0 | 639.98 | 0 | 1.1747 | 0 | 0 | 1598.43 | 764.46 |  | 10 |  | *1 | *1,1 | *1,1 | *1,1 |  | *1,1 | *1,1 |  |  |  | 0 | 0 | 1 | 1 |  |  |  | 1013 | 1 Т | 1 Т | 1 | [6 empty] | 444892657 | 60 | Ремонтно-строительные работы | 0 |  | 1 | 108 | ТСН-2001.6-69. Прочие ремонтно-строительные работы | ТСН-2001.6-69-1 |  | Поправка: Гл.12.Прил.8.п.8. 5_12.00.01.11.003 |  | 0 | 9.62 | 0 | 0 | 0 | 9.62 | 1.02 | 0 | 0 | [17 empty] | 0 | 0 | 0 |  |  |  |  | 92 | 44 |  |  |  |  | 1 |  | 1276879773 | 2 | 1 | 2 | 0 | 0 | 0 | 4100.31 | 4100.31 | 0 | 0 |  | 0 | 3 | 0 |  | 0 | 1 | 0 | 0 | 0 | 0 |  |  |  | 0 | 0
19 | 1 |  |  |  |  | Тротуар | [19 empty] | 1 | [186 empty] | 0
17 | 1 | 36 | 36 |  | 3.27-127-1 | Нарезка швов глубиной 100 мм в асфальтобетоне с помощью нарезчика швов с ДВС | 100 м шва | 0.06478 | 0 | 0.06478 |  |  |  | 4.4 | 0.03 | 1.01 | 0 | 3.36 | 0 | 0.29246 | 0 | 0 | 4.5 | 1.85 |  | -1 | 64.737 | 0.42 | 14.828 | 0 | 49.489 | 0 | 4.312 | 0 | 0 | 58.89 | 0.42 | 13.48 | 0 | 44.99 | 0 | 3.92 | 0 | 0 | 134 | 55 | 1.047 | 1 |  |  | 1 | 1 | 1 | 1 |  |  |  |  | 0 | 1 | ТСН-2001.3 Доп. 68, Сб. 27, т. 127, поз. 1 |  |  | 30 | 0 | 3.27-127-1 | 1 | 30 | 0 | 1 | 1 | 1 | 1 | 1 | 1 |  | 134 | 55 |  |  |  | 1566 | 0 | 0 | [5 empty] | 0 | Поправка: Гл.12.Прил.8.п.8. 5_12.00.01.11.003 Наименование: При наличии усложненных условий производства работ (стесненность, сложность складирования и транспортной логистики, наличие в зоне производства работ действующего технологического оборудования или движения технологического транспорта и т.п.) для объектов, расположенных за пределами территории круговой магистральной системы улиц "Садовое кольцо" и за пределами Третьего транспортного кольца города Москвы пунктов "а" и "б", но в пределах Московской кольцевой автомобильной дороги | 0 | 4.4 | 0.42 | 15.52 | 0 | 51.81 | 0 | 4.5147 | 0 | 0 | 4.5 | 1.85 |  | 11 |  | *1 | *1,1 | *1,1 | *1,1 |  | *1,1 | *1,1 |  |  |  | 0 | 0 | 1 | 1 |  |  |  | 1013 | 100 м шва | 100 м шва | 1 | [6 empty] | 444892568 | 30 | Строительные работы | 0 |  | 1 | 30 | ТСН-2001.3-27. Автомобильные дороги | ТСН-2001.3-27-1 |  | Поправка: Гл.12.Прил.8.п.8. 5_12.00.01.11.003 |  | 1024 | 58.89 | 0.42 | 13.48 | 0 | 44.99 | 3.92 | 0 | 0 | [17 empty] | 0 | 0 | 0 |  |  |  |  | 134 | 55 |  |  |  |  | 1 |  | 452181575 | 2 | 1 | 2 | 0 | 0 | 0 | 10.75 | 10.75 | 0 | 0 |  | 0 | 3 | 0 |  | 0 | 1 | 0 | 0 | 0 | 0 |  |  |  | 0 | 0
17 | 1 | 40 | 40 |  | 3.27-127-1 | Нарезка швов глубиной 100 мм в асфальтобетоне с помощью нарезчика швов с ДВС | 100 м шва | 0.06478 | 0 | 0.06478 |  |  |  | 204.45 | 0.23 | 10.15 | 0 | 194.07 | 0 | 0.29246 | 0 | 0 | 260.05 | 106.74 |  | -1 | 64.737 | 0.42 | 14.828 | 0 | 49.489 | 0 | 4.312 | 0 | 0 | 58.89 | 0.42 | 13.48 | 0 | 44.99 | 0 | 3.92 | 0 | 0 | 134 | 55 | 1.047 | 1 |  |  | 1 | 57.76 | 10.05 | 7.79 |  |  |  |  | 0 | 1 | ТСН-2001.3 Доп. 68, Сб. 27, т. 127, поз. 1 |  |  | 30 | 0 | 3.27-127-1 | 1 | 30 | 0 | 57.76 | 1 | 1 | 1 | 1 | 1 |  | 134 | 55 |  |  |  | 1566 | 0 | 0 | [5 empty] | 0 | Поправка: Гл.12.Прил.8.п.8. 5_12.00.01.11.003 Наименование: При наличии усложненных условий производства работ (стесненность, сложность складирования и транспортной логистики, наличие в зоне производства работ действующего технологического оборудования или движения технологического транспорта и т.п.) для объектов, расположенных за пределами территории круговой магистральной системы улиц "Садовое кольцо" и за пределами Третьего транспортного кольца города Москвы пунктов "а" и "б", но в пределах Московской кольцевой автомобильной дороги | 0 | 204.45 | 3.27 | 155.98 | 0 | 2992.55 | 0 | 4.5147 | 0 | 0 | 260.05 | 106.74 |  | 12 |  | *1 | *1,1 | *1,1 | *1,1 |  | *1,1 | *1,1 |  |  |  | 0 | 0 | 1 | 1 |  |  |  | 1013 | 100 м шва | 100 м шва | 1 | [6 empty] | 444892568 | 30 | Строительные работы | 0 |  | 1 | 30 | ТСН-2001.3-27. Автомобильные дороги | ТСН-2001.3-27-1 |  | Поправка: Гл.12.Прил.8.п.8. 5_12.00.01.11.003 |  | 1024 | 58.89 | 0.42 | 13.48 | 0 | 44.99 | 3.92 | 0 | 0 | [17 empty] | 0 | 0 | 0 |  |  |  |  | 134 | 55 |  |  |  |  | 1 |  | 452181575 | 2 | 1 | 2 | 0 | 0 | 0 | 571.24 | 571.24 | 0 | 0 |  | 0 | 3 | 0 |  | 0 | 1 | 0 | 0 | 0 | 0 |  |  |  | 0 | 0
18 | 1 | 36 |  |  | 1.7-3-126 | Круг (диск) алмазный отрезной, для резки бетона и кирпича, диаметр 350 мм | шт. | 0.012956 | 0.2 | 0.2 |  |  |  | 10.5 | 10.5 | 0 | 0 | 0 | 0 | 0 | 0 | 0 | 0 | 0 |  | -1 | 810.23 | 810.23 | 0 | 0 | 0 | 0 | 0 | 0 | 0 | 810.23 | 810.23 | 0 | 0 | 0 | 0 | 0 | 0 | 0 | 134 | 55 | 1 | 1 |  |  | 1 | 1 | 1 | 1 |  |  |  |  | 3 | 1 | ТСН-2001.1 Доп. 79, Р. 7, о. 3, поз. 126 |  |  | 30 | 0 |  | 0 | 30 | 0 | 1 | 1 | 1 | 1 | 1 | 1 |  | 134 | 55 |  |  |  | 1566 | 0 | 0 | [5 empty] | 0 | Поправка: Гл.12.Прил.8.п.8. 5_12.00.01.11.003 Наименование: При наличии усложненных условий производства работ (стесненность, сложность складирования и транспортной логистики, наличие в зоне производства работ действующего технологического оборудования или движения технологического транспорта и т.п.) для объектов, расположенных за пределами территории круговой магистральной системы улиц "Садовое кольцо" и за пределами Третьего транспортного кольца города Москвы пунктов "а" и "б", но в пределах Московской кольцевой автомобильной дороги | 0 | 10.5 | 810.23 | 0 | 0 | 0 | 0 | 0 | 0 | 0 | 0 | 0 | [13 empty] | 0 | 0 | 1 | 1 |  |  |  | 1010 | шт. | шт. | 1 | [6 empty] | 444892568 | 30 | Строительные работы | 0 |  | 1 | 30 | ТСН-2001.3-27. Автомобильные дороги | ТСН-2001.3-27-1 |  | Поправка: Гл.12.Прил.8.п.8. 5_12.00.01.11.003 |  | 1024 | 810.23 | 810.23 | 0 | 0 | 0 | 0 | 0 | [18 empty] | 0 | 0 | 0 |  |  |  |  | 134 | 55 |  |  |  |  | 1 |  | 2012734901 | 2 | 1 | -2 | 0 | 0 | 0 | 10.5 | 10.5 | 0 | 0 |  | 0 | 3 | 0 |  | 0 | 1 | 0 | 0 | 0 | 0 |  |  | *1 | 0 | 0
18 | 1 | 40 |  |  | 1.7-3-126 | Круг (диск) алмазный отрезной, для резки бетона и кирпича, диаметр 350 мм | шт. | 0.012956 | 0.2 | 0.2 |  |  |  | 47.15 | 47.15 | 0 | 0 | 0 | 0 | 0 | 0 | 0 | 0 | 0 |  | -1 | 810.23 | 810.23 | 0 | 0 | 0 | 0 | 0 | 0 | 0 | 810.23 | 810.23 | 0 | 0 | 0 | 0 | 0 | 0 | 0 | 134 | 55 | 1 | 1 |  |  | 1 | 1 | 1 | 4.49 |  |  |  |  | 3 | 1 | ТСН-2001.1 Доп. 79, Р. 7, о. 3, поз. 126 |  |  | 30 | 0 | 1.7-3-126 | 1 | 30 | 0 | 1 | 1 | 1 | 1 | 1 | 1 |  | 134 | 55 |  |  |  | 1566 | 0 | 0 | [5 empty] | 0 | Поправка: Гл.12.Прил.8.п.8. 5_12.00.01.11.003 Наименование: При наличии усложненных условий производства работ (стесненность, сложность складирования и транспортной логистики, наличие в зоне производства работ действующего технологического оборудования или движения технологического транспорта и т.п.) для объектов, расположенных за пределами территории круговой магистральной системы улиц "Садовое кольцо" и за пределами Третьего транспортного кольца города Москвы пунктов "а" и "б", но в пределах Московской кольцевой автомобильной дороги | 0 | 47.15 | 3637.93 | 0 | 0 | 0 | 0 | 0 | 0 | 0 | 0 | 0 | [13 empty] | 0 | 0 | 1 | 1 |  |  |  | 1010 | шт. | шт. | 1 | [6 empty] | 444892568 | 30 | Строительные работы | 0 |  | 1 | 30 | ТСН-2001.3-27. Автомобильные дороги | ТСН-2001.3-27-1 |  | Поправка: Гл.12.Прил.8.п.8. 5_12.00.01.11.003 |  | 1024 | 810.23 | 810.23 | 0 | 0 | 0 | 0 | 0 | [18 empty] | 0 | 0 | 0 |  |  |  |  | 134 | 55 |  |  |  |  | 1 |  | 2012734901 | 2 | 1 | 2 | 0 | 0 | 0 | 47.15 | 47.15 | 0 | 0 |  | 0 | 3 | 0 |  | 0 | 1 | 0 | 0 | 0 | 0 |  |  | *1 | 0 | 0
17 | 1 | 45 | 45 |  | 6.68-51-4 | Разборка покрытий и оснований асфальтобетонных | 100 м3 конструкций | 0.0013753 | 0 | 0.0013753 |  |  |  | 5.74 | 0 | 3.07 | 0.8 | 2.67 | 0 | 0.24551 | 0 | 0 | 3.54 | 1.87 |  | -1 | 3986.411 | 0 | 2129.666 | 552.321 | 1856.745 | 0 | 170.5 | 0 | 0 | 3624.01 | 0 | 1936.06 | 502.11 | 1687.95 | 0 | 155 | 0 | 0 | 102 | 54 | 1.047 | 1 |  |  | 1 | 1 | 1 | 1 |  |  |  |  | 0 | 1 | ТСН-2001.6 Доп. 77, Сб. 68, т. 51, поз. 4 |  |  | 107 | 0 | 6.68-51-4 | 1 | 60 | 0 | 1 | 1 | 1 | 1 | 1 | 1 |  | 102 | 54 |  |  |  | 1566 | 0 | 0 | [5 empty] | 0 | Поправка: Гл.12.Прил.8.п.8. 5_12.00.01.11.003 Наименование: При наличии усложненных условий производства работ (стесненность, сложность складирования и транспортной логистики, наличие в зоне производства работ действующего технологического оборудования или движения технологического транспорта и т.п.) для объектов, расположенных за пределами территории круговой магистральной системы улиц "Садовое кольцо" и за пределами Третьего транспортного кольца города Москвы пунктов "а" и "б", но в пределах Московской кольцевой автомобильной дороги | 0 | 5.74 | 0 | 2229.76 | 578.28 | 1944.01 | 0 | 178.5135 | 0 | 0 | 592.57 | 313.71 |  | 13 |  | *1 | *1,1 | *1,1 | *1,1 |  | *1,1 | *1,1 |  |  |  | 0 | 0 | 1 | 1 |  |  |  | 1007 | 100 м3 конструкций | 100 м3 конструкций | 100 | [6 empty] | 444892646 | 60 | Ремонтно-строительные работы | 0 |  | 1 | 107 | ТСН-2001.6-68. Благоустройство | ТСН-2001.6-68-1 |  | Поправка: Гл.12.Прил.8.п.8. 5_12.00.01.11.003 |  | 1024 | 3624.01 | 0 | 1936.06 | 502.11 | 1687.95 | 155 | 0 | 0 | [17 empty] | 0 | 0 | 0 |  |  |  |  | 102 | 54 |  |  |  |  | 1 |  | 948769883 | 2 | 1 | 2 | 0 | 0 | 0 | 11.15 | 11.15 | 0 | 0 |  | 0 | 3 | 0 |  | 0 | 1 | 0 | 0 | 0 | 0 |  |  |  | 0 | 0
17 | 1 | 50 | 50 |  | 6.68-51-4 | Разборка покрытий и оснований асфальтобетонных | 100 м3 конструкций | 0.0013753 | 0 | 0.0013753 |  |  |  | 228.51 | 0 | 74.29 | 46.21 | 154.22 | 0 | 0.24551 | 0 | 0 | 204.44 | 108.23 |  | -1 | 3986.411 | 0 | 2129.666 | 552.321 | 1856.745 | 0 | 170.5 | 0 | 0 | 3624.01 | 0 | 1936.06 | 502.11 | 1687.95 | 0 | 155 | 0 | 0 | 102 | 54 | 1.047 | 1 |  |  | 1 | 57.76 | 24.2 | 1 |  |  |  |  | 0 | 1 | ТСН-2001.6 Доп. 77, Сб. 68, т. 51, поз. 4 |  |  | 107 | 0 | 6.68-51-4 | 1 | 60 | 0 | 57.76 | 1 | 1 | 1 | 1 | 1 |  | 102 | 54 |  |  |  | 1566 | 0 | 0 | [5 empty] | 0 | Поправка: Гл.12.Прил.8.п.8. 5_12.00.01.11.003 Наименование: При наличии усложненных условий производства работ (стесненность, сложность складирования и транспортной логистики, наличие в зоне производства работ действующего технологического оборудования или движения технологического транспорта и т.п.) для объектов, расположенных за пределами территории круговой магистральной системы улиц "Садовое кольцо" и за пределами Третьего транспортного кольца города Москвы пунктов "а" и "б", но в пределах Московской кольцевой автомобильной дороги | 0 | 228.51 | 0 | 53960.19 | 33401.45 | 112286.02 | 0 | 178.5135 | 0 | 0 | 34226.78 | 18120.06 |  | 14 |  | *1 | *1,1 | *1,1 | *1,1 |  | *1,1 | *1,1 |  |  |  | 0 | 0 | 1 | 1 |  |  |  | 1007 | 100 м3 конструкций | 100 м3 конструкций | 100 | [6 empty] | 444892646 | 60 | Ремонтно-строительные работы | 0 |  | 1 | 107 | ТСН-2001.6-68. Благоустройство | ТСН-2001.6-68-1 |  | Поправка: Гл.12.Прил.8.п.8. 5_12.00.01.11.003 |  | 1024 | 3624.01 | 0 | 1936.06 | 502.11 | 1687.95 | 155 | 0 | 0 | [17 empty] | 0 | 0 | 0 |  |  |  |  | 102 | 54 |  |  |  |  | 1 |  | 948769883 | 2 | 1 | 2 | 0 | 0 | 0 | 541.18 | 541.18 | 0 | 0 |  | 0 | 3 | 0 |  | 0 | 1 | 0 | 0 | 0 | 0 |  |  |  | 0 | 0
17 | 1 | 55 | 55 |  | 6.68-51-4 | Разборка покрытий и оснований асфальтобетонных | 100 м3 конструкций | 0.00091688 | 0 | 0.00091688 |  |  |  | 3.82 | 0 | 2.04 | 0.53 | 1.78 | 0 | 0.16368 | 0 | 0 | 2.36 | 1.25 |  | -1 | 3986.411 | 0 | 2129.666 | 552.321 | 1856.745 | 0 | 170.5 | 0 | 0 | 3624.01 | 0 | 1936.06 | 502.11 | 1687.95 | 0 | 155 | 0 | 0 | 102 | 54 | 1.047 | 1 |  |  | 1 | 1 | 1 | 1 |  |  |  |  | 0 | 1 | ТСН-2001.6 Доп. 77, Сб. 68, т. 51, поз. 4 |  |  | 107 | 0 | 6.68-51-4 | 1 | 60 | 0 | 1 | 1 | 1 | 1 | 1 | 1 |  | 102 | 54 |  |  |  | 1566 | 0 | 0 | [5 empty] | 0 | Поправка: Гл.12.Прил.8.п.8. 5_12.00.01.11.003 Наименование: При наличии усложненных условий производства работ (стесненность, сложность складирования и транспортной логистики, наличие в зоне производства работ действующего технологического оборудования или движения технологического транспорта и т.п.) для объектов, расположенных за пределами территории круговой магистральной системы улиц "Садовое кольцо" и за пределами Третьего транспортного кольца города Москвы пунктов "а" и "б", но в пределах Московской кольцевой автомобильной дороги | 0 | 3.82 | 0 | 2229.76 | 578.28 | 1944.01 | 0 | 178.5135 | 0 | 0 | 591.66 | 313.23 |  | 15 |  | *1 | *1,1 | *1,1 | *1,1 |  | *1,1 | *1,1 |  |  |  | 0 | 0 | 1 | 1 |  |  |  | 1007 | 100 м3 конструкций | 100 м3 конструкций | 100 | [6 empty] | 444892646 | 60 | Ремонтно-строительные работы | 0 |  | 1 | 107 | ТСН-2001.6-68. Благоустройство | ТСН-2001.6-68-1 |  | Поправка: Гл.12.Прил.8.п.8. 5_12.00.01.11.003 |  | 1024 | 3624.01 | 0 | 1936.06 | 502.11 | 1687.95 | 155 | 0 | 0 | [17 empty] | 0 | 0 | 0 |  |  |  |  | 102 | 54 |  |  |  |  | 1 |  | 948769883 | 2 | 1 | 2 | 0 | 0 | 0 | 7.43 | 7.43 | 0 | 0 |  | 0 | 3 | 0 |  | 0 | 1 | 0 | 0 | 0 | 0 |  |  |  | 0 | 0
17 | 1 | 60 | 60 |  | 6.68-51-4 | Разборка покрытий и оснований асфальтобетонных | 100 м3 конструкций | 0.00091688 | 0 | 0.00091688 |  |  |  | 152.18 | 0 | 49.37 | 30.61 | 102.81 | 0 | 0.16368 | 0 | 0 | 136.09 | 72.05 |  | -1 | 3986.411 | 0 | 2129.666 | 552.321 | 1856.745 | 0 | 170.5 | 0 | 0 | 3624.01 | 0 | 1936.06 | 502.11 | 1687.95 | 0 | 155 | 0 | 0 | 102 | 54 | 1.047 | 1 |  |  | 1 | 57.76 | 24.2 | 1 |  |  |  |  | 0 | 1 | ТСН-2001.6 Доп. 77, Сб. 68, т. 51, поз. 4 |  |  | 107 | 0 | 6.68-51-4 | 1 | 60 | 0 | 57.76 | 1 | 1 | 1 | 1 | 1 |  | 102 | 54 |  |  |  | 1566 | 0 | 0 | [5 empty] | 0 | Поправка: Гл.12.Прил.8.п.8. 5_12.00.01.11.003 Наименование: При наличии усложненных условий производства работ (стесненность, сложность складирования и транспортной логистики, наличие в зоне производства работ действующего технологического оборудования или движения технологического транспорта и т.п.) для объектов, расположенных за пределами территории круговой магистральной системы улиц "Садовое кольцо" и за пределами Третьего транспортного кольца города Москвы пунктов "а" и "б", но в пределах Московской кольцевой автомобильной дороги | 0 | 152.18 | 0 | 53960.19 | 33401.45 | 112286.02 | 0 | 178.5135 | 0 | 0 | 34174.35 | 18092.3 |  | 16 |  | *1 | *1,1 | *1,1 | *1,1 |  | *1,1 | *1,1 |  |  |  | 0 | 0 | 1 | 1 |  |  |  | 1007 | 100 м3 конструкций | 100 м3 конструкций | 100 | [6 empty] | 444892646 | 60 | Ремонтно-строительные работы | 0 |  | 1 | 107 | ТСН-2001.6-68. Благоустройство | ТСН-2001.6-68-1 |  | Поправка: Гл.12.Прил.8.п.8. 5_12.00.01.11.003 |  | 1024 | 3624.01 | 0 | 1936.06 | 502.11 | 1687.95 | 155 | 0 | 0 | [17 empty] | 0 | 0 | 0 |  |  |  |  | 102 | 54 |  |  |  |  | 1 |  | 948769883 | 2 | 1 | 2 | 0 | 0 | 0 | 360.32 | 360.32 | 0 | 0 |  | 0 | 3 | 0 |  | 0 | 1 | 0 | 0 | 0 | 0 |  |  |  | 0 | 0
17 | 1 | 63 | 63 |  | 6.68-51-2 | Разборка покрытий и оснований щебеночных | 100 м3 конструкций | 0.0027506 | 0 | 0.0027506 |  |  |  | 2.01 | 0 | 1.66 | 0.15 | 0.35 | 0 | 0.037065 | 0 | 0 | 0.51 | 0.27 |  | -1 | 698.709 | 0 | 577.346 | 52.316 | 121.363 | 0 | 12.87 | 0 | 0 | 635.19 | 0 | 524.86 | 47.56 | 110.33 | 0 | 11.7 | 0 | 0 | 102 | 54 | 1.047 | 1 |  |  | 1 | 1 | 1 | 1 |  |  |  |  | 0 | 1 | ТСН-2001.6 Доп. 77, Сб. 68, т. 51, поз. 2 |  |  | 107 | 0 | 6.68-51-2 | 1 | 60 | 0 | 1 | 1 | 1 | 1 | 1 | 1 |  | 102 | 54 |  |  |  | 1566 | 0 | 0 | [5 empty] | 0 | Поправка: Гл.12.Прил.8.п.8. 5_12.00.01.11.003 Наименование: При наличии усложненных условий производства работ (стесненность, сложность складирования и транспортной логистики, наличие в зоне производства работ действующего технологического оборудования или движения технологического транспорта и т.п.) для объектов, расположенных за пределами территории круговой магистральной системы улиц "Садовое кольцо" и за пределами Третьего транспортного кольца города Москвы пунктов "а" и "б", но в пределах Московской кольцевой автомобильной дороги | 0 | 2.01 | 0 | 604.48 | 54.77 | 127.07 | 0 | 13.4749 | 0 | 0 | 56.22 | 29.76 |  | 17 |  | *1 | *1,1 | *1,1 | *1,1 |  | *1,1 | *1,1 |  |  |  | 0 | 0 | 1 | 1 |  |  |  | 1007 | 100 м3 конструкций | 100 м3 конструкций | 100 | [6 empty] | 444892646 | 60 | Ремонтно-строительные работы | 0 |  | 1 | 107 | ТСН-2001.6-68. Благоустройство | ТСН-2001.6-68-1 |  | Поправка: Гл.12.Прил.8.п.8. 5_12.00.01.11.003 |  | 1024 | 635.19 | 0 | 524.86 | 47.56 | 110.33 | 11.7 | 0 | 0 | [17 empty] | 0 | 0 | 0 |  |  |  |  | 102 | 54 |  |  |  |  | 1 |  | 1546756481 | 2 | 1 | 2 | 0 | 0 | 0 | 2.79 | 2.79 | 0 | 0 |  | 0 | 3 | 0 |  | 0 | 1 | 0 | 0 | 0 | 0 |  |  |  | 0 | 0
17 | 1 | 66 | 66 |  | 6.68-51-2 | Разборка покрытий и оснований щебеночных | 100 м3 конструкций | 0.0027506 | 0 | 0.0027506 |  |  |  | 47.26 | 0 | 27.04 | 8.66 | 20.22 | 0 | 0.037065 | 0 | 0 | 29.46 | 15.6 |  | -1 | 698.709 | 0 | 577.346 | 52.316 | 121.363 | 0 | 12.87 | 0 | 0 | 635.19 | 0 | 524.86 | 47.56 | 110.33 | 0 | 11.7 | 0 | 0 | 102 | 54 | 1.047 | 1 |  |  | 1 | 57.76 | 16.29 | 1 |  |  |  |  | 0 | 1 | ТСН-2001.6 Доп. 77, Сб. 68, т. 51, поз. 2 |  |  | 107 | 0 | 6.68-51-2 | 1 | 60 | 0 | 57.76 | 1 | 1 | 1 | 1 | 1 |  | 102 | 54 |  |  |  | 1566 | 0 | 0 | [5 empty] | 0 | Поправка: Гл.12.Прил.8.п.8. 5_12.00.01.11.003 Наименование: При наличии усложненных условий производства работ (стесненность, сложность складирования и транспортной логистики, наличие в зоне производства работ действующего технологического оборудования или движения технологического транспорта и т.п.) для объектов, расположенных за пределами территории круговой магистральной системы улиц "Садовое кольцо" и за пределами Третьего транспортного кольца города Москвы пунктов "а" и "б", но в пределах Московской кольцевой автомобильной дороги | 0 | 47.26 | 0 | 9846.98 | 3163.52 | 7339.56 | 0 | 13.4749 | 0 | 0 | 3247.41 | 1719.22 |  | 18 |  | *1 | *1,1 | *1,1 | *1,1 |  | *1,1 | *1,1 |  |  |  | 0 | 0 | 1 | 1 |  |  |  | 1007 | 100 м3 конструкций | 100 м3 конструкций | 100 | [6 empty] | 444892646 | 60 | Ремонтно-строительные работы | 0 |  | 1 | 107 | ТСН-2001.6-68. Благоустройство | ТСН-2001.6-68-1 |  | Поправка: Гл.12.Прил.8.п.8. 5_12.00.01.11.003 |  | 1024 | 635.19 | 0 | 524.86 | 47.56 | 110.33 | 11.7 | 0 | 0 | [17 empty] | 0 | 0 | 0 |  |  |  |  | 102 | 54 |  |  |  |  | 1 |  | 1546756481 | 2 | 1 | 2 | 0 | 0 | 0 | 92.32 | 92.32 | 0 | 0 |  | 0 | 3 | 0 |  | 0 | 1 | 0 | 0 | 0 | 0 |  |  |  | 0 | 0
17 | 1 | 67 | 67 |  | 6.69-19-1 | Погрузка и выгрузка вручную строительного мусора на транспортные средства | 1 Т | 0.99023 | 0 | 0.99023 |  |  |  | 10.97 | 0 | 0 | 0 | 10.97 | 0 | 1.1633 | 0 | 0 | 10.09 | 4.83 |  | -1 | 10.582 | 0 | 0 | 0 | 10.582 | 0 | 1.122 | 0 | 0 | 9.62 | 0 | 0 | 0 | 9.62 | 0 | 1.02 | 0 | 0 | 92 | 44 | 1.047 | 1.002 |  |  | 1 | 1 | 1 | 1 |  |  |  |  | 0 | 1 | ТСН-2001.6. Доп. 1-42. Сб. 69, т. 19, поз. 1 |  |  | 108 | 0 | 6.69-19-1 | 1 | 60 | 0 | 1 | 1 | 1 | 1 | 1 | 1 |  | 92 | 44 |  |  |  | 1566 | 0 | 0 | [5 empty] | 0 | Поправка: Гл.12.Прил.8.п.8. 5_12.00.01.11.003 Наименование: При наличии усложненных условий производства работ (стесненность, сложность складирования и транспортной логистики, наличие в зоне производства работ действующего технологического оборудования или движения технологического транспорта и т.п.) для объектов, расположенных за пределами территории круговой магистральной системы улиц "Садовое кольцо" и за пределами Третьего транспортного кольца города Москвы пунктов "а" и "б", но в пределах Московской кольцевой автомобильной дороги | 0 | 10.97 | 0 | 0 | 0 | 11.08 | 0 | 1.1747 | 0 | 0 | 10.09 | 4.83 |  | 19 |  | *1 | *1,1 | *1,1 | *1,1 |  | *1,1 | *1,1 |  |  |  | 0 | 0 | 1 | 1 |  |  |  | 1013 | 1 Т | 1 Т | 1 | [6 empty] | 444892657 | 60 | Ремонтно-строительные работы | 0 |  | 1 | 108 | ТСН-2001.6-69. Прочие ремонтно-строительные работы | ТСН-2001.6-69-1 |  | Поправка: Гл.12.Прил.8.п.8. 5_12.00.01.11.003 |  | 1024 | 9.62 | 0 | 0 | 0 | 9.62 | 1.02 | 0 | 0 | [17 empty] | 0 | 0 | 0 |  |  |  |  | 92 | 44 |  |  |  |  | 1 |  | 1276879773 | 2 | 1 | 2 | 0 | 0 | 0 | 25.89 | 25.89 | 0 | 0 |  | 0 | 3 | 0 |  | 0 | 1 | 0 | 0 | 0 | 0 |  |  |  | 0 | 0
17 | 1 | 68 | 68 |  | 6.69-19-1 | Погрузка и выгрузка вручную строительного мусора на транспортные средства | 1 Т | 0.99023 | 0 | 0.99023 |  |  |  | 633.63 | 0 | 0 | 0 | 633.63 | 0 | 1.1633 | 0 | 0 | 582.94 | 278.8 |  | -1 | 10.582 | 0 | 0 | 0 | 10.582 | 0 | 1.122 | 0 | 0 | 9.62 | 0 | 0 | 0 | 9.62 | 0 | 1.02 | 0 | 0 | 92 | 44 | 1.047 | 1.002 |  |  | 1 | 57.76 | 1 | 1 |  |  |  |  | 0 | 1 | ТСН-2001.6. Доп. 1-42. Сб. 69, т. 19, поз. 1 |  |  | 108 | 0 | 6.69-19-1 | 1 | 60 | 0 | 57.76 | 1 | 1 | 1 | 1 | 1 |  | 92 | 44 |  |  |  | 1566 | 0 | 0 | [5 empty] | 0 | Поправка: Гл.12.Прил.8.п.8. 5_12.00.01.11.003 Наименование: При наличии усложненных условий производства работ (стесненность, сложность складирования и транспортной логистики, наличие в зоне производства работ действующего технологического оборудования или движения технологического транспорта и т.п.) для объектов, расположенных за пределами территории круговой магистральной системы улиц "Садовое кольцо" и за пределами Третьего транспортного кольца города Москвы пунктов "а" и "б", но в пределах Московской кольцевой автомобильной дороги | 0 | 633.63 | 0 | 0 | 0 | 639.98 | 0 | 1.1747 | 0 | 0 | 582.94 | 278.8 |  | 20 |  | *1 | *1,1 | *1,1 | *1,1 |  | *1,1 | *1,1 |  |  |  | 0 | 0 | 1 | 1 |  |  |  | 1013 | 1 Т | 1 Т | 1 | [6 empty] | 444892657 | 60 | Ремонтно-строительные работы | 0 |  | 1 | 108 | ТСН-2001.6-69. Прочие ремонтно-строительные работы | ТСН-2001.6-69-1 |  | Поправка: Гл.12.Прил.8.п.8. 5_12.00.01.11.003 |  | 1024 | 9.62 | 0 | 0 | 0 | 9.62 | 1.02 | 0 | 0 | [17 empty] | 0 | 0 | 0 |  |  |  |  | 92 | 44 |  |  |  |  | 1 |  | 1276879773 | 2 | 1 | 2 | 0 | 0 | 0 | 1495.37 | 1495.37 | 0 | 0 |  | 0 | 3 | 0 |  | 0 | 1 | 0 | 0 | 0 | 0 |  |  |  | 0 | 0
19 | 1 |  |  |  |  | Плитка/брусчатка: | [19 empty] | 1 | [186 empty] | 0
17 | 1 | 69 | 70 |  | 6.68-94-1 | Разборка тротуаров и дорожек из плит с отноской и укладкой в штабель | 100 м2 | 0.024122 | 0 | 0.024122 |  |  |  | 8.85 | 0 | 0 | 0 | 8.85 | 0 | 0.8658 | 0 | 0 | 9.03 | 4.78 |  | -1 | 350.336 | 0 | 0 | 0 | 350.336 | 0 | 34.2815 | 0 | 0 | 304.64 | 0 | 0 | 0 | 304.64 | 0 | 29.81 | 0 | 0 | 102 | 54 | 1.047 | 1 |  |  | 1 | 1 | 1 | 1 |  |  |  |  | 0 | 1 | ТСН-2001.6 Доп. 66, Сб. 68, т. 94, поз. 1 |  |  | 107 | 0 | 6.68-94-1 | 1 | 60 | 0 | 1 | 1 | 1 | 1 | 1 | 1 |  | 102 | 54 |  |  |  | 1566 | 0 | 0 | [5 empty] | 0 | Поправка: Гл.12.Прил.8.п.8. 4_12.00.01.11.002 Наименование: При наличии усложненных условий производства работ (стесненность, сложность складирования и транспортной логистики, наличие в зоне производства работ действующего технологического оборудования или движения технологического транспорта и т.п.) для объектов, расположенных за пределами круговой магистральной системы улиц "Садовое кольцо", но в пределах Третьего транспортного кольца города Москвы | 0 | 8.85 | 0 | 0 | 0 | 366.8 | 0 | 35.8927 | 0 | 0 | 9.03 | 4.78 |  | 21 |  | *1 | *1,15 | *1,15 | *1,15 |  | *1,15 | *1,15 |  |  |  | 0 | 0 | 1 | 1 |  |  |  | 1005 | 100 м2 | 100 м2 | 100 | [6 empty] | 444892646 | 60 | Ремонтно-строительные работы | 0 |  | 1 | 107 | ТСН-2001.6-68. Благоустройство | ТСН-2001.6-68-1 |  | Поправка: Гл.12.Прил.8.п.8. 4_12.00.01.11.002 |  | 1024 | 304.64 | 0 | 0 | 0 | 304.64 | 29.81 | 0 | 0 | [17 empty] | 0 | 0 | 0 |  |  |  |  | 102 | 54 |  |  |  |  | 1 |  | 1547500242 | 2 | 1 | 2 | 0 | 0 | 0 | 22.66 | 22.66 | 0 | 0 |  | 0 | 3 | 0 |  | 0 | 1 | 0 | 0 | 0 | 0 |  |  |  | 0 | 0
17 | 1 | 70 | 72 |  | 6.68-94-1 | Разборка тротуаров и дорожек из плит с отноской и укладкой в штабель | 100 м2 | 0.024122 | 0 | 0.024122 |  |  |  | 511.18 | 0 | 0 | 0 | 511.18 | 0 | 0.8658 | 0 | 0 | 521.4 | 276.04 |  | -1 | 350.336 | 0 | 0 | 0 | 350.336 | 0 | 34.2815 | 0 | 0 | 304.64 | 0 | 0 | 0 | 304.64 | 0 | 29.81 | 0 | 0 | 102 | 54 | 1.047 | 1 |  |  | 1 | 57.76 | 1 | 1 |  |  |  |  | 0 | 1 | ТСН-2001.6 Доп. 66, Сб. 68, т. 94, поз. 1 |  |  | 107 | 0 | 6.68-94-1 | 1 | 60 | 0 | 57.76 | 1 | 1 | 1 | 1 | 1 |  | 102 | 54 |  |  |  | 1566 | 0 | 0 | [5 empty] | 0 | Поправка: Гл.12.Прил.8.п.8. 4_12.00.01.11.002 Наименование: При наличии усложненных условий производства работ (стесненность, сложность складирования и транспортной логистики, наличие в зоне производства работ действующего технологического оборудования или движения технологического транспорта и т.п.) для объектов, расположенных за пределами круговой магистральной системы улиц "Садовое кольцо", но в пределах Третьего транспортного кольца города Москвы | 0 | 511.18 | 0 | 0 | 0 | 21186.37 | 0 | 35.8927 | 0 | 0 | 521.4 | 276.04 |  | 22 |  | *1 | *1,15 | *1,15 | *1,15 |  | *1,15 | *1,15 |  |  |  | 0 | 0 | 1 | 1 |  |  |  | 1005 | 100 м2 | 100 м2 | 100 | [6 empty] | 444892646 | 60 | Ремонтно-строительные работы | 0 |  | 1 | 107 | ТСН-2001.6-68. Благоустройство | ТСН-2001.6-68-1 |  | Поправка: Гл.12.Прил.8.п.8. 4_12.00.01.11.002 |  | 1024 | 304.64 | 0 | 0 | 0 | 304.64 | 29.81 | 0 | 0 | [17 empty] | 0 | 0 | 0 |  |  |  |  | 102 | 54 |  |  |  |  | 1 |  | 1547500242 | 2 | 1 | 2 | 0 | 0 | 0 | 1308.62 | 1308.62 | 0 | 0 |  | 0 | 3 | 0 |  | 0 | 1 | 0 | 0 | 0 | 0 |  |  |  | 0 | 0
17 | 1 | 74 | 76 |  | 3.27-127-1 | Нарезка швов глубиной 100 мм в асфальтобетоне с помощью нарезчика швов с ДВС | 100 м шва | 0.06478 | 0 | 0.06478 |  |  |  | 4.59 | 0.03 | 1.05 | 0 | 3.51 | 0 | 0.30575 | 0 | 0 | 4.7 | 1.93 |  | -1 | 67.6605 | 0.42 | 15.502 | 0 | 51.7385 | 0 | 4.508 | 0 | 0 | 58.89 | 0.42 | 13.48 | 0 | 44.99 | 0 | 3.92 | 0 | 0 | 134 | 55 | 1.047 | 1 |  |  | 1 | 1 | 1 | 1 |  |  |  |  | 0 | 1 | ТСН-2001.3 Доп. 68, Сб. 27, т. 127, поз. 1 |  |  | 30 | 0 | 3.27-127-1 | 1 | 30 | 0 | 1 | 1 | 1 | 1 | 1 | 1 |  | 134 | 55 |  |  |  | 1566 | 0 | 0 | [5 empty] | 0 | Поправка: Гл.12.Прил.8.п.8. 4_12.00.01.11.002 Наименование: При наличии усложненных условий производства работ (стесненность, сложность складирования и транспортной логистики, наличие в зоне производства работ действующего технологического оборудования или движения технологического транспорта и т.п.) для объектов, расположенных за пределами круговой магистральной системы улиц "Садовое кольцо", но в пределах Третьего транспортного кольца города Москвы | 0 | 4.59 | 0.42 | 16.23 | 0 | 54.17 | 0 | 4.7199 | 0 | 0 | 4.7 | 1.93 |  | 23 |  | *1 | *1,15 | *1,15 | *1,15 |  | *1,15 | *1,15 |  |  |  | 0 | 0 | 1 | 1 |  |  |  | 1013 | 100 м шва | 100 м шва | 1 | [6 empty] | 444892568 | 30 | Строительные работы | 0 |  | 1 | 30 | ТСН-2001.3-27. Автомобильные дороги | ТСН-2001.3-27-1 |  | Поправка: Гл.12.Прил.8.п.8. 4_12.00.01.11.002 |  | 1024 | 58.89 | 0.42 | 13.48 | 0 | 44.99 | 3.92 | 0 | 0 | [17 empty] | 0 | 0 | 0 |  |  |  |  | 134 | 55 |  |  |  |  | 1 |  | 452181575 | 2 | 1 | 2 | 0 | 0 | 0 | 11.22 | 11.22 | 0 | 0 |  | 0 | 3 | 0 |  | 0 | 1 | 0 | 0 | 0 | 0 |  |  |  | 0 | 0
17 | 1 | 78 | 80 |  | 3.27-127-1 | Нарезка швов глубиной 100 мм в асфальтобетоне с помощью нарезчика швов с ДВС | 100 м шва | 0.06478 | 0 | 0.06478 |  |  |  | 213.52 | 0.23 | 10.55 | 0 | 202.74 | 0 | 0.30575 | 0 | 0 | 271.67 | 111.51 |  | -1 | 67.6605 | 0.42 | 15.502 | 0 | 51.7385 | 0 | 4.508 | 0 | 0 | 58.89 | 0.42 | 13.48 | 0 | 44.99 | 0 | 3.92 | 0 | 0 | 134 | 55 | 1.047 | 1 |  |  | 1 | 57.76 | 10.05 | 7.79 |  |  |  |  | 0 | 1 | ТСН-2001.3 Доп. 68, Сб. 27, т. 127, поз. 1 |  |  | 30 | 0 | 3.27-127-1 | 1 | 30 | 0 | 57.76 | 1 | 1 | 1 | 1 | 1 |  | 134 | 55 |  |  |  | 1566 | 0 | 0 | [5 empty] | 0 | Поправка: Гл.12.Прил.8.п.8. 4_12.00.01.11.002 Наименование: При наличии усложненных условий производства работ (стесненность, сложность складирования и транспортной логистики, наличие в зоне производства работ действующего технологического оборудования или движения технологического транспорта и т.п.) для объектов, расположенных за пределами круговой магистральной системы улиц "Садовое кольцо", но в пределах Третьего транспортного кольца города Москвы | 0 | 213.52 | 3.27 | 163.11 | 0 | 3128.86 | 0 | 4.7199 | 0 | 0 | 271.67 | 111.51 |  | 24 |  | *1 | *1,15 | *1,15 | *1,15 |  | *1,15 | *1,15 |  |  |  | 0 | 0 | 1 | 1 |  |  |  | 1013 | 100 м шва | 100 м шва | 1 | [6 empty] | 444892568 | 30 | Строительные работы | 0 |  | 1 | 30 | ТСН-2001.3-27. Автомобильные дороги | ТСН-2001.3-27-1 |  | Поправка: Гл.12.Прил.8.п.8. 4_12.00.01.11.002 |  | 1024 | 58.89 | 0.42 | 13.48 | 0 | 44.99 | 3.92 | 0 | 0 | [17 empty] | 0 | 0 | 0 |  |  |  |  | 134 | 55 |  |  |  |  | 1 |  | 452181575 | 2 | 1 | 2 | 0 | 0 | 0 | 596.7 | 596.7 | 0 | 0 |  | 0 | 3 | 0 |  | 0 | 1 | 0 | 0 | 0 | 0 |  |  |  | 0 | 0
18 | 1 | 74 |  |  | 1.7-3-126 | Круг (диск) алмазный отрезной, для резки бетона и кирпича, диаметр 350 мм | шт. | 0.012956 | 0.2 | 0.2 |  |  |  | 10.5 | 10.5 | 0 | 0 | 0 | 0 | 0 | 0 | 0 | 0 | 0 |  | -1 | 810.23 | 810.23 | 0 | 0 | 0 | 0 | 0 | 0 | 0 | 810.23 | 810.23 | 0 | 0 | 0 | 0 | 0 | 0 | 0 | 134 | 55 | 1 | 1 |  |  | 1 | 1 | 1 | 1 |  |  |  |  | 3 | 1 | ТСН-2001.1 Доп. 79, Р. 7, о. 3, поз. 126 |  |  | 30 | 0 |  | 0 | 30 | 0 | 1 | 1 | 1 | 1 | 1 | 1 |  | 134 | 55 |  |  |  | 1566 | 0 | 0 | [5 empty] | 0 | Поправка: Гл.12.Прил.8.п.8. 4_12.00.01.11.002 Наименование: При наличии усложненных условий производства работ (стесненность, сложность складирования и транспортной логистики, наличие в зоне производства работ действующего технологического оборудования или движения технологического транспорта и т.п.) для объектов, расположенных за пределами круговой магистральной системы улиц "Садовое кольцо", но в пределах Третьего транспортного кольца города Москвы | 0 | 10.5 | 810.23 | 0 | 0 | 0 | 0 | 0 | 0 | 0 | 0 | 0 | [13 empty] | 0 | 0 | 1 | 1 |  |  |  | 1010 | шт. | шт. | 1 | [6 empty] | 444892568 | 30 | Строительные работы | 0 |  | 1 | 30 | ТСН-2001.3-27. Автомобильные дороги | ТСН-2001.3-27-1 |  | Поправка: Гл.12.Прил.8.п.8. 4_12.00.01.11.002 |  | 1024 | 810.23 | 810.23 | 0 | 0 | 0 | 0 | 0 | [18 empty] | 0 | 0 | 0 |  |  |  |  | 134 | 55 |  |  |  |  | 1 |  | 2012734901 | 2 | 1 | -2 | 0 | 0 | 0 | 10.5 | 10.5 | 0 | 0 |  | 0 | 3 | 0 |  | 0 | 1 | 0 | 0 | 0 | 0 |  |  | *1 | 0 | 0
18 | 1 | 78 |  |  | 1.7-3-126 | Круг (диск) алмазный отрезной, для резки бетона и кирпича, диаметр 350 мм | шт. | 0.012956 | 0.2 | 0.2 |  |  |  | 47.15 | 47.15 | 0 | 0 | 0 | 0 | 0 | 0 | 0 | 0 | 0 |  | -1 | 810.23 | 810.23 | 0 | 0 | 0 | 0 | 0 | 0 | 0 | 810.23 | 810.23 | 0 | 0 | 0 | 0 | 0 | 0 | 0 | 134 | 55 | 1 | 1 |  |  | 1 | 1 | 1 | 4.49 |  |  |  |  | 3 | 1 | ТСН-2001.1 Доп. 79, Р. 7, о. 3, поз. 126 |  |  | 30 | 0 | 1.7-3-126 | 1 | 30 | 0 | 1 | 1 | 1 | 1 | 1 | 1 |  | 134 | 55 |  |  |  | 1566 | 0 | 0 | [5 empty] | 0 | Поправка: Гл.12.Прил.8.п.8. 4_12.00.01.11.002 Наименование: При наличии усложненных условий производства работ (стесненность, сложность складирования и транспортной логистики, наличие в зоне производства работ действующего технологического оборудования или движения технологического транспорта и т.п.) для объектов, расположенных за пределами круговой магистральной системы улиц "Садовое кольцо", но в пределах Третьего транспортного кольца города Москвы | 0 | 47.15 | 3637.93 | 0 | 0 | 0 | 0 | 0 | 0 | 0 | 0 | 0 | [13 empty] | 0 | 0 | 1 | 1 |  |  |  | 1010 | шт. | шт. | 1 | [6 empty] | 444892568 | 30 | Строительные работы | 0 |  | 1 | 30 | ТСН-2001.3-27. Автомобильные дороги | ТСН-2001.3-27-1 |  | Поправка: Гл.12.Прил.8.п.8. 4_12.00.01.11.002 |  | 1024 | 810.23 | 810.23 | 0 | 0 | 0 | 0 | 0 | [18 empty] | 0 | 0 | 0 |  |  |  |  | 134 | 55 |  |  |  |  | 1 |  | 2012734901 | 2 | 1 | 2 | 0 | 0 | 0 | 47.15 | 47.15 | 0 | 0 |  | 0 | 3 | 0 |  | 0 | 1 | 0 | 0 | 0 | 0 |  |  | *1 | 0 | 0
17 | 1 | 82 | 84 |  | 6.68-51-5 | Разборка покрытий и оснований цементобетонных | 100 м3 конструкций | 0.0024122 | 0 | 0.0024122 |  |  |  | 8.26 | 0 | 6.53 | 0.48 | 1.73 | 0 | 0.13731 | 0 | 0 | 2.25 | 1.19 |  | -1 | 3427.529 | 0 | 2709.1355 | 201.02 | 718.3935 | 0 | 56.925 | 0 | 0 | 2980.46 | 0 | 2355.77 | 174.8 | 624.69 | 0 | 49.5 | 0 | 0 | 102 | 54 | 1 | 1 |  |  | 1 | 1 | 1 | 1 |  |  |  |  | 0 | 1 | ТСН-2001.6 Доп. 77, Сб. 68, т. 51, поз. 5 |  |  | 107 | 0 |  | 0 | 60 | 0 | 1 | 1 | 1 | 1 | 1 | 1 |  | 102 | 54 |  |  |  | 1566 | 0 | 0 | [5 empty] | 0 | Поправка: Гл.12.Прил.8.п.8. 4_12.00.01.11.002 Наименование: При наличии усложненных условий производства работ (стесненность, сложность складирования и транспортной логистики, наличие в зоне производства работ действующего технологического оборудования или движения технологического транспорта и т.п.) для объектов, расположенных за пределами круговой магистральной системы улиц "Садовое кольцо", но в пределах Третьего транспортного кольца города Москвы | 0 | 8.26 | 0 | 2709.14 | 201.02 | 718.39 | 0 | 56.925 | 0 | 0 | 206.81 | 109.49 |  | 25 |  | *1 | *1,15 | *1,15 | *1,15 |  | *1,15 | *1,15 |  |  |  | 0 | 0 | 1 | 1 |  |  |  | 1007 | 100 м3 конструкций | 100 м3 конструкций | 100 | [6 empty] | 444892646 | 60 | Ремонтно-строительные работы | 0 |  | 1 | 107 | ТСН-2001.6-68. Благоустройство | ТСН-2001.6-68-1 |  | Поправка: Гл.12.Прил.8.п.8. 4_12.00.01.11.002 |  | 1024 | 2980.46 | 0 | 2355.77 | 174.8 | 624.69 | 49.5 | 0 | 0 | [17 empty] | 0 | 0 | 0 |  |  |  |  | 102 | 54 |  |  |  |  | 1 |  | -597282130 | 2 | 1 | -2 | 0 | 0 | 0 | 11.7 | 11.7 | 0 | 0 |  | 0 | 3 | 0 |  | 0 | 1 | 0 | 0 | 0 | 0 |  |  |  | 0 | 0
17 | 1 | 86 | 88 |  | 6.68-51-5 | Разборка покрытий и оснований цементобетонных | 100 м3 конструкций | 0.0024122 | 0 | 0.0024122 |  |  |  | 8.26 | 0 | 6.53 | 0.48 | 1.73 | 0 | 0.13731 | 0 | 0 | 2.25 | 1.19 |  | -1 | 3427.529 | 0 | 2709.1355 | 201.02 | 718.3935 | 0 | 56.925 | 0 | 0 | 2980.46 | 0 | 2355.77 | 174.8 | 624.69 | 0 | 49.5 | 0 | 0 | 102 | 54 | 1 | 1 |  |  | 1 | 1 | 1 | 9.65 |  |  |  |  | 0 | 1 | ТСН-2001.6 Доп. 77, Сб. 68, т. 51, поз. 5 |  |  | 107 | 0 |  | 0 | 60 | 0 | 1 | 1 | 1 | 1 | 1 | 1 |  | 102 | 54 |  |  |  | 1566 | 0 | 0 | [5 empty] | 0 | Поправка: Гл.12.Прил.8.п.8. 4_12.00.01.11.002 Наименование: При наличии усложненных условий производства работ (стесненность, сложность складирования и транспортной логистики, наличие в зоне производства работ действующего технологического оборудования или движения технологического транспорта и т.п.) для объектов, расположенных за пределами круговой магистральной системы улиц "Садовое кольцо", но в пределах Третьего транспортного кольца города Москвы | 0 | 8.26 | 0 | 2709.14 | 201.02 | 718.39 | 0 | 56.925 | 0 | 0 | 206.81 | 109.49 |  | 26 |  | *1 | *1,15 | *1,15 | *1,15 |  | *1,15 | *1,15 |  |  |  | 0 | 0 | 1 | 1 |  |  |  | 1007 | 100 м3 конструкций | 100 м3 конструкций | 100 | [6 empty] | 444892646 | 60 | Ремонтно-строительные работы | 0 |  | 1 | 107 | ТСН-2001.6-68. Благоустройство | ТСН-2001.6-68-1 |  | Поправка: Гл.12.Прил.8.п.8. 4_12.00.01.11.002 |  | 1024 | 2980.46 | 0 | 2355.77 | 174.8 | 624.69 | 49.5 | 0 | 0 | [17 empty] | 0 | 0 | 0 |  |  |  |  | 102 | 54 |  |  |  |  | 1 |  | -597282130 | 2 | 1 | 5 | 0 | 0 | 0 | 11.7 | 11.7 | 0 | 0 |  | 0 | 3 | 0 |  | 0 | 1 | 0 | 0 | 0 | 0 |  |  |  | 0 | 0
17 | 1 | 89 | 91 |  | 6.68-51-2 | Разборка покрытий и оснований щебеночных | 100 м3 конструкций | 0.0028946 | 0 | 0.0028946 |  |  |  | 2.21 | 0 | 1.83 | 0.17 | 0.38 | 0 | 0.040778 | 0 | 0 | 0.56 | 0.3 |  | -1 | 730.4685 | 0 | 603.589 | 54.694 | 126.8795 | 0 | 13.455 | 0 | 0 | 635.19 | 0 | 524.86 | 47.56 | 110.33 | 0 | 11.7 | 0 | 0 | 102 | 54 | 1.047 | 1 |  |  | 1 | 1 | 1 | 1 |  |  |  |  | 0 | 1 | ТСН-2001.6 Доп. 77, Сб. 68, т. 51, поз. 2 |  |  | 107 | 0 | 6.68-51-2 | 1 | 60 | 0 | 1 | 1 | 1 | 1 | 1 | 1 |  | 102 | 54 |  |  |  | 1566 | 0 | 0 | [5 empty] | 0 | Поправка: Гл.12.Прил.8.п.8. 4_12.00.01.11.002 Наименование: При наличии усложненных условий производства работ (стесненность, сложность складирования и транспортной логистики, наличие в зоне производства работ действующего технологического оборудования или движения технологического транспорта и т.п.) для объектов, расположенных за пределами круговой магистральной системы улиц "Садовое кольцо", но в пределах Третьего транспортного кольца города Москвы | 0 | 2.21 | 0 | 631.96 | 57.26 | 132.84 | 0 | 14.0874 | 0 | 0 | 58.79 | 31.13 |  | 27 |  | *1 | *1,15 | *1,15 | *1,15 |  | *1,15 | *1,15 |  |  |  | 0 | 0 | 1 | 1 |  |  |  | 1007 | 100 м3 конструкций | 100 м3 конструкций | 100 | [6 empty] | 444892646 | 60 | Ремонтно-строительные работы | 0 |  | 1 | 107 | ТСН-2001.6-68. Благоустройство | ТСН-2001.6-68-1 |  | Поправка: Гл.12.Прил.8.п.8. 4_12.00.01.11.002 |  | 1024 | 635.19 | 0 | 524.86 | 47.56 | 110.33 | 11.7 | 0 | 0 | [17 empty] | 0 | 0 | 0 |  |  |  |  | 102 | 54 |  |  |  |  | 1 |  | 1546756481 | 2 | 1 | 2 | 0 | 0 | 0 | 3.07 | 3.07 | 0 | 0 |  | 0 | 3 | 0 |  | 0 | 1 | 0 | 0 | 0 | 0 |  |  |  | 0 | 0
17 | 1 | 92 | 94 |  | 6.68-51-2 | Разборка покрытий и оснований щебеночных | 100 м3 конструкций | 0.0028946 | 0 | 0.0028946 |  |  |  | 51.76 | 0 | 29.81 | 9.82 | 21.95 | 0 | 0.040778 | 0 | 0 | 32.41 | 17.16 |  | -1 | 730.4685 | 0 | 603.589 | 54.694 | 126.8795 | 0 | 13.455 | 0 | 0 | 635.19 | 0 | 524.86 | 47.56 | 110.33 | 0 | 11.7 | 0 | 0 | 102 | 54 | 1.047 | 1 |  |  | 1 | 57.76 | 16.29 | 1 |  |  |  |  | 0 | 1 | ТСН-2001.6 Доп. 77, Сб. 68, т. 51, поз. 2 |  |  | 107 | 0 | 6.68-51-2 | 1 | 60 | 0 | 57.76 | 1 | 1 | 1 | 1 | 1 |  | 102 | 54 |  |  |  | 1566 | 0 | 0 | [5 empty] | 0 | Поправка: Гл.12.Прил.8.п.8. 4_12.00.01.11.002 Наименование: При наличии усложненных условий производства работ (стесненность, сложность складирования и транспортной логистики, наличие в зоне производства работ действующего технологического оборудования или движения технологического транспорта и т.п.) для объектов, расположенных за пределами круговой магистральной системы улиц "Садовое кольцо", но в пределах Третьего транспортного кольца города Москвы | 0 | 51.76 | 0 | 10294.63 | 3307.34 | 7672.84 | 0 | 14.0874 | 0 | 0 | 3395.88 | 1797.82 |  | 28 |  | *1 | *1,15 | *1,15 | *1,15 |  | *1,15 | *1,15 |  |  |  | 0 | 0 | 1 | 1 |  |  |  | 1007 | 100 м3 конструкций | 100 м3 конструкций | 100 | [6 empty] | 444892646 | 60 | Ремонтно-строительные работы | 0 |  | 1 | 107 | ТСН-2001.6-68. Благоустройство | ТСН-2001.6-68-1 |  | Поправка: Гл.12.Прил.8.п.8. 4_12.00.01.11.002 |  | 1024 | 635.19 | 0 | 524.86 | 47.56 | 110.33 | 11.7 | 0 | 0 | [17 empty] | 0 | 0 | 0 |  |  |  |  | 102 | 54 |  |  |  |  | 1 |  | 1546756481 | 2 | 1 | 2 | 0 | 0 | 0 | 101.33 | 101.33 | 0 | 0 |  | 0 | 3 | 0 |  | 0 | 1 | 0 | 0 | 0 | 0 |  |  |  | 0 | 0
17 | 1 | 93 | 95 |  | 6.69-19-1 | Погрузка и выгрузка вручную строительного мусора на транспортные средства | 1 Т | 0.53281 | 0 | 0.53281 |  |  |  | 6.17 | 0 | 0 | 0 | 6.17 | 0 | 0.65436 | 0 | 0 | 5.68 | 2.71 |  | -1 | 11.063 | 0 | 0 | 0 | 11.063 | 0 | 1.173 | 0 | 0 | 9.62 | 0 | 0 | 0 | 9.62 | 0 | 1.02 | 0 | 0 | 92 | 44 | 1.047 | 1.002 |  |  | 1 | 1 | 1 | 1 |  |  |  |  | 0 | 1 | ТСН-2001.6. Доп. 1-42. Сб. 69, т. 19, поз. 1 |  |  | 108 | 0 | 6.69-19-1 | 1 | 60 | 0 | 1 | 1 | 1 | 1 | 1 | 1 |  | 92 | 44 |  |  |  | 1566 | 0 | 0 | [5 empty] | 0 | Поправка: Гл.12.Прил.8.п.8. 4_12.00.01.11.002 Наименование: При наличии усложненных условий производства работ (стесненность, сложность складирования и транспортной логистики, наличие в зоне производства работ действующего технологического оборудования или движения технологического транспорта и т.п.) для объектов, расположенных за пределами круговой магистральной системы улиц "Садовое кольцо", но в пределах Третьего транспортного кольца города Москвы | 0 | 6.17 | 0 | 0 | 0 | 11.58 | 0 | 1.2281 | 0 | 0 | 5.68 | 2.71 |  | 29 |  | *1 | *1,15 | *1,15 | *1,15 |  | *1,15 | *1,15 |  |  |  | 0 | 0 | 1 | 1 |  |  |  | 1013 | 1 Т | 1 Т | 1 | [6 empty] | 444892657 | 60 | Ремонтно-строительные работы | 0 |  | 1 | 108 | ТСН-2001.6-69. Прочие ремонтно-строительные работы | ТСН-2001.6-69-1 |  | Поправка: Гл.12.Прил.8.п.8. 4_12.00.01.11.002 |  | 1024 | 9.62 | 0 | 0 | 0 | 9.62 | 1.02 | 0 | 0 | [17 empty] | 0 | 0 | 0 |  |  |  |  | 92 | 44 |  |  |  |  | 1 |  | 1276879773 | 2 | 1 | 2 | 0 | 0 | 0 | 14.56 | 14.56 | 0 | 0 |  | 0 | 3 | 0 |  | 0 | 1 | 0 | 0 | 0 | 0 |  |  |  | 0 | 0
17 | 1 | 94 | 96 |  | 6.69-19-1 | Погрузка и выгрузка вручную строительного мусора на транспортные средства | 1 Т | 0.53281 | 0 | 0.53281 |  |  |  | 356.38 | 0 | 0 | 0 | 356.38 | 0 | 0.65436 | 0 | 0 | 327.87 | 156.81 |  | -1 | 11.063 | 0 | 0 | 0 | 11.063 | 0 | 1.173 | 0 | 0 | 9.62 | 0 | 0 | 0 | 9.62 | 0 | 1.02 | 0 | 0 | 92 | 44 | 1.047 | 1.002 |  |  | 1 | 57.76 | 1 | 1 |  |  |  |  | 0 | 1 | ТСН-2001.6. Доп. 1-42. Сб. 69, т. 19, поз. 1 |  |  | 108 | 0 | 6.69-19-1 | 1 | 60 | 0 | 57.76 | 1 | 1 | 1 | 1 | 1 |  | 92 | 44 |  |  |  | 1566 | 0 | 0 | [5 empty] | 0 | Поправка: Гл.12.Прил.8.п.8. 4_12.00.01.11.002 Наименование: При наличии усложненных условий производства работ (стесненность, сложность складирования и транспортной логистики, наличие в зоне производства работ действующего технологического оборудования или движения технологического транспорта и т.п.) для объектов, расположенных за пределами круговой магистральной системы улиц "Садовое кольцо", но в пределах Третьего транспортного кольца города Москвы | 0 | 356.38 | 0 | 0 | 0 | 668.86 | 0 | 1.2281 | 0 | 0 | 327.87 | 156.81 |  | 30 |  | *1 | *1,15 | *1,15 | *1,15 |  | *1,15 | *1,15 |  |  |  | 0 | 0 | 1 | 1 |  |  |  | 1013 | 1 Т | 1 Т | 1 | [6 empty] | 444892657 | 60 | Ремонтно-строительные работы | 0 |  | 1 | 108 | ТСН-2001.6-69. Прочие ремонтно-строительные работы | ТСН-2001.6-69-1 |  | Поправка: Гл.12.Прил.8.п.8. 4_12.00.01.11.002 |  | 1024 | 9.62 | 0 | 0 | 0 | 9.62 | 1.02 | 0 | 0 | [17 empty] | 0 | 0 | 0 |  |  |  |  | 92 | 44 |  |  |  |  | 1 |  | 1276879773 | 2 | 1 | 2 | 0 | 0 | 0 | 841.06 | 841.06 | 0 | 0 |  | 0 | 3 | 0 |  | 0 | 1 | 0 | 0 | 0 | 0 |  |  |  | 0 | 0
19 | 1 |  |  |  |  | Земельные работы | [19 empty] | 1 | [186 empty] | 0
17 | 1 | 95 | 97 | 6 | 3.1-51-1 | Разработка грунта вручную в траншеях глубиной до 2 м без креплений с откосами группа грунтов 1-3 (Заземление) | 100 м3 грунта | 0.008717 | 0 | 0.008717 |  |  |  | 24.44 | 0 | 0 | 0 | 24.44 | 0 | 2.306 | 0 | 0 | 21.75 | 9.78 |  | 450743994 | 2246.882 | 0 | 0 | 0 | 2246.882 | 0 | 211.97 | 0 | 0 | 2042.62 | 0 | 0 | 0 | 2042.62 | 0 | 192.7 | 0 | 0 | 89 | 40 | 1.248 | 1 |  |  | 1 | 1 | 1 | 1 |  |  |  |  | 0 | 1 | ТСН-2001.3. Доп. 1-42. Сб. 1, т. 51, поз. 1 |  |  | 2 | 0 | 3.1-51-1 | 1 | 30 | 0 | 1 | 1 | 1 | 1 | 1 | 1 |  | 89 | 40 |  |  |  | 1566 | 0 | 0 | [5 empty] | 0 | Поправка: Гл.12.Прил.8.п.8. 5_12.00.01.11.003 Наименование: При наличии усложненных условий производства работ (стесненность, сложность складирования и транспортной логистики, наличие в зоне производства работ действующего технологического оборудования или движения технологического транспорта и т.п.) для объектов, расположенных за пределами территории круговой магистральной системы улиц "Садовое кольцо" и за пределами Третьего транспортного кольца города Москвы пунктов "а" и "б", но в пределах Московской кольцевой автомобильной дороги | 0 | 24.44 | 0 | 0 | 0 | 2804.11 | 0 | 264.5386 | 0 | 0 | 21.75 | 9.78 |  | 31 |  | *1 | *1,1 | *1,1 | *1,1 |  | *1,1 | *1,1 |  |  |  | 0 | 0 | 1 | 1 |  |  |  | 1013 | 100 м3 грунта | 100 м3 грунта | 1 | [6 empty] | 444892540 | 30 | Строительные работы | 0 |  | 1 | 2 | ТСН-2001.3-1. Земляные работы, выполняемые ручным способом | ТСН-2001.3-1-2 |  | Поправка: Гл.12.Прил.8.п.8. 5_12.00.01.11.003 |  | 0 | 2042.62 | 0 | 0 | 0 | 2042.62 | 192.7 | 0 | 0 | [17 empty] | 0 | 0 | 0 |  |  |  |  | 89 | 40 |  |  |  |  | 1 |  | -683171272 | 2 | 1 | 2 | 0 | 0 | 0 | 55.97 | 55.97 | 0 | 0 |  | 0 | 3 | 0 |  | 0 | 1 | 0 | 0 | 0 | 0 |  |  |  | 0 | 0
17 | 1 | 96 | 98 | 6 | 3.1-51-1 | Разработка грунта вручную в траншеях глубиной до 2 м без креплений с откосами группа грунтов 1-3 (Заземление) | 100 м3 грунта | 0.008717 | 0 | 0.008717 |  |  |  | 1411.65 | 0 | 0 | 0 | 1411.65 | 0 | 2.306 | 0 | 0 | 1256.37 | 564.66 |  | 450743992 | 2246.882 | 0 | 0 | 0 | 2246.882 | 0 | 211.97 | 0 | 0 | 2042.62 | 0 | 0 | 0 | 2042.62 | 0 | 192.7 | 0 | 0 | 89 | 40 | 1.248 | 1 |  |  | 1 | 57.76 | 1 | 1 |  |  |  |  | 0 | 1 | ТСН-2001.3. Доп. 1-42. Сб. 1, т. 51, поз. 1 |  |  | 2 | 0 | 3.1-51-1 | 1 | 30 | 0 | 57.76 | 1 | 1 | 1 | 1 | 1 |  | 89 | 40 |  |  |  | 1566 | 0 | 0 | [5 empty] | 0 | Поправка: Гл.12.Прил.8.п.8. 5_12.00.01.11.003 Наименование: При наличии усложненных условий производства работ (стесненность, сложность складирования и транспортной логистики, наличие в зоне производства работ действующего технологического оборудования или движения технологического транспорта и т.п.) для объектов, расположенных за пределами территории круговой магистральной системы улиц "Садовое кольцо" и за пределами Третьего транспортного кольца города Москвы пунктов "а" и "б", но в пределах Московской кольцевой автомобильной дороги | 0 | 1411.65 | 0 | 0 | 0 | 161965.39 | 0 | 264.5386 | 0 | 0 | 1256.37 | 564.66 |  | 32 |  | *1 | *1,1 | *1,1 | *1,1 |  | *1,1 | *1,1 |  |  |  | 0 | 0 | 1 | 1 |  |  |  | 1013 | 100 м3 грунта | 100 м3 грунта | 1 | [6 empty] | 444892540 | 30 | Строительные работы | 0 |  | 1 | 2 | ТСН-2001.3-1. Земляные работы, выполняемые ручным способом | ТСН-2001.3-1-2 |  | Поправка: Гл.12.Прил.8.п.8. 5_12.00.01.11.003 |  | 0 | 2042.62 | 0 | 0 | 0 | 2042.62 | 192.7 | 0 | 0 | [17 empty] | 0 | 0 | 0 |  |  |  |  | 89 | 40 |  |  |  |  | 1 |  | -683171272 | 2 | 1 | 2 | 0 | 0 | 0 | 3232.68 | 3232.68 | 0 | 0 |  | 0 | 3 | 0 |  | 0 | 1 | 0 | 0 | 0 | 0 |  |  |  | 0 | 0
17 | 1 | 97 | 99 |  | 3.1-53-1 | Засыпка вручную траншей, пазух котлованов и ям группа грунтов 1-3 | 100 м3 грунта | 0.00966 | 0 | 0.00966 |  |  |  | 13.94 | 0 | 0 | 0 | 13.94 | 0 | 1.4195 | 0 | 0 | 12.41 | 5.58 |  | -1 | 1156.243 | 0 | 0 | 0 | 1156.243 | 0 | 117.744 | 0 | 0 | 1051.13 | 0 | 0 | 0 | 1051.13 | 0 | 107.04 | 0 | 0 | 89 | 40 | 1.248 | 1 |  |  | 1 | 1 | 1 | 1 |  |  |  |  | 0 | 1 | ТСН-2001.3. Доп. 1-42. Сб. 1, т. 53, поз. 1 |  |  | 2 | 0 | 3.1-53-1 | 1 | 30 | 0 | 1 | 1 | 1 | 1 | 1 | 1 |  | 89 | 40 |  |  |  | 1566 | 0 | 0 | [5 empty] | 0 | Поправка: Гл.12.Прил.8.п.8. 5_12.00.01.11.003 Наименование: При наличии усложненных условий производства работ (стесненность, сложность складирования и транспортной логистики, наличие в зоне производства работ действующего технологического оборудования или движения технологического транспорта и т.п.) для объектов, расположенных за пределами территории круговой магистральной системы улиц "Садовое кольцо" и за пределами Третьего транспортного кольца города Москвы пунктов "а" и "б", но в пределах Московской кольцевой автомобильной дороги | 0 | 13.94 | 0 | 0 | 0 | 1442.99 | 0 | 146.9445 | 0 | 0 | 12.41 | 5.58 |  | 33 |  | *1 | *1,1 | *1,1 | *1,1 |  | *1,1 | *1,1 |  |  |  | 0 | 0 | 1 | 1 |  |  |  | 1013 | 100 м3 грунта | 100 м3 грунта | 1 | [6 empty] | 444892540 | 30 | Строительные работы | 0 |  | 1 | 2 | ТСН-2001.3-1. Земляные работы, выполняемые ручным способом | ТСН-2001.3-1-2 |  | Поправка: Гл.12.Прил.8.п.8. 5_12.00.01.11.003 |  | 1024 | 1051.13 | 0 | 0 | 0 | 1051.13 | 107.04 | 0 | 0 | [17 empty] | 0 | 0 | 0 |  |  |  |  | 89 | 40 |  |  |  |  | 1 |  | -1468828117 | 2 | 1 | 2 | 0 | 0 | 0 | 31.93 | 31.93 | 0 | 0 |  | 0 | 3 | 0 |  | 0 | 1 | 0 | 0 | 0 | 0 |  |  |  | 0 | 0
17 | 1 | 98 | 100 |  | 3.1-53-1 | Засыпка вручную траншей, пазух котлованов и ям группа грунтов 1-3 | 100 м3 грунта | 0.00966 | 0 | 0.00966 |  |  |  | 805.17 | 0 | 0 | 0 | 805.17 | 0 | 1.4195 | 0 | 0 | 716.6 | 322.07 |  | -1 | 1156.243 | 0 | 0 | 0 | 1156.243 | 0 | 117.744 | 0 | 0 | 1051.13 | 0 | 0 | 0 | 1051.13 | 0 | 107.04 | 0 | 0 | 89 | 40 | 1.248 | 1 |  |  | 1 | 57.76 | 1 | 1 |  |  |  |  | 0 | 1 | ТСН-2001.3. Доп. 1-42. Сб. 1, т. 53, поз. 1 |  |  | 2 | 0 | 3.1-53-1 | 1 | 30 | 0 | 57.76 | 1 | 1 | 1 | 1 | 1 |  | 89 | 40 |  |  |  | 1566 | 0 | 0 | [5 empty] | 0 | Поправка: Гл.12.Прил.8.п.8. 5_12.00.01.11.003 Наименование: При наличии усложненных условий производства работ (стесненность, сложность складирования и транспортной логистики, наличие в зоне производства работ действующего технологического оборудования или движения технологического транспорта и т.п.) для объектов, расположенных за пределами территории круговой магистральной системы улиц "Садовое кольцо" и за пределами Третьего транспортного кольца города Москвы пунктов "а" и "б", но в пределах Московской кольцевой автомобильной дороги | 0 | 805.17 | 0 | 0 | 0 | 83347.1 | 0 | 146.9445 | 0 | 0 | 716.6 | 322.07 |  | 34 |  | *1 | *1,1 | *1,1 | *1,1 |  | *1,1 | *1,1 |  |  |  | 0 | 0 | 1 | 1 |  |  |  | 1013 | 100 м3 грунта | 100 м3 грунта | 1 | [6 empty] | 444892540 | 30 | Строительные работы | 0 |  | 1 | 2 | ТСН-2001.3-1. Земляные работы, выполняемые ручным способом | ТСН-2001.3-1-2 |  | Поправка: Гл.12.Прил.8.п.8. 5_12.00.01.11.003 |  | 1024 | 1051.13 | 0 | 0 | 0 | 1051.13 | 107.04 | 0 | 0 | [17 empty] | 0 | 0 | 0 |  |  |  |  | 89 | 40 |  |  |  |  | 1 |  | -1468828117 | 2 | 1 | 2 | 0 | 0 | 0 | 1843.84 | 1843.84 | 0 | 0 |  | 0 | 3 | 0 |  | 0 | 1 | 0 | 0 | 0 | 0 |  |  |  | 0 | 0
17 | 1 | 99 | 101 | 7 | 3.1-53-1 | Засыпка вручную траншей, пазух котлованов и ям группа грунтов 1-3 (песок) | 100 м3 грунта | 0.0020845 | 0 | 0.0020845 |  |  |  | 3.01 | 0 | 0 | 0 | 3.01 | 0 | 0.30631 | 0 | 0 | 2.68 | 1.2 |  | 450743994 | 1156.243 | 0 | 0 | 0 | 1156.243 | 0 | 117.744 | 0 | 0 | 1051.13 | 0 | 0 | 0 | 1051.13 | 0 | 107.04 | 0 | 0 | 89 | 40 | 1.248 | 1 |  |  | 1 | 1 | 1 | 1 |  |  |  |  | 0 | 1 | ТСН-2001.3. Доп. 1-42. Сб. 1, т. 53, поз. 1 |  |  | 2 | 0 | 3.1-53-1 | 1 | 30 | 0 | 1 | 1 | 1 | 1 | 1 | 1 |  | 89 | 40 |  |  |  | 1566 | 0 | 0 | [5 empty] | 0 | Поправка: Гл.12.Прил.8.п.8. 5_12.00.01.11.003 Наименование: При наличии усложненных условий производства работ (стесненность, сложность складирования и транспортной логистики, наличие в зоне производства работ действующего технологического оборудования или движения технологического транспорта и т.п.) для объектов, расположенных за пределами территории круговой магистральной системы улиц "Садовое кольцо" и за пределами Третьего транспортного кольца города Москвы пунктов "а" и "б", но в пределах Московской кольцевой автомобильной дороги | 0 | 3.01 | 0 | 0 | 0 | 1442.99 | 0 | 146.9445 | 0 | 0 | 2.68 | 1.2 |  | 35 |  | *1 | *1,1 | *1,1 | *1,1 |  | *1,1 | *1,1 |  |  |  | 0 | 0 | 1 | 1 |  |  |  | 1013 | 100 м3 грунта | 100 м3 грунта | 1 | [6 empty] | 444892540 | 30 | Строительные работы | 0 |  | 1 | 2 | ТСН-2001.3-1. Земляные работы, выполняемые ручным способом | ТСН-2001.3-1-2 |  | Поправка: Гл.12.Прил.8.п.8. 5_12.00.01.11.003 |  | 0 | 1051.13 | 0 | 0 | 0 | 1051.13 | 107.04 | 0 | 0 | [17 empty] | 0 | 0 | 0 |  |  |  |  | 89 | 40 |  |  |  |  | 1 |  | -550702424 | 2 | 1 | 2 | 0 | 0 | 0 | 6.89 | 6.89 | 0 | 0 |  | 0 | 3 | 0 |  | 0 | 1 | 0 | 0 | 0 | 0 |  |  |  | 0 | 0
17 | 1 | 100 | 102 | 7 | 3.1-53-1 | Засыпка вручную траншей, пазух котлованов и ям группа грунтов 1-3 (песок) | 100 м3 грунта | 0.0020845 | 0 | 0.0020845 |  |  |  | 173.86 | 0 | 0 | 0 | 173.86 | 0 | 0.30631 | 0 | 0 | 154.74 | 69.54 |  | 450743992 | 1156.243 | 0 | 0 | 0 | 1156.243 | 0 | 117.744 | 0 | 0 | 1051.13 | 0 | 0 | 0 | 1051.13 | 0 | 107.04 | 0 | 0 | 89 | 40 | 1.248 | 1 |  |  | 1 | 57.76 | 1 | 1 |  |  |  |  | 0 | 1 | ТСН-2001.3. Доп. 1-42. Сб. 1, т. 53, поз. 1 |  |  | 2 | 0 | 3.1-53-1 | 1 | 30 | 0 | 57.76 | 1 | 1 | 1 | 1 | 1 |  | 89 | 40 |  |  |  | 1566 | 0 | 0 | [5 empty] | 0 | Поправка: Гл.12.Прил.8.п.8. 5_12.00.01.11.003 Наименование: При наличии усложненных условий производства работ (стесненность, сложность складирования и транспортной логистики, наличие в зоне производства работ действующего технологического оборудования или движения технологического транспорта и т.п.) для объектов, расположенных за пределами территории круговой магистральной системы улиц "Садовое кольцо" и за пределами Третьего транспортного кольца города Москвы пунктов "а" и "б", но в пределах Московской кольцевой автомобильной дороги | 0 | 173.86 | 0 | 0 | 0 | 83347.1 | 0 | 146.9445 | 0 | 0 | 154.74 | 69.54 |  | 36 |  | *1 | *1,1 | *1,1 | *1,1 |  | *1,1 | *1,1 |  |  |  | 0 | 0 | 1 | 1 |  |  |  | 1013 | 100 м3 грунта | 100 м3 грунта | 1 | [6 empty] | 444892540 | 30 | Строительные работы | 0 |  | 1 | 2 | ТСН-2001.3-1. Земляные работы, выполняемые ручным способом | ТСН-2001.3-1-2 |  | Поправка: Гл.12.Прил.8.п.8. 5_12.00.01.11.003 |  | 0 | 1051.13 | 0 | 0 | 0 | 1051.13 | 107.04 | 0 | 0 | [17 empty] | 0 | 0 | 0 |  |  |  |  | 89 | 40 |  |  |  |  | 1 |  | -550702424 | 2 | 1 | 2 | 0 | 0 | 0 | 398.14 | 398.14 | 0 | 0 |  | 0 | 3 | 0 |  | 0 | 1 | 0 | 0 | 0 | 0 |  |  |  | 0 | 0
17 | 1 | 107 | 110 | 8 | 3.27-12-1 | Устройство подстилающих и выравнивающих слоев оснований из песка | 100 м3 материала основания (в плотном теле) | 0.0066325 | 0 | 0.0066325 |  |  |  | 10.5 | 0.23 | 9.11 | 0.73 | 1.16 | 0 | 0.11 | 0 | 0 | 2.53 | 1.04 |  | 450743994 | 1513.266 | 35.35 | 1311.277 | 104.412 | 166.639 | 0 | 15.84 | 0 | 0 | 1378.91 | 35.35 | 1192.07 | 94.92 | 151.49 | 0 | 14.4 | 0 | 0 | 134 | 55 | 1.047 | 1.002 |  |  | 1 | 1 | 1 | 1 |  |  |  |  | 0 | 1 | ТСН-2001.3 Доп. 69, Сб. 27, т. 12, поз. 1 |  |  | 30 | 0 | 3.27-12-1 | 1 | 30 | 0 | 1 | 1 | 1 | 1 | 1 | 1 |  | 134 | 55 |  |  |  | 1566 | 0 | 0 | [5 empty] | 0 | Поправка: Гл.12.Прил.8.п.8. 5_12.00.01.11.003 Наименование: При наличии усложненных условий производства работ (стесненность, сложность складирования и транспортной логистики, наличие в зоне производства работ действующего технологического оборудования или движения технологического транспорта и т.п.) для объектов, расположенных за пределами территории круговой магистральной системы улиц "Садовое кольцо" и за пределами Третьего транспортного кольца города Москвы пунктов "а" и "б", но в пределах Московской кольцевой автомобильной дороги | 0 | 10.5 | 35.42 | 1372.91 | 109.32 | 174.47 | 0 | 16.5845 | 0 | 0 | 148.04 | 60.76 |  | 37 |  | *1 | *1,1 | *1,1 | *1,1 |  | *1,1 | *1,1 |  |  |  | 0 | 0 | 1 | 1 |  |  |  | 1013 | 100 м3 материала основания (в плотном теле) | 100 м3 материала основания (в плотном теле) | 1 | [6 empty] | 444892568 | 30 | Строительные работы | 0 |  | 1 | 30 | ТСН-2001.3-27. Автомобильные дороги | ТСН-2001.3-27-1 |  | Поправка: Гл.12.Прил.8.п.8. 5_12.00.01.11.003 |  | 0 | 1378.91 | 35.35 | 1192.07 | 94.92 | 151.49 | 14.4 | 0 | 0 | [17 empty] | 0 | 0 | 0 |  |  |  |  | 134 | 55 |  |  |  |  | 1 |  | -2079362492 | 2 | 1 | 2 | 0 | 0 | 0 | 14.07 | 14.07 | 0 | 0 |  | 0 | 3 | 0 |  | 0 | 1 | 0 | 0 | 0 | 0 |  |  |  | 0 | 0
17 | 1 | 114 | 118 | 8 | 3.27-12-1 | Устройство подстилающих и выравнивающих слоев оснований из песка | 100 м3 материала основания (в плотном теле) | 0.0066325 | 0 | 0.0066325 |  |  |  | 209.99 | 1.78 | 141.21 | 42.16 | 67 | 0 | 0.11 | 0 | 0 | 146.27 | 60.04 |  | 450743992 | 1513.266 | 35.35 | 1311.277 | 104.412 | 166.639 | 0 | 15.84 | 0 | 0 | 1378.91 | 35.35 | 1192.07 | 94.92 | 151.49 | 0 | 14.4 | 0 | 0 | 134 | 55 | 1.047 | 1.002 |  |  | 1 | 57.76 | 15.5 | 7.75 |  |  |  |  | 0 | 1 | ТСН-2001.3 Доп. 69, Сб. 27, т. 12, поз. 1 |  |  | 30 | 0 | 3.27-12-1 | 1 | 30 | 0 | 57.76 | 1 | 1 | 1 | 1 | 1 |  | 134 | 55 |  |  |  | 1566 | 0 | 0 | [5 empty] | 0 | Поправка: Гл.12.Прил.8.п.8. 5_12.00.01.11.003 Наименование: При наличии усложненных условий производства работ (стесненность, сложность складирования и транспортной логистики, наличие в зоне производства работ действующего технологического оборудования или движения технологического транспорта и т.п.) для объектов, расположенных за пределами территории круговой магистральной системы улиц "Садовое кольцо" и за пределами Третьего транспортного кольца города Москвы пунктов "а" и "б", но в пределах Московской кольцевой автомобильной дороги | 0 | 209.99 | 274.51 | 21280.11 | 6314.32 | 10077.39 | 0 | 16.5845 | 0 | 0 | 8550.97 | 3509.73 |  | 38 |  | *1 | *1,1 | *1,1 | *1,1 |  | *1,1 | *1,1 |  |  |  | 0 | 0 | 1 | 1 |  |  |  | 1013 | 100 м3 материала основания (в плотном теле) | 100 м3 материала основания (в плотном теле) | 1 | [6 empty] | 444892568 | 30 | Строительные работы | 0 |  | 1 | 30 | ТСН-2001.3-27. Автомобильные дороги | ТСН-2001.3-27-1 |  | Поправка: Гл.12.Прил.8.п.8. 5_12.00.01.11.003 |  | 0 | 1378.91 | 35.35 | 1192.07 | 94.92 | 151.49 | 14.4 | 0 | 0 | [17 empty] | 0 | 0 | 0 |  |  |  |  | 134 | 55 |  |  |  |  | 1 |  | -2079362492 | 2 | 1 | 2 | 0 | 0 | 0 | 416.3 | 416.3 | 0 | 0 |  | 0 | 3 | 0 |  | 0 | 1 | 0 | 0 | 0 | 0 |  |  |  | 0 | 0
17 | 1 |  |  | 9 | цена поставщика ООО "ГИГАНТ" | Песок строительный 1 класса, ГОСТ 8736-2014, с учетом 1,1 | м3 | 0.95887 | 0 | 0.95887 |  |  |  | 115.96 | 115.96 | 0 | 0 | 0 | 0 | 0 | 0 | 0 | 0 | 0 |  | 450743994 | 120.93 | 120.93 | 0 | 0 | 0 | 0 | 0 | 0 | 0 | 120.93 | 120.93 | 0 | 0 | 0 | 0 | 0 | 0 | 0 | 0 | 0 | 1 | 1 |  |  | 1 | 1 | 1 | 1 |  |  |  |  | 3 | 1 |  |  |  | 400002 | 0 |  | 0 | 202 | 0 | 1 | 1 | 1 | 1 | 1 | 1 |  | 0 | 0 |  |  |  | 1566 | 0 | 0 | [5 empty] | 0 |  | 0 | 115.96 | 120.93 | 0 | 0 | 0 | 0 | 0 | 0 | 0 | 0 | 0 | [13 empty] | 0 | 0 | 1 | 1 |  |  |  | 1007 | м3 | м3 | 1 | [6 empty] | 444892719 | 202 | Материалы | 0 |  | 1 | 400002 | Материалы, изделия и конструкции | Материалы |  |  |  | 0 | 120.71 | 120.93 | 0 | 0 | 0 | 0 | 0 | 0 | [17 empty] | 0 | 0 | 0 |  |  |  |  | 0 | 0 |  |  |  |  | 1 |  | -1294277776 | 2 | 4 | -2 | 0 | 0 | 0 | 115.96 | 115.96 | 0 | 0 |  | 0 | 2 | 0 |  | 0 | 1 | 0 | 0 | 0 | 0 |  |  |  | 0 | 0
17 | 1 |  |  | 9 | цена поставщика ООО "ГИГАНТ" | Песок строительный 1 класса, ГОСТ 8736-2014, с учетом 1,1 | м3 | 0.95887 | 0 | 0.95887 |  |  |  | 1271.48 | 1271.48 | 0 | 0 | 0 | 0 | 0 | 0 | 0 | 0 | 0 |  | 450743992 | 137.41 | 137.41 | 0 | 0 | 0 | 0 | 0 | 0 | 0 | 137.41 | 137.41 | 0 | 0 | 0 | 0 | 0 | 0 | 0 | 0 | 0 | 1 | 1 |  |  | 1 | 1 | 1 | 9.65 |  |  |  |  | 3 | 1 |  |  |  | 400002 | 0 |  | 0 | 202 | 0 | 1 | 1 | 1 | 1 | 1 | 1 |  | 0 | 0 |  |  |  | 1566 | 0 | 0 | [5 empty] | 0 |  | 0 | 1271.48 | 1326.01 | 0 | 0 | 0 | 0 | 0 | 0 | 0 | 0 | 0 | [13 empty] | 0 | 0 | 1 | 1 |  |  |  | 1007 | м3 | м3 | 1 | [6 empty] | 444892719 | 202 | Материалы | 0 |  | 1 | 400002 | Материалы, изделия и конструкции | Материалы |  |  |  | 0 | 130.25 | 137.41 | 0 | 0 | 0 | 0 | 0 | 0 | 5 |  |  | 0 | 18 |  | 1300 | [10 empty] | 0 | 0 | 0 |  |  |  |  | 0 | 0 |  | [1 300 / 9,65] + 2% Заг.скл |  |  | 1 |  | -1294277776 | 2 | 3 | 5 | 0 | 0 | 0 | 1271.48 | 1271.48 | 0 | 0 |  | 1 | 1 | 0 |  | 0 | 1 | 0 | 0 | 0 | 0 | 0 | 2 |  | 0 | 0
17 | 1 |  |  |  | 1.1-1-766 | Песок для строительных работ, рядовой (карьерный) | м3 | 0.95887 | 0 | 0.95887 |  |  |  | 95.79 | 95.79 | 0 | 0 | 0 | 0 | 0 | 0 | 0 | 0 | 0 |  | -1 | 99.9 | 99.9 | 0 | 0 | 0 | 0 | 0 | 0 | 0 | 99.9 | 99.9 | 0 | 0 | 0 | 0 | 0 | 0 | 0 | 0 | 0 | 1 | 1 |  |  | 1 | 1 | 1 | 1 |  |  |  |  | 3 | 1 | ТСН-2001.1 Доп. 79, Р. 1, о. 1, поз. 766 |  |  | 1617 | 0 |  | 0 | 200 | 0 | 1 | 1 | 1 | 1 | 1 | 1 |  | 0 | 0 |  |  |  | 1566 | 0 | 0 | [5 empty] | 0 |  | 0 | 95.79 | 99.9 | 0 | 0 | 0 | 0 | 0 | 0 | 0 | 0 | 0 | [13 empty] | 0 | 0 | 1 | 1 |  |  |  | 1007 | м3 | м3 | 1 | [6 empty] | 444892635 | 200 | Материалы строительные | 0 |  | 1 | 1617 | ТСН-2001.1 Материалы строительные | ТСН-2001.1-1 |  |  |  | 1024 | 99.9 | 99.9 | 0 | 0 | 0 | 0 | 0 | 0 | [17 empty] | 0 | 0 | 0 |  |  |  |  | 0 | 0 |  |  |  |  | 1 |  | 1167525484 | 2 | 1 | -2 | 0 | 0 | 0 | 95.79 | 95.79 | 0 | 0 |  | 0 | 3 | 0 |  | 0 | 1 | 0 | 0 | 0 | 0 |  |  |  | 0 | 0
17 | 1 |  |  |  | 1.1-1-766 | Песок для строительных работ, рядовой (карьерный) | м3 | 0.95887 | 0 | 0.95887 |  |  |  | 961.73 | 961.73 | 0 | 0 | 0 | 0 | 0 | 0 | 0 | 0 | 0 |  | -1 | 99.9 | 99.9 | 0 | 0 | 0 | 0 | 0 | 0 | 0 | 99.9 | 99.9 | 0 | 0 | 0 | 0 | 0 | 0 | 0 | 0 | 0 | 1 | 1 |  |  | 1 | 1 | 1 | 10.04 |  |  |  |  | 3 | 1 | ТСН-2001.1 Доп. 79, Р. 1, о. 1, поз. 766 |  |  | 1617 | 0 | 1.1-1-766 | 1 | 200 | 0 | 1 | 1 | 1 | 1 | 1 | 1 |  | 0 | 0 |  |  |  | 1566 | 0 | 0 | [5 empty] | 0 |  | 0 | 961.73 | 1003 | 0 | 0 | 0 | 0 | 0 | 0 | 0 | 0 | 0 | [13 empty] | 0 | 0 | 1 | 1 |  |  |  | 1007 | м3 | м3 | 1 | [6 empty] | 444892635 | 200 | Материалы строительные | 0 |  | 1 | 1617 | ТСН-2001.1 Материалы строительные | ТСН-2001.1-1 |  |  |  | 1024 | 99.9 | 99.9 | 0 | 0 | 0 | 0 | 0 | 0 | [17 empty] | 0 | 0 | 0 |  |  |  |  | 0 | 0 |  |  |  |  | 1 |  | 1167525484 | 2 | 1 | 2 | 0 | 0 | 0 | 961.73 | 961.73 | 0 | 0 |  | 0 | 3 | 0 |  | 0 | 1 | 0 | 0 | 0 | 0 |  |  |  | 0 | 0
17 | 1 | 115 | 119 | 10 | 6.51-6-1 | Погрузка грунта вручную в автомобили-самосвалы с выгрузкой | 100 м3 грунта | 0.008717 | 0 | 0.008717 |  |  |  | 9.52 | 0 | 0 | 0 | 9.52 | 0 | 0.99324 | 0 | 0 | 8.28 | 3.81 |  | 450743994 | 874.654 | 0 | 0 | 0 | 874.654 | 0 | 91.3 | 0 | 0 | 795.14 | 0 | 0 | 0 | 795.14 | 0 | 83 | 0 | 0 | 87 | 40 | 1.248 | 1 |  |  | 1 | 1 | 1 | 1 |  |  |  |  | 0 | 1 | ТСН-2001.6. Доп. 1-42. Сб. 51, т. 6, поз. 1 |  |  | 88 | 0 | 6.51-6-1 | 1 | 60 | 0 | 1 | 1 | 1 | 1 | 1 | 1 |  | 87 | 40 |  |  |  | 1566 | 0 | 0 | [5 empty] | 0 | Поправка: Гл.12.Прил.8.п.8. 5_12.00.01.11.003 Наименование: При наличии усложненных условий производства работ (стесненность, сложность складирования и транспортной логистики, наличие в зоне производства работ действующего технологического оборудования или движения технологического транспорта и т.п.) для объектов, расположенных за пределами территории круговой магистральной системы улиц "Садовое кольцо" и за пределами Третьего транспортного кольца города Москвы пунктов "а" и "б", но в пределах Московской кольцевой автомобильной дороги | 0 | 9.52 | 0 | 0 | 0 | 1091.57 | 0 | 113.9424 | 0 | 0 | 8.28 | 3.81 |  | 39 |  | *1 | *1,1 | *1,1 | *1,1 |  | *1,1 | *1,1 |  |  |  | 0 | 0 | 1 | 1 |  |  |  | 1013 | 100 м3 грунта | 100 м3 грунта | 1 | [6 empty] | 444892625 | 60 | Ремонтно-строительные работы | 0 |  | 1 | 88 | ТСН-2001.6-51. Земляные работы, выполняемые вручную | ТСН-2001.6-51-2 |  | Поправка: Гл.12.Прил.8.п.8. 5_12.00.01.11.003 |  | 0 | 795.14 | 0 | 0 | 0 | 795.14 | 83 | 0 | 0 | [17 empty] | 0 | 0 | 0 |  |  |  |  | 87 | 40 |  |  |  |  | 1 |  | -324934066 | 2 | 1 | 2 | 0 | 0 | 0 | 21.61 | 21.61 | 0 | 0 |  | 0 | 3 | 0 |  | 0 | 1 | 0 | 0 | 0 | 0 |  |  |  | 0 | 0
17 | 1 | 116 | 120 | 10 | 6.51-6-1 | Погрузка грунта вручную в автомобили-самосвалы с выгрузкой | 100 м3 грунта | 0.008717 | 0 | 0.008717 |  |  |  | 549.88 | 0 | 0 | 0 | 549.88 | 0 | 0.99324 | 0 | 0 | 478.4 | 219.95 |  | 450743992 | 874.654 | 0 | 0 | 0 | 874.654 | 0 | 91.3 | 0 | 0 | 795.14 | 0 | 0 | 0 | 795.14 | 0 | 83 | 0 | 0 | 87 | 40 | 1.248 | 1 |  |  | 1 | 57.76 | 1 | 1 |  |  |  |  | 0 | 1 | ТСН-2001.6. Доп. 1-42. Сб. 51, т. 6, поз. 1 |  |  | 88 | 0 | 6.51-6-1 | 1 | 60 | 0 | 57.76 | 1 | 1 | 1 | 1 | 1 |  | 87 | 40 |  |  |  | 1566 | 0 | 0 | [5 empty] | 0 | Поправка: Гл.12.Прил.8.п.8. 5_12.00.01.11.003 Наименование: При наличии усложненных условий производства работ (стесненность, сложность складирования и транспортной логистики, наличие в зоне производства работ действующего технологического оборудования или движения технологического транспорта и т.п.) для объектов, расположенных за пределами территории круговой магистральной системы улиц "Садовое кольцо" и за пределами Третьего транспортного кольца города Москвы пунктов "а" и "б", но в пределах Московской кольцевой автомобильной дороги | 0 | 549.88 | 0 | 0 | 0 | 63049.08 | 0 | 113.9424 | 0 | 0 | 478.4 | 219.95 |  | 40 |  | *1 | *1,1 | *1,1 | *1,1 |  | *1,1 | *1,1 |  |  |  | 0 | 0 | 1 | 1 |  |  |  | 1013 | 100 м3 грунта | 100 м3 грунта | 1 | [6 empty] | 444892625 | 60 | Ремонтно-строительные работы | 0 |  | 1 | 88 | ТСН-2001.6-51. Земляные работы, выполняемые вручную | ТСН-2001.6-51-2 |  | Поправка: Гл.12.Прил.8.п.8. 5_12.00.01.11.003 |  | 0 | 795.14 | 0 | 0 | 0 | 795.14 | 83 | 0 | 0 | [17 empty] | 0 | 0 | 0 |  |  |  |  | 87 | 40 |  |  |  |  | 1 |  | -324934066 | 2 | 1 | 2 | 0 | 0 | 0 | 1248.23 | 1248.23 | 0 | 0 |  | 0 | 3 | 0 |  | 0 | 1 | 0 | 0 | 0 | 0 |  |  |  | 0 | 0
19 | 1 |  |  |  |  | Разборка основания и устройство фундамента | [19 empty] | 1 | [186 empty] | 0
17 | 1 | 117 | 121 | 11 | 3.1-51-1 | Разработка грунта вручную в траншеях глубиной до 2 м без креплений с откосами группа грунтов 1-3 | 100 м3 грунта | 0.004928 | 0 | 0.004928 |  |  |  | 13.82 | 0 | 0 | 0 | 13.82 | 0 | 1.3036 | 0 | 0 | 12.3 | 5.53 |  | 450743994 | 2246.882 | 0 | 0 | 0 | 2246.882 | 0 | 211.97 | 0 | 0 | 2042.62 | 0 | 0 | 0 | 2042.62 | 0 | 192.7 | 0 | 0 | 89 | 40 | 1.248 | 1 |  |  | 1 | 1 | 1 | 1 |  |  |  |  | 0 | 1 | ТСН-2001.3. Доп. 1-42. Сб. 1, т. 51, поз. 1 |  |  | 2 | 0 | 3.1-51-1 | 1 | 30 | 0 | 1 | 1 | 1 | 1 | 1 | 1 |  | 89 | 40 |  |  |  | 1566 | 0 | 0 | [5 empty] | 0 | Поправка: Гл.12.Прил.8.п.8. 5_12.00.01.11.003 Наименование: При наличии напряженных и стесненных условий производства работ (стесненность, сложность складирования и транспортной логистики и т.п.) для объектов, расположенных за пределами территории, указанной в подпунктах "а" и "б" пункта 3.4.30 ТСН-2001.12, но в пределах Московской кольцевой автомобильной дороги | 0 | 13.82 | 0 | 0 | 0 | 2804.11 | 0 | 264.5386 | 0 | 0 | 12.3 | 5.53 |  | 41 |  | *1 | *1,1 | *1,1 | *1,1 |  | *1,1 | *1,1 |  |  |  | 0 | 0 | 1 | 1 |  |  |  | 1013 | 100 м3 грунта | 100 м3 грунта | 1 | [6 empty] | 444892540 | 30 | Строительные работы | 0 |  | 1 | 2 | ТСН-2001.3-1. Земляные работы, выполняемые ручным способом | ТСН-2001.3-1-2 |  | Поправка: Гл.12.Прил.8.п.8. 5_12.00.01.11.003 |  | 0 | 2042.62 | 0 | 0 | 0 | 2042.62 | 192.7 | 0 | 0 | [17 empty] | 0 | 0 | 0 |  |  |  |  | 89 | 40 |  |  |  |  | 1 |  | 1194180682 | 2 | 1 | 2 | 0 | 0 | 0 | 31.65 | 31.65 | 0 | 0 |  | 0 | 3 | 0 |  | 0 | 1 | 0 | 0 | 0 | 0 |  |  |  | 0 | 0
17 | 1 | 118 | 122 | 11 | 3.1-51-1 | Разработка грунта вручную в траншеях глубиной до 2 м без креплений с откосами группа грунтов 1-3 | 100 м3 грунта | 0.004928 | 0 | 0.004928 |  |  |  | 798.24 | 0 | 0 | 0 | 798.24 | 0 | 1.3036 | 0 | 0 | 710.43 | 319.3 |  | 450743992 | 2246.882 | 0 | 0 | 0 | 2246.882 | 0 | 211.97 | 0 | 0 | 2042.62 | 0 | 0 | 0 | 2042.62 | 0 | 192.7 | 0 | 0 | 89 | 40 | 1.248 | 1 |  |  | 1 | 57.76 | 1 | 1 |  |  |  |  | 0 | 1 | ТСН-2001.3. Доп. 1-42. Сб. 1, т. 51, поз. 1 |  |  | 2 | 0 | 3.1-51-1 | 1 | 30 | 0 | 57.76 | 1 | 1 | 1 | 1 | 1 |  | 89 | 40 |  |  |  | 1566 | 0 | 0 | [5 empty] | 0 | Поправка: Гл.12.Прил.8.п.8. 5_12.00.01.11.003 Наименование: При наличии напряженных и стесненных условий производства работ (стесненность, сложность складирования и транспортной логистики и т.п.) для объектов, расположенных за пределами территории, указанной в подпунктах "а" и "б" пункта 3.4.30 ТСН-2001.12, но в пределах Московской кольцевой автомобильной дороги | 0 | 798.24 | 0 | 0 | 0 | 161965.39 | 0 | 264.5386 | 0 | 0 | 710.43 | 319.3 |  | 42 |  | *1 | *1,1 | *1,1 | *1,1 |  | *1,1 | *1,1 |  |  |  | 0 | 0 | 1 | 1 |  |  |  | 1013 | 100 м3 грунта | 100 м3 грунта | 1 | [6 empty] | 444892540 | 30 | Строительные работы | 0 |  | 1 | 2 | ТСН-2001.3-1. Земляные работы, выполняемые ручным способом | ТСН-2001.3-1-2 |  | Поправка: Гл.12.Прил.8.п.8. 5_12.00.01.11.003 |  | 0 | 2042.62 | 0 | 0 | 0 | 2042.62 | 192.7 | 0 | 0 | [17 empty] | 0 | 0 | 0 |  |  |  |  | 89 | 40 |  |  |  |  | 1 |  | 1194180682 | 2 | 1 | 2 | 0 | 0 | 0 | 1827.97 | 1827.97 | 0 | 0 |  | 0 | 3 | 0 |  | 0 | 1 | 0 | 0 | 0 | 0 |  |  |  | 0 | 0
17 | 1 | 119 | 123 | 12 | 6.51-6-1 | Погрузка грунта вручную в автомобили-самосвалы с выгрузкой | 100 м3 грунта | 0.004928 | 0 | 0.004928 |  |  |  | 5.38 | 0 | 0 | 0 | 5.38 | 0 | 0.56151 | 0 | 0 | 4.68 | 2.15 |  | 450743994 | 874.654 | 0 | 0 | 0 | 874.654 | 0 | 91.3 | 0 | 0 | 795.14 | 0 | 0 | 0 | 795.14 | 0 | 83 | 0 | 0 | 87 | 40 | 1.248 | 1 |  |  | 1 | 1 | 1 | 1 |  |  |  |  | 0 | 1 | ТСН-2001.6. Доп. 1-42. Сб. 51, т. 6, поз. 1 |  |  | 88 | 0 | 6.51-6-1 | 1 | 60 | 0 | 1 | 1 | 1 | 1 | 1 | 1 |  | 87 | 40 |  |  |  | 1566 | 0 | 0 | [5 empty] | 0 | Поправка: Гл.12.Прил.8.п.8. 5_12.00.01.11.003 Наименование: При наличии усложненных условий производства работ (стесненность, сложность складирования и транспортной логистики, наличие в зоне производства работ действующего технологического оборудования или движения технологического транспорта и т.п.) для объектов, расположенных за пределами территории круговой магистральной системы улиц "Садовое кольцо" и за пределами Третьего транспортного кольца города Москвы пунктов "а" и "б", но в пределах Московской кольцевой автомобильной дороги | 0 | 5.38 | 0 | 0 | 0 | 1091.57 | 0 | 113.9424 | 0 | 0 | 4.68 | 2.15 |  | 43 |  | *1 | *1,1 | *1,1 | *1,1 |  | *1,1 | *1,1 |  |  |  | 0 | 0 | 1 | 1 |  |  |  | 1013 | 100 м3 грунта | 100 м3 грунта | 1 | [6 empty] | 444892625 | 60 | Ремонтно-строительные работы | 0 |  | 1 | 88 | ТСН-2001.6-51. Земляные работы, выполняемые вручную | ТСН-2001.6-51-2 |  | Поправка: Гл.12.Прил.8.п.8. 5_12.00.01.11.003 |  | 0 | 795.14 | 0 | 0 | 0 | 795.14 | 83 | 0 | 0 | [17 empty] | 0 | 0 | 0 |  |  |  |  | 87 | 40 |  |  |  |  | 1 |  | -324934066 | 2 | 1 | 2 | 0 | 0 | 0 | 12.21 | 12.21 | 0 | 0 |  | 0 | 3 | 0 |  | 0 | 1 | 0 | 0 | 0 | 0 |  |  |  | 0 | 0
17 | 1 | 120 | 124 | 12 | 6.51-6-1 | Погрузка грунта вручную в автомобили-самосвалы с выгрузкой | 100 м3 грунта | 0.004928 | 0 | 0.004928 |  |  |  | 310.75 | 0 | 0 | 0 | 310.75 | 0 | 0.56151 | 0 | 0 | 270.35 | 124.3 |  | 450743992 | 874.654 | 0 | 0 | 0 | 874.654 | 0 | 91.3 | 0 | 0 | 795.14 | 0 | 0 | 0 | 795.14 | 0 | 83 | 0 | 0 | 87 | 40 | 1.248 | 1 |  |  | 1 | 57.76 | 1 | 1 |  |  |  |  | 0 | 1 | ТСН-2001.6. Доп. 1-42. Сб. 51, т. 6, поз. 1 |  |  | 88 | 0 | 6.51-6-1 | 1 | 60 | 0 | 57.76 | 1 | 1 | 1 | 1 | 1 |  | 87 | 40 |  |  |  | 1566 | 0 | 0 | [5 empty] | 0 | Поправка: Гл.12.Прил.8.п.8. 5_12.00.01.11.003 Наименование: При наличии усложненных условий производства работ (стесненность, сложность складирования и транспортной логистики, наличие в зоне производства работ действующего технологического оборудования или движения технологического транспорта и т.п.) для объектов, расположенных за пределами территории круговой магистральной системы улиц "Садовое кольцо" и за пределами Третьего транспортного кольца города Москвы пунктов "а" и "б", но в пределах Московской кольцевой автомобильной дороги | 0 | 310.75 | 0 | 0 | 0 | 63049.08 | 0 | 113.9424 | 0 | 0 | 270.35 | 124.3 |  | 44 |  | *1 | *1,1 | *1,1 | *1,1 |  | *1,1 | *1,1 |  |  |  | 0 | 0 | 1 | 1 |  |  |  | 1013 | 100 м3 грунта | 100 м3 грунта | 1 | [6 empty] | 444892625 | 60 | Ремонтно-строительные работы | 0 |  | 1 | 88 | ТСН-2001.6-51. Земляные работы, выполняемые вручную | ТСН-2001.6-51-2 |  | Поправка: Гл.12.Прил.8.п.8. 5_12.00.01.11.003 |  | 0 | 795.14 | 0 | 0 | 0 | 795.14 | 83 | 0 | 0 | [17 empty] | 0 | 0 | 0 |  |  |  |  | 87 | 40 |  |  |  |  | 1 |  | -324934066 | 2 | 1 | 2 | 0 | 0 | 0 | 705.4 | 705.4 | 0 | 0 |  | 0 | 3 | 0 |  | 0 | 1 | 0 | 0 | 0 | 0 |  |  |  | 0 | 0
17 | 1 | 121 | 125 |  | 3.1-53-1 | Засыпка вручную траншей, пазух котлованов и ям группа грунтов 1-3 | 100 м3 грунта | 0.001872 | 0 | 0.001872 |  |  |  | 2.7 | 0 | 0 | 0 | 2.7 | 0 | 0.27508 | 0 | 0 | 2.4 | 1.08 |  | -1 | 1156.243 | 0 | 0 | 0 | 1156.243 | 0 | 117.744 | 0 | 0 | 1051.13 | 0 | 0 | 0 | 1051.13 | 0 | 107.04 | 0 | 0 | 89 | 40 | 1.248 | 1 |  |  | 1 | 1 | 1 | 1 |  |  |  |  | 0 | 1 | ТСН-2001.3. Доп. 1-42. Сб. 1, т. 53, поз. 1 |  |  | 2 | 0 | 3.1-53-1 | 1 | 30 | 0 | 1 | 1 | 1 | 1 | 1 | 1 |  | 89 | 40 |  |  |  | 1566 | 0 | 0 | [5 empty] | 0 | Поправка: Гл.12.Прил.8.п.8. 5_12.00.01.11.003 Наименование: При наличии напряженных и стесненных условий производства работ (стесненность, сложность складирования и транспортной логистики и т.п.) для объектов, расположенных за пределами территории, указанной в подпунктах "а" и "б" пункта 3.4.30 ТСН-2001.12, но в пределах Московской кольцевой автомобильной дороги | 0 | 2.7 | 0 | 0 | 0 | 1442.99 | 0 | 146.9445 | 0 | 0 | 2.4 | 1.08 |  | 45 |  | *1 | *1,1 | *1,1 | *1,1 |  | *1,1 | *1,1 |  |  |  | 0 | 0 | 1 | 1 |  |  |  | 1013 | 100 м3 грунта | 100 м3 грунта | 1 | [6 empty] | 444892540 | 30 | Строительные работы | 0 |  | 1 | 2 | ТСН-2001.3-1. Земляные работы, выполняемые ручным способом | ТСН-2001.3-1-2 |  | Поправка: Гл.12.Прил.8.п.8. 5_12.00.01.11.003 |  | 1024 | 1051.13 | 0 | 0 | 0 | 1051.13 | 107.04 | 0 | 0 | [17 empty] | 0 | 0 | 0 |  |  |  |  | 89 | 40 |  |  |  |  | 1 |  | -1468828117 | 2 | 1 | 2 | 0 | 0 | 0 | 6.18 | 6.18 | 0 | 0 |  | 0 | 3 | 0 |  | 0 | 1 | 0 | 0 | 0 | 0 |  |  |  | 0 | 0
17 | 1 | 122 | 126 |  | 3.1-53-1 | Засыпка вручную траншей, пазух котлованов и ям группа грунтов 1-3 | 100 м3 грунта | 0.001872 | 0 | 0.001872 |  |  |  | 155.95 | 0 | 0 | 0 | 155.95 | 0 | 0.27508 | 0 | 0 | 138.8 | 62.38 |  | -1 | 1156.243 | 0 | 0 | 0 | 1156.243 | 0 | 117.744 | 0 | 0 | 1051.13 | 0 | 0 | 0 | 1051.13 | 0 | 107.04 | 0 | 0 | 89 | 40 | 1.248 | 1 |  |  | 1 | 57.76 | 1 | 1 |  |  |  |  | 0 | 1 | ТСН-2001.3. Доп. 1-42. Сб. 1, т. 53, поз. 1 |  |  | 2 | 0 | 3.1-53-1 | 1 | 30 | 0 | 57.76 | 1 | 1 | 1 | 1 | 1 |  | 89 | 40 |  |  |  | 1566 | 0 | 0 | [5 empty] | 0 | Поправка: Гл.12.Прил.8.п.8. 5_12.00.01.11.003 Наименование: При наличии напряженных и стесненных условий производства работ (стесненность, сложность складирования и транспортной логистики и т.п.) для объектов, расположенных за пределами территории, указанной в подпунктах "а" и "б" пункта 3.4.30 ТСН-2001.12, но в пределах Московской кольцевой автомобильной дороги | 0 | 155.95 | 0 | 0 | 0 | 83347.1 | 0 | 146.9445 | 0 | 0 | 138.8 | 62.38 |  | 46 |  | *1 | *1,1 | *1,1 | *1,1 |  | *1,1 | *1,1 |  |  |  | 0 | 0 | 1 | 1 |  |  |  | 1013 | 100 м3 грунта | 100 м3 грунта | 1 | [6 empty] | 444892540 | 30 | Строительные работы | 0 |  | 1 | 2 | ТСН-2001.3-1. Земляные работы, выполняемые ручным способом | ТСН-2001.3-1-2 |  | Поправка: Гл.12.Прил.8.п.8. 5_12.00.01.11.003 |  | 1024 | 1051.13 | 0 | 0 | 0 | 1051.13 | 107.04 | 0 | 0 | [17 empty] | 0 | 0 | 0 |  |  |  |  | 89 | 40 |  |  |  |  | 1 |  | -1468828117 | 2 | 1 | 2 | 0 | 0 | 0 | 357.13 | 357.13 | 0 | 0 |  | 0 | 3 | 0 |  | 0 | 1 | 0 | 0 | 0 | 0 |  |  |  | 0 | 0
17 | 1 | 129 | 134 | 13 | 3.27-12-1 | Устройство подстилающих и выравнивающих слоев оснований из песка | 100 м3 материала основания (в плотном теле) | 0.000416 | 0 | 0.000416 |  |  |  | 0.65 | 0.01 | 0.57 | 0.05 | 0.07 | 0 | 0.0068991 | 0 | 0 | 0.16 | 0.07 |  | 450743994 | 1513.266 | 35.35 | 1311.277 | 104.412 | 166.639 | 0 | 15.84 | 0 | 0 | 1378.91 | 35.35 | 1192.07 | 94.92 | 151.49 | 0 | 14.4 | 0 | 0 | 134 | 55 | 1.047 | 1.002 |  |  | 1 | 1 | 1 | 1 |  |  |  |  | 0 | 1 | ТСН-2001.3 Доп. 69, Сб. 27, т. 12, поз. 1 |  |  | 30 | 0 | 3.27-12-1 | 1 | 30 | 0 | 1 | 1 | 1 | 1 | 1 | 1 |  | 134 | 55 |  |  |  | 1566 | 0 | 0 | [5 empty] | 0 | Поправка: Гл.12.Прил.8.п.8. 5_12.00.01.11.003 Наименование: При наличии напряженных и стесненных условий производства работ (стесненность, сложность складирования и транспортной логистики и т.п.) для объектов, расположенных за пределами территории, указанной в подпунктах "а" и "б" пункта 3.4.30 ТСН-2001.12, но в пределах Московской кольцевой автомобильной дороги | 0 | 0.65 | 35.42 | 1372.91 | 109.32 | 174.47 | 0 | 16.5845 | 0 | 0 | 146.58 | 60.16 |  | 47 |  | *1 | *1,1 | *1,1 | *1,1 |  | *1,1 | *1,1 |  |  |  | 0 | 0 | 1 | 1 |  |  |  | 1013 | 100 м3 материала основания (в плотном теле) | 100 м3 материала основания (в плотном теле) | 1 | [6 empty] | 444892568 | 30 | Строительные работы | 0 |  | 1 | 30 | ТСН-2001.3-27. Автомобильные дороги | ТСН-2001.3-27-1 |  | Поправка: Гл.12.Прил.8.п.8. 5_12.00.01.11.003 |  | 0 | 1378.91 | 35.35 | 1192.07 | 94.92 | 151.49 | 14.4 | 0 | 0 | [17 empty] | 0 | 0 | 0 |  |  |  |  | 134 | 55 |  |  |  |  | 1 |  | -2079362492 | 2 | 1 | 2 | 0 | 0 | 0 | 0.88 | 0.88 | 0 | 0 |  | 0 | 3 | 0 |  | 0 | 1 | 0 | 0 | 0 | 0 |  |  |  | 0 | 0
17 | 1 | 136 | 142 | 13 | 3.27-12-1 | Устройство подстилающих и выравнивающих слоев оснований из песка | 100 м3 материала основания (в плотном теле) | 0.000416 | 0 | 0.000416 |  |  |  | 12.96 | 0.08 | 8.84 | 2.89 | 4.04 | 0 | 0.0068991 | 0 | 0 | 9.29 | 3.81 |  | 450743992 | 1513.266 | 35.35 | 1311.277 | 104.412 | 166.639 | 0 | 15.84 | 0 | 0 | 1378.91 | 35.35 | 1192.07 | 94.92 | 151.49 | 0 | 14.4 | 0 | 0 | 134 | 55 | 1.047 | 1.002 |  |  | 1 | 57.76 | 15.5 | 7.75 |  |  |  |  | 0 | 1 | ТСН-2001.3 Доп. 69, Сб. 27, т. 12, поз. 1 |  |  | 30 | 0 | 3.27-12-1 | 1 | 30 | 0 | 57.76 | 1 | 1 | 1 | 1 | 1 |  | 134 | 55 |  |  |  | 1566 | 0 | 0 | [5 empty] | 0 | Поправка: Гл.12.Прил.8.п.8. 5_12.00.01.11.003 Наименование: При наличии напряженных и стесненных условий производства работ (стесненность, сложность складирования и транспортной логистики и т.п.) для объектов, расположенных за пределами территории, указанной в подпунктах "а" и "б" пункта 3.4.30 ТСН-2001.12, но в пределах Московской кольцевой автомобильной дороги | 0 | 12.96 | 274.51 | 21280.11 | 6314.32 | 10077.39 | 0 | 16.5845 | 0 | 0 | 8466.6 | 3475.1 |  | 48 |  | *1 | *1,1 | *1,1 | *1,1 |  | *1,1 | *1,1 |  |  |  | 0 | 0 | 1 | 1 |  |  |  | 1013 | 100 м3 материала основания (в плотном теле) | 100 м3 материала основания (в плотном теле) | 1 | [6 empty] | 444892568 | 30 | Строительные работы | 0 |  | 1 | 30 | ТСН-2001.3-27. Автомобильные дороги | ТСН-2001.3-27-1 |  | Поправка: Гл.12.Прил.8.п.8. 5_12.00.01.11.003 |  | 0 | 1378.91 | 35.35 | 1192.07 | 94.92 | 151.49 | 14.4 | 0 | 0 | [17 empty] | 0 | 0 | 0 |  |  |  |  | 134 | 55 |  |  |  |  | 1 |  | -2079362492 | 2 | 1 | 2 | 0 | 0 | 0 | 26.06 | 26.06 | 0 | 0 |  | 0 | 3 | 0 |  | 0 | 1 | 0 | 0 | 0 | 0 |  |  |  | 0 | 0
17 | 1 |  |  | 14 | цена поставщика ООО "ГИГАНТ" | Песок строительный 1 класса, ГОСТ 8736-2014, с учетом 1,1 | м3 | 0.04576 | 0 | 0.04576 |  |  |  | 5.53 | 5.53 | 0 | 0 | 0 | 0 | 0 | 0 | 0 | 0 | 0 |  | 450743994 | 120.93 | 120.93 | 0 | 0 | 0 | 0 | 0 | 0 | 0 | 120.93 | 120.93 | 0 | 0 | 0 | 0 | 0 | 0 | 0 | 0 | 0 | 1 | 1 |  |  | 1 | 1 | 1 | 1 |  |  |  |  | 3 | 1 |  |  |  | 400002 | 0 |  | 0 | 202 | 0 | 1 | 1 | 1 | 1 | 1 | 1 |  | 0 | 0 |  |  |  | 1566 | 0 | 0 | [5 empty] | 0 |  | 0 | 5.53 | 120.93 | 0 | 0 | 0 | 0 | 0 | 0 | 0 | 0 | 0 | [13 empty] | 0 | 0 | 1 | 1 |  |  |  | 1007 | м3 | м3 | 1 | [6 empty] | 444892719 | 202 | Материалы | 0 |  | 1 | 400002 | Материалы, изделия и конструкции | Материалы |  |  |  | 0 | 120.71 | 120.93 | 0 | 0 | 0 | 0 | 0 | 0 | [17 empty] | 0 | 0 | 0 |  |  |  |  | 0 | 0 |  |  |  |  | 1 |  | -1294277776 | 2 | 4 | -2 | 0 | 0 | 0 | 5.53 | 5.53 | 0 | 0 |  | 0 | 2 | 0 |  | 0 | 1 | 0 | 0 | 0 | 0 |  |  |  | 0 | 0
17 | 1 |  |  | 14 | цена поставщика ООО "ГИГАНТ" | Песок строительный 1 класса, ГОСТ 8736-2014, с учетом 1,1 | м3 | 0.04576 | 0 | 0.04576 |  |  |  | 60.7 | 60.7 | 0 | 0 | 0 | 0 | 0 | 0 | 0 | 0 | 0 |  | 450743992 | 137.41 | 137.41 | 0 | 0 | 0 | 0 | 0 | 0 | 0 | 137.41 | 137.41 | 0 | 0 | 0 | 0 | 0 | 0 | 0 | 0 | 0 | 1 | 1 |  |  | 1 | 1 | 1 | 9.65 |  |  |  |  | 3 | 1 |  |  |  | 400002 | 0 |  | 0 | 202 | 0 | 1 | 1 | 1 | 1 | 1 | 1 |  | 0 | 0 |  |  |  | 1566 | 0 | 0 | [5 empty] | 0 |  | 0 | 60.7 | 1326.01 | 0 | 0 | 0 | 0 | 0 | 0 | 0 | 0 | 0 | [13 empty] | 0 | 0 | 1 | 1 |  |  |  | 1007 | м3 | м3 | 1 | [6 empty] | 444892719 | 202 | Материалы | 0 |  | 1 | 400002 | Материалы, изделия и конструкции | Материалы |  |  |  | 0 | 130.25 | 137.41 | 0 | 0 | 0 | 0 | 0 | 0 | 5 |  |  | 0 | 18 |  | 1300 | [10 empty] | 0 | 0 | 0 |  |  |  |  | 0 | 0 |  | [1 300 / 9,65] + 2% Заг.скл |  |  | 1 |  | -1294277776 | 2 | 3 | 5 | 0 | 0 | 0 | 60.7 | 60.7 | 0 | 0 |  | 1 | 1 | 0 |  | 0 | 1 | 0 | 0 | 0 | 0 | 0 | 2 |  | 0 | 0
17 | 1 | 153 | 159 | 15 | 3.6-2-2 | Устройство фундаментов общего назначения бетонных под оборудование объемом до 25 м3 | 100 м3 в деле | 0.00264 | 0 | 0.00264 |  |  |  | 21 | 10.74 | 0.56 | 0.06 | 9.7 | 0 | 0.87566 | 0 | 0 | 9.96 | 5.66 |  | 450743994 | 7692.705 | 3978.94 | 203.621 | 21.868 | 3510.144 | 0 | 316.8 | 0 | 0 | 7355.09 | 3978.94 | 185.11 | 19.88 | 3191.04 | 0 | 288 | 0 | 0 | 102 | 58 | 1.047 | 1.022 |  |  | 1 | 1 | 1 | 1 |  |  |  |  | 0 | 1 | ТСН-2001.3 Доп. 79, Сб. 6, т. 2, поз. 2 |  |  | 8 | 0 | 3.6-2-2 | 1 | 30 | 0 | 1 | 1 | 1 | 1 | 1 | 1 |  | 102 | 58 |  |  |  | 1566 | 0 | 0 | [5 empty] | 0 | Поправка: Гл.12.Прил.8.п.8. 5_12.00.01.11.003 Наименование: При наличии напряженных и стесненных условий производства работ (стесненность, сложность складирования и транспортной логистики и т.п.) для объектов, расположенных за пределами территории, указанной в подпунктах "а" и "б" пункта 3.4.30 ТСН-2001.12, но в пределах Московской кольцевой автомобильной дороги | 0 | 21 | 4066.48 | 213.19 | 22.9 | 3675.12 | 0 | 331.6896 | 0 | 0 | 33.25 | 18.91 |  | 49 |  | *1 | *1,1 | *1,1 | *1,1 |  | *1,1 | *1,1 |  |  |  | 0 | 0 | 1 | 1 |  |  |  | 1013 | 100 м3 в деле | 100 м3 в деле | 1 | [6 empty] | 444892546 | 30 | Строительные работы | 0 |  | 1 | 8 | ТСН-2001.3-6. Бетонные, железобетонные конструкции монолитные | ТСН-2001.3-6-1 |  | Поправка: Гл.12.Прил.8.п.8. 5_12.00.01.11.003 |  | 0 | 7355.09 | 3978.94 | 185.11 | 19.88 | 3191.04 | 288 | 0 | 0 | [17 empty] | 0 | 0 | 0 |  |  |  |  | 102 | 58 |  |  |  |  | 1 |  | 1699185676 | 2 | 1 | 2 | 0 | 0 | 0 | 36.62 | 36.62 | 0 | 0 |  | 0 | 3 | 0 |  | 0 | 1 | 0 | 0 | 0 | 0 |  |  |  | 0 | 0
17 | 1 | 170 | 176 | 15 | 3.6-2-2 | Устройство фундаментов общего назначения бетонных под оборудование объемом до 25 м3 | 100 м3 в деле | 0.00264 | 0 | 0.00264 |  |  |  | 635.06 | 65.73 | 9.06 | 3.47 | 560.27 | 0 | 0.87566 | 0 | 0 | 575.01 | 326.97 |  | 450743992 | 7692.705 | 3978.94 | 203.621 | 21.868 | 3510.144 | 0 | 316.8 | 0 | 0 | 7355.09 | 3978.94 | 185.11 | 19.88 | 3191.04 | 0 | 288 | 0 | 0 | 102 | 58 | 1.047 | 1.022 |  |  | 1 | 57.76 | 16.17 | 6.12 |  |  |  |  | 0 | 1 | ТСН-2001.3 Доп. 79, Сб. 6, т. 2, поз. 2 |  |  | 8 | 0 | 3.6-2-2 | 1 | 30 | 0 | 57.76 | 1 | 1 | 1 | 1 | 1 |  | 102 | 58 |  |  |  | 1566 | 0 | 0 | [5 empty] | 0 | Поправка: Гл.12.Прил.8.п.8. 5_12.00.01.11.003 Наименование: При наличии напряженных и стесненных условий производства работ (стесненность, сложность складирования и транспортной логистики и т.п.) для объектов, расположенных за пределами территории, указанной в подпунктах "а" и "б" пункта 3.4.30 ТСН-2001.12, но в пределах Московской кольцевой автомобильной дороги | 0 | 635.06 | 24886.86 | 3447.28 | 1322.7 | 212274.93 | 0 | 331.6896 | 0 | 0 | 1920.63 | 1092.12 |  | 50 |  | *1 | *1,1 | *1,1 | *1,1 |  | *1,1 | *1,1 |  |  |  | 0 | 0 | 1 | 1 |  |  |  | 1013 | 100 м3 в деле | 100 м3 в деле | 1 | [6 empty] | 444892546 | 30 | Строительные работы | 0 |  | 1 | 8 | ТСН-2001.3-6. Бетонные, железобетонные конструкции монолитные | ТСН-2001.3-6-1 |  | Поправка: Гл.12.Прил.8.п.8. 5_12.00.01.11.003 |  | 0 | 7355.09 | 3978.94 | 185.11 | 19.88 | 3191.04 | 288 | 0 | 0 | [17 empty] | 0 | 0 | 0 |  |  |  |  | 102 | 58 |  |  |  |  | 1 |  | 1699185676 | 2 | 1 | 2 | 0 | 0 | 0 | 1537.04 | 1537.04 | 0 | 0 |  | 0 | 3 | 0 |  | 0 | 1 | 0 | 0 | 0 | 0 |  |  |  | 0 | 0
18 | 1 | 152 |  | 15,1 | 1.3-1-40 | Смесь бетонная тяжелого бетона БСТ на гранитном щебне, крупность заполнителя от 5 до 20 мм, класс прочности В22,5 (М300), П3, F100-150, W4 | м3 | 0.26928 | 102 | 102 |  |  |  | 198.08 | 198.08 | 0 | 0 | 0 | 0 | 0 | 0 | 0 | 0 | 0 |  | 450743994 | 719.75 | 719.75 | 0 | 0 | 0 | 0 | 0 | 0 | 0 | 719.75 | 719.75 | 0 | 0 | 0 | 0 | 0 | 0 | 0 | 102 | 58 | 1 | 1.022 |  |  | 1 | 1 | 1 | 1 |  |  |  |  | 3 | 1 | ТСН-2001.1 Доп. 79, Р. 3, о. 1, поз. 40 |  |  | 8 | 0 |  | 0 | 30 | 0 | 1 | 1 | 1 | 1 | 1 | 1 |  | 102 | 58 |  |  |  | 1566 | 0 | 0 | [5 empty] | 0 | Поправка: Гл.12.Прил.8.п.8. 5_12.00.01.11.003 Наименование: При наличии напряженных и стесненных условий производства работ (стесненность, сложность складирования и транспортной логистики и т.п.) для объектов, расположенных за пределами территории, указанной в подпунктах "а" и "б" пункта 3.4.30 ТСН-2001.12, но в пределах Московской кольцевой автомобильной дороги | 0 | 198.08 | 735.58 | 0 | 0 | 0 | 0 | 0 | 0 | 0 | 0 | 0 | [13 empty] | 0 | 0 | 1 | 1 |  |  |  | 1007 | м3 | м3 | 1 | [6 empty] | 444892546 | 30 | Строительные работы | 0 |  | 1 | 8 | ТСН-2001.3-6. Бетонные, железобетонные конструкции монолитные | ТСН-2001.3-6-1 |  | Поправка: Гл.12.Прил.8.п.8. 5_12.00.01.11.003 |  | 0 | 719.75 | 719.75 | 0 | 0 | 0 | 0 | 0 | [18 empty] | 0 | 0 | 0 |  |  |  |  | 102 | 58 |  |  |  |  | 1 |  | -1328399539 | 2 | 1 | -2 | 0 | 0 | 0 | 198.08 | 198.08 | 0 | 0 |  | 0 | 3 | 0 |  | 0 | 1 | 0 | 0 | 0 | 0 |  |  | *1 | 0 | 0
18 | 1 | 169 |  | 15,1 | 1.3-1-40 | Смесь бетонная тяжелого бетона БСТ на гранитном щебне, крупность заполнителя от 5 до 20 мм, класс прочности В22,5 (М300), П3, F100-150, W4 | м3 | 0.26928 | 102 | 102 |  |  |  | 1931.28 | 1931.28 | 0 | 0 | 0 | 0 | 0 | 0 | 0 | 0 | 0 |  | 450743992 | 719.75 | 719.75 | 0 | 0 | 0 | 0 | 0 | 0 | 0 | 719.75 | 719.75 | 0 | 0 | 0 | 0 | 0 | 0 | 0 | 102 | 58 | 1 | 1.022 |  |  | 1 | 1 | 1 | 9.75 |  |  |  |  | 3 | 1 | ТСН-2001.1 Доп. 79, Р. 3, о. 1, поз. 40 |  |  | 8 | 0 | 1.3-1-40 | 1 | 30 | 0 | 1 | 1 | 1 | 1 | 1 | 1 |  | 102 | 58 |  |  |  | 1566 | 0 | 0 | [5 empty] | 0 | Поправка: Гл.12.Прил.8.п.8. 5_12.00.01.11.003 Наименование: При наличии напряженных и стесненных условий производства работ (стесненность, сложность складирования и транспортной логистики и т.п.) для объектов, расположенных за пределами территории, указанной в подпунктах "а" и "б" пункта 3.4.30 ТСН-2001.12, но в пределах Московской кольцевой автомобильной дороги | 0 | 1931.28 | 7171.91 | 0 | 0 | 0 | 0 | 0 | 0 | 0 | 0 | 0 | [13 empty] | 0 | 0 | 1 | 1 |  |  |  | 1007 | м3 | м3 | 1 | [6 empty] | 444892546 | 30 | Строительные работы | 0 |  | 1 | 8 | ТСН-2001.3-6. Бетонные, железобетонные конструкции монолитные | ТСН-2001.3-6-1 |  | Поправка: Гл.12.Прил.8.п.8. 5_12.00.01.11.003 |  | 0 | 719.75 | 719.75 | 0 | 0 | 0 | 0 | 0 | [18 empty] | 0 | 0 | 0 |  |  |  |  | 102 | 58 |  |  |  |  | 1 |  | -1328399539 | 2 | 1 | 2 | 0 | 0 | 0 | 1931.28 | 1931.28 | 0 | 0 |  | 0 | 3 | 0 |  | 0 | 1 | 0 | 0 | 0 | 0 |  |  | *1 | 0 | 0
17 | 1 | 175 | 181 |  | 3.34-17-3 | Устройство трубопроводов из асбестоцементных труб с соединением манжетами полиэтиленовыми до 2-х отверстий | 1 канало-километр трубопровода | 0.003 | 0 | 0.003 |  |  |  | 70.66 | 63.86 | 0 | 0 | 6.8 | 0 | 0.60845 | 0 | 0 | 6.66 | 3.94 |  | -1 | 21817.9144 | 19692.82 | 0 | 0 | 2125.0944 | 0 | 190.08 | 0 | 0 | 21302.74 | 19692.82 | 0 | 0 | 1609.92 | 0 | 144 | 0 | 0 | 98 | 58 | 1.067 | 1.081 |  |  | 1 | 1 | 1 | 1 |  |  |  |  | 0 | 1 | ТСН-2001.3 Доп. 79, Сб. 34, т. 17, поз. 3 |  |  | 40 | 0 | 3.34-17-3 | 1 | 30 | 0 | 1 | 1 | 1 | 1 | 1 | 1 |  | 98 | 58 |  |  |  | 1566 | 0 | 0 | [5 empty] | 0 | Поправка: Гл.12.Прил.8.п.8. 5_12.00.01.11.003 Наименование: При наличии усложненных условий производства работ (стесненность, сложность складирования и транспортной логистики, наличие в зоне производства работ действующего технологического оборудования или движения технологического транспорта и т.п.) для объектов, расположенных за пределами территории круговой магистральной системы улиц "Садовое кольцо" и за пределами Третьего транспортного кольца города Москвы пунктов "а" и "б", но в пределах Московской кольцевой автомобильной дороги Поправка: Сб.3-34.т.3.1.п.3.1.3_03.34.01.11.001 Наименование: При производстве работ вблизи действующих кабелей | 0 | 70.66 | 21287.94 | 0 | 0 | 2267.48 | 0 | 202.8154 | 0 | 0 | 6.66 | 3.94 |  | 51 |  | *1)*1 | *1,1)*1,2 | *1,1)*1,2 | *1,1)*1,2 |  | *1,1)*1,2 | *1,1)*1,2 |  |  |  | 0 | 0 | 1 | 1 |  |  |  | 1013 | 1 канало-километр трубопровода | 1 канало-километр трубопровода | 1 | [6 empty] | 444892578 | 30 | Строительные работы | 0 |  | 1 | 40 | ТСН-2001.3-34. Сооружения связи, радиовещания и телевидения | ТСН-2001.3-34-1 |  | Поправка: Гл.12.Прил.8.п.8. 5_12.00.01.11.003 Поправка: Сб.3-34.т.3.1.п.3.1.3_03.34.01.11.001 |  | 1024 | 21302.74 | 19692.82 | 0 | 0 | 1609.92 | 144 | 0 | 0 | [17 empty] | 0 | 0 | 0 |  |  |  |  | 98 | 58 |  |  |  |  | 1 |  | 1615779199 | 2 | 1 | 2 | 0 | 0 | 0 | 81.26 | 81.26 | 0 | 0 |  | 0 | 3 | 0 |  | 0 | 1 | 0 | 0 | 0 | 0 |  |  |  | 0 | 0
17 | 1 | 180 | 186 |  | 3.34-17-3 | Устройство трубопроводов из асбестоцементных труб с соединением манжетами полиэтиленовыми до 2-х отверстий | 1 канало-километр трубопровода | 0.003 | 0 | 0.003 |  |  |  | 931.11 | 538.34 | 0 | 0 | 392.77 | 0 | 0.60845 | 0 | 0 | 384.91 | 227.81 |  | -1 | 21817.9144 | 19692.82 | 0 | 0 | 2125.0944 | 0 | 190.08 | 0 | 0 | 21302.74 | 19692.82 | 0 | 0 | 1609.92 | 0 | 144 | 0 | 0 | 98 | 58 | 1.067 | 1.081 |  |  | 1 | 57.76 | 1 | 8.43 |  |  |  |  | 0 | 1 | ТСН-2001.3 Доп. 79, Сб. 34, т. 17, поз. 3 |  |  | 40 | 0 | 3.34-17-3 | 1 | 30 | 0 | 57.76 | 1 | 1 | 1 | 1 | 1 |  | 98 | 58 |  |  |  | 1566 | 0 | 0 | [5 empty] | 0 | Поправка: Гл.12.Прил.8.п.8. 5_12.00.01.11.003 Наименование: При наличии усложненных условий производства работ (стесненность, сложность складирования и транспортной логистики, наличие в зоне производства работ действующего технологического оборудования или движения технологического транспорта и т.п.) для объектов, расположенных за пределами территории круговой магистральной системы улиц "Садовое кольцо" и за пределами Третьего транспортного кольца города Москвы пунктов "а" и "б", но в пределах Московской кольцевой автомобильной дороги Поправка: Сб.3-34.т.3.1.п.3.1.3_03.34.01.11.001 Наименование: При производстве работ вблизи действующих кабелей | 0 | 931.11 | 179457.33 | 0 | 0 | 130969.64 | 0 | 202.8154 | 0 | 0 | 384.91 | 227.81 |  | 53 |  | *1)*1 | *1,1)*1,2 | *1,1)*1,2 | *1,1)*1,2 |  | *1,1)*1,2 | *1,1)*1,2 |  |  |  | 0 | 0 | 1 | 1 |  |  |  | 1013 | 1 канало-километр трубопровода | 1 канало-километр трубопровода | 1 | [6 empty] | 444892578 | 30 | Строительные работы | 0 |  | 1 | 40 | ТСН-2001.3-34. Сооружения связи, радиовещания и телевидения | ТСН-2001.3-34-1 |  | Поправка: Гл.12.Прил.8.п.8. 5_12.00.01.11.003 Поправка: Сб.3-34.т.3.1.п.3.1.3_03.34.01.11.001 |  | 1024 | 21302.74 | 19692.82 | 0 | 0 | 1609.92 | 144 | 0 | 0 | [17 empty] | 0 | 0 | 0 |  |  |  |  | 98 | 58 |  |  |  |  | 1 |  | 1615779199 | 2 | 1 | 2 | 0 | 0 | 0 | 1543.83 | 1543.83 | 0 | 0 |  | 0 | 3 | 0 |  | 0 | 1 | 0 | 0 | 0 | 0 |  |  |  | 0 | 0
18 | 1 | 173 |  |  | 1.12-3-25 | Трубы хризотилцементные безнапорные, марка БНТ, диаметр условного прохода 100 мм, внутренний диаметр 100 мм | м | -3 | -1000 | -1000 |  |  |  | -48.55 | -48.55 | 0 | 0 | 0 | 0 | 0 | 0 | 0 | 0 | 0 |  | -1 | 14.97 | 14.97 | 0 | 0 | 0 | 0 | 0 | 0 | 0 | 14.97 | 14.97 | 0 | 0 | 0 | 0 | 0 | 0 | 0 | 98 | 58 | 1 | 1.081 |  |  | 1 | 1 | 1 | 1 |  |  |  |  | 3 | 1 | ТСН-2001.1 Доп. 79, Р. 12, о. 3, поз. 25 |  |  | 40 | 0 |  | 0 | 30 | 1 | 1 | 1 | 1 | 1 | 1 | 1 |  | 98 | 58 |  |  |  | 1566 | 0 | 0 | [5 empty] | 0 | Поправка: Гл.12.Прил.8.п.8. 5_12.00.01.11.003 Наименование: При наличии усложненных условий производства работ (стесненность, сложность складирования и транспортной логистики, наличие в зоне производства работ действующего технологического оборудования или движения технологического транспорта и т.п.) для объектов, расположенных за пределами территории круговой магистральной системы улиц "Садовое кольцо" и за пределами Третьего транспортного кольца города Москвы пунктов "а" и "б", но в пределах Московской кольцевой автомобильной дороги Поправка: Сб.3-34.т.3.1.п.3.1.3_03.34.01.11.001 Наименование: При производстве работ вблизи действующих кабелей | 0 | -48.55 | 16.18 | 0 | 0 | 0 | 0 | 0 | 0 | 0 | 0 | 0 | [13 empty] | 0 | 0 | 1 | 1 |  |  |  | 1003 | м | м | 1 | [6 empty] | 444892578 | 30 | Строительные работы | 0 |  | 1 | 40 | ТСН-2001.3-34. Сооружения связи, радиовещания и телевидения | ТСН-2001.3-34-1 |  | Поправка: Гл.12.Прил.8.п.8. 5_12.00.01.11.003 Поправка: Сб.3-34.т.3.1.п.3.1.3_03.34.01.11.001 |  | 1024 | 14.97 | 14.97 | 0 | 0 | 0 | 0 | 0 | [18 empty] | 0 | 0 | 0 |  |  |  |  | 98 | 58 |  |  |  |  | 1 |  | 244642129 | 2 | 1 | -2 | 0 | 0 | 0 | -48.55 | -48.55 | 0 | 0 |  | 0 | 3 | 0 |  | 0 | 1 | 0 | 0 | 0 | 0 |  |  | *1)*1 | 0 | 0
18 | 1 | 178 |  |  | 1.12-3-25 | Трубы хризотилцементные безнапорные, марка БНТ, диаметр условного прохода 100 мм, внутренний диаметр 100 мм | м | -3 | -1000 | -1000 |  |  |  | -494.24 | -494.24 | 0 | 0 | 0 | 0 | 0 | 0 | 0 | 0 | 0 |  | -1 | 14.97 | 14.97 | 0 | 0 | 0 | 0 | 0 | 0 | 0 | 14.97 | 14.97 | 0 | 0 | 0 | 0 | 0 | 0 | 0 | 98 | 58 | 1 | 1.081 |  |  | 1 | 1 | 1 | 10.18 |  |  |  |  | 3 | 1 | ТСН-2001.1 Доп. 79, Р. 12, о. 3, поз. 25 |  |  | 40 | 0 | 1.12-3-25 | 1 | 30 | 1 | 1 | 1 | 1 | 1 | 1 | 1 |  | 98 | 58 |  |  |  | 1566 | 0 | 0 | [5 empty] | 0 | Поправка: Гл.12.Прил.8.п.8. 5_12.00.01.11.003 Наименование: При наличии усложненных условий производства работ (стесненность, сложность складирования и транспортной логистики, наличие в зоне производства работ действующего технологического оборудования или движения технологического транспорта и т.п.) для объектов, расположенных за пределами территории круговой магистральной системы улиц "Садовое кольцо" и за пределами Третьего транспортного кольца города Москвы пунктов "а" и "б", но в пределах Московской кольцевой автомобильной дороги Поправка: Сб.3-34.т.3.1.п.3.1.3_03.34.01.11.001 Наименование: При производстве работ вблизи действующих кабелей | 0 | -494.24 | 164.71 | 0 | 0 | 0 | 0 | 0 | 0 | 0 | 0 | 0 | [13 empty] | 0 | 0 | 1 | 1 |  |  |  | 1003 | м | м | 1 | [6 empty] | 444892578 | 30 | Строительные работы | 0 |  | 1 | 40 | ТСН-2001.3-34. Сооружения связи, радиовещания и телевидения | ТСН-2001.3-34-1 |  | Поправка: Гл.12.Прил.8.п.8. 5_12.00.01.11.003 Поправка: Сб.3-34.т.3.1.п.3.1.3_03.34.01.11.001 |  | 1024 | 14.97 | 14.97 | 0 | 0 | 0 | 0 | 0 | [18 empty] | 0 | 0 | 0 |  |  |  |  | 98 | 58 |  |  |  |  | 1 |  | 244642129 | 2 | 1 | 2 | 0 | 0 | 0 | -494.24 | -494.24 | 0 | 0 |  | 0 | 3 | 0 |  | 0 | 1 | 0 | 0 | 0 | 0 |  |  | *1)*1 | 0 | 0
17 | 1 |  |  |  | цена поставщика ИП Вепренцев А.И. | Труба асбестоцементная безнапорная 100 | м | 3 | 0 | 3 |  |  |  | 68.49 | 68.49 | 0 | 0 | 0 | 0 | 0 | 0 | 0 | 0 | 0 |  | -1 | 22.83 | 22.83 | 0 | 0 | 0 | 0 | 0 | 0 | 0 | 22.83 | 22.83 | 0 | 0 | 0 | 0 | 0 | 0 | 0 | 0 | 0 | 1 | 1 |  |  | 1 | 1 | 1 | 1 |  |  |  |  | 3 | 1 |  |  |  | 400002 | 0 |  | 0 | 202 | 0 | 1 | 1 | 1 | 1 | 1 | 1 |  | 0 | 0 |  |  |  | 1566 | 0 | 0 | [5 empty] | 0 |  | 0 | 68.49 | 22.83 | 0 | 0 | 0 | 0 | 0 | 0 | 0 | 0 | 0 | [13 empty] | 0 | 0 | 1 | 1 |  |  |  | 211112357 | м | метр | 1 | [6 empty] | 444892719 | 202 | Материалы | 0 |  | 1 | 400002 | Материалы, изделия и конструкции | Материалы |  |  |  | 1024 | 120.71 | 22.83 | 0 | 0 | 0 | 0 | 0 | 0 | [17 empty] | 0 | 0 | 0 |  |  |  |  | 0 | 0 |  |  |  |  | 1 |  | 337042654 | 2 | 4 | -2 | 0 | 0 | 0 | 68.49 | 68.49 | 0 | 0 |  | 0 | 2 | 0 |  | 0 | 1 | 0 | 0 | 0 | 0 |  |  |  | 0 | 0
17 | 1 |  |  |  | цена поставщика ИП Вепренцев А.И. | Труба асбестоцементная безнапорная 100 | м | 3 | 0 | 3 |  |  |  | 774.41 | 774.41 | 0 | 0 | 0 | 0 | 0 | 0 | 0 | 0 | 0 |  | -1 | 26.75 | 26.75 | 0 | 0 | 0 | 0 | 0 | 0 | 0 | 26.75 | 26.75 | 0 | 0 | 0 | 0 | 0 | 0 | 0 | 0 | 0 | 1 | 1 |  |  | 1 | 1 | 1 | 9.65 |  |  |  |  | 3 | 1 |  |  |  | 400002 | 0 |  | 0 | 202 | 0 | 1 | 1 | 1 | 1 | 1 | 1 |  | 0 | 0 |  |  |  | 1566 | 0 | 0 | [5 empty] | 0 |  | 0 | 774.41 | 258.14 | 0 | 0 | 0 | 0 | 0 | 0 | 0 | 0 | 0 | [13 empty] | 0 | 0 | 1 | 1 |  |  |  | 211112357 | м | метр | 1 | [6 empty] | 444892719 | 202 | Материалы | 0 |  | 1 | 400002 | Материалы, изделия и конструкции | Материалы |  |  |  | 1024 | 25.37 | 26.75 | 0 | 0 | 0 | 0 | 0 | 0 | 5 |  |  | 0 | 18 |  | 253.16 | [10 empty] | 0 | 0 | 0 |  |  |  |  | 0 | 0 |  | [253,16 / 9,65] + 2% Заг.скл |  |  | 1 |  | 337042654 | 2 | 3 | 5 | 0 | 0 | 0 | 774.41 | 774.41 | 0 | 0 |  | 1 | 1 | 0 |  | 0 | 1 | 0 | 0 | 0 | 0 | 0 | 2 |  | 0 | 0
17 | 1 | 185 | 191 |  | 3.34-17-3 | Устройство трубопроводов из асбестоцементных труб с соединением манжетами полиэтиленовыми до 2-х отверстий (внутри помещения) | 1 канало-километр трубопровода | 0.0004 | 0 | 0.0004 |  |  |  | 9.21 | 8.52 | 0 | 0 | 0.69 | 0 | 0.061459 | 0 | 0 | 0.68 | 0.4 |  | -1 | 21302.74 | 19692.82 | 0 | 0 | 1609.92 | 0 | 144 | 0 | 0 | 21302.74 | 19692.82 | 0 | 0 | 1609.92 | 0 | 144 | 0 | 0 | 98 | 58 | 1.067 | 1.081 |  |  | 1 | 1 | 1 | 1 |  |  |  |  | 0 | 1 | ТСН-2001.3 Доп. 79, Сб. 34, т. 17, поз. 3 |  |  | 40 | 0 | 3.34-17-3 | 1 | 30 | 0 | 1 | 1 | 1 | 1 | 1 | 1 |  | 98 | 58 |  |  |  | 1566 | 0 | 0 | [5 empty] | 0 |  | 0 | 9.21 | 21287.94 | 0 | 0 | 1717.78 | 0 | 153.648 | 0 | 0 | 0.68 | 0.4 | [13 empty] | 0 | 0 | 1 | 1 |  |  |  | 1013 | 1 канало-километр трубопровода | 1 канало-километр трубопровода | 1 | [6 empty] | 444892578 | 30 | Строительные работы | 0 |  | 1 | 40 | ТСН-2001.3-34. Сооружения связи, радиовещания и телевидения | ТСН-2001.3-34-1 |  |  |  | 1024 | 21302.74 | 19692.82 | 0 | 0 | 1609.92 | 144 | 0 | 0 | [17 empty] | 0 | 0 | 0 |  |  |  |  | 98 | 58 |  |  |  |  | 1 |  | -663711423 | 2 | 1 | 2 | 0 | 0 | 0 | 10.29 | 10.29 | 0 | 0 |  | 0 | 3 | 0 |  | 0 | 1 | 0 | 0 | 0 | 0 |  |  |  | 0 | 0
17 | 1 | 190 | 196 |  | 3.34-17-3 | Устройство трубопроводов из асбестоцементных труб с соединением манжетами полиэтиленовыми до 2-х отверстий (внутри помещения) | 1 канало-километр трубопровода | 0.0004 | 0 | 0.0004 |  |  |  | 111.67 | 71.82 | 0 | 0 | 39.85 | 0 | 0.061459 | 0 | 0 | 39.05 | 23.11 |  | -1 | 21302.74 | 19692.82 | 0 | 0 | 1609.92 | 0 | 144 | 0 | 0 | 21302.74 | 19692.82 | 0 | 0 | 1609.92 | 0 | 144 | 0 | 0 | 98 | 58 | 1.067 | 1.081 |  |  | 1 | 57.76 | 1 | 8.43 |  |  |  |  | 0 | 1 | ТСН-2001.3 Доп. 79, Сб. 34, т. 17, поз. 3 |  |  | 40 | 0 | 3.34-17-3 | 1 | 30 | 0 | 57.76 | 1 | 1 | 1 | 1 | 1 |  | 98 | 58 |  |  |  | 1566 | 0 | 0 | [5 empty] | 0 |  | 0 | 111.67 | 179457.33 | 0 | 0 | 99218.97 | 0 | 153.648 | 0 | 0 | 39.05 | 23.11 | [13 empty] | 0 | 0 | 1 | 1 |  |  |  | 1013 | 1 канало-километр трубопровода | 1 канало-километр трубопровода | 1 | [6 empty] | 444892578 | 30 | Строительные работы | 0 |  | 1 | 40 | ТСН-2001.3-34. Сооружения связи, радиовещания и телевидения | ТСН-2001.3-34-1 |  |  |  | 1024 | 21302.74 | 19692.82 | 0 | 0 | 1609.92 | 144 | 0 | 0 | [17 empty] | 0 | 0 | 0 |  |  |  |  | 98 | 58 |  |  |  |  | 1 |  | -663711423 | 2 | 1 | 2 | 0 | 0 | 0 | 173.83 | 173.83 | 0 | 0 |  | 0 | 3 | 0 |  | 0 | 1 | 0 | 0 | 0 | 0 |  |  |  | 0 | 0
18 | 1 | 183 |  |  | 1.12-3-25 | Трубы хризотилцементные безнапорные, марка БНТ, диаметр условного прохода 100 мм, внутренний диаметр 100 мм | м | -0.4 | -1000 | -1000 |  |  |  | -6.47 | -6.47 | 0 | 0 | 0 | 0 | 0 | 0 | 0 | 0 | 0 |  | -1 | 14.97 | 14.97 | 0 | 0 | 0 | 0 | 0 | 0 | 0 | 14.97 | 14.97 | 0 | 0 | 0 | 0 | 0 | 0 | 0 | 98 | 58 | 1 | 1.081 |  |  | 1 | 1 | 1 | 1 |  |  |  |  | 3 | 1 | ТСН-2001.1 Доп. 79, Р. 12, о. 3, поз. 25 |  |  | 40 | 0 |  | 0 | 30 | 1 | 1 | 1 | 1 | 1 | 1 | 1 |  | 98 | 58 |  |  |  | 1566 | 0 | 0 | [5 empty] | 0 |  | 0 | -6.47 | 16.18 | 0 | 0 | 0 | 0 | 0 | 0 | 0 | 0 | 0 | [13 empty] | 0 | 0 | 1 | 1 |  |  |  | 1003 | м | м | 1 | [6 empty] | 444892578 | 30 | Строительные работы | 0 |  | 1 | 40 | ТСН-2001.3-34. Сооружения связи, радиовещания и телевидения | ТСН-2001.3-34-1 |  |  |  | 1024 | 14.97 | 14.97 | 0 | 0 | 0 | 0 | 0 | [18 empty] | 0 | 0 | 0 |  |  |  |  | 98 | 58 |  |  |  |  | 1 |  | 244642129 | 2 | 1 | -2 | 0 | 0 | 0 | -6.47 | -6.47 | 0 | 0 |  | 0 | 3 | 0 |  | 0 | 1 | 0 | 0 | 0 | 0 |  |  |  | 0 | 0
18 | 1 | 188 |  |  | 1.12-3-25 | Трубы хризотилцементные безнапорные, марка БНТ, диаметр условного прохода 100 мм, внутренний диаметр 100 мм | м | -0.4 | -1000 | -1000 |  |  |  | -65.86 | -65.86 | 0 | 0 | 0 | 0 | 0 | 0 | 0 | 0 | 0 |  | -1 | 14.97 | 14.97 | 0 | 0 | 0 | 0 | 0 | 0 | 0 | 14.97 | 14.97 | 0 | 0 | 0 | 0 | 0 | 0 | 0 | 98 | 58 | 1 | 1.081 |  |  | 1 | 1 | 1 | 10.18 |  |  |  |  | 3 | 1 | ТСН-2001.1 Доп. 79, Р. 12, о. 3, поз. 25 |  |  | 40 | 0 | 1.12-3-25 | 1 | 30 | 1 | 1 | 1 | 1 | 1 | 1 | 1 |  | 98 | 58 |  |  |  | 1566 | 0 | 0 | [5 empty] | 0 |  | 0 | -65.86 | 164.71 | 0 | 0 | 0 | 0 | 0 | 0 | 0 | 0 | 0 | [13 empty] | 0 | 0 | 1 | 1 |  |  |  | 1003 | м | м | 1 | [6 empty] | 444892578 | 30 | Строительные работы | 0 |  | 1 | 40 | ТСН-2001.3-34. Сооружения связи, радиовещания и телевидения | ТСН-2001.3-34-1 |  |  |  | 1024 | 14.97 | 14.97 | 0 | 0 | 0 | 0 | 0 | [18 empty] | 0 | 0 | 0 |  |  |  |  | 98 | 58 |  |  |  |  | 1 |  | 244642129 | 2 | 1 | 2 | 0 | 0 | 0 | -65.86 | -65.86 | 0 | 0 |  | 0 | 3 | 0 |  | 0 | 1 | 0 | 0 | 0 | 0 |  |  |  | 0 | 0
17 | 1 |  |  |  | цена поставщика ООО "ТопСтройГрупп" | Труба асбестоцементная безнапорная 100 | м | 0.4 | 0 | 0.4 |  |  |  | 9.63 | 9.63 | 0 | 0 | 0 | 0 | 0 | 0 | 0 | 0 | 0 |  | -1 | 24.08 | 24.08 | 0 | 0 | 0 | 0 | 0 | 0 | 0 | 24.08 | 24.08 | 0 | 0 | 0 | 0 | 0 | 0 | 0 | 0 | 0 | 1 | 1 |  |  | 1 | 1 | 1 | 1 |  |  |  |  | 3 | 1 |  |  |  | 400002 | 0 |  | 0 | 202 | 0 | 1 | 1 | 1 | 1 | 1 | 1 |  | 0 | 0 |  |  |  | 1566 | 0 | 0 | [5 empty] | 0 |  | 0 | 9.63 | 24.08 | 0 | 0 | 0 | 0 | 0 | 0 | 0 | 0 | 0 | [13 empty] | 0 | 0 | 1 | 1 |  |  |  | 211112357 | м | метр | 1 | [6 empty] | 444892719 | 202 | Материалы | 0 |  | 1 | 400002 | Материалы, изделия и конструкции | Материалы |  |  |  | 1024 | 120.71 | 24.08 | 0 | 0 | 0 | 0 | 0 | 0 | [17 empty] | 0 | 0 | 0 |  |  |  |  | 0 | 0 |  | [227,85 / 9,65] + 2% Заг.скл |  |  | 1 |  | -1675690042 | 2 | 4 | -2 | 0 | 0 | 0 | 9.63 | 9.63 | 0 | 0 |  | 0 | 2 | 0 |  | 0 | 1 | 0 | 0 | 0 | 0 | 0 | 2 |  | 0 | 0
17 | 1 |  |  |  | цена поставщика ООО "ТопСтройГрупп" | Труба асбестоцементная безнапорная 100 | м | 0.4 | 0 | 0.4 |  |  |  | 92.93 | 92.93 | 0 | 0 | 0 | 0 | 0 | 0 | 0 | 0 | 0 |  | -1 | 24.08 | 24.08 | 0 | 0 | 0 | 0 | 0 | 0 | 0 | 24.08 | 24.08 | 0 | 0 | 0 | 0 | 0 | 0 | 0 | 0 | 0 | 1 | 1 |  |  | 1 | 1 | 1 | 9.65 |  |  |  |  | 3 | 1 |  |  |  | 400002 | 0 |  | 0 | 202 | 0 | 1 | 1 | 1 | 1 | 1 | 1 |  | 0 | 0 |  |  |  | 1566 | 0 | 0 | [5 empty] | 0 |  | 0 | 92.93 | 232.37 | 0 | 0 | 0 | 0 | 0 | 0 | 0 | 0 | 0 | [13 empty] | 0 | 0 | 1 | 1 |  |  |  | 211112357 | м | метр | 1 | [6 empty] | 444892719 | 202 | Материалы | 0 |  | 1 | 400002 | Материалы, изделия и конструкции | Материалы |  |  |  | 1024 | 23.72 | 24.08 | 0 | 0 | 0 | 0 | 0 | 0 | 5 |  |  | 0 | 18 |  | 227.85 | [10 empty] | 0 | 0 | 0 |  |  |  |  | 0 | 0 |  | [227,85 / 9,65] + 2% Заг.скл |  |  | 1 |  | -1675690042 | 2 | 3 | 5 | 0 | 0 | 0 | 92.93 | 92.93 | 0 | 0 |  | 1 | 1 | 0 |  | 0 | 1 | 0 | 0 | 0 | 0 | 0 | 2 |  | 0 | 0
17 | 1 | 193 | 199 |  | 6.69-2-1 | Пробивка отбойным молотком сквозных отверстий в бетонных стенах и фундаментах толщиной 0,4 м для трубопроводов диаметром 100 мм | 100 отверстий | 0.01 | 0 | 0.01 |  |  |  | 52.27 | 0 | 30.65 | 10.9 | 21.62 | 0 | 1.7736 | 0 | 0 | 29.92 | 14.31 |  | -1 | 4992.086 | 0 | 2927.1 | 1041.15 | 2064.986 | 0 | 169.4 | 0 | 0 | 4538.26 | 0 | 2661 | 946.5 | 1877.26 | 0 | 154 | 0 | 0 | 92 | 44 | 1.047 | 1.002 |  |  | 1 | 1 | 1 | 1 |  |  |  |  | 0 | 1 | ТСН-2001.6 Доп. 68, Сб. 69, т. 2, поз. 1 |  |  | 108 | 0 | 6.69-2-1 | 1 | 60 | 0 | 1 | 1 | 1 | 1 | 1 | 1 |  | 92 | 44 |  |  |  | 1566 | 0 | 0 | [5 empty] | 0 | Поправка: Гл.12.Прил.8.п.8. 5_12.00.01.11.003 Наименование: При наличии усложненных условий производства работ (стесненность, сложность складирования и транспортной логистики, наличие в зоне производства работ действующего технологического оборудования или движения технологического транспорта и т.п.) для объектов, расположенных за пределами территории круговой магистральной системы улиц "Садовое кольцо" и за пределами Третьего транспортного кольца города Москвы пунктов "а" и "б", но в пределах Московской кольцевой автомобильной дороги | 0 | 52.27 | 0 | 3064.67 | 1090.08 | 2162.04 | 0 | 177.3618 | 0 | 0 | 1022.76 | 489.15 |  | 55 |  | *1 | *1,1 | *1,1 | *1,1 |  | *1,1 | *1,1 |  |  |  | 0 | 0 | 1 | 1 |  |  |  | 1013 | 100 отверстий | 100 отверстий | 1 | [6 empty] | 444892657 | 60 | Ремонтно-строительные работы | 0 |  | 1 | 108 | ТСН-2001.6-69. Прочие ремонтно-строительные работы | ТСН-2001.6-69-1 |  | Поправка: Гл.12.Прил.8.п.8. 5_12.00.01.11.003 |  | 1024 | 4538.26 | 0 | 2661 | 946.5 | 1877.26 | 154 | 0 | 0 | [17 empty] | 0 | 0 | 0 |  |  |  |  | 92 | 44 |  |  |  |  | 1 |  | -1629493013 | 2 | 1 | 2 | 0 | 0 | 0 | 96.5 | 96.5 | 0 | 0 |  | 0 | 3 | 0 |  | 0 | 1 | 0 | 0 | 0 | 0 |  |  |  | 0 | 0
17 | 1 | 196 | 202 |  | 6.69-2-1 | Пробивка отбойным молотком сквозных отверстий в бетонных стенах и фундаментах толщиной 0,4 м для трубопроводов диаметром 100 мм | 100 отверстий | 0.01 | 0 | 0.01 |  |  |  | 2068.04 | 0 | 819.27 | 629.58 | 1248.77 | 0 | 1.7736 | 0 | 0 | 1728.08 | 826.47 |  | -1 | 4992.086 | 0 | 2927.1 | 1041.15 | 2064.986 | 0 | 169.4 | 0 | 0 | 4538.26 | 0 | 2661 | 946.5 | 1877.26 | 0 | 154 | 0 | 0 | 92 | 44 | 1.047 | 1.002 |  |  | 1 | 57.76 | 26.73 | 1 |  |  |  |  | 0 | 1 | ТСН-2001.6 Доп. 68, Сб. 69, т. 2, поз. 1 |  |  | 108 | 0 | 6.69-2-1 | 1 | 60 | 0 | 57.76 | 1 | 1 | 1 | 1 | 1 |  | 92 | 44 |  |  |  | 1566 | 0 | 0 | [5 empty] | 0 | Поправка: Гл.12.Прил.8.п.8. 5_12.00.01.11.003 Наименование: При наличии усложненных условий производства работ (стесненность, сложность складирования и транспортной логистики, наличие в зоне производства работ действующего технологического оборудования или движения технологического транспорта и т.п.) для объектов, расположенных за пределами территории круговой магистральной системы улиц "Садовое кольцо" и за пределами Третьего транспортного кольца города Москвы пунктов "а" и "б", но в пределах Московской кольцевой автомобильной дороги | 0 | 2068.04 | 0 | 81918.63 | 62963.02 | 124879.43 | 0 | 177.3618 | 0 | 0 | 59074.85 | 28253.19 |  | 56 |  | *1 | *1,1 | *1,1 | *1,1 |  | *1,1 | *1,1 |  |  |  | 0 | 0 | 1 | 1 |  |  |  | 1013 | 100 отверстий | 100 отверстий | 1 | [6 empty] | 444892657 | 60 | Ремонтно-строительные работы | 0 |  | 1 | 108 | ТСН-2001.6-69. Прочие ремонтно-строительные работы | ТСН-2001.6-69-1 |  | Поправка: Гл.12.Прил.8.п.8. 5_12.00.01.11.003 |  | 1024 | 4538.26 | 0 | 2661 | 946.5 | 1877.26 | 154 | 0 | 0 | [17 empty] | 0 | 0 | 0 |  |  |  |  | 92 | 44 |  |  |  |  | 1 |  | -1629493013 | 2 | 1 | 2 | 0 | 0 | 0 | 4622.59 | 4622.59 | 0 | 0 |  | 0 | 3 | 0 |  | 0 | 1 | 0 | 0 | 0 | 0 |  |  |  | 0 | 0
17 | 1 | 199 | 205 |  | 6.69-2-1 | Пробивка отбойным молотком сквозных отверстий в бетонных стенах и фундаментах толщиной 0,4 м для трубопроводов диаметром 100 мм (внутри помещения) | 100 отверстий | 0.01 | 0 | 0.01 |  |  |  | 47.51 | 0 | 27.86 | 9.91 | 19.65 | 0 | 1.6124 | 0 | 0 | 27.2 | 13.01 |  | -1 | 4538.26 | 0 | 2661 | 946.5 | 1877.26 | 0 | 154 | 0 | 0 | 4538.26 | 0 | 2661 | 946.5 | 1877.26 | 0 | 154 | 0 | 0 | 92 | 44 | 1.047 | 1.002 |  |  | 1 | 1 | 1 | 1 |  |  |  |  | 0 | 1 | ТСН-2001.6 Доп. 68, Сб. 69, т. 2, поз. 1 |  |  | 108 | 0 | 6.69-2-1 | 1 | 60 | 0 | 1 | 1 | 1 | 1 | 1 | 1 |  | 92 | 44 |  |  |  | 1566 | 0 | 0 | [5 empty] | 0 |  | 0 | 47.51 | 0 | 2786.07 | 990.99 | 1965.49 | 0 | 161.238 | 0 | 0 | 929.79 | 444.68 | [13 empty] | 0 | 0 | 1 | 1 |  |  |  | 1013 | 100 отверстий | 100 отверстий | 1 | [6 empty] | 444892657 | 60 | Ремонтно-строительные работы | 0 |  | 1 | 108 | ТСН-2001.6-69. Прочие ремонтно-строительные работы | ТСН-2001.6-69-1 |  |  |  | 1024 | 4538.26 | 0 | 2661 | 946.5 | 1877.26 | 154 | 0 | 0 | [17 empty] | 0 | 0 | 0 |  |  |  |  | 92 | 44 |  |  |  |  | 1 |  | 965802807 | 2 | 1 | 2 | 0 | 0 | 0 | 87.72 | 87.72 | 0 | 0 |  | 0 | 3 | 0 |  | 0 | 1 | 0 | 0 | 0 | 0 |  |  |  | 0 | 0
17 | 1 | 202 | 208 |  | 6.69-2-1 | Пробивка отбойным молотком сквозных отверстий в бетонных стенах и фундаментах толщиной 0,4 м для трубопроводов диаметром 100 мм (внутри помещения) | 100 отверстий | 0.01 | 0 | 0.01 |  |  |  | 1879.68 | 0 | 744.7 | 572.4 | 1134.98 | 0 | 1.6124 | 0 | 0 | 1570.79 | 751.25 |  | -1 | 4538.26 | 0 | 2661 | 946.5 | 1877.26 | 0 | 154 | 0 | 0 | 4538.26 | 0 | 2661 | 946.5 | 1877.26 | 0 | 154 | 0 | 0 | 92 | 44 | 1.047 | 1.002 |  |  | 1 | 57.76 | 26.73 | 1 |  |  |  |  | 0 | 1 | ТСН-2001.6 Доп. 68, Сб. 69, т. 2, поз. 1 |  |  | 108 | 0 | 6.69-2-1 | 1 | 60 | 0 | 57.76 | 1 | 1 | 1 | 1 | 1 |  | 92 | 44 |  |  |  | 1566 | 0 | 0 | [5 empty] | 0 |  | 0 | 1879.68 | 0 | 74471.65 | 57239.58 | 113526.7 | 0 | 161.238 | 0 | 0 | 53704.6 | 25684.81 | [13 empty] | 0 | 0 | 1 | 1 |  |  |  | 1013 | 100 отверстий | 100 отверстий | 1 | [6 empty] | 444892657 | 60 | Ремонтно-строительные работы | 0 |  | 1 | 108 | ТСН-2001.6-69. Прочие ремонтно-строительные работы | ТСН-2001.6-69-1 |  |  |  | 1024 | 4538.26 | 0 | 2661 | 946.5 | 1877.26 | 154 | 0 | 0 | [17 empty] | 0 | 0 | 0 |  |  |  |  | 92 | 44 |  |  |  |  | 1 |  | 965802807 | 2 | 1 | 2 | 0 | 0 | 0 | 4201.72 | 4201.72 | 0 | 0 |  | 0 | 3 | 0 |  | 0 | 1 | 0 | 0 | 0 | 0 |  |  |  | 0 | 0
17 | 1 | 205 | 211 |  | 6.69-2-2 | Пробивка отбойным молотком сквозных отверстий в бетонных стенах и фундаментах толщиной 0,5 м для трубопроводов диаметром 100 мм | 100 отверстий | 0.01 | 0 | 0.01 |  |  |  | 72.96 | 0 | 42.72 | 15.2 | 30.24 | 0 | 2.4803 | 0 | 0 | 41.8 | 19.99 |  | -1 | 6968.011 | 0 | 4080.2 | 1451.3 | 2887.811 | 0 | 236.9 | 0 | 0 | 6059.14 | 0 | 3548 | 1262 | 2511.14 | 0 | 206 | 0 | 0 | 92 | 44 | 1.047 | 1.002 |  |  | 1 | 1 | 1 | 1 |  |  |  |  | 0 | 1 | ТСН-2001.6 Доп. 68, Сб. 69, т. 2, поз. 2 |  |  | 108 | 0 | 6.69-2-2 | 1 | 60 | 0 | 1 | 1 | 1 | 1 | 1 | 1 |  | 92 | 44 |  |  |  | 1566 | 0 | 0 | [5 empty] | 0 | Поправка: Гл.12.Прил.8.п.8. 4_12.00.01.11.002 Наименование: При наличии усложненных условий производства работ (стесненность, сложность складирования и транспортной логистики, наличие в зоне производства работ действующего технологического оборудования или движения технологического транспорта и т.п.) для объектов, расположенных за пределами круговой магистральной системы улиц "Садовое кольцо", но в пределах Третьего транспортного кольца города Москвы | 0 | 72.96 | 0 | 4271.97 | 1519.51 | 3023.54 | 0 | 248.0343 | 0 | 0 | 1425.77 | 681.89 |  | 57 |  | *1 | *1,15 | *1,15 | *1,15 |  | *1,15 | *1,15 |  |  |  | 0 | 0 | 1 | 1 |  |  |  | 1013 | 100 отверстий | 100 отверстий | 1 | [6 empty] | 444892657 | 60 | Ремонтно-строительные работы | 0 |  | 1 | 108 | ТСН-2001.6-69. Прочие ремонтно-строительные работы | ТСН-2001.6-69-1 |  | Поправка: Гл.12.Прил.8.п.8. 4_12.00.01.11.002 |  | 1024 | 6059.14 | 0 | 3548 | 1262 | 2511.14 | 206 | 0 | 0 | [17 empty] | 0 | 0 | 0 |  |  |  |  | 92 | 44 |  |  |  |  | 1 |  | -388233448 | 2 | 1 | 2 | 0 | 0 | 0 | 134.75 | 134.75 | 0 | 0 |  | 0 | 3 | 0 |  | 0 | 1 | 0 | 0 | 0 | 0 |  |  |  | 0 | 0
17 | 1 | 208 | 214 |  | 6.69-2-2 | Пробивка отбойным молотком сквозных отверстий в бетонных стенах и фундаментах толщиной 0,5 м для трубопроводов диаметром 100 мм | 100 отверстий | 0.01 | 0 | 0.01 |  |  |  | 2888.57 | 0 | 1141.91 | 877.95 | 1746.66 | 0 | 2.4803 | 0 | 0 | 2414.64 | 1154.83 |  | -1 | 6968.011 | 0 | 4080.2 | 1451.3 | 2887.811 | 0 | 236.9 | 0 | 0 | 6059.14 | 0 | 3548 | 1262 | 2511.14 | 0 | 206 | 0 | 0 | 92 | 44 | 1.047 | 1.002 |  |  | 1 | 57.76 | 26.73 | 1 |  |  |  |  | 0 | 1 | ТСН-2001.6 Доп. 68, Сб. 69, т. 2, поз. 2 |  |  | 108 | 0 | 6.69-2-2 | 1 | 60 | 0 | 57.76 | 1 | 1 | 1 | 1 | 1 |  | 92 | 44 |  |  |  | 1566 | 0 | 0 | [5 empty] | 0 | Поправка: Гл.12.Прил.8.п.8. 4_12.00.01.11.002 Наименование: При наличии усложненных условий производства работ (стесненность, сложность складирования и транспортной логистики, наличие в зоне производства работ действующего технологического оборудования или движения технологического транспорта и т.п.) для объектов, расположенных за пределами круговой магистральной системы улиц "Садовое кольцо", но в пределах Третьего транспортного кольца города Москвы | 0 | 2888.57 | 0 | 114189.76 | 87766.9 | 174639.67 | 0 | 248.0343 | 0 | 0 | 82352.48 | 39385.97 |  | 58 |  | *1 | *1,15 | *1,15 | *1,15 |  | *1,15 | *1,15 |  |  |  | 0 | 0 | 1 | 1 |  |  |  | 1013 | 100 отверстий | 100 отверстий | 1 | [6 empty] | 444892657 | 60 | Ремонтно-строительные работы | 0 |  | 1 | 108 | ТСН-2001.6-69. Прочие ремонтно-строительные работы | ТСН-2001.6-69-1 |  | Поправка: Гл.12.Прил.8.п.8. 4_12.00.01.11.002 |  | 1024 | 6059.14 | 0 | 3548 | 1262 | 2511.14 | 206 | 0 | 0 | [17 empty] | 0 | 0 | 0 |  |  |  |  | 92 | 44 |  |  |  |  | 1 |  | -388233448 | 2 | 1 | 2 | 0 | 0 | 0 | 6458.04 | 6458.04 | 0 | 0 |  | 0 | 3 | 0 |  | 0 | 1 | 0 | 0 | 0 | 0 |  |  |  | 0 | 0
17 | 1 | 214 | 220 |  | 6.69-9-3 | Заделка отверстий в бетонных перекрытиях в местах прохода трубопроводов | 100 отверстий | 0.01 | 0 | 0.01 |  |  |  | 25.83 | 8.62 | 0 | 0 | 17.21 | 0 | 1.5202 | 0 | 0 | 15.83 | 7.57 |  | -1 | 2504.094 | 860.43 | 0 | 0 | 1643.664 | 0 | 145.2 | 0 | 0 | 2354.67 | 860.43 | 0 | 0 | 1494.24 | 0 | 132 | 0 | 0 | 92 | 44 | 1.047 | 1.002 |  |  | 1 | 1 | 1 | 1 |  |  |  |  | 0 | 1 | ТСН-2001.6 Доп. 79, Сб. 69, т. 9, поз. 3 |  |  | 108 | 0 | 6.69-9-3 | 1 | 60 | 0 | 1 | 1 | 1 | 1 | 1 | 1 |  | 92 | 44 |  |  |  | 1566 | 0 | 0 | [5 empty] | 0 | Поправка: Гл.12.Прил.8.п.8. 5_12.00.01.11.003 Наименование: При наличии усложненных условий производства работ (стесненность, сложность складирования и транспортной логистики, наличие в зоне производства работ действующего технологического оборудования или движения технологического транспорта и т.п.) для объектов, расположенных за пределами территории круговой магистральной системы улиц "Садовое кольцо" и за пределами Третьего транспортного кольца города Москвы пунктов "а" и "б", но в пределах Московской кольцевой автомобильной дороги | 0 | 25.83 | 862.15 | 0 | 0 | 1720.92 | 0 | 152.0244 | 0 | 0 | 15.83 | 7.57 |  | 59 |  | *1 | *1,1 | *1,1 | *1,1 |  | *1,1 | *1,1 |  |  |  | 0 | 0 | 1 | 1 |  |  |  | 1013 | 100 отверстий | 100 отверстий | 1 | [6 empty] | 444892657 | 60 | Ремонтно-строительные работы | 0 |  | 1 | 108 | ТСН-2001.6-69. Прочие ремонтно-строительные работы | ТСН-2001.6-69-1 |  | Поправка: Гл.12.Прил.8.п.8. 5_12.00.01.11.003 |  | 1024 | 2354.67 | 860.43 | 0 | 0 | 1494.24 | 132 | 0 | 0 | [17 empty] | 0 | 0 | 0 |  |  |  |  | 92 | 44 |  |  |  |  | 1 |  | 1739295971 | 2 | 1 | 2 | 0 | 0 | 0 | 49.23 | 49.23 | 0 | 0 |  | 0 | 3 | 0 |  | 0 | 1 | 0 | 0 | 0 | 0 |  |  |  | 0 | 0
17 | 1 | 220 | 226 |  | 6.69-9-3 | Заделка отверстий в бетонных перекрытиях в местах прохода трубопроводов | 100 отверстий | 0.01 | 0 | 0.01 |  |  |  | 1039.05 | 45 | 0 | 0 | 994.05 | 0 | 1.5202 | 0 | 0 | 914.53 | 437.38 |  | -1 | 2504.094 | 860.43 | 0 | 0 | 1643.664 | 0 | 145.2 | 0 | 0 | 2354.67 | 860.43 | 0 | 0 | 1494.24 | 0 | 132 | 0 | 0 | 92 | 44 | 1.047 | 1.002 |  |  | 1 | 57.76 | 1 | 5.22 |  |  |  |  | 0 | 1 | ТСН-2001.6 Доп. 79, Сб. 69, т. 9, поз. 3 |  |  | 108 | 0 | 6.69-9-3 | 1 | 60 | 0 | 57.76 | 1 | 1 | 1 | 1 | 1 |  | 92 | 44 |  |  |  | 1566 | 0 | 0 | [5 empty] | 0 | Поправка: Гл.12.Прил.8.п.8. 5_12.00.01.11.003 Наименование: При наличии усложненных условий производства работ (стесненность, сложность складирования и транспортной логистики, наличие в зоне производства работ действующего технологического оборудования или движения технологического транспорта и т.п.) для объектов, расположенных за пределами территории круговой магистральной системы улиц "Садовое кольцо" и за пределами Третьего транспортного кольца города Москвы пунктов "а" и "б", но в пределах Московской кольцевой автомобильной дороги | 0 | 1039.05 | 4500.42 | 0 | 0 | 99400.34 | 0 | 152.0244 | 0 | 0 | 914.53 | 437.38 |  | 60 |  | *1 | *1,1 | *1,1 | *1,1 |  | *1,1 | *1,1 |  |  |  | 0 | 0 | 1 | 1 |  |  |  | 1013 | 100 отверстий | 100 отверстий | 1 | [6 empty] | 444892657 | 60 | Ремонтно-строительные работы | 0 |  | 1 | 108 | ТСН-2001.6-69. Прочие ремонтно-строительные работы | ТСН-2001.6-69-1 |  | Поправка: Гл.12.Прил.8.п.8. 5_12.00.01.11.003 |  | 1024 | 2354.67 | 860.43 | 0 | 0 | 1494.24 | 132 | 0 | 0 | [17 empty] | 0 | 0 | 0 |  |  |  |  | 92 | 44 |  |  |  |  | 1 |  | 1739295971 | 2 | 1 | 2 | 0 | 0 | 0 | 2390.96 | 2390.96 | 0 | 0 |  | 0 | 3 | 0 |  | 0 | 1 | 0 | 0 | 0 | 0 |  |  |  | 0 | 0
18 | 1 | 214 |  |  | 1.3-1-37 | Смесь бетонная тяжелого бетона БСТ на гранитном щебне, крупность заполнителя от 5 до 20 мм, класс прочности В10 (М150), П3 | м3 | 0.00416 | 0.416 | 0.416 |  |  |  | 2.22 | 2.22 | 0 | 0 | 0 | 0 | 0 | 0 | 0 | 0 | 0 |  | -1 | 532.52 | 532.52 | 0 | 0 | 0 | 0 | 0 | 0 | 0 | 532.52 | 532.52 | 0 | 0 | 0 | 0 | 0 | 0 | 0 | 92 | 44 | 1 | 1.002 |  |  | 1 | 1 | 1 | 1 |  |  |  |  | 3 | 1 | ТСН-2001.1 Доп. 79, Р. 3, о. 1, поз. 37 |  |  | 108 | 0 |  | 0 | 60 | 0 | 1 | 1 | 1 | 1 | 1 | 1 |  | 92 | 44 |  |  |  | 1566 | 0 | 0 | [5 empty] | 0 | Поправка: Гл.12.Прил.8.п.8. 5_12.00.01.11.003 Наименование: При наличии усложненных условий производства работ (стесненность, сложность складирования и транспортной логистики, наличие в зоне производства работ действующего технологического оборудования или движения технологического транспорта и т.п.) для объектов, расположенных за пределами территории круговой магистральной системы улиц "Садовое кольцо" и за пределами Третьего транспортного кольца города Москвы пунктов "а" и "б", но в пределах Московской кольцевой автомобильной дороги | 0 | 2.22 | 533.59 | 0 | 0 | 0 | 0 | 0 | 0 | 0 | 0 | 0 | [13 empty] | 0 | 0 | 1 | 1 |  |  |  | 1007 | м3 | м3 | 1 | [6 empty] | 444892657 | 60 | Ремонтно-строительные работы | 0 |  | 1 | 108 | ТСН-2001.6-69. Прочие ремонтно-строительные работы | ТСН-2001.6-69-1 |  | Поправка: Гл.12.Прил.8.п.8. 5_12.00.01.11.003 |  | 1024 | 532.52 | 532.52 | 0 | 0 | 0 | 0 | 0 | [18 empty] | 0 | 0 | 0 |  |  |  |  | 92 | 44 |  |  |  |  | 1 |  | 1425353656 | 2 | 1 | -2 | 0 | 0 | 0 | 2.22 | 2.22 | 0 | 0 |  | 0 | 3 | 0 |  | 0 | 1 | 0 | 0 | 0 | 0 |  |  | *1 | 0 | 0
18 | 1 | 220 |  |  | 1.3-1-37 | Смесь бетонная тяжелого бетона БСТ на гранитном щебне, крупность заполнителя от 5 до 20 мм, класс прочности В10 (М150), П3 | м3 | 0.00416 | 0.416 | 0.416 |  |  |  | 26.46 | 26.46 | 0 | 0 | 0 | 0 | 0 | 0 | 0 | 0 | 0 |  | -1 | 532.52 | 532.52 | 0 | 0 | 0 | 0 | 0 | 0 | 0 | 532.52 | 532.52 | 0 | 0 | 0 | 0 | 0 | 0 | 0 | 92 | 44 | 1 | 1.002 |  |  | 1 | 1 | 1 | 11.92 |  |  |  |  | 3 | 1 | ТСН-2001.1 Доп. 79, Р. 3, о. 1, поз. 37 |  |  | 108 | 0 | 1.3-1-37 | 1 | 60 | 0 | 1 | 1 | 1 | 1 | 1 | 1 |  | 92 | 44 |  |  |  | 1566 | 0 | 0 | [5 empty] | 0 | Поправка: Гл.12.Прил.8.п.8. 5_12.00.01.11.003 Наименование: При наличии усложненных условий производства работ (стесненность, сложность складирования и транспортной логистики, наличие в зоне производства работ действующего технологического оборудования или движения технологического транспорта и т.п.) для объектов, расположенных за пределами территории круговой магистральной системы улиц "Садовое кольцо" и за пределами Третьего транспортного кольца города Москвы пунктов "а" и "б", но в пределах Московской кольцевой автомобильной дороги | 0 | 26.46 | 6360.39 | 0 | 0 | 0 | 0 | 0 | 0 | 0 | 0 | 0 | [13 empty] | 0 | 0 | 1 | 1 |  |  |  | 1007 | м3 | м3 | 1 | [6 empty] | 444892657 | 60 | Ремонтно-строительные работы | 0 |  | 1 | 108 | ТСН-2001.6-69. Прочие ремонтно-строительные работы | ТСН-2001.6-69-1 |  | Поправка: Гл.12.Прил.8.п.8. 5_12.00.01.11.003 |  | 1024 | 532.52 | 532.52 | 0 | 0 | 0 | 0 | 0 | [18 empty] | 0 | 0 | 0 |  |  |  |  | 92 | 44 |  |  |  |  | 1 |  | 1425353656 | 2 | 1 | 2 | 0 | 0 | 0 | 26.46 | 26.46 | 0 | 0 |  | 0 | 3 | 0 |  | 0 | 1 | 0 | 0 | 0 | 0 |  |  | *1 | 0 | 0
17 | 1 | 226 | 232 |  | 6.69-9-3 | Заделка отверстий в бетонных перекрытиях в местах прохода трубопроводов (внутри помещения) | 100 отверстий | 0.01 | 0 | 0.01 |  |  |  | 24.26 | 8.62 | 0 | 0 | 15.64 | 0 | 1.382 | 0 | 0 | 14.39 | 6.88 |  | -1 | 2354.67 | 860.43 | 0 | 0 | 1494.24 | 0 | 132 | 0 | 0 | 2354.67 | 860.43 | 0 | 0 | 1494.24 | 0 | 132 | 0 | 0 | 92 | 44 | 1.047 | 1.002 |  |  | 1 | 1 | 1 | 1 |  |  |  |  | 0 | 1 | ТСН-2001.6 Доп. 79, Сб. 69, т. 9, поз. 3 |  |  | 108 | 0 | 6.69-9-3 | 1 | 60 | 0 | 1 | 1 | 1 | 1 | 1 | 1 |  | 92 | 44 |  |  |  | 1566 | 0 | 0 | [5 empty] | 0 |  | 0 | 24.26 | 862.15 | 0 | 0 | 1564.47 | 0 | 138.204 | 0 | 0 | 14.39 | 6.88 | [13 empty] | 0 | 0 | 1 | 1 |  |  |  | 1013 | 100 отверстий | 100 отверстий | 1 | [6 empty] | 444892657 | 60 | Ремонтно-строительные работы | 0 |  | 1 | 108 | ТСН-2001.6-69. Прочие ремонтно-строительные работы | ТСН-2001.6-69-1 |  |  |  | 1024 | 2354.67 | 860.43 | 0 | 0 | 1494.24 | 132 | 0 | 0 | [17 empty] | 0 | 0 | 0 |  |  |  |  | 92 | 44 |  |  |  |  | 1 |  | -1850772966 | 2 | 1 | 2 | 0 | 0 | 0 | 45.53 | 45.53 | 0 | 0 |  | 0 | 3 | 0 |  | 0 | 1 | 0 | 0 | 0 | 0 |  |  |  | 0 | 0
17 | 1 | 232 | 238 |  | 6.69-9-3 | Заделка отверстий в бетонных перекрытиях в местах прохода трубопроводов (внутри помещения) | 100 отверстий | 0.01 | 0 | 0.01 |  |  |  | 948.37 | 45 | 0 | 0 | 903.37 | 0 | 1.382 | 0 | 0 | 831.1 | 397.48 |  | -1 | 2354.67 | 860.43 | 0 | 0 | 1494.24 | 0 | 132 | 0 | 0 | 2354.67 | 860.43 | 0 | 0 | 1494.24 | 0 | 132 | 0 | 0 | 92 | 44 | 1.047 | 1.002 |  |  | 1 | 57.76 | 1 | 5.22 |  |  |  |  | 0 | 1 | ТСН-2001.6 Доп. 79, Сб. 69, т. 9, поз. 3 |  |  | 108 | 0 | 6.69-9-3 | 1 | 60 | 0 | 57.76 | 1 | 1 | 1 | 1 | 1 |  | 92 | 44 |  |  |  | 1566 | 0 | 0 | [5 empty] | 0 |  | 0 | 948.37 | 4500.42 | 0 | 0 | 90363.79 | 0 | 138.204 | 0 | 0 | 831.1 | 397.48 | [13 empty] | 0 | 0 | 1 | 1 |  |  |  | 1013 | 100 отверстий | 100 отверстий | 1 | [6 empty] | 444892657 | 60 | Ремонтно-строительные работы | 0 |  | 1 | 108 | ТСН-2001.6-69. Прочие ремонтно-строительные работы | ТСН-2001.6-69-1 |  |  |  | 1024 | 2354.67 | 860.43 | 0 | 0 | 1494.24 | 132 | 0 | 0 | [17 empty] | 0 | 0 | 0 |  |  |  |  | 92 | 44 |  |  |  |  | 1 |  | -1850772966 | 2 | 1 | 2 | 0 | 0 | 0 | 2176.95 | 2176.95 | 0 | 0 |  | 0 | 3 | 0 |  | 0 | 1 | 0 | 0 | 0 | 0 |  |  |  | 0 | 0
18 | 1 | 226 |  |  | 1.3-1-37 | Смесь бетонная тяжелого бетона БСТ на гранитном щебне, крупность заполнителя от 5 до 20 мм, класс прочности В10 (М150), П3 | м3 | 0.00416 | 0.416 | 0.416 |  |  |  | 2.22 | 2.22 | 0 | 0 | 0 | 0 | 0 | 0 | 0 | 0 | 0 |  | -1 | 532.52 | 532.52 | 0 | 0 | 0 | 0 | 0 | 0 | 0 | 532.52 | 532.52 | 0 | 0 | 0 | 0 | 0 | 0 | 0 | 92 | 44 | 1 | 1.002 |  |  | 1 | 1 | 1 | 1 |  |  |  |  | 3 | 1 | ТСН-2001.1 Доп. 79, Р. 3, о. 1, поз. 37 |  |  | 108 | 0 |  | 0 | 60 | 0 | 1 | 1 | 1 | 1 | 1 | 1 |  | 92 | 44 |  |  |  | 1566 | 0 | 0 | [5 empty] | 0 |  | 0 | 2.22 | 533.59 | 0 | 0 | 0 | 0 | 0 | 0 | 0 | 0 | 0 | [13 empty] | 0 | 0 | 1 | 1 |  |  |  | 1007 | м3 | м3 | 1 | [6 empty] | 444892657 | 60 | Ремонтно-строительные работы | 0 |  | 1 | 108 | ТСН-2001.6-69. Прочие ремонтно-строительные работы | ТСН-2001.6-69-1 |  |  |  | 1024 | 532.52 | 532.52 | 0 | 0 | 0 | 0 | 0 | [18 empty] | 0 | 0 | 0 |  |  |  |  | 92 | 44 |  |  |  |  | 1 |  | 1425353656 | 2 | 1 | -2 | 0 | 0 | 0 | 2.22 | 2.22 | 0 | 0 |  | 0 | 3 | 0 |  | 0 | 1 | 0 | 0 | 0 | 0 |  |  |  | 0 | 0
18 | 1 | 232 |  |  | 1.3-1-37 | Смесь бетонная тяжелого бетона БСТ на гранитном щебне, крупность заполнителя от 5 до 20 мм, класс прочности В10 (М150), П3 | м3 | 0.00416 | 0.416 | 0.416 |  |  |  | 26.46 | 26.46 | 0 | 0 | 0 | 0 | 0 | 0 | 0 | 0 | 0 |  | -1 | 532.52 | 532.52 | 0 | 0 | 0 | 0 | 0 | 0 | 0 | 532.52 | 532.52 | 0 | 0 | 0 | 0 | 0 | 0 | 0 | 92 | 44 | 1 | 1.002 |  |  | 1 | 1 | 1 | 11.92 |  |  |  |  | 3 | 1 | ТСН-2001.1 Доп. 79, Р. 3, о. 1, поз. 37 |  |  | 108 | 0 | 1.3-1-37 | 1 | 60 | 0 | 1 | 1 | 1 | 1 | 1 | 1 |  | 92 | 44 |  |  |  | 1566 | 0 | 0 | [5 empty] | 0 |  | 0 | 26.46 | 6360.39 | 0 | 0 | 0 | 0 | 0 | 0 | 0 | 0 | 0 | [13 empty] | 0 | 0 | 1 | 1 |  |  |  | 1007 | м3 | м3 | 1 | [6 empty] | 444892657 | 60 | Ремонтно-строительные работы | 0 |  | 1 | 108 | ТСН-2001.6-69. Прочие ремонтно-строительные работы | ТСН-2001.6-69-1 |  |  |  | 1024 | 532.52 | 532.52 | 0 | 0 | 0 | 0 | 0 | [18 empty] | 0 | 0 | 0 |  |  |  |  | 92 | 44 |  |  |  |  | 1 |  | 1425353656 | 2 | 1 | 2 | 0 | 0 | 0 | 26.46 | 26.46 | 0 | 0 |  | 0 | 3 | 0 |  | 0 | 1 | 0 | 0 | 0 | 0 |  |  |  | 0 | 0
17 | 1 | 235 | 241 |  | 6.69-1-4 | Пробивка отбойным молотком сквозных отверстий в кирпичных стенах толщиной в 2 кирпича для трубопроводов диаметром 100 мм | 100 отверстий | 0.01 | 0 | 0.01 |  |  |  | 52.27 | 0 | 30.65 | 10.9 | 21.62 | 0 | 1.7736 | 0 | 0 | 29.92 | 14.31 |  | -1 | 4992.086 | 0 | 2927.1 | 1041.15 | 2064.986 | 0 | 169.4 | 0 | 0 | 4538.26 | 0 | 2661 | 946.5 | 1877.26 | 0 | 154 | 0 | 0 | 92 | 44 | 1.047 | 1.002 |  |  | 1 | 1 | 1 | 1 |  |  |  |  | 0 | 1 | ТСН-2001.6 Доп. 68, Сб. 69, т. 1, поз. 4 |  |  | 108 | 0 | 6.69-1-4 | 1 | 60 | 0 | 1 | 1 | 1 | 1 | 1 | 1 |  | 92 | 44 |  |  |  | 1566 | 0 | 0 | [5 empty] | 0 | Поправка: Гл.12.Прил.8.п.8. 5_12.00.01.11.003 Наименование: При наличии усложненных условий производства работ (стесненность, сложность складирования и транспортной логистики, наличие в зоне производства работ действующего технологического оборудования или движения технологического транспорта и т.п.) для объектов, расположенных за пределами территории круговой магистральной системы улиц "Садовое кольцо" и за пределами Третьего транспортного кольца города Москвы пунктов "а" и "б", но в пределах Московской кольцевой автомобильной дороги | 0 | 52.27 | 0 | 3064.67 | 1090.08 | 2162.04 | 0 | 177.3618 | 0 | 0 | 1022.76 | 489.15 |  | 61 |  | *1 | *1,1 | *1,1 | *1,1 |  | *1,1 | *1,1 |  |  |  | 0 | 0 | 1 | 1 |  |  |  | 1013 | 100 отверстий | 100 отверстий | 1 | [6 empty] | 444892657 | 60 | Ремонтно-строительные работы | 0 |  | 1 | 108 | ТСН-2001.6-69. Прочие ремонтно-строительные работы | ТСН-2001.6-69-1 |  | Поправка: Гл.12.Прил.8.п.8. 5_12.00.01.11.003 |  | 1024 | 4538.26 | 0 | 2661 | 946.5 | 1877.26 | 154 | 0 | 0 | [17 empty] | 0 | 0 | 0 |  |  |  |  | 92 | 44 |  |  |  |  | 1 |  | 1689374581 | 2 | 1 | 2 | 0 | 0 | 0 | 96.5 | 96.5 | 0 | 0 |  | 0 | 3 | 0 |  | 0 | 1 | 0 | 0 | 0 | 0 |  |  |  | 0 | 0
17 | 1 | 238 | 244 |  | 6.69-1-4 | Пробивка отбойным молотком сквозных отверстий в кирпичных стенах толщиной в 2 кирпича для трубопроводов диаметром 100 мм | 100 отверстий | 0.01 | 0 | 0.01 |  |  |  | 2068.04 | 0 | 819.27 | 629.58 | 1248.77 | 0 | 1.7736 | 0 | 0 | 1728.08 | 826.47 |  | -1 | 4992.086 | 0 | 2927.1 | 1041.15 | 2064.986 | 0 | 169.4 | 0 | 0 | 4538.26 | 0 | 2661 | 946.5 | 1877.26 | 0 | 154 | 0 | 0 | 92 | 44 | 1.047 | 1.002 |  |  | 1 | 57.76 | 26.73 | 1 |  |  |  |  | 0 | 1 | ТСН-2001.6 Доп. 68, Сб. 69, т. 1, поз. 4 |  |  | 108 | 0 | 6.69-1-4 | 1 | 60 | 0 | 57.76 | 1 | 1 | 1 | 1 | 1 |  | 92 | 44 |  |  |  | 1566 | 0 | 0 | [5 empty] | 0 | Поправка: Гл.12.Прил.8.п.8. 5_12.00.01.11.003 Наименование: При наличии усложненных условий производства работ (стесненность, сложность складирования и транспортной логистики, наличие в зоне производства работ действующего технологического оборудования или движения технологического транспорта и т.п.) для объектов, расположенных за пределами территории круговой магистральной системы улиц "Садовое кольцо" и за пределами Третьего транспортного кольца города Москвы пунктов "а" и "б", но в пределах Московской кольцевой автомобильной дороги | 0 | 2068.04 | 0 | 81918.63 | 62963.02 | 124879.43 | 0 | 177.3618 | 0 | 0 | 59074.85 | 28253.19 |  | 62 |  | *1 | *1,1 | *1,1 | *1,1 |  | *1,1 | *1,1 |  |  |  | 0 | 0 | 1 | 1 |  |  |  | 1013 | 100 отверстий | 100 отверстий | 1 | [6 empty] | 444892657 | 60 | Ремонтно-строительные работы | 0 |  | 1 | 108 | ТСН-2001.6-69. Прочие ремонтно-строительные работы | ТСН-2001.6-69-1 |  | Поправка: Гл.12.Прил.8.п.8. 5_12.00.01.11.003 |  | 1024 | 4538.26 | 0 | 2661 | 946.5 | 1877.26 | 154 | 0 | 0 | [17 empty] | 0 | 0 | 0 |  |  |  |  | 92 | 44 |  |  |  |  | 1 |  | 1689374581 | 2 | 1 | 2 | 0 | 0 | 0 | 4622.59 | 4622.59 | 0 | 0 |  | 0 | 3 | 0 |  | 0 | 1 | 0 | 0 | 0 | 0 |  |  |  | 0 | 0
17 | 1 | 243 | 249 |  | 6.69-9-1 | Заделка отверстий в кирпичных стенах в местах прохода трубопроводов | 100 отверстий | 0.01 | 0 | 0.01 |  |  |  | 16.2 | 2.77 | 0 | 0 | 13.43 | 0 | 1.2554 | 0 | 0 | 12.36 | 5.91 |  | -1 | 1559.46 | 276.53 | 0 | 0 | 1282.93 | 0 | 119.9 | 0 | 0 | 1442.83 | 276.53 | 0 | 0 | 1166.3 | 0 | 109 | 0 | 0 | 92 | 44 | 1.047 | 1.002 |  |  | 1 | 1 | 1 | 1 |  |  |  |  | 0 | 1 | ТСН-2001.6 Доп. 79, Сб. 69, т. 9, поз. 1 |  |  | 108 | 0 | 6.69-9-1 | 1 | 60 | 0 | 1 | 1 | 1 | 1 | 1 | 1 |  | 92 | 44 |  |  |  | 1566 | 0 | 0 | [5 empty] | 0 | Поправка: Гл.12.Прил.8.п.8. 5_12.00.01.11.003 Наименование: При наличии усложненных условий производства работ (стесненность, сложность складирования и транспортной логистики, наличие в зоне производства работ действующего технологического оборудования или движения технологического транспорта и т.п.) для объектов, расположенных за пределами территории круговой магистральной системы улиц "Садовое кольцо" и за пределами Третьего транспортного кольца города Москвы пунктов "а" и "б", но в пределах Московской кольцевой автомобильной дороги | 0 | 16.2 | 277.08 | 0 | 0 | 1343.23 | 0 | 125.5353 | 0 | 0 | 12.36 | 5.91 |  | 63 |  | *1 | *1,1 | *1,1 | *1,1 |  | *1,1 | *1,1 |  |  |  | 0 | 0 | 1 | 1 |  |  |  | 1013 | 100 отверстий | 100 отверстий | 1 | [6 empty] | 444892657 | 60 | Ремонтно-строительные работы | 0 |  | 1 | 108 | ТСН-2001.6-69. Прочие ремонтно-строительные работы | ТСН-2001.6-69-1 |  | Поправка: Гл.12.Прил.8.п.8. 5_12.00.01.11.003 |  | 1024 | 1442.83 | 276.53 | 0 | 0 | 1166.3 | 109 | 0 | 0 | [17 empty] | 0 | 0 | 0 |  |  |  |  | 92 | 44 |  |  |  |  | 1 |  | 1149479597 | 2 | 1 | 2 | 0 | 0 | 0 | 34.47 | 34.47 | 0 | 0 |  | 0 | 3 | 0 |  | 0 | 1 | 0 | 0 | 0 | 0 |  |  |  | 0 | 0
17 | 1 | 248 | 254 |  | 6.69-9-1 | Заделка отверстий в кирпичных стенах в местах прохода трубопроводов | 100 отверстий | 0.01 | 0 | 0.01 |  |  |  | 789.43 | 13.71 | 0 | 0 | 775.72 | 0 | 1.2554 | 0 | 0 | 713.66 | 341.32 |  | -1 | 1559.46 | 276.53 | 0 | 0 | 1282.93 | 0 | 119.9 | 0 | 0 | 1442.83 | 276.53 | 0 | 0 | 1166.3 | 0 | 109 | 0 | 0 | 92 | 44 | 1.047 | 1.002 |  |  | 1 | 57.76 | 1 | 4.95 |  |  |  |  | 0 | 1 | ТСН-2001.6 Доп. 79, Сб. 69, т. 9, поз. 1 |  |  | 108 | 0 | 6.69-9-1 | 1 | 60 | 0 | 57.76 | 1 | 1 | 1 | 1 | 1 |  | 92 | 44 |  |  |  | 1566 | 0 | 0 | [5 empty] | 0 | Поправка: Гл.12.Прил.8.п.8. 5_12.00.01.11.003 Наименование: При наличии усложненных условий производства работ (стесненность, сложность складирования и транспортной логистики, наличие в зоне производства работ действующего технологического оборудования или движения технологического транспорта и т.п.) для объектов, расположенных за пределами территории круговой магистральной системы улиц "Садовое кольцо" и за пределами Третьего транспортного кольца города Москвы пунктов "а" и "б", но в пределах Московской кольцевой автомобильной дороги | 0 | 789.43 | 1371.55 | 0 | 0 | 77584.96 | 0 | 125.5353 | 0 | 0 | 713.66 | 341.32 |  | 64 |  | *1 | *1,1 | *1,1 | *1,1 |  | *1,1 | *1,1 |  |  |  | 0 | 0 | 1 | 1 |  |  |  | 1013 | 100 отверстий | 100 отверстий | 1 | [6 empty] | 444892657 | 60 | Ремонтно-строительные работы | 0 |  | 1 | 108 | ТСН-2001.6-69. Прочие ремонтно-строительные работы | ТСН-2001.6-69-1 |  | Поправка: Гл.12.Прил.8.п.8. 5_12.00.01.11.003 |  | 1024 | 1442.83 | 276.53 | 0 | 0 | 1166.3 | 109 | 0 | 0 | [17 empty] | 0 | 0 | 0 |  |  |  |  | 92 | 44 |  |  |  |  | 1 |  | 1149479597 | 2 | 1 | 2 | 0 | 0 | 0 | 1844.41 | 1844.41 | 0 | 0 |  | 0 | 3 | 0 |  | 0 | 1 | 0 | 0 | 0 | 0 |  |  |  | 0 | 0
18 | 1 | 243 |  |  | 1.3-1-37 | Смесь бетонная тяжелого бетона БСТ на гранитном щебне, крупность заполнителя от 5 до 20 мм, класс прочности В10 (М150), П3 | м3 | 0.00312 | 0.312 | 0.312 |  |  |  | 1.66 | 1.66 | 0 | 0 | 0 | 0 | 0 | 0 | 0 | 0 | 0 |  | -1 | 532.52 | 532.52 | 0 | 0 | 0 | 0 | 0 | 0 | 0 | 532.52 | 532.52 | 0 | 0 | 0 | 0 | 0 | 0 | 0 | 92 | 44 | 1 | 1.002 |  |  | 1 | 1 | 1 | 1 |  |  |  |  | 3 | 1 | ТСН-2001.1 Доп. 79, Р. 3, о. 1, поз. 37 |  |  | 108 | 0 |  | 0 | 60 | 0 | 1 | 1 | 1 | 1 | 1 | 1 |  | 92 | 44 |  |  |  | 1566 | 0 | 0 | [5 empty] | 0 | Поправка: Гл.12.Прил.8.п.8. 5_12.00.01.11.003 Наименование: При наличии усложненных условий производства работ (стесненность, сложность складирования и транспортной логистики, наличие в зоне производства работ действующего технологического оборудования или движения технологического транспорта и т.п.) для объектов, расположенных за пределами территории круговой магистральной системы улиц "Садовое кольцо" и за пределами Третьего транспортного кольца города Москвы пунктов "а" и "б", но в пределах Московской кольцевой автомобильной дороги | 0 | 1.66 | 533.59 | 0 | 0 | 0 | 0 | 0 | 0 | 0 | 0 | 0 | [13 empty] | 0 | 0 | 1 | 1 |  |  |  | 1007 | м3 | м3 | 1 | [6 empty] | 444892657 | 60 | Ремонтно-строительные работы | 0 |  | 1 | 108 | ТСН-2001.6-69. Прочие ремонтно-строительные работы | ТСН-2001.6-69-1 |  | Поправка: Гл.12.Прил.8.п.8. 5_12.00.01.11.003 |  | 1024 | 532.52 | 532.52 | 0 | 0 | 0 | 0 | 0 | [18 empty] | 0 | 0 | 0 |  |  |  |  | 92 | 44 |  |  |  |  | 1 |  | 1425353656 | 2 | 1 | -2 | 0 | 0 | 0 | 1.66 | 1.66 | 0 | 0 |  | 0 | 3 | 0 |  | 0 | 1 | 0 | 0 | 0 | 0 |  |  | *1 | 0 | 0
18 | 1 | 248 |  |  | 1.3-1-37 | Смесь бетонная тяжелого бетона БСТ на гранитном щебне, крупность заполнителя от 5 до 20 мм, класс прочности В10 (М150), П3 | м3 | 0.00312 | 0.312 | 0.312 |  |  |  | 19.79 | 19.79 | 0 | 0 | 0 | 0 | 0 | 0 | 0 | 0 | 0 |  | -1 | 532.52 | 532.52 | 0 | 0 | 0 | 0 | 0 | 0 | 0 | 532.52 | 532.52 | 0 | 0 | 0 | 0 | 0 | 0 | 0 | 92 | 44 | 1 | 1.002 |  |  | 1 | 1 | 1 | 11.92 |  |  |  |  | 3 | 1 | ТСН-2001.1 Доп. 79, Р. 3, о. 1, поз. 37 |  |  | 108 | 0 | 1.3-1-37 | 1 | 60 | 0 | 1 | 1 | 1 | 1 | 1 | 1 |  | 92 | 44 |  |  |  | 1566 | 0 | 0 | [5 empty] | 0 | Поправка: Гл.12.Прил.8.п.8. 5_12.00.01.11.003 Наименование: При наличии усложненных условий производства работ (стесненность, сложность складирования и транспортной логистики, наличие в зоне производства работ действующего технологического оборудования или движения технологического транспорта и т.п.) для объектов, расположенных за пределами территории круговой магистральной системы улиц "Садовое кольцо" и за пределами Третьего транспортного кольца города Москвы пунктов "а" и "б", но в пределах Московской кольцевой автомобильной дороги | 0 | 19.79 | 6360.39 | 0 | 0 | 0 | 0 | 0 | 0 | 0 | 0 | 0 | [13 empty] | 0 | 0 | 1 | 1 |  |  |  | 1007 | м3 | м3 | 1 | [6 empty] | 444892657 | 60 | Ремонтно-строительные работы | 0 |  | 1 | 108 | ТСН-2001.6-69. Прочие ремонтно-строительные работы | ТСН-2001.6-69-1 |  | Поправка: Гл.12.Прил.8.п.8. 5_12.00.01.11.003 |  | 1024 | 532.52 | 532.52 | 0 | 0 | 0 | 0 | 0 | [18 empty] | 0 | 0 | 0 |  |  |  |  | 92 | 44 |  |  |  |  | 1 |  | 1425353656 | 2 | 1 | 2 | 0 | 0 | 0 | 19.79 | 19.79 | 0 | 0 |  | 0 | 3 | 0 |  | 0 | 1 | 0 | 0 | 0 | 0 |  |  | *1 | 0 | 0
17 | 1 | 252 | 258 |  | 6.69-28-9 | Сверление отверстий в строительных конструкциях из кирпича установками алмазного сверления, диаметр кольцевого алмазного сверла 100 мм | 10 см проходки сверла | 3 | 0 | 3 |  |  |  | 28.8 | 0.6 | 4.08 | 0 | 24.12 | 0 | 1.6584 | 0 | 0 | 22.19 | 10.61 |  | -1 | 9.176 | 0.2 | 1.298 | 0 | 7.678 | 0 | 0.528 | 0 | 0 | 8.36 | 0.2 | 1.18 | 0 | 6.98 | 0 | 0.48 | 0 | 0 | 92 | 44 | 1.047 | 1.002 |  |  | 1 | 1 | 1 | 1 |  |  |  |  | 0 | 1 | ТСН-2001.6 Доп. 81, Сб. 69, т. 28, поз. 9 |  |  | 108 | 0 | 6.69-28-9 | 1 | 60 | 0 | 1 | 1 | 1 | 1 | 1 | 1 |  | 92 | 44 |  |  |  | 1566 | 0 | 0 | [5 empty] | 0 | Поправка: Гл.12.Прил.8.п.8. 5_12.00.01.11.003 Наименование: При наличии усложненных условий производства работ (стесненность, сложность складирования и транспортной логистики, наличие в зоне производства работ действующего технологического оборудования или движения технологического транспорта и т.п.) для объектов, расположенных за пределами территории круговой магистральной системы улиц "Садовое кольцо" и за пределами Третьего транспортного кольца города Москвы пунктов "а" и "б", но в пределах Московской кольцевой автомобильной дороги | 0 | 28.8 | 0.2 | 1.36 | 0 | 8.04 | 0 | 0.55282 | 0 | 0 | 22.19 | 10.61 |  | 65 |  | *1 | *1,1 | *1,1 | *1,1 |  | *1,1 | *1,1 |  |  |  | 0 | 0 | 1 | 1 |  |  |  | 1013 | 10 см проходки сверла | 10 см проходки сверла | 1 | [6 empty] | 444892657 | 60 | Ремонтно-строительные работы | 0 |  | 1 | 108 | ТСН-2001.6-69. Прочие ремонтно-строительные работы | ТСН-2001.6-69-1 |  | Поправка: Гл.12.Прил.8.п.8. 5_12.00.01.11.003 |  | 1024 | 8.36 | 0.2 | 1.18 | 0 | 6.98 | 0.48 | 0 | 0 | [17 empty] | 0 | 0 | 0 |  |  |  |  | 92 | 44 |  |  |  |  | 1 |  | -1199025800 | 2 | 1 | 2 | 0 | 0 | 0 | 61.6 | 61.6 | 0 | 0 |  | 0 | 3 | 0 |  | 0 | 1 | 0 | 0 | 0 | 0 |  |  |  | 0 | 0
17 | 1 | 256 | 262 |  | 6.69-28-9 | Сверление отверстий в строительных конструкциях из кирпича установками алмазного сверления, диаметр кольцевого алмазного сверла 100 мм | 10 см проходки сверла | 3 | 0 | 3 |  |  |  | 1430.93 | 4.71 | 33.05 | 0 | 1393.17 | 0 | 1.6584 | 0 | 0 | 1281.72 | 612.99 |  | -1 | 9.176 | 0.2 | 1.298 | 0 | 7.678 | 0 | 0.528 | 0 | 0 | 8.36 | 0.2 | 1.18 | 0 | 6.98 | 0 | 0.48 | 0 | 0 | 92 | 44 | 1.047 | 1.002 |  |  | 1 | 57.76 | 8.1 | 7.85 |  |  |  |  | 0 | 1 | ТСН-2001.6 Доп. 81, Сб. 69, т. 28, поз. 9 |  |  | 108 | 0 | 6.69-28-9 | 1 | 60 | 0 | 57.76 | 1 | 1 | 1 | 1 | 1 |  | 92 | 44 |  |  |  | 1566 | 0 | 0 | [5 empty] | 0 | Поправка: Гл.12.Прил.8.п.8. 5_12.00.01.11.003 Наименование: При наличии усложненных условий производства работ (стесненность, сложность складирования и транспортной логистики, наличие в зоне производства работ действующего технологического оборудования или движения технологического транспорта и т.п.) для объектов, расположенных за пределами территории круговой магистральной системы улиц "Садовое кольцо" и за пределами Третьего транспортного кольца города Москвы пунктов "а" и "б", но в пределах Московской кольцевой автомобильной дороги | 0 | 1430.93 | 1.57 | 11.02 | 0 | 464.39 | 0 | 0.55282 | 0 | 0 | 1281.72 | 612.99 |  | 66 |  | *1 | *1,1 | *1,1 | *1,1 |  | *1,1 | *1,1 |  |  |  | 0 | 0 | 1 | 1 |  |  |  | 1013 | 10 см проходки сверла | 10 см проходки сверла | 1 | [6 empty] | 444892657 | 60 | Ремонтно-строительные работы | 0 |  | 1 | 108 | ТСН-2001.6-69. Прочие ремонтно-строительные работы | ТСН-2001.6-69-1 |  | Поправка: Гл.12.Прил.8.п.8. 5_12.00.01.11.003 |  | 1024 | 8.36 | 0.2 | 1.18 | 0 | 6.98 | 0.48 | 0 | 0 | [17 empty] | 0 | 0 | 0 |  |  |  |  | 92 | 44 |  |  |  |  | 1 |  | -1199025800 | 2 | 1 | 2 | 0 | 0 | 0 | 3325.64 | 3325.64 | 0 | 0 |  | 0 | 3 | 0 |  | 0 | 1 | 0 | 0 | 0 | 0 |  |  |  | 0 | 0
18 | 1 | 252 |  |  | 1.7-3-38 | Коронка буровая алмазная высокоэффективная, с быстросъемным хвостовиком, для всех типов бетона, длина 430 мм, диаметр 102 мм | шт. | 0.0216 | 0.0072 | 0.0072 |  |  |  | 170.81 | 170.81 | 0 | 0 | 0 | 0 | 0 | 0 | 0 | 0 | 0 |  | -1 | 7892.31 | 7892.31 | 0 | 0 | 0 | 0 | 0 | 0 | 0 | 7892.31 | 7892.31 | 0 | 0 | 0 | 0 | 0 | 0 | 0 | 92 | 44 | 1 | 1.002 |  |  | 1 | 1 | 1 | 1 |  |  |  |  | 3 | 1 | ТСН-2001.1 Доп. 79, Р. 7, о. 3, поз. 38 |  |  | 108 | 0 |  | 0 | 60 | 0 | 1 | 1 | 1 | 1 | 1 | 1 |  | 92 | 44 |  |  |  | 1566 | 0 | 0 | [5 empty] | 0 | Поправка: Гл.12.Прил.8.п.8. 5_12.00.01.11.003 Наименование: При наличии усложненных условий производства работ (стесненность, сложность складирования и транспортной логистики, наличие в зоне производства работ действующего технологического оборудования или движения технологического транспорта и т.п.) для объектов, расположенных за пределами территории круговой магистральной системы улиц "Садовое кольцо" и за пределами Третьего транспортного кольца города Москвы пунктов "а" и "б", но в пределах Московской кольцевой автомобильной дороги | 0 | 170.81 | 7908.09 | 0 | 0 | 0 | 0 | 0 | 0 | 0 | 0 | 0 | [13 empty] | 0 | 0 | 1 | 1 |  |  |  | 1010 | шт. | шт. | 1 | [6 empty] | 444892657 | 60 | Ремонтно-строительные работы | 0 |  | 1 | 108 | ТСН-2001.6-69. Прочие ремонтно-строительные работы | ТСН-2001.6-69-1 |  | Поправка: Гл.12.Прил.8.п.8. 5_12.00.01.11.003 |  | 1024 | 7892.31 | 7892.31 | 0 | 0 | 0 | 0 | 0 | [18 empty] | 0 | 0 | 0 |  |  |  |  | 92 | 44 |  |  |  |  | 1 |  | 300489683 | 2 | 1 | -2 | 0 | 0 | 0 | 170.81 | 170.81 | 0 | 0 |  | 0 | 3 | 0 |  | 0 | 1 | 0 | 0 | 0 | 0 |  |  | *1 | 0 | 0
18 | 1 | 256 |  |  | 1.7-3-38 | Коронка буровая алмазная высокоэффективная, с быстросъемным хвостовиком, для всех типов бетона, длина 430 мм, диаметр 102 мм | шт. | 0.0216 | 0.0072 | 0.0072 |  |  |  | 483.39 | 483.39 | 0 | 0 | 0 | 0 | 0 | 0 | 0 | 0 | 0 |  | -1 | 7892.31 | 7892.31 | 0 | 0 | 0 | 0 | 0 | 0 | 0 | 7892.31 | 7892.31 | 0 | 0 | 0 | 0 | 0 | 0 | 0 | 92 | 44 | 1 | 1.002 |  |  | 1 | 1 | 1 | 2.83 |  |  |  |  | 3 | 1 | ТСН-2001.1 Доп. 79, Р. 7, о. 3, поз. 38 |  |  | 108 | 0 | 1.7-3-38 | 1 | 60 | 0 | 1 | 1 | 1 | 1 | 1 | 1 |  | 92 | 44 |  |  |  | 1566 | 0 | 0 | [5 empty] | 0 | Поправка: Гл.12.Прил.8.п.8. 5_12.00.01.11.003 Наименование: При наличии усложненных условий производства работ (стесненность, сложность складирования и транспортной логистики, наличие в зоне производства работ действующего технологического оборудования или движения технологического транспорта и т.п.) для объектов, расположенных за пределами территории круговой магистральной системы улиц "Садовое кольцо" и за пределами Третьего транспортного кольца города Москвы пунктов "а" и "б", но в пределах Московской кольцевой автомобильной дороги | 0 | 483.39 | 22379.89 | 0 | 0 | 0 | 0 | 0 | 0 | 0 | 0 | 0 | [13 empty] | 0 | 0 | 1 | 1 |  |  |  | 1010 | шт. | шт. | 1 | [6 empty] | 444892657 | 60 | Ремонтно-строительные работы | 0 |  | 1 | 108 | ТСН-2001.6-69. Прочие ремонтно-строительные работы | ТСН-2001.6-69-1 |  | Поправка: Гл.12.Прил.8.п.8. 5_12.00.01.11.003 |  | 1024 | 7892.31 | 7892.31 | 0 | 0 | 0 | 0 | 0 | [18 empty] | 0 | 0 | 0 |  |  |  |  | 92 | 44 |  |  |  |  | 1 |  | 300489683 | 2 | 1 | 2 | 0 | 0 | 0 | 483.39 | 483.39 | 0 | 0 |  | 0 | 3 | 0 |  | 0 | 1 | 0 | 0 | 0 | 0 |  |  | *1 | 0 | 0
17 | 1 | 261 | 267 |  | 6.69-9-1 | Заделка отверстий в кирпичных стенах в местах прохода трубопроводов | 100 отверстий | 0.01 | 0 | 0.01 |  |  |  | 16.2 | 2.77 | 0 | 0 | 13.43 | 0 | 1.2554 | 0 | 0 | 12.36 | 5.91 |  | -1 | 1559.46 | 276.53 | 0 | 0 | 1282.93 | 0 | 119.9 | 0 | 0 | 1442.83 | 276.53 | 0 | 0 | 1166.3 | 0 | 109 | 0 | 0 | 92 | 44 | 1.047 | 1.002 |  |  | 1 | 1 | 1 | 1 |  |  |  |  | 0 | 1 | ТСН-2001.6 Доп. 79, Сб. 69, т. 9, поз. 1 |  |  | 108 | 0 | 6.69-9-1 | 1 | 60 | 0 | 1 | 1 | 1 | 1 | 1 | 1 |  | 92 | 44 |  |  |  | 1566 | 0 | 0 | [5 empty] | 0 | Поправка: Гл.12.Прил.8.п.8. 5_12.00.01.11.003 Наименование: При наличии усложненных условий производства работ (стесненность, сложность складирования и транспортной логистики, наличие в зоне производства работ действующего технологического оборудования или движения технологического транспорта и т.п.) для объектов, расположенных за пределами территории круговой магистральной системы улиц "Садовое кольцо" и за пределами Третьего транспортного кольца города Москвы пунктов "а" и "б", но в пределах Московской кольцевой автомобильной дороги | 0 | 16.2 | 277.08 | 0 | 0 | 1343.23 | 0 | 125.5353 | 0 | 0 | 12.36 | 5.91 |  | 67 |  | *1 | *1,1 | *1,1 | *1,1 |  | *1,1 | *1,1 |  |  |  | 0 | 0 | 1 | 1 |  |  |  | 1013 | 100 отверстий | 100 отверстий | 1 | [6 empty] | 444892657 | 60 | Ремонтно-строительные работы | 0 |  | 1 | 108 | ТСН-2001.6-69. Прочие ремонтно-строительные работы | ТСН-2001.6-69-1 |  | Поправка: Гл.12.Прил.8.п.8. 5_12.00.01.11.003 |  | 1024 | 1442.83 | 276.53 | 0 | 0 | 1166.3 | 109 | 0 | 0 | [17 empty] | 0 | 0 | 0 |  |  |  |  | 92 | 44 |  |  |  |  | 1 |  | 1149479597 | 2 | 1 | 2 | 0 | 0 | 0 | 34.47 | 34.47 | 0 | 0 |  | 0 | 3 | 0 |  | 0 | 1 | 0 | 0 | 0 | 0 |  |  |  | 0 | 0
17 | 1 | 266 | 272 |  | 6.69-9-1 | Заделка отверстий в кирпичных стенах в местах прохода трубопроводов | 100 отверстий | 0.01 | 0 | 0.01 |  |  |  | 789.43 | 13.71 | 0 | 0 | 775.72 | 0 | 1.2554 | 0 | 0 | 713.66 | 341.32 |  | -1 | 1559.46 | 276.53 | 0 | 0 | 1282.93 | 0 | 119.9 | 0 | 0 | 1442.83 | 276.53 | 0 | 0 | 1166.3 | 0 | 109 | 0 | 0 | 92 | 44 | 1.047 | 1.002 |  |  | 1 | 57.76 | 1 | 4.95 |  |  |  |  | 0 | 1 | ТСН-2001.6 Доп. 79, Сб. 69, т. 9, поз. 1 |  |  | 108 | 0 | 6.69-9-1 | 1 | 60 | 0 | 57.76 | 1 | 1 | 1 | 1 | 1 |  | 92 | 44 |  |  |  | 1566 | 0 | 0 | [5 empty] | 0 | Поправка: Гл.12.Прил.8.п.8. 5_12.00.01.11.003 Наименование: При наличии усложненных условий производства работ (стесненность, сложность складирования и транспортной логистики, наличие в зоне производства работ действующего технологического оборудования или движения технологического транспорта и т.п.) для объектов, расположенных за пределами территории круговой магистральной системы улиц "Садовое кольцо" и за пределами Третьего транспортного кольца города Москвы пунктов "а" и "б", но в пределах Московской кольцевой автомобильной дороги | 0 | 789.43 | 1371.55 | 0 | 0 | 77584.96 | 0 | 125.5353 | 0 | 0 | 713.66 | 341.32 |  | 68 |  | *1 | *1,1 | *1,1 | *1,1 |  | *1,1 | *1,1 |  |  |  | 0 | 0 | 1 | 1 |  |  |  | 1013 | 100 отверстий | 100 отверстий | 1 | [6 empty] | 444892657 | 60 | Ремонтно-строительные работы | 0 |  | 1 | 108 | ТСН-2001.6-69. Прочие ремонтно-строительные работы | ТСН-2001.6-69-1 |  | Поправка: Гл.12.Прил.8.п.8. 5_12.00.01.11.003 |  | 1024 | 1442.83 | 276.53 | 0 | 0 | 1166.3 | 109 | 0 | 0 | [17 empty] | 0 | 0 | 0 |  |  |  |  | 92 | 44 |  |  |  |  | 1 |  | 1149479597 | 2 | 1 | 2 | 0 | 0 | 0 | 1844.41 | 1844.41 | 0 | 0 |  | 0 | 3 | 0 |  | 0 | 1 | 0 | 0 | 0 | 0 |  |  |  | 0 | 0
18 | 1 | 261 |  |  | 1.3-1-37 | Смесь бетонная тяжелого бетона БСТ на гранитном щебне, крупность заполнителя от 5 до 20 мм, класс прочности В10 (М150), П3 | м3 | 0.00312 | 0.312 | 0.312 |  |  |  | 1.66 | 1.66 | 0 | 0 | 0 | 0 | 0 | 0 | 0 | 0 | 0 |  | -1 | 532.52 | 532.52 | 0 | 0 | 0 | 0 | 0 | 0 | 0 | 532.52 | 532.52 | 0 | 0 | 0 | 0 | 0 | 0 | 0 | 92 | 44 | 1 | 1.002 |  |  | 1 | 1 | 1 | 1 |  |  |  |  | 3 | 1 | ТСН-2001.1 Доп. 79, Р. 3, о. 1, поз. 37 |  |  | 108 | 0 |  | 0 | 60 | 0 | 1 | 1 | 1 | 1 | 1 | 1 |  | 92 | 44 |  |  |  | 1566 | 0 | 0 | [5 empty] | 0 | Поправка: Гл.12.Прил.8.п.8. 5_12.00.01.11.003 Наименование: При наличии усложненных условий производства работ (стесненность, сложность складирования и транспортной логистики, наличие в зоне производства работ действующего технологического оборудования или движения технологического транспорта и т.п.) для объектов, расположенных за пределами территории круговой магистральной системы улиц "Садовое кольцо" и за пределами Третьего транспортного кольца города Москвы пунктов "а" и "б", но в пределах Московской кольцевой автомобильной дороги | 0 | 1.66 | 533.59 | 0 | 0 | 0 | 0 | 0 | 0 | 0 | 0 | 0 | [13 empty] | 0 | 0 | 1 | 1 |  |  |  | 1007 | м3 | м3 | 1 | [6 empty] | 444892657 | 60 | Ремонтно-строительные работы | 0 |  | 1 | 108 | ТСН-2001.6-69. Прочие ремонтно-строительные работы | ТСН-2001.6-69-1 |  | Поправка: Гл.12.Прил.8.п.8. 5_12.00.01.11.003 |  | 1024 | 532.52 | 532.52 | 0 | 0 | 0 | 0 | 0 | [18 empty] | 0 | 0 | 0 |  |  |  |  | 92 | 44 |  |  |  |  | 1 |  | 1425353656 | 2 | 1 | -2 | 0 | 0 | 0 | 1.66 | 1.66 | 0 | 0 |  | 0 | 3 | 0 |  | 0 | 1 | 0 | 0 | 0 | 0 |  |  | *1 | 0 | 0
18 | 1 | 266 |  |  | 1.3-1-37 | Смесь бетонная тяжелого бетона БСТ на гранитном щебне, крупность заполнителя от 5 до 20 мм, класс прочности В10 (М150), П3 | м3 | 0.00312 | 0.312 | 0.312 |  |  |  | 19.79 | 19.79 | 0 | 0 | 0 | 0 | 0 | 0 | 0 | 0 | 0 |  | -1 | 532.52 | 532.52 | 0 | 0 | 0 | 0 | 0 | 0 | 0 | 532.52 | 532.52 | 0 | 0 | 0 | 0 | 0 | 0 | 0 | 92 | 44 | 1 | 1.002 |  |  | 1 | 1 | 1 | 11.92 |  |  |  |  | 3 | 1 | ТСН-2001.1 Доп. 79, Р. 3, о. 1, поз. 37 |  |  | 108 | 0 | 1.3-1-37 | 1 | 60 | 0 | 1 | 1 | 1 | 1 | 1 | 1 |  | 92 | 44 |  |  |  | 1566 | 0 | 0 | [5 empty] | 0 | Поправка: Гл.12.Прил.8.п.8. 5_12.00.01.11.003 Наименование: При наличии усложненных условий производства работ (стесненность, сложность складирования и транспортной логистики, наличие в зоне производства работ действующего технологического оборудования или движения технологического транспорта и т.п.) для объектов, расположенных за пределами территории круговой магистральной системы улиц "Садовое кольцо" и за пределами Третьего транспортного кольца города Москвы пунктов "а" и "б", но в пределах Московской кольцевой автомобильной дороги | 0 | 19.79 | 6360.39 | 0 | 0 | 0 | 0 | 0 | 0 | 0 | 0 | 0 | [13 empty] | 0 | 0 | 1 | 1 |  |  |  | 1007 | м3 | м3 | 1 | [6 empty] | 444892657 | 60 | Ремонтно-строительные работы | 0 |  | 1 | 108 | ТСН-2001.6-69. Прочие ремонтно-строительные работы | ТСН-2001.6-69-1 |  | Поправка: Гл.12.Прил.8.п.8. 5_12.00.01.11.003 |  | 1024 | 532.52 | 532.52 | 0 | 0 | 0 | 0 | 0 | [18 empty] | 0 | 0 | 0 |  |  |  |  | 92 | 44 |  |  |  |  | 1 |  | 1425353656 | 2 | 1 | 2 | 0 | 0 | 0 | 19.79 | 19.79 | 0 | 0 |  | 0 | 3 | 0 |  | 0 | 1 | 0 | 0 | 0 | 0 |  |  | *1 | 0 | 0
51 | 1 | 4 | 24 |  | Новый раздел | Строительные работы | 0 | [6 empty] | 888.46 | 349.69 | 424.02 | 23.92 | 114.75 | 0 | 11.2384 | 0 | 0 | 133.42 | 64.5 |  |  | 888.46 | 349.69 | 424.02 | 23.92 | 114.75 | 0 | 11.2384 | 0 | 0 | 133.42 | 64.5 |  |  | 0 | 0 | 0 | 1086.38 | 1086.38 | 0 | 0 | 349.69 | 349.69 | 0 | 349.69 | 0 | 0 | 0 | 0 | 0 | [19 empty] | 0 | 0 | 0 | 1086.38 | 1086.38 | 0 | 0 | 349.69 | 349.69 | 0 | 349.69 | 0 | 0 | 0 | 0 | 0 | [19 empty] | 15159.07 | 3417.15 | 5113.96 | 1381.62 | 6627.96 | 0 | 11.2384 | 0 | 0 | 7706.95 | 3724.46 |  |  | 15159.07 | 3417.15 | 5113.96 | 1381.62 | 6627.96 | 0 | 11.2384 | 0 | 0 | 7706.95 | 3724.46 |  |  | 0 | 0 | 0 | 26590.48 | 26590.48 | 0 | 0 | 3417.15 | 3417.15 | 0 | 3417.15 | 0 | 0 | 0 | 0 | 0 | [19 empty] | 0 | 0 | 0 | 26590.48 | 26590.48 | 0 | 0 | 3417.15 | 3417.15 | 0 | 3417.15 | 0 | 0 | 0 | 0 | 0 | [18 empty] | 0
50 | 0 | 0 | 1 | 201 | 888.46 | ПЗ | Прямые затраты |  |  | 201 | 1 | 3 |  | 2 | 15159.07 | [6 empty] | 888.46 | 1 | 888.46 | 15159.07 | 1 | 15159.07
50 | 0 | 0 | 1 | 202 | 349.69 | СтМатОб | Стоимость материальных ресурсов (всего) |  |  | 202 | 2 | 3 |  | 2 | 3417.15 | [6 empty] | 349.69 | 1 | 349.69 | 3417.15 | 1 | 3417.15
50 | 0 | 0 | 1 | 222 | 0 | СтМатОбЗак | Стоимость материалов и оборудования заказчика |  |  | 222 | 3 | 3 |  | 2 | 0 | [6 empty] | 0 | 1 | 0 | 0 | 1 | 0
50 | 0 | 0 | 1 | 225 | 349.69 | СтМатОбПод | Стоимость материалов и оборудования подрядчика |  |  | 225 | 4 | 3 |  | 2 | 3417.15 | [6 empty] | 349.69 | 1 | 349.69 | 3417.15 | 1 | 3417.15
50 | 0 | 0 | 1 | 226 | 349.69 | СтМат | Стоимость материалов (всего) |  |  | 226 | 5 | 3 |  | 2 | 3417.15 | [6 empty] | 349.69 | 1 | 349.69 | 3417.15 | 1 | 3417.15
50 | 0 | 0 | 1 | 227 | 0 | СтМатЗак | Стоимость материалов заказчика |  |  | 227 | 6 | 3 |  | 2 | 0 | [6 empty] | 0 | 1 | 0 | 0 | 1 | 0
50 | 0 | 0 | 1 | 228 | 349.69 | СтМатПод | Стоимость материалов подрядчика |  |  | 228 | 7 | 3 |  | 2 | 3417.15 | [6 empty] | 349.69 | 1 | 349.69 | 3417.15 | 1 | 3417.15
50 | 0 | 0 | 1 | 216 | 0 | Оборуд | Стоимость оборудования (всего) |  |  | 216 | 8 | 3 |  | 2 | 0 | [6 empty] | 0 | 1 | 0 | 0 | 1 | 0
50 | 0 | 0 | 1 | 223 | 0 | ОборудЗак | Стоимость оборудования заказчика |  |  | 223 | 9 | 3 |  | 2 | 0 | [6 empty] | 0 | 1 | 0 | 0 | 1 | 0
50 | 0 | 0 | 1 | 229 | 0 | ОборудПод | Стоимость оборудования подрядчика |  |  | 229 | 10 | 3 |  | 2 | 0 | [6 empty] | 0 | 1 | 0 | 0 | 1 | 0
50 | 0 | 0 | 1 | 203 | 424.02 | ЭММ | Эксплуатация машин |  |  | 203 | 11 | 3 |  | 2 | 5113.96 | [6 empty] | 424.02 | 1 | 424.02 | 5113.96 | 1 | 5113.96
50 | 0 | 0 | 1 | 231 | 0 | ЭММсНРиСП | Эксплуатация машин по ТСН-2001.16 |  |  | 231 | 12 | 3 |  | 2 | 0 | [6 empty] | 0 | 1 | 0 | 0 | 1 | 0
50 | 0 | 0 | 1 | 204 | 23.92 | ЗПМ | ЗП машинистов |  |  | 204 | 13 | 3 |  | 2 | 1381.62 | [6 empty] | 23.92 | 1 | 23.92 | 1381.62 | 1 | 1381.62
50 | 0 | 0 | 1 | 205 | 114.75 | ОЗП | Основная ЗП рабочих |  |  | 205 | 14 | 3 |  | 2 | 6627.96 | [6 empty] | 114.75 | 1 | 114.75 | 6627.96 | 1 | 6627.96
50 | 0 | 0 | 1 | 232 | 0 | ОЗПсНРиСП | Основная ЗП рабочих по ТСН-2001.16 |  |  | 232 | 15 | 3 |  | 2 | 0 | [6 empty] | 0 | 1 | 0 | 0 | 1 | 0
50 | 0 | 0 | 1 | 214 | 1086.38 | Строит | Строительные работы с НР и СП |  |  | 214 | 16 | 3 |  | 2 | 26590.48 | [6 empty] | 1086.38 | 1 | 1086.38 | 26590.48 | 1 | 26590.48
50 | 0 | 0 | 1 | 215 | 0 | Монтаж | Монтажные работы с НР и СП |  |  | 215 | 17 | 3 |  | 2 | 0 | [6 empty] | 0 | 1 | 0 | 0 | 1 | 0
50 | 0 | 0 | 1 | 217 | 0 | Прочие | Прочие работы с НР и СП |  |  | 217 | 18 | 3 |  | 2 | 0 | [6 empty] | 0 | 1 | 0 | 0 | 1 | 0
50 | 0 | 0 | 1 | 230 | 0 | ПрочиеЗатр | Прочие затраты по ТСН-2001.16 |  |  | 230 | 19 | 3 |  | 2 | 0 | [6 empty] | 0 | 1 | 0 | 0 | 1 | 0
50 | 0 | 0 | 1 | 206 | 0 | ВозврМат | Возврат материалов |  |  | 206 | 20 | 3 |  | 2 | 0 | [6 empty] | 0 | 1 | 0 | 0 | 1 | 0
50 | 0 | 0 | 1 | 207 | 11.2384 | ТрудСтр | Трудозатраты строителей |  |  | 207 | 21 | 3 |  | -1 | 11.2384 | [6 empty] | 11.2384 | 1 | 11.2384 | 11.2384 | 1 | 11.2384
50 | 0 | 0 | 1 | 208 | 0 | ТрудМаш | Трудозатраты машинистов |  |  | 208 | 22 | 3 |  | -1 | 0 | [6 empty] | 0 | 1 | 0 | 0 | 1 | 0
50 | 0 | 0 | 1 | 209 | 0 | ТранспМат | Транспорт материалов |  |  | 209 | 23 | 3 |  | 2 | 0 | [6 empty] | 0 | 1 | 0 | 0 | 1 | 0
50 | 0 | 0 | 1 | 233 | 0 | Перевозка | Перевозка грузов |  |  | 233 | 24 | 3 |  | 2 | 0 | [6 empty] | 0 | 1 | 0 | 0 | 1 | 0
50 | 0 | 0 | 1 | 210 | 133.42 | НР | Накладные расходы |  |  | 210 | 25 | 3 |  | 2 | 7706.95 | [6 empty] | 133.42 | 1 | 133.42 | 7706.95 | 1 | 7706.95
50 | 0 | 0 | 1 | 211 | 64.5 | СмПриб | Сметная прибыль |  |  | 211 | 26 | 3 |  | 2 | 3724.46 | [6 empty] | 64.5 | 1 | 64.5 | 3724.46 | 1 | 3724.46
50 | 0 | 0 | 1 | 224 | 1086.38 | Всего | Всего с НР и СП |  |  | 224 | 27 | 3 |  | 2 | 26590.48 | [6 empty] | 1086.38 | 1 | 1086.38 | 26590.48 | 1 | 26590.48
4 | 1 |  | 237 |  | Новый раздел | Монтажные работы |  | 0 |  | 0 | [7 empty] | 0 | 0 |  | 0 | [53 empty] | 0 | [11 empty] | 0
52 | 1 | 4 | 168 | 0 | Новый раздел | Монтажные работы | [7 empty] | 1742.87 | 1382.22 | 155.6 | 18.4 | 205.05 | 0 | 16.0154 | 0 | 0 | 216.75 | 113.96 | 0 | 0 | 1742.87 | 1382.22 | 155.6 | 18.4 | 205.05 | 0 | 16.0154 | 0 | 0 | 216.75 | 113.96 | 0 | 0 | 0 | 0 | 0 | 2073.58 | 0 | 2073.58 | 0 | 1382.22 | 1382.22 | 0 | 1382.22 | 0 | 0 | 0 | 0 | 0 | 0 | 0 | 0 | 0 | 0 | 0 | 0 | 0 | 0 | 0 | 0 | 0 | 0 | 0 | 0 | 0 | 0 | 0 | 0 | 0 | 0 | 0 | 2073.58 | 0 | 2073.58 | 0 | 1382.22 | 1382.22 | 0 | 1382.22 | 0 | 0 | 0 | 0 | 0 | 0 | 0 | 0 | 0 | 0 | 0 | 0 | 0 | 0 | 0 | 0 | 0 | 0 | 0 | 0 | 0 | 0 | 0 | 0 | 26124.61 | 11668.81 | 2612.11 | 1062.78 | 11843.69 | 0 | 16.0154 | 0 | 0 | 12519.27 | 6582.3 | 0 | 0 | 26124.61 | 11668.81 | 2612.11 | 1062.78 | 11843.69 | 0 | 16.0154 | 0 | 0 | 12519.27 | 6582.3 | 0 | 0 | 0 | 0 | 0 | 45226.18 | 0 | 45226.18 | 0 | 11668.81 | 11668.81 | 0 | 11668.81 | 0 | 0 | 0 | 0 | 0 | 0 | 0 | 0 | 0 | 0 | 0 | 0 | 0 | 0 | 0 | 0 | 0 | 0 | 0 | 0 | 0 | 0 | 0 | 0 | 0 | 0 | 0 | 45226.18 | 0 | 45226.18 | 0 | 11668.81 | 11668.81 | 0 | 11668.81 | 0 | 0 | 0 | 0 | 0 | 0 | 0 | 0 | 0 | 0 | 0 | 0 | 0 | 0 | 0 | 0 | 0 | 0 | 0 | 0 | 0 | 0 | 0 | 0
17 | 1 | 273 | 281 | 16 | 4.8-238-4 | Монтаж щитов и стеллажей с блоками резисторов (ящиками сопротивлений) высотой свыше 1700 мм, щита заводского изготовления однорядного или двухрядного шкафного исполнения глубиной до 600 мм | 1 м ширины по фронту | 1.4 | 0 | 1.4 |  |  |  | 265.95 | 33.12 | 124.96 | 15.67 | 107.87 | 0 | 8.3038 | 0 | 0 | 119.83 | 63.01 |  | 450743994 | 182.5 | 23.66 | 85.25 | 10.692 | 73.59 | 0 | 5.665 | 0 | 0 | 168.06 | 23.66 | 77.5 | 9.72 | 66.9 | 0 | 5.15 | 0 | 0 | 97 | 51 | 1.047 | 1 |  |  | 1 | 1 | 1 | 1 |  |  |  |  | 0 | 2 | ТСН-2001.4 Доп. 79, Сб. 8, т. 238, поз. 4 |  |  | 67 | 0 | 4.8-238-4 | 1 | 40 | 0 | 1 | 1 | 1 | 1 | 1 | 1 |  | 97 | 51 |  |  |  | 1566 | 0 | 0 | [5 empty] | 0 | Поправка: Гл.12.Прил.8.п.8. 5_12.00.01.11.003 Наименование: При наличии напряженных и стесненных условий производства работ (стесненность, сложность складирования и транспортной логистики и т.п.) для объектов, расположенных за пределами территории, указанной в подпунктах "а" и "б" пункта 3.4.30 ТСН-2001.12, но в пределах Московской кольцевой автомобильной дороги | 0 | 265.95 | 23.66 | 89.26 | 11.19 | 77.05 | 0 | 5.9313 | 0 | 0 | 115.49 | 60.72 |  | 69 |  | *1 | *1,1 | *1,1 | *1,1 |  | *1,1 | *1,1 |  |  |  | 0 | 0 | 1 | 1 |  |  |  | 1013 | 1 м ширины по фронту | 1 м ширины по фронту | 1 | [6 empty] | 444892606 | 40 | Монтаж оборудования | 0 |  | 2 | 67 | ТСН-2001.4-8. Электротехнические установки | ТСН-2001.4-8-1 |  | Поправка: Гл.12.Прил.8.п.8. 5_12.00.01.11.003 |  | 0 | 168.06 | 23.66 | 77.5 | 9.72 | 66.9 | 5.15 | 0 | 0 | [17 empty] | 0 | 0 | 0 |  |  |  |  | 97 | 51 |  |  |  |  | 1 |  | -711335299 | 2 | 1 | 2 | 0 | 0 | 0 | 448.79 | 0 | 448.79 | 0 |  | 0 | 3 | 0 |  | 0 | 1 | 0 | 0 | 0 | 0 |  |  |  | 0 | 0
17 | 1 | 280 | 290 | 16 | 4.8-238-4 | Монтаж щитов и стеллажей с блоками резисторов (ящиками сопротивлений) высотой свыше 1700 мм, щита заводского изготовления однорядного или двухрядного шкафного исполнения глубиной до 600 мм | 1 м ширины по фронту | 1.4 | 0 | 1.4 |  |  |  | 8609.21 | 248.07 | 2130.57 | 905.1 | 6230.57 | 0 | 8.3038 | 0 | 0 | 6921.6 | 3639.19 |  | 450743992 | 182.5 | 23.66 | 85.25 | 10.692 | 73.59 | 0 | 5.665 | 0 | 0 | 168.06 | 23.66 | 77.5 | 9.72 | 66.9 | 0 | 5.15 | 0 | 0 | 97 | 51 | 1.047 | 1 |  |  | 1 | 57.76 | 17.05 | 7.49 |  |  |  |  | 0 | 2 | ТСН-2001.4 Доп. 79, Сб. 8, т. 238, поз. 4 |  |  | 67 | 0 | 4.8-238-4 | 1 | 40 | 0 | 57.76 | 1 | 1 | 1 | 1 | 1 |  | 97 | 51 |  |  |  | 1566 | 0 | 0 | [5 empty] | 0 | Поправка: Гл.12.Прил.8.п.8. 5_12.00.01.11.003 Наименование: При наличии напряженных и стесненных условий производства работ (стесненность, сложность складирования и транспортной логистики и т.п.) для объектов, расположенных за пределами территории, указанной в подпунктах "а" и "б" пункта 3.4.30 ТСН-2001.12, но в пределах Московской кольцевой автомобильной дороги | 0 | 8609.21 | 177.21 | 1521.88 | 646.33 | 4450.41 | 0 | 5.9313 | 0 | 0 | 6670.59 | 3507.22 |  | 70 |  | *1 | *1,1 | *1,1 | *1,1 |  | *1,1 | *1,1 |  |  |  | 0 | 0 | 1 | 1 |  |  |  | 1013 | 1 м ширины по фронту | 1 м ширины по фронту | 1 | [6 empty] | 444892606 | 40 | Монтаж оборудования | 0 |  | 2 | 67 | ТСН-2001.4-8. Электротехнические установки | ТСН-2001.4-8-1 |  | Поправка: Гл.12.Прил.8.п.8. 5_12.00.01.11.003 |  | 0 | 168.06 | 23.66 | 77.5 | 9.72 | 66.9 | 5.15 | 0 | 0 | [17 empty] | 0 | 0 | 0 |  |  |  |  | 97 | 51 |  |  |  |  | 1 |  | -711335299 | 2 | 1 | 2 | 0 | 0 | 0 | 19170 | 0 | 19170 | 0 |  | 0 | 3 | 0 |  | 0 | 1 | 0 | 0 | 0 | 0 |  |  |  | 0 | 0
17 | 1 | 289 | 298 | 17 | 4.8-64-3 | Изготовление и установка конструкции металлической под оборудование | 1 Т | 0.11728 | 0 | 0.11728 |  |  |  | 156.7 | 34.82 | 30.51 | 2.73 | 91.37 | 0 | 7.2398 | 0 | 0 | 91.28 | 47.99 |  | 450743994 | 1289.492 | 296.94 | 248.479 | 22.209 | 744.073 | 0 | 58.96 | 0 | 0 | 1199.26 | 296.94 | 225.89 | 20.19 | 676.43 | 0 | 53.6 | 0 | 0 | 97 | 51 | 1.047 | 1 |  |  | 1 | 1 | 1 | 1 |  |  |  |  | 0 | 2 | ТСН-2001.4 Доп. 79, Сб. 8, т. 64, поз. 3 |  |  | 67 | 0 | 4.8-64-3 | 1 | 40 | 0 | 1 | 1 | 1 | 1 | 1 | 1 |  | 97 | 51 |  |  |  | 1566 | 0 | 0 | [5 empty] | 0 | Поправка: Гл.12.Прил.8.п.8. 5_12.00.01.11.003 Наименование: При наличии напряженных и стесненных условий производства работ (стесненность, сложность складирования и транспортной логистики и т.п.) для объектов, расположенных за пределами территории, указанной в подпунктах "а" и "б" пункта 3.4.30 ТСН-2001.12, но в пределах Московской кольцевой автомобильной дороги | 0 | 156.7 | 296.94 | 260.16 | 23.25 | 779.04 | 0 | 61.7311 | 0 | 0 | 111.18 | 58.46 |  | 71 |  | *1 | *1,1 | *1,1 | *1,1 |  | *1,1 | *1,1 |  |  |  | 0 | 0 | 1 | 1 |  |  |  | 1013 | 1 Т | 1 Т | 1 | [6 empty] | 444892606 | 40 | Монтаж оборудования | 0 |  | 2 | 67 | ТСН-2001.4-8. Электротехнические установки | ТСН-2001.4-8-1 |  | Поправка: Гл.12.Прил.8.п.8. 5_12.00.01.11.003 |  | 0 | 1199.26 | 296.94 | 225.89 | 20.19 | 676.43 | 53.6 | 0 | 0 | [17 empty] | 0 | 0 | 0 |  |  |  |  | 97 | 51 |  |  |  |  | 1 |  | -1084437527 | 2 | 1 | 2 | 0 | 0 | 0 | 295.97 | 0 | 295.97 | 0 |  | 0 | 3 | 0 |  | 0 | 1 | 0 | 0 | 0 | 0 |  |  |  | 0 | 0
17 | 1 | 298 | 306 | 17 | 4.8-64-3 | Изготовление и установка конструкции металлической под оборудование | 1 Т | 0.11728 | 0 | 0.11728 |  |  |  | 6353.88 | 596.12 | 480.23 | 157.68 | 5277.53 | 0 | 7.2398 | 0 | 0 | 5272.15 | 2771.96 |  | 450743992 | 1289.492 | 296.94 | 248.479 | 22.209 | 744.073 | 0 | 58.96 | 0 | 0 | 1199.26 | 296.94 | 225.89 | 20.19 | 676.43 | 0 | 53.6 | 0 | 0 | 97 | 51 | 1.047 | 1 |  |  | 1 | 57.76 | 15.74 | 17.12 |  |  |  |  | 0 | 2 | ТСН-2001.4 Доп. 79, Сб. 8, т. 64, поз. 3 |  |  | 67 | 0 | 4.8-64-3 | 1 | 40 | 0 | 57.76 | 1 | 1 | 1 | 1 | 1 |  | 97 | 51 |  |  |  | 1566 | 0 | 0 | [5 empty] | 0 | Поправка: Гл.12.Прил.8.п.8. 5_12.00.01.11.003 Наименование: При наличии напряженных и стесненных условий производства работ (стесненность, сложность складирования и транспортной логистики и т.п.) для объектов, расположенных за пределами территории, указанной в подпунктах "а" и "б" пункта 3.4.30 ТСН-2001.12, но в пределах Московской кольцевой автомобильной дороги | 0 | 6353.88 | 5083.61 | 4094.92 | 1342.92 | 44997.35 | 0 | 61.7311 | 0 | 0 | 6421.84 | 3376.43 |  | 72 |  | *1 | *1,1 | *1,1 | *1,1 |  | *1,1 | *1,1 |  |  |  | 0 | 0 | 1 | 1 |  |  |  | 1013 | 1 Т | 1 Т | 1 | [6 empty] | 444892606 | 40 | Монтаж оборудования | 0 |  | 2 | 67 | ТСН-2001.4-8. Электротехнические установки | ТСН-2001.4-8-1 |  | Поправка: Гл.12.Прил.8.п.8. 5_12.00.01.11.003 |  | 0 | 1199.26 | 296.94 | 225.89 | 20.19 | 676.43 | 53.6 | 0 | 0 | [17 empty] | 0 | 0 | 0 |  |  |  |  | 97 | 51 |  |  |  |  | 1 |  | -1084437527 | 2 | 1 | 2 | 0 | 0 | 0 | 14397.99 | 0 | 14397.99 | 0 |  | 0 | 3 | 0 |  | 0 | 1 | 0 | 0 | 0 | 0 |  |  |  | 0 | 0
18 | 1 | 284 |  | 17,1 | 1.1-1-1111 | Уголок равнополочный, ширина полки 35-70 мм, из стали углеродистой обыкновенного качества, кипящей | т | 0.089726 | 0.76506 | 0.76506 |  |  |  | 706.17 | 706.17 | 0 | 0 | 0 | 0 | 0 | 0 | 0 | 0 | 0 |  | 450743994 | 7870.3 | 7870.3 | 0 | 0 | 0 | 0 | 0 | 0 | 0 | 7870.3 | 7870.3 | 0 | 0 | 0 | 0 | 0 | 0 | 0 | 97 | 51 | 1 | 1 |  |  | 1 | 1 | 1 | 1 |  |  |  |  | 3 | 2 | ТСН-2001.1 Доп. 79, Р. 1, о. 1, поз. 1111 |  |  | 67 | 0 |  | 0 | 40 | 0 | 1 | 1 | 1 | 1 | 1 | 1 |  | 97 | 51 |  |  |  | 1566 | 0 | 0 | [5 empty] | 0 |  | 0 | 706.17 | 7870.3 | 0 | 0 | 0 | 0 | 0 | 0 | 0 | 0 | 0 | [13 empty] | 0 | 0 | 1 | 1 |  |  |  | 1009 | т | т | 1000 | [6 empty] | 444892606 | 40 | Монтаж оборудования | 0 |  | 2 | 67 | ТСН-2001.4-8. Электротехнические установки | ТСН-2001.4-8-1 |  |  |  | 0 | 7870.3 | 7870.3 | 0 | 0 | 0 | 0 | 0 | [18 empty] | 0 | 0 | 0 |  |  |  |  | 97 | 51 |  |  |  |  | 1 |  | 302067981 | 2 | 1 | -2 | 0 | 0 | 0 | 706.17 | 0 | 706.17 | 0 |  | 0 | 3 | 0 |  | 0 | 1 | 0 | 0 | 0 | 0 |  |  |  | 0 | 0
18 | 1 | 293 |  | 17,1 | 1.1-1-1111 | Уголок равнополочный, ширина полки 35-70 мм, из стали углеродистой обыкновенного качества, кипящей | т | 0.089726 | 0.76506 | 0.76506 |  |  |  | 6814.54 | 6814.54 | 0 | 0 | 0 | 0 | 0 | 0 | 0 | 0 | 0 |  | 450743992 | 7870.3 | 7870.3 | 0 | 0 | 0 | 0 | 0 | 0 | 0 | 7870.3 | 7870.3 | 0 | 0 | 0 | 0 | 0 | 0 | 0 | 97 | 51 | 1 | 1 |  |  | 1 | 1 | 1 | 9.65 |  |  |  |  | 3 | 2 | ТСН-2001.1 Доп. 79, Р. 1, о. 1, поз. 1111 |  |  | 67 | 0 |  | 0 | 40 | 0 | 1 | 1 | 1 | 1 | 1 | 1 |  | 97 | 51 |  |  |  | 1566 | 0 | 0 | [5 empty] | 0 |  | 0 | 6814.54 | 75948.4 | 0 | 0 | 0 | 0 | 0 | 0 | 0 | 0 | 0 | [13 empty] | 0 | 0 | 1 | 1 |  |  |  | 1009 | т | т | 1000 | [6 empty] | 444892606 | 40 | Монтаж оборудования | 0 |  | 2 | 67 | ТСН-2001.4-8. Электротехнические установки | ТСН-2001.4-8-1 |  |  |  | 0 | 7870.3 | 7870.3 | 0 | 0 | 0 | 0 | 0 | [18 empty] | 0 | 0 | 0 |  |  |  |  | 97 | 51 |  |  |  |  | 1 |  | 302067981 | 2 | 1 | 5 | 0 | 0 | 0 | 6814.54 | 0 | 6814.54 | 0 |  | 0 | 3 | 0 |  | 0 | 1 | 0 | 0 | 0 | 0 |  |  |  | 0 | 0
18 | 1 | 287 |  | 17,2 | 1.1-1-3629 | Лист стальной, оцинкованный, толщина 3 мм | т | 0.027554 | 0.23494 | 0.23494 |  |  |  | 375 | 375 | 0 | 0 | 0 | 0 | 0 | 0 | 0 | 0 | 0 |  | 450743994 | 13609.56 | 13609.56 | 0 | 0 | 0 | 0 | 0 | 0 | 0 | 13609.56 | 13609.56 | 0 | 0 | 0 | 0 | 0 | 0 | 0 | 97 | 51 | 1 | 1 |  |  | 1 | 1 | 1 | 1 |  |  |  |  | 3 | 2 | ТСН-2001.1 Доп. 79, Р. 1, о. 1, поз. 3629 |  |  | 67 | 0 |  | 0 | 40 | 0 | 1 | 1 | 1 | 1 | 1 | 1 |  | 97 | 51 |  |  |  | 1566 | 0 | 0 | [5 empty] | 0 |  | 0 | 375 | 13609.56 | 0 | 0 | 0 | 0 | 0 | 0 | 0 | 0 | 0 | [13 empty] | 0 | 0 | 1 | 1 |  |  |  | 1009 | т | т | 1000 | [6 empty] | 444892606 | 40 | Монтаж оборудования | 0 |  | 2 | 67 | ТСН-2001.4-8. Электротехнические установки | ТСН-2001.4-8-1 |  |  |  | 0 | 13609.56 | 13609.56 | 0 | 0 | 0 | 0 | 0 | [18 empty] | 0 | 0 | 0 |  |  |  |  | 97 | 51 |  |  |  |  | 1 |  | 993574691 | 2 | 1 | -2 | 0 | 0 | 0 | 375 | 0 | 375 | 0 |  | 0 | 3 | 0 |  | 0 | 1 | 0 | 0 | 0 | 0 |  |  |  | 0 | 0
18 | 1 | 296 |  | 17,2 | 1.1-1-3629 | Лист стальной, оцинкованный, толщина 3 мм | т | 0.027554 | 0.23494 | 0.23494 |  |  |  | 1852.5 | 1852.5 | 0 | 0 | 0 | 0 | 0 | 0 | 0 | 0 | 0 |  | 450743992 | 13609.56 | 13609.56 | 0 | 0 | 0 | 0 | 0 | 0 | 0 | 13609.56 | 13609.56 | 0 | 0 | 0 | 0 | 0 | 0 | 0 | 97 | 51 | 1 | 1 |  |  | 1 | 1 | 1 | 4.94 |  |  |  |  | 3 | 2 | ТСН-2001.1 Доп. 79, Р. 1, о. 1, поз. 3629 |  |  | 67 | 0 | 1.1-1-3629 | 1 | 40 | 0 | 1 | 1 | 1 | 1 | 1 | 1 |  | 97 | 51 |  |  |  | 1566 | 0 | 0 | [5 empty] | 0 |  | 0 | 1852.5 | 67231.23 | 0 | 0 | 0 | 0 | 0 | 0 | 0 | 0 | 0 | [13 empty] | 0 | 0 | 1 | 1 |  |  |  | 1009 | т | т | 1000 | [6 empty] | 444892606 | 40 | Монтаж оборудования | 0 |  | 2 | 67 | ТСН-2001.4-8. Электротехнические установки | ТСН-2001.4-8-1 |  |  |  | 0 | 13609.56 | 13609.56 | 0 | 0 | 0 | 0 | 0 | [18 empty] | 0 | 0 | 0 |  |  |  |  | 97 | 51 |  |  |  |  | 1 |  | 993574691 | 2 | 1 | 2 | 0 | 0 | 0 | 1852.5 | 0 | 1852.5 | 0 |  | 0 | 3 | 0 |  | 0 | 1 | 0 | 0 | 0 | 0 |  |  |  | 0 | 0
17 | 1 |  |  | 18 | 1.1-1-1111 | Уголок равнополочный, ширина полки 35-70 мм, из стали углеродистой обыкновенного качества, кипящей | т | 0.02262 | 0 | 0.02262 |  |  |  | 178.03 | 178.03 | 0 | 0 | 0 | 0 | 0 | 0 | 0 | 0 | 0 |  | 450743994 | 7870.3 | 7870.3 | 0 | 0 | 0 | 0 | 0 | 0 | 0 | 7870.3 | 7870.3 | 0 | 0 | 0 | 0 | 0 | 0 | 0 | 0 | 0 | 1 | 1 |  |  | 1 | 1 | 1 | 1 |  |  |  |  | 3 | 2 | ТСН-2001.1 Доп. 79, Р. 1, о. 1, поз. 1111 |  |  | 1617 | 0 |  | 0 | 200 | 0 | 1 | 1 | 1 | 1 | 1 | 1 |  | 0 | 0 |  |  |  | 1566 | 0 | 0 | [5 empty] | 0 |  | 0 | 178.03 | 7870.3 | 0 | 0 | 0 | 0 | 0 | 0 | 0 | 0 | 0 | [13 empty] | 0 | 0 | 1 | 1 |  |  |  | 1009 | т | т | 1000 | [6 empty] | 444892635 | 200 | Материалы строительные | 0 |  | 1 | 1617 | ТСН-2001.1 Материалы строительные | ТСН-2001.1-1 |  |  |  | 0 | 7870.3 | 7870.3 | 0 | 0 | 0 | 0 | 0 | 0 | [17 empty] | 0 | 0 | 0 |  |  |  |  | 0 | 0 |  |  |  |  | 1 |  | 302067981 | 2 | 1 | -2 | 0 | 0 | 0 | 178.03 | 0 | 178.03 | 0 |  | 0 | 3 | 0 |  | 0 | 1 | 0 | 0 | 0 | 0 |  |  |  | 0 | 0
17 | 1 |  |  | 18 | 1.1-1-1111 | Уголок равнополочный, ширина полки 35-70 мм, из стали углеродистой обыкновенного качества, кипящей | т | 0.02262 | 0 | 0.02262 |  |  |  | 1717.99 | 1717.99 | 0 | 0 | 0 | 0 | 0 | 0 | 0 | 0 | 0 |  | 450743992 | 7870.3 | 7870.3 | 0 | 0 | 0 | 0 | 0 | 0 | 0 | 7870.3 | 7870.3 | 0 | 0 | 0 | 0 | 0 | 0 | 0 | 0 | 0 | 1 | 1 |  |  | 1 | 1 | 1 | 9.65 |  |  |  |  | 3 | 2 | ТСН-2001.1 Доп. 79, Р. 1, о. 1, поз. 1111 |  |  | 1617 | 0 |  | 0 | 200 | 0 | 1 | 1 | 1 | 1 | 1 | 1 |  | 0 | 0 |  |  |  | 1566 | 0 | 0 | [5 empty] | 0 |  | 0 | 1717.99 | 75948.4 | 0 | 0 | 0 | 0 | 0 | 0 | 0 | 0 | 0 | [13 empty] | 0 | 0 | 1 | 1 |  |  |  | 1009 | т | т | 1000 | [6 empty] | 444892635 | 200 | Материалы строительные | 0 |  | 1 | 1617 | ТСН-2001.1 Материалы строительные | ТСН-2001.1-1 |  |  |  | 0 | 7870.3 | 7870.3 | 0 | 0 | 0 | 0 | 0 | 0 | [17 empty] | 0 | 0 | 0 |  |  |  |  | 0 | 0 |  |  |  |  | 1 |  | 302067981 | 2 | 1 | 5 | 0 | 0 | 0 | 1717.99 | 0 | 1717.99 | 0 |  | 0 | 3 | 0 |  | 0 | 1 | 0 | 0 | 0 | 0 |  |  |  | 0 | 0
17 | 1 | 303 | 312 |  | 3.22-72-9 | Монтаж фитингов на гибкие полимерные трубы с теплоизоляцией из пенополиуретана, диаметр напорной трубы свыше 140 до 160 мм | 10 шт. | 0.2 | 0 | 0.2 |  |  |  | 24.36 | 1.65 | 2.16 | 0.33 | 20.55 | 0 | 1.6455 | 0 | 0 | 24.43 | 15.45 |  | -1 | 114.655 | 8.23 | 10.109 | 1.529 | 96.316 | 0 | 7.711 | 0 | 0 | 104.98 | 8.23 | 9.19 | 1.39 | 87.56 | 0 | 7.01 | 0 | 0 | 117 | 74 | 1.067 | 1.003 |  |  | 1 | 1 | 1 | 1 |  |  |  |  | 0 | 2 | ТСН-2001.3 Доп. 82, Сб. 22, т. 72, поз. 9 |  |  | 26 | 0 | 3.22-72-9 | 1 | 30 | 0 | 1 | 1 | 1 | 1 | 1 | 1 |  | 117 | 74 |  |  |  | 1566 | 0 | 0 | [5 empty] | 0 | Поправка: Гл.12.Прил.8.п.8. 5_12.00.01.11.003 Наименование: При наличии напряженных и стесненных условий производства работ (стесненность, сложность складирования и транспортной логистики и т.п.) для объектов, расположенных за пределами территории, указанной в подпунктах "а" и "б" пункта 3.4.30 ТСН-2001.12, но в пределах Московской кольцевой автомобильной дороги | 0 | 24.36 | 8.25 | 10.79 | 1.63 | 102.77 | 0 | 8.2276 | 0 | 0 | 25.95 | 16.41 |  | 73 |  | *1 | *1,1 | *1,1 | *1,1 |  | *1,1 | *1,1 |  |  |  | 0 | 0 | 1 | 1 |  |  |  | 1010 | 10 шт. | 10 шт. | 10 | [6 empty] | 444892564 | 30 | Строительные работы | 0 |  | 1 | 26 | ТСН-2001.3-22. Водопровод - наружные сети | ТСН-2001.3-22-1 |  | Поправка: Гл.12.Прил.8.п.8. 5_12.00.01.11.003 |  | 1024 | 104.98 | 8.23 | 9.19 | 1.39 | 87.56 | 7.01 | 0 | 0 | [17 empty] | 0 | 0 | 0 |  |  |  |  | 117 | 74 |  |  |  |  | 1 |  | -1147799203 | 2 | 1 | 2 | 0 | 0 | 0 | 64.24 | 0 | 64.24 | 0 |  | 0 | 3 | 0 |  | 0 | 1 | 0 | 0 | 0 | 0 |  |  |  | 0 | 0
17 | 1 | 308 | 318 |  | 3.22-72-9 | Монтаж фитингов на гибкие полимерные трубы с теплоизоляцией из пенополиуретана, диаметр напорной трубы свыше 140 до 160 мм | 10 шт. | 0.2 | 0 | 0.2 |  |  |  | 1242.09 | 16.3 | 38.82 | 19.06 | 1186.97 | 0 | 1.6455 | 0 | 0 | 1411.06 | 892.46 |  | -1 | 114.655 | 8.23 | 10.109 | 1.529 | 96.316 | 0 | 7.711 | 0 | 0 | 104.98 | 8.23 | 9.19 | 1.39 | 87.56 | 0 | 7.01 | 0 | 0 | 117 | 74 | 1.067 | 1.003 |  |  | 1 | 57.76 | 17.97 | 9.88 |  |  |  |  | 0 | 2 | ТСН-2001.3 Доп. 82, Сб. 22, т. 72, поз. 9 |  |  | 26 | 0 | 3.22-72-9 | 1 | 30 | 0 | 57.76 | 1 | 1 | 1 | 1 | 1 |  | 117 | 74 |  |  |  | 1566 | 0 | 0 | [5 empty] | 0 | Поправка: Гл.12.Прил.8.п.8. 5_12.00.01.11.003 Наименование: При наличии напряженных и стесненных условий производства работ (стесненность, сложность складирования и транспортной логистики и т.п.) для объектов, расположенных за пределами территории, указанной в подпунктах "а" и "б" пункта 3.4.30 ТСН-2001.12, но в пределах Московской кольцевой автомобильной дороги | 0 | 1242.09 | 81.51 | 193.9 | 94.15 | 5936 | 0 | 8.2276 | 0 | 0 | 1498.91 | 948.03 |  | 74 |  | *1 | *1,1 | *1,1 | *1,1 |  | *1,1 | *1,1 |  |  |  | 0 | 0 | 1 | 1 |  |  |  | 1010 | 10 шт. | 10 шт. | 10 | [6 empty] | 444892564 | 30 | Строительные работы | 0 |  | 1 | 26 | ТСН-2001.3-22. Водопровод - наружные сети | ТСН-2001.3-22-1 |  | Поправка: Гл.12.Прил.8.п.8. 5_12.00.01.11.003 |  | 1024 | 104.98 | 8.23 | 9.19 | 1.39 | 87.56 | 7.01 | 0 | 0 | [17 empty] | 0 | 0 | 0 |  |  |  |  | 117 | 74 |  |  |  |  | 1 |  | -1147799203 | 2 | 1 | 2 | 0 | 0 | 0 | 3545.61 | 0 | 3545.61 | 0 |  | 0 | 3 | 0 |  | 0 | 1 | 0 | 0 | 0 | 0 |  |  |  | 0 | 0
18 | 1 | 303 |  |  | 1.12-5-576 | Трубы из полиэтилена, гофрированные, гибкие, двустенные, с протяжкой, для кабельной канализации, в комплекте с муфтой, наружный диаметр 160 мм | м | 0.2 | 1 | 1 |  |  |  | 27.54 | 27.54 | 0 | 0 | 0 | 0 | 0 | 0 | 0 | 0 | 0 |  | -1 | 137.3 | 137.3 | 0 | 0 | 0 | 0 | 0 | 0 | 0 | 137.3 | 137.3 | 0 | 0 | 0 | 0 | 0 | 0 | 0 | 117 | 74 | 1 | 1.003 |  |  | 1 | 1 | 1 | 1 |  |  |  |  | 3 | 2 | ТСН-2001.1 Доп. 67, Р. 12, о. 5, поз. 576 |  |  | 26 | 0 |  | 0 | 30 | 0 | 1 | 1 | 1 | 1 | 1 | 1 |  | 117 | 74 |  |  |  | 1566 | 0 | 0 | [5 empty] | 0 | Поправка: Гл.12.Прил.8.п.8. 5_12.00.01.11.003 Наименование: При наличии напряженных и стесненных условий производства работ (стесненность, сложность складирования и транспортной логистики и т.п.) для объектов, расположенных за пределами территории, указанной в подпунктах "а" и "б" пункта 3.4.30 ТСН-2001.12, но в пределах Московской кольцевой автомобильной дороги | 0 | 27.54 | 137.71 | 0 | 0 | 0 | 0 | 0 | 0 | 0 | 0 | 0 | [13 empty] | 0 | 0 | 1 | 1 |  |  |  | 1003 | м | м | 1 | [6 empty] | 444892564 | 30 | Строительные работы | 0 |  | 1 | 26 | ТСН-2001.3-22. Водопровод - наружные сети | ТСН-2001.3-22-1 |  | Поправка: Гл.12.Прил.8.п.8. 5_12.00.01.11.003 |  | 1024 | 137.3 | 137.3 | 0 | 0 | 0 | 0 | 0 | [18 empty] | 0 | 0 | 0 |  |  |  |  | 117 | 74 |  |  |  |  | 1 |  | -604473308 | 2 | 1 | -2 | 0 | 0 | 0 | 27.54 | 0 | 27.54 | 0 |  | 0 | 3 | 0 |  | 0 | 1 | 0 | 0 | 0 | 0 |  |  | *1 | 0 | 0
18 | 1 | 308 |  |  | 1.12-5-576 | Трубы из полиэтилена, гофрированные, гибкие, двустенные, с протяжкой, для кабельной канализации, в комплекте с муфтой, наружный диаметр 160 мм | м | 0.2 | 1 | 1 |  |  |  | 59.76 | 59.76 | 0 | 0 | 0 | 0 | 0 | 0 | 0 | 0 | 0 |  | -1 | 137.3 | 137.3 | 0 | 0 | 0 | 0 | 0 | 0 | 0 | 137.3 | 137.3 | 0 | 0 | 0 | 0 | 0 | 0 | 0 | 117 | 74 | 1 | 1.003 |  |  | 1 | 1 | 1 | 2.17 |  |  |  |  | 3 | 2 | ТСН-2001.1 Доп. 67, Р. 12, о. 5, поз. 576 |  |  | 26 | 0 | 1.12-5-576 | 1 | 30 | 0 | 1 | 1 | 1 | 1 | 1 | 1 |  | 117 | 74 |  |  |  | 1566 | 0 | 0 | [5 empty] | 0 | Поправка: Гл.12.Прил.8.п.8. 5_12.00.01.11.003 Наименование: При наличии напряженных и стесненных условий производства работ (стесненность, сложность складирования и транспортной логистики и т.п.) для объектов, расположенных за пределами территории, указанной в подпунктах "а" и "б" пункта 3.4.30 ТСН-2001.12, но в пределах Московской кольцевой автомобильной дороги | 0 | 59.76 | 298.83 | 0 | 0 | 0 | 0 | 0 | 0 | 0 | 0 | 0 | [13 empty] | 0 | 0 | 1 | 1 |  |  |  | 1003 | м | м | 1 | [6 empty] | 444892564 | 30 | Строительные работы | 0 |  | 1 | 26 | ТСН-2001.3-22. Водопровод - наружные сети | ТСН-2001.3-22-1 |  | Поправка: Гл.12.Прил.8.п.8. 5_12.00.01.11.003 |  | 1024 | 137.3 | 137.3 | 0 | 0 | 0 | 0 | 0 | [18 empty] | 0 | 0 | 0 |  |  |  |  | 117 | 74 |  |  |  |  | 1 |  | -604473308 | 2 | 1 | 2 | 0 | 0 | 0 | 59.76 | 0 | 59.76 | 0 |  | 0 | 3 | 0 |  | 0 | 1 | 0 | 0 | 0 | 0 |  |  | *1 | 0 | 0
17 | 1 | 312 | 323 |  | 3.34-55-5 | Устройство кабельной канализации из полиэтиленовых труб диаметром 160 мм, первая труба | 1 км трубопровода | 0.002 | 0 | 0.002 |  |  |  | 4.31 | 0 | 0.61 | 0.07 | 3.7 | 0 | 0.34706 | 0 | 0 | 3.69 | 2.19 |  | -1 | 2019.336 | 0 | 284.427 | 31.229 | 1734.909 | 0 | 162.635 | 0 | 0 | 1835.76 | 0 | 258.57 | 28.39 | 1577.19 | 0 | 147.85 | 0 | 0 | 98 | 58 | 1.067 | 1.081 |  |  | 1 | 1 | 1 | 1 |  |  |  |  | 0 | 1 | ТСН-2001.3 Доп. 79, Сб. 34, т. 55, поз. 5 |  |  | 40 | 0 | 3.34-55-5 | 1 | 30 | 0 | 1 | 1 | 1 | 1 | 1 | 1 |  | 98 | 58 |  |  |  | 1566 | 0 | 0 | [5 empty] | 0 | Поправка: Гл.12.Прил.8.п.8. 5_12.00.01.11.003 Наименование: При наличии напряженных и стесненных условий производства работ (стесненность, сложность складирования и транспортной логистики и т.п.) для объектов, расположенных за пределами территории, указанной в подпунктах "а" и "б" пункта 3.4.30 ТСН-2001.12, но в пределах Московской кольцевой автомобильной дороги | 0 | 4.31 | 0 | 303.48 | 33.32 | 1851.15 | 0 | 173.5315 | 0 | 0 | 36.28 | 21.47 |  | 75 |  | *1 | *1,1 | *1,1 | *1,1 |  | *1,1 | *1,1 |  |  |  | 0 | 0 | 1 | 1 |  |  |  | 1013 | 1 км трубопровода | 1 км трубопровода | 1 | [6 empty] | 444892578 | 30 | Строительные работы | 0 |  | 1 | 40 | ТСН-2001.3-34. Сооружения связи, радиовещания и телевидения | ТСН-2001.3-34-1 |  | Поправка: Гл.12.Прил.8.п.8. 5_12.00.01.11.003 |  | 1024 | 1835.76 | 0 | 258.57 | 28.39 | 1577.19 | 147.85 | 0 | 0 | [17 empty] | 0 | 0 | 2 |  |  |  |  | 98 | 58 |  |  |  |  | 1 |  | 649150115 | 2 | 1 | 2 | 0 | 0 | 0 | 10.19 | 10.19 | 0 | 0 |  | 0 | 3 | 0 |  | 0 | 1 | 0 | 0 | 0 | 0 |  |  |  | 0 | 0
17 | 1 | 316 | 328 |  | 3.34-55-5 | Устройство кабельной канализации из полиэтиленовых труб диаметром 160 мм, первая труба | 1 км трубопровода | 0.002 | 0 | 0.002 |  |  |  | 223.51 | 0 | 9.8 | 4.04 | 213.71 | 0 | 0.34706 | 0 | 0 | 213.4 | 126.3 |  | -1 | 2019.336 | 0 | 284.427 | 31.229 | 1734.909 | 0 | 162.635 | 0 | 0 | 1835.76 | 0 | 258.57 | 28.39 | 1577.19 | 0 | 147.85 | 0 | 0 | 98 | 58 | 1.067 | 1.081 |  |  | 1 | 57.76 | 16.06 | 1 |  |  |  |  | 0 | 1 | ТСН-2001.3 Доп. 79, Сб. 34, т. 55, поз. 5 |  |  | 40 | 0 | 3.34-55-5 | 1 | 30 | 0 | 57.76 | 1 | 1 | 1 | 1 | 1 |  | 98 | 58 |  |  |  | 1566 | 0 | 0 | [5 empty] | 0 | Поправка: Гл.12.Прил.8.п.8. 5_12.00.01.11.003 Наименование: При наличии напряженных и стесненных условий производства работ (стесненность, сложность складирования и транспортной логистики и т.п.) для объектов, расположенных за пределами территории, указанной в подпунктах "а" и "б" пункта 3.4.30 ТСН-2001.12, но в пределах Московской кольцевой автомобильной дороги | 0 | 223.51 | 0 | 4873.89 | 1924.56 | 106922.42 | 0 | 173.5315 | 0 | 0 | 2095.5 | 1240.2 |  | 76 |  | *1 | *1,1 | *1,1 | *1,1 |  | *1,1 | *1,1 |  |  |  | 0 | 0 | 1 | 1 |  |  |  | 1013 | 1 км трубопровода | 1 км трубопровода | 1 | [6 empty] | 444892578 | 30 | Строительные работы | 0 |  | 1 | 40 | ТСН-2001.3-34. Сооружения связи, радиовещания и телевидения | ТСН-2001.3-34-1 |  | Поправка: Гл.12.Прил.8.п.8. 5_12.00.01.11.003 |  | 1024 | 1835.76 | 0 | 258.57 | 28.39 | 1577.19 | 147.85 | 0 | 0 | [17 empty] | 0 | 0 | 2 |  |  |  |  | 98 | 58 |  |  |  |  | 1 |  | 649150115 | 2 | 1 | 2 | 0 | 0 | 0 | 563.21 | 563.21 | 0 | 0 |  | 0 | 3 | 0 |  | 0 | 1 | 0 | 0 | 0 | 0 |  |  |  | 0 | 0
17 | 1 |  |  |  | по письму | Труба Sn 8 F4 160 | М. | 2 | 0 | 2 |  |  |  | 211.12 | 211.12 | 0 | 0 | 0 | 0 | 0 | 0 | 0 | 0 | 0 |  | -1 | 105.56 | 105.56 | 0 | 0 | 0 | 0 | 0 | 0 | 0 | 105.56 | 105.56 | 0 | 0 | 0 | 0 | 0 | 0 | 0 | 0 | 0 | 1 | 1 |  |  | 1 | 1 | 1 | 1 |  |  |  |  | 3 | 1 |  |  |  | 400002 | 0 |  | 0 | 202 | 0 | 1 | 1 | 1 | 1 | 1 | 1 |  | 0 | 0 |  |  |  | 1566 | 0 | 0 | [5 empty] | 0 |  | 0 | 211.12 | 105.56 | 0 | 0 | 0 | 0 | 0 | 0 | 0 | 0 | 0 | [13 empty] | 0 | 0 | 1 | 1 |  |  |  | 1013 | М. | М. | 1 | [6 empty] | 444892719 | 202 | Материалы | 0 |  | 1 | 400002 | Материалы, изделия и конструкции | Материалы |  |  |  | 1024 | 178.5 | 105.56 | 0 | 0 | 0 | 0 | 0 | 0 | [17 empty] | 0 | 0 | 0 |  |  |  |  | 0 | 0 |  | [998,67 / 9,65] + 2% Заг.скл |  |  | 1 |  | -1208464081 | 2 | 4 | -2 | 0 | 0 | 0 | 211.12 | 211.12 | 0 | 0 |  | 0 | 2 | 0 |  | 0 | 1 | 0 | 0 | 0 | 0 | 0 | 2 |  | 0 | 0
17 | 1 |  |  |  | по письму | Труба Sn 8 F4 160 | М. | 2 | 0 | 2 |  |  |  | 2037.31 | 2037.31 | 0 | 0 | 0 | 0 | 0 | 0 | 0 | 0 | 0 |  | -1 | 105.56 | 105.56 | 0 | 0 | 0 | 0 | 0 | 0 | 0 | 105.56 | 105.56 | 0 | 0 | 0 | 0 | 0 | 0 | 0 | 0 | 0 | 1 | 1 |  |  | 1 | 1 | 1 | 9.65 |  |  |  |  | 3 | 1 |  |  |  | 400002 | 0 |  | 0 | 202 | 0 | 1 | 1 | 1 | 1 | 1 | 1 |  | 0 | 0 |  |  |  | 1566 | 0 | 0 | [5 empty] | 0 |  | 0 | 2037.31 | 1018.65 | 0 | 0 | 0 | 0 | 0 | 0 | 0 | 0 | 0 | [13 empty] | 0 | 0 | 1 | 1 |  |  |  | 1013 | М. | М. | 1 | [6 empty] | 444892719 | 202 | Материалы | 0 |  | 1 | 400002 | Материалы, изделия и конструкции | Материалы |  |  |  | 1024 | 100.06 | 105.56 | 0 | 0 | 0 | 0 | 0 | 0 | 5 |  |  | 0 | 18 |  | 998.67 | [10 empty] | 0 | 0 | 0 |  |  |  |  | 0 | 0 |  | [998,67 / 9,65] + 2% Заг.скл |  |  | 1 |  | -1208464081 | 2 | 3 | 5 | 0 | 0 | 0 | 2037.31 | 2037.31 | 0 | 0 |  | 1 | 1 | 0 |  | 0 | 1 | 0 | 0 | 0 | 0 | 0 | 2 |  | 0 | 0
17 | 1 |  |  |  | цена поставщика ООО "МБЛ" | Полоса г/к 40*4 Ст3 | кг | 5.04 | 0 | 5.04 |  |  |  | 35.83 | 35.83 | 0 | 0 | 0 | 0 | 0 | 0 | 0 | 0 | 0 |  | -1 | 7.11 | 7.11 | 0 | 0 | 0 | 0 | 0 | 0 | 0 | 7.11 | 7.11 | 0 | 0 | 0 | 0 | 0 | 0 | 0 | 0 | 0 | 1 | 1 |  |  | 1 | 1 | 1 | 1 |  |  |  |  | 3 | 1 |  |  |  | 400002 | 0 |  | 0 | 202 | 0 | 1 | 1 | 1 | 1 | 1 | 1 |  | 0 | 0 |  |  |  | 1566 | 0 | 0 | [5 empty] | 0 |  | 0 | 35.83 | 7.11 | 0 | 0 | 0 | 0 | 0 | 0 | 0 | 0 | 0 | [13 empty] | 0 | 0 | 1 | 1 |  |  |  | 1009 | кг | кг | 1 | [6 empty] | 444892719 | 202 | Материалы | 0 |  | 1 | 400002 | Материалы, изделия и конструкции | Материалы |  |  |  | 1024 | 248.3 | 7.11 | 0 | 0 | 0 | 0 | 0 | 0 | [17 empty] | 0 | 0 | 0 |  |  |  |  | 0 | 0 |  |  |  |  | 1 |  | 1374006204 | 2 | 4 | -2 | 0 | 0 | 0 | 35.83 | 35.83 | 0 | 0 |  | 0 | 2 | 0 |  | 0 | 1 | 0 | 0 | 0 | 0 |  |  |  | 0 | 0
17 | 1 |  |  |  | цена поставщика ООО "МБЛ" | Полоса г/к 40*4 Ст3 | кг | 5.04 | 0 | 5.04 |  |  |  | 334.08 | 334.08 | 0 | 0 | 0 | 0 | 0 | 0 | 0 | 0 | 0 |  | -1 | 6.87 | 6.87 | 0 | 0 | 0 | 0 | 0 | 0 | 0 | 6.87 | 6.87 | 0 | 0 | 0 | 0 | 0 | 0 | 0 | 0 | 0 | 1 | 1 |  |  | 1 | 1 | 1 | 9.65 |  |  |  |  | 3 | 1 |  |  |  | 400002 | 0 |  | 0 | 202 | 0 | 1 | 1 | 1 | 1 | 1 | 1 |  | 0 | 0 |  |  |  | 1566 | 0 | 0 | [5 empty] | 0 |  | 0 | 334.08 | 66.3 | 0 | 0 | 0 | 0 | 0 | 0 | 0 | 0 | 0 | [13 empty] | 0 | 0 | 1 | 1 |  |  |  | 1009 | кг | кг | 1 | [6 empty] | 444892719 | 202 | Материалы | 0 |  | 1 | 400002 | Материалы, изделия и конструкции | Материалы |  |  |  | 1024 | 6.52 | 6.87 | 0 | 0 | 0 | 0 | 0 | 0 | 5 |  |  | 0 | 18 |  | 65 | [10 empty] | 0 | 0 | 0 |  |  |  |  | 0 | 0 |  | [65 / 9,65] + 2% Заг.скл |  |  | 1 |  | 1374006204 | 2 | 3 | 5 | 0 | 0 | 0 | 334.08 | 334.08 | 0 | 0 |  | 1 | 1 | 0 |  | 0 | 1 | 0 | 0 | 0 | 0 | 0 | 2 |  | 0 | 0
17 | 1 |  |  |  | 1.23-10-32 | Провод неизолированный медный гибкий для электрических установок, марка МГ, сечение 25 мм2 | км | 0.004 | 0 | 0.004 |  |  |  | 78.77 | 78.77 | 0 | 0 | 0 | 0 | 0 | 0 | 0 | 0 | 0 |  | -1 | 19691.74 | 19691.74 | 0 | 0 | 0 | 0 | 0 | 0 | 0 | 19691.74 | 19691.74 | 0 | 0 | 0 | 0 | 0 | 0 | 0 | 0 | 0 | 1 | 1 |  |  | 1 | 1 | 1 | 1 |  |  |  |  | 3 | 2 | ТСН-2001.1 Доп. 79, Р. 23, о. 10, поз. 32 |  |  | 1618 | 0 |  | 0 | 201 | 0 | 1 | 1 | 1 | 1 | 1 | 1 |  | 0 | 0 |  |  |  | 1566 | 0 | 0 | [5 empty] | 0 |  | 0 | 78.77 | 19691.74 | 0 | 0 | 0 | 0 | 0 | 0 | 0 | 0 | 0 | [13 empty] | 0 | 0 | 1 | 1 |  |  |  | 1003 | км | км | 1000 | [6 empty] | 444892636 | 201 | Материалы монтажные | 0 |  | 2 | 1618 | ТСН-2001.1 Материалы монтажные | ТСН-2001.1-2 |  |  |  | 1024 | 19691.74 | 19691.74 | 0 | 0 | 0 | 0 | 0 | 0 | [17 empty] | 0 | 0 | 0 |  |  |  |  | 0 | 0 |  |  |  |  | 1 |  | 885751360 | 2 | 1 | -2 | 0 | 0 | 0 | 78.77 | 0 | 78.77 | 0 |  | 0 | 3 | 0 |  | 0 | 1 | 0 | 0 | 0 | 0 |  |  |  | 0 | 0
17 | 1 |  |  |  | 1.23-10-32 | Провод неизолированный медный гибкий для электрических установок, марка МГ, сечение 25 мм2 | км | 0.004 | 0 | 0.004 |  |  |  | 760.13 | 760.13 | 0 | 0 | 0 | 0 | 0 | 0 | 0 | 0 | 0 |  | -1 | 19691.74 | 19691.74 | 0 | 0 | 0 | 0 | 0 | 0 | 0 | 19691.74 | 19691.74 | 0 | 0 | 0 | 0 | 0 | 0 | 0 | 0 | 0 | 1 | 1 |  |  | 1 | 1 | 1 | 9.65 |  |  |  |  | 3 | 2 | ТСН-2001.1 Доп. 79, Р. 23, о. 10, поз. 32 |  |  | 1618 | 0 |  | 0 | 201 | 0 | 1 | 1 | 1 | 1 | 1 | 1 |  | 0 | 0 |  |  |  | 1566 | 0 | 0 | [5 empty] | 0 |  | 0 | 760.13 | 190025.29 | 0 | 0 | 0 | 0 | 0 | 0 | 0 | 0 | 0 | [13 empty] | 0 | 0 | 1 | 1 |  |  |  | 1003 | км | км | 1000 | [6 empty] | 444892636 | 201 | Материалы монтажные | 0 |  | 2 | 1618 | ТСН-2001.1 Материалы монтажные | ТСН-2001.1-2 |  |  |  | 1024 | 19691.74 | 19691.74 | 0 | 0 | 0 | 0 | 0 | 0 | [17 empty] | 0 | 0 | 0 |  |  |  |  | 0 | 0 |  |  |  |  | 1 |  | 885751360 | 2 | 1 | 5 | 0 | 0 | 0 | 760.13 | 0 | 760.13 | 0 |  | 0 | 3 | 0 |  | 0 | 1 | 0 | 0 | 0 | 0 |  |  |  | 0 | 0
17 | 1 |  |  |  | цена поставщика | ВРЩ-0,4кВ | ШТ | 2 | 0 | 2 |  |  |  | 31114.6 | 31114.6 | 0 | 0 | 0 | 0 | 0 | 0 | 0 | 0 | 0 |  | -1 | 15557.3 | 15557.3 | 0 | 0 | 0 | 0 | 0 | 0 | 0 | 15557.3 | 15557.3 | 0 | 0 | 0 | 0 | 0 | 0 | 0 | 0 | 0 | 1 | 1 |  |  | 1 | 1 | 1 | 1 |  |  |  |  | 3 | 3 |  |  |  | 746 | 0 |  | 0 | 130 | 0 | 1 | 1 | 1 | 1 | 1 | 1 |  | 0 | 0 |  |  |  | 1566 | 0 | 0 | [5 empty] | 0 |  | 0 | 31114.6 | 15557.3 | 0 | 0 | 0 | 0 | 0 | 0 | 0 | 0 | 0 | [13 empty] | 0 | 0 | 1 | 1 |  |  |  | 1013 | ШТ | ШТ | 1 | [6 empty] | 444892713 | 130 | Сметная стоимость оборудования | 0 |  | 3 | 746 | ТСН-2001.13. Сметная стоимость оборудования | ТСН-2001.13 |  |  |  | 1024 | 339.95 | 15557.3 | 0 | 0 | 0 | 0 | 0 | 0 | [17 empty] | 0 | 31114.6 | 0 |  |  |  |  | 0 | 0 |  | [113 132,14 / 7,58] + 3% Трансп + 1,2% Заг.скл |  |  | 1 |  | 1109221451 | 2 | 4 | -2 | 0 | 0 | 0 | 31114.6 | 0 | 0 | 0 |  | 0 | 2 | 0 |  | 0 | 1 | 0 | 0 | 0 | 0 | 3 | 1,2 |  | 0 | 0
17 | 1 |  |  |  | цена поставщика | ВРЩ-0,4кВ | ШТ | 2 | 0 | 2 |  |  |  | 235848.67 | 235848.67 | 0 | 0 | 0 | 0 | 0 | 0 | 0 | 0 | 0 |  | -1 | 15557.3 | 15557.3 | 0 | 0 | 0 | 0 | 0 | 0 | 0 | 15557.3 | 15557.3 | 0 | 0 | 0 | 0 | 0 | 0 | 0 | 0 | 0 | 1 | 1 |  |  | 1 | 1 | 1 | 7.58 |  |  |  |  | 3 | 3 |  |  |  | 746 | 0 |  | 0 | 130 | 0 | 1 | 1 | 1 | 1 | 1 | 1 |  | 0 | 0 |  |  |  | 1566 | 0 | 0 | [5 empty] | 0 |  | 0 | 235848.67 | 117924.33 | 0 | 0 | 0 | 0 | 0 | 0 | 0 | 0 | 0 | [13 empty] | 0 | 0 | 1 | 1 |  |  |  | 1013 | ШТ | ШТ | 1 | [6 empty] | 444892713 | 130 | Сметная стоимость оборудования | 0 |  | 3 | 746 | ТСН-2001.13. Сметная стоимость оборудования | ТСН-2001.13 |  |  |  | 1024 | 15394.84 | 15557.3 | 0 | 0 | 0 | 0 | 0 | 0 | 5 |  |  | 0 | 18 |  | 113132.14 | [10 empty] | 0 | 235848.67 | 0 |  |  |  |  | 0 | 0 |  | [113 132,14 / 7,58] + 3% Трансп + 1,2% Заг.скл |  |  | 1 |  | 1109221451 | 2 | 3 | 5 | 0 | 0 | 0 | 235848.67 | 0 | 0 | 0 |  | 1 | 1 | 0 |  | 0 | 1 | 0 | 0 | 0 | 0 | 3 | 1,2 |  | 0 | 0
17 | 1 | 321 | 334 |  | 4.8-186-1 | Монтаж заземлителя вертикального из угловой стали размером 50х50х5 мм | 10 шт. | 0.3 | 0 | 0.3 |  |  |  | 61.26 | 12.3 | 8.75 | 0.76 | 40.21 | 0 | 3.2641 | 0 | 0 | 39.74 | 20.89 |  | -1 | 190.917 | 37.94 | 27.346 | 2.365 | 125.631 | 0 | 10.197 | 0 | 0 | 177.01 | 37.94 | 24.86 | 2.15 | 114.21 | 0 | 9.27 | 0 | 0 | 97 | 51 | 1.067 | 1.081 |  |  | 1 | 1 | 1 | 1 |  |  |  |  | 0 | 2 | ТСН-2001.4 Доп. 80, Сб. 8, т. 186, поз. 1 |  |  | 67 | 0 | 4.8-186-1 | 1 | 40 | 0 | 1 | 1 | 1 | 1 | 1 | 1 |  | 97 | 51 |  |  |  | 1566 | 0 | 0 | [5 empty] | 0 | Поправка: Гл.12.Прил.8.п.8. 5_12.00.01.11.003 Наименование: При наличии усложненных условий производства работ (стесненность, сложность складирования и транспортной логистики, наличие в зоне производства работ действующего технологического оборудования или движения технологического транспорта и т.п.) для объектов, расположенных за пределами территории круговой магистральной системы улиц "Садовое кольцо" и за пределами Третьего транспортного кольца города Москвы пунктов "а" и "б", но в пределах Московской кольцевой автомобильной дороги | 0 | 61.26 | 41.01 | 29.18 | 2.52 | 134.05 | 0 | 10.8802 | 0 | 0 | 41.45 | 21.79 |  | 77 |  | *1 | *1,1 | *1,1 | *1,1 |  | *1,1 | *1,1 |  |  |  | 0 | 0 | 1 | 1 |  |  |  | 1010 | 10 шт. | 10 шт. | 10 | [6 empty] | 444892606 | 40 | Монтаж оборудования | 0 |  | 2 | 67 | ТСН-2001.4-8. Электротехнические установки | ТСН-2001.4-8-1 |  | Поправка: Гл.12.Прил.8.п.8. 5_12.00.01.11.003 |  | 1024 | 177.01 | 37.94 | 24.86 | 2.15 | 114.21 | 9.27 | 0 | 0 | [17 empty] | 0 | 0 | 0 |  |  |  |  | 97 | 51 |  |  |  |  | 1 |  | -2112268604 | 2 | 1 | 2 | 0 | 0 | 0 | 121.89 | 0 | 121.89 | 0 |  | 0 | 3 | 0 |  | 0 | 1 | 0 | 0 | 0 | 0 |  |  |  | 0 | 0
17 | 1 | 326 | 340 |  | 4.8-186-1 | Монтаж заземлителя вертикального из угловой стали размером 50х50х5 мм | 10 шт. | 0.3 | 0 | 0.3 |  |  |  | 2518.45 | 59.16 | 136.76 | 43.9 | 2322.53 | 0 | 3.2641 | 0 | 0 | 2295.44 | 1206.88 |  | -1 | 190.917 | 37.94 | 27.346 | 2.365 | 125.631 | 0 | 10.197 | 0 | 0 | 177.01 | 37.94 | 24.86 | 2.15 | 114.21 | 0 | 9.27 | 0 | 0 | 97 | 51 | 1.067 | 1.081 |  |  | 1 | 57.76 | 15.63 | 4.81 |  |  |  |  | 0 | 2 | ТСН-2001.4 Доп. 80, Сб. 8, т. 186, поз. 1 |  |  | 67 | 0 | 4.8-186-1 | 1 | 40 | 0 | 57.76 | 1 | 1 | 1 | 1 | 1 |  | 97 | 51 |  |  |  | 1566 | 0 | 0 | [5 empty] | 0 | Поправка: Гл.12.Прил.8.п.8. 5_12.00.01.11.003 Наименование: При наличии усложненных условий производства работ (стесненность, сложность складирования и транспортной логистики, наличие в зоне производства работ действующего технологического оборудования или движения технологического транспорта и т.п.) для объектов, расположенных за пределами территории круговой магистральной системы улиц "Садовое кольцо" и за пределами Третьего транспортного кольца города Москвы пунктов "а" и "б", но в пределах Московской кольцевой автомобильной дороги | 0 | 2518.45 | 197.26 | 456.08 | 145.56 | 7742.73 | 0 | 10.8802 | 0 | 0 | 2394.05 | 1258.73 |  | 78 |  | *1 | *1,1 | *1,1 | *1,1 |  | *1,1 | *1,1 |  |  |  | 0 | 0 | 1 | 1 |  |  |  | 1010 | 10 шт. | 10 шт. | 10 | [6 empty] | 444892606 | 40 | Монтаж оборудования | 0 |  | 2 | 67 | ТСН-2001.4-8. Электротехнические установки | ТСН-2001.4-8-1 |  | Поправка: Гл.12.Прил.8.п.8. 5_12.00.01.11.003 |  | 1024 | 177.01 | 37.94 | 24.86 | 2.15 | 114.21 | 9.27 | 0 | 0 | [17 empty] | 0 | 0 | 0 |  |  |  |  | 97 | 51 |  |  |  |  | 1 |  | -2112268604 | 2 | 1 | 2 | 0 | 0 | 0 | 6020.77 | 0 | 6020.77 | 0 |  | 0 | 3 | 0 |  | 0 | 1 | 0 | 0 | 0 | 0 |  |  |  | 0 | 0
17 | 1 |  |  |  | цена поставщика ООО "МБЛ" | Уголок г/к 50*50*5 Ст3сп | кг | 45.24 | 0 | 45.24 |  |  |  | 299.04 | 299.04 | 0 | 0 | 0 | 0 | 0 | 0 | 0 | 0 | 0 |  | -1 | 6.61 | 6.61 | 0 | 0 | 0 | 0 | 0 | 0 | 0 | 6.61 | 6.61 | 0 | 0 | 0 | 0 | 0 | 0 | 0 | 0 | 0 | 1 | 1 |  |  | 1 | 1 | 1 | 1 |  |  |  |  | 3 | 1 |  |  |  | 400002 | 0 |  | 0 | 202 | 0 | 1 | 1 | 1 | 1 | 1 | 1 |  | 0 | 0 |  |  |  | 1566 | 0 | 0 | [5 empty] | 0 |  | 0 | 299.04 | 6.61 | 0 | 0 | 0 | 0 | 0 | 0 | 0 | 0 | 0 | [13 empty] | 0 | 0 | 1 | 1 |  |  |  | 1009 | кг | кг | 1 | [6 empty] | 444892719 | 202 | Материалы | 0 |  | 1 | 400002 | Материалы, изделия и конструкции | Материалы |  |  |  | 1024 | 248.3 | 6.61 | 0 | 0 | 0 | 0 | 0 | 0 | [17 empty] | 0 | 0 | 0 |  |  |  |  | 0 | 0 |  |  |  |  | 1 |  | -558628578 | 2 | 4 | -2 | 0 | 0 | 0 | 299.04 | 299.04 | 0 | 0 |  | 0 | 2 | 0 |  | 0 | 1 | 0 | 0 | 0 | 0 |  |  |  | 0 | 0
17 | 1 |  |  |  | цена поставщика ООО "МБЛ" | Уголок г/к 50*50*5 Ст3сп | кг | 45.24 | 0 | 45.24 |  |  |  | 2401.11 | 2401.11 | 0 | 0 | 0 | 0 | 0 | 0 | 0 | 0 | 0 |  | -1 | 5.5 | 5.5 | 0 | 0 | 0 | 0 | 0 | 0 | 0 | 5.5 | 5.5 | 0 | 0 | 0 | 0 | 0 | 0 | 0 | 0 | 0 | 1 | 1 |  |  | 1 | 1 | 1 | 9.65 |  |  |  |  | 3 | 1 |  |  |  | 400002 | 0 |  | 0 | 202 | 0 | 1 | 1 | 1 | 1 | 1 | 1 |  | 0 | 0 |  |  |  | 1566 | 0 | 0 | [5 empty] | 0 |  | 0 | 2401.11 | 53.08 | 0 | 0 | 0 | 0 | 0 | 0 | 0 | 0 | 0 | [13 empty] | 0 | 0 | 1 | 1 |  |  |  | 1009 | кг | кг | 1 | [6 empty] | 444892719 | 202 | Материалы | 0 |  | 1 | 400002 | Материалы, изделия и конструкции | Материалы |  |  |  | 1024 | 5.21 | 5.5 | 0 | 0 | 0 | 0 | 0 | 0 | 5 |  |  | 0 | 18 |  | 52 | [10 empty] | 0 | 0 | 0 |  |  |  |  | 0 | 0 |  | [52 / 9,65] + 2% Заг.скл |  |  | 1 |  | -558628578 | 2 | 3 | 5 | 0 | 0 | 0 | 2401.11 | 2401.11 | 0 | 0 |  | 1 | 1 | 0 |  | 0 | 1 | 0 | 0 | 0 | 0 | 0 | 2 |  | 0 | 0
17 | 1 | 331 | 346 |  | 4.8-187-2 | Монтаж заземляющего проводника горизонтального из стали полосовой сечением 160 мм2 | 100 м | 0.08 | 0 | 0.08 |  |  |  | 25.87 | 5.85 | 3.36 | 0.24 | 16.66 | 0 | 1.3521 | 0 | 0 | 16.39 | 8.62 |  | -1 | 302.153 | 67.6 | 39.402 | 2.772 | 195.151 | 0 | 15.84 | 0 | 0 | 280.83 | 67.6 | 35.82 | 2.52 | 177.41 | 0 | 14.4 | 0 | 0 | 97 | 51 | 1.067 | 1.081 |  |  | 1 | 1 | 1 | 1 |  |  |  |  | 0 | 2 | ТСН-2001.4 Доп. 79, Сб. 8, т. 187, поз. 2 |  |  | 67 | 0 | 4.8-187-2 | 1 | 40 | 0 | 1 | 1 | 1 | 1 | 1 | 1 |  | 97 | 51 |  |  |  | 1566 | 0 | 0 | [5 empty] | 0 | Поправка: Гл.12.Прил.8.п.8. 5_12.00.01.11.003 Наименование: При наличии усложненных условий производства работ (стесненность, сложность складирования и транспортной логистики, наличие в зоне производства работ действующего технологического оборудования или движения технологического транспорта и т.п.) для объектов, расположенных за пределами территории круговой магистральной системы улиц "Садовое кольцо" и за пределами Третьего транспортного кольца города Москвы пунктов "а" и "б", но в пределах Московской кольцевой автомобильной дороги | 0 | 25.87 | 73.08 | 42.04 | 2.96 | 208.23 | 0 | 16.9013 | 0 | 0 | 19.03 | 10.01 |  | 79 |  | *1 | *1,1 | *1,1 | *1,1 |  | *1,1 | *1,1 |  |  |  | 0 | 0 | 1 | 1 |  |  |  | 1003 | 100 м | 100 м | 100 | [6 empty] | 444892606 | 40 | Монтаж оборудования | 0 |  | 2 | 67 | ТСН-2001.4-8. Электротехнические установки | ТСН-2001.4-8-1 |  | Поправка: Гл.12.Прил.8.п.8. 5_12.00.01.11.003 |  | 1024 | 280.83 | 67.6 | 35.82 | 2.52 | 177.41 | 14.4 | 0 | 0 | [17 empty] | 0 | 0 | 0 |  |  |  |  | 97 | 51 |  |  |  |  | 1 |  | -708056472 | 2 | 1 | 2 | 0 | 0 | 0 | 50.88 | 0 | 50.88 | 0 |  | 0 | 3 | 0 |  | 0 | 1 | 0 | 0 | 0 | 0 |  |  |  | 0 | 0
17 | 1 | 336 | 352 |  | 4.8-187-2 | Монтаж заземляющего проводника горизонтального из стали полосовой сечением 160 мм2 | 100 м | 0.08 | 0 | 0.08 |  |  |  | 1038.88 | 26.03 | 50.57 | 13.86 | 962.28 | 0 | 1.3521 | 0 | 0 | 946.86 | 497.83 |  | -1 | 302.153 | 67.6 | 39.402 | 2.772 | 195.151 | 0 | 15.84 | 0 | 0 | 280.83 | 67.6 | 35.82 | 2.52 | 177.41 | 0 | 14.4 | 0 | 0 | 97 | 51 | 1.067 | 1.081 |  |  | 1 | 57.76 | 15.05 | 4.45 |  |  |  |  | 0 | 2 | ТСН-2001.4 Доп. 79, Сб. 8, т. 187, поз. 2 |  |  | 67 | 0 | 4.8-187-2 | 1 | 40 | 0 | 57.76 | 1 | 1 | 1 | 1 | 1 |  | 97 | 51 |  |  |  | 1566 | 0 | 0 | [5 empty] | 0 | Поправка: Гл.12.Прил.8.п.8. 5_12.00.01.11.003 Наименование: При наличии усложненных условий производства работ (стесненность, сложность складирования и транспортной логистики, наличие в зоне производства работ действующего технологического оборудования или движения технологического транспорта и т.п.) для объектов, расположенных за пределами территории круговой магистральной системы улиц "Садовое кольцо" и за пределами Третьего транспортного кольца города Москвы пунктов "а" и "б", но в пределах Московской кольцевой автомобильной дороги | 0 | 1038.88 | 325.21 | 632.7 | 170.97 | 12027.36 | 0 | 16.9013 | 0 | 0 | 1099.25 | 577.96 |  | 80 |  | *1 | *1,1 | *1,1 | *1,1 |  | *1,1 | *1,1 |  |  |  | 0 | 0 | 1 | 1 |  |  |  | 1003 | 100 м | 100 м | 100 | [6 empty] | 444892606 | 40 | Монтаж оборудования | 0 |  | 2 | 67 | ТСН-2001.4-8. Электротехнические установки | ТСН-2001.4-8-1 |  | Поправка: Гл.12.Прил.8.п.8. 5_12.00.01.11.003 |  | 1024 | 280.83 | 67.6 | 35.82 | 2.52 | 177.41 | 14.4 | 0 | 0 | [17 empty] | 0 | 0 | 0 |  |  |  |  | 97 | 51 |  |  |  |  | 1 |  | -708056472 | 2 | 1 | 2 | 0 | 0 | 0 | 2483.57 | 0 | 2483.57 | 0 |  | 0 | 3 | 0 |  | 0 | 1 | 0 | 0 | 0 | 0 |  |  |  | 0 | 0
17 | 1 |  |  |  | цена поставщика ООО "МБЛ" | Полоса г/к 40*4 Ст3 | кг | 10.08 | 0 | 10.08 |  |  |  | 71.67 | 71.67 | 0 | 0 | 0 | 0 | 0 | 0 | 0 | 0 | 0 |  | -1 | 7.11 | 7.11 | 0 | 0 | 0 | 0 | 0 | 0 | 0 | 7.11 | 7.11 | 0 | 0 | 0 | 0 | 0 | 0 | 0 | 0 | 0 | 1 | 1 |  |  | 1 | 1 | 1 | 1 |  |  |  |  | 3 | 1 |  |  |  | 400002 | 0 |  | 0 | 202 | 0 | 1 | 1 | 1 | 1 | 1 | 1 |  | 0 | 0 |  |  |  | 1566 | 0 | 0 | [5 empty] | 0 |  | 0 | 71.67 | 7.11 | 0 | 0 | 0 | 0 | 0 | 0 | 0 | 0 | 0 | [13 empty] | 0 | 0 | 1 | 1 |  |  |  | 1009 | кг | кг | 1 | [6 empty] | 444892719 | 202 | Материалы | 0 |  | 1 | 400002 | Материалы, изделия и конструкции | Материалы |  |  |  | 1024 | 248.3 | 7.11 | 0 | 0 | 0 | 0 | 0 | 0 | [17 empty] | 0 | 0 | 0 |  |  |  |  | 0 | 0 |  |  |  |  | 1 |  | 1374006204 | 2 | 4 | -2 | 0 | 0 | 0 | 71.67 | 71.67 | 0 | 0 |  | 0 | 2 | 0 |  | 0 | 1 | 0 | 0 | 0 | 0 |  |  |  | 0 | 0
17 | 1 |  |  |  | цена поставщика ООО "МБЛ" | Полоса г/к 40*4 Ст3 | кг | 10.08 | 0 | 10.08 |  |  |  | 668.26 | 668.26 | 0 | 0 | 0 | 0 | 0 | 0 | 0 | 0 | 0 |  | -1 | 6.87 | 6.87 | 0 | 0 | 0 | 0 | 0 | 0 | 0 | 6.87 | 6.87 | 0 | 0 | 0 | 0 | 0 | 0 | 0 | 0 | 0 | 1 | 1 |  |  | 1 | 1 | 1 | 9.65 |  |  |  |  | 3 | 1 |  |  |  | 400002 | 0 |  | 0 | 202 | 0 | 1 | 1 | 1 | 1 | 1 | 1 |  | 0 | 0 |  |  |  | 1566 | 0 | 0 | [5 empty] | 0 |  | 0 | 668.26 | 66.3 | 0 | 0 | 0 | 0 | 0 | 0 | 0 | 0 | 0 | [13 empty] | 0 | 0 | 1 | 1 |  |  |  | 1009 | кг | кг | 1 | [6 empty] | 444892719 | 202 | Материалы | 0 |  | 1 | 400002 | Материалы, изделия и конструкции | Материалы |  |  |  | 1024 | 6.52 | 6.87 | 0 | 0 | 0 | 0 | 0 | 0 | 5 |  |  | 0 | 18 |  | 65 | [10 empty] | 0 | 0 | 0 |  |  |  |  | 0 | 0 |  | [65 / 9,65] + 2% Заг.скл |  |  | 1 |  | 1374006204 | 2 | 3 | 5 | 0 | 0 | 0 | 668.26 | 668.26 | 0 | 0 |  | 1 | 1 | 0 |  | 0 | 1 | 0 | 0 | 0 | 0 | 0 | 2 |  | 0 | 0
17 | 1 | 344 | 360 | 19 | 4.8-187-10 | Монтаж заземляющего проводника открыто по строительным основаниям из медного изолированного провода сечением 25 мм2 | 100 м | 0.01 | 0 | 0.01 |  |  |  | 18.67 | 12.73 | 0.13 | 0 | 5.81 | 0 | 0.47183 | 0 | 0 | 5.64 | 2.96 |  | 450743994 | 1734.895 | 1177.69 | 12.419 | 0.418 | 544.786 | 0 | 44.22 | 0 | 0 | 1684.24 | 1177.69 | 11.29 | 0.38 | 495.26 | 0 | 40.2 | 0 | 0 | 97 | 51 | 1.067 | 1.081 |  |  | 1 | 1 | 1 | 1 |  |  |  |  | 0 | 2 | ТСН-2001.4 Доп. 79, Сб. 8, т. 187, поз. 10 |  |  | 67 | 0 | 4.8-187-10 | 1 | 40 | 0 | 1 | 1 | 1 | 1 | 1 | 1 |  | 97 | 51 |  |  |  | 1566 | 0 | 0 | [5 empty] | 0 | Поправка: Гл.12.Прил.8.п.8. 5_12.00.01.11.003 Наименование: При наличии напряженных и стесненных условий производства работ (стесненность, сложность складирования и транспортной логистики и т.п.) для объектов, расположенных за пределами территории, указанной в подпунктах "а" и "б" пункта 3.4.30 ТСН-2001.12, но в пределах Московской кольцевой автомобильной дороги | 0 | 18.67 | 1273.08 | 13.25 | 0.45 | 581.29 | 0 | 47.1827 | 0 | 0 | 6.07 | 3.19 |  | 81 |  | *1 | *1,1 | *1,1 | *1,1 |  | *1,1 | *1,1 |  |  |  | 0 | 0 | 1 | 1 |  |  |  | 1003 | 100 м | 100 м | 100 | [6 empty] | 444892606 | 40 | Монтаж оборудования | 0 |  | 2 | 67 | ТСН-2001.4-8. Электротехнические установки | ТСН-2001.4-8-1 |  | Поправка: Гл.12.Прил.8.п.8. 5_12.00.01.11.003 |  | 0 | 1684.24 | 1177.69 | 11.29 | 0.38 | 495.26 | 40.2 | 0 | 0 | [17 empty] | 0 | 0 | 0 |  |  |  |  | 97 | 51 |  |  |  |  | 1 |  | 1402479061 | 2 | 1 | 2 | 0 | 0 | 0 | 27.27 | 0 | 27.27 | 0 |  | 0 | 3 | 0 |  | 0 | 1 | 0 | 0 | 0 | 0 |  |  |  | 0 | 0
17 | 1 | 352 | 368 | 19 | 4.8-187-10 | Монтаж заземляющего проводника открыто по строительным основаниям из медного изолированного провода сечением 25 мм2 | 100 м | 0.01 | 0 | 0.01 |  |  |  | 421.68 | 84.78 | 1.31 | 0 | 335.59 | 0 | 0.47183 | 0 | 0 | 325.52 | 171.15 |  | 450743992 | 1734.895 | 1177.69 | 12.419 | 0.418 | 544.786 | 0 | 44.22 | 0 | 0 | 1684.24 | 1177.69 | 11.29 | 0.38 | 495.26 | 0 | 40.2 | 0 | 0 | 97 | 51 | 1.067 | 1.081 |  |  | 1 | 57.76 | 10.11 | 6.66 |  |  |  |  | 0 | 2 | ТСН-2001.4 Доп. 79, Сб. 8, т. 187, поз. 10 |  |  | 67 | 0 | 4.8-187-10 | 1 | 40 | 0 | 57.76 | 1 | 1 | 1 | 1 | 1 |  | 97 | 51 |  |  |  | 1566 | 0 | 0 | [5 empty] | 0 | Поправка: Гл.12.Прил.8.п.8. 5_12.00.01.11.003 Наименование: При наличии напряженных и стесненных условий производства работ (стесненность, сложность складирования и транспортной логистики и т.п.) для объектов, расположенных за пределами территории, указанной в подпунктах "а" и "б" пункта 3.4.30 ТСН-2001.12, но в пределах Московской кольцевой автомобильной дороги | 0 | 421.68 | 8478.71 | 133.96 | 25.99 | 33575.31 | 0 | 47.1827 | 0 | 0 | 350.73 | 184.41 |  | 82 |  | *1 | *1,1 | *1,1 | *1,1 |  | *1,1 | *1,1 |  |  |  | 0 | 0 | 1 | 1 |  |  |  | 1003 | 100 м | 100 м | 100 | [6 empty] | 444892606 | 40 | Монтаж оборудования | 0 |  | 2 | 67 | ТСН-2001.4-8. Электротехнические установки | ТСН-2001.4-8-1 |  | Поправка: Гл.12.Прил.8.п.8. 5_12.00.01.11.003 |  | 0 | 1684.24 | 1177.69 | 11.29 | 0.38 | 495.26 | 40.2 | 0 | 0 | [17 empty] | 0 | 0 | 0 |  |  |  |  | 97 | 51 |  |  |  |  | 1 |  | 1402479061 | 2 | 1 | 2 | 0 | 0 | 0 | 918.35 | 0 | 918.35 | 0 |  | 0 | 3 | 0 |  | 0 | 1 | 0 | 0 | 0 | 0 |  |  |  | 0 | 0
18 | 1 | 344 |  | 19,1 | 1.23-10-32 | Провод неизолированный медный гибкий для электрических установок, марка МГ, сечение 25 мм2 | км | 0.00102 | 0.102 | 0.102 |  |  |  | 21.71 | 21.71 | 0 | 0 | 0 | 0 | 0 | 0 | 0 | 0 | 0 |  | 450743994 | 19691.74 | 19691.74 | 0 | 0 | 0 | 0 | 0 | 0 | 0 | 19691.74 | 19691.74 | 0 | 0 | 0 | 0 | 0 | 0 | 0 | 97 | 51 | 1 | 1.081 |  |  | 1 | 1 | 1 | 1 |  |  |  |  | 3 | 2 | ТСН-2001.1 Доп. 79, Р. 23, о. 10, поз. 32 |  |  | 67 | 0 |  | 0 | 40 | 0 | 1 | 1 | 1 | 1 | 1 | 1 |  | 97 | 51 |  |  |  | 1566 | 0 | 0 | [5 empty] | 0 | Поправка: Гл.12.Прил.8.п.8. 5_12.00.01.11.003 Наименование: При наличии напряженных и стесненных условий производства работ (стесненность, сложность складирования и транспортной логистики и т.п.) для объектов, расположенных за пределами территории, указанной в подпунктах "а" и "б" пункта 3.4.30 ТСН-2001.12, но в пределах Московской кольцевой автомобильной дороги | 0 | 21.71 | 21286.77 | 0 | 0 | 0 | 0 | 0 | 0 | 0 | 0 | 0 | [13 empty] | 0 | 0 | 1 | 1 |  |  |  | 1003 | км | км | 1000 | [6 empty] | 444892606 | 40 | Монтаж оборудования | 0 |  | 2 | 67 | ТСН-2001.4-8. Электротехнические установки | ТСН-2001.4-8-1 |  | Поправка: Гл.12.Прил.8.п.8. 5_12.00.01.11.003 |  | 0 | 19691.74 | 19691.74 | 0 | 0 | 0 | 0 | 0 | [18 empty] | 0 | 0 | 0 |  |  |  |  | 97 | 51 |  |  |  |  | 1 |  | 885751360 | 2 | 1 | -2 | 0 | 0 | 0 | 21.71 | 0 | 21.71 | 0 |  | 0 | 3 | 0 |  | 0 | 1 | 0 | 0 | 0 | 0 |  |  | *1 | 0 | 0
18 | 1 | 352 |  | 19,1 | 1.23-10-32 | Провод неизолированный медный гибкий для электрических установок, марка МГ, сечение 25 мм2 | км | 0.00102 | 0.102 | 0.102 |  |  |  | 209.5 | 209.5 | 0 | 0 | 0 | 0 | 0 | 0 | 0 | 0 | 0 |  | 450743992 | 19691.74 | 19691.74 | 0 | 0 | 0 | 0 | 0 | 0 | 0 | 19691.74 | 19691.74 | 0 | 0 | 0 | 0 | 0 | 0 | 0 | 97 | 51 | 1 | 1.081 |  |  | 1 | 1 | 1 | 9.65 |  |  |  |  | 3 | 2 | ТСН-2001.1 Доп. 79, Р. 23, о. 10, поз. 32 |  |  | 67 | 0 |  | 0 | 40 | 0 | 1 | 1 | 1 | 1 | 1 | 1 |  | 97 | 51 |  |  |  | 1566 | 0 | 0 | [5 empty] | 0 | Поправка: Гл.12.Прил.8.п.8. 5_12.00.01.11.003 Наименование: При наличии напряженных и стесненных условий производства работ (стесненность, сложность складирования и транспортной логистики и т.п.) для объектов, расположенных за пределами территории, указанной в подпунктах "а" и "б" пункта 3.4.30 ТСН-2001.12, но в пределах Московской кольцевой автомобильной дороги | 0 | 209.5 | 205417.33 | 0 | 0 | 0 | 0 | 0 | 0 | 0 | 0 | 0 | [13 empty] | 0 | 0 | 1 | 1 |  |  |  | 1003 | км | км | 1000 | [6 empty] | 444892606 | 40 | Монтаж оборудования | 0 |  | 2 | 67 | ТСН-2001.4-8. Электротехнические установки | ТСН-2001.4-8-1 |  | Поправка: Гл.12.Прил.8.п.8. 5_12.00.01.11.003 |  | 0 | 19691.74 | 19691.74 | 0 | 0 | 0 | 0 | 0 | [18 empty] | 0 | 0 | 0 |  |  |  |  | 97 | 51 |  |  |  |  | 1 |  | 885751360 | 2 | 1 | 5 | 0 | 0 | 0 | 209.5 | 0 | 209.5 | 0 |  | 0 | 3 | 0 |  | 0 | 1 | 0 | 0 | 0 | 0 |  |  | *1 | 0 | 0
17 | 1 |  |  |  | 1.21-5-1410 | Клемма заземления, U-образная оцинкованная резьбовая скоба и две латунные губки, в комплекте с гайками М4, ширина 25 мм, площадь сечения круглого заземляющего провода от 7,0 до 78,5 мм2 (диаметр от 3 до 10 мм), ширина плоского проводника до 40 мм, для заземления проволочного металлического лотка кабельного канала | шт. | 4 | 0 | 4 |  |  |  | 123.72 | 123.72 | 0 | 0 | 0 | 0 | 0 | 0 | 0 | 0 | 0 |  | -1 | 30.93 | 30.93 | 0 | 0 | 0 | 0 | 0 | 0 | 0 | 30.93 | 30.93 | 0 | 0 | 0 | 0 | 0 | 0 | 0 | 0 | 0 | 1 | 1 |  |  | 1 | 1 | 1 | 1 |  |  |  |  | 3 | 2 | ТСН-2001.1 Доп. 73, Р. 21, о. 5, поз. 1410 |  |  | 1618 | 0 |  | 0 | 201 | 0 | 1 | 1 | 1 | 1 | 1 | 1 |  | 0 | 0 |  |  |  | 1566 | 0 | 0 | [5 empty] | 0 |  | 0 | 123.72 | 30.93 | 0 | 0 | 0 | 0 | 0 | 0 | 0 | 0 | 0 | [13 empty] | 0 | 0 | 1 | 1 |  |  |  | 1010 | шт. | шт. | 1 | [6 empty] | 444892636 | 201 | Материалы монтажные | 0 |  | 2 | 1618 | ТСН-2001.1 Материалы монтажные | ТСН-2001.1-2 |  |  |  | 132096 | 30.93 | 30.93 | 0 | 0 | 0 | 0 | 0 | 0 | [17 empty] | 0 | 0 | 0 |  |  |  |  | 0 | 0 |  |  |  |  | 1 |  | 1286882343 | 2 | 1 | -2 | 0 | 0 | 0 | 123.72 | 0 | 123.72 | 0 |  | 0 | 3 | 0 |  | 0 | 1 | 0 | 0 | 0 | 0 |  |  |  | 0 | 0
17 | 1 |  |  |  | 1.21-5-1410 | Клемма заземления, U-образная оцинкованная резьбовая скоба и две латунные губки, в комплекте с гайками М4, ширина 25 мм, площадь сечения круглого заземляющего провода от 7,0 до 78,5 мм2 (диаметр от 3 до 10 мм), ширина плоского проводника до 40 мм, для заземления проволочного металлического лотка кабельного канала | шт. | 4 | 0 | 4 |  |  |  | 1394.32 | 1394.32 | 0 | 0 | 0 | 0 | 0 | 0 | 0 | 0 | 0 |  | -1 | 30.93 | 30.93 | 0 | 0 | 0 | 0 | 0 | 0 | 0 | 30.93 | 30.93 | 0 | 0 | 0 | 0 | 0 | 0 | 0 | 0 | 0 | 1 | 1 |  |  | 1 | 1 | 1 | 11.27 |  |  |  |  | 3 | 2 | ТСН-2001.1 Доп. 73, Р. 21, о. 5, поз. 1410 |  |  | 1618 | 0 | 1.21-5-1410 | 1 | 201 | 0 | 1 | 1 | 1 | 1 | 1 | 1 |  | 0 | 0 |  |  |  | 1566 | 0 | 0 | [5 empty] | 0 |  | 0 | 1394.32 | 348.58 | 0 | 0 | 0 | 0 | 0 | 0 | 0 | 0 | 0 | [13 empty] | 0 | 0 | 1 | 1 |  |  |  | 1010 | шт. | шт. | 1 | [6 empty] | 444892636 | 201 | Материалы монтажные | 0 |  | 2 | 1618 | ТСН-2001.1 Материалы монтажные | ТСН-2001.1-2 |  |  |  | 132096 | 30.93 | 30.93 | 0 | 0 | 0 | 0 | 0 | 0 | [17 empty] | 0 | 0 | 0 |  |  |  |  | 0 | 0 |  |  |  |  | 1 |  | 1286882343 | 2 | 1 | 2 | 0 | 0 | 0 | 1394.32 | 0 | 1394.32 | 0 |  | 0 | 3 | 0 |  | 0 | 1 | 0 | 0 | 0 | 0 |  |  |  | 0 | 0
17 | 1 |  |  | 20 | 1.21-5-738 | Наконечник кабельный медный под опрессовку луженый, типа ТМЛ 25-8-8 | шт. | 4 | 0 | 4 |  |  |  | 20.64 | 20.64 | 0 | 0 | 0 | 0 | 0 | 0 | 0 | 0 | 0 |  | 450743994 | 5.16 | 5.16 | 0 | 0 | 0 | 0 | 0 | 0 | 0 | 5.16 | 5.16 | 0 | 0 | 0 | 0 | 0 | 0 | 0 | 0 | 0 | 1 | 1 |  |  | 1 | 1 | 1 | 1 |  |  |  |  | 3 | 2 | ТСН-2001.1 Доп. 73, Р. 21, о. 5, поз. 738 |  |  | 1618 | 0 |  | 0 | 201 | 0 | 1 | 1 | 1 | 1 | 1 | 1 |  | 0 | 0 |  |  |  | 1566 | 0 | 0 | [5 empty] | 0 |  | 0 | 20.64 | 5.16 | 0 | 0 | 0 | 0 | 0 | 0 | 0 | 0 | 0 | [13 empty] | 0 | 0 | 1 | 1 |  |  |  | 1010 | шт. | шт. | 1 | [6 empty] | 444892636 | 201 | Материалы монтажные | 0 |  | 2 | 1618 | ТСН-2001.1 Материалы монтажные | ТСН-2001.1-2 |  |  |  | 131072 | 5.16 | 5.16 | 0 | 0 | 0 | 0 | 0 | 0 | [17 empty] | 0 | 0 | 0 |  |  |  |  | 0 | 0 |  |  |  |  | 1 |  | -1152505647 | 2 | 1 | -2 | 0 | 0 | 0 | 20.64 | 0 | 20.64 | 0 |  | 0 | 3 | 0 |  | 0 | 1 | 0 | 0 | 0 | 0 |  |  |  | 0 | 0
17 | 1 |  |  | 20 | 1.21-5-738 | Наконечник кабельный медный под опрессовку луженый, типа ТМЛ 25-8-8 | шт. | 4 | 0 | 4 |  |  |  | 145.31 | 145.31 | 0 | 0 | 0 | 0 | 0 | 0 | 0 | 0 | 0 |  | 450743992 | 5.16 | 5.16 | 0 | 0 | 0 | 0 | 0 | 0 | 0 | 5.16 | 5.16 | 0 | 0 | 0 | 0 | 0 | 0 | 0 | 0 | 0 | 1 | 1 |  |  | 1 | 1 | 1 | 7.04 |  |  |  |  | 3 | 2 | ТСН-2001.1 Доп. 73, Р. 21, о. 5, поз. 738 |  |  | 1618 | 0 | 1.21-5-738 | 1 | 201 | 0 | 1 | 1 | 1 | 1 | 1 | 1 |  | 0 | 0 |  |  |  | 1566 | 0 | 0 | [5 empty] | 0 |  | 0 | 145.31 | 36.33 | 0 | 0 | 0 | 0 | 0 | 0 | 0 | 0 | 0 | [13 empty] | 0 | 0 | 1 | 1 |  |  |  | 1010 | шт. | шт. | 1 | [6 empty] | 444892636 | 201 | Материалы монтажные | 0 |  | 2 | 1618 | ТСН-2001.1 Материалы монтажные | ТСН-2001.1-2 |  |  |  | 131072 | 5.16 | 5.16 | 0 | 0 | 0 | 0 | 0 | 0 | [17 empty] | 0 | 0 | 0 |  |  |  |  | 0 | 0 |  |  |  |  | 1 |  | -1152505647 | 2 | 1 | 2 | 0 | 0 | 0 | 145.31 | 0 | 145.31 | 0 |  | 0 | 3 | 0 |  | 0 | 1 | 0 | 0 | 0 | 0 |  |  |  | 0 | 0
17 | 1 | 362 | 378 |  | 4.8-187-7 | Монтаж заземляющего проводника открыто по строительным основаниям из полосовой стали сечением 160 мм2 | 100 м | 0.09 | 0 | 0.09 |  |  |  | 63.87 | 38.16 | 3.82 | 0.28 | 21.89 | 0 | 1.7766 | 0 | 0 | 21.5 | 11.31 |  | -1 | 659.87 | 392.22 | 39.73 | 2.9 | 227.92 | 0 | 18.5 | 0 | 0 | 659.87 | 392.22 | 39.73 | 2.9 | 227.92 | 0 | 18.5 | 0 | 0 | 97 | 51 | 1.067 | 1.081 |  |  | 1 | 1 | 1 | 1 |  |  |  |  | 0 | 2 | ТСН-2001.4 Доп. 80, Сб. 8, т. 187, поз. 7 |  |  | 67 | 0 | 4.8-187-7 | 1 | 40 | 0 | 1 | 1 | 1 | 1 | 1 | 1 |  | 97 | 51 |  |  |  | 1566 | 0 | 0 | [5 empty] | 0 |  | 0 | 63.87 | 423.99 | 42.39 | 3.09 | 243.19 | 0 | 19.7395 | 0 | 0 | 24.23 | 12.74 | [13 empty] | 0 | 0 | 1 | 1 |  |  |  | 1003 | 100 м | 100 м | 100 | [6 empty] | 444892606 | 40 | Монтаж оборудования | 0 |  | 2 | 67 | ТСН-2001.4-8. Электротехнические установки | ТСН-2001.4-8-1 |  |  |  | 1024 | 659.87 | 392.22 | 39.73 | 2.9 | 227.92 | 18.5 | 0 | 0 | [17 empty] | 0 | 0 | 0 |  |  |  |  | 97 | 51 |  |  |  |  | 1 |  | -574008579 | 2 | 1 | 2 | 0 | 0 | 0 | 96.68 | 0 | 96.68 | 0 |  | 0 | 3 | 0 |  | 0 | 1 | 0 | 0 | 0 | 0 |  |  |  | 0 | 0
17 | 1 | 372 | 388 |  | 4.8-187-7 | Монтаж заземляющего проводника открыто по строительным основаниям из полосовой стали сечением 160 мм2 | 100 м | 0.09 | 0 | 0.09 |  |  |  | 1429.85 | 107.61 | 57.87 | 16.17 | 1264.37 | 0 | 1.7766 | 0 | 0 | 1242.12 | 653.08 |  | -1 | 659.87 | 392.22 | 39.73 | 2.9 | 227.92 | 0 | 18.5 | 0 | 0 | 659.87 | 392.22 | 39.73 | 2.9 | 227.92 | 0 | 18.5 | 0 | 0 | 97 | 51 | 1.067 | 1.081 |  |  | 1 | 57.76 | 15.15 | 2.82 |  |  |  |  | 0 | 2 | ТСН-2001.4 Доп. 80, Сб. 8, т. 187, поз. 7 |  |  | 67 | 0 | 4.8-187-7 | 1 | 40 | 0 | 57.76 | 1 | 1 | 1 | 1 | 1 |  | 97 | 51 |  |  |  | 1566 | 0 | 0 | [5 empty] | 0 |  | 0 | 1429.85 | 1195.65 | 642.21 | 178.48 | 14046.65 | 0 | 19.7395 | 0 | 0 | 1399.56 | 735.85 | [13 empty] | 0 | 0 | 1 | 1 |  |  |  | 1003 | 100 м | 100 м | 100 | [6 empty] | 444892606 | 40 | Монтаж оборудования | 0 |  | 2 | 67 | ТСН-2001.4-8. Электротехнические установки | ТСН-2001.4-8-1 |  |  |  | 1024 | 659.87 | 392.22 | 39.73 | 2.9 | 227.92 | 18.5 | 0 | 0 | [17 empty] | 0 | 0 | 0 |  |  |  |  | 97 | 51 |  |  |  |  | 1 |  | -574008579 | 2 | 1 | 2 | 0 | 0 | 0 | 3325.05 | 0 | 3325.05 | 0 |  | 0 | 3 | 0 |  | 0 | 1 | 0 | 0 | 0 | 0 |  |  |  | 0 | 0
18 | 1 | 356 |  |  | 0902110000 | Сталь полосовая сечением 160 мм2 | т | 0.0117 | 0.13 | 0.13 |  |  |  | 0 | 0 | 0 | 0 | 0 | 0 | 0 | 0 | 0 | 0 | 0 |  | -1 | 0 | 0 | 0 | 0 | 0 | 0 | 0 | 0 | 0 | 0 | 0 | 0 | 0 | 0 | 0 | 0 | 0 | 0 | 97 | 51 | 1 | 1.081 |  |  | 1 | 1 | 1 | 1 |  |  |  |  | 3 | 2 |  |  |  | 67 | 0 |  | 0 | 40 | 0 | 1 | 1 | 1 | 1 | 1 | 1 |  | 97 | 51 |  |  |  | 1566 | 0 | 0 | [5 empty] | 0 |  | 0 | 0 | 0 | 0 | 0 | 0 | 0 | 0 | 0 | 0 | 0 | 0 | [13 empty] | 0 | 0 | 1 | 1 |  |  |  | 1009 | т | т | 1000 | [6 empty] | 444892606 | 40 | Монтаж оборудования | 0 |  | 2 | 67 | ТСН-2001.4-8. Электротехнические установки | ТСН-2001.4-8-1 |  |  |  | 1024 | 0 | 0 | 0 | 0 | 0 | 0 | 0 | [18 empty] | 0 | 0 | 0 |  |  |  |  | 97 | 51 |  |  |  |  | 1 |  | 994726433 | 2 | 1 | -2 | 0 | 0 | 0 | 0 | 0 | 0 | 0 |  | 0 | 3 | 0 |  | 0 | 1 | 0 | 0 | 0 | 0 |  |  |  | 0 | 0
18 | 1 | 366 |  |  | 0902110000 | Сталь полосовая сечением 160 мм2 | т | 0.0117 | 0.13 | 0.13 |  |  |  | 0 | 0 | 0 | 0 | 0 | 0 | 0 | 0 | 0 | 0 | 0 |  | -1 | 0 | 0 | 0 | 0 | 0 | 0 | 0 | 0 | 0 | 0 | 0 | 0 | 0 | 0 | 0 | 0 | 0 | 0 | 97 | 51 | 1 | 1.081 |  |  | 1 | 1 | 1 | 9.65 |  |  |  |  | 3 | 2 |  |  |  | 67 | 0 |  | 0 | 40 | 0 | 1 | 1 | 1 | 1 | 1 | 1 |  | 97 | 51 |  |  |  | 1566 | 0 | 0 | [5 empty] | 0 |  | 0 | 0 | 0 | 0 | 0 | 0 | 0 | 0 | 0 | 0 | 0 | 0 | [13 empty] | 0 | 0 | 1 | 1 |  |  |  | 1009 | т | т | 1000 | [6 empty] | 444892606 | 40 | Монтаж оборудования | 0 |  | 2 | 67 | ТСН-2001.4-8. Электротехнические установки | ТСН-2001.4-8-1 |  |  |  | 1024 | 0 | 0 | 0 | 0 | 0 | 0 | 0 | [18 empty] | 0 | 0 | 0 |  |  |  |  | 97 | 51 |  |  |  |  | 1 |  | 994726433 | 2 | 1 | 5 | 0 | 0 | 0 | 0 | 0 | 0 | 0 |  | 0 | 3 | 0 |  | 0 | 1 | 0 | 0 | 0 | 0 |  |  |  | 0 | 0
18 | 1 | 361 |  |  | 3449950000 | Держатели шин заземления | шт. | 12.06 | 134 | 134 |  |  |  | 0 | 0 | 0 | 0 | 0 | 0 | 0 | 0 | 0 | 0 | 0 |  | -1 | 0 | 0 | 0 | 0 | 0 | 0 | 0 | 0 | 0 | 0 | 0 | 0 | 0 | 0 | 0 | 0 | 0 | 0 | 97 | 51 | 1 | 1.081 |  |  | 1 | 1 | 1 | 1 |  |  |  |  | 3 | 2 |  |  |  | 67 | 0 |  | 0 | 40 | 0 | 1 | 1 | 1 | 1 | 1 | 1 |  | 97 | 51 |  |  |  | 1566 | 0 | 0 | [5 empty] | 0 |  | 0 | 0 | 0 | 0 | 0 | 0 | 0 | 0 | 0 | 0 | 0 | 0 | [13 empty] | 0 | 0 | 1 | 1 |  |  |  | 1010 | шт. | шт. | 1 | [6 empty] | 444892606 | 40 | Монтаж оборудования | 0 |  | 2 | 67 | ТСН-2001.4-8. Электротехнические установки | ТСН-2001.4-8-1 |  |  |  | 1024 | 0 | 0 | 0 | 0 | 0 | 0 | 0 | [18 empty] | 0 | 0 | 0 |  |  |  |  | 97 | 51 |  |  |  |  | 1 |  | 1531142568 | 2 | 1 | -2 | 0 | 0 | 0 | 0 | 0 | 0 | 0 |  | 0 | 3 | 0 |  | 0 | 1 | 0 | 0 | 0 | 0 |  |  |  | 0 | 0
18 | 1 | 371 |  |  | 3449950000 | Держатели шин заземления | шт. | 12.06 | 134 | 134 |  |  |  | 0 | 0 | 0 | 0 | 0 | 0 | 0 | 0 | 0 | 0 | 0 |  | -1 | 0 | 0 | 0 | 0 | 0 | 0 | 0 | 0 | 0 | 0 | 0 | 0 | 0 | 0 | 0 | 0 | 0 | 0 | 97 | 51 | 1 | 1.081 |  |  | 1 | 1 | 1 | 9.65 |  |  |  |  | 3 | 2 |  |  |  | 67 | 0 |  | 0 | 40 | 0 | 1 | 1 | 1 | 1 | 1 | 1 |  | 97 | 51 |  |  |  | 1566 | 0 | 0 | [5 empty] | 0 |  | 0 | 0 | 0 | 0 | 0 | 0 | 0 | 0 | 0 | 0 | 0 | 0 | [13 empty] | 0 | 0 | 1 | 1 |  |  |  | 1010 | шт. | шт. | 1 | [6 empty] | 444892606 | 40 | Монтаж оборудования | 0 |  | 2 | 67 | ТСН-2001.4-8. Электротехнические установки | ТСН-2001.4-8-1 |  |  |  | 1024 | 0 | 0 | 0 | 0 | 0 | 0 | 0 | [18 empty] | 0 | 0 | 0 |  |  |  |  | 97 | 51 |  |  |  |  | 1 |  | 1531142568 | 2 | 1 | 5 | 0 | 0 | 0 | 0 | 0 | 0 | 0 |  | 0 | 3 | 0 |  | 0 | 1 | 0 | 0 | 0 | 0 |  |  |  | 0 | 0
18 | 1 | 362 |  |  | 3449950000 | Скобы крепления открытых заземляющих проводников | шт. | 1.35 | 15 | 15 |  |  |  | 0 | 0 | 0 | 0 | 0 | 0 | 0 | 0 | 0 | 0 | 0 |  | -1 | 0 | 0 | 0 | 0 | 0 | 0 | 0 | 0 | 0 | 0 | 0 | 0 | 0 | 0 | 0 | 0 | 0 | 0 | 97 | 51 | 1 | 1.081 |  |  | 1 | 1 | 1 | 1 |  |  |  |  | 3 | 2 |  |  |  | 67 | 0 |  | 0 | 40 | 0 | 1 | 1 | 1 | 1 | 1 | 1 |  | 97 | 51 |  |  |  | 1566 | 0 | 0 | [5 empty] | 0 |  | 0 | 0 | 0 | 0 | 0 | 0 | 0 | 0 | 0 | 0 | 0 | 0 | [13 empty] | 0 | 0 | 1 | 1 |  |  |  | 1010 | шт. | шт. | 1 | [6 empty] | 444892606 | 40 | Монтаж оборудования | 0 |  | 2 | 67 | ТСН-2001.4-8. Электротехнические установки | ТСН-2001.4-8-1 |  |  |  | 1024 | 0 | 0 | 0 | 0 | 0 | 0 | 0 | [18 empty] | 0 | 0 | 0 |  |  |  |  | 97 | 51 |  |  |  |  | 1 |  | 878526715 | 2 | 1 | -2 | 0 | 0 | 0 | 0 | 0 | 0 | 0 |  | 0 | 3 | 0 |  | 0 | 1 | 0 | 0 | 0 | 0 |  |  |  | 0 | 0
18 | 1 | 372 |  |  | 3449950000 | Скобы крепления открытых заземляющих проводников | шт. | 1.35 | 15 | 15 |  |  |  | 0 | 0 | 0 | 0 | 0 | 0 | 0 | 0 | 0 | 0 | 0 |  | -1 | 0 | 0 | 0 | 0 | 0 | 0 | 0 | 0 | 0 | 0 | 0 | 0 | 0 | 0 | 0 | 0 | 0 | 0 | 97 | 51 | 1 | 1.081 |  |  | 1 | 1 | 1 | 9.65 |  |  |  |  | 3 | 2 |  |  |  | 67 | 0 |  | 0 | 40 | 0 | 1 | 1 | 1 | 1 | 1 | 1 |  | 97 | 51 |  |  |  | 1566 | 0 | 0 | [5 empty] | 0 |  | 0 | 0 | 0 | 0 | 0 | 0 | 0 | 0 | 0 | 0 | 0 | 0 | [13 empty] | 0 | 0 | 1 | 1 |  |  |  | 1010 | шт. | шт. | 1 | [6 empty] | 444892606 | 40 | Монтаж оборудования | 0 |  | 2 | 67 | ТСН-2001.4-8. Электротехнические установки | ТСН-2001.4-8-1 |  |  |  | 1024 | 0 | 0 | 0 | 0 | 0 | 0 | 0 | [18 empty] | 0 | 0 | 0 |  |  |  |  | 97 | 51 |  |  |  |  | 1 |  | 878526715 | 2 | 1 | 5 | 0 | 0 | 0 | 0 | 0 | 0 | 0 |  | 0 | 3 | 0 |  | 0 | 1 | 0 | 0 | 0 | 0 |  |  |  | 0 | 0
17 | 1 | 380 | 396 |  | 4.8-83-3 | Установка конструкций металлических кабельных, конструкции сварной | 1 Т | 0.05278 | 0 | 0.05278 |  |  |  | 125.54 | 81.51 | 15.01 | 1.42 | 29.02 | 0 | 2.3554 | 0 | 0 | 29.53 | 15.52 |  | -1 | 2311.858 | 1544.35 | 261.7125 | 24.78 | 505.7955 | 0 | 41.055 | 0 | 0 | 2275.31 | 1544.35 | 249.25 | 23.6 | 481.71 | 0 | 39.1 | 0 | 0 | 97 | 51 | 1.087 | 1 |  |  | 1 | 1 | 1 | 1 |  |  |  |  | 0 | 2 | ТСН-2001.4 Доп. 79, Сб. 8, т. 83, поз. 3 |  |  | 67 | 0 | 4.8-83-3 | 1 | 40 | 0 | 1 | 1 | 1 | 1 | 1 | 1 |  | 97 | 51 |  |  |  | 1566 | 0 | 0 | [5 empty] | 0 | Поправка: ТСН-2001.О.П. п.3.4.30.г Наименование: В отношении объектов, реализуемых с привлечением средств бюджета города Москвы, затраты, учитывающие усложненные условия производства работ (стесненность, сложность складирования и транспортной логистики, наличие в зоне производства работ действующего технологического оборудования или движения технологического транспорта и т.п.), определяются заказчиком в задании на проектирование при составлении локальных сметных расчетов (смет): для объектов города Москвы, расположенных за пределами Московской кольцевой автомобильной дороги | 0 | 125.54 | 1544.35 | 284.48 | 26.94 | 549.8 | 0 | 44.6268 | 0 | 0 | 54.28 | 28.54 |  |  |  |  | )*1,05 | )*1,05 | )*1,05 |  | )*1,05 | )*1,05 |  |  |  | 0 | 0 | 1 | 1 |  |  |  | 1013 | 1 Т | 1 Т | 1 | [6 empty] | 444892606 | 40 | Монтаж оборудования | 0 |  | 2 | 67 | ТСН-2001.4-8. Электротехнические установки | ТСН-2001.4-8-1 |  | Поправка: ТСН-2001.О.П. п.3.4.30.г |  | 1024 | 2275.31 | 1544.35 | 249.25 | 23.6 | 481.71 | 39.1 | 0 | 0 | [17 empty] | 0 | 0 | 0 |  |  |  |  | 97 | 51 |  |  |  |  | 1 |  | 2022910532 | 2 | 1 | 2 | 0 | 0 | 0 | 170.59 | 0 | 170.59 | 0 |  | 0 | 3 | 0 |  | 0 | 1 | 0 | 0 | 0 | 0 |  |  |  | 0 | 0
17 | 1 | 388 | 404 |  | 4.8-83-3 | Установка конструкций металлических кабельных, конструкции сварной | 1 Т | 0.05278 | 0 | 0.05278 |  |  |  | 2092.19 | 176.88 | 239.11 | 82.02 | 1676.2 | 0 | 2.3554 | 0 | 0 | 1705.47 | 896.69 |  | -1 | 2311.858 | 1544.35 | 261.7125 | 24.78 | 505.7955 | 0 | 41.055 | 0 | 0 | 2275.31 | 1544.35 | 249.25 | 23.6 | 481.71 | 0 | 39.1 | 0 | 0 | 97 | 51 | 1.087 | 1 |  |  | 1 | 57.76 | 15.93 | 2.17 |  |  |  |  | 0 | 2 | ТСН-2001.4 Доп. 79, Сб. 8, т. 83, поз. 3 |  |  | 67 | 0 | 4.8-83-3 | 1 | 40 | 0 | 57.76 | 1 | 1 | 1 | 1 | 1 |  | 97 | 51 |  |  |  | 1566 | 0 | 0 | [5 empty] | 0 | Поправка: ТСН-2001.О.П. п.3.4.30.г Наименование: В отношении объектов, реализуемых с привлечением средств бюджета города Москвы, затраты, учитывающие усложненные условия производства работ (стесненность, сложность складирования и транспортной логистики, наличие в зоне производства работ действующего технологического оборудования или движения технологического транспорта и т.п.), определяются заказчиком в задании на проектирование при составлении локальных сметных расчетов (смет): для объектов города Москвы, расположенных за пределами Московской кольцевой автомобильной дороги | 0 | 2092.19 | 3351.24 | 4531.77 | 1556.05 | 31756.45 | 0 | 44.6268 | 0 | 0 | 3135.28 | 1648.45 |  |  |  |  | )*1,05 | )*1,05 | )*1,05 |  | )*1,05 | )*1,05 |  |  |  | 0 | 0 | 1 | 1 |  |  |  | 1013 | 1 Т | 1 Т | 1 | [6 empty] | 444892606 | 40 | Монтаж оборудования | 0 |  | 2 | 67 | ТСН-2001.4-8. Электротехнические установки | ТСН-2001.4-8-1 |  | Поправка: ТСН-2001.О.П. п.3.4.30.г |  | 1024 | 2275.31 | 1544.35 | 249.25 | 23.6 | 481.71 | 39.1 | 0 | 0 | [17 empty] | 0 | 0 | 0 |  |  |  |  | 97 | 51 |  |  |  |  | 1 |  | 2022910532 | 2 | 1 | 2 | 0 | 0 | 0 | 4694.35 | 0 | 4694.35 | 0 |  | 0 | 3 | 0 |  | 0 | 1 | 0 | 0 | 0 | 0 |  |  |  | 0 | 0
18 | 1 | 380 |  |  | 1.1-1-7974 | Уголок равнополочный из стали углеродистой обыкновенного качества, спокойной и полуспокойной, ширина полки от 50 мм до 56 мм, толщина полки от 3 мм до 6 мм | т | 0.05278 | 1 | 1 |  |  |  | 506.78 | 506.78 | 0 | 0 | 0 | 0 | 0 | 0 | 0 | 0 | 0 |  | -1 | 9601.71 | 9601.71 | 0 | 0 | 0 | 0 | 0 | 0 | 0 | 9601.71 | 9601.71 | 0 | 0 | 0 | 0 | 0 | 0 | 0 | 97 | 51 | 1 | 1 |  |  | 1 | 1 | 1 | 1 |  |  |  |  | 3 | 2 | ТСН-2001.1 Доп. 79, Р. 1, о. 1, поз. 7974 |  |  | 67 | 0 |  | 0 | 40 | 0 | 1 | 1 | 1 | 1 | 1 | 1 |  | 97 | 51 |  |  |  | 1566 | 0 | 0 | [5 empty] | 0 |  | 0 | 506.78 | 9601.71 | 0 | 0 | 0 | 0 | 0 | 0 | 0 | 0 | 0 | [13 empty] | 0 | 0 | 1 | 1 |  |  |  | 1009 | т | т | 1000 | [6 empty] | 444892606 | 40 | Монтаж оборудования | 0 |  | 2 | 67 | ТСН-2001.4-8. Электротехнические установки | ТСН-2001.4-8-1 |  |  |  | 1024 | 9601.71 | 9601.71 | 0 | 0 | 0 | 0 | 0 | [18 empty] | 0 | 0 | 0 |  |  |  |  | 97 | 51 |  |  |  |  | 1 |  | 1847301320 | 2 | 1 | -2 | 0 | 0 | 0 | 506.78 | 0 | 506.78 | 0 |  | 0 | 3 | 0 |  | 0 | 1 | 0 | 0 | 0 | 0 |  |  |  | 0 | 0
18 | 1 | 388 |  |  | 1.1-1-7974 | Уголок равнополочный из стали углеродистой обыкновенного качества, спокойной и полуспокойной, ширина полки от 50 мм до 56 мм, толщина полки от 3 мм до 6 мм | т | 0.05278 | 1 | 1 |  |  |  | 1951.1 | 1951.1 | 0 | 0 | 0 | 0 | 0 | 0 | 0 | 0 | 0 |  | -1 | 9601.71 | 9601.71 | 0 | 0 | 0 | 0 | 0 | 0 | 0 | 9601.71 | 9601.71 | 0 | 0 | 0 | 0 | 0 | 0 | 0 | 97 | 51 | 1 | 1 |  |  | 1 | 1 | 1 | 3.85 |  |  |  |  | 3 | 2 | ТСН-2001.1 Доп. 79, Р. 1, о. 1, поз. 7974 |  |  | 67 | 0 | 1.1-1-7974 | 1 | 40 | 0 | 1 | 1 | 1 | 1 | 1 | 1 |  | 97 | 51 |  |  |  | 1566 | 0 | 0 | [5 empty] | 0 |  | 0 | 1951.1 | 36966.58 | 0 | 0 | 0 | 0 | 0 | 0 | 0 | 0 | 0 | [13 empty] | 0 | 0 | 1 | 1 |  |  |  | 1009 | т | т | 1000 | [6 empty] | 444892606 | 40 | Монтаж оборудования | 0 |  | 2 | 67 | ТСН-2001.4-8. Электротехнические установки | ТСН-2001.4-8-1 |  |  |  | 1024 | 9601.71 | 9601.71 | 0 | 0 | 0 | 0 | 0 | [18 empty] | 0 | 0 | 0 |  |  |  |  | 97 | 51 |  |  |  |  | 1 |  | 1847301320 | 2 | 1 | 2 | 0 | 0 | 0 | 1951.1 | 0 | 1951.1 | 0 |  | 0 | 3 | 0 |  | 0 | 1 | 0 | 0 | 0 | 0 |  |  |  | 0 | 0
17 | 1 | 396 | 412 |  | 4.8-64-3 | Изготовление и установка конструкции металлической под оборудование | 1 Т | 0.05278 | 0 | 0.05278 |  |  |  | 65.53 | 15.67 | 12.48 | 1.12 | 37.38 | 0 | 2.962 | 0 | 0 | 37.35 | 19.64 |  | -1 | 1199.26 | 296.94 | 225.89 | 20.19 | 676.43 | 0 | 53.6 | 0 | 0 | 1199.26 | 296.94 | 225.89 | 20.19 | 676.43 | 0 | 53.6 | 0 | 0 | 97 | 51 | 1.047 | 1 |  |  | 1 | 1 | 1 | 1 |  |  |  |  | 0 | 2 | ТСН-2001.4 Доп. 79, Сб. 8, т. 64, поз. 3 |  |  | 67 | 0 | 4.8-64-3 | 1 | 40 | 0 | 1 | 1 | 1 | 1 | 1 | 1 |  | 97 | 51 |  |  |  | 1566 | 0 | 0 | [5 empty] | 0 |  | 0 | 65.53 | 296.94 | 236.51 | 21.14 | 708.22 | 0 | 56.1192 | 0 | 0 | 56.76 | 29.85 | [13 empty] | 0 | 0 | 1 | 1 |  |  |  | 1013 | 1 Т | 1 Т | 1 | [6 empty] | 444892606 | 40 | Монтаж оборудования | 0 |  | 2 | 67 | ТСН-2001.4-8. Электротехнические установки | ТСН-2001.4-8-1 |  |  |  | 1024 | 1199.26 | 296.94 | 225.89 | 20.19 | 676.43 | 53.6 | 0 | 0 | [17 empty] | 0 | 0 | 0 |  |  |  |  | 97 | 51 |  |  |  |  | 1 |  | -1084437527 | 2 | 1 | 2 | 0 | 0 | 0 | 122.52 | 0 | 122.52 | 0 |  | 0 | 3 | 0 |  | 0 | 1 | 0 | 0 | 0 | 0 |  |  |  | 0 | 0
17 | 1 | 404 | 420 |  | 4.8-64-3 | Изготовление и установка конструкции металлической под оборудование | 1 Т | 0.05278 | 0 | 0.05278 |  |  |  | 2623.78 | 268.27 | 196.44 | 64.69 | 2159.07 | 0 | 2.962 | 0 | 0 | 2157.05 | 1134.12 |  | -1 | 1199.26 | 296.94 | 225.89 | 20.19 | 676.43 | 0 | 53.6 | 0 | 0 | 1199.26 | 296.94 | 225.89 | 20.19 | 676.43 | 0 | 53.6 | 0 | 0 | 97 | 51 | 1.047 | 1 |  |  | 1 | 57.76 | 15.74 | 17.12 |  |  |  |  | 0 | 2 | ТСН-2001.4 Доп. 79, Сб. 8, т. 64, поз. 3 |  |  | 67 | 0 | 4.8-64-3 | 1 | 40 | 0 | 57.76 | 1 | 1 | 1 | 1 | 1 |  | 97 | 51 |  |  |  | 1566 | 0 | 0 | [5 empty] | 0 |  | 0 | 2623.78 | 5083.61 | 3722.67 | 1221.05 | 40906.79 | 0 | 56.1192 | 0 | 0 | 3278.72 | 1723.86 | [13 empty] | 0 | 0 | 1 | 1 |  |  |  | 1013 | 1 Т | 1 Т | 1 | [6 empty] | 444892606 | 40 | Монтаж оборудования | 0 |  | 2 | 67 | ТСН-2001.4-8. Электротехнические установки | ТСН-2001.4-8-1 |  |  |  | 1024 | 1199.26 | 296.94 | 225.89 | 20.19 | 676.43 | 53.6 | 0 | 0 | [17 empty] | 0 | 0 | 0 |  |  |  |  | 97 | 51 |  |  |  |  | 1 |  | -1084437527 | 2 | 1 | 2 | 0 | 0 | 0 | 5914.95 | 0 | 5914.95 | 0 |  | 0 | 3 | 0 |  | 0 | 1 | 0 | 0 | 0 | 0 |  |  |  | 0 | 0
18 | 1 | 394 |  |  | 1.1-1-2622 | Болты строительные с шестигранной головкой, М8 | т | 0.001425 | 0.026999 | 0.027 |  |  |  | 19.45 | 19.45 | 0 | 0 | 0 | 0 | 0 | 0 | 0 | 0 | 0 |  | -1 | 13649.62 | 13649.62 | 0 | 0 | 0 | 0 | 0 | 0 | 0 | 13649.62 | 13649.62 | 0 | 0 | 0 | 0 | 0 | 0 | 0 | 97 | 51 | 1 | 1 |  |  | 1 | 1 | 1 | 1 |  |  |  |  | 3 | 2 | ТСН-2001.1 Доп. 79, Р. 1, о. 1, поз. 2622 |  |  | 67 | 0 |  | 0 | 40 | 0 | 1 | 1 | 1 | 1 | 1 | 1 |  | 97 | 51 |  |  |  | 1566 | 0 | 0 | [5 empty] | 0 |  | 0 | 19.45 | 13649.62 | 0 | 0 | 0 | 0 | 0 | 0 | 0 | 0 | 0 | [13 empty] | 0 | 0 | 1 | 1 |  |  |  | 1009 | т | т | 1000 | [6 empty] | 444892606 | 40 | Монтаж оборудования | 0 |  | 2 | 67 | ТСН-2001.4-8. Электротехнические установки | ТСН-2001.4-8-1 |  |  |  | 1024 | 13649.62 | 13649.62 | 0 | 0 | 0 | 0 | 0 | [18 empty] | 0 | 0 | 0 |  |  |  |  | 97 | 51 |  |  |  |  | 1 |  | 1783203997 | 2 | 1 | -2 | 0 | 0 | 0 | 19.45 | 0 | 19.45 | 0 |  | 0 | 3 | 0 |  | 0 | 1 | 0 | 0 | 0 | 0 |  |  |  | 0 | 0
18 | 1 | 402 |  |  | 1.1-1-2622 | Болты строительные с шестигранной головкой, М8 | т | 0.001425 | 0.026999 | 0.027 |  |  |  | 158.91 | 158.91 | 0 | 0 | 0 | 0 | 0 | 0 | 0 | 0 | 0 |  | -1 | 13649.62 | 13649.62 | 0 | 0 | 0 | 0 | 0 | 0 | 0 | 13649.62 | 13649.62 | 0 | 0 | 0 | 0 | 0 | 0 | 0 | 97 | 51 | 1 | 1 |  |  | 1 | 1 | 1 | 8.17 |  |  |  |  | 3 | 2 | ТСН-2001.1 Доп. 79, Р. 1, о. 1, поз. 2622 |  |  | 67 | 0 | 1.1-1-2622 | 1 | 40 | 0 | 1 | 1 | 1 | 1 | 1 | 1 |  | 97 | 51 |  |  |  | 1566 | 0 | 0 | [5 empty] | 0 |  | 0 | 158.91 | 111517.4 | 0 | 0 | 0 | 0 | 0 | 0 | 0 | 0 | 0 | [13 empty] | 0 | 0 | 1 | 1 |  |  |  | 1009 | т | т | 1000 | [6 empty] | 444892606 | 40 | Монтаж оборудования | 0 |  | 2 | 67 | ТСН-2001.4-8. Электротехнические установки | ТСН-2001.4-8-1 |  |  |  | 1024 | 13649.62 | 13649.62 | 0 | 0 | 0 | 0 | 0 | [18 empty] | 0 | 0 | 0 |  |  |  |  | 97 | 51 |  |  |  |  | 1 |  | 1783203997 | 2 | 1 | 2 | 0 | 0 | 0 | 158.91 | 0 | 158.91 | 0 |  | 0 | 3 | 0 |  | 0 | 1 | 0 | 0 | 0 | 0 |  |  |  | 0 | 0
17 | 1 |  |  |  | 1.1-1-7974 | Уголок равнополочный из стали углеродистой обыкновенного качества, спокойной и полуспокойной, ширина полки от 50 мм до 56 мм, толщина полки от 3 мм до 6 мм | т | 0.05278 | 0 | 0.05278 |  |  |  | 506.78 | 506.78 | 0 | 0 | 0 | 0 | 0 | 0 | 0 | 0 | 0 |  | -1 | 9601.71 | 9601.71 | 0 | 0 | 0 | 0 | 0 | 0 | 0 | 9601.71 | 9601.71 | 0 | 0 | 0 | 0 | 0 | 0 | 0 | 0 | 0 | 1 | 1 |  |  | 1 | 1 | 1 | 1 |  |  |  |  | 3 | 1 | ТСН-2001.1 Доп. 79, Р. 1, о. 1, поз. 7974 |  |  | 1617 | 0 |  | 0 | 200 | 0 | 1 | 1 | 1 | 1 | 1 | 1 |  | 0 | 0 |  |  |  | 1566 | 0 | 0 | [5 empty] | 0 | Поправка: ТСН-2001.О.П. п.3.4.30.г Наименование: В отношении объектов, реализуемых с привлечением средств бюджета города Москвы, затраты, учитывающие усложненные условия производства работ (стесненность, сложность складирования и транспортной логистики, наличие в зоне производства работ действующего технологического оборудования или движения технологического транспорта и т.п.), определяются заказчиком в задании на проектирование при составлении локальных сметных расчетов (смет): для объектов города Москвы, расположенных за пределами Московской кольцевой автомобильной дороги | 0 | 506.78 | 9601.71 | 0 | 0 | 0 | 0 | 0 | 0 | 0 | 0 | 0 |  |  |  |  | )*1,05 | )*1,05 | )*1,05 |  | )*1,05 | )*1,05 |  |  |  | 0 | 0 | 1 | 1 |  |  |  | 1009 | т | т | 1000 | [6 empty] | 444892635 | 200 | Материалы строительные | 0 |  | 1 | 1617 | ТСН-2001.1 Материалы строительные | ТСН-2001.1-1 |  | Поправка: ТСН-2001.О.П. п.3.4.30.г |  | 1024 | 9601.71 | 9601.71 | 0 | 0 | 0 | 0 | 0 | 0 | [17 empty] | 0 | 0 | 0 |  |  |  |  | 0 | 0 |  |  |  |  | 1 |  | 1847301320 | 2 | 1 | -2 | 0 | 0 | 0 | 506.78 | 506.78 | 0 | 0 |  | 0 | 3 | 0 |  | 0 | 1 | 0 | 0 | 0 | 0 |  |  |  | 0 | 0
17 | 1 |  |  |  | 1.1-1-7974 | Уголок равнополочный из стали углеродистой обыкновенного качества, спокойной и полуспокойной, ширина полки от 50 мм до 56 мм, толщина полки от 3 мм до 6 мм | т | 0.05278 | 0 | 0.05278 |  |  |  | 1951.1 | 1951.1 | 0 | 0 | 0 | 0 | 0 | 0 | 0 | 0 | 0 |  | -1 | 9601.71 | 9601.71 | 0 | 0 | 0 | 0 | 0 | 0 | 0 | 9601.71 | 9601.71 | 0 | 0 | 0 | 0 | 0 | 0 | 0 | 0 | 0 | 1 | 1 |  |  | 1 | 1 | 1 | 3.85 |  |  |  |  | 3 | 1 | ТСН-2001.1 Доп. 79, Р. 1, о. 1, поз. 7974 |  |  | 1617 | 0 | 1.1-1-7974 | 1 | 200 | 0 | 1 | 1 | 1 | 1 | 1 | 1 |  | 0 | 0 |  |  |  | 1566 | 0 | 0 | [5 empty] | 0 | Поправка: ТСН-2001.О.П. п.3.4.30.г Наименование: В отношении объектов, реализуемых с привлечением средств бюджета города Москвы, затраты, учитывающие усложненные условия производства работ (стесненность, сложность складирования и транспортной логистики, наличие в зоне производства работ действующего технологического оборудования или движения технологического транспорта и т.п.), определяются заказчиком в задании на проектирование при составлении локальных сметных расчетов (смет): для объектов города Москвы, расположенных за пределами Московской кольцевой автомобильной дороги | 0 | 1951.1 | 36966.58 | 0 | 0 | 0 | 0 | 0 | 0 | 0 | 0 | 0 |  |  |  |  | )*1,05 | )*1,05 | )*1,05 |  | )*1,05 | )*1,05 |  |  |  | 0 | 0 | 1 | 1 |  |  |  | 1009 | т | т | 1000 | [6 empty] | 444892635 | 200 | Материалы строительные | 0 |  | 1 | 1617 | ТСН-2001.1 Материалы строительные | ТСН-2001.1-1 |  | Поправка: ТСН-2001.О.П. п.3.4.30.г |  | 1024 | 9601.71 | 9601.71 | 0 | 0 | 0 | 0 | 0 | 0 | [17 empty] | 0 | 0 | 0 |  |  |  |  | 0 | 0 |  |  |  |  | 1 |  | 1847301320 | 2 | 1 | 2 | 0 | 0 | 0 | 1951.1 | 1951.1 | 0 | 0 |  | 0 | 3 | 0 |  | 0 | 1 | 0 | 0 | 0 | 0 |  |  |  | 0 | 0
17 | 1 |  |  |  | цена поставщика ООО "МБЛ" | Уголок г/к 50*50*5 Ст3сп | кг | 52.78 | 0 | 52.78 |  |  |  | 348.88 | 348.88 | 0 | 0 | 0 | 0 | 0 | 0 | 0 | 0 | 0 |  | -1 | 6.61 | 6.61 | 0 | 0 | 0 | 0 | 0 | 0 | 0 | 6.61 | 6.61 | 0 | 0 | 0 | 0 | 0 | 0 | 0 | 0 | 0 | 1 | 1 |  |  | 1 | 1 | 1 | 1 |  |  |  |  | 3 | 1 |  |  |  | 400002 | 0 |  | 0 | 202 | 0 | 1 | 1 | 1 | 1 | 1 | 1 |  | 0 | 0 |  |  |  | 1566 | 0 | 0 | [5 empty] | 0 |  | 0 | 348.88 | 6.61 | 0 | 0 | 0 | 0 | 0 | 0 | 0 | 0 | 0 | [13 empty] | 0 | 0 | 1 | 1 |  |  |  | 1009 | кг | кг | 1 | [6 empty] | 444892719 | 202 | Материалы | 0 |  | 1 | 400002 | Материалы, изделия и конструкции | Материалы |  |  |  | 1024 | 248.3 | 6.61 | 0 | 0 | 0 | 0 | 0 | 0 | [17 empty] | 0 | 0 | 0 |  |  |  |  | 0 | 0 |  |  |  |  | 1 |  | -558628578 | 2 | 4 | -2 | 0 | 0 | 0 | 348.88 | 348.88 | 0 | 0 |  | 0 | 2 | 0 |  | 0 | 1 | 0 | 0 | 0 | 0 |  |  |  | 0 | 0
17 | 1 |  |  |  | цена поставщика ООО "МБЛ" | Уголок г/к 50*50*5 Ст3сп | кг | 52.78 | 0 | 52.78 |  |  |  | 2801.3 | 2801.3 | 0 | 0 | 0 | 0 | 0 | 0 | 0 | 0 | 0 |  | -1 | 5.5 | 5.5 | 0 | 0 | 0 | 0 | 0 | 0 | 0 | 5.5 | 5.5 | 0 | 0 | 0 | 0 | 0 | 0 | 0 | 0 | 0 | 1 | 1 |  |  | 1 | 1 | 1 | 9.65 |  |  |  |  | 3 | 1 |  |  |  | 400002 | 0 |  | 0 | 202 | 0 | 1 | 1 | 1 | 1 | 1 | 1 |  | 0 | 0 |  |  |  | 1566 | 0 | 0 | [5 empty] | 0 |  | 0 | 2801.3 | 53.08 | 0 | 0 | 0 | 0 | 0 | 0 | 0 | 0 | 0 | [13 empty] | 0 | 0 | 1 | 1 |  |  |  | 1009 | кг | кг | 1 | [6 empty] | 444892719 | 202 | Материалы | 0 |  | 1 | 400002 | Материалы, изделия и конструкции | Материалы |  |  |  | 1024 | 5.21 | 5.5 | 0 | 0 | 0 | 0 | 0 | 0 | 5 |  |  | 0 | 18 |  | 52 | [10 empty] | 0 | 0 | 0 |  |  |  |  | 0 | 0 |  | [52 / 9,65] + 2% Заг.скл |  |  | 1 |  | -558628578 | 2 | 3 | 5 | 0 | 0 | 0 | 2801.3 | 2801.3 | 0 | 0 |  | 1 | 1 | 0 |  | 0 | 1 | 0 | 0 | 0 | 0 | 0 | 2 |  | 0 | 0
17 | 1 | 408 | 425 |  | 3.6-6-1 | Установка анкерных болтов в готовые гнезда с заделкой длиной до 1 м | 1 Т | 0.000376 | 0 | 0.000376 |  |  |  | 1.34 | 0 | 0.02 | 0 | 1.32 | 0 | 0.11377 | 0 | 0 | 1.35 | 0.77 |  | -1 | 3405.04 | 0 | 49.75 | 6.32 | 3355.29 | 0 | 289 | 0 | 0 | 3405.04 | 0 | 49.75 | 6.32 | 3355.29 | 0 | 289 | 0 | 0 | 102 | 58 | 1.047 | 1.022 |  |  | 1 | 1 | 1 | 1 |  |  |  |  | 0 | 1 | ТСН-2001.3 Доп. 70, Сб. 6, т. 6, поз. 1 |  |  | 8 | 0 | 3.6-6-1 | 1 | 30 | 0 | 1 | 1 | 1 | 1 | 1 | 1 |  | 102 | 58 |  |  |  | 1566 | 0 | 0 | [5 empty] | 0 |  | 0 | 1.34 | 0 | 52.09 | 6.62 | 3512.99 | 0 | 302.583 | 0 | 0 | 8.1 | 4.61 | [13 empty] | 0 | 0 | 1 | 1 |  |  |  | 1013 | 1 Т | 1 Т | 1 | [6 empty] | 444892546 | 30 | Строительные работы | 0 |  | 1 | 8 | ТСН-2001.3-6. Бетонные, железобетонные конструкции монолитные | ТСН-2001.3-6-1 |  |  |  | 132096 | 3405.04 | 0 | 49.75 | 6.32 | 3355.29 | 289 | 0 | 0 | [17 empty] | 0 | 0 | 0 |  |  |  |  | 102 | 58 |  |  |  |  | 1 |  | -1255404320 | 2 | 1 | 2 | 0 | 0 | 0 | 3.46 | 3.46 | 0 | 0 |  | 0 | 3 | 0 |  | 0 | 1 | 0 | 0 | 0 | 0 |  |  |  | 0 | 0
17 | 1 | 412 | 430 |  | 3.6-6-1 | Установка анкерных болтов в готовые гнезда с заделкой длиной до 1 м | 1 Т | 0.000376 | 0 | 0.000376 |  |  |  | 76.58 | 0 | 0.34 | 0 | 76.24 | 0 | 0.11377 | 0 | 0 | 77.76 | 44.22 |  | -1 | 3405.04 | 0 | 49.75 | 6.32 | 3355.29 | 0 | 289 | 0 | 0 | 3405.04 | 0 | 49.75 | 6.32 | 3355.29 | 0 | 289 | 0 | 0 | 102 | 58 | 1.047 | 1.022 |  |  | 1 | 57.76 | 16.97 | 1 |  |  |  |  | 0 | 1 | ТСН-2001.3 Доп. 70, Сб. 6, т. 6, поз. 1 |  |  | 8 | 0 | 3.6-6-1 | 1 | 30 | 0 | 57.76 | 1 | 1 | 1 | 1 | 1 |  | 102 | 58 |  |  |  | 1566 | 0 | 0 | [5 empty] | 0 |  | 0 | 76.58 | 0 | 883.97 | 382.37 | 202910.3 | 0 | 302.583 | 0 | 0 | 467.78 | 265.99 | [13 empty] | 0 | 0 | 1 | 1 |  |  |  | 1013 | 1 Т | 1 Т | 1 | [6 empty] | 444892546 | 30 | Строительные работы | 0 |  | 1 | 8 | ТСН-2001.3-6. Бетонные, железобетонные конструкции монолитные | ТСН-2001.3-6-1 |  |  |  | 132096 | 3405.04 | 0 | 49.75 | 6.32 | 3355.29 | 289 | 0 | 0 | [17 empty] | 0 | 0 | 0 |  |  |  |  | 102 | 58 |  |  |  |  | 1 |  | -1255404320 | 2 | 1 | 2 | 0 | 0 | 0 | 198.56 | 198.56 | 0 | 0 |  | 0 | 3 | 0 |  | 0 | 1 | 0 | 0 | 0 | 0 |  |  |  | 0 | 0
18 | 1 | 408 |  |  | 1.1-1-59 | Болты строительные анкерные с гайками | т | 0.000376 | 1 | 1 |  |  |  | 10.32 | 10.32 | 0 | 0 | 0 | 0 | 0 | 0 | 0 | 0 | 0 |  | -1 | 26867.38 | 26867.38 | 0 | 0 | 0 | 0 | 0 | 0 | 0 | 26867.38 | 26867.38 | 0 | 0 | 0 | 0 | 0 | 0 | 0 | 102 | 58 | 1 | 1.022 |  |  | 1 | 1 | 1 | 1 |  |  |  |  | 3 | 1 | ТСН-2001.1 Доп. 79, Р. 1, о. 1, поз. 59 |  |  | 8 | 0 |  | 0 | 30 | 0 | 1 | 1 | 1 | 1 | 1 | 1 |  | 102 | 58 |  |  |  | 1566 | 0 | 0 | [5 empty] | 0 |  | 0 | 10.32 | 27458.46 | 0 | 0 | 0 | 0 | 0 | 0 | 0 | 0 | 0 | [13 empty] | 0 | 0 | 1 | 1 |  |  |  | 1009 | т | т | 1000 | [6 empty] | 444892546 | 30 | Строительные работы | 0 |  | 1 | 8 | ТСН-2001.3-6. Бетонные, железобетонные конструкции монолитные | ТСН-2001.3-6-1 |  |  |  | 1024 | 26867.38 | 26867.38 | 0 | 0 | 0 | 0 | 0 | [18 empty] | 0 | 0 | 0 |  |  |  |  | 102 | 58 |  |  |  |  | 1 |  | -597457618 | 2 | 1 | -2 | 0 | 0 | 0 | 10.32 | 10.32 | 0 | 0 |  | 0 | 3 | 0 |  | 0 | 1 | 0 | 0 | 0 | 0 |  |  |  | 0 | 0
18 | 1 | 412 |  |  | 1.1-1-59 | Болты строительные анкерные с гайками | т | 0.000376 | 1 | 1 |  |  |  | 45.3 | 45.3 | 0 | 0 | 0 | 0 | 0 | 0 | 0 | 0 | 0 |  | -1 | 26867.38 | 26867.38 | 0 | 0 | 0 | 0 | 0 | 0 | 0 | 26867.38 | 26867.38 | 0 | 0 | 0 | 0 | 0 | 0 | 0 | 102 | 58 | 1 | 1.022 |  |  | 1 | 1 | 1 | 4.39 |  |  |  |  | 3 | 1 | ТСН-2001.1 Доп. 79, Р. 1, о. 1, поз. 59 |  |  | 8 | 0 | 1.1-1-59 | 1 | 30 | 0 | 1 | 1 | 1 | 1 | 1 | 1 |  | 102 | 58 |  |  |  | 1566 | 0 | 0 | [5 empty] | 0 |  | 0 | 45.3 | 120542.64 | 0 | 0 | 0 | 0 | 0 | 0 | 0 | 0 | 0 | [13 empty] | 0 | 0 | 1 | 1 |  |  |  | 1009 | т | т | 1000 | [6 empty] | 444892546 | 30 | Строительные работы | 0 |  | 1 | 8 | ТСН-2001.3-6. Бетонные, железобетонные конструкции монолитные | ТСН-2001.3-6-1 |  |  |  | 1024 | 26867.38 | 26867.38 | 0 | 0 | 0 | 0 | 0 | [18 empty] | 0 | 0 | 0 |  |  |  |  | 102 | 58 |  |  |  |  | 1 |  | -597457618 | 2 | 1 | 2 | 0 | 0 | 0 | 45.3 | 45.3 | 0 | 0 |  | 0 | 3 | 0 |  | 0 | 1 | 0 | 0 | 0 | 0 |  |  |  | 0 | 0
51 | 1 | 4 | 168 |  | Новый раздел | Монтажные работы | 0 | [6 empty] | 1742.87 | 1382.22 | 155.6 | 18.4 | 205.05 | 0 | 16.0154 | 0 | 0 | 216.75 | 113.96 |  |  | 1742.87 | 1382.22 | 155.6 | 18.4 | 205.05 | 0 | 16.0154 | 0 | 0 | 216.75 | 113.96 |  |  | 0 | 0 | 0 | 2073.58 | 0 | 2073.58 | 0 | 1382.22 | 1382.22 | 0 | 1382.22 | 0 | 0 | 0 | 0 | 0 | [19 empty] | 0 | 0 | 0 | 2073.58 | 0 | 2073.58 | 0 | 1382.22 | 1382.22 | 0 | 1382.22 | 0 | 0 | 0 | 0 | 0 | [19 empty] | 26124.61 | 11668.81 | 2612.11 | 1062.78 | 11843.69 | 0 | 16.0154 | 0 | 0 | 12519.27 | 6582.3 |  |  | 26124.61 | 11668.81 | 2612.11 | 1062.78 | 11843.69 | 0 | 16.0154 | 0 | 0 | 12519.27 | 6582.3 |  |  | 0 | 0 | 0 | 45226.18 | 0 | 45226.18 | 0 | 11668.81 | 11668.81 | 0 | 11668.81 | 0 | 0 | 0 | 0 | 0 | [19 empty] | 0 | 0 | 0 | 45226.18 | 0 | 45226.18 | 0 | 11668.81 | 11668.81 | 0 | 11668.81 | 0 | 0 | 0 | 0 | 0 | [18 empty] | 0
50 | 0 | 0 | 1 | 201 | 1742.87 | ПЗ | Прямые затраты |  |  | 201 | 1 | 3 |  | 2 | 26124.61 | [6 empty] | 1742.87 | 1 | 1742.87 | 26124.61 | 1 | 26124.61
50 | 0 | 0 | 1 | 202 | 1382.22 | СтМатОб | Стоимость материальных ресурсов (всего) |  |  | 202 | 2 | 3 |  | 2 | 11668.81 | [6 empty] | 1382.22 | 1 | 1382.22 | 11668.81 | 1 | 11668.81
50 | 0 | 0 | 1 | 222 | 0 | СтМатОбЗак | Стоимость материалов и оборудования заказчика |  |  | 222 | 3 | 3 |  | 2 | 0 | [6 empty] | 0 | 1 | 0 | 0 | 1 | 0
50 | 0 | 0 | 1 | 225 | 1382.22 | СтМатОбПод | Стоимость материалов и оборудования подрядчика |  |  | 225 | 4 | 3 |  | 2 | 11668.81 | [6 empty] | 1382.22 | 1 | 1382.22 | 11668.81 | 1 | 11668.81
50 | 0 | 0 | 1 | 226 | 1382.22 | СтМат | Стоимость материалов (всего) |  |  | 226 | 5 | 3 |  | 2 | 11668.81 | [6 empty] | 1382.22 | 1 | 1382.22 | 11668.81 | 1 | 11668.81
50 | 0 | 0 | 1 | 227 | 0 | СтМатЗак | Стоимость материалов заказчика |  |  | 227 | 6 | 3 |  | 2 | 0 | [6 empty] | 0 | 1 | 0 | 0 | 1 | 0
50 | 0 | 0 | 1 | 228 | 1382.22 | СтМатПод | Стоимость материалов подрядчика |  |  | 228 | 7 | 3 |  | 2 | 11668.81 | [6 empty] | 1382.22 | 1 | 1382.22 | 11668.81 | 1 | 11668.81
50 | 0 | 0 | 1 | 216 | 0 | Оборуд | Стоимость оборудования (всего) |  |  | 216 | 8 | 3 |  | 2 | 0 | [6 empty] | 0 | 1 | 0 | 0 | 1 | 0
50 | 0 | 0 | 1 | 223 | 0 | ОборудЗак | Стоимость оборудования заказчика |  |  | 223 | 9 | 3 |  | 2 | 0 | [6 empty] | 0 | 1 | 0 | 0 | 1 | 0
50 | 0 | 0 | 1 | 229 | 0 | ОборудПод | Стоимость оборудования подрядчика |  |  | 229 | 10 | 3 |  | 2 | 0 | [6 empty] | 0 | 1 | 0 | 0 | 1 | 0
50 | 0 | 0 | 1 | 203 | 155.6 | ЭММ | Эксплуатация машин |  |  | 203 | 11 | 3 |  | 2 | 2612.11 | [6 empty] | 155.6 | 1 | 155.6 | 2612.11 | 1 | 2612.11
50 | 0 | 0 | 1 | 231 | 0 | ЭММсНРиСП | Эксплуатация машин по ТСН-2001.16 |  |  | 231 | 12 | 3 |  | 2 | 0 | [6 empty] | 0 | 1 | 0 | 0 | 1 | 0
50 | 0 | 0 | 1 | 204 | 18.4 | ЗПМ | ЗП машинистов |  |  | 204 | 13 | 3 |  | 2 | 1062.78 | [6 empty] | 18.4 | 1 | 18.4 | 1062.78 | 1 | 1062.78
50 | 0 | 0 | 1 | 205 | 205.05 | ОЗП | Основная ЗП рабочих |  |  | 205 | 14 | 3 |  | 2 | 11843.69 | [6 empty] | 205.05 | 1 | 205.05 | 11843.69 | 1 | 11843.69
50 | 0 | 0 | 1 | 232 | 0 | ОЗПсНРиСП | Основная ЗП рабочих по ТСН-2001.16 |  |  | 232 | 15 | 3 |  | 2 | 0 | [6 empty] | 0 | 1 | 0 | 0 | 1 | 0
50 | 0 | 0 | 1 | 214 | 0 | Строит | Строительные работы с НР и СП |  |  | 214 | 16 | 3 |  | 2 | 0 | [6 empty] | 0 | 1 | 0 | 0 | 1 | 0
50 | 0 | 0 | 1 | 215 | 2073.58 | Монтаж | Монтажные работы с НР и СП |  |  | 215 | 17 | 3 |  | 2 | 45226.18 | [6 empty] | 2073.58 | 1 | 2073.58 | 45226.18 | 1 | 45226.18
50 | 0 | 0 | 1 | 217 | 0 | Прочие | Прочие работы с НР и СП |  |  | 217 | 18 | 3 |  | 2 | 0 | [6 empty] | 0 | 1 | 0 | 0 | 1 | 0
50 | 0 | 0 | 1 | 230 | 0 | ПрочиеЗатр | Прочие затраты по ТСН-2001.16 |  |  | 230 | 19 | 3 |  | 2 | 0 | [6 empty] | 0 | 1 | 0 | 0 | 1 | 0
50 | 0 | 0 | 1 | 206 | 0 | ВозврМат | Возврат материалов |  |  | 206 | 20 | 3 |  | 2 | 0 | [6 empty] | 0 | 1 | 0 | 0 | 1 | 0
50 | 0 | 0 | 1 | 207 | 16.0154 | ТрудСтр | Трудозатраты строителей |  |  | 207 | 21 | 3 |  | -1 | 16.0154 | [6 empty] | 16.0154 | 1 | 16.0154 | 16.0154 | 1 | 16.0154
50 | 0 | 0 | 1 | 208 | 0 | ТрудМаш | Трудозатраты машинистов |  |  | 208 | 22 | 3 |  | -1 | 0 | [6 empty] | 0 | 1 | 0 | 0 | 1 | 0
50 | 0 | 0 | 1 | 209 | 0 | ТранспМат | Транспорт материалов |  |  | 209 | 23 | 3 |  | 2 | 0 | [6 empty] | 0 | 1 | 0 | 0 | 1 | 0
50 | 0 | 0 | 1 | 233 | 0 | Перевозка | Перевозка грузов |  |  | 233 | 24 | 3 |  | 2 | 0 | [6 empty] | 0 | 1 | 0 | 0 | 1 | 0
50 | 0 | 0 | 1 | 210 | 216.75 | НР | Накладные расходы |  |  | 210 | 25 | 3 |  | 2 | 12519.27 | [6 empty] | 216.75 | 1 | 216.75 | 12519.27 | 1 | 12519.27
50 | 0 | 0 | 1 | 211 | 113.96 | СмПриб | Сметная прибыль |  |  | 211 | 26 | 3 |  | 2 | 6582.3 | [6 empty] | 113.96 | 1 | 113.96 | 6582.3 | 1 | 6582.3
50 | 0 | 0 | 1 | 224 | 2073.58 | Всего | Всего с НР и СП |  |  | 224 | 27 | 3 |  | 2 | 45226.18 | [6 empty] | 2073.58 | 1 | 2073.58 | 45226.18 | 1 | 45226.18
4 | 1 |  | 289 |  | Новый раздел | Оборудование |  | 0 |  | 0 | [7 empty] | 0 | 0 |  | 0 | [53 empty] | 0 | [11 empty] | 0
52 | 1 | 4 | 267 | 0 | Новый раздел | Оборудование | [7 empty] | 15639.84 | 15639.84 | 0 | 0 | 0 | 0 | 0 | 0 | 0 | 0 | 0 | 0 | 0 | 15639.84 | 15639.84 | 0 | 0 | 0 | 0 | 0 | 0 | 0 | 0 | 0 | 0 | 0 | 0 | 15639.84 | 0 | 15639.84 | 0 | 0 | 0 | 15639.84 | 0 | 0 | 0 | 15639.84 | 0 | 0 | 0 | 0 | 0 | 0 | 0 | 0 | 0 | 0 | 0 | 0 | 0 | 0 | 0 | 0 | 0 | 0 | 0 | 0 | 0 | 0 | 0 | 0 | 15639.84 | 0 | 15639.84 | 0 | 0 | 0 | 15639.84 | 0 | 0 | 0 | 15639.84 | 0 | 0 | 0 | 0 | 0 | 0 | 0 | 0 | 0 | 0 | 0 | 0 | 0 | 0 | 0 | 0 | 0 | 0 | 0 | 0 | 0 | 0 | 0 | 299721.18 | 299721.18 | 0 | 0 | 0 | 0 | 0 | 0 | 0 | 0 | 0 | 0 | 0 | 299721.18 | 299721.18 | 0 | 0 | 0 | 0 | 0 | 0 | 0 | 0 | 0 | 0 | 0 | 0 | 299721.18 | 0 | 299721.18 | 0 | 0 | 0 | 299721.18 | 0 | 0 | 0 | 299721.18 | 0 | 0 | 0 | 0 | 0 | 0 | 0 | 0 | 0 | 0 | 0 | 0 | 0 | 0 | 0 | 0 | 0 | 0 | 0 | 0 | 0 | 0 | 0 | 0 | 299721.18 | 0 | 299721.18 | 0 | 0 | 0 | 299721.18 | 0 | 0 | 0 | 299721.18 | 0 | 0 | 0 | 0 | 0 | 0 | 0 | 0 | 0 | 0 | 0 | 0 | 0 | 0 | 0 | 0 | 0 | 0 | 0 | 0 | 0 | 0 | 0
17 | 1 |  |  | 21 | цена поставщика | Групповое СП-0,4кВ | ШТ | 1 | 0 | 1 |  |  |  | 15639.84 | 15639.84 | 0 | 0 | 0 | 0 | 0 | 0 | 0 | 0 | 0 |  | 450743994 | 15639.84 | 15639.84 | 0 | 0 | 0 | 0 | 0 | 0 | 0 | 15639.84 | 15639.84 | 0 | 0 | 0 | 0 | 0 | 0 | 0 | 0 | 0 | 1 | 1 |  |  | 1 | 1 | 1 | 1 |  |  |  |  | 3 | 3 |  |  |  | 746 | 0 |  | 0 | 130 | 0 | 1 | 1 | 1 | 1 | 1 | 1 |  | 0 | 0 |  |  |  | 1566 | 0 | 0 | [5 empty] | 0 |  | 0 | 15639.84 | 15639.84 | 0 | 0 | 0 | 0 | 0 | 0 | 0 | 0 | 0 | [13 empty] | 0 | 0 | 1 | 1 |  |  |  | 1013 | ШТ | ШТ | 1 | [6 empty] | 444892713 | 130 | Сметная стоимость оборудования | 0 |  | 3 | 746 | ТСН-2001.13. Сметная стоимость оборудования | ТСН-2001.13 |  |  |  | 0 | 339.95 | 15639.84 | 0 | 0 | 0 | 0 | 0 | 0 | [17 empty] | 0 | 15639.84 | 0 |  |  |  |  | 0 | 0 |  |  |  |  | 1 |  | -627242720 | 2 | 4 | -2 | 0 | 0 | 0 | 15639.84 | 0 | 0 | 0 |  | 0 | 2 | 0 |  | 0 | 1 | 0 | 0 | 0 | 0 |  |  |  | 0 | 0
17 | 1 |  |  | 21 | цена поставщика | Групповое СП-0,4кВ | ШТ | 1 | 0 | 1 |  |  |  | 299721.18 | 299721.18 | 0 | 0 | 0 | 0 | 0 | 0 | 0 | 0 | 0 |  | 450743992 | 39750.82 | 39750.82 | 0 | 0 | 0 | 0 | 0 | 0 | 0 | 39750.82 | 39750.82 | 0 | 0 | 0 | 0 | 0 | 0 | 0 | 0 | 0 | 1 | 1 |  |  | 1 | 1 | 1 | 7.54 |  |  |  |  | 3 | 3 |  |  |  | 746 | 0 |  | 0 | 130 | 0 | 1 | 1 | 1 | 1 | 1 | 1 |  | 0 | 0 |  |  |  | 1566 | 0 | 0 | [5 empty] | 0 |  | 0 | 299721.18 | 299721.18 | 0 | 0 | 0 | 0 | 0 | 0 | 0 | 0 | 0 | [13 empty] | 0 | 0 | 1 | 1 |  |  |  | 1013 | ШТ | ШТ | 1 | [6 empty] | 444892713 | 130 | Сметная стоимость оборудования | 0 |  | 3 | 746 | ТСН-2001.13. Сметная стоимость оборудования | ТСН-2001.13 |  |  |  | 0 | 39750.82 | 39750.82 | 0 | 0 | 0 | 0 | 0 | 0 | 5 |  |  | 0 | 18 |  | 287540.98 | [10 empty] | 0 | 299721.18 | 0 |  |  |  |  | 0 | 0 |  | [287 540,98 / 7,54] + 3% Трансп + 1,2% Заг.скл |  |  | 1 |  | -627242720 | 2 | 3 | 3 | 0 | 0 | 0 | 299721.18 | 0 | 0 | 0 |  | 1 | 1 | 0 |  | 0 | 1 | 0 | 0 | 0 | 0 | 3 | 1,2 |  | 0 | 0
19 | 1 |  |  |  |  | Прочие | [19 empty] | 1 | [186 empty] | 0
17 | 1 | 413 | 431 |  | 15.2-50-28 | Перевозка грунтов скальных и дисперсных несвязных на расстояние до 50 км автосамосвалами грузоподъемностью до 10 т | т | 2.3879 | 0 | 2.3879 |  |  |  | 107.65 | 0 | 107.65 | 0 | 0 | 0 | 0 | 0 | 0 | 0 | 0 |  | -1 | 45.08 | 0 | 45.08 | 0 | 0 | 0 | 0 | 0 | 0 | 45.08 | 0 | 45.08 | 0 | 0 | 0 | 0 | 0 | 0 | 94 | 61 | 1 | 1 |  |  | 1 | 1 | 1 | 1 |  |  |  |  | 0 | 4 | ТСН-2001.15 Доп. 80, Сб. 2, т. 50, поз. 28 |  |  | 188 | 0 | 15.2-50-28 | 1 | 150 | 0 | 1 | 1 | 1 | 1 | 1 | 1 |  | 94 | 61 |  |  |  | 1566 | 0 | 0 | [5 empty] | 0 |  | 0 | 107.65 | 0 | 45.08 | 0 | 0 | 0 | 0 | 0 | 0 | 0 | 0 | [13 empty] | 0 | 0 | 1 | 1 |  |  |  | 1009 | т | т | 1000 | [6 empty] | 444892715 | 150 | Транспортные затраты | 0 |  | 4 | 188 | ТСН-2001.15. Перевозка строительных грузов автомобильным транспортом | ТСН-2001.15-1 |  |  |  | 1024 | 45.08 | 0 | 45.08 | 0 | 0 | 0 | 0 | 0 | [17 empty] | 0 | 0 | 0 |  |  |  |  | 94 | 61 |  |  |  |  | 1 |  | -1613883648 | 2 | 1 | 2 | 0 | 0 | 0 | 107.65 | 0 | 0 | 107.65 |  | 0 | 3 | 0 |  | 0 | 1 | 0 | 0 | 0 | 0 |  |  |  | 0 | 0
17 | 1 | 414 | 432 |  | 15.2-50-28 | Перевозка грунтов скальных и дисперсных несвязных на расстояние до 50 км автосамосвалами грузоподъемностью до 10 т | т | 2.3879 | 0 | 2.3879 |  |  |  | 2331.7 | 0 | 2331.7 | 0 | 0 | 0 | 0 | 0 | 0 | 0 | 0 |  | -1 | 45.08 | 0 | 45.08 | 0 | 0 | 0 | 0 | 0 | 0 | 45.08 | 0 | 45.08 | 0 | 0 | 0 | 0 | 0 | 0 | 94 | 61 | 1 | 1 |  |  | 1 | 1 | 21.66 | 1 |  |  |  |  | 0 | 4 | ТСН-2001.15 Доп. 80, Сб. 2, т. 50, поз. 28 |  |  | 188 | 0 | 15.2-50-28 | 1 | 150 | 0 | 1 | 1 | 1 | 1 | 1 | 1 |  | 94 | 61 |  |  |  | 1566 | 0 | 0 | [5 empty] | 0 |  | 0 | 2331.7 | 0 | 976.43 | 0 | 0 | 0 | 0 | 0 | 0 | 0 | 0 | [13 empty] | 0 | 0 | 1 | 1 |  |  |  | 1009 | т | т | 1000 | [6 empty] | 444892715 | 150 | Транспортные затраты | 0 |  | 4 | 188 | ТСН-2001.15. Перевозка строительных грузов автомобильным транспортом | ТСН-2001.15-1 |  |  |  | 1024 | 45.08 | 0 | 45.08 | 0 | 0 | 0 | 0 | 0 | [17 empty] | 0 | 0 | 0 |  |  |  |  | 94 | 61 |  |  |  |  | 1 |  | -1613883648 | 2 | 1 | 2 | 0 | 0 | 0 | 2331.7 | 0 | 0 | 2331.7 |  | 0 | 3 | 0 |  | 0 | 1 | 0 | 0 | 0 | 0 |  |  |  | 0 | 0
17 | 1 | 415 | 433 |  | 15.1-1102-01 | Отходы грунта при проведении открытых земляных работ практически неопасные | 1 Т | 2.3879 | 0 | 2.3879 |  |  |  | 30.11 | 0 | 30.11 | 0 | 0 | 0 | 0 | 0 | 0 | 0 | 0 |  | -1 | 12.61 | 0 | 12.61 | 0 | 0 | 0 | 0 | 0 | 0 | 12.61 | 0 | 12.61 | 0 | 0 | 0 | 0 | 0 | 0 | 94 | 61 | 1 | 1 |  |  | 1 | 1 | 1 | 1 |  |  |  |  | 0 | 4 | ТСН-2001.15 Доп. 56, Сб. 1, т. 1102, поз. 1 |  |  | 188 | 0 | 15.1-1102-01 | 1 | 150 | 0 | 1 | 1 | 1 | 1 | 1 | 1 |  | 94 | 61 |  |  |  | 1566 | 0 | 0 | [5 empty] | 0 |  | 0 | 30.11 | 0 | 12.61 | 0 | 0 | 0 | 0 | 0 | 0 | 0 | 0 | [13 empty] | 0 | 0 | 1 | 1 |  |  |  | 1013 | 1 Т | 1 Т | 1 | [6 empty] | 444892715 | 150 | Транспортные затраты | 0 |  | 4 | 188 | ТСН-2001.15. Перевозка строительных грузов автомобильным транспортом | ТСН-2001.15-1 |  |  |  | 1024 | 12.61 | 0 | 12.61 | 0 | 0 | 0 | 0 | 0 | [17 empty] | 0 | 0 | 0 |  |  |  |  | 94 | 61 |  |  |  |  | 1 |  | 1914134904 | 2 | 1 | 2 | 0 | 0 | 0 | 30.11 | 0 | 0 | 30.11 |  | 0 | 3 | 0 |  | 0 | 1 | 0 | 0 | 0 | 0 |  |  |  | 0 | 0
17 | 1 | 416 | 434 |  | 15.1-1102-01 | Отходы грунта при проведении открытых земляных работ практически неопасные | 1 Т | 2.3879 | 0 | 2.3879 |  |  |  | 399.26 | 0 | 399.26 | 0 | 0 | 0 | 0 | 0 | 0 | 0 | 0 |  | -1 | 12.61 | 0 | 12.61 | 0 | 0 | 0 | 0 | 0 | 0 | 12.61 | 0 | 12.61 | 0 | 0 | 0 | 0 | 0 | 0 | 94 | 61 | 1 | 1 |  |  | 1 | 1 | 13.26 | 1 |  |  |  |  | 0 | 4 | ТСН-2001.15 Доп. 56, Сб. 1, т. 1102, поз. 1 |  |  | 188 | 0 | 15.1-1102-01 | 1 | 150 | 0 | 1 | 1 | 1 | 1 | 1 | 1 |  | 94 | 61 |  |  |  | 1566 | 0 | 0 | [5 empty] | 0 |  | 0 | 399.26 | 0 | 167.21 | 0 | 0 | 0 | 0 | 0 | 0 | 0 | 0 | [13 empty] | 0 | 0 | 1 | 1 |  |  |  | 1013 | 1 Т | 1 Т | 1 | [6 empty] | 444892715 | 150 | Транспортные затраты | 0 |  | 4 | 188 | ТСН-2001.15. Перевозка строительных грузов автомобильным транспортом | ТСН-2001.15-1 |  |  |  | 1024 | 12.61 | 0 | 12.61 | 0 | 0 | 0 | 0 | 0 | [17 empty] | 0 | 0 | 0 |  |  |  |  | 94 | 61 |  |  |  |  | 1 |  | 1914134904 | 2 | 1 | 2 | 0 | 0 | 0 | 399.26 | 0 | 0 | 399.26 |  | 0 | 3 | 0 |  | 0 | 1 | 0 | 0 | 0 | 0 |  |  |  | 0 | 0
17 | 1 | 417 | 435 |  | 15.2-50-42 | Перевозка строительного мусора на расстояние до 50 км автосамосвалами грузоподъемностью до 10 т | т | 2.7153 | 0 | 2.7153 |  |  |  | 157.13 | 0 | 157.13 | 0 | 0 | 0 | 0 | 0 | 0 | 0 | 0 |  | -1 | 57.87 | 0 | 57.87 | 0 | 0 | 0 | 0 | 0 | 0 | 57.87 | 0 | 57.87 | 0 | 0 | 0 | 0 | 0 | 0 | 94 | 61 | 1 | 1 |  |  | 1 | 1 | 1 | 1 |  |  |  |  | 0 | 4 | ТСН-2001.15 Доп. 80, Сб. 2, т. 50, поз. 42 |  |  | 188 | 0 | 15.2-50-42 | 1 | 150 | 0 | 1 | 1 | 1 | 1 | 1 | 1 |  | 94 | 61 |  |  |  | 1566 | 0 | 0 | [5 empty] | 0 |  | 0 | 157.13 | 0 | 57.87 | 0 | 0 | 0 | 0 | 0 | 0 | 0 | 0 | [13 empty] | 0 | 0 | 1 | 1 |  |  |  | 1009 | т | т | 1000 | [6 empty] | 444892715 | 150 | Транспортные затраты | 0 |  | 4 | 188 | ТСН-2001.15. Перевозка строительных грузов автомобильным транспортом | ТСН-2001.15-1 |  |  |  | 1024 | 57.87 | 0 | 57.87 | 0 | 0 | 0 | 0 | 0 | [17 empty] | 0 | 0 | 0 |  |  |  |  | 94 | 61 |  |  |  |  | 1 |  | 537373586 | 2 | 1 | 2 | 0 | 0 | 0 | 157.13 | 0 | 0 | 157.13 |  | 0 | 3 | 0 |  | 0 | 1 | 0 | 0 | 0 | 0 |  |  |  | 0 | 0
17 | 1 | 418 | 436 |  | 15.2-50-42 | Перевозка строительного мусора на расстояние до 50 км автосамосвалами грузоподъемностью до 10 т | т | 2.7153 | 0 | 2.7153 |  |  |  | 2974.47 | 0 | 2974.47 | 0 | 0 | 0 | 0 | 0 | 0 | 0 | 0 |  | -1 | 57.87 | 0 | 57.87 | 0 | 0 | 0 | 0 | 0 | 0 | 57.87 | 0 | 57.87 | 0 | 0 | 0 | 0 | 0 | 0 | 94 | 61 | 1 | 1 |  |  | 1 | 1 | 18.93 | 1 |  |  |  |  | 0 | 4 | ТСН-2001.15 Доп. 80, Сб. 2, т. 50, поз. 42 |  |  | 188 | 0 | 15.2-50-42 | 1 | 150 | 0 | 1 | 1 | 1 | 1 | 1 | 1 |  | 94 | 61 |  |  |  | 1566 | 0 | 0 | [5 empty] | 0 |  | 0 | 2974.47 | 0 | 1095.48 | 0 | 0 | 0 | 0 | 0 | 0 | 0 | 0 | [13 empty] | 0 | 0 | 1 | 1 |  |  |  | 1009 | т | т | 1000 | [6 empty] | 444892715 | 150 | Транспортные затраты | 0 |  | 4 | 188 | ТСН-2001.15. Перевозка строительных грузов автомобильным транспортом | ТСН-2001.15-1 |  |  |  | 1024 | 57.87 | 0 | 57.87 | 0 | 0 | 0 | 0 | 0 | [17 empty] | 0 | 0 | 0 |  |  |  |  | 94 | 61 |  |  |  |  | 1 |  | 537373586 | 2 | 1 | 2 | 0 | 0 | 0 | 2974.47 | 0 | 0 | 2974.47 |  | 0 | 3 | 0 |  | 0 | 1 | 0 | 0 | 0 | 0 |  |  |  | 0 | 0
17 | 1 | 419 | 437 |  | 15.1-1300-02 | Лом асфальтовых и асфальтобетонных покрытий малоопасный | 1 Т | 1.4167 | 0 | 1.4167 |  |  |  | 51.84 | 0 | 51.84 | 0 | 0 | 0 | 0 | 0 | 0 | 0 | 0 |  | -1 | 36.59 | 0 | 36.59 | 0 | 0 | 0 | 0 | 0 | 0 | 36.59 | 0 | 36.59 | 0 | 0 | 0 | 0 | 0 | 0 | 94 | 61 | 1 | 1 |  |  | 1 | 1 | 1 | 1 |  |  |  |  | 0 | 4 | ТСН-2001.15 Доп. 56, Сб. 1, т. 1300, поз. 2 |  |  | 188 | 0 | 15.1-1300-02 | 1 | 150 | 0 | 1 | 1 | 1 | 1 | 1 | 1 |  | 94 | 61 |  |  |  | 1566 | 0 | 0 | [5 empty] | 0 |  | 0 | 51.84 | 0 | 36.59 | 0 | 0 | 0 | 0 | 0 | 0 | 0 | 0 | [13 empty] | 0 | 0 | 1 | 1 |  |  |  | 1013 | 1 Т | 1 Т | 1 | [6 empty] | 444892715 | 150 | Транспортные затраты | 0 |  | 4 | 188 | ТСН-2001.15. Перевозка строительных грузов автомобильным транспортом | ТСН-2001.15-1 |  |  |  | 1024 | 36.59 | 0 | 36.59 | 0 | 0 | 0 | 0 | 0 | [17 empty] | 0 | 0 | 0 |  |  |  |  | 94 | 61 |  |  |  |  | 1 |  | 464569677 | 2 | 1 | 2 | 0 | 0 | 0 | 51.84 | 0 | 0 | 51.84 |  | 0 | 3 | 0 |  | 0 | 1 | 0 | 0 | 0 | 0 |  |  |  | 0 | 0
17 | 1 | 420 | 438 |  | 15.1-1300-02 | Лом асфальтовых и асфальтобетонных покрытий малоопасный | 1 Т | 1.4167 | 0 | 1.4167 |  |  |  | 425.09 | 0 | 425.09 | 0 | 0 | 0 | 0 | 0 | 0 | 0 | 0 |  | -1 | 36.59 | 0 | 36.59 | 0 | 0 | 0 | 0 | 0 | 0 | 36.59 | 0 | 36.59 | 0 | 0 | 0 | 0 | 0 | 0 | 94 | 61 | 1 | 1 |  |  | 1 | 1 | 8.2 | 1 |  |  |  |  | 0 | 4 | ТСН-2001.15 Доп. 56, Сб. 1, т. 1300, поз. 2 |  |  | 188 | 0 | 15.1-1300-02 | 1 | 150 | 0 | 1 | 1 | 1 | 1 | 1 | 1 |  | 94 | 61 |  |  |  | 1566 | 0 | 0 | [5 empty] | 0 |  | 0 | 425.09 | 0 | 300.04 | 0 | 0 | 0 | 0 | 0 | 0 | 0 | 0 | [13 empty] | 0 | 0 | 1 | 1 |  |  |  | 1013 | 1 Т | 1 Т | 1 | [6 empty] | 444892715 | 150 | Транспортные затраты | 0 |  | 4 | 188 | ТСН-2001.15. Перевозка строительных грузов автомобильным транспортом | ТСН-2001.15-1 |  |  |  | 1024 | 36.59 | 0 | 36.59 | 0 | 0 | 0 | 0 | 0 | [17 empty] | 0 | 0 | 0 |  |  |  |  | 94 | 61 |  |  |  |  | 1 |  | 464569677 | 2 | 1 | 2 | 0 | 0 | 0 | 425.09 | 0 | 0 | 425.09 |  | 0 | 3 | 0 |  | 0 | 1 | 0 | 0 | 0 | 0 |  |  |  | 0 | 0
17 | 1 | 421 | 439 |  | 15.1-1201-03 | Лом бетонных изделий, отходы бетона в кусковой форме, практически неопасные | 1 Т | 1.2986 | 0 | 1.2986 |  |  |  | 29.31 | 0 | 29.31 | 0 | 0 | 0 | 0 | 0 | 0 | 0 | 0 |  | -1 | 22.57 | 0 | 22.57 | 0 | 0 | 0 | 0 | 0 | 0 | 22.57 | 0 | 22.57 | 0 | 0 | 0 | 0 | 0 | 0 | 94 | 61 | 1 | 1 |  |  | 1 | 1 | 1 | 1 |  |  |  |  | 0 | 4 | ТСН-2001.15 Доп. 56, Сб. 1, т. 1201, поз. 3 |  |  | 188 | 0 | 15.1-1201-03 | 1 | 150 | 0 | 1 | 1 | 1 | 1 | 1 | 1 |  | 94 | 61 |  |  |  | 1566 | 0 | 0 | [5 empty] | 0 |  | 0 | 29.31 | 0 | 22.57 | 0 | 0 | 0 | 0 | 0 | 0 | 0 | 0 | [13 empty] | 0 | 0 | 1 | 1 |  |  |  | 1013 | 1 Т | 1 Т | 1 | [6 empty] | 444892715 | 150 | Транспортные затраты | 0 |  | 4 | 188 | ТСН-2001.15. Перевозка строительных грузов автомобильным транспортом | ТСН-2001.15-1 |  |  |  | 1024 | 22.57 | 0 | 22.57 | 0 | 0 | 0 | 0 | 0 | [17 empty] | 0 | 0 | 0 |  |  |  |  | 94 | 61 |  |  |  |  | 1 |  | 412468635 | 2 | 1 | 2 | 0 | 0 | 0 | 29.31 | 0 | 0 | 29.31 |  | 0 | 3 | 0 |  | 0 | 1 | 0 | 0 | 0 | 0 |  |  |  | 0 | 0
17 | 1 | 422 | 440 |  | 15.1-1201-03 | Лом бетонных изделий, отходы бетона в кусковой форме, практически неопасные | 1 Т | 1.2986 | 0 | 1.2986 |  |  |  | 189.93 | 0 | 189.93 | 0 | 0 | 0 | 0 | 0 | 0 | 0 | 0 |  | -1 | 22.57 | 0 | 22.57 | 0 | 0 | 0 | 0 | 0 | 0 | 22.57 | 0 | 22.57 | 0 | 0 | 0 | 0 | 0 | 0 | 94 | 61 | 1 | 1 |  |  | 1 | 1 | 6.48 | 1 |  |  |  |  | 0 | 4 | ТСН-2001.15 Доп. 56, Сб. 1, т. 1201, поз. 3 |  |  | 188 | 0 | 15.1-1201-03 | 1 | 150 | 0 | 1 | 1 | 1 | 1 | 1 | 1 |  | 94 | 61 |  |  |  | 1566 | 0 | 0 | [5 empty] | 0 |  | 0 | 189.93 | 0 | 146.25 | 0 | 0 | 0 | 0 | 0 | 0 | 0 | 0 | [13 empty] | 0 | 0 | 1 | 1 |  |  |  | 1013 | 1 Т | 1 Т | 1 | [6 empty] | 444892715 | 150 | Транспортные затраты | 0 |  | 4 | 188 | ТСН-2001.15. Перевозка строительных грузов автомобильным транспортом | ТСН-2001.15-1 |  |  |  | 1024 | 22.57 | 0 | 22.57 | 0 | 0 | 0 | 0 | 0 | [17 empty] | 0 | 0 | 0 |  |  |  |  | 94 | 61 |  |  |  |  | 1 |  | 412468635 | 2 | 1 | 2 | 0 | 0 | 0 | 189.93 | 0 | 0 | 189.93 |  | 0 | 3 | 0 |  | 0 | 1 | 0 | 0 | 0 | 0 |  |  |  | 0 | 0
17 | 1 | 423 | 441 |  | 15.1-1106-02 | Отходы строительного щебня незагрязненные практически неопасные | 1 Т | 0.4401 | 0 | 0.4401 |  |  |  | 7.85 | 0 | 7.85 | 0 | 0 | 0 | 0 | 0 | 0 | 0 | 0 |  | -1 | 17.84 | 0 | 17.84 | 0 | 0 | 0 | 0 | 0 | 0 | 17.84 | 0 | 17.84 | 0 | 0 | 0 | 0 | 0 | 0 | 94 | 61 | 1 | 1 |  |  | 1 | 1 | 1 | 1 |  |  |  |  | 0 | 4 | ТСН-2001.15 Доп. 68, Сб. 1, т. 1106, поз. 2 |  |  | 188 | 0 | 15.1-1106-02 | 1 | 150 | 0 | 1 | 1 | 1 | 1 | 1 | 1 |  | 94 | 61 |  |  |  | 1566 | 0 | 0 | [5 empty] | 0 |  | 0 | 7.85 | 0 | 17.84 | 0 | 0 | 0 | 0 | 0 | 0 | 0 | 0 | [13 empty] | 0 | 0 | 1 | 1 |  |  |  | 1013 | 1 Т | 1 Т | 1 | [6 empty] | 444892715 | 150 | Транспортные затраты | 0 |  | 4 | 188 | ТСН-2001.15. Перевозка строительных грузов автомобильным транспортом | ТСН-2001.15-1 |  |  |  | 1024 | 17.84 | 0 | 17.84 | 0 | 0 | 0 | 0 | 0 | [17 empty] | 0 | 0 | 0 |  |  |  |  | 94 | 61 |  |  |  |  | 1 |  | 1354305611 | 2 | 1 | 2 | 0 | 0 | 0 | 7.85 | 0 | 0 | 7.85 |  | 0 | 3 | 0 |  | 0 | 1 | 0 | 0 | 0 | 0 |  |  |  | 0 | 0
17 | 1 | 424 | 442 |  | 15.1-1106-02 | Отходы строительного щебня незагрязненные практически неопасные | 1 Т | 0.4401 | 0 | 0.4401 |  |  |  | 96.56 | 0 | 96.56 | 0 | 0 | 0 | 0 | 0 | 0 | 0 | 0 |  | -1 | 17.84 | 0 | 17.84 | 0 | 0 | 0 | 0 | 0 | 0 | 17.84 | 0 | 17.84 | 0 | 0 | 0 | 0 | 0 | 0 | 94 | 61 | 1 | 1 |  |  | 1 | 1 | 12.3 | 1 |  |  |  |  | 0 | 4 | ТСН-2001.15 Доп. 68, Сб. 1, т. 1106, поз. 2 |  |  | 188 | 0 | 15.1-1106-02 | 1 | 150 | 0 | 1 | 1 | 1 | 1 | 1 | 1 |  | 94 | 61 |  |  |  | 1566 | 0 | 0 | [5 empty] | 0 |  | 0 | 96.56 | 0 | 219.43 | 0 | 0 | 0 | 0 | 0 | 0 | 0 | 0 | [13 empty] | 0 | 0 | 1 | 1 |  |  |  | 1013 | 1 Т | 1 Т | 1 | [6 empty] | 444892715 | 150 | Транспортные затраты | 0 |  | 4 | 188 | ТСН-2001.15. Перевозка строительных грузов автомобильным транспортом | ТСН-2001.15-1 |  |  |  | 1024 | 17.84 | 0 | 17.84 | 0 | 0 | 0 | 0 | 0 | [17 empty] | 0 | 0 | 0 |  |  |  |  | 94 | 61 |  |  |  |  | 1 |  | 1354305611 | 2 | 1 | 2 | 0 | 0 | 0 | 96.56 | 0 | 0 | 96.56 |  | 0 | 3 | 0 |  | 0 | 1 | 0 | 0 | 0 | 0 |  |  |  | 0 | 0
17 | 1 | 425 | 443 |  | 15.1-1200-01 | Лом бортовых камней, брусчатки, булыжных камней и прочие отходы изделий из природного камня, практически неопасный | 1 Т | 0.0021227 | 0 | 0.0021227 |  |  |  | 0.05 | 0 | 0.05 | 0 | 0 | 0 | 0 | 0 | 0 | 0 | 0 |  | -1 | 21.71 | 0 | 21.71 | 0 | 0 | 0 | 0 | 0 | 0 | 21.71 | 0 | 21.71 | 0 | 0 | 0 | 0 | 0 | 0 | 94 | 61 | 1 | 1 |  |  | 1 | 1 | 1 | 1 |  |  |  |  | 0 | 4 | ТСН-2001.15 Доп. 56, Сб. 1, т. 1200, поз. 1 |  |  | 188 | 0 | 15.1-1200-01 | 1 | 150 | 0 | 1 | 1 | 1 | 1 | 1 | 1 |  | 94 | 61 |  |  |  | 1566 | 0 | 0 | [5 empty] | 0 |  | 0 | 0.05 | 0 | 21.71 | 0 | 0 | 0 | 0 | 0 | 0 | 0 | 0 | [13 empty] | 0 | 0 | 1 | 1 |  |  |  | 1013 | 1 Т | 1 Т | 1 | [6 empty] | 444892715 | 150 | Транспортные затраты | 0 |  | 4 | 188 | ТСН-2001.15. Перевозка строительных грузов автомобильным транспортом | ТСН-2001.15-1 |  |  |  | 1024 | 21.71 | 0 | 21.71 | 0 | 0 | 0 | 0 | 0 | [17 empty] | 0 | 0 | 0 |  |  |  |  | 94 | 61 |  |  |  |  | 1 |  | -549585541 | 2 | 1 | 2 | 0 | 0 | 0 | 0.05 | 0 | 0 | 0.05 |  | 0 | 3 | 0 |  | 0 | 1 | 0 | 0 | 0 | 0 |  |  |  | 0 | 0
17 | 1 | 426 | 444 |  | 15.1-1200-01 | Лом бортовых камней, брусчатки, булыжных камней и прочие отходы изделий из природного камня, практически неопасный | 1 Т | 0.0021227 | 0 | 0.0021227 |  |  |  | 0.45 | 0 | 0.45 | 0 | 0 | 0 | 0 | 0 | 0 | 0 | 0 |  | -1 | 21.71 | 0 | 21.71 | 0 | 0 | 0 | 0 | 0 | 0 | 21.71 | 0 | 21.71 | 0 | 0 | 0 | 0 | 0 | 0 | 94 | 61 | 1 | 1 |  |  | 1 | 1 | 9 | 1 |  |  |  |  | 0 | 4 | ТСН-2001.15 Доп. 56, Сб. 1, т. 1200, поз. 1 |  |  | 188 | 0 | 15.1-1200-01 | 1 | 150 | 0 | 1 | 1 | 1 | 1 | 1 | 1 |  | 94 | 61 |  |  |  | 1566 | 0 | 0 | [5 empty] | 0 |  | 0 | 0.45 | 0 | 195.39 | 0 | 0 | 0 | 0 | 0 | 0 | 0 | 0 | [13 empty] | 0 | 0 | 1 | 1 |  |  |  | 1013 | 1 Т | 1 Т | 1 | [6 empty] | 444892715 | 150 | Транспортные затраты | 0 |  | 4 | 188 | ТСН-2001.15. Перевозка строительных грузов автомобильным транспортом | ТСН-2001.15-1 |  |  |  | 1024 | 21.71 | 0 | 21.71 | 0 | 0 | 0 | 0 | 0 | [17 empty] | 0 | 0 | 0 |  |  |  |  | 94 | 61 |  |  |  |  | 1 |  | -549585541 | 2 | 1 | 2 | 0 | 0 | 0 | 0.45 | 0 | 0 | 0.45 |  | 0 | 3 | 0 |  | 0 | 1 | 0 | 0 | 0 | 0 |  |  |  | 0 | 0
51 | 1 | 4 | 267 |  | Новый раздел | Оборудование | 0 | [6 empty] | 15639.84 | 15639.84 | 0 | 0 | 0 | 0 | 0 | 0 | 0 | 0 | 0 |  |  | 15639.84 | 15639.84 | 0 | 0 | 0 | 0 | 0 | 0 | 0 | 0 | 0 |  |  | 0 | 15639.84 | 0 | 15639.84 | 0 | 0 | 0 | 15639.84 | 0 | 0 | 0 | 15639.84 | 0 | 0 | 0 | 0 | [19 empty] | 0 | 15639.84 | 0 | 15639.84 | 0 | 0 | 0 | 15639.84 | 0 | 0 | 0 | 15639.84 | 0 | 0 | 0 | 0 | [19 empty] | 299721.18 | 299721.18 | 0 | 0 | 0 | 0 | 0 | 0 | 0 | 0 | 0 |  |  | 299721.18 | 299721.18 | 0 | 0 | 0 | 0 | 0 | 0 | 0 | 0 | 0 |  |  | 0 | 299721.18 | 0 | 299721.18 | 0 | 0 | 0 | 299721.18 | 0 | 0 | 0 | 299721.18 | 0 | 0 | 0 | 0 | [19 empty] | 0 | 299721.18 | 0 | 299721.18 | 0 | 0 | 0 | 299721.18 | 0 | 0 | 0 | 299721.18 | 0 | 0 | 0 | 0 | [18 empty] | 0
50 | 0 | 0 | 1 | 201 | 15639.84 | ПЗ | Прямые затраты |  |  | 201 | 1 | 3 |  | 2 | 299721.18 | [6 empty] | 15639.84 | 1 | 15639.84 | 299721.18 | 1 | 299721.18
50 | 0 | 0 | 1 | 202 | 15639.84 | СтМатОб | Стоимость материальных ресурсов (всего) |  |  | 202 | 2 | 3 |  | 2 | 299721.18 | [6 empty] | 15639.84 | 1 | 15639.84 | 299721.18 | 1 | 299721.18
50 | 0 | 0 | 1 | 222 | 0 | СтМатОбЗак | Стоимость материалов и оборудования заказчика |  |  | 222 | 3 | 3 |  | 2 | 0 | [6 empty] | 0 | 1 | 0 | 0 | 1 | 0
50 | 0 | 0 | 1 | 225 | 15639.84 | СтМатОбПод | Стоимость материалов и оборудования подрядчика |  |  | 225 | 4 | 3 |  | 2 | 299721.18 | [6 empty] | 15639.84 | 1 | 15639.84 | 299721.18 | 1 | 299721.18
50 | 0 | 0 | 1 | 226 | 0 | СтМат | Стоимость материалов (всего) |  |  | 226 | 5 | 3 |  | 2 | 0 | [6 empty] | 0 | 1 | 0 | 0 | 1 | 0
50 | 0 | 0 | 1 | 227 | 0 | СтМатЗак | Стоимость материалов заказчика |  |  | 227 | 6 | 3 |  | 2 | 0 | [6 empty] | 0 | 1 | 0 | 0 | 1 | 0
50 | 0 | 0 | 1 | 228 | 0 | СтМатПод | Стоимость материалов подрядчика |  |  | 228 | 7 | 3 |  | 2 | 0 | [6 empty] | 0 | 1 | 0 | 0 | 1 | 0
50 | 0 | 0 | 1 | 216 | 15639.84 | Оборуд | Стоимость оборудования (всего) |  |  | 216 | 8 | 3 |  | 2 | 299721.18 | [6 empty] | 15639.84 | 1 | 15639.84 | 299721.18 | 1 | 299721.18
50 | 0 | 0 | 1 | 223 | 0 | ОборудЗак | Стоимость оборудования заказчика |  |  | 223 | 9 | 3 |  | 2 | 0 | [6 empty] | 0 | 1 | 0 | 0 | 1 | 0
50 | 0 | 0 | 1 | 229 | 15639.84 | ОборудПод | Стоимость оборудования подрядчика |  |  | 229 | 10 | 3 |  | 2 | 299721.18 | [6 empty] | 15639.84 | 1 | 15639.84 | 299721.18 | 1 | 299721.18
50 | 0 | 0 | 1 | 203 | 0 | ЭММ | Эксплуатация машин |  |  | 203 | 11 | 3 |  | 2 | 0 | [6 empty] | 0 | 1 | 0 | 0 | 1 | 0
50 | 0 | 0 | 1 | 231 | 0 | ЭММсНРиСП | Эксплуатация машин по ТСН-2001.16 |  |  | 231 | 12 | 3 |  | 2 | 0 | [6 empty] | 0 | 1 | 0 | 0 | 1 | 0
50 | 0 | 0 | 1 | 204 | 0 | ЗПМ | ЗП машинистов |  |  | 204 | 13 | 3 |  | 2 | 0 | [6 empty] | 0 | 1 | 0 | 0 | 1 | 0
50 | 0 | 0 | 1 | 205 | 0 | ОЗП | Основная ЗП рабочих |  |  | 205 | 14 | 3 |  | 2 | 0 | [6 empty] | 0 | 1 | 0 | 0 | 1 | 0
50 | 0 | 0 | 1 | 232 | 0 | ОЗПсНРиСП | Основная ЗП рабочих по ТСН-2001.16 |  |  | 232 | 15 | 3 |  | 2 | 0 | [6 empty] | 0 | 1 | 0 | 0 | 1 | 0
50 | 0 | 0 | 1 | 214 | 0 | Строит | Строительные работы с НР и СП |  |  | 214 | 16 | 3 |  | 2 | 0 | [6 empty] | 0 | 1 | 0 | 0 | 1 | 0
50 | 0 | 0 | 1 | 215 | 0 | Монтаж | Монтажные работы с НР и СП |  |  | 215 | 17 | 3 |  | 2 | 0 | [6 empty] | 0 | 1 | 0 | 0 | 1 | 0
50 | 0 | 0 | 1 | 217 | 0 | Прочие | Прочие работы с НР и СП |  |  | 217 | 18 | 3 |  | 2 | 0 | [6 empty] | 0 | 1 | 0 | 0 | 1 | 0
50 | 0 | 0 | 1 | 230 | 0 | ПрочиеЗатр | Прочие затраты по ТСН-2001.16 |  |  | 230 | 19 | 3 |  | 2 | 0 | [6 empty] | 0 | 1 | 0 | 0 | 1 | 0
50 | 0 | 0 | 1 | 206 | 0 | ВозврМат | Возврат материалов |  |  | 206 | 20 | 3 |  | 2 | 0 | [6 empty] | 0 | 1 | 0 | 0 | 1 | 0
50 | 0 | 0 | 1 | 207 | 0 | ТрудСтр | Трудозатраты строителей |  |  | 207 | 21 | 3 |  | -1 | 0 | [6 empty] | 0 | 1 | 0 | 0 | 1 | 0
50 | 0 | 0 | 1 | 208 | 0 | ТрудМаш | Трудозатраты машинистов |  |  | 208 | 22 | 3 |  | -1 | 0 | [6 empty] | 0 | 1 | 0 | 0 | 1 | 0
50 | 0 | 0 | 1 | 209 | 0 | ТранспМат | Транспорт материалов |  |  | 209 | 23 | 3 |  | 2 | 0 | [6 empty] | 0 | 1 | 0 | 0 | 1 | 0
50 | 0 | 0 | 1 | 233 | 0 | Перевозка | Перевозка грузов |  |  | 233 | 24 | 3 |  | 2 | 0 | [6 empty] | 0 | 1 | 0 | 0 | 1 | 0
50 | 0 | 0 | 1 | 210 | 0 | НР | Накладные расходы |  |  | 210 | 25 | 3 |  | 2 | 0 | [6 empty] | 0 | 1 | 0 | 0 | 1 | 0
50 | 0 | 0 | 1 | 211 | 0 | СмПриб | Сметная прибыль |  |  | 211 | 26 | 3 |  | 2 | 0 | [6 empty] | 0 | 1 | 0 | 0 | 1 | 0
50 | 0 | 0 | 1 | 224 | 15639.84 | Всего | Всего с НР и СП |  |  | 224 | 27 | 3 |  | 2 | 299721.18 | [6 empty] | 15639.84 | 1 | 15639.84 | 299721.18 | 1 | 299721.18
51 | 1 | 3 | 20 |  | Новая локальная смета | Новая локальная смета | 0 | [6 empty] | 18271.17 | 17371.75 | 579.62 | 42.32 | 319.8 | 0 | 27.2538 | 0 | 0 | 350.17 | 178.46 | [15 empty] | 0 | 15639.84 | 0 | 18799.8 | 1086.38 | 2073.58 | 0 | 17371.75 | 1731.91 | 0 | 1731.91 | 15639.84 | 0 | 0 | 0 | 0 | [54 empty] | 341004.86 | 314807.14 | 7726.07 | 2444.4 | 18471.65 | 0 | 27.2538 | 0 | 0 | 20226.22 | 10306.76 | [15 empty] | 0 | 299721.18 | 0 | 371537.84 | 26590.48 | 45226.18 | 0 | 314807.14 | 15085.96 | 0 | 15085.96 | 299721.18 | 0 | 0 | 0 | 0 | [53 empty] | 0
50 | 0 | 0 | 1 | 201 | 18271.17 | ПЗ | Прямые затраты |  |  | 201 | 1 | 3 |  | 2 | 341004.86 | [6 empty] | 18271.17 | 1 | 18271.17 | 341004.86 | 1 | 341004.86
50 | 0 | 0 | 1 | 202 | 17371.75 | СтМатОб | Стоимость материальных ресурсов (всего) |  |  | 202 | 2 | 3 |  | 2 | 314807.14 | [6 empty] | 17371.75 | 1 | 17371.75 | 314807.14 | 1 | 314807.14
50 | 0 | 0 | 1 | 222 | 0 | СтМатОбЗак | Стоимость материалов и оборудования заказчика |  |  | 222 | 3 | 3 |  | 2 | 0 | [6 empty] | 0 | 1 | 0 | 0 | 1 | 0
50 | 0 | 0 | 1 | 225 | 17371.75 | СтМатОбПод | Стоимость материалов и оборудования подрядчика |  |  | 225 | 4 | 3 |  | 2 | 314807.14 | [6 empty] | 17371.75 | 1 | 17371.75 | 314807.14 | 1 | 314807.14
50 | 0 | 0 | 1 | 226 | 1731.91 | СтМат | Стоимость материалов (всего) |  |  | 226 | 5 | 3 |  | 2 | 15085.96 | [6 empty] | 1731.91 | 1 | 1731.91 | 15085.96 | 1 | 15085.96
50 | 0 | 0 | 1 | 227 | 0 | СтМатЗак | Стоимость материалов заказчика |  |  | 227 | 6 | 3 |  | 2 | 0 | [6 empty] | 0 | 1 | 0 | 0 | 1 | 0
50 | 0 | 0 | 1 | 228 | 1731.91 | СтМатПод | Стоимость материалов подрядчика |  |  | 228 | 7 | 3 |  | 2 | 15085.96 | [6 empty] | 1731.91 | 1 | 1731.91 | 15085.96 | 1 | 15085.96
50 | 0 | 0 | 1 | 216 | 15639.84 | Оборуд | Стоимость оборудования (всего) |  |  | 216 | 8 | 3 |  | 2 | 299721.18 | [6 empty] | 15639.84 | 1 | 15639.84 | 299721.18 | 1 | 299721.18
50 | 0 | 0 | 1 | 223 | 0 | ОборудЗак | Стоимость оборудования заказчика |  |  | 223 | 9 | 3 |  | 2 | 0 | [6 empty] | 0 | 1 | 0 | 0 | 1 | 0
50 | 0 | 0 | 1 | 229 | 15639.84 | ОборудПод | Стоимость оборудования подрядчика |  |  | 229 | 10 | 3 |  | 2 | 299721.18 | [6 empty] | 15639.84 | 1 | 15639.84 | 299721.18 | 1 | 299721.18
50 | 0 | 0 | 1 | 203 | 579.62 | ЭММ | Эксплуатация машин |  |  | 203 | 11 | 3 |  | 2 | 7726.07 | [6 empty] | 579.62 | 1 | 579.62 | 7726.07 | 1 | 7726.07
50 | 0 | 0 | 1 | 231 | 0 | ЭММсНРиСП | Эксплуатация машин по ТСН-2001.16 |  |  | 231 | 12 | 3 |  | 2 | 0 | [6 empty] | 0 | 1 | 0 | 0 | 1 | 0
50 | 0 | 0 | 1 | 204 | 42.32 | ЗПМ | ЗП машинистов |  |  | 204 | 13 | 3 |  | 2 | 2444.4 | [6 empty] | 42.32 | 1 | 42.32 | 2444.4 | 1 | 2444.4
50 | 0 | 0 | 1 | 205 | 319.8 | ОЗП | Основная ЗП рабочих |  |  | 205 | 14 | 3 |  | 2 | 18471.65 | [6 empty] | 319.8 | 1 | 319.8 | 18471.65 | 1 | 18471.65
50 | 0 | 0 | 1 | 232 | 0 | ОЗПсНРиСП | Основная ЗП рабочих по ТСН-2001.16 |  |  | 232 | 15 | 3 |  | 2 | 0 | [6 empty] | 0 | 1 | 0 | 0 | 1 | 0
50 | 0 | 0 | 1 | 214 | 1086.38 | Строит | Строительные работы с НР и СП |  |  | 214 | 16 | 3 |  | 2 | 26590.48 | [6 empty] | 1086.38 | 1 | 1086.38 | 26590.48 | 1 | 26590.48
50 | 0 | 0 | 1 | 215 | 2073.58 | Монтаж | Монтажные работы с НР и СП |  |  | 215 | 17 | 3 |  | 2 | 45226.18 | [6 empty] | 2073.58 | 1 | 2073.58 | 45226.18 | 1 | 45226.18
50 | 0 | 0 | 1 | 217 | 0 | Прочие | Прочие работы с НР и СП |  |  | 217 | 18 | 3 |  | 2 | 0 | [6 empty] | 0 | 1 | 0 | 0 | 1 | 0
50 | 0 | 0 | 1 | 230 | 0 | ПрочиеЗатр | Прочие затраты по ТСН-2001.16 |  |  | 230 | 19 | 3 |  | 2 | 0 | [6 empty] | 0 | 1 | 0 | 0 | 1 | 0
50 | 0 | 0 | 1 | 206 | 0 | ВозврМат | Возврат материалов |  |  | 206 | 20 | 3 |  | 2 | 0 | [6 empty] | 0 | 1 | 0 | 0 | 1 | 0
50 | 0 | 0 | 1 | 207 | 27.2538 | ТрудСтр | Трудозатраты строителей |  |  | 207 | 21 | 3 |  | -1 | 27.2538 | [6 empty] | 27.2538 | 1 | 27.2538 | 27.2538 | 1 | 27.2538
50 | 0 | 0 | 1 | 208 | 0 | ТрудМаш | Трудозатраты машинистов |  |  | 208 | 22 | 3 |  | -1 | 0 | [6 empty] | 0 | 1 | 0 | 0 | 1 | 0
50 | 0 | 0 | 1 | 209 | 0 | ТранспМат | Транспорт материалов |  |  | 209 | 23 | 3 |  | 2 | 0 | [6 empty] | 0 | 1 | 0 | 0 | 1 | 0
50 | 0 | 0 | 1 | 233 | 0 | Перевозка | Перевозка грузов |  |  | 233 | 24 | 3 |  | 2 | 0 | [6 empty] | 0 | 1 | 0 | 0 | 1 | 0
50 | 0 | 0 | 1 | 210 | 350.17 | НР | Накладные расходы |  |  | 210 | 25 | 3 |  | 2 | 20226.22 | [6 empty] | 350.17 | 1 | 350.17 | 20226.22 | 1 | 20226.22
50 | 0 | 0 | 1 | 211 | 178.46 | СмПриб | Сметная прибыль |  |  | 211 | 26 | 3 |  | 2 | 10306.76 | [6 empty] | 178.46 | 1 | 178.46 | 10306.76 | 1 | 10306.76
50 | 0 | 0 | 1 | 224 | 18799.8 | Всего | Всего с НР и СП |  |  | 224 | 27 | 3 |  | 2 | 371537.84 | [6 empty] | 18799.8 | 1 | 18799.8 | 371537.84 | 1 | 371537.84
3 | 1 |  | 398 |  | Новая локальная смета | Транспортировка грунта и отходов строительства |  | 0 |  | -1 | Новая локальная смета | [6 empty] | 0 | 0 |  | 0 | [53 empty] | 0 | [7 empty] | 0 | 0
52 | 1 | 3 | 349 | 0 | Новая локальная смета | Транспортировка грунта и отходов строительства | [7 empty] | 376.04 | 0 | 376.04 | 0 | 0 | 0 | 0 | 0 | 0 | 0 | 0 | 0 | 0 | 0 | 0 | 0 | 0 | 0 | 0 | 0 | 0 | 0 | 0 | 0 | 0 | 0 | 0 | 0 | 0 | 376.04 | 0 | 0 | 376.04 | 0 | 0 | 0 | 0 | 0 | 0 | 0 | 0 | 0 | 0 | 0 | 0 | 0 | 0 | 0 | 0 | 0 | 0 | 0 | 0 | 0 | 0 | 0 | 0 | 0 | 0 | 0 | 0 | 0 | 0 | 0 | 0 | 0 | 0 | 0 | 0 | 0 | 0 | 0 | 0 | 0 | 0 | 0 | 0 | 0 | 0 | 0 | 0 | 0 | 0 | 0 | 0 | 0 | 0 | 0 | 0 | 0 | 0 | 0 | 0 | 0 | 0 | 0 | 6320.45 | 0 | 6320.45 | 0 | 0 | 0 | 0 | 0 | 0 | 0 | 0 | 0 | 0 | 0 | 0 | 0 | 0 | 0 | 0 | 0 | 0 | 0 | 0 | 0 | 0 | 0 | 0 | 0 | 0 | 6320.45 | 0 | 0 | 6320.45 | 0 | 0 | 0 | 0 | 0 | 0 | 0 | 0 | 0 | 0 | 0 | 0 | 0 | 0 | 0 | 0 | 0 | 0 | 0 | 0 | 0 | 0 | 0 | 0 | 0 | 0 | 0 | 0 | 0 | 0 | 0 | 0 | 0 | 0 | 0 | 0 | 0 | 0 | 0 | 0 | 0 | 0 | 0 | 0 | 0 | 0 | 0 | 0 | 0 | 0 | 0 | 0 | 0 | 0 | 0 | 0 | 0 | 0 | 0 | 0 | 0 | 0 | 0
4 | 1 |  | 368 |  | Новый раздел | Прочее (ВАО) |  | 0 |  | -1 | [7 empty] | 0 | 0 |  | 0 | [53 empty] | 0 | [11 empty] | 0
52 | 1 | 4 | 353 | 0 | Новый раздел | Прочее (ВАО) | [7 empty] | 376.04 | 0 | 376.04 | 0 | 0 | 0 | 0 | 0 | 0 | 0 | 0 | 0 | 0 | 376.04 | 0 | 376.04 | 0 | 0 | 0 | 0 | 0 | 0 | 0 | 0 | 0 | 0 | 0 | 0 | 0 | 376.04 | 0 | 0 | 376.04 | 0 | 0 | 0 | 0 | 0 | 0 | 0 | 0 | 0 | 0 | 0 | 0 | 0 | 0 | 0 | 0 | 0 | 0 | 0 | 0 | 0 | 0 | 0 | 0 | 0 | 0 | 0 | 0 | 0 | 0 | 0 | 376.04 | 0 | 0 | 376.04 | 0 | 0 | 0 | 0 | 0 | 0 | 0 | 0 | 0 | 0 | 0 | 0 | 0 | 0 | 0 | 0 | 0 | 0 | 0 | 0 | 0 | 0 | 0 | 0 | 0 | 0 | 0 | 0 | 6320.45 | 0 | 6320.45 | 0 | 0 | 0 | 0 | 0 | 0 | 0 | 0 | 0 | 0 | 6320.45 | 0 | 6320.45 | 0 | 0 | 0 | 0 | 0 | 0 | 0 | 0 | 0 | 0 | 0 | 0 | 0 | 6320.45 | 0 | 0 | 6320.45 | 0 | 0 | 0 | 0 | 0 | 0 | 0 | 0 | 0 | 0 | 0 | 0 | 0 | 0 | 0 | 0 | 0 | 0 | 0 | 0 | 0 | 0 | 0 | 0 | 0 | 0 | 0 | 0 | 0 | 0 | 0 | 6320.45 | 0 | 0 | 6320.45 | 0 | 0 | 0 | 0 | 0 | 0 | 0 | 0 | 0 | 0 | 0 | 0 | 0 | 0 | 0 | 0 | 0 | 0 | 0 | 0 | 0 | 0 | 0 | 0 | 0 | 0 | 0 | 0
17 | 1 | 427 | 445 | 1 | 15.2-50-28 | Перевозка грунтов скальных и дисперсных несвязных на расстояние до 50 км автосамосвалами грузоподъемностью до 10 т | т | 2.3879 | 0 | 2.3879 |  |  |  | 107.65 | 0 | 107.65 | 0 | 0 | 0 | 0 | 0 | 0 | 0 | 0 |  | 450743994 | 45.08 | 0 | 45.08 | 0 | 0 | 0 | 0 | 0 | 0 | 45.08 | 0 | 45.08 | 0 | 0 | 0 | 0 | 0 | 0 | 94 | 61 | 1 | 1 |  |  | 1 | 1 | 1 | 1 |  |  |  |  | 0 | 4 | ТСН-2001.15 Доп. 80, Сб. 2, т. 50, поз. 28 |  |  | 188 | 0 | 15.2-50-28 | 1 | 150 | 0 | 1 | 1 | 1 | 1 | 1 | 1 |  | 94 | 61 |  |  |  | 1566 | 0 | 0 | [5 empty] | 0 |  | 0 | 107.65 | 0 | 45.08 | 0 | 0 | 0 | 0 | 0 | 0 | 0 | 0 | [13 empty] | 0 | 0 | 1 | 1 |  |  |  | 1009 | т | т | 1000 | [6 empty] | 444892715 | 150 | Транспортные затраты | 0 |  | 4 | 188 | ТСН-2001.15. Перевозка строительных грузов автомобильным транспортом | ТСН-2001.15-1 |  |  |  | 0 | 45.08 | 0 | 45.08 | 0 | 0 | 0 | 0 | 0 | [17 empty] | 0 | 0 | 0 |  |  |  |  | 94 | 61 |  |  |  |  | 1 |  | -1613883648 | 2 | 1 | 2 | 0 | 0 | 0 | 107.65 | 0 | 0 | 107.65 |  | 0 | 3 | 0 |  | 0 | 1 | 0 | 0 | 0 | 0 |  |  |  | 0 | 0
17 | 1 | 428 | 446 | 1 | 15.2-50-28 | Перевозка грунтов скальных и дисперсных несвязных на расстояние до 50 км автосамосвалами грузоподъемностью до 10 т | т | 2.3879 | 0 | 2.3879 |  |  |  | 2331.7 | 0 | 2331.7 | 0 | 0 | 0 | 0 | 0 | 0 | 0 | 0 |  | 450743992 | 45.08 | 0 | 45.08 | 0 | 0 | 0 | 0 | 0 | 0 | 45.08 | 0 | 45.08 | 0 | 0 | 0 | 0 | 0 | 0 | 94 | 61 | 1 | 1 |  |  | 1 | 1 | 21.66 | 1 |  |  |  |  | 0 | 4 | ТСН-2001.15 Доп. 80, Сб. 2, т. 50, поз. 28 |  |  | 188 | 0 | 15.2-50-28 | 1 | 150 | 0 | 1 | 1 | 1 | 1 | 1 | 1 |  | 94 | 61 |  |  |  | 1566 | 0 | 0 | [5 empty] | 0 |  | 0 | 2331.7 | 0 | 976.43 | 0 | 0 | 0 | 0 | 0 | 0 | 0 | 0 | [13 empty] | 0 | 0 | 1 | 1 |  |  |  | 1009 | т | т | 1000 | [6 empty] | 444892715 | 150 | Транспортные затраты | 0 |  | 4 | 188 | ТСН-2001.15. Перевозка строительных грузов автомобильным транспортом | ТСН-2001.15-1 |  |  |  | 0 | 45.08 | 0 | 45.08 | 0 | 0 | 0 | 0 | 0 | [17 empty] | 0 | 0 | 0 |  |  |  |  | 94 | 61 |  |  |  |  | 1 |  | -1613883648 | 2 | 1 | 2 | 0 | 0 | 0 | 2331.7 | 0 | 0 | 2331.7 |  | 0 | 3 | 0 |  | 0 | 1 | 0 | 0 | 0 | 0 |  |  |  | 0 | 0
17 | 1 | 429 | 447 | 2 | 15.1-1102-01 | Отходы грунта при проведении открытых земляных работ практически неопасные | 1 Т | 2.3879 | 0 | 2.3879 |  |  |  | 30.11 | 0 | 30.11 | 0 | 0 | 0 | 0 | 0 | 0 | 0 | 0 |  | 450743994 | 12.61 | 0 | 12.61 | 0 | 0 | 0 | 0 | 0 | 0 | 12.61 | 0 | 12.61 | 0 | 0 | 0 | 0 | 0 | 0 | 94 | 61 | 1 | 1 |  |  | 1 | 1 | 1 | 1 |  |  |  |  | 0 | 4 | ТСН-2001.15 Доп. 56, Сб. 1, т. 1102, поз. 1 |  |  | 188 | 0 | 15.1-1102-01 | 1 | 150 | 0 | 1 | 1 | 1 | 1 | 1 | 1 |  | 94 | 61 |  |  |  | 1566 | 0 | 0 | [5 empty] | 0 |  | 0 | 30.11 | 0 | 12.61 | 0 | 0 | 0 | 0 | 0 | 0 | 0 | 0 | [13 empty] | 0 | 0 | 1 | 1 |  |  |  | 1013 | 1 Т | 1 Т | 1 | [6 empty] | 444892715 | 150 | Транспортные затраты | 0 |  | 4 | 188 | ТСН-2001.15. Перевозка строительных грузов автомобильным транспортом | ТСН-2001.15-1 |  |  |  | 0 | 12.61 | 0 | 12.61 | 0 | 0 | 0 | 0 | 0 | [17 empty] | 0 | 0 | 0 |  |  |  |  | 94 | 61 |  |  |  |  | 1 |  | 1914134904 | 2 | 1 | 2 | 0 | 0 | 0 | 30.11 | 0 | 0 | 30.11 |  | 0 | 3 | 0 |  | 0 | 1 | 0 | 0 | 0 | 0 |  |  |  | 0 | 0
17 | 1 | 430 | 448 | 2 | 15.1-1102-01 | Отходы грунта при проведении открытых земляных работ практически неопасные | 1 Т | 2.3879 | 0 | 2.3879 |  |  |  | 399.26 | 0 | 399.26 | 0 | 0 | 0 | 0 | 0 | 0 | 0 | 0 |  | 450743992 | 12.61 | 0 | 12.61 | 0 | 0 | 0 | 0 | 0 | 0 | 12.61 | 0 | 12.61 | 0 | 0 | 0 | 0 | 0 | 0 | 94 | 61 | 1 | 1 |  |  | 1 | 1 | 13.26 | 1 |  |  |  |  | 0 | 4 | ТСН-2001.15 Доп. 56, Сб. 1, т. 1102, поз. 1 |  |  | 188 | 0 | 15.1-1102-01 | 1 | 150 | 0 | 1 | 1 | 1 | 1 | 1 | 1 |  | 94 | 61 |  |  |  | 1566 | 0 | 0 | [5 empty] | 0 |  | 0 | 399.26 | 0 | 167.21 | 0 | 0 | 0 | 0 | 0 | 0 | 0 | 0 | [13 empty] | 0 | 0 | 1 | 1 |  |  |  | 1013 | 1 Т | 1 Т | 1 | [6 empty] | 444892715 | 150 | Транспортные затраты | 0 |  | 4 | 188 | ТСН-2001.15. Перевозка строительных грузов автомобильным транспортом | ТСН-2001.15-1 |  |  |  | 0 | 12.61 | 0 | 12.61 | 0 | 0 | 0 | 0 | 0 | [17 empty] | 0 | 0 | 0 |  |  |  |  | 94 | 61 |  |  |  |  | 1 |  | 1914134904 | 2 | 1 | 2 | 0 | 0 | 0 | 399.26 | 0 | 0 | 399.26 |  | 0 | 3 | 0 |  | 0 | 1 | 0 | 0 | 0 | 0 |  |  |  | 0 | 0
17 | 1 | 431 | 449 | 3 | 15.2-50-42 | Перевозка строительного мусора на расстояние до 50 км автосамосвалами грузоподъемностью до 10 т | т | 2.7153 | 0 | 2.7153 |  |  |  | 157.13 | 0 | 157.13 | 0 | 0 | 0 | 0 | 0 | 0 | 0 | 0 |  | 450743994 | 57.87 | 0 | 57.87 | 0 | 0 | 0 | 0 | 0 | 0 | 57.87 | 0 | 57.87 | 0 | 0 | 0 | 0 | 0 | 0 | 94 | 61 | 1 | 1 |  |  | 1 | 1 | 1 | 1 |  |  |  |  | 0 | 4 | ТСН-2001.15 Доп. 80, Сб. 2, т. 50, поз. 42 |  |  | 188 | 0 | 15.2-50-42 | 1 | 150 | 0 | 1 | 1 | 1 | 1 | 1 | 1 |  | 94 | 61 |  |  |  | 1566 | 0 | 0 | [5 empty] | 0 |  | 0 | 157.13 | 0 | 57.87 | 0 | 0 | 0 | 0 | 0 | 0 | 0 | 0 | [13 empty] | 0 | 0 | 1 | 1 |  |  |  | 1009 | т | т | 1000 | [6 empty] | 444892715 | 150 | Транспортные затраты | 0 |  | 4 | 188 | ТСН-2001.15. Перевозка строительных грузов автомобильным транспортом | ТСН-2001.15-1 |  |  |  | 0 | 57.87 | 0 | 57.87 | 0 | 0 | 0 | 0 | 0 | [17 empty] | 0 | 0 | 0 |  |  |  |  | 94 | 61 |  |  |  |  | 1 |  | 537373586 | 2 | 1 | 2 | 0 | 0 | 0 | 157.13 | 0 | 0 | 157.13 |  | 0 | 3 | 0 |  | 0 | 1 | 0 | 0 | 0 | 0 |  |  |  | 0 | 0
17 | 1 | 432 | 450 | 3 | 15.2-50-42 | Перевозка строительного мусора на расстояние до 50 км автосамосвалами грузоподъемностью до 10 т | т | 2.7153 | 0 | 2.7153 |  |  |  | 2974.47 | 0 | 2974.47 | 0 | 0 | 0 | 0 | 0 | 0 | 0 | 0 |  | 450743992 | 57.87 | 0 | 57.87 | 0 | 0 | 0 | 0 | 0 | 0 | 57.87 | 0 | 57.87 | 0 | 0 | 0 | 0 | 0 | 0 | 94 | 61 | 1 | 1 |  |  | 1 | 1 | 18.93 | 1 |  |  |  |  | 0 | 4 | ТСН-2001.15 Доп. 80, Сб. 2, т. 50, поз. 42 |  |  | 188 | 0 | 15.2-50-42 | 1 | 150 | 0 | 1 | 1 | 1 | 1 | 1 | 1 |  | 94 | 61 |  |  |  | 1566 | 0 | 0 | [5 empty] | 0 |  | 0 | 2974.47 | 0 | 1095.48 | 0 | 0 | 0 | 0 | 0 | 0 | 0 | 0 | [13 empty] | 0 | 0 | 1 | 1 |  |  |  | 1009 | т | т | 1000 | [6 empty] | 444892715 | 150 | Транспортные затраты | 0 |  | 4 | 188 | ТСН-2001.15. Перевозка строительных грузов автомобильным транспортом | ТСН-2001.15-1 |  |  |  | 0 | 57.87 | 0 | 57.87 | 0 | 0 | 0 | 0 | 0 | [17 empty] | 0 | 0 | 0 |  |  |  |  | 94 | 61 |  |  |  |  | 1 |  | 537373586 | 2 | 1 | 2 | 0 | 0 | 0 | 2974.47 | 0 | 0 | 2974.47 |  | 0 | 3 | 0 |  | 0 | 1 | 0 | 0 | 0 | 0 |  |  |  | 0 | 0
17 | 1 | 433 | 451 | 4 | 15.1-1300-02 | Лом асфальтовых и асфальтобетонных покрытий малоопасный | 1 Т | 1.4167 | 0 | 1.4167 |  |  |  | 51.84 | 0 | 51.84 | 0 | 0 | 0 | 0 | 0 | 0 | 0 | 0 |  | 450743994 | 36.59 | 0 | 36.59 | 0 | 0 | 0 | 0 | 0 | 0 | 36.59 | 0 | 36.59 | 0 | 0 | 0 | 0 | 0 | 0 | 94 | 61 | 1 | 1 |  |  | 1 | 1 | 1 | 1 |  |  |  |  | 0 | 4 | ТСН-2001.15 Доп. 56, Сб. 1, т. 1300, поз. 2 |  |  | 188 | 0 | 15.1-1300-02 | 1 | 150 | 0 | 1 | 1 | 1 | 1 | 1 | 1 |  | 94 | 61 |  |  |  | 1566 | 0 | 0 | [5 empty] | 0 |  | 0 | 51.84 | 0 | 36.59 | 0 | 0 | 0 | 0 | 0 | 0 | 0 | 0 | [13 empty] | 0 | 0 | 1 | 1 |  |  |  | 1013 | 1 Т | 1 Т | 1 | [6 empty] | 444892715 | 150 | Транспортные затраты | 0 |  | 4 | 188 | ТСН-2001.15. Перевозка строительных грузов автомобильным транспортом | ТСН-2001.15-1 |  |  |  | 0 | 36.59 | 0 | 36.59 | 0 | 0 | 0 | 0 | 0 | [17 empty] | 0 | 0 | 0 |  |  |  |  | 94 | 61 |  |  |  |  | 1 |  | 464569677 | 2 | 1 | 2 | 0 | 0 | 0 | 51.84 | 0 | 0 | 51.84 |  | 0 | 3 | 0 |  | 0 | 1 | 0 | 0 | 0 | 0 |  |  |  | 0 | 0
17 | 1 | 434 | 452 | 4 | 15.1-1300-02 | Лом асфальтовых и асфальтобетонных покрытий малоопасный | 1 Т | 1.4167 | 0 | 1.4167 |  |  |  | 425.09 | 0 | 425.09 | 0 | 0 | 0 | 0 | 0 | 0 | 0 | 0 |  | 450743992 | 36.59 | 0 | 36.59 | 0 | 0 | 0 | 0 | 0 | 0 | 36.59 | 0 | 36.59 | 0 | 0 | 0 | 0 | 0 | 0 | 94 | 61 | 1 | 1 |  |  | 1 | 1 | 8.2 | 1 |  |  |  |  | 0 | 4 | ТСН-2001.15 Доп. 56, Сб. 1, т. 1300, поз. 2 |  |  | 188 | 0 | 15.1-1300-02 | 1 | 150 | 0 | 1 | 1 | 1 | 1 | 1 | 1 |  | 94 | 61 |  |  |  | 1566 | 0 | 0 | [5 empty] | 0 |  | 0 | 425.09 | 0 | 300.04 | 0 | 0 | 0 | 0 | 0 | 0 | 0 | 0 | [13 empty] | 0 | 0 | 1 | 1 |  |  |  | 1013 | 1 Т | 1 Т | 1 | [6 empty] | 444892715 | 150 | Транспортные затраты | 0 |  | 4 | 188 | ТСН-2001.15. Перевозка строительных грузов автомобильным транспортом | ТСН-2001.15-1 |  |  |  | 0 | 36.59 | 0 | 36.59 | 0 | 0 | 0 | 0 | 0 | [17 empty] | 0 | 0 | 0 |  |  |  |  | 94 | 61 |  |  |  |  | 1 |  | 464569677 | 2 | 1 | 2 | 0 | 0 | 0 | 425.09 | 0 | 0 | 425.09 |  | 0 | 3 | 0 |  | 0 | 1 | 0 | 0 | 0 | 0 |  |  |  | 0 | 0
17 | 1 | 435 | 453 | 5 | 15.1-1201-03 | Лом бетонных изделий, отходы бетона в кусковой форме, практически неопасные | 1 Т | 1.2986 | 0 | 1.2986 |  |  |  | 29.31 | 0 | 29.31 | 0 | 0 | 0 | 0 | 0 | 0 | 0 | 0 |  | 450743994 | 22.57 | 0 | 22.57 | 0 | 0 | 0 | 0 | 0 | 0 | 22.57 | 0 | 22.57 | 0 | 0 | 0 | 0 | 0 | 0 | 94 | 61 | 1 | 1 |  |  | 1 | 1 | 1 | 1 |  |  |  |  | 0 | 4 | ТСН-2001.15 Доп. 56, Сб. 1, т. 1201, поз. 3 |  |  | 188 | 0 | 15.1-1201-03 | 1 | 150 | 0 | 1 | 1 | 1 | 1 | 1 | 1 |  | 94 | 61 |  |  |  | 1566 | 0 | 0 | [5 empty] | 0 |  | 0 | 29.31 | 0 | 22.57 | 0 | 0 | 0 | 0 | 0 | 0 | 0 | 0 | [13 empty] | 0 | 0 | 1 | 1 |  |  |  | 1013 | 1 Т | 1 Т | 1 | [6 empty] | 444892715 | 150 | Транспортные затраты | 0 |  | 4 | 188 | ТСН-2001.15. Перевозка строительных грузов автомобильным транспортом | ТСН-2001.15-1 |  |  |  | 0 | 22.57 | 0 | 22.57 | 0 | 0 | 0 | 0 | 0 | [17 empty] | 0 | 0 | 0 |  |  |  |  | 94 | 61 |  |  |  |  | 1 |  | 412468635 | 2 | 1 | 2 | 0 | 0 | 0 | 29.31 | 0 | 0 | 29.31 |  | 0 | 3 | 0 |  | 0 | 1 | 0 | 0 | 0 | 0 |  |  |  | 0 | 0
17 | 1 | 436 | 454 | 5 | 15.1-1201-03 | Лом бетонных изделий, отходы бетона в кусковой форме, практически неопасные | 1 Т | 1.2986 | 0 | 1.2986 |  |  |  | 189.93 | 0 | 189.93 | 0 | 0 | 0 | 0 | 0 | 0 | 0 | 0 |  | 450743992 | 22.57 | 0 | 22.57 | 0 | 0 | 0 | 0 | 0 | 0 | 22.57 | 0 | 22.57 | 0 | 0 | 0 | 0 | 0 | 0 | 94 | 61 | 1 | 1 |  |  | 1 | 1 | 6.48 | 1 |  |  |  |  | 0 | 4 | ТСН-2001.15 Доп. 56, Сб. 1, т. 1201, поз. 3 |  |  | 188 | 0 | 15.1-1201-03 | 1 | 150 | 0 | 1 | 1 | 1 | 1 | 1 | 1 |  | 94 | 61 |  |  |  | 1566 | 0 | 0 | [5 empty] | 0 |  | 0 | 189.93 | 0 | 146.25 | 0 | 0 | 0 | 0 | 0 | 0 | 0 | 0 | [13 empty] | 0 | 0 | 1 | 1 |  |  |  | 1013 | 1 Т | 1 Т | 1 | [6 empty] | 444892715 | 150 | Транспортные затраты | 0 |  | 4 | 188 | ТСН-2001.15. Перевозка строительных грузов автомобильным транспортом | ТСН-2001.15-1 |  |  |  | 0 | 22.57 | 0 | 22.57 | 0 | 0 | 0 | 0 | 0 | [17 empty] | 0 | 0 | 0 |  |  |  |  | 94 | 61 |  |  |  |  | 1 |  | 412468635 | 2 | 1 | 2 | 0 | 0 | 0 | 189.93 | 0 | 0 | 189.93 |  | 0 | 3 | 0 |  | 0 | 1 | 0 | 0 | 0 | 0 |  |  |  | 0 | 0
51 | 1 | 4 | 353 |  | Новый раздел | Прочее (ВАО) | 0 | [6 empty] | 376.04 | 0 | 376.04 | 0 | 0 | 0 | 0 | 0 | 0 | 0 | 0 |  |  | 376.04 | 0 | 376.04 | 0 | 0 | 0 | 0 | 0 | 0 | 0 | 0 |  |  | 0 | 0 | 0 | 376.04 | 0 | 0 | 376.04 | 0 | 0 | 0 | 0 | 0 | 0 | 0 | 0 | 0 | [19 empty] | 0 | 0 | 0 | 376.04 | 0 | 0 | 376.04 | 0 | 0 | 0 | 0 | 0 | 0 | 0 | 0 | 0 | [19 empty] | 6320.45 | 0 | 6320.45 | 0 | 0 | 0 | 0 | 0 | 0 | 0 | 0 |  |  | 6320.45 | 0 | 6320.45 | 0 | 0 | 0 | 0 | 0 | 0 | 0 | 0 |  |  | 0 | 0 | 0 | 6320.45 | 0 | 0 | 6320.45 | 0 | 0 | 0 | 0 | 0 | 0 | 0 | 0 | 0 | [19 empty] | 0 | 0 | 0 | 6320.45 | 0 | 0 | 6320.45 | 0 | 0 | 0 | 0 | 0 | 0 | 0 | 0 | 0 | [18 empty] | 0
50 | 0 | 0 | 1 | 201 | 376.04 | ПЗ | Прямые затраты |  |  | 201 | 1 | 3 |  | 2 | 6320.45 | [6 empty] | 376.04 | 1 | 376.04 | 6320.45 | 1 | 6320.45
50 | 0 | 0 | 1 | 202 | 0 | СтМатОб | Стоимость материальных ресурсов (всего) |  |  | 202 | 2 | 3 |  | 2 | 0 | [6 empty] | 0 | 1 | 0 | 0 | 1 | 0
50 | 0 | 0 | 1 | 222 | 0 | СтМатОбЗак | Стоимость материалов и оборудования заказчика |  |  | 222 | 3 | 3 |  | 2 | 0 | [6 empty] | 0 | 1 | 0 | 0 | 1 | 0
50 | 0 | 0 | 1 | 225 | 0 | СтМатОбПод | Стоимость материалов и оборудования подрядчика |  |  | 225 | 4 | 3 |  | 2 | 0 | [6 empty] | 0 | 1 | 0 | 0 | 1 | 0
50 | 0 | 0 | 1 | 226 | 0 | СтМат | Стоимость материалов (всего) |  |  | 226 | 5 | 3 |  | 2 | 0 | [6 empty] | 0 | 1 | 0 | 0 | 1 | 0
50 | 0 | 0 | 1 | 227 | 0 | СтМатЗак | Стоимость материалов заказчика |  |  | 227 | 6 | 3 |  | 2 | 0 | [6 empty] | 0 | 1 | 0 | 0 | 1 | 0
50 | 0 | 0 | 1 | 228 | 0 | СтМатПод | Стоимость материалов подрядчика |  |  | 228 | 7 | 3 |  | 2 | 0 | [6 empty] | 0 | 1 | 0 | 0 | 1 | 0
50 | 0 | 0 | 1 | 216 | 0 | Оборуд | Стоимость оборудования (всего) |  |  | 216 | 8 | 3 |  | 2 | 0 | [6 empty] | 0 | 1 | 0 | 0 | 1 | 0
50 | 0 | 0 | 1 | 223 | 0 | ОборудЗак | Стоимость оборудования заказчика |  |  | 223 | 9 | 3 |  | 2 | 0 | [6 empty] | 0 | 1 | 0 | 0 | 1 | 0
50 | 0 | 0 | 1 | 229 | 0 | ОборудПод | Стоимость оборудования подрядчика |  |  | 229 | 10 | 3 |  | 2 | 0 | [6 empty] | 0 | 1 | 0 | 0 | 1 | 0
50 | 0 | 0 | 1 | 203 | 376.04 | ЭММ | Эксплуатация машин |  |  | 203 | 11 | 3 |  | 2 | 6320.45 | [6 empty] | 376.04 | 1 | 376.04 | 6320.45 | 1 | 6320.45
50 | 0 | 0 | 1 | 231 | 0 | ЭММсНРиСП | Эксплуатация машин по ТСН-2001.16 |  |  | 231 | 12 | 3 |  | 2 | 0 | [6 empty] | 0 | 1 | 0 | 0 | 1 | 0
50 | 0 | 0 | 1 | 204 | 0 | ЗПМ | ЗП машинистов |  |  | 204 | 13 | 3 |  | 2 | 0 | [6 empty] | 0 | 1 | 0 | 0 | 1 | 0
50 | 0 | 0 | 1 | 205 | 0 | ОЗП | Основная ЗП рабочих |  |  | 205 | 14 | 3 |  | 2 | 0 | [6 empty] | 0 | 1 | 0 | 0 | 1 | 0
50 | 0 | 0 | 1 | 232 | 0 | ОЗПсНРиСП | Основная ЗП рабочих по ТСН-2001.16 |  |  | 232 | 15 | 3 |  | 2 | 0 | [6 empty] | 0 | 1 | 0 | 0 | 1 | 0
50 | 0 | 0 | 1 | 214 | 0 | Строит | Строительные работы с НР и СП |  |  | 214 | 16 | 3 |  | 2 | 0 | [6 empty] | 0 | 1 | 0 | 0 | 1 | 0
50 | 0 | 0 | 1 | 215 | 0 | Монтаж | Монтажные работы с НР и СП |  |  | 215 | 17 | 3 |  | 2 | 0 | [6 empty] | 0 | 1 | 0 | 0 | 1 | 0
50 | 0 | 0 | 1 | 217 | 376.04 | Прочие | Прочие работы с НР и СП |  |  | 217 | 18 | 3 |  | 2 | 6320.45 | [6 empty] | 376.04 | 1 | 376.04 | 6320.45 | 1 | 6320.45
50 | 0 | 0 | 1 | 230 | 0 | ПрочиеЗатр | Прочие затраты по ТСН-2001.16 |  |  | 230 | 19 | 3 |  | 2 | 0 | [6 empty] | 0 | 1 | 0 | 0 | 1 | 0
50 | 0 | 0 | 1 | 206 | 0 | ВозврМат | Возврат материалов |  |  | 206 | 20 | 3 |  | 2 | 0 | [6 empty] | 0 | 1 | 0 | 0 | 1 | 0
50 | 0 | 0 | 1 | 207 | 0 | ТрудСтр | Трудозатраты строителей |  |  | 207 | 21 | 3 |  | -1 | 0 | [6 empty] | 0 | 1 | 0 | 0 | 1 | 0
50 | 0 | 0 | 1 | 208 | 0 | ТрудМаш | Трудозатраты машинистов |  |  | 208 | 22 | 3 |  | -1 | 0 | [6 empty] | 0 | 1 | 0 | 0 | 1 | 0
50 | 0 | 0 | 1 | 209 | 0 | ТранспМат | Транспорт материалов |  |  | 209 | 23 | 3 |  | 2 | 0 | [6 empty] | 0 | 1 | 0 | 0 | 1 | 0
50 | 0 | 0 | 1 | 233 | 0 | Перевозка | Перевозка грузов |  |  | 233 | 24 | 3 |  | 2 | 0 | [6 empty] | 0 | 1 | 0 | 0 | 1 | 0
50 | 0 | 0 | 1 | 210 | 0 | НР | Накладные расходы |  |  | 210 | 25 | 3 |  | 2 | 0 | [6 empty] | 0 | 1 | 0 | 0 | 1 | 0
50 | 0 | 0 | 1 | 211 | 0 | СмПриб | Сметная прибыль |  |  | 211 | 26 | 3 |  | 2 | 0 | [6 empty] | 0 | 1 | 0 | 0 | 1 | 0
50 | 0 | 0 | 1 | 224 | 376.04 | Всего | Всего с НР и СП |  |  | 224 | 27 | 3 |  | 2 | 6320.45 | [6 empty] | 376.04 | 1 | 376.04 | 6320.45 | 1 | 6320.45
51 | 1 | 3 | 349 |  | Новая локальная смета | Транспортировка грунта и отходов строительства | 0 | [6 empty] | 376.04 | 0 | 376.04 | 0 | 0 | 0 | 0 | 0 | 0 | 0 | 0 | [15 empty] | 0 | 0 | 0 | 376.04 | 0 | 0 | 376.04 | 0 | 0 | 0 | 0 | 0 | 0 | 0 | 0 | 0 | [54 empty] | 6320.45 | 0 | 6320.45 | 0 | 0 | 0 | 0 | 0 | 0 | 0 | 0 | [15 empty] | 0 | 0 | 0 | 6320.45 | 0 | 0 | 6320.45 | 0 | 0 | 0 | 0 | 0 | 0 | 0 | 0 | 0 | [53 empty] | 0
50 | 0 | 0 | 1 | 201 | 376.04 | ПЗ | Прямые затраты |  |  | 201 | 1 | 3 |  | 2 | 6320.45 | [6 empty] | 376.04 | 1 | 376.04 | 6320.45 | 1 | 6320.45
50 | 0 | 0 | 1 | 202 | 0 | СтМатОб | Стоимость материальных ресурсов (всего) |  |  | 202 | 2 | 3 |  | 2 | 0 | [6 empty] | 0 | 1 | 0 | 0 | 1 | 0
50 | 0 | 0 | 1 | 222 | 0 | СтМатОбЗак | Стоимость материалов и оборудования заказчика |  |  | 222 | 3 | 3 |  | 2 | 0 | [6 empty] | 0 | 1 | 0 | 0 | 1 | 0
50 | 0 | 0 | 1 | 225 | 0 | СтМатОбПод | Стоимость материалов и оборудования подрядчика |  |  | 225 | 4 | 3 |  | 2 | 0 | [6 empty] | 0 | 1 | 0 | 0 | 1 | 0
50 | 0 | 0 | 1 | 226 | 0 | СтМат | Стоимость материалов (всего) |  |  | 226 | 5 | 3 |  | 2 | 0 | [6 empty] | 0 | 1 | 0 | 0 | 1 | 0
50 | 0 | 0 | 1 | 227 | 0 | СтМатЗак | Стоимость материалов заказчика |  |  | 227 | 6 | 3 |  | 2 | 0 | [6 empty] | 0 | 1 | 0 | 0 | 1 | 0
50 | 0 | 0 | 1 | 228 | 0 | СтМатПод | Стоимость материалов подрядчика |  |  | 228 | 7 | 3 |  | 2 | 0 | [6 empty] | 0 | 1 | 0 | 0 | 1 | 0
50 | 0 | 0 | 1 | 216 | 0 | Оборуд | Стоимость оборудования (всего) |  |  | 216 | 8 | 3 |  | 2 | 0 | [6 empty] | 0 | 1 | 0 | 0 | 1 | 0
50 | 0 | 0 | 1 | 223 | 0 | ОборудЗак | Стоимость оборудования заказчика |  |  | 223 | 9 | 3 |  | 2 | 0 | [6 empty] | 0 | 1 | 0 | 0 | 1 | 0
50 | 0 | 0 | 1 | 229 | 0 | ОборудПод | Стоимость оборудования подрядчика |  |  | 229 | 10 | 3 |  | 2 | 0 | [6 empty] | 0 | 1 | 0 | 0 | 1 | 0
50 | 0 | 0 | 1 | 203 | 376.04 | ЭММ | Эксплуатация машин |  |  | 203 | 11 | 3 |  | 2 | 6320.45 | [6 empty] | 376.04 | 1 | 376.04 | 6320.45 | 1 | 6320.45
50 | 0 | 0 | 1 | 231 | 0 | ЭММсНРиСП | Эксплуатация машин по ТСН-2001.16 |  |  | 231 | 12 | 3 |  | 2 | 0 | [6 empty] | 0 | 1 | 0 | 0 | 1 | 0
50 | 0 | 0 | 1 | 204 | 0 | ЗПМ | ЗП машинистов |  |  | 204 | 13 | 3 |  | 2 | 0 | [6 empty] | 0 | 1 | 0 | 0 | 1 | 0
50 | 0 | 0 | 1 | 205 | 0 | ОЗП | Основная ЗП рабочих |  |  | 205 | 14 | 3 |  | 2 | 0 | [6 empty] | 0 | 1 | 0 | 0 | 1 | 0
50 | 0 | 0 | 1 | 232 | 0 | ОЗПсНРиСП | Основная ЗП рабочих по ТСН-2001.16 |  |  | 232 | 15 | 3 |  | 2 | 0 | [6 empty] | 0 | 1 | 0 | 0 | 1 | 0
50 | 0 | 0 | 1 | 214 | 0 | Строит | Строительные работы с НР и СП |  |  | 214 | 16 | 3 |  | 2 | 0 | [6 empty] | 0 | 1 | 0 | 0 | 1 | 0
50 | 0 | 0 | 1 | 215 | 0 | Монтаж | Монтажные работы с НР и СП |  |  | 215 | 17 | 3 |  | 2 | 0 | [6 empty] | 0 | 1 | 0 | 0 | 1 | 0
50 | 0 | 0 | 1 | 217 | 376.04 | Прочие | Прочие работы с НР и СП |  |  | 217 | 18 | 3 |  | 2 | 6320.45 | [6 empty] | 376.04 | 1 | 376.04 | 6320.45 | 1 | 6320.45
50 | 0 | 0 | 1 | 230 | 0 | ПрочиеЗатр | Прочие затраты по ТСН-2001.16 |  |  | 230 | 19 | 3 |  | 2 | 0 | [6 empty] | 0 | 1 | 0 | 0 | 1 | 0
50 | 0 | 0 | 1 | 206 | 0 | ВозврМат | Возврат материалов |  |  | 206 | 20 | 3 |  | 2 | 0 | [6 empty] | 0 | 1 | 0 | 0 | 1 | 0
50 | 0 | 0 | 1 | 207 | 0 | ТрудСтр | Трудозатраты строителей |  |  | 207 | 21 | 3 |  | -1 | 0 | [6 empty] | 0 | 1 | 0 | 0 | 1 | 0
50 | 0 | 0 | 1 | 208 | 0 | ТрудМаш | Трудозатраты машинистов |  |  | 208 | 22 | 3 |  | -1 | 0 | [6 empty] | 0 | 1 | 0 | 0 | 1 | 0
50 | 0 | 0 | 1 | 209 | 0 | ТранспМат | Транспорт материалов |  |  | 209 | 23 | 3 |  | 2 | 0 | [6 empty] | 0 | 1 | 0 | 0 | 1 | 0
50 | 0 | 0 | 1 | 233 | 0 | Перевозка | Перевозка грузов |  |  | 233 | 24 | 3 |  | 2 | 0 | [6 empty] | 0 | 1 | 0 | 0 | 1 | 0
50 | 0 | 0 | 1 | 210 | 0 | НР | Накладные расходы |  |  | 210 | 25 | 3 |  | 2 | 0 | [6 empty] | 0 | 1 | 0 | 0 | 1 | 0
50 | 0 | 0 | 1 | 211 | 0 | СмПриб | Сметная прибыль |  |  | 211 | 26 | 3 |  | 2 | 0 | [6 empty] | 0 | 1 | 0 | 0 | 1 | 0
50 | 0 | 0 | 1 | 224 | 376.04 | Всего | Всего с НР и СП |  |  | 224 | 27 | 3 |  | 2 | 6320.45 | [6 empty] | 376.04 | 1 | 376.04 | 6320.45 | 1 | 6320.45
3 | 1 |  | 488 |  | Новая локальная смета | Пусконаладочные работы ВРЩ-0,4кВ |  | 0 |  | 0 | Новая локальная смета | [6 empty] | 0 | 0 |  | 0 | [53 empty] | 0 | [7 empty] | 0 | 0
52 | 1 | 3 | 428 | 0 | Новая локальная смета | Пусконаладочные работы ВРЩ-0,4кВ | [7 empty] | 78.16 | 0 | 0 | 0 | 78.16 | 0 | 5.772 | 0 | 0 | 57.84 | 28.14 | 0 | 0 | 0 | 0 | 0 | 0 | 0 | 0 | 0 | 0 | 0 | 0 | 0 | 0 | 0 | 0 | 0 | 0 | 164.14 | 0 | 0 | 164.14 | 0 | 0 | 0 | 0 | 0 | 0 | 0 | 0 | 0 | 0 | 0 | 0 | 0 | 0 | 0 | 0 | 0 | 0 | 0 | 0 | 0 | 0 | 0 | 0 | 0 | 0 | 0 | 0 | 0 | 0 | 0 | 0 | 0 | 0 | 0 | 0 | 0 | 0 | 0 | 0 | 0 | 0 | 0 | 0 | 0 | 0 | 0 | 0 | 0 | 0 | 0 | 0 | 0 | 0 | 0 | 0 | 0 | 0 | 0 | 0 | 0 | 0 | 0 | 4514.53 | 0 | 0 | 0 | 4514.53 | 0 | 5.772 | 0 | 0 | 3340.76 | 1625.22 | 0 | 0 | 0 | 0 | 0 | 0 | 0 | 0 | 0 | 0 | 0 | 0 | 0 | 0 | 0 | 0 | 0 | 0 | 9480.51 | 0 | 0 | 9480.51 | 0 | 0 | 0 | 0 | 0 | 0 | 0 | 0 | 0 | 0 | 0 | 0 | 0 | 0 | 0 | 0 | 0 | 0 | 0 | 0 | 0 | 0 | 0 | 0 | 0 | 0 | 0 | 0 | 0 | 0 | 0 | 0 | 0 | 0 | 0 | 0 | 0 | 0 | 0 | 0 | 0 | 0 | 0 | 0 | 0 | 0 | 0 | 0 | 0 | 0 | 0 | 0 | 0 | 0 | 0 | 0 | 0 | 0 | 0 | 0 | 0 | 0 | 0
4 | 1 |  | 458 |  | Новый раздел | ПНР ВРЩ-0,4кВ |  | 0 |  | 0 | [7 empty] | 0 | 0 |  | 0 | [53 empty] | 0 | [11 empty] | 0
52 | 1 | 4 | 432 | 0 | Новый раздел | ПНР ВРЩ-0,4кВ | [7 empty] | 78.16 | 0 | 0 | 0 | 78.16 | 0 | 5.772 | 0 | 0 | 57.84 | 28.14 | 0 | 0 | 78.16 | 0 | 0 | 0 | 78.16 | 0 | 5.772 | 0 | 0 | 57.84 | 28.14 | 0 | 0 | 0 | 0 | 0 | 164.14 | 0 | 0 | 164.14 | 0 | 0 | 0 | 0 | 0 | 0 | 0 | 0 | 0 | 0 | 0 | 0 | 0 | 0 | 0 | 0 | 0 | 0 | 0 | 0 | 0 | 0 | 0 | 0 | 0 | 0 | 0 | 0 | 0 | 0 | 0 | 164.14 | 0 | 0 | 164.14 | 0 | 0 | 0 | 0 | 0 | 0 | 0 | 0 | 0 | 0 | 0 | 0 | 0 | 0 | 0 | 0 | 0 | 0 | 0 | 0 | 0 | 0 | 0 | 0 | 0 | 0 | 0 | 0 | 4514.53 | 0 | 0 | 0 | 4514.53 | 0 | 5.772 | 0 | 0 | 3340.76 | 1625.22 | 0 | 0 | 4514.53 | 0 | 0 | 0 | 4514.53 | 0 | 5.772 | 0 | 0 | 3340.76 | 1625.22 | 0 | 0 | 0 | 0 | 0 | 9480.51 | 0 | 0 | 9480.51 | 0 | 0 | 0 | 0 | 0 | 0 | 0 | 0 | 0 | 0 | 0 | 0 | 0 | 0 | 0 | 0 | 0 | 0 | 0 | 0 | 0 | 0 | 0 | 0 | 0 | 0 | 0 | 0 | 0 | 0 | 0 | 9480.51 | 0 | 0 | 9480.51 | 0 | 0 | 0 | 0 | 0 | 0 | 0 | 0 | 0 | 0 | 0 | 0 | 0 | 0 | 0 | 0 | 0 | 0 | 0 | 0 | 0 | 0 | 0 | 0 | 0 | 0 | 0 | 0
17 | 1 | 437 | 455 |  | 5.1-162-1 | Измерение сопротивления изоляции мегаомметром кабельных и других линий напряжением до 1 кВ, предназначенных для передачи электроэнергии к распределительным устройствам, щитам, шкафам и коммутационным аппаратам | 1 измерение | 2 | 0 | 2 |  |  |  | 9.12 | 0 | 0 | 0 | 9.12 | 0 | 0.58 | 0 | 0 | 6.75 | 3.28 |  | -1 | 4.56 | 0 | 0 | 0 | 4.56 | 0 | 0.29 | 0 | 0 | 4.56 | 0 | 0 | 0 | 4.56 | 0 | 0.29 | 0 | 0 | 74 | 36 | 1 | 1 |  |  | 1 | 1 | 1 | 1 |  |  |  |  | 0 | 4 | ТСН-2001.5 Доп. 80, Сб. 1, т. 162, поз. 1 |  |  | 86 | 0 |  | 0 | 50 | 0 | 1 | 1 | 1 | 1 | 1 | 1 |  | 74 | 36 |  |  |  | 1566 | 0 | 0 | [5 empty] | 0 |  | 0 | 9.12 | 0 | 0 | 0 | 4.56 | 0 | 0.29 | 0 | 0 | 6.75 | 3.28 | [13 empty] | 0 | 0 | 1 | 1 |  |  |  | 1013 | 1 измерение | 1 измерение | 1 | [6 empty] | 444892708 | 50 | Пусконаладочные работы | 0 |  | 4 | 86 | ТСН-2001.5. Пусконаладочные работы | ТСН-2001.5 |  |  |  | 1024 | 4.56 | 0 | 0 | 0 | 4.56 | 0.29 | 0 | 0 | [17 empty] | 0 | 0 | 0 |  |  |  |  | 74 | 36 |  |  |  |  | 1 |  | 1747223565 | 2 | 1 | 2 | 0 | 0 | 0 | 19.15 | 0 | 0 | 19.15 |  | 0 | 3 | 0 |  | 0 | 1 | 0 | 0 | 0 | 0 |  |  |  | 0 | 0
17 | 1 | 438 | 456 |  | 5.1-162-1 | Измерение сопротивления изоляции мегаомметром кабельных и других линий напряжением до 1 кВ, предназначенных для передачи электроэнергии к распределительным устройствам, щитам, шкафам и коммутационным аппаратам | 1 измерение | 2 | 0 | 2 |  |  |  | 526.77 | 0 | 0 | 0 | 526.77 | 0 | 0.58 | 0 | 0 | 389.81 | 189.64 |  | -1 | 4.56 | 0 | 0 | 0 | 4.56 | 0 | 0.29 | 0 | 0 | 4.56 | 0 | 0 | 0 | 4.56 | 0 | 0.29 | 0 | 0 | 74 | 36 | 1 | 1 |  |  | 1 | 57.76 | 1 | 1 |  |  |  |  | 0 | 4 | ТСН-2001.5 Доп. 80, Сб. 1, т. 162, поз. 1 |  |  | 86 | 0 |  | 0 | 50 | 0 | 57.76 | 1 | 1 | 1 | 1 | 1 |  | 74 | 36 |  |  |  | 1566 | 0 | 0 | [5 empty] | 0 |  | 0 | 526.77 | 0 | 0 | 0 | 263.39 | 0 | 0.29 | 0 | 0 | 389.81 | 189.64 | [13 empty] | 0 | 0 | 1 | 1 |  |  |  | 1013 | 1 измерение | 1 измерение | 1 | [6 empty] | 444892708 | 50 | Пусконаладочные работы | 0 |  | 4 | 86 | ТСН-2001.5. Пусконаладочные работы | ТСН-2001.5 |  |  |  | 1024 | 4.56 | 0 | 0 | 0 | 4.56 | 0.29 | 0 | 0 | [17 empty] | 0 | 0 | 0 |  |  |  |  | 74 | 36 |  |  |  |  | 1 |  | 1747223565 | 2 | 1 | 2 | 0 | 0 | 0 | 1106.22 | 0 | 0 | 1106.22 |  | 0 | 3 | 0 |  | 0 | 1 | 0 | 0 | 0 | 0 |  |  |  | 0 | 0
17 | 1 | 439 | 457 |  | 5.1-20-13 | Выключатель трехполюсный с полупроводниковым и электромагнитным расцепителями максимального тока, номинальный ток до 250 А | 1 ШТ. | 1 | 0 | 1 |  |  |  | 137.78 | 0 | 0 | 0 | 137.78 | 0 | 11.2 | 0 | 0 | 101.96 | 49.6 |  | -1 | 137.78 | 0 | 0 | 0 | 137.78 | 0 | 11.2 | 0 | 0 | 137.78 | 0 | 0 | 0 | 137.78 | 0 | 11.2 | 0 | 0 | 74 | 36 | 1 | 1 |  |  | 1 | 1 | 1 | 1 |  |  |  |  | 0 | 4 | ТСН-2001.5 Доп. 80, Сб. 1, т. 20, поз. 13 |  |  | 86 | 0 |  | 0 | 50 | 0 | 1 | 1 | 1 | 1 | 1 | 1 |  | 74 | 36 |  |  |  | 1566 | 0 | 0 | [5 empty] | 0 |  | 0 | 137.78 | 0 | 0 | 0 | 137.78 | 0 | 11.2 | 0 | 0 | 101.96 | 49.6 | [13 empty] | 0 | 0 | 1 | 1 |  |  |  | 1013 | 1 ШТ. | 1 ШТ. | 1 | [6 empty] | 444892708 | 50 | Пусконаладочные работы | 0 |  | 4 | 86 | ТСН-2001.5. Пусконаладочные работы | ТСН-2001.5 |  |  |  | 1024 | 137.78 | 0 | 0 | 0 | 137.78 | 11.2 | 0 | 0 | [17 empty] | 0 | 0 | 0 |  |  |  |  | 74 | 36 |  |  |  |  | 1 |  | 1200891208 | 2 | 1 | 2 | 0 | 0 | 0 | 289.34 | 0 | 0 | 289.34 |  | 0 | 3 | 0 |  | 0 | 1 | 0 | 0 | 0 | 0 |  |  |  | 0 | 0
17 | 1 | 440 | 458 |  | 5.1-20-13 | Выключатель трехполюсный с полупроводниковым и электромагнитным расцепителями максимального тока, номинальный ток до 250 А | 1 ШТ. | 1 | 0 | 1 |  |  |  | 7958.17 | 0 | 0 | 0 | 7958.17 | 0 | 11.2 | 0 | 0 | 5889.05 | 2864.94 |  | -1 | 137.78 | 0 | 0 | 0 | 137.78 | 0 | 11.2 | 0 | 0 | 137.78 | 0 | 0 | 0 | 137.78 | 0 | 11.2 | 0 | 0 | 74 | 36 | 1 | 1 |  |  | 1 | 57.76 | 1 | 1 |  |  |  |  | 0 | 4 | ТСН-2001.5 Доп. 80, Сб. 1, т. 20, поз. 13 |  |  | 86 | 0 |  | 0 | 50 | 0 | 57.76 | 1 | 1 | 1 | 1 | 1 |  | 74 | 36 |  |  |  | 1566 | 0 | 0 | [5 empty] | 0 |  | 0 | 7958.17 | 0 | 0 | 0 | 7958.17 | 0 | 11.2 | 0 | 0 | 5889.05 | 2864.94 | [13 empty] | 0 | 0 | 1 | 1 |  |  |  | 1013 | 1 ШТ. | 1 ШТ. | 1 | [6 empty] | 444892708 | 50 | Пусконаладочные работы | 0 |  | 4 | 86 | ТСН-2001.5. Пусконаладочные работы | ТСН-2001.5 |  |  |  | 1024 | 137.78 | 0 | 0 | 0 | 137.78 | 11.2 | 0 | 0 | [17 empty] | 0 | 0 | 0 |  |  |  |  | 74 | 36 |  |  |  |  | 1 |  | 1200891208 | 2 | 1 | 2 | 0 | 0 | 0 | 16712.16 | 0 | 0 | 16712.16 |  | 0 | 3 | 0 |  | 0 | 1 | 0 | 0 | 0 | 0 |  |  |  | 0 | 0
17 | 1 | 441 | 459 |  | 5.1-23-1 | Разъединитель трехполюсный напряжением до 20 кВ | 1 ШТ. | 4 | 0 | 4 |  |  |  | 277.16 | 0 | 0 | 0 | 277.16 | 0 | 17.28 | 0 | 0 | 205.1 | 99.78 |  | -1 | 69.29 | 0 | 0 | 0 | 69.29 | 0 | 4.32 | 0 | 0 | 69.29 | 0 | 0 | 0 | 69.29 | 0 | 4.32 | 0 | 0 | 74 | 36 | 1 | 1 |  |  | 1 | 1 | 1 | 1 |  |  |  |  | 0 | 4 | ТСН-2001.5 Доп. 80, Сб. 1, т. 23, поз. 1 |  |  | 86 | 0 |  | 0 | 50 | 0 | 1 | 1 | 1 | 1 | 1 | 1 |  | 74 | 36 |  |  |  | 1566 | 0 | 0 | [5 empty] | 0 |  | 0 | 277.16 | 0 | 0 | 0 | 69.29 | 0 | 4.32 | 0 | 0 | 205.1 | 99.78 | [13 empty] | 0 | 0 | 1 | 1 |  |  |  | 1013 | 1 ШТ. | 1 ШТ. | 1 | [6 empty] | 444892708 | 50 | Пусконаладочные работы | 0 |  | 4 | 86 | ТСН-2001.5. Пусконаладочные работы | ТСН-2001.5 |  |  |  | 1024 | 69.29 | 0 | 0 | 0 | 69.29 | 4.32 | 0 | 0 | [17 empty] | 0 | 0 | 0 |  |  |  |  | 74 | 36 |  |  |  |  | 1 |  | -1355452024 | 2 | 1 | 2 | 0 | 0 | 0 | 582.04 | 0 | 0 | 582.04 |  | 0 | 3 | 0 |  | 0 | 1 | 0 | 0 | 0 | 0 |  |  |  | 0 | 0
17 | 1 | 442 | 460 |  | 5.1-23-1 | Разъединитель трехполюсный напряжением до 20 кВ | 1 ШТ. | 4 | 0 | 4 |  |  |  | 16008.76 | 0 | 0 | 0 | 16008.76 | 0 | 17.28 | 0 | 0 | 11846.48 | 5763.15 |  | -1 | 69.29 | 0 | 0 | 0 | 69.29 | 0 | 4.32 | 0 | 0 | 69.29 | 0 | 0 | 0 | 69.29 | 0 | 4.32 | 0 | 0 | 74 | 36 | 1 | 1 |  |  | 1 | 57.76 | 1 | 1 |  |  |  |  | 0 | 4 | ТСН-2001.5 Доп. 80, Сб. 1, т. 23, поз. 1 |  |  | 86 | 0 |  | 0 | 50 | 0 | 57.76 | 1 | 1 | 1 | 1 | 1 |  | 74 | 36 |  |  |  | 1566 | 0 | 0 | [5 empty] | 0 |  | 0 | 16008.76 | 0 | 0 | 0 | 4002.19 | 0 | 4.32 | 0 | 0 | 11846.48 | 5763.15 | [13 empty] | 0 | 0 | 1 | 1 |  |  |  | 1013 | 1 ШТ. | 1 ШТ. | 1 | [6 empty] | 444892708 | 50 | Пусконаладочные работы | 0 |  | 4 | 86 | ТСН-2001.5. Пусконаладочные работы | ТСН-2001.5 |  |  |  | 1024 | 69.29 | 0 | 0 | 0 | 69.29 | 4.32 | 0 | 0 | [17 empty] | 0 | 0 | 0 |  |  |  |  | 74 | 36 |  |  |  |  | 1 |  | -1355452024 | 2 | 1 | 2 | 0 | 0 | 0 | 33618.39 | 0 | 0 | 33618.39 |  | 0 | 3 | 0 |  | 0 | 1 | 0 | 0 | 0 | 0 |  |  |  | 0 | 0
17 | 1 | 443 | 461 | 1 | 5.1-152-1 | Проверка наличия цепи между заземлителями и заземленными элементами | 1 ТОЧКА | 1 | 0 | 1 |  |  |  | 2.47 | 0 | 0 | 0 | 2.47 | 0 | 0.156 | 0 | 0 | 1.83 | 0.89 |  | 450743994 | 2.47 | 0 | 0 | 0 | 2.47 | 0 | 0.156 | 0 | 0 | 1.9 | 0 | 0 | 0 | 1.9 | 0 | 0.12 | 0 | 0 | 74 | 36 | 1 | 1 |  |  | 1 | 1 | 1 | 1 |  |  |  |  | 0 | 4 | ТСН-2001.5 Доп. 80, Сб. 1, т. 152, поз. 1 |  |  | 86 | 0 |  | 0 | 50 | 0 | 1 | 1 | 1 | 1 | 1 | 1 |  | 74 | 36 |  |  |  | 1566 | 0 | 0 | [5 empty] | 0 | Поправка: Гл.5.Прил.2.2.п.2.2. 5_05.00.01.05.003 Наименование: При выполнении работ в электроустановках, находящихся под напряжением с оформлением наряда-допуска | 0 | 2.47 | 0 | 0 | 0 | 2.47 | 0 | 0.156 | 0 | 0 | 1.83 | 0.89 |  | 83 |  |  |  |  | *1,3 |  | *1,3 |  |  |  |  | 0 | 0 | 1 | 1 |  |  |  | 1013 | 1 ТОЧКА | 1 ТОЧКА | 1 | [6 empty] | 444892708 | 50 | Пусконаладочные работы | 0 |  | 4 | 86 | ТСН-2001.5. Пусконаладочные работы | ТСН-2001.5 |  | Поправка: Гл.5.Прил.2.2.п.2.2. 5_05.00.01.05.003 |  | 0 | 1.9 | 0 | 0 | 0 | 1.9 | 0.12 | 0 | 0 | [17 empty] | 0 | 0 | 0 |  |  |  |  | 74 | 36 |  |  |  |  | 1 |  | 210142608 | 2 | 1 | 2 | 0 | 0 | 0 | 5.19 | 0 | 0 | 5.19 |  | 0 | 3 | 0 |  | 0 | 1 | 0 | 0 | 0 | 0 |  |  |  | 0 | 0
17 | 1 | 444 | 462 | 1 | 5.1-152-1 | Проверка наличия цепи между заземлителями и заземленными элементами | 1 ТОЧКА | 1 | 0 | 1 |  |  |  | 142.67 | 0 | 0 | 0 | 142.67 | 0 | 0.156 | 0 | 0 | 105.58 | 51.36 |  | 450743992 | 2.47 | 0 | 0 | 0 | 2.47 | 0 | 0.156 | 0 | 0 | 1.9 | 0 | 0 | 0 | 1.9 | 0 | 0.12 | 0 | 0 | 74 | 36 | 1 | 1 |  |  | 1 | 57.76 | 1 | 1 |  |  |  |  | 0 | 4 | ТСН-2001.5 Доп. 80, Сб. 1, т. 152, поз. 1 |  |  | 86 | 0 |  | 0 | 50 | 0 | 57.76 | 1 | 1 | 1 | 1 | 1 |  | 74 | 36 |  |  |  | 1566 | 0 | 0 | [5 empty] | 0 | Поправка: Гл.5.Прил.2.2.п.2.2. 5_05.00.01.05.003 Наименование: При выполнении работ в электроустановках, находящихся под напряжением с оформлением наряда-допуска | 0 | 142.67 | 0 | 0 | 0 | 142.67 | 0 | 0.156 | 0 | 0 | 105.58 | 51.36 |  | 84 |  |  |  |  | *1,3 |  | *1,3 |  |  |  |  | 0 | 0 | 1 | 1 |  |  |  | 1013 | 1 ТОЧКА | 1 ТОЧКА | 1 | [6 empty] | 444892708 | 50 | Пусконаладочные работы | 0 |  | 4 | 86 | ТСН-2001.5. Пусконаладочные работы | ТСН-2001.5 |  | Поправка: Гл.5.Прил.2.2.п.2.2. 5_05.00.01.05.003 |  | 0 | 1.9 | 0 | 0 | 0 | 1.9 | 0.12 | 0 | 0 | [17 empty] | 0 | 0 | 0 |  |  |  |  | 74 | 36 |  |  |  |  | 1 |  | 210142608 | 2 | 1 | 2 | 0 | 0 | 0 | 299.61 | 0 | 0 | 299.61 |  | 0 | 3 | 0 |  | 0 | 1 | 0 | 0 | 0 | 0 |  |  |  | 0 | 0
17 | 1 | 445 | 463 | 2 | 5.1-20-6 | Выключатель трехполюсный, с электромагнитным, тепловым или комбинированным расцепителем, номинальный ток до 600 А | 1 ШТ. | 1 | 0 | 1 |  |  |  | 46.06 | 0 | 0 | 0 | 46.06 | 0 | 3.744 | 0 | 0 | 34.08 | 16.58 |  | 450743994 | 46.059 | 0 | 0 | 0 | 46.059 | 0 | 3.744 | 0 | 0 | 35.43 | 0 | 0 | 0 | 35.43 | 0 | 2.88 | 0 | 0 | 74 | 36 | 1 | 1 |  |  | 1 | 1 | 1 | 1 |  |  |  |  | 0 | 4 | ТСН-2001.5 Доп. 81, Сб. 1, т. 20, поз. 6 |  |  | 86 | 0 |  | 0 | 50 | 0 | 1 | 1 | 1 | 1 | 1 | 1 |  | 74 | 36 |  |  |  | 1566 | 0 | 0 | [5 empty] | 0 | Поправка: Гл.5.Прил.2.2.п.2.2. 5_05.00.01.05.003 Наименование: При выполнении работ в электроустановках, находящихся под напряжением с оформлением наряда-допуска | 0 | 46.06 | 0 | 0 | 0 | 46.06 | 0 | 3.744 | 0 | 0 | 34.08 | 16.58 |  | 85 |  |  |  |  | *1,3 |  | *1,3 |  |  |  |  | 0 | 0 | 1 | 1 |  |  |  | 1013 | 1 ШТ. | 1 ШТ. | 1 | [6 empty] | 444892708 | 50 | Пусконаладочные работы | 0 |  | 4 | 86 | ТСН-2001.5. Пусконаладочные работы | ТСН-2001.5 |  | Поправка: Гл.5.Прил.2.2.п.2.2. 5_05.00.01.05.003 |  | 0 | 35.43 | 0 | 0 | 0 | 35.43 | 2.88 | 0 | 0 | [17 empty] | 0 | 0 | 0 |  |  |  |  | 74 | 36 |  |  |  |  | 1 |  | -1927235651 | 2 | 1 | 2 | 0 | 0 | 0 | 96.72 | 0 | 0 | 96.72 |  | 0 | 3 | 0 |  | 0 | 1 | 0 | 0 | 0 | 0 |  |  |  | 0 | 0
17 | 1 | 446 | 464 | 2 | 5.1-20-6 | Выключатель трехполюсный, с электромагнитным, тепловым или комбинированным расцепителем, номинальный ток до 600 А | 1 ШТ. | 1 | 0 | 1 |  |  |  | 2660.43 | 0 | 0 | 0 | 2660.43 | 0 | 3.744 | 0 | 0 | 1968.72 | 957.75 |  | 450743992 | 46.059 | 0 | 0 | 0 | 46.059 | 0 | 3.744 | 0 | 0 | 35.43 | 0 | 0 | 0 | 35.43 | 0 | 2.88 | 0 | 0 | 74 | 36 | 1 | 1 |  |  | 1 | 57.76 | 1 | 1 |  |  |  |  | 0 | 4 | ТСН-2001.5 Доп. 81, Сб. 1, т. 20, поз. 6 |  |  | 86 | 0 |  | 0 | 50 | 0 | 57.76 | 1 | 1 | 1 | 1 | 1 |  | 74 | 36 |  |  |  | 1566 | 0 | 0 | [5 empty] | 0 | Поправка: Гл.5.Прил.2.2.п.2.2. 5_05.00.01.05.003 Наименование: При выполнении работ в электроустановках, находящихся под напряжением с оформлением наряда-допуска | 0 | 2660.43 | 0 | 0 | 0 | 2660.43 | 0 | 3.744 | 0 | 0 | 1968.72 | 957.75 |  | 86 |  |  |  |  | *1,3 |  | *1,3 |  |  |  |  | 0 | 0 | 1 | 1 |  |  |  | 1013 | 1 ШТ. | 1 ШТ. | 1 | [6 empty] | 444892708 | 50 | Пусконаладочные работы | 0 |  | 4 | 86 | ТСН-2001.5. Пусконаладочные работы | ТСН-2001.5 |  | Поправка: Гл.5.Прил.2.2.п.2.2. 5_05.00.01.05.003 |  | 0 | 35.43 | 0 | 0 | 0 | 35.43 | 2.88 | 0 | 0 | [17 empty] | 0 | 0 | 0 |  |  |  |  | 74 | 36 |  |  |  |  | 1 |  | -1927235651 | 2 | 1 | 2 | 0 | 0 | 0 | 5586.9 | 0 | 0 | 5586.9 |  | 0 | 3 | 0 |  | 0 | 1 | 0 | 0 | 0 | 0 |  |  |  | 0 | 0
17 | 1 | 447 | 465 | 3 | 5.1-151-2 | Измерение сопротивления растеканию тока контура с диагональю до 20 м | 1 измерение | 1 | 0 | 1 |  |  |  | 29.63 | 0 | 0 | 0 | 29.63 | 0 | 1.872 | 0 | 0 | 21.93 | 10.67 |  | 450743994 | 29.627 | 0 | 0 | 0 | 29.627 | 0 | 1.872 | 0 | 0 | 22.79 | 0 | 0 | 0 | 22.79 | 0 | 1.44 | 0 | 0 | 74 | 36 | 1 | 1 |  |  | 1 | 1 | 1 | 1 |  |  |  |  | 0 | 4 | ТСН-2001.5 Доп. 80, Сб. 1, т. 151, поз. 2 |  |  | 86 | 0 |  | 0 | 50 | 0 | 1 | 1 | 1 | 1 | 1 | 1 |  | 74 | 36 |  |  |  | 1566 | 0 | 0 | [5 empty] | 0 | Поправка: Гл.5.Прил.2.2.п.2.2. 5_05.00.01.05.003 Наименование: При выполнении работ в электроустановках, находящихся под напряжением с оформлением наряда-допуска | 0 | 29.63 | 0 | 0 | 0 | 29.63 | 0 | 1.872 | 0 | 0 | 21.93 | 10.67 |  | 87 |  |  |  |  | *1,3 |  | *1,3 |  |  |  |  | 0 | 0 | 1 | 1 |  |  |  | 1013 | 1 измерение | 1 измерение | 1 | [6 empty] | 444892708 | 50 | Пусконаладочные работы | 0 |  | 4 | 86 | ТСН-2001.5. Пусконаладочные работы | ТСН-2001.5 |  | Поправка: Гл.5.Прил.2.2.п.2.2. 5_05.00.01.05.003 |  | 0 | 22.79 | 0 | 0 | 0 | 22.79 | 1.44 | 0 | 0 | [17 empty] | 0 | 0 | 0 |  |  |  |  | 74 | 36 |  |  |  |  | 1 |  | 1507972625 | 2 | 1 | 2 | 0 | 0 | 0 | 62.23 | 0 | 0 | 62.23 |  | 0 | 3 | 0 |  | 0 | 1 | 0 | 0 | 0 | 0 |  |  |  | 0 | 0
17 | 1 | 448 | 466 | 3 | 5.1-151-2 | Измерение сопротивления растеканию тока контура с диагональю до 20 м | 1 измерение | 1 | 0 | 1 |  |  |  | 1711.43 | 0 | 0 | 0 | 1711.43 | 0 | 1.872 | 0 | 0 | 1266.46 | 616.11 |  | 450743992 | 29.627 | 0 | 0 | 0 | 29.627 | 0 | 1.872 | 0 | 0 | 22.79 | 0 | 0 | 0 | 22.79 | 0 | 1.44 | 0 | 0 | 74 | 36 | 1 | 1 |  |  | 1 | 57.76 | 1 | 1 |  |  |  |  | 0 | 4 | ТСН-2001.5 Доп. 80, Сб. 1, т. 151, поз. 2 |  |  | 86 | 0 |  | 0 | 50 | 0 | 57.76 | 1 | 1 | 1 | 1 | 1 |  | 74 | 36 |  |  |  | 1566 | 0 | 0 | [5 empty] | 0 | Поправка: Гл.5.Прил.2.2.п.2.2. 5_05.00.01.05.003 Наименование: При выполнении работ в электроустановках, находящихся под напряжением с оформлением наряда-допуска | 0 | 1711.43 | 0 | 0 | 0 | 1711.43 | 0 | 1.872 | 0 | 0 | 1266.46 | 616.11 |  | 88 |  |  |  |  | *1,3 |  | *1,3 |  |  |  |  | 0 | 0 | 1 | 1 |  |  |  | 1013 | 1 измерение | 1 измерение | 1 | [6 empty] | 444892708 | 50 | Пусконаладочные работы | 0 |  | 4 | 86 | ТСН-2001.5. Пусконаладочные работы | ТСН-2001.5 |  | Поправка: Гл.5.Прил.2.2.п.2.2. 5_05.00.01.05.003 |  | 0 | 22.79 | 0 | 0 | 0 | 22.79 | 1.44 | 0 | 0 | [17 empty] | 0 | 0 | 0 |  |  |  |  | 74 | 36 |  |  |  |  | 1 |  | 1507972625 | 2 | 1 | 2 | 0 | 0 | 0 | 3594 | 0 | 0 | 3594 |  | 0 | 3 | 0 |  | 0 | 1 | 0 | 0 | 0 | 0 |  |  |  | 0 | 0
19 | 1 | [24 empty] | 1 | [186 empty] | 0
17 | 1 | 449 | 467 |  | 5.1-20-5 | Выключатель трехполюсный, с электромагнитным, тепловым или комбинированным расцепителем, номинальный ток до 200 А | 1 ШТ. | 0 | 0 | 0 |  |  |  | 0 | 0 | 0 | 0 | 0 | 0 | 0 | 0 | 0 | 0 | 0 |  | -1 | 26.58 | 0 | 0 | 0 | 26.58 | 0 | 2.16 | 0 | 0 | 26.58 | 0 | 0 | 0 | 26.58 | 0 | 2.16 | 0 | 0 | 74 | 36 | 1 | 1 |  |  | 1 | 1 | 1 | 1 |  |  |  |  | 0 | 4 | ТСН-2001.5 Доп. 81, Сб. 1, т. 20, поз. 5 |  |  | 86 | 0 |  | 0 | 50 | 0 | 1 | 1 | 1 | 1 | 1 | 1 |  | 74 | 36 |  |  |  | 1566 | 0 | 0 | [5 empty] | 0 |  | 0 | 0 | 0 | 0 | 0 | 26.58 | 0 | 2.16 | 0 | 0 | 0 | 0 | [13 empty] | 0 | 0 | 1 | 1 |  |  |  | 1013 | 1 ШТ. | 1 ШТ. | 1 | [6 empty] | 444892708 | 50 | Пусконаладочные работы | 0 |  | 4 | 86 | ТСН-2001.5. Пусконаладочные работы | ТСН-2001.5 |  |  |  | 1024 | 26.58 | 0 | 0 | 0 | 26.58 | 2.16 | 0 | 0 | [17 empty] | 0 | 0 | 0 |  |  |  |  | 74 | 36 |  |  |  |  | 1 |  | 1996995523 | 2 | 1 | 2 | 0 | 0 | 0 | 0 | 0 | 0 | 0 |  | 0 | 3 | 0 |  | 0 | 1 | 0 | 0 | 0 | 0 |  |  |  | 0 | 0
17 | 1 | 450 | 468 |  | 5.1-20-5 | Выключатель трехполюсный, с электромагнитным, тепловым или комбинированным расцепителем, номинальный ток до 200 А | 1 ШТ. | 0 | 0 | 0 |  |  |  | 0 | 0 | 0 | 0 | 0 | 0 | 0 | 0 | 0 | 0 | 0 |  | -1 | 26.58 | 0 | 0 | 0 | 26.58 | 0 | 2.16 | 0 | 0 | 26.58 | 0 | 0 | 0 | 26.58 | 0 | 2.16 | 0 | 0 | 74 | 36 | 1 | 1 |  |  | 1 | 57.76 | 1 | 1 |  |  |  |  | 0 | 4 | ТСН-2001.5 Доп. 81, Сб. 1, т. 20, поз. 5 |  |  | 86 | 0 |  | 0 | 50 | 0 | 57.76 | 1 | 1 | 1 | 1 | 1 |  | 74 | 36 |  |  |  | 1566 | 0 | 0 | [5 empty] | 0 |  | 0 | 0 | 0 | 0 | 0 | 1535.26 | 0 | 2.16 | 0 | 0 | 0 | 0 | [13 empty] | 0 | 0 | 1 | 1 |  |  |  | 1013 | 1 ШТ. | 1 ШТ. | 1 | [6 empty] | 444892708 | 50 | Пусконаладочные работы | 0 |  | 4 | 86 | ТСН-2001.5. Пусконаладочные работы | ТСН-2001.5 |  |  |  | 1024 | 26.58 | 0 | 0 | 0 | 26.58 | 2.16 | 0 | 0 | [17 empty] | 0 | 0 | 0 |  |  |  |  | 74 | 36 |  |  |  |  | 1 |  | 1996995523 | 2 | 1 | 2 | 0 | 0 | 0 | 0 | 0 | 0 | 0 |  | 0 | 3 | 0 |  | 0 | 1 | 0 | 0 | 0 | 0 |  |  |  | 0 | 0
17 | 1 | 451 | 469 |  | 5.1-158-1 | Фазировка электрической линии или трансформатора с сетью напряжением до 1 кВ | 1 фазировка | 0 | 0 | 0 |  |  |  | 0 | 0 | 0 | 0 | 0 | 0 | 0 | 0 | 0 | 0 | 0 |  | -1 | 11.39 | 0 | 0 | 0 | 11.39 | 0 | 0.72 | 0 | 0 | 11.39 | 0 | 0 | 0 | 11.39 | 0 | 0.72 | 0 | 0 | 74 | 36 | 1 | 1 |  |  | 1 | 1 | 1 | 1 |  |  |  |  | 0 | 4 | ТСН-2001.5 Доп. 80, Сб. 1, т. 158, поз. 1 |  |  | 86 | 0 |  | 0 | 50 | 0 | 1 | 1 | 1 | 1 | 1 | 1 |  | 74 | 36 |  |  |  | 1566 | 0 | 0 | [5 empty] | 0 |  | 0 | 0 | 0 | 0 | 0 | 11.39 | 0 | 0.72 | 0 | 0 | 0 | 0 | [13 empty] | 0 | 0 | 1 | 1 |  |  |  | 1013 | 1 фазировка | 1 фазировка | 1 | [6 empty] | 444892708 | 50 | Пусконаладочные работы | 0 |  | 4 | 86 | ТСН-2001.5. Пусконаладочные работы | ТСН-2001.5 |  |  |  | 1024 | 11.39 | 0 | 0 | 0 | 11.39 | 0.72 | 0 | 0 | [17 empty] | 0 | 0 | 0 |  |  |  |  | 74 | 36 |  |  |  |  | 1 |  | 482532867 | 2 | 1 | 2 | 0 | 0 | 0 | 0 | 0 | 0 | 0 |  | 0 | 3 | 0 |  | 0 | 1 | 0 | 0 | 0 | 0 |  |  |  | 0 | 0
17 | 1 | 452 | 470 |  | 5.1-158-1 | Фазировка электрической линии или трансформатора с сетью напряжением до 1 кВ | 1 фазировка | 0 | 0 | 0 |  |  |  | 0 | 0 | 0 | 0 | 0 | 0 | 0 | 0 | 0 | 0 | 0 |  | -1 | 11.39 | 0 | 0 | 0 | 11.39 | 0 | 0.72 | 0 | 0 | 11.39 | 0 | 0 | 0 | 11.39 | 0 | 0.72 | 0 | 0 | 74 | 36 | 1 | 1 |  |  | 1 | 57.76 | 1 | 1 |  |  |  |  | 0 | 4 | ТСН-2001.5 Доп. 80, Сб. 1, т. 158, поз. 1 |  |  | 86 | 0 |  | 0 | 50 | 0 | 57.76 | 1 | 1 | 1 | 1 | 1 |  | 74 | 36 |  |  |  | 1566 | 0 | 0 | [5 empty] | 0 |  | 0 | 0 | 0 | 0 | 0 | 657.89 | 0 | 0.72 | 0 | 0 | 0 | 0 | [13 empty] | 0 | 0 | 1 | 1 |  |  |  | 1013 | 1 фазировка | 1 фазировка | 1 | [6 empty] | 444892708 | 50 | Пусконаладочные работы | 0 |  | 4 | 86 | ТСН-2001.5. Пусконаладочные работы | ТСН-2001.5 |  |  |  | 1024 | 11.39 | 0 | 0 | 0 | 11.39 | 0.72 | 0 | 0 | [17 empty] | 0 | 0 | 0 |  |  |  |  | 74 | 36 |  |  |  |  | 1 |  | 482532867 | 2 | 1 | 2 | 0 | 0 | 0 | 0 | 0 | 0 | 0 |  | 0 | 3 | 0 |  | 0 | 1 | 0 | 0 | 0 | 0 |  |  |  | 0 | 0
17 | 1 | 453 | 471 |  | 5.1-162-1 | Измерение сопротивления изоляции мегаомметром кабельных и других линий напряжением до 1 кВ, предназначенных для передачи электроэнергии к распределительным устройствам, щитам, шкафам и коммутационным аппаратам | 1 измерение | 0 | 0 | 0 |  |  |  | 0 | 0 | 0 | 0 | 0 | 0 | 0 | 0 | 0 | 0 | 0 |  | -1 | 4.56 | 0 | 0 | 0 | 4.56 | 0 | 0.29 | 0 | 0 | 4.56 | 0 | 0 | 0 | 4.56 | 0 | 0.29 | 0 | 0 | 74 | 36 | 1 | 1 |  |  | 1 | 1 | 1 | 1 |  |  |  |  | 0 | 4 | ТСН-2001.5 Доп. 80, Сб. 1, т. 162, поз. 1 |  |  | 86 | 0 |  | 0 | 50 | 0 | 1 | 1 | 1 | 1 | 1 | 1 |  | 74 | 36 |  |  |  | 1566 | 0 | 0 | [5 empty] | 0 |  | 0 | 0 | 0 | 0 | 0 | 4.56 | 0 | 0.29 | 0 | 0 | 0 | 0 | [13 empty] | 0 | 0 | 1 | 1 |  |  |  | 1013 | 1 измерение | 1 измерение | 1 | [6 empty] | 444892708 | 50 | Пусконаладочные работы | 0 |  | 4 | 86 | ТСН-2001.5. Пусконаладочные работы | ТСН-2001.5 |  |  |  | 1024 | 4.56 | 0 | 0 | 0 | 4.56 | 0.29 | 0 | 0 | [17 empty] | 0 | 0 | 0 |  |  |  |  | 74 | 36 |  |  |  |  | 1 |  | 1747223565 | 2 | 1 | 2 | 0 | 0 | 0 | 0 | 0 | 0 | 0 |  | 0 | 3 | 0 |  | 0 | 1 | 0 | 0 | 0 | 0 |  |  |  | 0 | 0
17 | 1 | 454 | 472 |  | 5.1-162-1 | Измерение сопротивления изоляции мегаомметром кабельных и других линий напряжением до 1 кВ, предназначенных для передачи электроэнергии к распределительным устройствам, щитам, шкафам и коммутационным аппаратам | 1 измерение | 0 | 0 | 0 |  |  |  | 0 | 0 | 0 | 0 | 0 | 0 | 0 | 0 | 0 | 0 | 0 |  | -1 | 4.56 | 0 | 0 | 0 | 4.56 | 0 | 0.29 | 0 | 0 | 4.56 | 0 | 0 | 0 | 4.56 | 0 | 0.29 | 0 | 0 | 74 | 36 | 1 | 1 |  |  | 1 | 57.76 | 1 | 1 |  |  |  |  | 0 | 4 | ТСН-2001.5 Доп. 80, Сб. 1, т. 162, поз. 1 |  |  | 86 | 0 |  | 0 | 50 | 0 | 57.76 | 1 | 1 | 1 | 1 | 1 |  | 74 | 36 |  |  |  | 1566 | 0 | 0 | [5 empty] | 0 |  | 0 | 0 | 0 | 0 | 0 | 263.39 | 0 | 0.29 | 0 | 0 | 0 | 0 | [13 empty] | 0 | 0 | 1 | 1 |  |  |  | 1013 | 1 измерение | 1 измерение | 1 | [6 empty] | 444892708 | 50 | Пусконаладочные работы | 0 |  | 4 | 86 | ТСН-2001.5. Пусконаладочные работы | ТСН-2001.5 |  |  |  | 1024 | 4.56 | 0 | 0 | 0 | 4.56 | 0.29 | 0 | 0 | [17 empty] | 0 | 0 | 0 |  |  |  |  | 74 | 36 |  |  |  |  | 1 |  | 1747223565 | 2 | 1 | 2 | 0 | 0 | 0 | 0 | 0 | 0 | 0 |  | 0 | 3 | 0 |  | 0 | 1 | 0 | 0 | 0 | 0 |  |  |  | 0 | 0
17 | 1 | 455 | 473 |  | 5.1-151-1 | Измерение сопротивления растеканию тока заземлителя | 1 измерение | 0 | 0 | 0 |  |  |  | 0 | 0 | 0 | 0 | 0 | 0 | 0 | 0 | 0 | 0 | 0 |  | -1 | 12.66 | 0 | 0 | 0 | 12.66 | 0 | 0.8 | 0 | 0 | 12.66 | 0 | 0 | 0 | 12.66 | 0 | 0.8 | 0 | 0 | 74 | 36 | 1 | 1 |  |  | 1 | 1 | 1 | 1 |  |  |  |  | 0 | 4 | ТСН-2001.5 Доп. 80, Сб. 1, т. 151, поз. 1 |  |  | 86 | 0 |  | 0 | 50 | 0 | 1 | 1 | 1 | 1 | 1 | 1 |  | 74 | 36 |  |  |  | 1566 | 0 | 0 | [5 empty] | 0 |  | 0 | 0 | 0 | 0 | 0 | 12.66 | 0 | 0.8 | 0 | 0 | 0 | 0 | [13 empty] | 0 | 0 | 1 | 1 |  |  |  | 1013 | 1 измерение | 1 измерение | 1 | [6 empty] | 444892708 | 50 | Пусконаладочные работы | 0 |  | 4 | 86 | ТСН-2001.5. Пусконаладочные работы | ТСН-2001.5 |  |  |  | 1024 | 12.66 | 0 | 0 | 0 | 12.66 | 0.8 | 0 | 0 | [17 empty] | 0 | 0 | 0 |  |  |  |  | 74 | 36 |  |  |  |  | 1 |  | 195720905 | 2 | 1 | 2 | 0 | 0 | 0 | 0 | 0 | 0 | 0 |  | 0 | 3 | 0 |  | 0 | 1 | 0 | 0 | 0 | 0 |  |  |  | 0 | 0
17 | 1 | 456 | 474 |  | 5.1-151-1 | Измерение сопротивления растеканию тока заземлителя | 1 измерение | 0 | 0 | 0 |  |  |  | 0 | 0 | 0 | 0 | 0 | 0 | 0 | 0 | 0 | 0 | 0 |  | -1 | 12.66 | 0 | 0 | 0 | 12.66 | 0 | 0.8 | 0 | 0 | 12.66 | 0 | 0 | 0 | 12.66 | 0 | 0.8 | 0 | 0 | 74 | 36 | 1 | 1 |  |  | 1 | 57.76 | 1 | 1 |  |  |  |  | 0 | 4 | ТСН-2001.5 Доп. 80, Сб. 1, т. 151, поз. 1 |  |  | 86 | 0 |  | 0 | 50 | 0 | 57.76 | 1 | 1 | 1 | 1 | 1 |  | 74 | 36 |  |  |  | 1566 | 0 | 0 | [5 empty] | 0 |  | 0 | 0 | 0 | 0 | 0 | 731.24 | 0 | 0.8 | 0 | 0 | 0 | 0 | [13 empty] | 0 | 0 | 1 | 1 |  |  |  | 1013 | 1 измерение | 1 измерение | 1 | [6 empty] | 444892708 | 50 | Пусконаладочные работы | 0 |  | 4 | 86 | ТСН-2001.5. Пусконаладочные работы | ТСН-2001.5 |  |  |  | 1024 | 12.66 | 0 | 0 | 0 | 12.66 | 0.8 | 0 | 0 | [17 empty] | 0 | 0 | 0 |  |  |  |  | 74 | 36 |  |  |  |  | 1 |  | 195720905 | 2 | 1 | 2 | 0 | 0 | 0 | 0 | 0 | 0 | 0 |  | 0 | 3 | 0 |  | 0 | 1 | 0 | 0 | 0 | 0 |  |  |  | 0 | 0
51 | 1 | 4 | 432 |  | Новый раздел | ПНР ВРЩ-0,4кВ | 0 | [6 empty] | 78.16 | 0 | 0 | 0 | 78.16 | 0 | 5.772 | 0 | 0 | 57.84 | 28.14 |  |  | 78.16 | 0 | 0 | 0 | 78.16 | 0 | 5.772 | 0 | 0 | 57.84 | 28.14 |  |  | 0 | 0 | 0 | 164.14 | 0 | 0 | 164.14 | 0 | 0 | 0 | 0 | 0 | 0 | 0 | 0 | 0 | [19 empty] | 0 | 0 | 0 | 164.14 | 0 | 0 | 164.14 | 0 | 0 | 0 | 0 | 0 | 0 | 0 | 0 | 0 | [19 empty] | 4514.53 | 0 | 0 | 0 | 4514.53 | 0 | 5.772 | 0 | 0 | 3340.76 | 1625.22 |  |  | 4514.53 | 0 | 0 | 0 | 4514.53 | 0 | 5.772 | 0 | 0 | 3340.76 | 1625.22 |  |  | 0 | 0 | 0 | 9480.51 | 0 | 0 | 9480.51 | 0 | 0 | 0 | 0 | 0 | 0 | 0 | 0 | 0 | [19 empty] | 0 | 0 | 0 | 9480.51 | 0 | 0 | 9480.51 | 0 | 0 | 0 | 0 | 0 | 0 | 0 | 0 | 0 | [18 empty] | 0
50 | 0 | 0 | 1 | 201 | 78.16 | ПЗ | Прямые затраты |  |  | 201 | 1 | 3 |  | 2 | 4514.53 | [6 empty] | 78.16 | 1 | 78.16 | 4514.53 | 1 | 4514.53
50 | 0 | 0 | 1 | 202 | 0 | СтМатОб | Стоимость материальных ресурсов (всего) |  |  | 202 | 2 | 3 |  | 2 | 0 | [6 empty] | 0 | 1 | 0 | 0 | 1 | 0
50 | 0 | 0 | 1 | 222 | 0 | СтМатОбЗак | Стоимость материалов и оборудования заказчика |  |  | 222 | 3 | 3 |  | 2 | 0 | [6 empty] | 0 | 1 | 0 | 0 | 1 | 0
50 | 0 | 0 | 1 | 225 | 0 | СтМатОбПод | Стоимость материалов и оборудования подрядчика |  |  | 225 | 4 | 3 |  | 2 | 0 | [6 empty] | 0 | 1 | 0 | 0 | 1 | 0
50 | 0 | 0 | 1 | 226 | 0 | СтМат | Стоимость материалов (всего) |  |  | 226 | 5 | 3 |  | 2 | 0 | [6 empty] | 0 | 1 | 0 | 0 | 1 | 0
50 | 0 | 0 | 1 | 227 | 0 | СтМатЗак | Стоимость материалов заказчика |  |  | 227 | 6 | 3 |  | 2 | 0 | [6 empty] | 0 | 1 | 0 | 0 | 1 | 0
50 | 0 | 0 | 1 | 228 | 0 | СтМатПод | Стоимость материалов подрядчика |  |  | 228 | 7 | 3 |  | 2 | 0 | [6 empty] | 0 | 1 | 0 | 0 | 1 | 0
50 | 0 | 0 | 1 | 216 | 0 | Оборуд | Стоимость оборудования (всего) |  |  | 216 | 8 | 3 |  | 2 | 0 | [6 empty] | 0 | 1 | 0 | 0 | 1 | 0
50 | 0 | 0 | 1 | 223 | 0 | ОборудЗак | Стоимость оборудования заказчика |  |  | 223 | 9 | 3 |  | 2 | 0 | [6 empty] | 0 | 1 | 0 | 0 | 1 | 0
50 | 0 | 0 | 1 | 229 | 0 | ОборудПод | Стоимость оборудования подрядчика |  |  | 229 | 10 | 3 |  | 2 | 0 | [6 empty] | 0 | 1 | 0 | 0 | 1 | 0
50 | 0 | 0 | 1 | 203 | 0 | ЭММ | Эксплуатация машин |  |  | 203 | 11 | 3 |  | 2 | 0 | [6 empty] | 0 | 1 | 0 | 0 | 1 | 0
50 | 0 | 0 | 1 | 231 | 0 | ЭММсНРиСП | Эксплуатация машин по ТСН-2001.16 |  |  | 231 | 12 | 3 |  | 2 | 0 | [6 empty] | 0 | 1 | 0 | 0 | 1 | 0
50 | 0 | 0 | 1 | 204 | 0 | ЗПМ | ЗП машинистов |  |  | 204 | 13 | 3 |  | 2 | 0 | [6 empty] | 0 | 1 | 0 | 0 | 1 | 0
50 | 0 | 0 | 1 | 205 | 78.16 | ОЗП | Основная ЗП рабочих |  |  | 205 | 14 | 3 |  | 2 | 4514.53 | [6 empty] | 78.16 | 1 | 78.16 | 4514.53 | 1 | 4514.53
50 | 0 | 0 | 1 | 232 | 0 | ОЗПсНРиСП | Основная ЗП рабочих по ТСН-2001.16 |  |  | 232 | 15 | 3 |  | 2 | 0 | [6 empty] | 0 | 1 | 0 | 0 | 1 | 0
50 | 0 | 0 | 1 | 214 | 0 | Строит | Строительные работы с НР и СП |  |  | 214 | 16 | 3 |  | 2 | 0 | [6 empty] | 0 | 1 | 0 | 0 | 1 | 0
50 | 0 | 0 | 1 | 215 | 0 | Монтаж | Монтажные работы с НР и СП |  |  | 215 | 17 | 3 |  | 2 | 0 | [6 empty] | 0 | 1 | 0 | 0 | 1 | 0
50 | 0 | 0 | 1 | 217 | 164.14 | Прочие | Прочие работы с НР и СП |  |  | 217 | 18 | 3 |  | 2 | 9480.51 | [6 empty] | 164.14 | 1 | 164.14 | 9480.51 | 1 | 9480.51
50 | 0 | 0 | 1 | 230 | 0 | ПрочиеЗатр | Прочие затраты по ТСН-2001.16 |  |  | 230 | 19 | 3 |  | 2 | 0 | [6 empty] | 0 | 1 | 0 | 0 | 1 | 0
50 | 0 | 0 | 1 | 206 | 0 | ВозврМат | Возврат материалов |  |  | 206 | 20 | 3 |  | 2 | 0 | [6 empty] | 0 | 1 | 0 | 0 | 1 | 0
50 | 0 | 0 | 1 | 207 | 5.772 | ТрудСтр | Трудозатраты строителей |  |  | 207 | 21 | 3 |  | -1 | 5.772 | [6 empty] | 5.772 | 1 | 5.772 | 5.772 | 1 | 5.772
50 | 0 | 0 | 1 | 208 | 0 | ТрудМаш | Трудозатраты машинистов |  |  | 208 | 22 | 3 |  | -1 | 0 | [6 empty] | 0 | 1 | 0 | 0 | 1 | 0
50 | 0 | 0 | 1 | 209 | 0 | ТранспМат | Транспорт материалов |  |  | 209 | 23 | 3 |  | 2 | 0 | [6 empty] | 0 | 1 | 0 | 0 | 1 | 0
50 | 0 | 0 | 1 | 233 | 0 | Перевозка | Перевозка грузов |  |  | 233 | 24 | 3 |  | 2 | 0 | [6 empty] | 0 | 1 | 0 | 0 | 1 | 0
50 | 0 | 0 | 1 | 210 | 57.84 | НР | Накладные расходы |  |  | 210 | 25 | 3 |  | 2 | 3340.76 | [6 empty] | 57.84 | 1 | 57.84 | 3340.76 | 1 | 3340.76
50 | 0 | 0 | 1 | 211 | 28.14 | СмПриб | Сметная прибыль |  |  | 211 | 26 | 3 |  | 2 | 1625.22 | [6 empty] | 28.14 | 1 | 28.14 | 1625.22 | 1 | 1625.22
50 | 0 | 0 | 1 | 224 | 164.14 | Всего | Всего с НР и СП |  |  | 224 | 27 | 3 |  | 2 | 9480.51 | [6 empty] | 164.14 | 1 | 164.14 | 9480.51 | 1 | 9480.51
51 | 1 | 3 | 428 |  | Новая локальная смета | Пусконаладочные работы ВРЩ-0,4кВ | 0 | [6 empty] | 78.16 | 0 | 0 | 0 | 78.16 | 0 | 5.772 | 0 | 0 | 57.84 | 28.14 | [15 empty] | 0 | 0 | 0 | 164.14 | 0 | 0 | 164.14 | 0 | 0 | 0 | 0 | 0 | 0 | 0 | 0 | 0 | [54 empty] | 4514.53 | 0 | 0 | 0 | 4514.53 | 0 | 5.772 | 0 | 0 | 3340.76 | 1625.22 | [15 empty] | 0 | 0 | 0 | 9480.51 | 0 | 0 | 9480.51 | 0 | 0 | 0 | 0 | 0 | 0 | 0 | 0 | 0 | [53 empty] | 0
50 | 0 | 0 | 1 | 201 | 78.16 | ПЗ | Прямые затраты |  |  | 201 | 1 | 3 |  | 2 | 4514.53 | [6 empty] | 78.16 | 1 | 78.16 | 4514.53 | 1 | 4514.53
50 | 0 | 0 | 1 | 202 | 0 | СтМатОб | Стоимость материальных ресурсов (всего) |  |  | 202 | 2 | 3 |  | 2 | 0 | [6 empty] | 0 | 1 | 0 | 0 | 1 | 0
50 | 0 | 0 | 1 | 222 | 0 | СтМатОбЗак | Стоимость материалов и оборудования заказчика |  |  | 222 | 3 | 3 |  | 2 | 0 | [6 empty] | 0 | 1 | 0 | 0 | 1 | 0
50 | 0 | 0 | 1 | 225 | 0 | СтМатОбПод | Стоимость материалов и оборудования подрядчика |  |  | 225 | 4 | 3 |  | 2 | 0 | [6 empty] | 0 | 1 | 0 | 0 | 1 | 0
50 | 0 | 0 | 1 | 226 | 0 | СтМат | Стоимость материалов (всего) |  |  | 226 | 5 | 3 |  | 2 | 0 | [6 empty] | 0 | 1 | 0 | 0 | 1 | 0
50 | 0 | 0 | 1 | 227 | 0 | СтМатЗак | Стоимость материалов заказчика |  |  | 227 | 6 | 3 |  | 2 | 0 | [6 empty] | 0 | 1 | 0 | 0 | 1 | 0
50 | 0 | 0 | 1 | 228 | 0 | СтМатПод | Стоимость материалов подрядчика |  |  | 228 | 7 | 3 |  | 2 | 0 | [6 empty] | 0 | 1 | 0 | 0 | 1 | 0
50 | 0 | 0 | 1 | 216 | 0 | Оборуд | Стоимость оборудования (всего) |  |  | 216 | 8 | 3 |  | 2 | 0 | [6 empty] | 0 | 1 | 0 | 0 | 1 | 0
50 | 0 | 0 | 1 | 223 | 0 | ОборудЗак | Стоимость оборудования заказчика |  |  | 223 | 9 | 3 |  | 2 | 0 | [6 empty] | 0 | 1 | 0 | 0 | 1 | 0
50 | 0 | 0 | 1 | 229 | 0 | ОборудПод | Стоимость оборудования подрядчика |  |  | 229 | 10 | 3 |  | 2 | 0 | [6 empty] | 0 | 1 | 0 | 0 | 1 | 0
50 | 0 | 0 | 1 | 203 | 0 | ЭММ | Эксплуатация машин |  |  | 203 | 11 | 3 |  | 2 | 0 | [6 empty] | 0 | 1 | 0 | 0 | 1 | 0
50 | 0 | 0 | 1 | 231 | 0 | ЭММсНРиСП | Эксплуатация машин по ТСН-2001.16 |  |  | 231 | 12 | 3 |  | 2 | 0 | [6 empty] | 0 | 1 | 0 | 0 | 1 | 0
50 | 0 | 0 | 1 | 204 | 0 | ЗПМ | ЗП машинистов |  |  | 204 | 13 | 3 |  | 2 | 0 | [6 empty] | 0 | 1 | 0 | 0 | 1 | 0
50 | 0 | 0 | 1 | 205 | 78.16 | ОЗП | Основная ЗП рабочих |  |  | 205 | 14 | 3 |  | 2 | 4514.53 | [6 empty] | 78.16 | 1 | 78.16 | 4514.53 | 1 | 4514.53
50 | 0 | 0 | 1 | 232 | 0 | ОЗПсНРиСП | Основная ЗП рабочих по ТСН-2001.16 |  |  | 232 | 15 | 3 |  | 2 | 0 | [6 empty] | 0 | 1 | 0 | 0 | 1 | 0
50 | 0 | 0 | 1 | 214 | 0 | Строит | Строительные работы с НР и СП |  |  | 214 | 16 | 3 |  | 2 | 0 | [6 empty] | 0 | 1 | 0 | 0 | 1 | 0
50 | 0 | 0 | 1 | 215 | 0 | Монтаж | Монтажные работы с НР и СП |  |  | 215 | 17 | 3 |  | 2 | 0 | [6 empty] | 0 | 1 | 0 | 0 | 1 | 0
50 | 0 | 0 | 1 | 217 | 164.14 | Прочие | Прочие работы с НР и СП |  |  | 217 | 18 | 3 |  | 2 | 9480.51 | [6 empty] | 164.14 | 1 | 164.14 | 9480.51 | 1 | 9480.51
50 | 0 | 0 | 1 | 230 | 0 | ПрочиеЗатр | Прочие затраты по ТСН-2001.16 |  |  | 230 | 19 | 3 |  | 2 | 0 | [6 empty] | 0 | 1 | 0 | 0 | 1 | 0
50 | 0 | 0 | 1 | 206 | 0 | ВозврМат | Возврат материалов |  |  | 206 | 20 | 3 |  | 2 | 0 | [6 empty] | 0 | 1 | 0 | 0 | 1 | 0
50 | 0 | 0 | 1 | 207 | 5.772 | ТрудСтр | Трудозатраты строителей |  |  | 207 | 21 | 3 |  | -1 | 5.772 | [6 empty] | 5.772 | 1 | 5.772 | 5.772 | 1 | 5.772
50 | 0 | 0 | 1 | 208 | 0 | ТрудМаш | Трудозатраты машинистов |  |  | 208 | 22 | 3 |  | -1 | 0 | [6 empty] | 0 | 1 | 0 | 0 | 1 | 0
50 | 0 | 0 | 1 | 209 | 0 | ТранспМат | Транспорт материалов |  |  | 209 | 23 | 3 |  | 2 | 0 | [6 empty] | 0 | 1 | 0 | 0 | 1 | 0
50 | 0 | 0 | 1 | 233 | 0 | Перевозка | Перевозка грузов |  |  | 233 | 24 | 3 |  | 2 | 0 | [6 empty] | 0 | 1 | 0 | 0 | 1 | 0
50 | 0 | 0 | 1 | 210 | 57.84 | НР | Накладные расходы |  |  | 210 | 25 | 3 |  | 2 | 3340.76 | [6 empty] | 57.84 | 1 | 57.84 | 3340.76 | 1 | 3340.76
50 | 0 | 0 | 1 | 211 | 28.14 | СмПриб | Сметная прибыль |  |  | 211 | 26 | 3 |  | 2 | 1625.22 | [6 empty] | 28.14 | 1 | 28.14 | 1625.22 | 1 | 1625.22
50 | 0 | 0 | 1 | 224 | 164.14 | Всего | Всего с НР и СП |  |  | 224 | 27 | 3 |  | 2 | 9480.51 | [6 empty] | 164.14 | 1 | 164.14 | 9480.51 | 1 | 9480.51
51 | 574 | 1 | 12 |  |  | 5-я Парковая ул., д.64, стр.2 - СП (1шт) | 0 | [6 empty] | 18725.37 | 17371.75 | 955.66 | 42.32 | 397.96 | 0 | 33.0258 | 0 | 0 | 408.01 | 206.6 | [15 empty] | 0 | 15639.84 | 0 | 19339.98 | 1086.38 | 2073.58 | 540.18 | 17371.75 | 1731.91 | 0 | 1731.91 | 15639.84 | 0 | 0 | 0 | 0 | [54 empty] | 351839.84 | 314807.14 | 14046.52 | 2444.4 | 22986.18 | 0 | 33.0258 | 0 | 0 | 23566.98 | 11931.98 | [15 empty] | 0 | 299721.18 | 0 | 387338.8 | 26590.48 | 45226.18 | 15800.96 | 314807.14 | 15085.96 | 0 | 15085.96 | 299721.18 | 0 | 0 | 0 | 0 | [53 empty] | 0
50 | 0 | 0 | 1 | 201 | 18725.37 | ПЗ | Прямые затраты |  |  | 201 | 1 | 3 |  | 2 | 351839.84 | [6 empty] | 18725.37 | 1 | 18725.37 | 351839.84 | 1 | 351839.84
50 | 0 | 0 | 1 | 202 | 17371.75 | СтМатОб | Стоимость материальных ресурсов (всего) |  |  | 202 | 2 | 3 |  | 2 | 314807.14 | [6 empty] | 17371.75 | 1 | 17371.75 | 314807.14 | 1 | 314807.14
50 | 0 | 0 | 1 | 222 | 0 | СтМатОбЗак | Стоимость материалов и оборудования заказчика |  |  | 222 | 3 | 3 |  | 2 | 0 | [6 empty] | 0 | 1 | 0 | 0 | 1 | 0
50 | 0 | 0 | 1 | 225 | 17371.75 | СтМатОбПод | Стоимость материалов и оборудования подрядчика |  |  | 225 | 4 | 3 |  | 2 | 314807.14 | [6 empty] | 17371.75 | 1 | 17371.75 | 314807.14 | 1 | 314807.14
50 | 0 | 0 | 1 | 226 | 1731.91 | СтМат | Стоимость материалов (всего) |  |  | 226 | 5 | 3 |  | 2 | 15085.96 | [6 empty] | 1731.91 | 1 | 1731.91 | 15085.96 | 1 | 15085.96
50 | 0 | 0 | 1 | 227 | 0 | СтМатЗак | Стоимость материалов заказчика |  |  | 227 | 6 | 3 |  | 2 | 0 | [6 empty] | 0 | 1 | 0 | 0 | 1 | 0
50 | 0 | 0 | 1 | 228 | 1731.91 | СтМатПод | Стоимость материалов подрядчика |  |  | 228 | 7 | 3 |  | 2 | 15085.96 | [6 empty] | 1731.91 | 1 | 1731.91 | 15085.96 | 1 | 15085.96
50 | 0 | 0 | 1 | 216 | 15639.84 | Оборуд | Стоимость оборудования (всего) |  |  | 216 | 8 | 3 |  | 2 | 299721.18 | [6 empty] | 15639.84 | 1 | 15639.84 | 299721.18 | 1 | 299721.18
50 | 0 | 0 | 1 | 223 | 0 | ОборудЗак | Стоимость оборудования заказчика |  |  | 223 | 9 | 3 |  | 2 | 0 | [6 empty] | 0 | 1 | 0 | 0 | 1 | 0
50 | 0 | 0 | 1 | 229 | 15639.84 | ОборудПод | Стоимость оборудования подрядчика |  |  | 229 | 10 | 3 |  | 2 | 299721.18 | [6 empty] | 15639.84 | 1 | 15639.84 | 299721.18 | 1 | 299721.18
50 | 0 | 0 | 1 | 203 | 955.66 | ЭММ | Эксплуатация машин |  |  | 203 | 11 | 3 |  | 2 | 14046.52 | [6 empty] | 955.66 | 1 | 955.66 | 14046.52 | 1 | 14046.52
50 | 0 | 0 | 1 | 231 | 0 | ЭММсНРиСП | Эксплуатация машин по ТСН-2001.16 |  |  | 231 | 12 | 3 |  | 2 | 0 | [6 empty] | 0 | 1 | 0 | 0 | 1 | 0
50 | 0 | 0 | 1 | 204 | 42.32 | ЗПМ | ЗП машинистов |  |  | 204 | 13 | 3 |  | 2 | 2444.4 | [6 empty] | 42.32 | 1 | 42.32 | 2444.4 | 1 | 2444.4
50 | 0 | 0 | 1 | 205 | 397.96 | ОЗП | Основная ЗП рабочих |  |  | 205 | 14 | 3 |  | 2 | 22986.18 | [6 empty] | 397.96 | 1 | 397.96 | 22986.18 | 1 | 22986.18
50 | 0 | 0 | 1 | 232 | 0 | ОЗПсНРиСП | Основная ЗП рабочих по ТСН-2001.16 |  |  | 232 | 15 | 3 |  | 2 | 0 | [6 empty] | 0 | 1 | 0 | 0 | 1 | 0
50 | 0 | 0 | 1 | 214 | 1086.38 | Строит | Строительные работы с НР и СП |  |  | 214 | 16 | 3 |  | 2 | 26590.48 | [6 empty] | 1086.38 | 1 | 1086.38 | 26590.48 | 1 | 26590.48
50 | 0 | 0 | 1 | 215 | 2073.58 | Монтаж | Монтажные работы с НР и СП |  |  | 215 | 17 | 3 |  | 2 | 45226.18 | [6 empty] | 2073.58 | 1 | 2073.58 | 45226.18 | 1 | 45226.18
50 | 0 | 0 | 1 | 217 | 540.18 | Прочие | Прочие работы с НР и СП |  |  | 217 | 18 | 3 |  | 2 | 15800.96 | [6 empty] | 540.18 | 1 | 540.18 | 15800.96 | 1 | 15800.96
50 | 0 | 0 | 1 | 230 | 0 | ПрочиеЗатр | Прочие затраты по ТСН-2001.16 |  |  | 230 | 19 | 3 |  | 2 | 0 | [6 empty] | 0 | 1 | 0 | 0 | 1 | 0
50 | 0 | 0 | 1 | 206 | 0 | ВозврМат | Возврат материалов |  |  | 206 | 20 | 3 |  | 2 | 0 | [6 empty] | 0 | 1 | 0 | 0 | 1 | 0
50 | 0 | 0 | 1 | 207 | 33.0258 | ТрудСтр | Трудозатраты строителей |  |  | 207 | 21 | 3 |  | -1 | 33.0258 | [6 empty] | 33.0258 | 1 | 33.0258 | 33.0258 | 1 | 33.0258
50 | 0 | 0 | 1 | 208 | 0 | ТрудМаш | Трудозатраты машинистов |  |  | 208 | 22 | 3 |  | -1 | 0 | [6 empty] | 0 | 1 | 0 | 0 | 1 | 0
50 | 0 | 0 | 1 | 209 | 0 | ТранспМат | Транспорт материалов |  |  | 209 | 23 | 3 |  | 2 | 0 | [6 empty] | 0 | 1 | 0 | 0 | 1 | 0
50 | 0 | 0 | 1 | 233 | 0 | Перевозка | Перевозка грузов |  |  | 233 | 24 | 3 |  | 2 | 0 | [6 empty] | 0 | 1 | 0 | 0 | 1 | 0
50 | 0 | 0 | 1 | 210 | 408.01 | НР | Накладные расходы |  |  | 210 | 25 | 3 |  | 2 | 23566.98 | [6 empty] | 408.01 | 1 | 408.01 | 23566.98 | 1 | 23566.98
50 | 0 | 0 | 1 | 211 | 206.6 | СмПриб | Сметная прибыль |  |  | 211 | 26 | 3 |  | 2 | 11931.98 | [6 empty] | 206.6 | 1 | 206.6 | 11931.98 | 1 | 11931.98
50 | 0 | 0 | 1 | 224 | 19339.98 | Всего | Всего с НР и СП |  |  | 224 | 27 | 3 |  | 2 | 387338.8 | [6 empty] | 19339.98 | 1 | 19339.98 | 387338.8 | 1 | 387338.8
61 |  |  |  |  | 10 | b1 | ширина
61 |  |  |  |  | 1900 | p1 | плотность мусора в рыхлом теле
61 |  |  |  |  | 1800 | p2 | плотность мусора в рыхлом теле
61 |  |  |  |  | 2 | а | длина
61 |  |  |  |  | 10 | дл | дл
61 |  |  |  |  | 3 | м14 | масса мусора по смете №1
61 |  |  |  |  | 2400 | мус1 | мусор слежавшийся
61 |  |  |  |  | 0 | Переменная | Новая переменная
61 |  |  |  |  | 12 | Переменная1 | Новая переменная
61 |  |  |  |  | 0 | Переменная_1 | Новая переменная
61 |  |  |  |  | 0 | Переменная_2 | Новая переменная
61 |  |  |  |  | 2 | ч | Новая переменная
61 |  |  |  |  | 6 | ш | Новая переменная
61 |  |  |  |  | 12 | шир | шир
71 | 1 |  | 86 | 419738410 |  |  | -1 | -1
70 | 1 |  | 1 | ОБ_ПР | Объект производственного назначения | 0 | 0 |  | 1 | 0 |  |  | 0 | 0
70 | 1 |  | 2 | ОБ_НПР | Объект непроизводственного назначения | 1 | 0 |  | 1 | 0 |  |  | 0 | 1
70 | 1 |  | 3 | 3.27_АВТО | {вкл} - НР и СП по п.18.1 "Автомобильные дороги" {выкл} - НР и СП по п.18.2 "Устройство покрытий дорожек, тротуаров, мостовых и площадок и прочее" 3.27 Табл. 3.27-121, расценки 3.27-26-1...4 | 1 | 0 |  | 0 | 0 |  |  | 0 | 1
70 | 1 |  | 4 | 3.29_ЗАКР | {вкл} - Тоннели и метрополитены: закрытый способ работ {выкл} - Тоннели и метрополитены: открытый способ работ 3.29 Отдел 1.5; табл. 3.29-1905...1906 | 1 | 0 |  | 0 | 0 |  |  | 0 | 1
70 | 1 |  | 5 | 4.10_МЕЖГ | {вкл} - Прокладка и монтаж междугородных линий связи {выкл} - Прокладка и монтаж сетей связи 4.10 Раздел 1.7.3...1.7.5 | 0 | 0 |  | 0 | 0 |  |  | 0 | 0
-1
75 | Текущий | 2026 | 0 | 7 |  | 0 | 1 | 1 | 3 | 0 | 0 | 1 | 450743992 | 1
1 | Сборник индексов | Коэффициенты к ТСН-2001 МГЭ Дополнение 82, строительство | 2026 | 7 | 1 | 1 | 0 | 2 | 1 | 9.65 | 7.58 | 1 | 1 | 9.65 | 7.58 | 1 | [9 empty] | 221 | [12 empty] | 450743993
75 | Базовый | 2000 | 0 | 1 |  | 0 | 1 | 1 | 3 | 0 | 0 | 0 | 450743994 | 2
1 | Сборник индексов | Коэффициенты к ТСН-2001 МГЭ Дополнение 82, строительство | 2000 | 1 | 1 | 1 | 0 | 2 | 1 | 1 | 1 | 1 | 1 | 1 | 1 | 1 | [9 empty] | 0 | [12 empty] | 450743995
65 |  | 1 | 0 | 245

## SourceObSm
0 | Smeta.RU (Terminal) (495) 974-1589 |  | _OBSM_ |  | 0 | 0 | 0 | Smeta.RU (Terminal) |  | 1 | 18246 | 156718538 | 12 | 0 | 0 | 3
1 | 53 | 0 |  | 0 |  | 5-я Парковая ул., д.64, стр.2 - СП (1шт) |  | 0 |  | 0 | 0 | 2 |  | 0 | 0 | 0 | 0 | 0 | 1 |  | 0 | [18 empty] | 0 | [5 empty] | Сметные нормы списания | Коды ОКП для ТСН-2001 МГЭ Дополнение 82 | 1 | 1 | 0 | 0 | 1 | 0 | 6 | 2 | 1 | 1 | 0 | 0 | 1 | 0 | 0 |  | Типовой расчет для ТСН-2001 МГЭ, Дополнение 82, строительство | Территориальные сметные нормативы для Москвы ТСН-2001 (МГЭ), дополнение 82 | Территориальные сметные нормативы для Москвы ТСН-2001 (МГЭ), дополнение 82 | Территориальные сметные нормативы для Москвы ТСН-2001 (МГЭ), дополнение 82 | Территориальные сметные нормативы для Москвы ТСН-2001 (МГЭ), дополнение 82 | Поправки для ТСН-2001 от 01.07.2026 г. доп.82 | 0 | 0 | 8192 |  | 82 | Территориальные сметные нормативы для Москвы (ТСН-2001) | ТЕР | 41660 | 1 | 82 | 0 | 0
22 | 1 | 0 | 450743992 | 450743994 | 2 | 1
3 | 1 | Новая локальная смета | Новая локальная смета | 26.59 | 45.23 | 299.72 | 0 | 371.54 | 20.92 | 655.81 | 0 | 0 | 371.54 | [5 empty] | 1.09 | 2.07 | 15.64 | 0 | 18.8 | 0.36 | 35.64 | 0 | 0 | 18.8 | 0 | 0 | 0 | 341004.86 | 314807.14 | 0 | 299721.18 | 0 | 7726.07 | 2444.4 | 18471.65 | 26590.48 | 45226.18 | 0 | 0 | 27.2538 | 0 | 0 | 20226.22 | 10306.76 | 371537.84 | [6 empty] | 18271.17 | 17371.75 | 0 | 15639.84 | 0 | 579.62 | 42.32 | 319.8 | 1086.38 | 2073.58 | 0 | 0 | 27.2538 | 0 | 0 | 350.17 | 178.46 | 18799.8
3 | 2 | Новая локальная смета | Транспортировка грунта и отходов строительства | 0 | 0 | 0 | 6.32 | 6.32 | 0 | 6.32 | 0 | 0 | 6.32 | [5 empty] | 0 | 0 | 0 | 0.38 | 0.38 | 0 | 0.38 | 0 | 0 | 0.38 | 0 | -1 | 0 | 6320.45 | 0 | 0 | 0 | 0 | 6320.45 | 0 | 0 | 0 | 0 | 6320.45 | 0 | 0 | 0 | 0 | 0 | 0 | 6320.45 | [6 empty] | 376.04 | 0 | 0 | 0 | 0 | 376.04 | 0 | 0 | 0 | 0 | 376.04 | 0 | 0 | 0 | 0 | 0 | 0 | 376.04
3 | 3 | Новая локальная смета | Пусконаладочные работы ВРЩ-0,4кВ | 0 | 0 | 0 | 9.48 | 9.48 | 4.51 | 4.51 | 0 | 0 | 9.48 | [5 empty] | 0 | 0 | 0 | 0.16 | 0.16 | 0.08 | 0.08 | 0 | 0 | 0.16 | 0 | 0 | 0 | 4514.53 | 0 | 0 | 0 | 0 | 0 | 0 | 4514.53 | 0 | 0 | 9480.51 | 0 | 5.772 | 0 | 0 | 3340.76 | 1625.22 | 9480.51 | [6 empty] | 78.16 | 0 | 0 | 0 | 0 | 0 | 0 | 78.16 | 0 | 0 | 164.14 | 0 | 5.772 | 0 | 0 | 57.84 | 28.14 | 164.14
51 |  |  |  | 26.59 | 45.23 | 299.72 | 15.8 | 387.34 | 25.43 | 666.64 | 0 | 0 | 387.34 | [5 empty] | 1.09 | 2.07 | 15.64 | 0.54 | 19.34 | 0.44 | 36.1 | 0 | 0 | 19.34
50 | 0 | 0 | 1 | 201 | 351839.84 | ПЗ | Прямые затраты |  |  | 201 | 1 | 3 |  | 2 | 18725.37
50 | 0 | 0 | 1 | 202 | 314807.14 | СтМатОб | Стоимость материальных ресурсов (всего) |  |  | 202 | 2 | 3 |  | 2 | 17371.75
50 | 0 | 0 | 1 | 222 | 0 | СтМатОбЗак | Стоимость материалов и оборудования заказчика |  |  | 222 | 3 | 3 |  | 2 | 0
50 | 0 | 0 | 1 | 225 | 314807.14 | СтМатОбПод | Стоимость материалов и оборудования подрядчика |  |  | 225 | 4 | 3 |  | 2 | 17371.75
50 | 0 | 0 | 1 | 226 | 15085.96 | СтМат | Стоимость материалов (всего) |  |  | 226 | 5 | 3 |  | 2 | 1731.91
50 | 0 | 0 | 1 | 227 | 0 | СтМатЗак | Стоимость материалов заказчика |  |  | 227 | 6 | 3 |  | 2 | 0
50 | 0 | 0 | 1 | 228 | 15085.96 | СтМатПод | Стоимость материалов подрядчика |  |  | 228 | 7 | 3 |  | 2 | 1731.91
50 | 0 | 0 | 1 | 216 | 299721.18 | Оборуд | Стоимость оборудования (всего) |  |  | 216 | 8 | 3 |  | 2 | 15639.84
50 | 0 | 0 | 1 | 223 | 0 | ОборудЗак | Стоимость оборудования заказчика |  |  | 223 | 9 | 3 |  | 2 | 0
50 | 0 | 0 | 1 | 229 | 299721.18 | ОборудПод | Стоимость оборудования подрядчика |  |  | 229 | 10 | 3 |  | 2 | 15639.84
50 | 0 | 0 | 1 | 203 | 14046.52 | ЭММ | Эксплуатация машин |  |  | 203 | 11 | 3 |  | 2 | 955.66
50 | 0 | 0 | 1 | 231 | 0 | ЭММсНРиСП | Эксплуатация машин по ТСН-2001.16 |  |  | 231 | 12 | 3 |  | 2 | 0
50 | 0 | 0 | 1 | 204 | 2444.4 | ЗПМ | ЗП машинистов |  |  | 204 | 13 | 3 |  | 2 | 42.32
50 | 0 | 0 | 1 | 205 | 22986.18 | ОЗП | Основная ЗП рабочих |  |  | 205 | 14 | 3 |  | 2 | 397.96
50 | 0 | 0 | 1 | 232 | 0 | ОЗПсНРиСП | Основная ЗП рабочих по ТСН-2001.16 |  |  | 232 | 15 | 3 |  | 2 | 0
50 | 0 | 0 | 1 | 214 | 26590.48 | Строит | Строительные работы с НР и СП |  |  | 214 | 16 | 3 |  | 2 | 1086.38
50 | 0 | 0 | 1 | 215 | 45226.18 | Монтаж | Монтажные работы с НР и СП |  |  | 215 | 17 | 3 |  | 2 | 2073.58
50 | 0 | 0 | 1 | 217 | 15800.96 | Прочие | Прочие работы с НР и СП |  |  | 217 | 18 | 3 |  | 2 | 540.18
50 | 0 | 0 | 1 | 230 | 0 | ПрочиеЗатр | Прочие затраты по ТСН-2001.16 |  |  | 230 | 19 | 3 |  | 2 | 0
50 | 0 | 0 | 1 | 206 | 0 | ВозврМат | Возврат материалов |  |  | 206 | 20 | 3 |  | 2 | 0
50 | 0 | 0 | 1 | 207 | 33.0258 | ТрудСтр | Трудозатраты строителей |  |  | 207 | 21 | 3 |  | -1 | 33.0258
50 | 0 | 0 | 1 | 208 | 0 | ТрудМаш | Трудозатраты машинистов |  |  | 208 | 22 | 3 |  | -1 | 0
50 | 0 | 0 | 1 | 209 | 0 | ТранспМат | Транспорт материалов |  |  | 209 | 23 | 3 |  | 2 | 0
50 | 0 | 0 | 1 | 233 | 0 | Перевозка | Перевозка грузов |  |  | 233 | 24 | 3 |  | 2 | 0
50 | 0 | 0 | 1 | 210 | 23566.98 | НР | Накладные расходы |  |  | 210 | 25 | 3 |  | 2 | 408.01
50 | 0 | 0 | 1 | 211 | 11931.98 | СмПриб | Сметная прибыль |  |  | 211 | 26 | 3 |  | 2 | 206.6
50 | 0 | 0 | 1 | 224 | 387338.8 | Всего | Всего с НР и СП |  |  | 224 | 27 | 3 |  | 2 | 19339.98
-1
75 | Текущий | 2026 | 0 | 7 |  | 0 | 1 | 1 | 3 | 0 | 0 | 1 | 450743992 | 1
1 | Сборник индексов | Коэффициенты к ТСН-2001 МГЭ Дополнение 82, строительство | 2026 | 7 | 1 | 1 | 0 | 2 | 1 | 9.65 | 7.58 | 1 | 1 | 9.65 | 7.58 | 1 | [9 empty] | 221 |  |  |  |  | 450743993
75 | Базовый | 2000 | 0 | 1 |  | 0 | 1 | 1 | 3 | 0 | 0 | 0 | 450743994 | 2
1 | Сборник индексов | Коэффициенты к ТСН-2001 МГЭ Дополнение 82, строительство | 2000 | 1 | 1 | 1 | 0 | 2 | 1 | 1 | 1 | 1 | 1 | 1 | 1 | 1 | [9 empty] | 0 |  |  |  |  | 450743995

## SmtRes
29 | 450743994 | 450744465 | 444923932 | 1082 | 1 | 1082 | 1 | 9999990008 |  | Трудозатраты рабочих | 1191 | 1013 | чел.-ч. | чел.-ч. | 1 | 0 | 476480486 | 4.312 | 0 | 0 | 0 | 0 | 0 | 0 | 0 | 0 | 1 | 1 | 1 | 1 | -2 | 0 | 1 | 1 | 0 | 0 | 3.92 | *1,1 | 1 | 2 | 450744474 | 1 | 0 | 1 | 0 | 0 | 0 | 0 | 0 | 0 | 0 | 0 | 0 | 0 | 0 | 0 | 0 | 0 | 0 | 0 | 0 | 0 | 0 | 0 | 0 | 0 | 0 | 0.50787 | 0 | 0.50787 | 0 | 0 | 1 | 0 | 0 | 0 | 0 | 0 | 0 | 0 | 0 |  | 0 |  | 0
29 | 450743994 | 450744465 | 445002919 | 1 | 1 | 1082 | 2 | 2.1-5-111 | ТСН-2001.2. Доп. 68. п.1-5-111 (055211) | Нарезчики швов, глубина реза до 135 мм, мощность до 4 кВт (5,4 л.с.) | 1368 | 1011 | маш.-ч | маш.-ч | 1 | 0 | 228160754 | 2.53 | 0 | 6.14 | 0 | 0 | 0 | 5.86 | 0 | 0 | 1 | 1 | 1 | 1 | -2 | 0 | 1 | 1 | 0 | 0 | 2.3 | *1,1 | 0 | 2 | 450744475 | 1 | 0 | 2 | 0 | 0 | 0 | 0 | 0 | 0 | 0 | 0 | 0 | 0 | 0 | 0 | 0 | 0 | 0 | 0 | 0 | 0 | 0 | 0 | 0 | 0 |  | 0 | 0 | 0.29798 | 6.14 | 5.86 | 1 | 14.828 | 0 | 0 | 1.75 | 0 | 0 | 1.75 | 0 |  | 0 |  | 0
29 | 450743994 | 450744465 | 444971376 | 1 | 1 | 1082 | 3 | 1.1-1-118 | ТСН-2001.1. Доп. 1-42. Р. 1, о. 1, поз. 118 | Вода | 1339 | 1007 | м3 | м3 | 1 | 0 | -2076950673 | 0.0597 | 7.07 | 0 | 0 | 0 | 7.07 | 0 | 0 | 0 | 1 | 1 | 1 | 1 | -2 | 0 | 1 | 1 | 0 | 0 | 0.0597 | *1 | 0 | 2 | 450744476 | 1 | 0 | 3 | 0 | 0 | 0 | 0 | 0 | 0 | 0 | 0 | 0 | 0 | 0 | 0 | 0 | 0 | 0 | 0 | 0 | 0 | 0 | 0 | 0 | 0 |  | 0 | 0 | 0.0070315 | 7.07 | 7.07 | 1 | 0.42 | 0 | 0.05 | 0 | 0 | 0 | 0.05 | 0 |  | 0 |  | 0
29 | 450743994 | 450744465 | 444978009 | 1 | 1 | 1082 | 3 | 1.7-3-126 | ТСН-2001.1 Доп. 79, Р. 7, о. 3, поз. 126 | Круг (диск) алмазный отрезной, для резки бетона и кирпича, диаметр 350 мм | 235684255 | 1010 | шт. | шт. | 1 | 0 | 2012734901 | 0.2 | 810.23 | 0 | 0 | 0 | 810.23 | 0 | 0 | 0 | 1 | 1 | 1 | 1 | 0 | 0 | 0 | 1 | 0 | 0 | 0.2 |  | 0 | 1 | -1 | 0 | 0 |  | 0 | 0 | 0 | 0 | 0 | 0 | 0 | 0 | 0 | 0 | 0 | 0 | 0 | 0 | 0 | 0 | 0 | 0 | 0 | 0 | 0 | 0 |  | 0 | 0 | 0.023556 | 810.23 | 810.23 | 1 | 162.05 | 0 | 19.09 | 0 | 0 | 0 | 19.09 | 0 |  | 0 |  | 0
30 | 450743992 | 450744465 | 444923932 | 1082 | 1 | 1082 | 1 | 9999990008 |  | Трудозатраты рабочих | 1191 | 1013 | чел.-ч. | чел.-ч. | 1 | 0 | 476480486 | 4.312 | 0 | 0 | 0 | 0 | 0 | 0 | 0 | 0 | 1 | 1 | 1 | 1 | 5 | 0 | 1 | 1 | 0 | 0 | 3.92 | *1,1 | 1 | 2 | 450744474 | 1 | 0 | 5 | 0 | 0 | 0 | 0 | 0 | 0 | 0 | 0 | 0 | 0 | 0 | 0 | 0 | 0 | 0 | 0 | 0 | 0 | 0 | 0 | 0 | 0 | 0 | 0.50787 | 0 | 0.50787 | 0 | 0 | 1 | 0 | 0 | 0 | 0 | 0 | 0 | 0 | 0 |  | 0 |  | 0
30 | 450743992 | 450744465 | 445002919 | 1 | 1 | 1082 | 2 | 2.1-5-111 | ТСН-2001.2. Доп. 68. п.1-5-111 (055211) | Нарезчики швов, глубина реза до 135 мм, мощность до 4 кВт (5,4 л.с.) | 1368 | 1011 | маш.-ч | маш.-ч | 1 | 0 | 228160754 | 2.53 | 0 | 61.66 | 0 | 0 | 0 | 5.86 | 0 | 0 | 1 | 10.05 | 1 | 1 | 2 | 0 | 1 | 1 | 0 | 0 | 2.3 | *1,1 | 0 | 2 | 450744475 | 1 | 0 | 6 | 0 | 0 | 0 | 0 | 0 | 0 | 0 | 0 | 0 | 0 | 0 | 0 | 0 | 0 | 0 | 0 | 0 | 0 | 0 | 0 | 0 | 0 |  | 0 | 0 | 0.29798 | 61.66 | 5.86 | 10.05 | 14.828 | 0 | 0 | 17.55 | 0 | 0 | 17.55 | 0 |  | 0 |  | 0
30 | 450743992 | 450744465 | 444971376 | 1 | 1 | 1082 | 3 | 1.1-1-118 | ТСН-2001.1. Доп. 1-42. Р. 1, о. 1, поз. 118 | Вода | 1339 | 1007 | м3 | м3 | 1 | 0 | -2076950673 | 0.0597 | 54.79 | 0 | 0 | 0 | 7.07 | 0 | 0 | 0 | 7.75 | 1 | 1 | 1 | 2 | 0 | 1 | 1 | 0 | 0 | 0.0597 | *1 | 0 | 2 | 450744476 | 1 | 0 | 7 | 0 | 0 | 0 | 0 | 0 | 0 | 0 | 0 | 0 | 0 | 0 | 0 | 0 | 0 | 0 | 0 | 0 | 0 | 0 | 0 | 0 | 0 |  | 0 | 0 | 0.0070315 | 54.79 | 7.07 | 7.75 | 0.42 | 0 | 0.39 | 0 | 0 | 0 | 0.39 | 0 |  | 0 |  | 0
30 | 450743992 | 450744465 | 444978009 | 1 | 1 | 1082 | 3 | 1.7-3-126 | ТСН-2001.1 Доп. 79, Р. 7, о. 3, поз. 126 | Круг (диск) алмазный отрезной, для резки бетона и кирпича, диаметр 350 мм | 235684255 | 1010 | шт. | шт. | 1 | 0 | 2012734901 | 0.2 | 3637.93 | 0 | 0 | 0 | 810.23 | 0 | 0 | 0 | 4.49 | 1 | 1 | 1 | 0 | 0 | 0 | 1 | 0 | 0 | 0.2 |  | 0 | 1 | -1 | 0 | 0 |  | 0 | 0 | 0 | 0 | 0 | 0 | 0 | 0 | 0 | 0 | 0 | 0 | 0 | 0 | 0 | 0 | 0 | 0 | 0 | 0 | 0 | 0 |  | 0 | 0 | 0.023556 | 3637.93 | 810.23 | 4.49 | 162.05 | 0 | 85.7 | 0 | 0 | 0 | 85.7 | 0 |  | 0 |  | 0
33 | 450743994 | 450744479 | 444923932 | 1082 | 1 | 1082 | 1 | 9999990008 |  | Трудозатраты рабочих | 1191 | 1013 | чел.-ч. | чел.-ч. | 1 | 0 | 476480486 | 170.5 | 0 | 0 | 0 | 0 | 0 | 0 | 0 | 0 | 1 | 1 | 1 | 1 | -2 | 0 | 1 | 1 | 0 | 0 | 155 | *1,1 | 1 | 2 | 450744490 | 1 | 0 | 9 | 0 | 0 | 0 | 0 | 0 | 0 | 0 | 0 | 0 | 0 | 0 | 0 | 0 | 0 | 0 | 0 | 0 | 0 | 0 | 0 | 0 | 0 | 0 | 0.2368 | 0 | 0.2368 | 0 | 0 | 1 | 0 | 0 | 0 | 0 | 0 | 0 | 0 | 0 |  | 0 |  | 0
33 | 450743994 | 450744479 | 445003055 | 1 | 1 | 1082 | 2 | 2.1-10-1 | ТСН-2001.2. Доп. 68. п.1-10-1 (100101) | Компрессоры передвижные с двигателем внутреннего сгорания, давление до 7 ат, производительность до 5 м3/мин | 1368 | 1011 | маш.-ч | маш.-ч | 1 | 0 | -614660677 | 41.25 | 0 | 43.4 | 13.21 | 0 | 0 | 41.45 | 12.62 | 0 | 1 | 1 | 1 | 1 | -2 | 0 | 1 | 1 | 0 | 0 | 37.5 | *1,1 | 0 | 2 | 450744491 | 1 | 0 | 10 | 0 | 0 | 0 | 0 | 0 | 0 | 0 | 0 | 0 | 0 | 0 | 0 | 0 | 0 | 0 | 0 | 0 | 0 | 0 | 0 | 0 | 0 |  | 0 | 0.72302 | 0.057291 | 43.4 | 41.45 | 1 | 1709.818 | 520.575 | 0 | 2.37 | 0.72 | 0 | 2.37 | 0 | 9999990009 | 0 | чел.-ч. | 12.62
33 | 450743994 | 450744479 | 445003305 | 1 | 1 | 1082 | 2 | 2.1-17-41 | ТСН-2001.2. Доп. 68. п.1-17-41 (176201) | Рыхлители прицепные (без трактора) | 1368 | 1011 | маш.-ч | маш.-ч | 1 | 0 | 873747395 | 1.419 | 0 | 3.14 | 0 | 0 | 0 | 3 | 0 | 0 | 1 | 1 | 1 | 1 | -2 | 0 | 1 | 1 | 0 | 0 | 1.29 | *1,1 | 0 | 2 | 450744492 | 1 | 0 | 11 | 0 | 0 | 0 | 0 | 0 | 0 | 0 | 0 | 0 | 0 | 0 | 0 | 0 | 0 | 0 | 0 | 0 | 0 | 0 | 0 | 0 | 0 |  | 0 | 0 | 0.0019708 | 3.14 | 3 | 1 | 4.257 | 0 | 0 | 0.01 | 0 | 0 | 0.01 | 0 |  | 0 |  | 0
33 | 450743994 | 450744479 | 445003523 | 1 | 1 | 1082 | 2 | 2.1-30-54 | ТСН-2001.2. Доп. 68. п.1-30-54 (308901) | Молотки отбойные пневматические | 1368 | 1011 | маш.-ч | маш.-ч | 1 | 0 | 339490877 | 82.5 | 0 | 0.52 | 0 | 0 | 0 | 0.5 | 0 | 0 | 1 | 1 | 1 | 1 | -2 | 0 | 1 | 1 | 0 | 0 | 75 | *1,1 | 0 | 2 | 450744493 | 1 | 0 | 12 | 0 | 0 | 0 | 0 | 0 | 0 | 0 | 0 | 0 | 0 | 0 | 0 | 0 | 0 | 0 | 0 | 0 | 0 | 0 | 0 | 0 | 0 |  | 0 | 0 | 0.11458 | 0.52 | 0.5 | 1 | 41.25 | 0 | 0 | 0.06 | 0 | 0 | 0.06 | 0 |  | 0 |  | 0
33 | 450743994 | 450744479 | 445002881 | 1 | 1 | 1082 | 2 | 2.1-5-48 | ТСН-2001.2. Доп. 68. п.1-5-48 (056003) | Автогрейдеры, мощность до 147 кВт (200 л.с.) | 1368 | 1011 | маш.-ч | маш.-ч | 1 | 0 | -416990020 | 1.705 | 0 | 229.88 | 19.5 | 0 | 0 | 219.56 | 18.62 | 0 | 1 | 1 | 1 | 1 | -2 | 0 | 1 | 1 | 0 | 0 | 1.55 | *1,1 | 0 | 2 | 450744494 | 1 | 0 | 13 | 0 | 0 | 0 | 0 | 0 | 0 | 0 | 0 | 0 | 0 | 0 | 0 | 0 | 0 | 0 | 0 | 0 | 0 | 0 | 0 | 0 | 0 |  | 0 | 0.044093 | 0.002368 | 229.88 | 219.56 | 1 | 374.352 | 31.746 | 0 | 0.52 | 0.04 | 0 | 0.52 | 0 | 9999990009 | 0 | чел.-ч. | 18.62
34 | 450743992 | 450744479 | 444923932 | 1082 | 1 | 1082 | 1 | 9999990008 |  | Трудозатраты рабочих | 1191 | 1013 | чел.-ч. | чел.-ч. | 1 | 0 | 476480486 | 170.5 | 0 | 0 | 0 | 0 | 0 | 0 | 0 | 0 | 1 | 1 | 1 | 1 | 5 | 0 | 1 | 1 | 0 | 0 | 155 | *1,1 | 1 | 2 | 450744490 | 1 | 0 | 14 | 0 | 0 | 0 | 0 | 0 | 0 | 0 | 0 | 0 | 0 | 0 | 0 | 0 | 0 | 0 | 0 | 0 | 0 | 0 | 0 | 0 | 0 | 0 | 0.2368 | 0 | 0.2368 | 0 | 0 | 1 | 0 | 0 | 0 | 0 | 0 | 0 | 0 | 0 |  | 0 |  | 0
34 | 450743992 | 450744479 | 445003055 | 1 | 1 | 1082 | 2 | 2.1-10-1 | ТСН-2001.2. Доп. 68. п.1-10-1 (100101) | Компрессоры передвижные с двигателем внутреннего сгорания, давление до 7 ат, производительность до 5 м3/мин | 1368 | 1011 | маш.-ч | маш.-ч | 1 | 0 | -614660677 | 41.25 | 0 | 1150.05 | 763.19 | 0 | 0 | 41.45 | 12.62 | 0 | 1 | 26.5 | 57.76 | 1 | 2 | 0 | 1 | 1 | 0 | 0 | 37.5 | *1,1 | 0 | 2 | 450744491 | 1 | 0 | 15 | 0 | 0 | 0 | 0 | 0 | 0 | 0 | 0 | 0 | 0 | 0 | 0 | 0 | 0 | 0 | 0 | 0 | 0 | 0 | 0 | 0 | 0 |  | 0 | 0.72302 | 0.057291 | 1150.05 | 41.45 | 26.5 | 1709.818 | 520.575 | 0 | 62.93 | 41.76 | 0 | 62.93 | 0 | 9999990009 | 0 | чел.-ч. | 12.62
34 | 450743992 | 450744479 | 445003305 | 1 | 1 | 1082 | 2 | 2.1-17-41 | ТСН-2001.2. Доп. 68. п.1-17-41 (176201) | Рыхлители прицепные (без трактора) | 1368 | 1011 | маш.-ч | маш.-ч | 1 | 0 | 873747395 | 1.419 | 0 | 29.49 | 0 | 0 | 0 | 3 | 0 | 0 | 1 | 9.39 | 1 | 1 | 2 | 0 | 1 | 1 | 0 | 0 | 1.29 | *1,1 | 0 | 2 | 450744492 | 1 | 0 | 16 | 0 | 0 | 0 | 0 | 0 | 0 | 0 | 0 | 0 | 0 | 0 | 0 | 0 | 0 | 0 | 0 | 0 | 0 | 0 | 0 | 0 | 0 |  | 0 | 0 | 0.0019708 | 29.49 | 3 | 9.39 | 4.257 | 0 | 0 | 0.06 | 0 | 0 | 0.06 | 0 |  | 0 |  | 0
34 | 450743992 | 450744479 | 445003523 | 1 | 1 | 1082 | 2 | 2.1-30-54 | ТСН-2001.2. Доп. 68. п.1-30-54 (308901) | Молотки отбойные пневматические | 1368 | 1011 | маш.-ч | маш.-ч | 1 | 0 | 339490877 | 82.5 | 0 | 5.06 | 0 | 0 | 0 | 0.5 | 0 | 0 | 1 | 9.66 | 1 | 1 | 2 | 0 | 1 | 1 | 0 | 0 | 75 | *1,1 | 0 | 2 | 450744493 | 1 | 0 | 17 | 0 | 0 | 0 | 0 | 0 | 0 | 0 | 0 | 0 | 0 | 0 | 0 | 0 | 0 | 0 | 0 | 0 | 0 | 0 | 0 | 0 | 0 |  | 0 | 0 | 0.11458 | 5.06 | 0.5 | 9.66 | 41.25 | 0 | 0 | 0.55 | 0 | 0 | 0.55 | 0 |  | 0 |  | 0
34 | 450743992 | 450744479 | 445002881 | 1 | 1 | 1082 | 2 | 2.1-5-48 | ТСН-2001.2. Доп. 68. п.1-5-48 (056003) | Автогрейдеры, мощность до 147 кВт (200 л.с.) | 1368 | 1011 | маш.-ч | маш.-ч | 1 | 0 | -416990020 | 1.705 | 0 | 3560.83 | 1126.04 | 0 | 0 | 219.56 | 18.62 | 0 | 1 | 15.49 | 57.76 | 1 | 2 | 0 | 1 | 1 | 0 | 0 | 1.55 | *1,1 | 0 | 2 | 450744494 | 1 | 0 | 18 | 0 | 0 | 0 | 0 | 0 | 0 | 0 | 0 | 0 | 0 | 0 | 0 | 0 | 0 | 0 | 0 | 0 | 0 | 0 | 0 | 0 | 0 |  | 0 | 0.044093 | 0.002368 | 3560.83 | 219.56 | 15.49 | 374.352 | 31.746 | 0 | 8.05 | 2.55 | 0 | 8.05 | 0 | 9999990009 | 0 | чел.-ч. | 18.62
35 | 450743994 | 450744495 | 444923932 | 1082 | 1 | 1082 | 1 | 9999990008 |  | Трудозатраты рабочих | 1191 | 1013 | чел.-ч. | чел.-ч. | 1 | 0 | 476480486 | 170.5 | 0 | 0 | 0 | 0 | 0 | 0 | 0 | 0 | 1 | 1 | 1 | 1 | -2 | 0 | 1 | 1 | 0 | 0 | 155 | *1,1 | 1 | 2 | 450744506 | 1 | 0 | 19 | 0 | 0 | 0 | 0 | 0 | 0 | 0 | 0 | 0 | 0 | 0 | 0 | 0 | 0 | 0 | 0 | 0 | 0 | 0 | 0 | 0 | 0 | 0 | 0.76961 | 0 | 0.76961 | 0 | 0 | 1 | 0 | 0 | 0 | 0 | 0 | 0 | 0 | 0 |  | 0 |  | 0
35 | 450743994 | 450744495 | 445003055 | 1 | 1 | 1082 | 2 | 2.1-10-1 | ТСН-2001.2. Доп. 68. п.1-10-1 (100101) | Компрессоры передвижные с двигателем внутреннего сгорания, давление до 7 ат, производительность до 5 м3/мин | 1368 | 1011 | маш.-ч | маш.-ч | 1 | 0 | -614660677 | 41.25 | 0 | 43.4 | 13.21 | 0 | 0 | 41.45 | 12.62 | 0 | 1 | 1 | 1 | 1 | -2 | 0 | 1 | 1 | 0 | 0 | 37.5 | *1,1 | 0 | 2 | 450744507 | 1 | 0 | 20 | 0 | 0 | 0 | 0 | 0 | 0 | 0 | 0 | 0 | 0 | 0 | 0 | 0 | 0 | 0 | 0 | 0 | 0 | 0 | 0 | 0 | 0 |  | 0 | 2.3498 | 0.1862 | 43.4 | 41.45 | 1 | 1709.818 | 520.575 | 0 | 7.72 | 2.35 | 0 | 7.72 | 0 | 9999990009 | 0 | чел.-ч. | 12.62
35 | 450743994 | 450744495 | 445003305 | 1 | 1 | 1082 | 2 | 2.1-17-41 | ТСН-2001.2. Доп. 68. п.1-17-41 (176201) | Рыхлители прицепные (без трактора) | 1368 | 1011 | маш.-ч | маш.-ч | 1 | 0 | 873747395 | 1.419 | 0 | 3.14 | 0 | 0 | 0 | 3 | 0 | 0 | 1 | 1 | 1 | 1 | -2 | 0 | 1 | 1 | 0 | 0 | 1.29 | *1,1 | 0 | 2 | 450744508 | 1 | 0 | 21 | 0 | 0 | 0 | 0 | 0 | 0 | 0 | 0 | 0 | 0 | 0 | 0 | 0 | 0 | 0 | 0 | 0 | 0 | 0 | 0 | 0 | 0 |  | 0 | 0 | 0.0064052 | 3.14 | 3 | 1 | 4.257 | 0 | 0 | 0.02 | 0 | 0 | 0.02 | 0 |  | 0 |  | 0
35 | 450743994 | 450744495 | 445003523 | 1 | 1 | 1082 | 2 | 2.1-30-54 | ТСН-2001.2. Доп. 68. п.1-30-54 (308901) | Молотки отбойные пневматические | 1368 | 1011 | маш.-ч | маш.-ч | 1 | 0 | 339490877 | 82.5 | 0 | 0.52 | 0 | 0 | 0 | 0.5 | 0 | 0 | 1 | 1 | 1 | 1 | -2 | 0 | 1 | 1 | 0 | 0 | 75 | *1,1 | 0 | 2 | 450744509 | 1 | 0 | 22 | 0 | 0 | 0 | 0 | 0 | 0 | 0 | 0 | 0 | 0 | 0 | 0 | 0 | 0 | 0 | 0 | 0 | 0 | 0 | 0 | 0 | 0 |  | 0 | 0 | 0.37239 | 0.52 | 0.5 | 1 | 41.25 | 0 | 0 | 0.19 | 0 | 0 | 0.19 | 0 |  | 0 |  | 0
35 | 450743994 | 450744495 | 445002881 | 1 | 1 | 1082 | 2 | 2.1-5-48 | ТСН-2001.2. Доп. 68. п.1-5-48 (056003) | Автогрейдеры, мощность до 147 кВт (200 л.с.) | 1368 | 1011 | маш.-ч | маш.-ч | 1 | 0 | -416990020 | 1.705 | 0 | 229.88 | 19.5 | 0 | 0 | 219.56 | 18.62 | 0 | 1 | 1 | 1 | 1 | -2 | 0 | 1 | 1 | 0 | 0 | 1.55 | *1,1 | 0 | 2 | 450744510 | 1 | 0 | 23 | 0 | 0 | 0 | 0 | 0 | 0 | 0 | 0 | 0 | 0 | 0 | 0 | 0 | 0 | 0 | 0 | 0 | 0 | 0 | 0 | 0 | 0 |  | 0 | 0.1433 | 0.0076961 | 229.88 | 219.56 | 1 | 374.352 | 31.746 | 0 | 1.69 | 0.14 | 0 | 1.69 | 0 | 9999990009 | 0 | чел.-ч. | 18.62
36 | 450743992 | 450744495 | 444923932 | 1082 | 1 | 1082 | 1 | 9999990008 |  | Трудозатраты рабочих | 1191 | 1013 | чел.-ч. | чел.-ч. | 1 | 0 | 476480486 | 170.5 | 0 | 0 | 0 | 0 | 0 | 0 | 0 | 0 | 1 | 1 | 1 | 1 | 5 | 0 | 1 | 1 | 0 | 0 | 155 | *1,1 | 1 | 2 | 450744506 | 1 | 0 | 24 | 0 | 0 | 0 | 0 | 0 | 0 | 0 | 0 | 0 | 0 | 0 | 0 | 0 | 0 | 0 | 0 | 0 | 0 | 0 | 0 | 0 | 0 | 0 | 0.76961 | 0 | 0.76961 | 0 | 0 | 1 | 0 | 0 | 0 | 0 | 0 | 0 | 0 | 0 |  | 0 |  | 0
36 | 450743992 | 450744495 | 445003055 | 1 | 1 | 1082 | 2 | 2.1-10-1 | ТСН-2001.2. Доп. 68. п.1-10-1 (100101) | Компрессоры передвижные с двигателем внутреннего сгорания, давление до 7 ат, производительность до 5 м3/мин | 1368 | 1011 | маш.-ч | маш.-ч | 1 | 0 | -614660677 | 41.25 | 0 | 1150.05 | 763.19 | 0 | 0 | 41.45 | 12.62 | 0 | 1 | 26.5 | 57.76 | 1 | 2 | 0 | 1 | 1 | 0 | 0 | 37.5 | *1,1 | 0 | 2 | 450744507 | 1 | 0 | 25 | 0 | 0 | 0 | 0 | 0 | 0 | 0 | 0 | 0 | 0 | 0 | 0 | 0 | 0 | 0 | 0 | 0 | 0 | 0 | 0 | 0 | 0 |  | 0 | 2.3498 | 0.1862 | 1150.05 | 41.45 | 26.5 | 1709.818 | 520.575 | 0 | 204.52 | 135.72 | 0 | 204.52 | 0 | 9999990009 | 0 | чел.-ч. | 12.62
36 | 450743992 | 450744495 | 445003305 | 1 | 1 | 1082 | 2 | 2.1-17-41 | ТСН-2001.2. Доп. 68. п.1-17-41 (176201) | Рыхлители прицепные (без трактора) | 1368 | 1011 | маш.-ч | маш.-ч | 1 | 0 | 873747395 | 1.419 | 0 | 29.49 | 0 | 0 | 0 | 3 | 0 | 0 | 1 | 9.39 | 1 | 1 | 2 | 0 | 1 | 1 | 0 | 0 | 1.29 | *1,1 | 0 | 2 | 450744508 | 1 | 0 | 26 | 0 | 0 | 0 | 0 | 0 | 0 | 0 | 0 | 0 | 0 | 0 | 0 | 0 | 0 | 0 | 0 | 0 | 0 | 0 | 0 | 0 | 0 |  | 0 | 0 | 0.0064052 | 29.49 | 3 | 9.39 | 4.257 | 0 | 0 | 0.18 | 0 | 0 | 0.18 | 0 |  | 0 |  | 0
36 | 450743992 | 450744495 | 445003523 | 1 | 1 | 1082 | 2 | 2.1-30-54 | ТСН-2001.2. Доп. 68. п.1-30-54 (308901) | Молотки отбойные пневматические | 1368 | 1011 | маш.-ч | маш.-ч | 1 | 0 | 339490877 | 82.5 | 0 | 5.06 | 0 | 0 | 0 | 0.5 | 0 | 0 | 1 | 9.66 | 1 | 1 | 2 | 0 | 1 | 1 | 0 | 0 | 75 | *1,1 | 0 | 2 | 450744509 | 1 | 0 | 27 | 0 | 0 | 0 | 0 | 0 | 0 | 0 | 0 | 0 | 0 | 0 | 0 | 0 | 0 | 0 | 0 | 0 | 0 | 0 | 0 | 0 | 0 |  | 0 | 0 | 0.37239 | 5.06 | 0.5 | 9.66 | 41.25 | 0 | 0 | 1.8 | 0 | 0 | 1.8 | 0 |  | 0 |  | 0
36 | 450743992 | 450744495 | 445002881 | 1 | 1 | 1082 | 2 | 2.1-5-48 | ТСН-2001.2. Доп. 68. п.1-5-48 (056003) | Автогрейдеры, мощность до 147 кВт (200 л.с.) | 1368 | 1011 | маш.-ч | маш.-ч | 1 | 0 | -416990020 | 1.705 | 0 | 3560.83 | 1126.04 | 0 | 0 | 219.56 | 18.62 | 0 | 1 | 15.49 | 57.76 | 1 | 2 | 0 | 1 | 1 | 0 | 0 | 1.55 | *1,1 | 0 | 2 | 450744510 | 1 | 0 | 28 | 0 | 0 | 0 | 0 | 0 | 0 | 0 | 0 | 0 | 0 | 0 | 0 | 0 | 0 | 0 | 0 | 0 | 0 | 0 | 0 | 0 | 0 |  | 0 | 0.1433 | 0.0076961 | 3560.83 | 219.56 | 15.49 | 374.352 | 31.746 | 0 | 26.17 | 8.28 | 0 | 26.17 | 0 | 9999990009 | 0 | чел.-ч. | 18.62
37 | 450743994 | 450744511 | 445002721 | 1 | 1 | 1082 | 2 | 2.1-3-60 | ТСН-2001.2. Доп. 75. п.1-3-60 (035003) | Краны на гусеничном ходу, грузоподъемность до 25 т | 1368 | 1011 | маш.-ч | маш.-ч | 1 | 0 | -799823346 | 2.189 | 0 | 308.63 | 15.22 | 0 | 0 | 294.78 | 14.54 | 0 | 1 | 1 | 1 | 1 | -2 | 0 | 1 | 1 | 0 | 0 | 1.99 | *1,1 | 0 | 2 | 450744513 | 1 | 0 | 29 | 0 | 0 | 0 | 0 | 0 | 0 | 0 | 0 | 0 | 0 | 0 | 0 | 0 | 0 | 0 | 0 | 0 | 0 | 0 | 0 | 0 | 0 |  | 0 | 18.7873 | 1.2921 | 308.63 | 294.78 | 1 | 645.271 | 31.823 | 0 | 380.89 | 18.79 | 0 | 380.89 | 0 | 9999990009 | 0 | чел.-ч. | 14.54
38 | 450743992 | 450744511 | 445002721 | 1 | 1 | 1082 | 2 | 2.1-3-60 | ТСН-2001.2. Доп. 75. п.1-3-60 (035003) | Краны на гусеничном ходу, грузоподъемность до 25 т | 1368 | 1011 | маш.-ч | маш.-ч | 1 | 0 | -799823346 | 2.189 | 0 | 3573.99 | 879.3 | 0 | 0 | 294.78 | 14.54 | 0 | 1 | 11.58 | 57.76 | 1 | 2 | 0 | 1 | 1 | 0 | 0 | 1.99 | *1,1 | 0 | 2 | 450744513 | 1 | 0 | 30 | 0 | 0 | 0 | 0 | 0 | 0 | 0 | 0 | 0 | 0 | 0 | 0 | 0 | 0 | 0 | 0 | 0 | 0 | 0 | 0 | 0 | 0 |  | 0 | 18.7873 | 1.2921 | 3573.99 | 294.78 | 11.58 | 645.271 | 31.823 | 0 | 4410.68 | 1085.15 | 0 | 4410.68 | 0 | 9999990009 | 0 | чел.-ч. | 14.54
39 | 450743994 | 450744514 | 444923932 | 1082 | 1 | 1082 | 1 | 9999990008 |  | Трудозатраты рабочих | 1191 | 1013 | чел.-ч. | чел.-ч. | 1 | 0 | 476480486 | 1.122 | 0 | 0 | 0 | 0 | 0 | 0 | 0 | 0 | 1 | 1 | 1 | 1 | -2 | 0 | 1 | 1 | 0 | 0 | 1.02 | *1,1 | 1 | 2 | 450744517 | 1 | 0 | 31 | 0 | 0 | 0 | 0 | 0 | 0 | 0 | 0 | 0 | 0 | 0 | 0 | 0 | 0 | 0 | 0 | 0 | 0 | 0 | 0 | 0 | 0 | 0 | 3.0465 | 0 | 3.0465 | 0 | 0 | 1 | 0 | 0 | 0 | 0 | 0 | 0 | 0 | 0 |  | 0 |  | 0
40 | 450743992 | 450744514 | 444923932 | 1082 | 1 | 1082 | 1 | 9999990008 |  | Трудозатраты рабочих | 1191 | 1013 | чел.-ч. | чел.-ч. | 1 | 0 | 476480486 | 1.122 | 0 | 0 | 0 | 0 | 0 | 0 | 0 | 0 | 1 | 1 | 1 | 1 | 5 | 0 | 1 | 1 | 0 | 0 | 1.02 | *1,1 | 1 | 2 | 450744517 | 1 | 0 | 32 | 0 | 0 | 0 | 0 | 0 | 0 | 0 | 0 | 0 | 0 | 0 | 0 | 0 | 0 | 0 | 0 | 0 | 0 | 0 | 0 | 0 | 0 | 0 | 3.0465 | 0 | 3.0465 | 0 | 0 | 1 | 0 | 0 | 0 | 0 | 0 | 0 | 0 | 0 |  | 0 |  | 0
42 | 450743994 | 450744519 | 444923932 | 1082 | 1 | 1082 | 1 | 9999990008 |  | Трудозатраты рабочих | 1191 | 1013 | чел.-ч. | чел.-ч. | 1 | 0 | 476480486 | 4.312 | 0 | 0 | 0 | 0 | 0 | 0 | 0 | 0 | 1 | 1 | 1 | 1 | -2 | 0 | 1 | 1 | 0 | 0 | 3.92 | *1,1 | 1 | 2 | 450744528 | 1 | 0 | 33 | 0 | 0 | 0 | 0 | 0 | 0 | 0 | 0 | 0 | 0 | 0 | 0 | 0 | 0 | 0 | 0 | 0 | 0 | 0 | 0 | 0 | 0 | 0 | 0.27933 | 0 | 0.27933 | 0 | 0 | 1 | 0 | 0 | 0 | 0 | 0 | 0 | 0 | 0 |  | 0 |  | 0
42 | 450743994 | 450744519 | 445002919 | 1 | 1 | 1082 | 2 | 2.1-5-111 | ТСН-2001.2. Доп. 68. п.1-5-111 (055211) | Нарезчики швов, глубина реза до 135 мм, мощность до 4 кВт (5,4 л.с.) | 1368 | 1011 | маш.-ч | маш.-ч | 1 | 0 | 228160754 | 2.53 | 0 | 6.14 | 0 | 0 | 0 | 5.86 | 0 | 0 | 1 | 1 | 1 | 1 | -2 | 0 | 1 | 1 | 0 | 0 | 2.3 | *1,1 | 0 | 2 | 450744529 | 1 | 0 | 34 | 0 | 0 | 0 | 0 | 0 | 0 | 0 | 0 | 0 | 0 | 0 | 0 | 0 | 0 | 0 | 0 | 0 | 0 | 0 | 0 | 0 | 0 |  | 0 | 0 | 0.16389 | 6.14 | 5.86 | 1 | 14.828 | 0 | 0 | 0.96 | 0 | 0 | 0.96 | 0 |  | 0 |  | 0
42 | 450743994 | 450744519 | 444971376 | 1 | 1 | 1082 | 3 | 1.1-1-118 | ТСН-2001.1. Доп. 1-42. Р. 1, о. 1, поз. 118 | Вода | 1339 | 1007 | м3 | м3 | 1 | 0 | -2076950673 | 0.0597 | 7.07 | 0 | 0 | 0 | 7.07 | 0 | 0 | 0 | 1 | 1 | 1 | 1 | -2 | 0 | 1 | 1 | 0 | 0 | 0.0597 | *1 | 0 | 2 | 450744530 | 1 | 0 | 35 | 0 | 0 | 0 | 0 | 0 | 0 | 0 | 0 | 0 | 0 | 0 | 0 | 0 | 0 | 0 | 0 | 0 | 0 | 0 | 0 | 0 | 0 |  | 0 | 0 | 0.0038674 | 7.07 | 7.07 | 1 | 0.42 | 0 | 0.03 | 0 | 0 | 0 | 0.03 | 0 |  | 0 |  | 0
42 | 450743994 | 450744519 | 444978009 | 1 | 1 | 1082 | 3 | 1.7-3-126 | ТСН-2001.1 Доп. 79, Р. 7, о. 3, поз. 126 | Круг (диск) алмазный отрезной, для резки бетона и кирпича, диаметр 350 мм | 235684255 | 1010 | шт. | шт. | 1 | 0 | 2012734901 | 0.2 | 810.23 | 0 | 0 | 0 | 810.23 | 0 | 0 | 0 | 1 | 1 | 1 | 1 | 0 | 0 | 0 | 1 | 0 | 0 | 0.2 | *1 | 0 | 1 | -1 | 0 | 0 |  | 0 | 0 | 0 | 0 | 0 | 0 | 0 | 0 | 0 | 0 | 0 | 0 | 0 | 0 | 0 | 0 | 0 | 0 | 0 | 0 | 0 | 0 |  | 0 | 0 | 0.012956 | 810.23 | 810.23 | 1 | 162.05 | 0 | 10.5 | 0 | 0 | 0 | 10.5 | 0 |  | 0 |  | 0
43 | 450743992 | 450744519 | 444923932 | 1082 | 1 | 1082 | 1 | 9999990008 |  | Трудозатраты рабочих | 1191 | 1013 | чел.-ч. | чел.-ч. | 1 | 0 | 476480486 | 4.312 | 0 | 0 | 0 | 0 | 0 | 0 | 0 | 0 | 1 | 1 | 1 | 1 | 5 | 0 | 1 | 1 | 0 | 0 | 3.92 | *1,1 | 1 | 2 | 450744528 | 1 | 0 | 37 | 0 | 0 | 0 | 0 | 0 | 0 | 0 | 0 | 0 | 0 | 0 | 0 | 0 | 0 | 0 | 0 | 0 | 0 | 0 | 0 | 0 | 0 | 0 | 0.27933 | 0 | 0.27933 | 0 | 0 | 1 | 0 | 0 | 0 | 0 | 0 | 0 | 0 | 0 |  | 0 |  | 0
43 | 450743992 | 450744519 | 445002919 | 1 | 1 | 1082 | 2 | 2.1-5-111 | ТСН-2001.2. Доп. 68. п.1-5-111 (055211) | Нарезчики швов, глубина реза до 135 мм, мощность до 4 кВт (5,4 л.с.) | 1368 | 1011 | маш.-ч | маш.-ч | 1 | 0 | 228160754 | 2.53 | 0 | 61.66 | 0 | 0 | 0 | 5.86 | 0 | 0 | 1 | 10.05 | 1 | 1 | 2 | 0 | 1 | 1 | 0 | 0 | 2.3 | *1,1 | 0 | 2 | 450744529 | 1 | 0 | 38 | 0 | 0 | 0 | 0 | 0 | 0 | 0 | 0 | 0 | 0 | 0 | 0 | 0 | 0 | 0 | 0 | 0 | 0 | 0 | 0 | 0 | 0 |  | 0 | 0 | 0.16389 | 61.66 | 5.86 | 10.05 | 14.828 | 0 | 0 | 9.65 | 0 | 0 | 9.65 | 0 |  | 0 |  | 0
43 | 450743992 | 450744519 | 444971376 | 1 | 1 | 1082 | 3 | 1.1-1-118 | ТСН-2001.1. Доп. 1-42. Р. 1, о. 1, поз. 118 | Вода | 1339 | 1007 | м3 | м3 | 1 | 0 | -2076950673 | 0.0597 | 54.79 | 0 | 0 | 0 | 7.07 | 0 | 0 | 0 | 7.75 | 1 | 1 | 1 | 2 | 0 | 1 | 1 | 0 | 0 | 0.0597 | *1 | 0 | 2 | 450744530 | 1 | 0 | 39 | 0 | 0 | 0 | 0 | 0 | 0 | 0 | 0 | 0 | 0 | 0 | 0 | 0 | 0 | 0 | 0 | 0 | 0 | 0 | 0 | 0 | 0 |  | 0 | 0 | 0.0038674 | 54.79 | 7.07 | 7.75 | 0.42 | 0 | 0.21 | 0 | 0 | 0 | 0.21 | 0 |  | 0 |  | 0
43 | 450743992 | 450744519 | 444978009 | 1 | 1 | 1082 | 3 | 1.7-3-126 | ТСН-2001.1 Доп. 79, Р. 7, о. 3, поз. 126 | Круг (диск) алмазный отрезной, для резки бетона и кирпича, диаметр 350 мм | 235684255 | 1010 | шт. | шт. | 1 | 0 | 2012734901 | 0.2 | 3637.93 | 0 | 0 | 0 | 810.23 | 0 | 0 | 0 | 4.49 | 1 | 1 | 1 | 0 | 0 | 0 | 1 | 0 | 0 | 0.2 | *1 | 0 | 1 | -1 | 0 | 0 |  | 0 | 0 | 0 | 0 | 0 | 0 | 0 | 0 | 0 | 0 | 0 | 0 | 0 | 0 | 0 | 0 | 0 | 0 | 0 | 0 | 0 | 0 |  | 0 | 0 | 0.012956 | 3637.93 | 810.23 | 4.49 | 162.05 | 0 | 47.13 | 0 | 0 | 0 | 47.13 | 0 |  | 0 |  | 0
46 | 450743994 | 450744533 | 444923932 | 1082 | 1 | 1082 | 1 | 9999990008 |  | Трудозатраты рабочих | 1191 | 1013 | чел.-ч. | чел.-ч. | 1 | 0 | 476480486 | 170.5 | 0 | 0 | 0 | 0 | 0 | 0 | 0 | 0 | 1 | 1 | 1 | 1 | -2 | 0 | 1 | 1 | 0 | 0 | 155 | *1,1 | 1 | 2 | 450744544 | 1 | 0 | 41 | 0 | 0 | 0 | 0 | 0 | 0 | 0 | 0 | 0 | 0 | 0 | 0 | 0 | 0 | 0 | 0 | 0 | 0 | 0 | 0 | 0 | 0 | 0 | 0.23449 | 0 | 0.23449 | 0 | 0 | 1 | 0 | 0 | 0 | 0 | 0 | 0 | 0 | 0 |  | 0 |  | 0
46 | 450743994 | 450744533 | 445003055 | 1 | 1 | 1082 | 2 | 2.1-10-1 | ТСН-2001.2. Доп. 68. п.1-10-1 (100101) | Компрессоры передвижные с двигателем внутреннего сгорания, давление до 7 ат, производительность до 5 м3/мин | 1368 | 1011 | маш.-ч | маш.-ч | 1 | 0 | -614660677 | 41.25 | 0 | 43.4 | 13.21 | 0 | 0 | 41.45 | 12.62 | 0 | 1 | 1 | 1 | 1 | -2 | 0 | 1 | 1 | 0 | 0 | 37.5 | *1,1 | 0 | 2 | 450744545 | 1 | 0 | 42 | 0 | 0 | 0 | 0 | 0 | 0 | 0 | 0 | 0 | 0 | 0 | 0 | 0 | 0 | 0 | 0 | 0 | 0 | 0 | 0 | 0 | 0 |  | 0 | 0.71596 | 0.056732 | 43.4 | 41.45 | 1 | 1709.818 | 520.575 | 0 | 2.35 | 0.72 | 0 | 2.35 | 0 | 9999990009 | 0 | чел.-ч. | 12.62
46 | 450743994 | 450744533 | 445003305 | 1 | 1 | 1082 | 2 | 2.1-17-41 | ТСН-2001.2. Доп. 68. п.1-17-41 (176201) | Рыхлители прицепные (без трактора) | 1368 | 1011 | маш.-ч | маш.-ч | 1 | 0 | 873747395 | 1.419 | 0 | 3.14 | 0 | 0 | 0 | 3 | 0 | 0 | 1 | 1 | 1 | 1 | -2 | 0 | 1 | 1 | 0 | 0 | 1.29 | *1,1 | 0 | 2 | 450744546 | 1 | 0 | 43 | 0 | 0 | 0 | 0 | 0 | 0 | 0 | 0 | 0 | 0 | 0 | 0 | 0 | 0 | 0 | 0 | 0 | 0 | 0 | 0 | 0 | 0 |  | 0 | 0 | 0.0019516 | 3.14 | 3 | 1 | 4.257 | 0 | 0 | 0.01 | 0 | 0 | 0.01 | 0 |  | 0 |  | 0
46 | 450743994 | 450744533 | 445003523 | 1 | 1 | 1082 | 2 | 2.1-30-54 | ТСН-2001.2. Доп. 68. п.1-30-54 (308901) | Молотки отбойные пневматические | 1368 | 1011 | маш.-ч | маш.-ч | 1 | 0 | 339490877 | 82.5 | 0 | 0.52 | 0 | 0 | 0 | 0.5 | 0 | 0 | 1 | 1 | 1 | 1 | -2 | 0 | 1 | 1 | 0 | 0 | 75 | *1,1 | 0 | 2 | 450744547 | 1 | 0 | 44 | 0 | 0 | 0 | 0 | 0 | 0 | 0 | 0 | 0 | 0 | 0 | 0 | 0 | 0 | 0 | 0 | 0 | 0 | 0 | 0 | 0 | 0 |  | 0 | 0 | 0.11346 | 0.52 | 0.5 | 1 | 41.25 | 0 | 0 | 0.06 | 0 | 0 | 0.06 | 0 |  | 0 |  | 0
46 | 450743994 | 450744533 | 445002881 | 1 | 1 | 1082 | 2 | 2.1-5-48 | ТСН-2001.2. Доп. 68. п.1-5-48 (056003) | Автогрейдеры, мощность до 147 кВт (200 л.с.) | 1368 | 1011 | маш.-ч | маш.-ч | 1 | 0 | -416990020 | 1.705 | 0 | 229.88 | 19.5 | 0 | 0 | 219.56 | 18.62 | 0 | 1 | 1 | 1 | 1 | -2 | 0 | 1 | 1 | 0 | 0 | 1.55 | *1,1 | 0 | 2 | 450744548 | 1 | 0 | 45 | 0 | 0 | 0 | 0 | 0 | 0 | 0 | 0 | 0 | 0 | 0 | 0 | 0 | 0 | 0 | 0 | 0 | 0 | 0 | 0 | 0 | 0 |  | 0 | 0.043662 | 0.0023449 | 229.88 | 219.56 | 1 | 374.352 | 31.746 | 0 | 0.51 | 0.04 | 0 | 0.51 | 0 | 9999990009 | 0 | чел.-ч. | 18.62
47 | 450743992 | 450744533 | 444923932 | 1082 | 1 | 1082 | 1 | 9999990008 |  | Трудозатраты рабочих | 1191 | 1013 | чел.-ч. | чел.-ч. | 1 | 0 | 476480486 | 170.5 | 0 | 0 | 0 | 0 | 0 | 0 | 0 | 0 | 1 | 1 | 1 | 1 | 5 | 0 | 1 | 1 | 0 | 0 | 155 | *1,1 | 1 | 2 | 450744544 | 1 | 0 | 46 | 0 | 0 | 0 | 0 | 0 | 0 | 0 | 0 | 0 | 0 | 0 | 0 | 0 | 0 | 0 | 0 | 0 | 0 | 0 | 0 | 0 | 0 | 0 | 0.23449 | 0 | 0.23449 | 0 | 0 | 1 | 0 | 0 | 0 | 0 | 0 | 0 | 0 | 0 |  | 0 |  | 0
47 | 450743992 | 450744533 | 445003055 | 1 | 1 | 1082 | 2 | 2.1-10-1 | ТСН-2001.2. Доп. 68. п.1-10-1 (100101) | Компрессоры передвижные с двигателем внутреннего сгорания, давление до 7 ат, производительность до 5 м3/мин | 1368 | 1011 | маш.-ч | маш.-ч | 1 | 0 | -614660677 | 41.25 | 0 | 1150.05 | 763.19 | 0 | 0 | 41.45 | 12.62 | 0 | 1 | 26.5 | 57.76 | 1 | 2 | 0 | 1 | 1 | 0 | 0 | 37.5 | *1,1 | 0 | 2 | 450744545 | 1 | 0 | 47 | 0 | 0 | 0 | 0 | 0 | 0 | 0 | 0 | 0 | 0 | 0 | 0 | 0 | 0 | 0 | 0 | 0 | 0 | 0 | 0 | 0 | 0 |  | 0 | 0.71596 | 0.056732 | 1150.05 | 41.45 | 26.5 | 1709.818 | 520.575 | 0 | 62.32 | 41.35 | 0 | 62.32 | 0 | 9999990009 | 0 | чел.-ч. | 12.62
47 | 450743992 | 450744533 | 445003305 | 1 | 1 | 1082 | 2 | 2.1-17-41 | ТСН-2001.2. Доп. 68. п.1-17-41 (176201) | Рыхлители прицепные (без трактора) | 1368 | 1011 | маш.-ч | маш.-ч | 1 | 0 | 873747395 | 1.419 | 0 | 29.49 | 0 | 0 | 0 | 3 | 0 | 0 | 1 | 9.39 | 1 | 1 | 2 | 0 | 1 | 1 | 0 | 0 | 1.29 | *1,1 | 0 | 2 | 450744546 | 1 | 0 | 48 | 0 | 0 | 0 | 0 | 0 | 0 | 0 | 0 | 0 | 0 | 0 | 0 | 0 | 0 | 0 | 0 | 0 | 0 | 0 | 0 | 0 | 0 |  | 0 | 0 | 0.0019516 | 29.49 | 3 | 9.39 | 4.257 | 0 | 0 | 0.05 | 0 | 0 | 0.05 | 0 |  | 0 |  | 0
47 | 450743992 | 450744533 | 445003523 | 1 | 1 | 1082 | 2 | 2.1-30-54 | ТСН-2001.2. Доп. 68. п.1-30-54 (308901) | Молотки отбойные пневматические | 1368 | 1011 | маш.-ч | маш.-ч | 1 | 0 | 339490877 | 82.5 | 0 | 5.06 | 0 | 0 | 0 | 0.5 | 0 | 0 | 1 | 9.66 | 1 | 1 | 2 | 0 | 1 | 1 | 0 | 0 | 75 | *1,1 | 0 | 2 | 450744547 | 1 | 0 | 49 | 0 | 0 | 0 | 0 | 0 | 0 | 0 | 0 | 0 | 0 | 0 | 0 | 0 | 0 | 0 | 0 | 0 | 0 | 0 | 0 | 0 | 0 |  | 0 | 0 | 0.11346 | 5.06 | 0.5 | 9.66 | 41.25 | 0 | 0 | 0.55 | 0 | 0 | 0.55 | 0 |  | 0 |  | 0
47 | 450743992 | 450744533 | 445002881 | 1 | 1 | 1082 | 2 | 2.1-5-48 | ТСН-2001.2. Доп. 68. п.1-5-48 (056003) | Автогрейдеры, мощность до 147 кВт (200 л.с.) | 1368 | 1011 | маш.-ч | маш.-ч | 1 | 0 | -416990020 | 1.705 | 0 | 3560.83 | 1126.04 | 0 | 0 | 219.56 | 18.62 | 0 | 1 | 15.49 | 57.76 | 1 | 2 | 0 | 1 | 1 | 0 | 0 | 1.55 | *1,1 | 0 | 2 | 450744548 | 1 | 0 | 50 | 0 | 0 | 0 | 0 | 0 | 0 | 0 | 0 | 0 | 0 | 0 | 0 | 0 | 0 | 0 | 0 | 0 | 0 | 0 | 0 | 0 | 0 |  | 0 | 0.043662 | 0.0023449 | 3560.83 | 219.56 | 15.49 | 374.352 | 31.746 | 0 | 7.98 | 2.52 | 0 | 7.98 | 0 | 9999990009 | 0 | чел.-ч. | 18.62
48 | 450743994 | 450744549 | 444923932 | 1082 | 1 | 1082 | 1 | 9999990008 |  | Трудозатраты рабочих | 1191 | 1013 | чел.-ч. | чел.-ч. | 1 | 0 | 476480486 | 170.5 | 0 | 0 | 0 | 0 | 0 | 0 | 0 | 0 | 1 | 1 | 1 | 1 | -2 | 0 | 1 | 1 | 0 | 0 | 155 | *1,1 | 1 | 2 | 450744560 | 1 | 0 | 51 | 0 | 0 | 0 | 0 | 0 | 0 | 0 | 0 | 0 | 0 | 0 | 0 | 0 | 0 | 0 | 0 | 0 | 0 | 0 | 0 | 0 | 0 | 0 | 0.15633 | 0 | 0.15633 | 0 | 0 | 1 | 0 | 0 | 0 | 0 | 0 | 0 | 0 | 0 |  | 0 |  | 0
48 | 450743994 | 450744549 | 445003055 | 1 | 1 | 1082 | 2 | 2.1-10-1 | ТСН-2001.2. Доп. 68. п.1-10-1 (100101) | Компрессоры передвижные с двигателем внутреннего сгорания, давление до 7 ат, производительность до 5 м3/мин | 1368 | 1011 | маш.-ч | маш.-ч | 1 | 0 | -614660677 | 41.25 | 0 | 43.4 | 13.21 | 0 | 0 | 41.45 | 12.62 | 0 | 1 | 1 | 1 | 1 | -2 | 0 | 1 | 1 | 0 | 0 | 37.5 | *1,1 | 0 | 2 | 450744561 | 1 | 0 | 52 | 0 | 0 | 0 | 0 | 0 | 0 | 0 | 0 | 0 | 0 | 0 | 0 | 0 | 0 | 0 | 0 | 0 | 0 | 0 | 0 | 0 | 0 |  | 0 | 0.4773 | 0.037821 | 43.4 | 41.45 | 1 | 1709.818 | 520.575 | 0 | 1.57 | 0.48 | 0 | 1.57 | 0 | 9999990009 | 0 | чел.-ч. | 12.62
48 | 450743994 | 450744549 | 445003305 | 1 | 1 | 1082 | 2 | 2.1-17-41 | ТСН-2001.2. Доп. 68. п.1-17-41 (176201) | Рыхлители прицепные (без трактора) | 1368 | 1011 | маш.-ч | маш.-ч | 1 | 0 | 873747395 | 1.419 | 0 | 3.14 | 0 | 0 | 0 | 3 | 0 | 0 | 1 | 1 | 1 | 1 | -2 | 0 | 1 | 1 | 0 | 0 | 1.29 | *1,1 | 0 | 2 | 450744562 | 1 | 0 | 53 | 0 | 0 | 0 | 0 | 0 | 0 | 0 | 0 | 0 | 0 | 0 | 0 | 0 | 0 | 0 | 0 | 0 | 0 | 0 | 0 | 0 | 0 |  | 0 | 0 | 0.0013011 | 3.14 | 3 | 1 | 4.257 | 0 | 0 | 0 | 0 | 0 | 0 | 0 |  | 0 |  | 0
48 | 450743994 | 450744549 | 445003523 | 1 | 1 | 1082 | 2 | 2.1-30-54 | ТСН-2001.2. Доп. 68. п.1-30-54 (308901) | Молотки отбойные пневматические | 1368 | 1011 | маш.-ч | маш.-ч | 1 | 0 | 339490877 | 82.5 | 0 | 0.52 | 0 | 0 | 0 | 0.5 | 0 | 0 | 1 | 1 | 1 | 1 | -2 | 0 | 1 | 1 | 0 | 0 | 75 | *1,1 | 0 | 2 | 450744563 | 1 | 0 | 54 | 0 | 0 | 0 | 0 | 0 | 0 | 0 | 0 | 0 | 0 | 0 | 0 | 0 | 0 | 0 | 0 | 0 | 0 | 0 | 0 | 0 | 0 |  | 0 | 0 | 0.075643 | 0.52 | 0.5 | 1 | 41.25 | 0 | 0 | 0.04 | 0 | 0 | 0.04 | 0 |  | 0 |  | 0
48 | 450743994 | 450744549 | 445002881 | 1 | 1 | 1082 | 2 | 2.1-5-48 | ТСН-2001.2. Доп. 68. п.1-5-48 (056003) | Автогрейдеры, мощность до 147 кВт (200 л.с.) | 1368 | 1011 | маш.-ч | маш.-ч | 1 | 0 | -416990020 | 1.705 | 0 | 229.88 | 19.5 | 0 | 0 | 219.56 | 18.62 | 0 | 1 | 1 | 1 | 1 | -2 | 0 | 1 | 1 | 0 | 0 | 1.55 | *1,1 | 0 | 2 | 450744564 | 1 | 0 | 55 | 0 | 0 | 0 | 0 | 0 | 0 | 0 | 0 | 0 | 0 | 0 | 0 | 0 | 0 | 0 | 0 | 0 | 0 | 0 | 0 | 0 | 0 |  | 0 | 0.029108 | 0.0015633 | 229.88 | 219.56 | 1 | 374.352 | 31.746 | 0 | 0.34 | 0.03 | 0 | 0.34 | 0 | 9999990009 | 0 | чел.-ч. | 18.62
49 | 450743992 | 450744549 | 444923932 | 1082 | 1 | 1082 | 1 | 9999990008 |  | Трудозатраты рабочих | 1191 | 1013 | чел.-ч. | чел.-ч. | 1 | 0 | 476480486 | 170.5 | 0 | 0 | 0 | 0 | 0 | 0 | 0 | 0 | 1 | 1 | 1 | 1 | 5 | 0 | 1 | 1 | 0 | 0 | 155 | *1,1 | 1 | 2 | 450744560 | 1 | 0 | 56 | 0 | 0 | 0 | 0 | 0 | 0 | 0 | 0 | 0 | 0 | 0 | 0 | 0 | 0 | 0 | 0 | 0 | 0 | 0 | 0 | 0 | 0 | 0 | 0.15633 | 0 | 0.15633 | 0 | 0 | 1 | 0 | 0 | 0 | 0 | 0 | 0 | 0 | 0 |  | 0 |  | 0
49 | 450743992 | 450744549 | 445003055 | 1 | 1 | 1082 | 2 | 2.1-10-1 | ТСН-2001.2. Доп. 68. п.1-10-1 (100101) | Компрессоры передвижные с двигателем внутреннего сгорания, давление до 7 ат, производительность до 5 м3/мин | 1368 | 1011 | маш.-ч | маш.-ч | 1 | 0 | -614660677 | 41.25 | 0 | 1150.05 | 763.19 | 0 | 0 | 41.45 | 12.62 | 0 | 1 | 26.5 | 57.76 | 1 | 2 | 0 | 1 | 1 | 0 | 0 | 37.5 | *1,1 | 0 | 2 | 450744561 | 1 | 0 | 57 | 0 | 0 | 0 | 0 | 0 | 0 | 0 | 0 | 0 | 0 | 0 | 0 | 0 | 0 | 0 | 0 | 0 | 0 | 0 | 0 | 0 | 0 |  | 0 | 0.4773 | 0.037821 | 1150.05 | 41.45 | 26.5 | 1709.818 | 520.575 | 0 | 41.54 | 27.57 | 0 | 41.54 | 0 | 9999990009 | 0 | чел.-ч. | 12.62
49 | 450743992 | 450744549 | 445003305 | 1 | 1 | 1082 | 2 | 2.1-17-41 | ТСН-2001.2. Доп. 68. п.1-17-41 (176201) | Рыхлители прицепные (без трактора) | 1368 | 1011 | маш.-ч | маш.-ч | 1 | 0 | 873747395 | 1.419 | 0 | 29.49 | 0 | 0 | 0 | 3 | 0 | 0 | 1 | 9.39 | 1 | 1 | 2 | 0 | 1 | 1 | 0 | 0 | 1.29 | *1,1 | 0 | 2 | 450744562 | 1 | 0 | 58 | 0 | 0 | 0 | 0 | 0 | 0 | 0 | 0 | 0 | 0 | 0 | 0 | 0 | 0 | 0 | 0 | 0 | 0 | 0 | 0 | 0 | 0 |  | 0 | 0 | 0.0013011 | 29.49 | 3 | 9.39 | 4.257 | 0 | 0 | 0.04 | 0 | 0 | 0.04 | 0 |  | 0 |  | 0
49 | 450743992 | 450744549 | 445003523 | 1 | 1 | 1082 | 2 | 2.1-30-54 | ТСН-2001.2. Доп. 68. п.1-30-54 (308901) | Молотки отбойные пневматические | 1368 | 1011 | маш.-ч | маш.-ч | 1 | 0 | 339490877 | 82.5 | 0 | 5.06 | 0 | 0 | 0 | 0.5 | 0 | 0 | 1 | 9.66 | 1 | 1 | 2 | 0 | 1 | 1 | 0 | 0 | 75 | *1,1 | 0 | 2 | 450744563 | 1 | 0 | 59 | 0 | 0 | 0 | 0 | 0 | 0 | 0 | 0 | 0 | 0 | 0 | 0 | 0 | 0 | 0 | 0 | 0 | 0 | 0 | 0 | 0 | 0 |  | 0 | 0 | 0.075643 | 5.06 | 0.5 | 9.66 | 41.25 | 0 | 0 | 0.37 | 0 | 0 | 0.37 | 0 |  | 0 |  | 0
49 | 450743992 | 450744549 | 445002881 | 1 | 1 | 1082 | 2 | 2.1-5-48 | ТСН-2001.2. Доп. 68. п.1-5-48 (056003) | Автогрейдеры, мощность до 147 кВт (200 л.с.) | 1368 | 1011 | маш.-ч | маш.-ч | 1 | 0 | -416990020 | 1.705 | 0 | 3560.83 | 1126.04 | 0 | 0 | 219.56 | 18.62 | 0 | 1 | 15.49 | 57.76 | 1 | 2 | 0 | 1 | 1 | 0 | 0 | 1.55 | *1,1 | 0 | 2 | 450744564 | 1 | 0 | 60 | 0 | 0 | 0 | 0 | 0 | 0 | 0 | 0 | 0 | 0 | 0 | 0 | 0 | 0 | 0 | 0 | 0 | 0 | 0 | 0 | 0 | 0 |  | 0 | 0.029108 | 0.0015633 | 3560.83 | 219.56 | 15.49 | 374.352 | 31.746 | 0 | 5.32 | 1.68 | 0 | 5.32 | 0 | 9999990009 | 0 | чел.-ч. | 18.62
50 | 450743994 | 450744565 | 444923932 | 1082 | 1 | 1082 | 1 | 9999990008 |  | Трудозатраты рабочих | 1191 | 1013 | чел.-ч. | чел.-ч. | 1 | 0 | 476480486 | 12.87 | 0 | 0 | 0 | 0 | 0 | 0 | 0 | 0 | 1 | 1 | 1 | 1 | -2 | 0 | 1 | 1 | 0 | 0 | 11.7 | *1,1 | 1 | 2 | 450744572 | 1 | 0 | 61 | 0 | 0 | 0 | 0 | 0 | 0 | 0 | 0 | 0 | 0 | 0 | 0 | 0 | 0 | 0 | 0 | 0 | 0 | 0 | 0 | 0 | 0 | 0 | 0.035401 | 0 | 0.035401 | 0 | 0 | 1 | 0 | 0 | 0 | 0 | 0 | 0 | 0 | 0 |  | 0 |  | 0
50 | 450743994 | 450744565 | 445002675 | 1 | 1 | 1082 | 2 | 2.1-2-1 | ТСН-2001.2. Доп. 68. п.1-2-1 (020101) | Тракторы на гусеничном ходу, мощность до 60 кВт (81 л.с.) | 1368 | 1011 | маш.-ч | маш.-ч | 1 | 0 | -842743697 | 1.386 | 0 | 125.98 | 13.21 | 0 | 0 | 120.32 | 12.62 | 0 | 1 | 1 | 1 | 1 | -2 | 0 | 1 | 1 | 0 | 0 | 1.26 | *1,1 | 0 | 2 | 450744573 | 1 | 0 | 62 | 0 | 0 | 0 | 0 | 0 | 0 | 0 | 0 | 0 | 0 | 0 | 0 | 0 | 0 | 0 | 0 | 0 | 0 | 0 | 0 | 0 | 0 |  | 0 | 0.048112 | 0.0038124 | 125.98 | 120.32 | 1 | 166.76 | 17.49 | 0 | 0.46 | 0.05 | 0 | 0.46 | 0 | 9999990009 | 0 | чел.-ч. | 12.62
50 | 450743994 | 450744565 | 445002881 | 1 | 1 | 1082 | 2 | 2.1-5-48 | ТСН-2001.2. Доп. 68. п.1-5-48 (056003) | Автогрейдеры, мощность до 147 кВт (200 л.с.) | 1368 | 1011 | маш.-ч | маш.-ч | 1 | 0 | -416990020 | 1.87 | 0 | 229.88 | 19.5 | 0 | 0 | 219.56 | 18.62 | 0 | 1 | 1 | 1 | 1 | -2 | 0 | 1 | 1 | 0 | 0 | 1.7 | *1,1 | 0 | 2 | 450744574 | 1 | 0 | 63 | 0 | 0 | 0 | 0 | 0 | 0 | 0 | 0 | 0 | 0 | 0 | 0 | 0 | 0 | 0 | 0 | 0 | 0 | 0 | 0 | 0 | 0 |  | 0 | 0.095776 | 0.0051437 | 229.88 | 219.56 | 1 | 410.575 | 34.815 | 0 | 1.13 | 0.1 | 0 | 1.13 | 0 | 9999990009 | 0 | чел.-ч. | 18.62
51 | 450743992 | 450744565 | 444923932 | 1082 | 1 | 1082 | 1 | 9999990008 |  | Трудозатраты рабочих | 1191 | 1013 | чел.-ч. | чел.-ч. | 1 | 0 | 476480486 | 12.87 | 0 | 0 | 0 | 0 | 0 | 0 | 0 | 0 | 1 | 1 | 1 | 1 | 5 | 0 | 1 | 1 | 0 | 0 | 11.7 | *1,1 | 1 | 2 | 450744572 | 1 | 0 | 64 | 0 | 0 | 0 | 0 | 0 | 0 | 0 | 0 | 0 | 0 | 0 | 0 | 0 | 0 | 0 | 0 | 0 | 0 | 0 | 0 | 0 | 0 | 0 | 0.035401 | 0 | 0.035401 | 0 | 0 | 1 | 0 | 0 | 0 | 0 | 0 | 0 | 0 | 0 |  | 0 |  | 0
51 | 450743992 | 450744565 | 445002675 | 1 | 1 | 1082 | 2 | 2.1-2-1 | ТСН-2001.2. Доп. 68. п.1-2-1 (020101) | Тракторы на гусеничном ходу, мощность до 60 кВт (81 л.с.) | 1368 | 1011 | маш.-ч | маш.-ч | 1 | 0 | -842743697 | 1.386 | 0 | 2299.04 | 763.19 | 0 | 0 | 120.32 | 12.62 | 0 | 1 | 18.25 | 57.76 | 1 | 2 | 0 | 1 | 1 | 0 | 0 | 1.26 | *1,1 | 0 | 2 | 450744573 | 1 | 0 | 65 | 0 | 0 | 0 | 0 | 0 | 0 | 0 | 0 | 0 | 0 | 0 | 0 | 0 | 0 | 0 | 0 | 0 | 0 | 0 | 0 | 0 | 0 |  | 0 | 0.048112 | 0.0038124 | 2299.04 | 120.32 | 18.25 | 166.76 | 17.49 | 0 | 8.37 | 2.78 | 0 | 8.37 | 0 | 9999990009 | 0 | чел.-ч. | 12.62
51 | 450743992 | 450744565 | 445002881 | 1 | 1 | 1082 | 2 | 2.1-5-48 | ТСН-2001.2. Доп. 68. п.1-5-48 (056003) | Автогрейдеры, мощность до 147 кВт (200 л.с.) | 1368 | 1011 | маш.-ч | маш.-ч | 1 | 0 | -416990020 | 1.87 | 0 | 3560.83 | 1126.04 | 0 | 0 | 219.56 | 18.62 | 0 | 1 | 15.49 | 57.76 | 1 | 2 | 0 | 1 | 1 | 0 | 0 | 1.7 | *1,1 | 0 | 2 | 450744574 | 1 | 0 | 66 | 0 | 0 | 0 | 0 | 0 | 0 | 0 | 0 | 0 | 0 | 0 | 0 | 0 | 0 | 0 | 0 | 0 | 0 | 0 | 0 | 0 | 0 |  | 0 | 0.095776 | 0.0051437 | 3560.83 | 219.56 | 15.49 | 410.575 | 34.815 | 0 | 17.49 | 5.53 | 0 | 17.49 | 0 | 9999990009 | 0 | чел.-ч. | 18.62
52 | 450743994 | 450744575 | 444923932 | 1082 | 1 | 1082 | 1 | 9999990008 |  | Трудозатраты рабочих | 1191 | 1013 | чел.-ч. | чел.-ч. | 1 | 0 | 476480486 | 1.122 | 0 | 0 | 0 | 0 | 0 | 0 | 0 | 0 | 1 | 1 | 1 | 1 | -2 | 0 | 1 | 1 | 0 | 0 | 1.02 | *1,1 | 1 | 2 | 450744578 | 1 | 0 | 67 | 0 | 0 | 0 | 0 | 0 | 0 | 0 | 0 | 0 | 0 | 0 | 0 | 0 | 0 | 0 | 0 | 0 | 0 | 0 | 0 | 0 | 0 | 0 | 1.111 | 0 | 1.111 | 0 | 0 | 1 | 0 | 0 | 0 | 0 | 0 | 0 | 0 | 0 |  | 0 |  | 0
53 | 450743992 | 450744575 | 444923932 | 1082 | 1 | 1082 | 1 | 9999990008 |  | Трудозатраты рабочих | 1191 | 1013 | чел.-ч. | чел.-ч. | 1 | 0 | 476480486 | 1.122 | 0 | 0 | 0 | 0 | 0 | 0 | 0 | 0 | 1 | 1 | 1 | 1 | 5 | 0 | 1 | 1 | 0 | 0 | 1.02 | *1,1 | 1 | 2 | 450744578 | 1 | 0 | 68 | 0 | 0 | 0 | 0 | 0 | 0 | 0 | 0 | 0 | 0 | 0 | 0 | 0 | 0 | 0 | 0 | 0 | 0 | 0 | 0 | 0 | 0 | 0 | 1.111 | 0 | 1.111 | 0 | 0 | 1 | 0 | 0 | 0 | 0 | 0 | 0 | 0 | 0 |  | 0 |  | 0
55 | 450743994 | 450744580 | 444923932 | 1082 | 1 | 1082 | 1 | 9999990008 |  | Трудозатраты рабочих | 1191 | 1013 | чел.-ч. | чел.-ч. | 1 | 0 | 476480486 | 34.2815 | 0 | 0 | 0 | 0 | 0 | 0 | 0 | 0 | 1 | 1 | 1 | 1 | -2 | 0 | 1 | 1 | 0 | 0 | 29.81 | *1,15 | 1 | 2 | 450744584 | 1 | 0 | 69 | 0 | 0 | 0 | 0 | 0 | 0 | 0 | 0 | 0 | 0 | 0 | 0 | 0 | 0 | 0 | 0 | 0 | 0 | 0 | 0 | 0 | 0 | 0 | 0.82694 | 0 | 0.82694 | 0 | 0 | 1 | 0 | 0 | 0 | 0 | 0 | 0 | 0 | 0 |  | 0 |  | 0
56 | 450743992 | 450744580 | 444923932 | 1082 | 1 | 1082 | 1 | 9999990008 |  | Трудозатраты рабочих | 1191 | 1013 | чел.-ч. | чел.-ч. | 1 | 0 | 476480486 | 34.2815 | 0 | 0 | 0 | 0 | 0 | 0 | 0 | 0 | 1 | 1 | 1 | 1 | 5 | 0 | 1 | 1 | 0 | 0 | 29.81 | *1,15 | 1 | 2 | 450744584 | 1 | 0 | 71 | 0 | 0 | 0 | 0 | 0 | 0 | 0 | 0 | 0 | 0 | 0 | 0 | 0 | 0 | 0 | 0 | 0 | 0 | 0 | 0 | 0 | 0 | 0 | 0.82694 | 0 | 0.82694 | 0 | 0 | 1 | 0 | 0 | 0 | 0 | 0 | 0 | 0 | 0 |  | 0 |  | 0
57 | 450743994 | 450744586 | 444923932 | 1082 | 1 | 1082 | 1 | 9999990008 |  | Трудозатраты рабочих | 1191 | 1013 | чел.-ч. | чел.-ч. | 1 | 0 | 476480486 | 4.508 | 0 | 0 | 0 | 0 | 0 | 0 | 0 | 0 | 1 | 1 | 1 | 1 | -2 | 0 | 1 | 1 | 0 | 0 | 3.92 | *1,15 | 1 | 2 | 450744595 | 1 | 0 | 73 | 0 | 0 | 0 | 0 | 0 | 0 | 0 | 0 | 0 | 0 | 0 | 0 | 0 | 0 | 0 | 0 | 0 | 0 | 0 | 0 | 0 | 0 | 0 | 0.29203 | 0 | 0.29203 | 0 | 0 | 1 | 0 | 0 | 0 | 0 | 0 | 0 | 0 | 0 |  | 0 |  | 0
57 | 450743994 | 450744586 | 445002919 | 1 | 1 | 1082 | 2 | 2.1-5-111 | ТСН-2001.2. Доп. 68. п.1-5-111 (055211) | Нарезчики швов, глубина реза до 135 мм, мощность до 4 кВт (5,4 л.с.) | 1368 | 1011 | маш.-ч | маш.-ч | 1 | 0 | 228160754 | 2.645 | 0 | 6.14 | 0 | 0 | 0 | 5.86 | 0 | 0 | 1 | 1 | 1 | 1 | -2 | 0 | 1 | 1 | 0 | 0 | 2.3 | *1,15 | 0 | 2 | 450744596 | 1 | 0 | 74 | 0 | 0 | 0 | 0 | 0 | 0 | 0 | 0 | 0 | 0 | 0 | 0 | 0 | 0 | 0 | 0 | 0 | 0 | 0 | 0 | 0 | 0 |  | 0 | 0 | 0.17134 | 6.14 | 5.86 | 1 | 15.502 | 0 | 0 | 1 | 0 | 0 | 1 | 0 |  | 0 |  | 0
57 | 450743994 | 450744586 | 444971376 | 1 | 1 | 1082 | 3 | 1.1-1-118 | ТСН-2001.1. Доп. 1-42. Р. 1, о. 1, поз. 118 | Вода | 1339 | 1007 | м3 | м3 | 1 | 0 | -2076950673 | 0.0597 | 7.07 | 0 | 0 | 0 | 7.07 | 0 | 0 | 0 | 1 | 1 | 1 | 1 | -2 | 0 | 1 | 1 | 0 | 0 | 0.0597 | *1 | 0 | 2 | 450744597 | 1 | 0 | 75 | 0 | 0 | 0 | 0 | 0 | 0 | 0 | 0 | 0 | 0 | 0 | 0 | 0 | 0 | 0 | 0 | 0 | 0 | 0 | 0 | 0 | 0 |  | 0 | 0 | 0.0038674 | 7.07 | 7.07 | 1 | 0.42 | 0 | 0.03 | 0 | 0 | 0 | 0.03 | 0 |  | 0 |  | 0
57 | 450743994 | 450744586 | 444978009 | 1 | 1 | 1082 | 3 | 1.7-3-126 | ТСН-2001.1 Доп. 79, Р. 7, о. 3, поз. 126 | Круг (диск) алмазный отрезной, для резки бетона и кирпича, диаметр 350 мм | 235684255 | 1010 | шт. | шт. | 1 | 0 | 2012734901 | 0.2 | 810.23 | 0 | 0 | 0 | 810.23 | 0 | 0 | 0 | 1 | 1 | 1 | 1 | 0 | 0 | 0 | 1 | 0 | 0 | 0.2 | *1 | 0 | 1 | -1 | 0 | 0 |  | 0 | 0 | 0 | 0 | 0 | 0 | 0 | 0 | 0 | 0 | 0 | 0 | 0 | 0 | 0 | 0 | 0 | 0 | 0 | 0 | 0 | 0 |  | 0 | 0 | 0.012956 | 810.23 | 810.23 | 1 | 162.05 | 0 | 10.5 | 0 | 0 | 0 | 10.5 | 0 |  | 0 |  | 0
58 | 450743992 | 450744586 | 444923932 | 1082 | 1 | 1082 | 1 | 9999990008 |  | Трудозатраты рабочих | 1191 | 1013 | чел.-ч. | чел.-ч. | 1 | 0 | 476480486 | 4.508 | 0 | 0 | 0 | 0 | 0 | 0 | 0 | 0 | 1 | 1 | 1 | 1 | 5 | 0 | 1 | 1 | 0 | 0 | 3.92 | *1,15 | 1 | 2 | 450744595 | 1 | 0 | 77 | 0 | 0 | 0 | 0 | 0 | 0 | 0 | 0 | 0 | 0 | 0 | 0 | 0 | 0 | 0 | 0 | 0 | 0 | 0 | 0 | 0 | 0 | 0 | 0.29203 | 0 | 0.29203 | 0 | 0 | 1 | 0 | 0 | 0 | 0 | 0 | 0 | 0 | 0 |  | 0 |  | 0
58 | 450743992 | 450744586 | 445002919 | 1 | 1 | 1082 | 2 | 2.1-5-111 | ТСН-2001.2. Доп. 68. п.1-5-111 (055211) | Нарезчики швов, глубина реза до 135 мм, мощность до 4 кВт (5,4 л.с.) | 1368 | 1011 | маш.-ч | маш.-ч | 1 | 0 | 228160754 | 2.645 | 0 | 61.66 | 0 | 0 | 0 | 5.86 | 0 | 0 | 1 | 10.05 | 1 | 1 | 2 | 0 | 1 | 1 | 0 | 0 | 2.3 | *1,15 | 0 | 2 | 450744596 | 1 | 0 | 78 | 0 | 0 | 0 | 0 | 0 | 0 | 0 | 0 | 0 | 0 | 0 | 0 | 0 | 0 | 0 | 0 | 0 | 0 | 0 | 0 | 0 | 0 |  | 0 | 0 | 0.17134 | 61.66 | 5.86 | 10.05 | 15.502 | 0 | 0 | 10.09 | 0 | 0 | 10.09 | 0 |  | 0 |  | 0
58 | 450743992 | 450744586 | 444971376 | 1 | 1 | 1082 | 3 | 1.1-1-118 | ТСН-2001.1. Доп. 1-42. Р. 1, о. 1, поз. 118 | Вода | 1339 | 1007 | м3 | м3 | 1 | 0 | -2076950673 | 0.0597 | 54.79 | 0 | 0 | 0 | 7.07 | 0 | 0 | 0 | 7.75 | 1 | 1 | 1 | 2 | 0 | 1 | 1 | 0 | 0 | 0.0597 | *1 | 0 | 2 | 450744597 | 1 | 0 | 79 | 0 | 0 | 0 | 0 | 0 | 0 | 0 | 0 | 0 | 0 | 0 | 0 | 0 | 0 | 0 | 0 | 0 | 0 | 0 | 0 | 0 | 0 |  | 0 | 0 | 0.0038674 | 54.79 | 7.07 | 7.75 | 0.42 | 0 | 0.21 | 0 | 0 | 0 | 0.21 | 0 |  | 0 |  | 0
58 | 450743992 | 450744586 | 444978009 | 1 | 1 | 1082 | 3 | 1.7-3-126 | ТСН-2001.1 Доп. 79, Р. 7, о. 3, поз. 126 | Круг (диск) алмазный отрезной, для резки бетона и кирпича, диаметр 350 мм | 235684255 | 1010 | шт. | шт. | 1 | 0 | 2012734901 | 0.2 | 3637.93 | 0 | 0 | 0 | 810.23 | 0 | 0 | 0 | 4.49 | 1 | 1 | 1 | 0 | 0 | 0 | 1 | 0 | 0 | 0.2 | *1 | 0 | 1 | -1 | 0 | 0 |  | 0 | 0 | 0 | 0 | 0 | 0 | 0 | 0 | 0 | 0 | 0 | 0 | 0 | 0 | 0 | 0 | 0 | 0 | 0 | 0 | 0 | 0 |  | 0 | 0 | 0.012956 | 3637.93 | 810.23 | 4.49 | 162.05 | 0 | 47.13 | 0 | 0 | 0 | 47.13 | 0 |  | 0 |  | 0
61 | 450743994 | 450744600 | 444923932 | 1082 | 1 | 1082 | 1 | 9999990008 |  | Трудозатраты рабочих | 1191 | 1013 | чел.-ч. | чел.-ч. | 1 | 0 | 476480486 | 56.925 | 0 | 0 | 0 | 0 | 0 | 0 | 0 | 0 | 1 | 1 | 1 | 1 | -2 | 0 | 1 | 1 | 0 | 0 | 49.5 | *1,15 | 1 | 2 | 450744605 | 1 | 0 | 81 | 0 | 0 | 0 | 0 | 0 | 0 | 0 | 0 | 0 | 0 | 0 | 0 | 0 | 0 | 0 | 0 | 0 | 0 | 0 | 0 | 0 | 0 | 0 | 0.13731 | 0 | 0.13731 | 0 | 0 | 1 | 0 | 0 | 0 | 0 | 0 | 0 | 0 | 0 |  | 0 |  | 0
61 | 450743994 | 450744600 | 445002659 | 1 | 1 | 1082 | 2 | 2.1-1-43 | ТСН-2001.2. Доп. 68. п.1-1-43 (012102) | Бульдозеры гусеничные, мощность до 59 кВт (80 л.с.) | 1368 | 1011 | маш.-ч | маш.-ч | 1 | 0 | -276065423 | 3.3005 | 0 | 145.59 | 14.54 | 0 | 0 | 145.59 | 14.54 | 0 | 1 | 1 | 1 | 1 | -2 | 0 | 1 | 1 | 0 | 0 | 2.87 | *1,15 | 0 | 2 | 450744606 | 1 | 0 | 82 | 0 | 0 | 0 | 0 | 0 | 0 | 0 | 0 | 0 | 0 | 0 | 0 | 0 | 0 | 0 | 0 | 0 | 0 | 0 | 0 | 0 | 0 |  | 0 | 0.11576 | 0.0079615 | 145.59 | 145.59 | 1 | 480.516 | 47.9895 | 0 | 1.16 | 0.12 | 0 | 1.16 | 0 | 9999990009 | 0 | чел.-ч. | 14.54
61 | 450743994 | 450744600 | 445002642 | 1 | 1 | 1082 | 2 | 2.1-1-5 | ТСН-2001.2. Доп. 68. п.1-1-5 (010109) | Экскаваторы на гусеничном ходу гидравлические, объем ковша до 0,65 м3 | 1368 | 1011 | маш.-ч | маш.-ч | 1 | 0 | -1987947916 | 9.039 | 0 | 245.8 | 16.93 | 0 | 0 | 245.8 | 16.93 | 0 | 1 | 1 | 1 | 1 | -2 | 0 | 1 | 1 | 0 | 0 | 7.86 | *1,15 | 0 | 2 | 450744607 | 1 | 0 | 83 | 0 | 0 | 0 | 0 | 0 | 0 | 0 | 0 | 0 | 0 | 0 | 0 | 0 | 0 | 0 | 0 | 0 | 0 | 0 | 0 | 0 | 0 |  | 0 | 0.36914 | 0.021804 | 245.8 | 245.8 | 1 | 2221.7885 | 153.0305 | 0 | 5.36 | 0.37 | 0 | 5.36 | 0 | 9999990009 | 0 | чел.-ч. | 16.93
61 | 450743994 | 450744600 | 445003305 | 1 | 1 | 1082 | 2 | 2.1-17-41 | ТСН-2001.2. Доп. 68. п.1-17-41 (176201) | Рыхлители прицепные (без трактора) | 1368 | 1011 | маш.-ч | маш.-ч | 1 | 0 | 873747395 | 2.277 | 0 | 3 | 0 | 0 | 0 | 3 | 0 | 0 | 1 | 1 | 1 | 1 | -2 | 0 | 1 | 1 | 0 | 0 | 1.98 | *1,15 | 0 | 2 | 450744608 | 1 | 0 | 84 | 0 | 0 | 0 | 0 | 0 | 0 | 0 | 0 | 0 | 0 | 0 | 0 | 0 | 0 | 0 | 0 | 0 | 0 | 0 | 0 | 0 | 0 |  | 0 | 0 | 0.0054926 | 3 | 3 | 1 | 6.831 | 0 | 0 | 0.02 | 0 | 0 | 0.02 | 0 |  | 0 |  | 0
62 | 450743992 | 450744600 | 444923932 | 1082 | 1 | 1082 | 1 | 9999990008 |  | Трудозатраты рабочих | 1191 | 1013 | чел.-ч. | чел.-ч. | 1 | 0 | 476480486 | 56.925 | 0 | 0 | 0 | 0 | 0 | 0 | 0 | 0 | 1 | 1 | 1 | 1 | 5 | 0 | 1 | 1 | 0 | 0 | 49.5 | *1,15 | 1 | 2 | 450744605 | 1 | 0 | 85 | 0 | 0 | 0 | 0 | 0 | 0 | 0 | 0 | 0 | 0 | 0 | 0 | 0 | 0 | 0 | 0 | 0 | 0 | 0 | 0 | 0 | 0 | 0 | 0.13731 | 0 | 0.13731 | 0 | 0 | 1 | 0 | 0 | 0 | 0 | 0 | 0 | 0 | 0 |  | 0 |  | 0
62 | 450743992 | 450744600 | 445002659 | 1 | 1 | 1082 | 2 | 2.1-1-43 | ТСН-2001.2. Доп. 68. п.1-1-43 (012102) | Бульдозеры гусеничные, мощность до 59 кВт (80 л.с.) | 1368 | 1011 | маш.-ч | маш.-ч | 1 | 0 | -276065423 | 3.3005 | 0 | 2146 | 839.83 | 0 | 0 | 145.59 | 14.54 | 0 | 1 | 14.74 | 57.76 | 1 | 2 | 0 | 1 | 1 | 0 | 0 | 2.87 | *1,15 | 0 | 2 | 450744606 | 1 | 0 | 86 | 0 | 0 | 0 | 0 | 0 | 0 | 0 | 0 | 0 | 0 | 0 | 0 | 0 | 0 | 0 | 0 | 0 | 0 | 0 | 0 | 0 | 0 |  | 0 | 0.11576 | 0.0079615 | 2146 | 145.59 | 14.74 | 480.516 | 47.9895 | 0 | 17.09 | 6.69 | 0 | 17.09 | 0 | 9999990009 | 0 | чел.-ч. | 14.54
62 | 450743992 | 450744600 | 445002642 | 1 | 1 | 1082 | 2 | 2.1-1-5 | ТСН-2001.2. Доп. 68. п.1-1-5 (010109) | Экскаваторы на гусеничном ходу гидравлические, объем ковша до 0,65 м3 | 1368 | 1011 | маш.-ч | маш.-ч | 1 | 0 | -1987947916 | 9.039 | 0 | 3222.44 | 977.88 | 0 | 0 | 245.8 | 16.93 | 0 | 1 | 13.11 | 57.76 | 1 | 2 | 0 | 1 | 1 | 0 | 0 | 7.86 | *1,15 | 0 | 2 | 450744607 | 1 | 0 | 87 | 0 | 0 | 0 | 0 | 0 | 0 | 0 | 0 | 0 | 0 | 0 | 0 | 0 | 0 | 0 | 0 | 0 | 0 | 0 | 0 | 0 | 0 |  | 0 | 0.36914 | 0.021804 | 3222.44 | 245.8 | 13.11 | 2221.7885 | 153.0305 | 0 | 70.26 | 21.32 | 0 | 70.26 | 0 | 9999990009 | 0 | чел.-ч. | 16.93
62 | 450743992 | 450744600 | 445003305 | 1 | 1 | 1082 | 2 | 2.1-17-41 | ТСН-2001.2. Доп. 68. п.1-17-41 (176201) | Рыхлители прицепные (без трактора) | 1368 | 1011 | маш.-ч | маш.-ч | 1 | 0 | 873747395 | 2.277 | 0 | 28.17 | 0 | 0 | 0 | 3 | 0 | 0 | 1 | 9.39 | 1 | 1 | 2 | 0 | 1 | 1 | 0 | 0 | 1.98 | *1,15 | 0 | 2 | 450744608 | 1 | 0 | 88 | 0 | 0 | 0 | 0 | 0 | 0 | 0 | 0 | 0 | 0 | 0 | 0 | 0 | 0 | 0 | 0 | 0 | 0 | 0 | 0 | 0 | 0 |  | 0 | 0 | 0.0054926 | 28.17 | 3 | 9.39 | 6.831 | 0 | 0 | 0.15 | 0 | 0 | 0.15 | 0 |  | 0 |  | 0
63 | 450743994 | 450744609 | 444923932 | 1082 | 1 | 1082 | 1 | 9999990008 |  | Трудозатраты рабочих | 1191 | 1013 | чел.-ч. | чел.-ч. | 1 | 0 | 476480486 | 13.455 | 0 | 0 | 0 | 0 | 0 | 0 | 0 | 0 | 1 | 1 | 1 | 1 | -2 | 0 | 1 | 1 | 0 | 0 | 11.7 | *1,15 | 1 | 2 | 450744616 | 1 | 0 | 89 | 0 | 0 | 0 | 0 | 0 | 0 | 0 | 0 | 0 | 0 | 0 | 0 | 0 | 0 | 0 | 0 | 0 | 0 | 0 | 0 | 0 | 0 | 0 | 0.038947 | 0 | 0.038947 | 0 | 0 | 1 | 0 | 0 | 0 | 0 | 0 | 0 | 0 | 0 |  | 0 |  | 0
63 | 450743994 | 450744609 | 445002675 | 1 | 1 | 1082 | 2 | 2.1-2-1 | ТСН-2001.2. Доп. 68. п.1-2-1 (020101) | Тракторы на гусеничном ходу, мощность до 60 кВт (81 л.с.) | 1368 | 1011 | маш.-ч | маш.-ч | 1 | 0 | -842743697 | 1.449 | 0 | 125.98 | 13.21 | 0 | 0 | 120.32 | 12.62 | 0 | 1 | 1 | 1 | 1 | -2 | 0 | 1 | 1 | 0 | 0 | 1.26 | *1,15 | 0 | 2 | 450744617 | 1 | 0 | 90 | 0 | 0 | 0 | 0 | 0 | 0 | 0 | 0 | 0 | 0 | 0 | 0 | 0 | 0 | 0 | 0 | 0 | 0 | 0 | 0 | 0 | 0 |  | 0 | 0.052932 | 0.0041943 | 125.98 | 120.32 | 1 | 174.34 | 18.285 | 0 | 0.5 | 0.05 | 0 | 0.5 | 0 | 9999990009 | 0 | чел.-ч. | 12.62
63 | 450743994 | 450744609 | 445002881 | 1 | 1 | 1082 | 2 | 2.1-5-48 | ТСН-2001.2. Доп. 68. п.1-5-48 (056003) | Автогрейдеры, мощность до 147 кВт (200 л.с.) | 1368 | 1011 | маш.-ч | маш.-ч | 1 | 0 | -416990020 | 1.955 | 0 | 229.88 | 19.5 | 0 | 0 | 219.56 | 18.62 | 0 | 1 | 1 | 1 | 1 | -2 | 0 | 1 | 1 | 0 | 0 | 1.7 | *1,15 | 0 | 2 | 450744618 | 1 | 0 | 91 | 0 | 0 | 0 | 0 | 0 | 0 | 0 | 0 | 0 | 0 | 0 | 0 | 0 | 0 | 0 | 0 | 0 | 0 | 0 | 0 | 0 | 0 |  | 0 | 0.10537 | 0.005659 | 229.88 | 219.56 | 1 | 429.2375 | 36.3975 | 0 | 1.24 | 0.11 | 0 | 1.24 | 0 | 9999990009 | 0 | чел.-ч. | 18.62
64 | 450743992 | 450744609 | 444923932 | 1082 | 1 | 1082 | 1 | 9999990008 |  | Трудозатраты рабочих | 1191 | 1013 | чел.-ч. | чел.-ч. | 1 | 0 | 476480486 | 13.455 | 0 | 0 | 0 | 0 | 0 | 0 | 0 | 0 | 1 | 1 | 1 | 1 | 5 | 0 | 1 | 1 | 0 | 0 | 11.7 | *1,15 | 1 | 2 | 450744616 | 1 | 0 | 92 | 0 | 0 | 0 | 0 | 0 | 0 | 0 | 0 | 0 | 0 | 0 | 0 | 0 | 0 | 0 | 0 | 0 | 0 | 0 | 0 | 0 | 0 | 0 | 0.038947 | 0 | 0.038947 | 0 | 0 | 1 | 0 | 0 | 0 | 0 | 0 | 0 | 0 | 0 |  | 0 |  | 0
64 | 450743992 | 450744609 | 445002675 | 1 | 1 | 1082 | 2 | 2.1-2-1 | ТСН-2001.2. Доп. 68. п.1-2-1 (020101) | Тракторы на гусеничном ходу, мощность до 60 кВт (81 л.с.) | 1368 | 1011 | маш.-ч | маш.-ч | 1 | 0 | -842743697 | 1.449 | 0 | 2299.04 | 763.19 | 0 | 0 | 120.32 | 12.62 | 0 | 1 | 18.25 | 57.76 | 1 | 2 | 0 | 1 | 1 | 0 | 0 | 1.26 | *1,15 | 0 | 2 | 450744617 | 1 | 0 | 93 | 0 | 0 | 0 | 0 | 0 | 0 | 0 | 0 | 0 | 0 | 0 | 0 | 0 | 0 | 0 | 0 | 0 | 0 | 0 | 0 | 0 | 0 |  | 0 | 0.052932 | 0.0041943 | 2299.04 | 120.32 | 18.25 | 174.34 | 18.285 | 0 | 9.21 | 3.06 | 0 | 9.21 | 0 | 9999990009 | 0 | чел.-ч. | 12.62
64 | 450743992 | 450744609 | 445002881 | 1 | 1 | 1082 | 2 | 2.1-5-48 | ТСН-2001.2. Доп. 68. п.1-5-48 (056003) | Автогрейдеры, мощность до 147 кВт (200 л.с.) | 1368 | 1011 | маш.-ч | маш.-ч | 1 | 0 | -416990020 | 1.955 | 0 | 3560.83 | 1126.04 | 0 | 0 | 219.56 | 18.62 | 0 | 1 | 15.49 | 57.76 | 1 | 2 | 0 | 1 | 1 | 0 | 0 | 1.7 | *1,15 | 0 | 2 | 450744618 | 1 | 0 | 94 | 0 | 0 | 0 | 0 | 0 | 0 | 0 | 0 | 0 | 0 | 0 | 0 | 0 | 0 | 0 | 0 | 0 | 0 | 0 | 0 | 0 | 0 |  | 0 | 0.10537 | 0.005659 | 3560.83 | 219.56 | 15.49 | 429.2375 | 36.3975 | 0 | 19.25 | 6.09 | 0 | 19.25 | 0 | 9999990009 | 0 | чел.-ч. | 18.62
65 | 450743994 | 450744619 | 444923932 | 1082 | 1 | 1082 | 1 | 9999990008 |  | Трудозатраты рабочих | 1191 | 1013 | чел.-ч. | чел.-ч. | 1 | 0 | 476480486 | 1.173 | 0 | 0 | 0 | 0 | 0 | 0 | 0 | 0 | 1 | 1 | 1 | 1 | -2 | 0 | 1 | 1 | 0 | 0 | 1.02 | *1,15 | 1 | 2 | 450744622 | 1 | 0 | 95 | 0 | 0 | 0 | 0 | 0 | 0 | 0 | 0 | 0 | 0 | 0 | 0 | 0 | 0 | 0 | 0 | 0 | 0 | 0 | 0 | 0 | 0 | 0 | 0.62498 | 0 | 0.62498 | 0 | 0 | 1 | 0 | 0 | 0 | 0 | 0 | 0 | 0 | 0 |  | 0 |  | 0
66 | 450743992 | 450744619 | 444923932 | 1082 | 1 | 1082 | 1 | 9999990008 |  | Трудозатраты рабочих | 1191 | 1013 | чел.-ч. | чел.-ч. | 1 | 0 | 476480486 | 1.173 | 0 | 0 | 0 | 0 | 0 | 0 | 0 | 0 | 1 | 1 | 1 | 1 | 5 | 0 | 1 | 1 | 0 | 0 | 1.02 | *1,15 | 1 | 2 | 450744622 | 1 | 0 | 96 | 0 | 0 | 0 | 0 | 0 | 0 | 0 | 0 | 0 | 0 | 0 | 0 | 0 | 0 | 0 | 0 | 0 | 0 | 0 | 0 | 0 | 0 | 0 | 0.62498 | 0 | 0.62498 | 0 | 0 | 1 | 0 | 0 | 0 | 0 | 0 | 0 | 0 | 0 |  | 0 |  | 0
68 | 450743994 | 450744624 | 444923932 | 1082 | 1 | 1082 | 1 | 9999990008 |  | Трудозатраты рабочих | 1191 | 1013 | чел.-ч. | чел.-ч. | 1 | 0 | 476480486 | 211.97 | 0 | 0 | 0 | 0 | 0 | 0 | 0 | 0 | 1 | 1 | 1 | 1 | -2 | 0 | 1 | 1 | 0 | 0 | 192.7 | *1,1 | 1 | 2 | 450744627 | 1 | 0 | 97 | 0 | 0 | 0 | 0 | 0 | 0 | 0 | 0 | 0 | 0 | 0 | 0 | 0 | 0 | 0 | 0 | 0 | 0 | 0 | 0 | 0 | 0 | 0 | 1.8477 | 0 | 1.8477 | 0 | 0 | 1 | 0 | 0 | 0 | 0 | 0 | 0 | 0 | 0 |  | 0 |  | 0
69 | 450743992 | 450744624 | 444923932 | 1082 | 1 | 1082 | 1 | 9999990008 |  | Трудозатраты рабочих | 1191 | 1013 | чел.-ч. | чел.-ч. | 1 | 0 | 476480486 | 211.97 | 0 | 0 | 0 | 0 | 0 | 0 | 0 | 0 | 1 | 1 | 1 | 1 | 5 | 0 | 1 | 1 | 0 | 0 | 192.7 | *1,1 | 1 | 2 | 450744627 | 1 | 0 | 98 | 0 | 0 | 0 | 0 | 0 | 0 | 0 | 0 | 0 | 0 | 0 | 0 | 0 | 0 | 0 | 0 | 0 | 0 | 0 | 0 | 0 | 0 | 0 | 1.8477 | 0 | 1.8477 | 0 | 0 | 1 | 0 | 0 | 0 | 0 | 0 | 0 | 0 | 0 |  | 0 |  | 0
70 | 450743994 | 450744628 | 444923932 | 1082 | 1 | 1082 | 1 | 9999990008 |  | Трудозатраты рабочих | 1191 | 1013 | чел.-ч. | чел.-ч. | 1 | 0 | 476480486 | 117.744 | 0 | 0 | 0 | 0 | 0 | 0 | 0 | 0 | 1 | 1 | 1 | 1 | -2 | 0 | 1 | 1 | 0 | 0 | 107.04 | *1,1 | 1 | 2 | 450744631 | 1 | 0 | 99 | 0 | 0 | 0 | 0 | 0 | 0 | 0 | 0 | 0 | 0 | 0 | 0 | 0 | 0 | 0 | 0 | 0 | 0 | 0 | 0 | 0 | 0 | 0 | 1.1374 | 0 | 1.1374 | 0 | 0 | 1 | 0 | 0 | 0 | 0 | 0 | 0 | 0 | 0 |  | 0 |  | 0
71 | 450743992 | 450744628 | 444923932 | 1082 | 1 | 1082 | 1 | 9999990008 |  | Трудозатраты рабочих | 1191 | 1013 | чел.-ч. | чел.-ч. | 1 | 0 | 476480486 | 117.744 | 0 | 0 | 0 | 0 | 0 | 0 | 0 | 0 | 1 | 1 | 1 | 1 | 5 | 0 | 1 | 1 | 0 | 0 | 107.04 | *1,1 | 1 | 2 | 450744631 | 1 | 0 | 100 | 0 | 0 | 0 | 0 | 0 | 0 | 0 | 0 | 0 | 0 | 0 | 0 | 0 | 0 | 0 | 0 | 0 | 0 | 0 | 0 | 0 | 0 | 0 | 1.1374 | 0 | 1.1374 | 0 | 0 | 1 | 0 | 0 | 0 | 0 | 0 | 0 | 0 | 0 |  | 0 |  | 0
72 | 450743994 | 450744632 | 444923932 | 1082 | 1 | 1082 | 1 | 9999990008 |  | Трудозатраты рабочих | 1191 | 1013 | чел.-ч. | чел.-ч. | 1 | 0 | 476480486 | 117.744 | 0 | 0 | 0 | 0 | 0 | 0 | 0 | 0 | 1 | 1 | 1 | 1 | -2 | 0 | 1 | 1 | 0 | 0 | 107.04 | *1,1 | 1 | 2 | 450744635 | 1 | 0 | 101 | 0 | 0 | 0 | 0 | 0 | 0 | 0 | 0 | 0 | 0 | 0 | 0 | 0 | 0 | 0 | 0 | 0 | 0 | 0 | 0 | 0 | 0 | 0 | 0.24544 | 0 | 0.24544 | 0 | 0 | 1 | 0 | 0 | 0 | 0 | 0 | 0 | 0 | 0 |  | 0 |  | 0
73 | 450743992 | 450744632 | 444923932 | 1082 | 1 | 1082 | 1 | 9999990008 |  | Трудозатраты рабочих | 1191 | 1013 | чел.-ч. | чел.-ч. | 1 | 0 | 476480486 | 117.744 | 0 | 0 | 0 | 0 | 0 | 0 | 0 | 0 | 1 | 1 | 1 | 1 | 5 | 0 | 1 | 1 | 0 | 0 | 107.04 | *1,1 | 1 | 2 | 450744635 | 1 | 0 | 102 | 0 | 0 | 0 | 0 | 0 | 0 | 0 | 0 | 0 | 0 | 0 | 0 | 0 | 0 | 0 | 0 | 0 | 0 | 0 | 0 | 0 | 0 | 0 | 0.24544 | 0 | 0.24544 | 0 | 0 | 1 | 0 | 0 | 0 | 0 | 0 | 0 | 0 | 0 |  | 0 |  | 0
74 | 450743994 | 450744636 | 444923932 | 1082 | 1 | 1082 | 1 | 9999990008 |  | Трудозатраты рабочих | 1191 | 1013 | чел.-ч. | чел.-ч. | 1 | 0 | 476480486 | 15.84 | 0 | 0 | 0 | 0 | 0 | 0 | 0 | 0 | 1 | 1 | 1 | 1 | -2 | 0 | 1 | 1 | 0 | 0 | 14.4 | *1,1 | 1 | 2 | 450744652 | 1 | 0 | 103 | 0 | 0 | 0 | 0 | 0 | 0 | 0 | 0 | 0 | 0 | 0 | 0 | 0 | 0 | 0 | 0 | 0 | 0 | 0 | 0 | 0 | 0 | 0 | 0.10506 | 0 | 0.10506 | 0 | 0 | 1 | 0 | 0 | 0 | 0 | 0 | 0 | 0 | 0 |  | 0 |  | 0
74 | 450743994 | 450744636 | 445002675 | 1 | 1 | 1082 | 2 | 2.1-2-1 | ТСН-2001.2. Доп. 68. п.1-2-1 (020101) | Тракторы на гусеничном ходу, мощность до 60 кВт (81 л.с.) | 1368 | 1011 | маш.-ч | маш.-ч | 1 | 0 | -842743697 | 1.826 | 0 | 125.98 | 13.21 | 0 | 0 | 120.32 | 12.62 | 0 | 1 | 1 | 1 | 1 | -2 | 0 | 1 | 1 | 0 | 0 | 1.66 | *1,1 | 0 | 2 | 450744653 | 1 | 0 | 104 | 0 | 0 | 0 | 0 | 0 | 0 | 0 | 0 | 0 | 0 | 0 | 0 | 0 | 0 | 0 | 0 | 0 | 0 | 0 | 0 | 0 | 0 |  | 0 | 0.15284 | 0.012111 | 125.98 | 120.32 | 1 | 219.703 | 23.045 | 0 | 1.46 | 0.15 | 0 | 1.46 | 0 | 9999990009 | 0 | чел.-ч. | 12.62
74 | 450743994 | 450744636 | 445002921 | 1 | 1 | 1082 | 2 | 2.1-5-113 | ТСН-2001.2. Доп. 68. п.1-5-113 (050502) | Катки грунтовые вибрационные, масса до 21 т | 1368 | 1011 | маш.-ч | маш.-ч | 1 | 0 | -1257907713 | 1.826 | 0 | 294.54 | 17.73 | 0 | 0 | 281.32 | 16.93 | 0 | 1 | 1 | 1 | 1 | -2 | 0 | 1 | 1 | 0 | 0 | 1.66 | *1,1 | 0 | 2 | 450744654 | 1 | 0 | 105 | 0 | 0 | 0 | 0 | 0 | 0 | 0 | 0 | 0 | 0 | 0 | 0 | 0 | 0 | 0 | 0 | 0 | 0 | 0 | 0 | 0 | 0 |  | 0 | 0.20504 | 0.012111 | 294.54 | 281.32 | 1 | 513.689 | 30.91 | 0 | 3.41 | 0.21 | 0 | 3.41 | 0 | 9999990009 | 0 | чел.-ч. | 16.93
74 | 450743994 | 450744636 | 445002866 | 1 | 1 | 1082 | 2 | 2.1-5-18 | ТСН-2001.2. Доп. 71. п.1-5-18 (050902) | Машины поливомоечные, емкость цистерны до 8 м3 | 1368 | 1011 | маш.-ч | маш.-ч | 1 | 0 | 1704556708 | 0.715 | 0 | 146.98 | 13.21 | 0 | 0 | 140.38 | 12.62 | 0 | 1 | 1 | 1 | 1 | -2 | 0 | 1 | 1 | 0 | 0 | 0.65 | *1,1 | 0 | 2 | 450744655 | 1 | 0 | 106 | 0 | 0 | 0 | 0 | 0 | 0 | 0 | 0 | 0 | 0 | 0 | 0 | 0 | 0 | 0 | 0 | 0 | 0 | 0 | 0 | 0 | 0 |  | 0 | 0.059847 | 0.0047422 | 146.98 | 140.38 | 1 | 100.375 | 9.02 | 0 | 0.67 | 0.06 | 0 | 0.67 | 0 | 9999990009 | 0 | чел.-ч. | 12.62
74 | 450743994 | 450744636 | 445002881 | 1 | 1 | 1082 | 2 | 2.1-5-48 | ТСН-2001.2. Доп. 68. п.1-5-48 (056003) | Автогрейдеры, мощность до 147 кВт (200 л.с.) | 1368 | 1011 | маш.-ч | маш.-ч | 1 | 0 | -416990020 | 1.705 | 0 | 229.88 | 19.5 | 0 | 0 | 219.56 | 18.62 | 0 | 1 | 1 | 1 | 1 | -2 | 0 | 1 | 1 | 0 | 0 | 1.55 | *1,1 | 0 | 2 | 450744656 | 1 | 0 | 107 | 0 | 0 | 0 | 0 | 0 | 0 | 0 | 0 | 0 | 0 | 0 | 0 | 0 | 0 | 0 | 0 | 0 | 0 | 0 | 0 | 0 | 0 |  | 0 | 0.21056 | 0.011308 | 229.88 | 219.56 | 1 | 374.352 | 31.746 | 0 | 2.48 | 0.21 | 0 | 2.48 | 0 | 9999990009 | 0 | чел.-ч. | 18.62
74 | 450743994 | 450744636 | 445002860 | 1 | 1 | 1082 | 2 | 2.1-5-7 | ТСН-2001.2. Доп. 68. п.1-5-7 (050301) | Катки дорожные самоходные на пневмоколесном ходу, масса до 16 т | 1368 | 1011 | маш.-ч | маш.-ч | 1 | 0 | 1015090704 | 0.572 | 0 | 188.83 | 17.73 | 0 | 0 | 180.35 | 16.93 | 0 | 1 | 1 | 1 | 1 | -2 | 0 | 1 | 1 | 0 | 0 | 0.52 | *1,1 | 0 | 2 | 450744657 | 1 | 0 | 108 | 0 | 0 | 0 | 0 | 0 | 0 | 0 | 0 | 0 | 0 | 0 | 0 | 0 | 0 | 0 | 0 | 0 | 0 | 0 | 0 | 0 | 0 |  | 0 | 0.064229 | 0.0037938 | 188.83 | 180.35 | 1 | 103.158 | 9.68 | 0 | 0.68 | 0.06 | 0 | 0.68 | 0 | 9999990009 | 0 | чел.-ч. | 16.93
74 | 450743994 | 450744636 | 444971376 | 1 | 1 | 1082 | 3 | 1.1-1-118 | ТСН-2001.1. Доп. 1-42. Р. 1, о. 1, поз. 118 | Вода | 1339 | 1007 | м3 | м3 | 1 | 0 | -2076950673 | 5 | 7.08 | 0 | 0 | 0 | 7.07 | 0 | 0 | 0 | 1 | 1 | 1 | 1 | -2 | 0 | 1 | 1 | 0 | 0 | 5 | *1 | 0 | 2 | 450744658 | 1 | 0 | 109 | 0 | 0 | 0 | 0 | 0 | 0 | 0 | 0 | 0 | 0 | 0 | 0 | 0 | 0 | 0 | 0 | 0 | 0 | 0 | 0 | 0 | 0 |  | 0 | 0 | 0.033162 | 7.08 | 7.07 | 1 | 35.35 | 0 | 0.23 | 0 | 0 | 0 | 0.23 | 0 |  | 0 |  | 0
75 | 450743992 | 450744636 | 444923932 | 1082 | 1 | 1082 | 1 | 9999990008 |  | Трудозатраты рабочих | 1191 | 1013 | чел.-ч. | чел.-ч. | 1 | 0 | 476480486 | 15.84 | 0 | 0 | 0 | 0 | 0 | 0 | 0 | 0 | 1 | 1 | 1 | 1 | 5 | 0 | 1 | 1 | 0 | 0 | 14.4 | *1,1 | 1 | 2 | 450744652 | 1 | 0 | 111 | 0 | 0 | 0 | 0 | 0 | 0 | 0 | 0 | 0 | 0 | 0 | 0 | 0 | 0 | 0 | 0 | 0 | 0 | 0 | 0 | 0 | 0 | 0 | 0.10506 | 0 | 0.10506 | 0 | 0 | 1 | 0 | 0 | 0 | 0 | 0 | 0 | 0 | 0 |  | 0 |  | 0
75 | 450743992 | 450744636 | 445002675 | 1 | 1 | 1082 | 2 | 2.1-2-1 | ТСН-2001.2. Доп. 68. п.1-2-1 (020101) | Тракторы на гусеничном ходу, мощность до 60 кВт (81 л.с.) | 1368 | 1011 | маш.-ч | маш.-ч | 1 | 0 | -842743697 | 1.826 | 0 | 2299.04 | 763.19 | 0 | 0 | 120.32 | 12.62 | 0 | 1 | 18.25 | 57.76 | 1 | 2 | 0 | 1 | 1 | 0 | 0 | 1.66 | *1,1 | 0 | 2 | 450744653 | 1 | 0 | 112 | 0 | 0 | 0 | 0 | 0 | 0 | 0 | 0 | 0 | 0 | 0 | 0 | 0 | 0 | 0 | 0 | 0 | 0 | 0 | 0 | 0 | 0 |  | 0 | 0.15284 | 0.012111 | 2299.04 | 120.32 | 18.25 | 219.703 | 23.045 | 0 | 26.59 | 8.83 | 0 | 26.59 | 0 | 9999990009 | 0 | чел.-ч. | 12.62
75 | 450743992 | 450744636 | 445002921 | 1 | 1 | 1082 | 2 | 2.1-5-113 | ТСН-2001.2. Доп. 68. п.1-5-113 (050502) | Катки грунтовые вибрационные, масса до 21 т | 1368 | 1011 | маш.-ч | маш.-ч | 1 | 0 | -1257907713 | 1.826 | 0 | 4220.79 | 1023.84 | 0 | 0 | 281.32 | 16.93 | 0 | 1 | 14.33 | 57.76 | 1 | 2 | 0 | 1 | 1 | 0 | 0 | 1.66 | *1,1 | 0 | 2 | 450744654 | 1 | 0 | 113 | 0 | 0 | 0 | 0 | 0 | 0 | 0 | 0 | 0 | 0 | 0 | 0 | 0 | 0 | 0 | 0 | 0 | 0 | 0 | 0 | 0 | 0 |  | 0 | 0.20504 | 0.012111 | 4220.79 | 281.32 | 14.33 | 513.689 | 30.91 | 0 | 48.82 | 11.84 | 0 | 48.82 | 0 | 9999990009 | 0 | чел.-ч. | 16.93
75 | 450743992 | 450744636 | 445002866 | 1 | 1 | 1082 | 2 | 2.1-5-18 | ТСН-2001.2. Доп. 71. п.1-5-18 (050902) | Машины поливомоечные, емкость цистерны до 8 м3 | 1368 | 1011 | маш.-ч | маш.-ч | 1 | 0 | 1704556708 | 0.715 | 0 | 2210.55 | 763.19 | 0 | 0 | 140.38 | 12.62 | 0 | 1 | 15.04 | 57.76 | 1 | 2 | 0 | 1 | 1 | 0 | 0 | 0.65 | *1,1 | 0 | 2 | 450744655 | 1 | 0 | 114 | 0 | 0 | 0 | 0 | 0 | 0 | 0 | 0 | 0 | 0 | 0 | 0 | 0 | 0 | 0 | 0 | 0 | 0 | 0 | 0 | 0 | 0 |  | 0 | 0.059847 | 0.0047422 | 2210.55 | 140.38 | 15.04 | 100.375 | 9.02 | 0 | 10.01 | 3.46 | 0 | 10.01 | 0 | 9999990009 | 0 | чел.-ч. | 12.62
75 | 450743992 | 450744636 | 445002881 | 1 | 1 | 1082 | 2 | 2.1-5-48 | ТСН-2001.2. Доп. 68. п.1-5-48 (056003) | Автогрейдеры, мощность до 147 кВт (200 л.с.) | 1368 | 1011 | маш.-ч | маш.-ч | 1 | 0 | -416990020 | 1.705 | 0 | 3560.83 | 1126.04 | 0 | 0 | 219.56 | 18.62 | 0 | 1 | 15.49 | 57.76 | 1 | 2 | 0 | 1 | 1 | 0 | 0 | 1.55 | *1,1 | 0 | 2 | 450744656 | 1 | 0 | 115 | 0 | 0 | 0 | 0 | 0 | 0 | 0 | 0 | 0 | 0 | 0 | 0 | 0 | 0 | 0 | 0 | 0 | 0 | 0 | 0 | 0 | 0 |  | 0 | 0.21056 | 0.011308 | 3560.83 | 219.56 | 15.49 | 374.352 | 31.746 | 0 | 38.46 | 12.16 | 0 | 38.46 | 0 | 9999990009 | 0 | чел.-ч. | 18.62
75 | 450743992 | 450744636 | 445002860 | 1 | 1 | 1082 | 2 | 2.1-5-7 | ТСН-2001.2. Доп. 68. п.1-5-7 (050301) | Катки дорожные самоходные на пневмоколесном ходу, масса до 16 т | 1368 | 1011 | маш.-ч | маш.-ч | 1 | 0 | 1015090704 | 0.572 | 0 | 3009.89 | 1023.84 | 0 | 0 | 180.35 | 16.93 | 0 | 1 | 15.94 | 57.76 | 1 | 2 | 0 | 1 | 1 | 0 | 0 | 0.52 | *1,1 | 0 | 2 | 450744657 | 1 | 0 | 116 | 0 | 0 | 0 | 0 | 0 | 0 | 0 | 0 | 0 | 0 | 0 | 0 | 0 | 0 | 0 | 0 | 0 | 0 | 0 | 0 | 0 | 0 |  | 0 | 0.064229 | 0.0037938 | 3009.89 | 180.35 | 15.94 | 103.158 | 9.68 | 0 | 10.91 | 3.71 | 0 | 10.91 | 0 | 9999990009 | 0 | чел.-ч. | 16.93
75 | 450743992 | 450744636 | 444971376 | 1 | 1 | 1082 | 3 | 1.1-1-118 | ТСН-2001.1. Доп. 1-42. Р. 1, о. 1, поз. 118 | Вода | 1339 | 1007 | м3 | м3 | 1 | 0 | -2076950673 | 5 | 54.9 | 0 | 0 | 0 | 7.07 | 0 | 0 | 0 | 7.75 | 1 | 1 | 1 | 2 | 0 | 1 | 1 | 0 | 0 | 5 | *1 | 0 | 2 | 450744658 | 1 | 0 | 117 | 0 | 0 | 0 | 0 | 0 | 0 | 0 | 0 | 0 | 0 | 0 | 0 | 0 | 0 | 0 | 0 | 0 | 0 | 0 | 0 | 0 | 0 |  | 0 | 0 | 0.033162 | 54.9 | 7.07 | 7.75 | 35.35 | 0 | 1.82 | 0 | 0 | 0 | 1.82 | 0 |  | 0 |  | 0
80 | 450743994 | 450744662 | 444923932 | 1082 | 1 | 1082 | 1 | 9999990008 |  | Трудозатраты рабочих | 1191 | 1013 | чел.-ч. | чел.-ч. | 1 | 0 | 476480486 | 91.3 | 0 | 0 | 0 | 0 | 0 | 0 | 0 | 0 | 1 | 1 | 1 | 1 | -2 | 0 | 1 | 1 | 0 | 0 | 83 | *1,1 | 1 | 2 | 450744665 | 1 | 0 | 119 | 0 | 0 | 0 | 0 | 0 | 0 | 0 | 0 | 0 | 0 | 0 | 0 | 0 | 0 | 0 | 0 | 0 | 0 | 0 | 0 | 0 | 0 | 0 | 0.79586 | 0 | 0.79586 | 0 | 0 | 1 | 0 | 0 | 0 | 0 | 0 | 0 | 0 | 0 |  | 0 |  | 0
81 | 450743992 | 450744662 | 444923932 | 1082 | 1 | 1082 | 1 | 9999990008 |  | Трудозатраты рабочих | 1191 | 1013 | чел.-ч. | чел.-ч. | 1 | 0 | 476480486 | 91.3 | 0 | 0 | 0 | 0 | 0 | 0 | 0 | 0 | 1 | 1 | 1 | 1 | 5 | 0 | 1 | 1 | 0 | 0 | 83 | *1,1 | 1 | 2 | 450744665 | 1 | 0 | 120 | 0 | 0 | 0 | 0 | 0 | 0 | 0 | 0 | 0 | 0 | 0 | 0 | 0 | 0 | 0 | 0 | 0 | 0 | 0 | 0 | 0 | 0 | 0 | 0.79586 | 0 | 0.79586 | 0 | 0 | 1 | 0 | 0 | 0 | 0 | 0 | 0 | 0 | 0 |  | 0 |  | 0
83 | 450743994 | 450744667 | 444923932 | 1082 | 1 | 1082 | 1 | 9999990008 |  | Трудозатраты рабочих | 1191 | 1013 | чел.-ч. | чел.-ч. | 1 | 0 | 476480486 | 211.97 | 0 | 0 | 0 | 0 | 0 | 0 | 0 | 0 | 1 | 1 | 1 | 1 | -2 | 0 | 1 | 1 | 0 | 0 | 192.7 | *1,1 | 1 | 2 | 450744670 | 1 | 0 | 121 | 0 | 0 | 0 | 0 | 0 | 0 | 0 | 0 | 0 | 0 | 0 | 0 | 0 | 0 | 0 | 0 | 0 | 0 | 0 | 0 | 0 | 0 | 0 | 1.0446 | 0 | 1.0446 | 0 | 0 | 1 | 0 | 0 | 0 | 0 | 0 | 0 | 0 | 0 |  | 0 |  | 0
84 | 450743992 | 450744667 | 444923932 | 1082 | 1 | 1082 | 1 | 9999990008 |  | Трудозатраты рабочих | 1191 | 1013 | чел.-ч. | чел.-ч. | 1 | 0 | 476480486 | 211.97 | 0 | 0 | 0 | 0 | 0 | 0 | 0 | 0 | 1 | 1 | 1 | 1 | 5 | 0 | 1 | 1 | 0 | 0 | 192.7 | *1,1 | 1 | 2 | 450744670 | 1 | 0 | 122 | 0 | 0 | 0 | 0 | 0 | 0 | 0 | 0 | 0 | 0 | 0 | 0 | 0 | 0 | 0 | 0 | 0 | 0 | 0 | 0 | 0 | 0 | 0 | 1.0446 | 0 | 1.0446 | 0 | 0 | 1 | 0 | 0 | 0 | 0 | 0 | 0 | 0 | 0 |  | 0 |  | 0
85 | 450743994 | 450744671 | 444923932 | 1082 | 1 | 1082 | 1 | 9999990008 |  | Трудозатраты рабочих | 1191 | 1013 | чел.-ч. | чел.-ч. | 1 | 0 | 476480486 | 91.3 | 0 | 0 | 0 | 0 | 0 | 0 | 0 | 0 | 1 | 1 | 1 | 1 | -2 | 0 | 1 | 1 | 0 | 0 | 83 | *1,1 | 1 | 2 | 450744673 | 1 | 0 | 123 | 0 | 0 | 0 | 0 | 0 | 0 | 0 | 0 | 0 | 0 | 0 | 0 | 0 | 0 | 0 | 0 | 0 | 0 | 0 | 0 | 0 | 0 | 0 | 0.44993 | 0 | 0.44993 | 0 | 0 | 1 | 0 | 0 | 0 | 0 | 0 | 0 | 0 | 0 |  | 0 |  | 0
86 | 450743992 | 450744671 | 444923932 | 1082 | 1 | 1082 | 1 | 9999990008 |  | Трудозатраты рабочих | 1191 | 1013 | чел.-ч. | чел.-ч. | 1 | 0 | 476480486 | 91.3 | 0 | 0 | 0 | 0 | 0 | 0 | 0 | 0 | 1 | 1 | 1 | 1 | 5 | 0 | 1 | 1 | 0 | 0 | 83 | *1,1 | 1 | 2 | 450744673 | 1 | 0 | 124 | 0 | 0 | 0 | 0 | 0 | 0 | 0 | 0 | 0 | 0 | 0 | 0 | 0 | 0 | 0 | 0 | 0 | 0 | 0 | 0 | 0 | 0 | 0 | 0.44993 | 0 | 0.44993 | 0 | 0 | 1 | 0 | 0 | 0 | 0 | 0 | 0 | 0 | 0 |  | 0 |  | 0
87 | 450743994 | 450744674 | 444923932 | 1082 | 1 | 1082 | 1 | 9999990008 |  | Трудозатраты рабочих | 1191 | 1013 | чел.-ч. | чел.-ч. | 1 | 0 | 476480486 | 117.744 | 0 | 0 | 0 | 0 | 0 | 0 | 0 | 0 | 1 | 1 | 1 | 1 | -2 | 0 | 1 | 1 | 0 | 0 | 107.04 | *1,1 | 1 | 2 | 450744677 | 1 | 0 | 125 | 0 | 0 | 0 | 0 | 0 | 0 | 0 | 0 | 0 | 0 | 0 | 0 | 0 | 0 | 0 | 0 | 0 | 0 | 0 | 0 | 0 | 0 | 0 | 0.22042 | 0 | 0.22042 | 0 | 0 | 1 | 0 | 0 | 0 | 0 | 0 | 0 | 0 | 0 |  | 0 |  | 0
88 | 450743992 | 450744674 | 444923932 | 1082 | 1 | 1082 | 1 | 9999990008 |  | Трудозатраты рабочих | 1191 | 1013 | чел.-ч. | чел.-ч. | 1 | 0 | 476480486 | 117.744 | 0 | 0 | 0 | 0 | 0 | 0 | 0 | 0 | 1 | 1 | 1 | 1 | 5 | 0 | 1 | 1 | 0 | 0 | 107.04 | *1,1 | 1 | 2 | 450744677 | 1 | 0 | 126 | 0 | 0 | 0 | 0 | 0 | 0 | 0 | 0 | 0 | 0 | 0 | 0 | 0 | 0 | 0 | 0 | 0 | 0 | 0 | 0 | 0 | 0 | 0 | 0.22042 | 0 | 0.22042 | 0 | 0 | 1 | 0 | 0 | 0 | 0 | 0 | 0 | 0 | 0 |  | 0 |  | 0
89 | 450743994 | 450744678 | 444923932 | 1082 | 1 | 1082 | 1 | 9999990008 |  | Трудозатраты рабочих | 1191 | 1013 | чел.-ч. | чел.-ч. | 1 | 0 | 476480486 | 15.84 | 0 | 0 | 0 | 0 | 0 | 0 | 0 | 0 | 1 | 1 | 1 | 1 | -2 | 0 | 1 | 1 | 0 | 0 | 14.4 | *1,1 | 1 | 2 | 450744694 | 1 | 0 | 127 | 0 | 0 | 0 | 0 | 0 | 0 | 0 | 0 | 0 | 0 | 0 | 0 | 0 | 0 | 0 | 0 | 0 | 0 | 0 | 0 | 0 | 0 | 0 | 0.0065894 | 0 | 0.0065894 | 0 | 0 | 1 | 0 | 0 | 0 | 0 | 0 | 0 | 0 | 0 |  | 0 |  | 0
89 | 450743994 | 450744678 | 445002675 | 1 | 1 | 1082 | 2 | 2.1-2-1 | ТСН-2001.2. Доп. 68. п.1-2-1 (020101) | Тракторы на гусеничном ходу, мощность до 60 кВт (81 л.с.) | 1368 | 1011 | маш.-ч | маш.-ч | 1 | 0 | -842743697 | 1.826 | 0 | 125.98 | 13.21 | 0 | 0 | 120.32 | 12.62 | 0 | 1 | 1 | 1 | 1 | -2 | 0 | 1 | 1 | 0 | 0 | 1.66 | *1,1 | 0 | 2 | 450744695 | 1 | 0 | 128 | 0 | 0 | 0 | 0 | 0 | 0 | 0 | 0 | 0 | 0 | 0 | 0 | 0 | 0 | 0 | 0 | 0 | 0 | 0 | 0 | 0 | 0 |  | 0 | 0.0095864 | 0.00075962 | 125.98 | 120.32 | 1 | 219.703 | 23.045 | 0 | 0.09 | 0.01 | 0 | 0.09 | 0 | 9999990009 | 0 | чел.-ч. | 12.62
89 | 450743994 | 450744678 | 445002921 | 1 | 1 | 1082 | 2 | 2.1-5-113 | ТСН-2001.2. Доп. 68. п.1-5-113 (050502) | Катки грунтовые вибрационные, масса до 21 т | 1368 | 1011 | маш.-ч | маш.-ч | 1 | 0 | -1257907713 | 1.826 | 0 | 294.54 | 17.73 | 0 | 0 | 281.32 | 16.93 | 0 | 1 | 1 | 1 | 1 | -2 | 0 | 1 | 1 | 0 | 0 | 1.66 | *1,1 | 0 | 2 | 450744696 | 1 | 0 | 129 | 0 | 0 | 0 | 0 | 0 | 0 | 0 | 0 | 0 | 0 | 0 | 0 | 0 | 0 | 0 | 0 | 0 | 0 | 0 | 0 | 0 | 0 |  | 0 | 0.01286 | 0.00075962 | 294.54 | 281.32 | 1 | 513.689 | 30.91 | 0 | 0.21 | 0.01 | 0 | 0.21 | 0 | 9999990009 | 0 | чел.-ч. | 16.93
89 | 450743994 | 450744678 | 445002866 | 1 | 1 | 1082 | 2 | 2.1-5-18 | ТСН-2001.2. Доп. 71. п.1-5-18 (050902) | Машины поливомоечные, емкость цистерны до 8 м3 | 1368 | 1011 | маш.-ч | маш.-ч | 1 | 0 | 1704556708 | 0.715 | 0 | 146.98 | 13.21 | 0 | 0 | 140.38 | 12.62 | 0 | 1 | 1 | 1 | 1 | -2 | 0 | 1 | 1 | 0 | 0 | 0.65 | *1,1 | 0 | 2 | 450744697 | 1 | 0 | 130 | 0 | 0 | 0 | 0 | 0 | 0 | 0 | 0 | 0 | 0 | 0 | 0 | 0 | 0 | 0 | 0 | 0 | 0 | 0 | 0 | 0 | 0 |  | 0 | 0.0037537 | 0.00029744 | 146.98 | 140.38 | 1 | 100.375 | 9.02 | 0 | 0.04 | 0 | 0 | 0.04 | 0 | 9999990009 | 0 | чел.-ч. | 12.62
89 | 450743994 | 450744678 | 445002881 | 1 | 1 | 1082 | 2 | 2.1-5-48 | ТСН-2001.2. Доп. 68. п.1-5-48 (056003) | Автогрейдеры, мощность до 147 кВт (200 л.с.) | 1368 | 1011 | маш.-ч | маш.-ч | 1 | 0 | -416990020 | 1.705 | 0 | 229.88 | 19.5 | 0 | 0 | 219.56 | 18.62 | 0 | 1 | 1 | 1 | 1 | -2 | 0 | 1 | 1 | 0 | 0 | 1.55 | *1,1 | 0 | 2 | 450744698 | 1 | 0 | 131 | 0 | 0 | 0 | 0 | 0 | 0 | 0 | 0 | 0 | 0 | 0 | 0 | 0 | 0 | 0 | 0 | 0 | 0 | 0 | 0 | 0 | 0 |  | 0 | 0.013207 | 0.00070928 | 229.88 | 219.56 | 1 | 374.352 | 31.746 | 0 | 0.16 | 0.01 | 0 | 0.16 | 0 | 9999990009 | 0 | чел.-ч. | 18.62
89 | 450743994 | 450744678 | 445002860 | 1 | 1 | 1082 | 2 | 2.1-5-7 | ТСН-2001.2. Доп. 68. п.1-5-7 (050301) | Катки дорожные самоходные на пневмоколесном ходу, масса до 16 т | 1368 | 1011 | маш.-ч | маш.-ч | 1 | 0 | 1015090704 | 0.572 | 0 | 188.83 | 17.73 | 0 | 0 | 180.35 | 16.93 | 0 | 1 | 1 | 1 | 1 | -2 | 0 | 1 | 1 | 0 | 0 | 0.52 | *1,1 | 0 | 2 | 450744699 | 1 | 0 | 132 | 0 | 0 | 0 | 0 | 0 | 0 | 0 | 0 | 0 | 0 | 0 | 0 | 0 | 0 | 0 | 0 | 0 | 0 | 0 | 0 | 0 | 0 |  | 0 | 0.0040285 | 0.00023795 | 188.83 | 180.35 | 1 | 103.158 | 9.68 | 0 | 0.04 | 0 | 0 | 0.04 | 0 | 9999990009 | 0 | чел.-ч. | 16.93
89 | 450743994 | 450744678 | 444971376 | 1 | 1 | 1082 | 3 | 1.1-1-118 | ТСН-2001.1. Доп. 1-42. Р. 1, о. 1, поз. 118 | Вода | 1339 | 1007 | м3 | м3 | 1 | 0 | -2076950673 | 5 | 7.08 | 0 | 0 | 0 | 7.07 | 0 | 0 | 0 | 1 | 1 | 1 | 1 | -2 | 0 | 1 | 1 | 0 | 0 | 5 | *1 | 0 | 2 | 450744700 | 1 | 0 | 133 | 0 | 0 | 0 | 0 | 0 | 0 | 0 | 0 | 0 | 0 | 0 | 0 | 0 | 0 | 0 | 0 | 0 | 0 | 0 | 0 | 0 | 0 |  | 0 | 0 | 0.00208 | 7.08 | 7.07 | 1 | 35.35 | 0 | 0.01 | 0 | 0 | 0 | 0.01 | 0 |  | 0 |  | 0
90 | 450743992 | 450744678 | 444923932 | 1082 | 1 | 1082 | 1 | 9999990008 |  | Трудозатраты рабочих | 1191 | 1013 | чел.-ч. | чел.-ч. | 1 | 0 | 476480486 | 15.84 | 0 | 0 | 0 | 0 | 0 | 0 | 0 | 0 | 1 | 1 | 1 | 1 | 5 | 0 | 1 | 1 | 0 | 0 | 14.4 | *1,1 | 1 | 2 | 450744694 | 1 | 0 | 135 | 0 | 0 | 0 | 0 | 0 | 0 | 0 | 0 | 0 | 0 | 0 | 0 | 0 | 0 | 0 | 0 | 0 | 0 | 0 | 0 | 0 | 0 | 0 | 0.0065894 | 0 | 0.0065894 | 0 | 0 | 1 | 0 | 0 | 0 | 0 | 0 | 0 | 0 | 0 |  | 0 |  | 0
90 | 450743992 | 450744678 | 445002675 | 1 | 1 | 1082 | 2 | 2.1-2-1 | ТСН-2001.2. Доп. 68. п.1-2-1 (020101) | Тракторы на гусеничном ходу, мощность до 60 кВт (81 л.с.) | 1368 | 1011 | маш.-ч | маш.-ч | 1 | 0 | -842743697 | 1.826 | 0 | 2299.04 | 763.19 | 0 | 0 | 120.32 | 12.62 | 0 | 1 | 18.25 | 57.76 | 1 | 2 | 0 | 1 | 1 | 0 | 0 | 1.66 | *1,1 | 0 | 2 | 450744695 | 1 | 0 | 136 | 0 | 0 | 0 | 0 | 0 | 0 | 0 | 0 | 0 | 0 | 0 | 0 | 0 | 0 | 0 | 0 | 0 | 0 | 0 | 0 | 0 | 0 |  | 0 | 0.0095864 | 0.00075962 | 2299.04 | 120.32 | 18.25 | 219.703 | 23.045 | 0 | 1.67 | 0.55 | 0 | 1.67 | 0 | 9999990009 | 0 | чел.-ч. | 12.62
90 | 450743992 | 450744678 | 445002921 | 1 | 1 | 1082 | 2 | 2.1-5-113 | ТСН-2001.2. Доп. 68. п.1-5-113 (050502) | Катки грунтовые вибрационные, масса до 21 т | 1368 | 1011 | маш.-ч | маш.-ч | 1 | 0 | -1257907713 | 1.826 | 0 | 4220.79 | 1023.84 | 0 | 0 | 281.32 | 16.93 | 0 | 1 | 14.33 | 57.76 | 1 | 2 | 0 | 1 | 1 | 0 | 0 | 1.66 | *1,1 | 0 | 2 | 450744696 | 1 | 0 | 137 | 0 | 0 | 0 | 0 | 0 | 0 | 0 | 0 | 0 | 0 | 0 | 0 | 0 | 0 | 0 | 0 | 0 | 0 | 0 | 0 | 0 | 0 |  | 0 | 0.01286 | 0.00075962 | 4220.79 | 281.32 | 14.33 | 513.689 | 30.91 | 0 | 3.06 | 0.74 | 0 | 3.06 | 0 | 9999990009 | 0 | чел.-ч. | 16.93
90 | 450743992 | 450744678 | 445002866 | 1 | 1 | 1082 | 2 | 2.1-5-18 | ТСН-2001.2. Доп. 71. п.1-5-18 (050902) | Машины поливомоечные, емкость цистерны до 8 м3 | 1368 | 1011 | маш.-ч | маш.-ч | 1 | 0 | 1704556708 | 0.715 | 0 | 2210.55 | 763.19 | 0 | 0 | 140.38 | 12.62 | 0 | 1 | 15.04 | 57.76 | 1 | 2 | 0 | 1 | 1 | 0 | 0 | 0.65 | *1,1 | 0 | 2 | 450744697 | 1 | 0 | 138 | 0 | 0 | 0 | 0 | 0 | 0 | 0 | 0 | 0 | 0 | 0 | 0 | 0 | 0 | 0 | 0 | 0 | 0 | 0 | 0 | 0 | 0 |  | 0 | 0.0037537 | 0.00029744 | 2210.55 | 140.38 | 15.04 | 100.375 | 9.02 | 0 | 0.63 | 0.22 | 0 | 0.63 | 0 | 9999990009 | 0 | чел.-ч. | 12.62
90 | 450743992 | 450744678 | 445002881 | 1 | 1 | 1082 | 2 | 2.1-5-48 | ТСН-2001.2. Доп. 68. п.1-5-48 (056003) | Автогрейдеры, мощность до 147 кВт (200 л.с.) | 1368 | 1011 | маш.-ч | маш.-ч | 1 | 0 | -416990020 | 1.705 | 0 | 3560.83 | 1126.04 | 0 | 0 | 219.56 | 18.62 | 0 | 1 | 15.49 | 57.76 | 1 | 2 | 0 | 1 | 1 | 0 | 0 | 1.55 | *1,1 | 0 | 2 | 450744698 | 1 | 0 | 139 | 0 | 0 | 0 | 0 | 0 | 0 | 0 | 0 | 0 | 0 | 0 | 0 | 0 | 0 | 0 | 0 | 0 | 0 | 0 | 0 | 0 | 0 |  | 0 | 0.013207 | 0.00070928 | 3560.83 | 219.56 | 15.49 | 374.352 | 31.746 | 0 | 2.41 | 0.76 | 0 | 2.41 | 0 | 9999990009 | 0 | чел.-ч. | 18.62
90 | 450743992 | 450744678 | 445002860 | 1 | 1 | 1082 | 2 | 2.1-5-7 | ТСН-2001.2. Доп. 68. п.1-5-7 (050301) | Катки дорожные самоходные на пневмоколесном ходу, масса до 16 т | 1368 | 1011 | маш.-ч | маш.-ч | 1 | 0 | 1015090704 | 0.572 | 0 | 3009.89 | 1023.84 | 0 | 0 | 180.35 | 16.93 | 0 | 1 | 15.94 | 57.76 | 1 | 2 | 0 | 1 | 1 | 0 | 0 | 0.52 | *1,1 | 0 | 2 | 450744699 | 1 | 0 | 140 | 0 | 0 | 0 | 0 | 0 | 0 | 0 | 0 | 0 | 0 | 0 | 0 | 0 | 0 | 0 | 0 | 0 | 0 | 0 | 0 | 0 | 0 |  | 0 | 0.0040285 | 0.00023795 | 3009.89 | 180.35 | 15.94 | 103.158 | 9.68 | 0 | 0.68 | 0.23 | 0 | 0.68 | 0 | 9999990009 | 0 | чел.-ч. | 16.93
90 | 450743992 | 450744678 | 444971376 | 1 | 1 | 1082 | 3 | 1.1-1-118 | ТСН-2001.1. Доп. 1-42. Р. 1, о. 1, поз. 118 | Вода | 1339 | 1007 | м3 | м3 | 1 | 0 | -2076950673 | 5 | 54.9 | 0 | 0 | 0 | 7.07 | 0 | 0 | 0 | 7.75 | 1 | 1 | 1 | 2 | 0 | 1 | 1 | 0 | 0 | 5 | *1 | 0 | 2 | 450744700 | 1 | 0 | 141 | 0 | 0 | 0 | 0 | 0 | 0 | 0 | 0 | 0 | 0 | 0 | 0 | 0 | 0 | 0 | 0 | 0 | 0 | 0 | 0 | 0 | 0 |  | 0 | 0 | 0.00208 | 54.9 | 7.07 | 7.75 | 35.35 | 0 | 0.11 | 0 | 0 | 0 | 0.11 | 0 |  | 0 |  | 0
93 | 450743994 | 450744703 | 444923932 | 1082 | 1 | 1082 | 1 | 9999990008 |  | Трудозатраты рабочих | 1191 | 1013 | чел.-ч. | чел.-ч. | 1 | 0 | 476480486 | 316.8 | 0 | 0 | 0 | 0 | 0 | 0 | 0 | 0 | 1 | 1 | 1 | 1 | -2 | 0 | 1 | 1 | 0 | 0 | 288 | *1,1 | 1 | 2 | 450744738 | 1 | 0 | 143 | 0 | 0 | 0 | 0 | 0 | 0 | 0 | 0 | 0 | 0 | 0 | 0 | 0 | 0 | 0 | 0 | 0 | 0 | 0 | 0 | 0 | 0 | 0 | 0.83635 | 0 | 0.83635 | 0 | 0 | 1 | 0 | 0 | 0 | 0 | 0 | 0 | 0 | 0 |  | 0 |  | 0
93 | 450743994 | 450744703 | 445003440 | 1 | 1 | 1082 | 2 | 2.1-18-7 | ТСН-2001.2. Доп. 68. п.1-18-7 (183001) | Автомобили грузовые бортовые, грузоподъемность до 5 т | 1368 | 1011 | маш.-ч | маш.-ч | 1 | 0 | 1986480279 | 0.737 | 0 | 87.01 | 13.21 | 0 | 0 | 83.1 | 12.62 | 0 | 1 | 1 | 1 | 1 | -2 | 0 | 1 | 1 | 0 | 0 | 0.67 | *1,1 | 0 | 2 | 450744739 | 1 | 0 | 144 | 0 | 0 | 0 | 0 | 0 | 0 | 0 | 0 | 0 | 0 | 0 | 0 | 0 | 0 | 0 | 0 | 0 | 0 | 0 | 0 | 0 | 0 |  | 0 | 0.024554 | 0.0019457 | 87.01 | 83.1 | 1 | 61.248 | 9.306 | 0 | 0.16 | 0.02 | 0 | 0.16 | 0 | 9999990009 | 0 | чел.-ч. | 12.62
93 | 450743994 | 450744703 | 445003569 | 1 | 1 | 1082 | 2 | 2.1-30-116 | ТСН-2001.2. Доп. 68. п.1-30-116 (359001) | Пилы электрические цепные, мощность до 2 кВт | 1368 | 1011 | маш.-ч | маш.-ч | 1 | 0 | -1471793304 | 0.792 | 0 | 0.47 | 0 | 0 | 0 | 0.45 | 0 | 0 | 1 | 1 | 1 | 1 | -2 | 0 | 1 | 1 | 0 | 0 | 0.72 | *1,1 | 0 | 2 | 450744741 | 1 | 0 | 145 | 0 | 0 | 0 | 0 | 0 | 0 | 0 | 0 | 0 | 0 | 0 | 0 | 0 | 0 | 0 | 0 | 0 | 0 | 0 | 0 | 0 | 0 |  | 0 | 0 | 0.0020909 | 0.47 | 0.45 | 1 | 0.352 | 0 | 0 | 0 | 0 | 0 | 0 | 0 |  | 0 |  | 0
93 | 450743994 | 450744703 | 445002711 | 1 | 1 | 1082 | 2 | 2.1-3-38 | ТСН-2001.2. Доп. 68. п.1-3-38 (032009) | Краны на автомобильном ходу, грузоподъемность до 16 т | 1368 | 1011 | маш.-ч | маш.-ч | 1 | 0 | -1089173080 | 0.506 | 0 | 187.59 | 17.73 | 0 | 0 | 179.17 | 16.93 | 0 | 1 | 1 | 1 | 1 | -2 | 0 | 1 | 1 | 0 | 0 | 0.46 | *1,1 | 0 | 2 | 450744740 | 1 | 0 | 146 | 0 | 0 | 0 | 0 | 0 | 0 | 0 | 0 | 0 | 0 | 0 | 0 | 0 | 0 | 0 | 0 | 0 | 0 | 0 | 0 | 0 | 0 |  | 0 | 0.022616 | 0.0013358 | 187.59 | 179.17 | 1 | 90.662 | 8.569 | 0 | 0.24 | 0.02 | 0 | 0.24 | 0 | 9999990009 | 0 | чел.-ч. | 16.93
93 | 450743994 | 450744703 | 445002841 | 1 | 1 | 1082 | 2 | 2.1-4-102 | ТСН-2001.2. Доп. 68. п.1-4-102 (040104) | Погрузчики фронтальные одноковшовые, грузоподъемность до 5 т | 1368 | 1011 | маш.-ч | маш.-ч | 1 | 0 | -514128854 | 0.275 | 0 | 172.69 | 15.22 | 0 | 0 | 164.94 | 14.54 | 0 | 1 | 1 | 1 | 1 | -2 | 0 | 1 | 1 | 0 | 0 | 0.25 | *1,1 | 0 | 2 | 450744742 | 1 | 0 | 147 | 0 | 0 | 0 | 0 | 0 | 0 | 0 | 0 | 0 | 0 | 0 | 0 | 0 | 0 | 0 | 0 | 0 | 0 | 0 | 0 | 0 | 0 |  | 0 | 0.010556 | 0.000726 | 172.69 | 164.94 | 1 | 45.364 | 4.004 | 0 | 0.12 | 0.01 | 0 | 0.12 | 0 | 9999990009 | 0 | чел.-ч. | 14.54
93 | 450743994 | 450744703 | 445002957 | 1 | 1 | 1082 | 2 | 2.1-6-52 | ТСН-2001.2. Доп. 68. п.1-6-52 (069402) | Вибраторы глубинные | 1368 | 1011 | маш.-ч | маш.-ч | 1 | 0 | 1159933394 | 14.3 | 0 | 0.44 | 0 | 0 | 0 | 0.42 | 0 | 0 | 1 | 1 | 1 | 1 | -2 | 0 | 1 | 1 | 0 | 0 | 13 | *1,1 | 0 | 2 | 450744743 | 1 | 0 | 148 | 0 | 0 | 0 | 0 | 0 | 0 | 0 | 0 | 0 | 0 | 0 | 0 | 0 | 0 | 0 | 0 | 0 | 0 | 0 | 0 | 0 | 0 |  | 0 | 0 | 0.037752 | 0.44 | 0.42 | 1 | 6.006 | 0 | 0 | 0.02 | 0 | 0 | 0.02 | 0 |  | 0 |  | 0
93 | 450743994 | 450744703 | 444971376 | 1 | 1 | 1082 | 3 | 1.1-1-118 | ТСН-2001.1. Доп. 1-42. Р. 1, о. 1, поз. 118 | Вода | 1339 | 1007 | м3 | м3 | 1 | 0 | -2076950673 | 2.868 | 7.23 | 0 | 0 | 0 | 7.07 | 0 | 0 | 0 | 1 | 1 | 1 | 1 | -2 | 0 | 1 | 1 | 0 | 0 | 2.868 | *1 | 0 | 2 | 450744744 | 1 | 0 | 149 | 0 | 0 | 0 | 0 | 0 | 0 | 0 | 0 | 0 | 0 | 0 | 0 | 0 | 0 | 0 | 0 | 0 | 0 | 0 | 0 | 0 | 0 |  | 0 | 0 | 0.0075715 | 7.23 | 7.07 | 1 | 20.28 | 0 | 0.05 | 0 | 0 | 0 | 0.05 | 0 |  | 0 |  | 0
93 | 450743994 | 450744703 | 444971387 | 1 | 1 | 1082 | 3 | 1.1-1-132 | ТСН-2001.1 Доп. 79, Р. 1, о. 1, поз. 132 | Гвозди строительные | 1348 | 1009 | т | т | 1000 | 0 | -787111794 | 0.013 | 6656.07 | 0 | 0 | 0 | 6512.79 | 0 | 0 | 0 | 1 | 1 | 1 | 1 | -2 | 0 | 1 | 1 | 0 | 0 | 0.013 | *1 | 0 | 2 | 450744745 | 1 | 0 | 150 | 0 | 0 | 0 | 0 | 0 | 0 | 0 | 0 | 0 | 0 | 0 | 0 | 0 | 0 | 0 | 0 | 0 | 0 | 0 | 0 | 0 | 0 |  | 0 | 0 | 3.432e-05 | 6656.07 | 6512.79 | 1 | 84.67 | 0 | 0.22 | 0 | 0 | 0 | 0.22 | 0 |  | 0 |  | 0
93 | 450743994 | 450744703 | 444971467 | 1 | 1 | 1082 | 3 | 1.1-1-226 | ТСН-2001.1 Доп. 79, Р. 1, о. 1, поз. 226 | Пиломатериал (доска) обрезной хвойных пород естественной влажности, сорт III, толщина 25 мм, ширина от 100 до 200 мм | 1339 | 1007 | м3 | м3 | 1 | 0 | 1412333561 | 0.01 | 1861.44 | 0 | 0 | 0 | 1821.37 | 0 | 0 | 0 | 1 | 1 | 1 | 1 | -2 | 0 | 1 | 1 | 0 | 0 | 0.01 | *1 | 0 | 2 | 450744746 | 1 | 0 | 151 | 0 | 0 | 0 | 0 | 0 | 0 | 0 | 0 | 0 | 0 | 0 | 0 | 0 | 0 | 0 | 0 | 0 | 0 | 0 | 0 | 0 | 0 |  | 0 | 0 | 2.64e-05 | 1861.44 | 1821.37 | 1 | 18.21 | 0 | 0.05 | 0 | 0 | 0 | 0.05 | 0 |  | 0 |  | 0
93 | 450743994 | 450744703 | 444971468 | 1 | 1 | 1082 | 3 | 1.1-1-227 | ТСН-2001.1 Доп. 79, Р. 1, о. 1, поз. 227 | Пиломатериал (доска) обрезной хвойных пород естественной влажности, сорт III, толщина 50 мм, ширина от 100 до 200 мм | 1339 | 1007 | м3 | м3 | 1 | 0 | -1676394364 | 0.33 | 1861.44 | 0 | 0 | 0 | 1821.37 | 0 | 0 | 0 | 1 | 1 | 1 | 1 | -2 | 0 | 1 | 1 | 0 | 0 | 0.33 | *1 | 0 | 2 | 450744747 | 1 | 0 | 152 | 0 | 0 | 0 | 0 | 0 | 0 | 0 | 0 | 0 | 0 | 0 | 0 | 0 | 0 | 0 | 0 | 0 | 0 | 0 | 0 | 0 | 0 |  | 0 | 0 | 0.0008712 | 1861.44 | 1821.37 | 1 | 601.05 | 0 | 1.59 | 0 | 0 | 0 | 1.59 | 0 |  | 0 |  | 0
93 | 450743994 | 450744703 | 444971492 | 1 | 1 | 1082 | 3 | 1.1-1-256 | ТСН-2001.1 Доп. 79, Р. 1, о. 1, поз. 256 | Известь негашеная комовая | 1348 | 1009 | т | т | 1000 | 0 | 445225516 | 0.023 | 1285.21 | 0 | 0 | 0 | 1257.54 | 0 | 0 | 0 | 1 | 1 | 1 | 1 | -2 | 0 | 1 | 1 | 0 | 0 | 0.023 | *1 | 0 | 2 | 450744748 | 1 | 0 | 153 | 0 | 0 | 0 | 0 | 0 | 0 | 0 | 0 | 0 | 0 | 0 | 0 | 0 | 0 | 0 | 0 | 0 | 0 | 0 | 0 | 0 | 0 |  | 0 | 0 | 6.072e-05 | 1285.21 | 1257.54 | 1 | 28.92 | 0 | 0.08 | 0 | 0 | 0 | 0.08 | 0 |  | 0 |  | 0
93 | 450743994 | 450744703 | 444971545 | 1 | 1 | 1082 | 3 | 1.1-1-338 | ТСН-2001.1 Доп. 80, Р. 1, о. 1, поз. 338 | Проволока (катанка) общего назначения, ГОСТ 30136-95, из стали углеродистой обыкновенного качества, кипящей и полуспокойной, диаметр от 5,5 до 6,5 мм | 1348 | 1009 | т | т | 1000 | 0 | 1777490826 | 0.018 | 4436.57 | 0 | 0 | 0 | 4341.07 | 0 | 0 | 0 | 1 | 1 | 1 | 1 | -2 | 0 | 1 | 1 | 0 | 0 | 0.018 | *1 | 0 | 2 | 450744749 | 1 | 0 | 154 | 0 | 0 | 0 | 0 | 0 | 0 | 0 | 0 | 0 | 0 | 0 | 0 | 0 | 0 | 0 | 0 | 0 | 0 | 0 | 0 | 0 | 0 |  | 0 | 0 | 4.752e-05 | 4436.57 | 4341.07 | 1 | 78.14 | 0 | 0.21 | 0 | 0 | 0 | 0.21 | 0 |  | 0 |  | 0
93 | 450743994 | 450744703 | 444971332 | 1 | 1 | 1082 | 3 | 1.1-1-65 | ТСН-2001.1 Доп. 79, Р. 1, о. 1, поз. 65 | Бревна строительные окоренные, хвойных пород, длина 3-6,5 м, диаметр 14-24 см, сорт III | 1339 | 1007 | м3 | м3 | 1 | 0 | 1590096515 | 0.36 | 676.68 | 0 | 0 | 0 | 662.11 | 0 | 0 | 0 | 1 | 1 | 1 | 1 | -2 | 0 | 1 | 1 | 0 | 0 | 0.36 | *1 | 0 | 2 | 450744750 | 1 | 0 | 155 | 0 | 0 | 0 | 0 | 0 | 0 | 0 | 0 | 0 | 0 | 0 | 0 | 0 | 0 | 0 | 0 | 0 | 0 | 0 | 0 | 0 | 0 |  | 0 | 0 | 0.0009504 | 676.68 | 662.11 | 1 | 238.36 | 0 | 0.63 | 0 | 0 | 0 | 0.63 | 0 |  | 0 |  | 0
93 | 450743994 | 450744703 | 444971778 | 1 | 1 | 1082 | 3 | 1.1-1-655 | ТСН-2001.1. Доп. 1-42. Р. 1, о. 1, поз. 655 | Мешковина | 1327 | 1005 | м2 | м2 | 1 | 0 | -524369040 | 9.9 | 7.55 | 0 | 0 | 0 | 7.39 | 0 | 0 | 0 | 1 | 1 | 1 | 1 | -2 | 0 | 1 | 1 | 0 | 0 | 9.9 | *1 | 0 | 2 | 450744751 | 1 | 0 | 156 | 0 | 0 | 0 | 0 | 0 | 0 | 0 | 0 | 0 | 0 | 0 | 0 | 0 | 0 | 0 | 0 | 0 | 0 | 0 | 0 | 0 | 0 |  | 0 | 0 | 0.026136 | 7.55 | 7.39 | 1 | 73.16 | 0 | 0.19 | 0 | 0 | 0 | 0.19 | 0 |  | 0 |  | 0
93 | 450743994 | 450744703 | 444971346 | 1 | 1 | 1082 | 3 | 1.1-1-79 | ТСН-2001.1 Доп. 79, Р. 1, о. 1, поз. 79 | Пиломатериал (брусок) обрезной хвойных пород естественной влажности, сорт III, толщина 50 мм, ширина 50 мм | 1339 | 1007 | м3 | м3 | 1 | 0 | -325315688 | 0.11 | 2519.17 | 0 | 0 | 0 | 2464.94 | 0 | 0 | 0 | 1 | 1 | 1 | 1 | -2 | 0 | 1 | 1 | 0 | 0 | 0.11 | *1 | 0 | 2 | 450744752 | 1 | 0 | 157 | 0 | 0 | 0 | 0 | 0 | 0 | 0 | 0 | 0 | 0 | 0 | 0 | 0 | 0 | 0 | 0 | 0 | 0 | 0 | 0 | 0 | 0 |  | 0 | 0 | 0.0002904 | 2519.17 | 2464.94 | 1 | 271.14 | 0 | 0.72 | 0 | 0 | 0 | 0.72 | 0 |  | 0 |  | 0
93 | 450743994 | 450744703 | 444975321 | 1 | 1 | 1082 | 3 | 1.3-1-40 | ТСН-2001.1 Доп. 79, Р. 3, о. 1, поз. 40 | Смесь бетонная тяжелого бетона БСТ на гранитном щебне, крупность заполнителя от 5 до 20 мм, класс прочности В22,5 (М300), П3, F100-150, W4 | 1339 | 1007 | м3 | м3 | 1 | 0 | -1328399539 | 102 | 735.58 | 0 | 0 | 0 | 719.75 | 0 | 0 | 0 | 1 | 1 | 1 | 1 | 0 | 0 | 0 | 1 | 0 | 0 | 102 | *1 | 0 | 1 | -1 | 0 | 0 |  | 0 | 0 | 0 | 0 | 0 | 0 | 0 | 0 | 0 | 0 | 0 | 0 | 0 | 0 | 0 | 0 | 0 | 0 | 0 | 0 | 0 | 0 |  | 0 | 0 | 0.26928 | 735.58 | 719.75 | 1 | 73414.5 | 0 | 193.81 | 0 | 0 | 0 | 193.81 | 0 |  | 0 |  | 0
93 | 450743994 | 450744703 | 444980116 | 1 | 1 | 1082 | 3 | 1.9-11-4 | ТСН-2001.1 Доп. 79, Р. 9, о. 11, поз. 4 | Щит деревянный для фундаментов, колонн, балок, перекрытий, стен, перегородок и других конструкций из досок, толщина 40 мм | 1327 | 1005 | м2 | м2 | 1 | 0 | -723397664 | 28.5 | 91.98 | 0 | 0 | 0 | 90 | 0 | 0 | 0 | 1 | 1 | 1 | 1 | -2 | 0 | 1 | 1 | 0 | 0 | 28.5 | *1 | 0 | 2 | 450744753 | 1 | 0 | 158 | 0 | 0 | 0 | 0 | 0 | 0 | 0 | 0 | 0 | 0 | 0 | 0 | 0 | 0 | 0 | 0 | 0 | 0 | 0 | 0 | 0 | 0 |  | 0 | 0 | 0.07524 | 91.98 | 90 | 1 | 2565 | 0 | 6.77 | 0 | 0 | 0 | 6.77 | 0 |  | 0 |  | 0
94 | 450743992 | 450744703 | 444923932 | 1082 | 1 | 1082 | 1 | 9999990008 |  | Трудозатраты рабочих | 1191 | 1013 | чел.-ч. | чел.-ч. | 1 | 0 | 476480486 | 316.8 | 0 | 0 | 0 | 0 | 0 | 0 | 0 | 0 | 1 | 1 | 1 | 1 | 5 | 0 | 1 | 1 | 0 | 0 | 288 | *1,1 | 1 | 2 | 450744738 | 1 | 0 | 160 | 0 | 0 | 0 | 0 | 0 | 0 | 0 | 0 | 0 | 0 | 0 | 0 | 0 | 0 | 0 | 0 | 0 | 0 | 0 | 0 | 0 | 0 | 0 | 0.83635 | 0 | 0.83635 | 0 | 0 | 1 | 0 | 0 | 0 | 0 | 0 | 0 | 0 | 0 |  | 0 |  | 0
94 | 450743992 | 450744703 | 445003440 | 1 | 1 | 1082 | 2 | 2.1-18-7 | ТСН-2001.2. Доп. 68. п.1-18-7 (183001) | Автомобили грузовые бортовые, грузоподъемность до 5 т | 1368 | 1011 | маш.-ч | маш.-ч | 1 | 0 | 1986480279 | 0.737 | 0 | 1567.84 | 763.19 | 0 | 0 | 83.1 | 12.62 | 0 | 1 | 18.02 | 57.76 | 1 | 2 | 0 | 1 | 1 | 0 | 0 | 0.67 | *1,1 | 0 | 2 | 450744739 | 1 | 0 | 161 | 0 | 0 | 0 | 0 | 0 | 0 | 0 | 0 | 0 | 0 | 0 | 0 | 0 | 0 | 0 | 0 | 0 | 0 | 0 | 0 | 0 | 0 |  | 0 | 0.024554 | 0.0019457 | 1567.84 | 83.1 | 18.02 | 61.248 | 9.306 | 0 | 2.91 | 1.42 | 0 | 2.91 | 0 | 9999990009 | 0 | чел.-ч. | 12.62
94 | 450743992 | 450744703 | 445003569 | 1 | 1 | 1082 | 2 | 2.1-30-116 | ТСН-2001.2. Доп. 68. п.1-30-116 (359001) | Пилы электрические цепные, мощность до 2 кВт | 1368 | 1011 | маш.-ч | маш.-ч | 1 | 0 | -1471793304 | 0.792 | 0 | 3.92 | 0 | 0 | 0 | 0.45 | 0 | 0 | 1 | 8.33 | 1 | 1 | 2 | 0 | 1 | 1 | 0 | 0 | 0.72 | *1,1 | 0 | 2 | 450744741 | 1 | 0 | 162 | 0 | 0 | 0 | 0 | 0 | 0 | 0 | 0 | 0 | 0 | 0 | 0 | 0 | 0 | 0 | 0 | 0 | 0 | 0 | 0 | 0 | 0 |  | 0 | 0 | 0.0020909 | 3.92 | 0.45 | 8.33 | 0.352 | 0 | 0 | 0.01 | 0 | 0 | 0.01 | 0 |  | 0 |  | 0
94 | 450743992 | 450744703 | 445002711 | 1 | 1 | 1082 | 2 | 2.1-3-38 | ТСН-2001.2. Доп. 68. п.1-3-38 (032009) | Краны на автомобильном ходу, грузоподъемность до 16 т | 1368 | 1011 | маш.-ч | маш.-ч | 1 | 0 | -1089173080 | 0.506 | 0 | 2924.54 | 1023.84 | 0 | 0 | 179.17 | 16.93 | 0 | 1 | 15.59 | 57.76 | 1 | 2 | 0 | 1 | 1 | 0 | 0 | 0.46 | *1,1 | 0 | 2 | 450744740 | 1 | 0 | 163 | 0 | 0 | 0 | 0 | 0 | 0 | 0 | 0 | 0 | 0 | 0 | 0 | 0 | 0 | 0 | 0 | 0 | 0 | 0 | 0 | 0 | 0 |  | 0 | 0.022616 | 0.0013358 | 2924.54 | 179.17 | 15.59 | 90.662 | 8.569 | 0 | 3.73 | 1.31 | 0 | 3.73 | 0 | 9999990009 | 0 | чел.-ч. | 16.93
94 | 450743992 | 450744703 | 445002841 | 1 | 1 | 1082 | 2 | 2.1-4-102 | ТСН-2001.2. Доп. 68. п.1-4-102 (040104) | Погрузчики фронтальные одноковшовые, грузоподъемность до 5 т | 1368 | 1011 | маш.-ч | маш.-ч | 1 | 0 | -514128854 | 0.275 | 0 | 2585.2 | 879.3 | 0 | 0 | 164.94 | 14.54 | 0 | 1 | 14.97 | 57.76 | 1 | 2 | 0 | 1 | 1 | 0 | 0 | 0.25 | *1,1 | 0 | 2 | 450744742 | 1 | 0 | 164 | 0 | 0 | 0 | 0 | 0 | 0 | 0 | 0 | 0 | 0 | 0 | 0 | 0 | 0 | 0 | 0 | 0 | 0 | 0 | 0 | 0 | 0 |  | 0 | 0.010556 | 0.000726 | 2585.2 | 164.94 | 14.97 | 45.364 | 4.004 | 0 | 1.79 | 0.61 | 0 | 1.79 | 0 | 9999990009 | 0 | чел.-ч. | 14.54
94 | 450743992 | 450744703 | 445002957 | 1 | 1 | 1082 | 2 | 2.1-6-52 | ТСН-2001.2. Доп. 68. п.1-6-52 (069402) | Вибраторы глубинные | 1368 | 1011 | маш.-ч | маш.-ч | 1 | 0 | 1159933394 | 14.3 | 0 | 6.9 | 0 | 0 | 0 | 0.42 | 0 | 0 | 1 | 15.69 | 1 | 1 | 2 | 0 | 1 | 1 | 0 | 0 | 13 | *1,1 | 0 | 2 | 450744743 | 1 | 0 | 165 | 0 | 0 | 0 | 0 | 0 | 0 | 0 | 0 | 0 | 0 | 0 | 0 | 0 | 0 | 0 | 0 | 0 | 0 | 0 | 0 | 0 | 0 |  | 0 | 0 | 0.037752 | 6.9 | 0.42 | 15.69 | 6.006 | 0 | 0 | 0.25 | 0 | 0 | 0.25 | 0 |  | 0 |  | 0
94 | 450743992 | 450744703 | 444971376 | 1 | 1 | 1082 | 3 | 1.1-1-118 | ТСН-2001.1. Доп. 1-42. Р. 1, о. 1, поз. 118 | Вода | 1339 | 1007 | м3 | м3 | 1 | 0 | -2076950673 | 2.868 | 56 | 0 | 0 | 0 | 7.07 | 0 | 0 | 0 | 7.75 | 1 | 1 | 1 | 2 | 0 | 1 | 1 | 0 | 0 | 2.868 | *1 | 0 | 2 | 450744744 | 1 | 0 | 166 | 0 | 0 | 0 | 0 | 0 | 0 | 0 | 0 | 0 | 0 | 0 | 0 | 0 | 0 | 0 | 0 | 0 | 0 | 0 | 0 | 0 | 0 |  | 0 | 0 | 0.0075715 | 56 | 7.07 | 7.75 | 20.28 | 0 | 0.41 | 0 | 0 | 0 | 0.41 | 0 |  | 0 |  | 0
94 | 450743992 | 450744703 | 444971387 | 1 | 1 | 1082 | 3 | 1.1-1-132 | ТСН-2001.1 Доп. 79, Р. 1, о. 1, поз. 132 | Гвозди строительные | 1348 | 1009 | т | т | 1000 | 0 | -787111794 | 0.013 | 75612.97 | 0 | 0 | 0 | 6512.79 | 0 | 0 | 0 | 11.36 | 1 | 1 | 1 | 2 | 0 | 1 | 1 | 0 | 0 | 0.013 | *1 | 0 | 2 | 450744745 | 1 | 0 | 167 | 0 | 0 | 0 | 0 | 0 | 0 | 0 | 0 | 0 | 0 | 0 | 0 | 0 | 0 | 0 | 0 | 0 | 0 | 0 | 0 | 0 | 0 |  | 0 | 0 | 3.432e-05 | 75612.97 | 6512.79 | 11.36 | 84.67 | 0 | 2.54 | 0 | 0 | 0 | 2.54 | 0 |  | 0 |  | 0
94 | 450743992 | 450744703 | 444971467 | 1 | 1 | 1082 | 3 | 1.1-1-226 | ТСН-2001.1 Доп. 79, Р. 1, о. 1, поз. 226 | Пиломатериал (доска) обрезной хвойных пород естественной влажности, сорт III, толщина 25 мм, ширина от 100 до 200 мм | 1339 | 1007 | м3 | м3 | 1 | 0 | 1412333561 | 0.01 | 9232.74 | 0 | 0 | 0 | 1821.37 | 0 | 0 | 0 | 4.96 | 1 | 1 | 1 | 2 | 0 | 1 | 1 | 0 | 0 | 0.01 | *1 | 0 | 2 | 450744746 | 1 | 0 | 168 | 0 | 0 | 0 | 0 | 0 | 0 | 0 | 0 | 0 | 0 | 0 | 0 | 0 | 0 | 0 | 0 | 0 | 0 | 0 | 0 | 0 | 0 |  | 0 | 0 | 2.64e-05 | 9232.74 | 1821.37 | 4.96 | 18.21 | 0 | 0.24 | 0 | 0 | 0 | 0.24 | 0 |  | 0 |  | 0
94 | 450743992 | 450744703 | 444971468 | 1 | 1 | 1082 | 3 | 1.1-1-227 | ТСН-2001.1 Доп. 79, Р. 1, о. 1, поз. 227 | Пиломатериал (доска) обрезной хвойных пород естественной влажности, сорт III, толщина 50 мм, ширина от 100 до 200 мм | 1339 | 1007 | м3 | м3 | 1 | 0 | -1676394364 | 0.33 | 12006.29 | 0 | 0 | 0 | 1821.37 | 0 | 0 | 0 | 6.45 | 1 | 1 | 1 | 2 | 0 | 1 | 1 | 0 | 0 | 0.33 | *1 | 0 | 2 | 450744747 | 1 | 0 | 169 | 0 | 0 | 0 | 0 | 0 | 0 | 0 | 0 | 0 | 0 | 0 | 0 | 0 | 0 | 0 | 0 | 0 | 0 | 0 | 0 | 0 | 0 |  | 0 | 0 | 0.0008712 | 12006.29 | 1821.37 | 6.45 | 601.05 | 0 | 10.23 | 0 | 0 | 0 | 10.23 | 0 |  | 0 |  | 0
94 | 450743992 | 450744703 | 444971492 | 1 | 1 | 1082 | 3 | 1.1-1-256 | ТСН-2001.1 Доп. 79, Р. 1, о. 1, поз. 256 | Известь негашеная комовая | 1348 | 1009 | т | т | 1000 | 0 | 445225516 | 0.023 | 8508.06 | 0 | 0 | 0 | 1257.54 | 0 | 0 | 0 | 6.62 | 1 | 1 | 1 | 2 | 0 | 1 | 1 | 0 | 0 | 0.023 | *1 | 0 | 2 | 450744748 | 1 | 0 | 170 | 0 | 0 | 0 | 0 | 0 | 0 | 0 | 0 | 0 | 0 | 0 | 0 | 0 | 0 | 0 | 0 | 0 | 0 | 0 | 0 | 0 | 0 |  | 0 | 0 | 6.072e-05 | 8508.06 | 1257.54 | 6.62 | 28.92 | 0 | 0.51 | 0 | 0 | 0 | 0.51 | 0 |  | 0 |  | 0
94 | 450743992 | 450744703 | 444971545 | 1 | 1 | 1082 | 3 | 1.1-1-338 | ТСН-2001.1 Доп. 80, Р. 1, о. 1, поз. 338 | Проволока (катанка) общего назначения, ГОСТ 30136-95, из стали углеродистой обыкновенного качества, кипящей и полуспокойной, диаметр от 5,5 до 6,5 мм | 1348 | 1009 | т | т | 1000 | 0 | 1777490826 | 0.018 | 42058.72 | 0 | 0 | 0 | 4341.07 | 0 | 0 | 0 | 9.48 | 1 | 1 | 1 | 2 | 0 | 1 | 1 | 0 | 0 | 0.018 | *1 | 0 | 2 | 450744749 | 1 | 0 | 171 | 0 | 0 | 0 | 0 | 0 | 0 | 0 | 0 | 0 | 0 | 0 | 0 | 0 | 0 | 0 | 0 | 0 | 0 | 0 | 0 | 0 | 0 |  | 0 | 0 | 4.752e-05 | 42058.72 | 4341.07 | 9.48 | 78.14 | 0 | 1.96 | 0 | 0 | 0 | 1.96 | 0 |  | 0 |  | 0
94 | 450743992 | 450744703 | 444971332 | 1 | 1 | 1082 | 3 | 1.1-1-65 | ТСН-2001.1 Доп. 79, Р. 1, о. 1, поз. 65 | Бревна строительные окоренные, хвойных пород, длина 3-6,5 м, диаметр 14-24 см, сорт III | 1339 | 1007 | м3 | м3 | 1 | 0 | 1590096515 | 0.36 | 10650.89 | 0 | 0 | 0 | 662.11 | 0 | 0 | 0 | 15.74 | 1 | 1 | 1 | 2 | 0 | 1 | 1 | 0 | 0 | 0.36 | *1 | 0 | 2 | 450744750 | 1 | 0 | 172 | 0 | 0 | 0 | 0 | 0 | 0 | 0 | 0 | 0 | 0 | 0 | 0 | 0 | 0 | 0 | 0 | 0 | 0 | 0 | 0 | 0 | 0 |  | 0 | 0 | 0.0009504 | 10650.89 | 662.11 | 15.74 | 238.36 | 0 | 9.9 | 0 | 0 | 0 | 9.9 | 0 |  | 0 |  | 0
94 | 450743992 | 450744703 | 444971778 | 1 | 1 | 1082 | 3 | 1.1-1-655 | ТСН-2001.1. Доп. 1-42. Р. 1, о. 1, поз. 655 | Мешковина | 1327 | 1005 | м2 | м2 | 1 | 0 | -524369040 | 9.9 | 53.4 | 0 | 0 | 0 | 7.39 | 0 | 0 | 0 | 7.07 | 1 | 1 | 1 | 2 | 0 | 1 | 1 | 0 | 0 | 9.9 | *1 | 0 | 2 | 450744751 | 1 | 0 | 173 | 0 | 0 | 0 | 0 | 0 | 0 | 0 | 0 | 0 | 0 | 0 | 0 | 0 | 0 | 0 | 0 | 0 | 0 | 0 | 0 | 0 | 0 |  | 0 | 0 | 0.026136 | 53.4 | 7.39 | 7.07 | 73.16 | 0 | 1.37 | 0 | 0 | 0 | 1.37 | 0 |  | 0 |  | 0
94 | 450743992 | 450744703 | 444971346 | 1 | 1 | 1082 | 3 | 1.1-1-79 | ТСН-2001.1 Доп. 79, Р. 1, о. 1, поз. 79 | Пиломатериал (брусок) обрезной хвойных пород естественной влажности, сорт III, толщина 50 мм, ширина 50 мм | 1339 | 1007 | м3 | м3 | 1 | 0 | -325315688 | 0.11 | 10227.82 | 0 | 0 | 0 | 2464.94 | 0 | 0 | 0 | 4.06 | 1 | 1 | 1 | 2 | 0 | 1 | 1 | 0 | 0 | 0.11 | *1 | 0 | 2 | 450744752 | 1 | 0 | 174 | 0 | 0 | 0 | 0 | 0 | 0 | 0 | 0 | 0 | 0 | 0 | 0 | 0 | 0 | 0 | 0 | 0 | 0 | 0 | 0 | 0 | 0 |  | 0 | 0 | 0.0002904 | 10227.82 | 2464.94 | 4.06 | 271.14 | 0 | 2.91 | 0 | 0 | 0 | 2.91 | 0 |  | 0 |  | 0
94 | 450743992 | 450744703 | 444975321 | 1 | 1 | 1082 | 3 | 1.3-1-40 | ТСН-2001.1 Доп. 79, Р. 3, о. 1, поз. 40 | Смесь бетонная тяжелого бетона БСТ на гранитном щебне, крупность заполнителя от 5 до 20 мм, класс прочности В22,5 (М300), П3, F100-150, W4 | 1339 | 1007 | м3 | м3 | 1 | 0 | -1328399539 | 102 | 7171.95 | 0 | 0 | 0 | 719.75 | 0 | 0 | 0 | 9.75 | 1 | 1 | 1 | 0 | 0 | 0 | 1 | 0 | 0 | 102 | *1 | 0 | 1 | -1 | 0 | 0 |  | 0 | 0 | 0 | 0 | 0 | 0 | 0 | 0 | 0 | 0 | 0 | 0 | 0 | 0 | 0 | 0 | 0 | 0 | 0 | 0 | 0 | 0 |  | 0 | 0 | 0.26928 | 7171.95 | 719.75 | 9.75 | 73414.5 | 0 | 1889.69 | 0 | 0 | 0 | 1889.69 | 0 |  | 0 |  | 0
94 | 450743992 | 450744703 | 444980116 | 1 | 1 | 1082 | 3 | 1.9-11-4 | ТСН-2001.1 Доп. 79, Р. 9, о. 11, поз. 4 | Щит деревянный для фундаментов, колонн, балок, перекрытий, стен, перегородок и других конструкций из досок, толщина 40 мм | 1327 | 1005 | м2 | м2 | 1 | 0 | -723397664 | 28.5 | 465.42 | 0 | 0 | 0 | 90 | 0 | 0 | 0 | 5.06 | 1 | 1 | 1 | 2 | 0 | 1 | 1 | 0 | 0 | 28.5 | *1 | 0 | 2 | 450744753 | 1 | 0 | 175 | 0 | 0 | 0 | 0 | 0 | 0 | 0 | 0 | 0 | 0 | 0 | 0 | 0 | 0 | 0 | 0 | 0 | 0 | 0 | 0 | 0 | 0 |  | 0 | 0 | 0.07524 | 465.42 | 90 | 5.06 | 2565 | 0 | 34.26 | 0 | 0 | 0 | 34.26 | 0 |  | 0 |  | 0
97 | 450743994 | 450744756 | 444923932 | 1082 | 1 | 1082 | 1 | 9999990008 |  | Трудозатраты рабочих | 1191 | 1013 | чел.-ч. | чел.-ч. | 1 | 0 | 476480486 | 190.08 | 0 | 0 | 0 | 0 | 0 | 0 | 0 | 0 | 1 | 1 | 1 | 1 | -2 | 0 | 1 | 1 | 0 | 0 | 144 | *1,1)*1,2 | 1 | 2 | 450744767 | 1 | 0 | 177 | 0 | 0 | 0 | 0 | 0 | 0 | 0 | 0 | 0 | 0 | 0 | 0 | 0 | 0 | 0 | 0 | 0 | 0 | 0 | 0 | 0 | 0 | 0 | 0.57024 | 0 | 0.57024 | 0 | 0 | 1 | 0 | 0 | 0 | 0 | 0 | 0 | 0 | 0 |  | 0 |  | 0
97 | 450743994 | 450744756 | 444971475 | 1 | 1 | 1082 | 3 | 1.1-1-235 | ТСН-2001.1 Доп. 79, Р. 1, о. 1, поз. 235 | Дрова | 1339 | 1007 | м3 | м3 | 1 | 0 | 561678224 | 0.3 | 629.43 | 0 | 0 | 0 | 582.27 | 0 | 0 | 0 | 1 | 1 | 1 | 1 | -2 | 0 | 1 | 1 | 0 | 0 | 0.3 | *1)*1 | 0 | 2 | 450744768 | 1 | 0 | 178 | 0 | 0 | 0 | 0 | 0 | 0 | 0 | 0 | 0 | 0 | 0 | 0 | 0 | 0 | 0 | 0 | 0 | 0 | 0 | 0 | 0 | 0 |  | 0 | 0 | 0.0009 | 629.43 | 582.27 | 1 | 174.68 | 0 | 0.52 | 0 | 0 | 0 | 0.52 | 0 |  | 0 |  | 0
97 | 450743994 | 450744756 | 444980675 | 1 | 1 | 1082 | 3 | 1.12-3-25 | ТСН-2001.1 Доп. 79, Р. 12, о. 3, поз. 25 | Трубы хризотилцементные безнапорные, марка БНТ, диаметр условного прохода 100 мм, внутренний диаметр 100 мм | 1301 | 1003 | м | м | 1 | 1 | 244642129 | -1000 | 16.18 | 0 | 0 | 0 | 14.97 | 0 | 0 | 0 | 1 | 1 | 1 | 1 | 0 | 0 | 1 | 1 | 0 | 0 | -1000 | *1)*1 | 0 | 2 | 450744769 | 1 | 6144 | 179 | 0 | 0 | 0 | 0 | 0 | 0 | 0 | 0 | 0 | 0 | 0 | 0 | 0 | 0 | 0 | 0 | 0 | 0 | 0 | 0 | 0 | 0 |  | 0 | 0 | -3 | 16.18 | 14.97 | 1 | -14970 | 0 | -44.91 | 0 | 0 | 0 | -44.91 | 0 |  | 0 |  | 0
97 | 450743994 | 450744756 | 444980708 | 1 | 1 | 1082 | 3 | 1.12-3-61 | ТСН-2001.1 Доп. 73, Р. 12, о. 3, поз. 61 | Заглушка (пробка) полиэтиленовая для каналов кабельной канализации из хризотилцементных труб внутренним диаметром 100 мм | 235684255 | 1010 | шт. | шт. | 1 | 0 | -1565683454 | 20 | 3.52 | 0 | 0 | 0 | 3.26 | 0 | 0 | 0 | 1 | 1 | 1 | 1 | -2 | 0 | 1 | 1 | 0 | 0 | 20 | *1)*1 | 0 | 2 | 450744770 | 1 | 0 | 180 | 0 | 0 | 0 | 0 | 0 | 0 | 0 | 0 | 0 | 0 | 0 | 0 | 0 | 0 | 0 | 0 | 0 | 0 | 0 | 0 | 0 | 0 |  | 0 | 0 | 0.06 | 3.52 | 3.26 | 1 | 65.2 | 0 | 0.2 | 0 | 0 | 0 | 0.2 | 0 |  | 0 |  | 0
97 | 450743994 | 450744756 | 444980805 | 1 | 1 | 1082 | 3 | 1.12-5-115 | ТСН-2001.1 Доп. 67, Р. 12, о. 5, поз. 115 | Муфта из полиэтилена, диаметр 100 мм | 1358 | 1010 | 10 шт. | 10 шт. | 10 | 0 | -1521107798 | 32 | 156.5 | 0 | 0 | 0 | 144.77 | 0 | 0 | 0 | 1 | 1 | 1 | 1 | -2 | 0 | 1 | 1 | 0 | 0 | 32 | *1)*1 | 0 | 2 | 450744771 | 1 | 0 | 181 | 0 | 0 | 0 | 0 | 0 | 0 | 0 | 0 | 0 | 0 | 0 | 0 | 0 | 0 | 0 | 0 | 0 | 0 | 0 | 0 | 0 | 0 |  | 0 | 0 | 0.096 | 156.5 | 144.77 | 1 | 4632.64 | 0 | 13.9 | 0 | 0 | 0 | 13.9 | 0 |  | 0 |  | 0
98 | 450743992 | 450744756 | 444923932 | 1082 | 1 | 1082 | 1 | 9999990008 |  | Трудозатраты рабочих | 1191 | 1013 | чел.-ч. | чел.-ч. | 1 | 0 | 476480486 | 190.08 | 0 | 0 | 0 | 0 | 0 | 0 | 0 | 0 | 1 | 1 | 1 | 1 | 5 | 0 | 1 | 1 | 0 | 0 | 144 | *1,1)*1,2 | 1 | 2 | 450744767 | 1 | 0 | 182 | 0 | 0 | 0 | 0 | 0 | 0 | 0 | 0 | 0 | 0 | 0 | 0 | 0 | 0 | 0 | 0 | 0 | 0 | 0 | 0 | 0 | 0 | 0 | 0.57024 | 0 | 0.57024 | 0 | 0 | 1 | 0 | 0 | 0 | 0 | 0 | 0 | 0 | 0 |  | 0 |  | 0
98 | 450743992 | 450744756 | 444971475 | 1 | 1 | 1082 | 3 | 1.1-1-235 | ТСН-2001.1 Доп. 79, Р. 1, о. 1, поз. 235 | Дрова | 1339 | 1007 | м3 | м3 | 1 | 0 | 561678224 | 0.3 | 3266.76 | 0 | 0 | 0 | 582.27 | 0 | 0 | 0 | 5.19 | 1 | 1 | 1 | 2 | 0 | 1 | 1 | 0 | 0 | 0.3 | *1)*1 | 0 | 2 | 450744768 | 1 | 0 | 183 | 0 | 0 | 0 | 0 | 0 | 0 | 0 | 0 | 0 | 0 | 0 | 0 | 0 | 0 | 0 | 0 | 0 | 0 | 0 | 0 | 0 | 0 |  | 0 | 0 | 0.0009 | 3266.76 | 582.27 | 5.19 | 174.68 | 0 | 2.72 | 0 | 0 | 0 | 2.72 | 0 |  | 0 |  | 0
98 | 450743992 | 450744756 | 444980675 | 1 | 1 | 1082 | 3 | 1.12-3-25 | ТСН-2001.1 Доп. 79, Р. 12, о. 3, поз. 25 | Трубы хризотилцементные безнапорные, марка БНТ, диаметр условного прохода 100 мм, внутренний диаметр 100 мм | 1301 | 1003 | м | м | 1 | 1 | 244642129 | -1000 | 164.74 | 0 | 0 | 0 | 14.97 | 0 | 0 | 0 | 10.18 | 1 | 1 | 1 | 0 | 0 | 1 | 1 | 0 | 0 | -1000 | *1)*1 | 0 | 2 | 450744769 | 1 | 6144 | 184 | 0 | 0 | 0 | 0 | 0 | 0 | 0 | 0 | 0 | 0 | 0 | 0 | 0 | 0 | 0 | 0 | 0 | 0 | 0 | 0 | 0 | 0 |  | 0 | 0 | -3 | 164.74 | 14.97 | 10.18 | -14970 | 0 | -457.17 | 0 | 0 | 0 | -457.17 | 0 |  | 0 |  | 0
98 | 450743992 | 450744756 | 444980708 | 1 | 1 | 1082 | 3 | 1.12-3-61 | ТСН-2001.1 Доп. 73, Р. 12, о. 3, поз. 61 | Заглушка (пробка) полиэтиленовая для каналов кабельной канализации из хризотилцементных труб внутренним диаметром 100 мм | 235684255 | 1010 | шт. | шт. | 1 | 0 | -1565683454 | 20 | 49.13 | 0 | 0 | 0 | 3.26 | 0 | 0 | 0 | 13.94 | 1 | 1 | 1 | 2 | 0 | 1 | 1 | 0 | 0 | 20 | *1)*1 | 0 | 2 | 450744770 | 1 | 0 | 185 | 0 | 0 | 0 | 0 | 0 | 0 | 0 | 0 | 0 | 0 | 0 | 0 | 0 | 0 | 0 | 0 | 0 | 0 | 0 | 0 | 0 | 0 |  | 0 | 0 | 0.06 | 49.13 | 3.26 | 13.94 | 65.2 | 0 | 2.73 | 0 | 0 | 0 | 2.73 | 0 |  | 0 |  | 0
98 | 450743992 | 450744756 | 444980805 | 1 | 1 | 1082 | 3 | 1.12-5-115 | ТСН-2001.1 Доп. 67, Р. 12, о. 5, поз. 115 | Муфта из полиэтилена, диаметр 100 мм | 1358 | 1010 | 10 шт. | 10 шт. | 10 | 0 | -1521107798 | 32 | 452.27 | 0 | 0 | 0 | 144.77 | 0 | 0 | 0 | 2.89 | 1 | 1 | 1 | 2 | 0 | 1 | 1 | 0 | 0 | 32 | *1)*1 | 0 | 2 | 450744771 | 1 | 0 | 186 | 0 | 0 | 0 | 0 | 0 | 0 | 0 | 0 | 0 | 0 | 0 | 0 | 0 | 0 | 0 | 0 | 0 | 0 | 0 | 0 | 0 | 0 |  | 0 | 0 | 0.096 | 452.27 | 144.77 | 2.89 | 4632.64 | 0 | 40.17 | 0 | 0 | 0 | 40.17 | 0 |  | 0 |  | 0
103 | 450743994 | 450744774 | 444923932 | 1082 | 1 | 1082 | 1 | 9999990008 |  | Трудозатраты рабочих | 1191 | 1013 | чел.-ч. | чел.-ч. | 1 | 0 | 476480486 | 144 | 0 | 0 | 0 | 0 | 0 | 0 | 0 | 0 | 1 | 1 | 1 | 1 | -2 | 0 | 1 | 1 | 0 | 0 | 144 |  | 1 | 2 | 450744785 | 1 | 0 | 187 | 0 | 0 | 0 | 0 | 0 | 0 | 0 | 0 | 0 | 0 | 0 | 0 | 0 | 0 | 0 | 0 | 0 | 0 | 0 | 0 | 0 | 0 | 0 | 0.0576 | 0 | 0.0576 | 0 | 0 | 1 | 0 | 0 | 0 | 0 | 0 | 0 | 0 | 0 |  | 0 |  | 0
103 | 450743994 | 450744774 | 444971475 | 1 | 1 | 1082 | 3 | 1.1-1-235 | ТСН-2001.1 Доп. 79, Р. 1, о. 1, поз. 235 | Дрова | 1339 | 1007 | м3 | м3 | 1 | 0 | 561678224 | 0.3 | 629.43 | 0 | 0 | 0 | 582.27 | 0 | 0 | 0 | 1 | 1 | 1 | 1 | -2 | 0 | 1 | 1 | 0 | 0 | 0.3 |  | 0 | 2 | 450744786 | 1 | 0 | 188 | 0 | 0 | 0 | 0 | 0 | 0 | 0 | 0 | 0 | 0 | 0 | 0 | 0 | 0 | 0 | 0 | 0 | 0 | 0 | 0 | 0 | 0 |  | 0 | 0 | 0.00012 | 629.43 | 582.27 | 1 | 174.68 | 0 | 0.07 | 0 | 0 | 0 | 0.07 | 0 |  | 0 |  | 0
103 | 450743994 | 450744774 | 444980675 | 1 | 1 | 1082 | 3 | 1.12-3-25 | ТСН-2001.1 Доп. 79, Р. 12, о. 3, поз. 25 | Трубы хризотилцементные безнапорные, марка БНТ, диаметр условного прохода 100 мм, внутренний диаметр 100 мм | 1301 | 1003 | м | м | 1 | 1 | 244642129 | -1000 | 16.18 | 0 | 0 | 0 | 14.97 | 0 | 0 | 0 | 1 | 1 | 1 | 1 | 0 | 0 | 1 | 1 | 0 | 0 | -1000 |  | 0 | 2 | 450744787 | 1 | 6144 | 189 | 0 | 0 | 0 | 0 | 0 | 0 | 0 | 0 | 0 | 0 | 0 | 0 | 0 | 0 | 0 | 0 | 0 | 0 | 0 | 0 | 0 | 0 |  | 0 | 0 | -0.4 | 16.18 | 14.97 | 1 | -14970 | 0 | -5.99 | 0 | 0 | 0 | -5.99 | 0 |  | 0 |  | 0
103 | 450743994 | 450744774 | 444980708 | 1 | 1 | 1082 | 3 | 1.12-3-61 | ТСН-2001.1 Доп. 73, Р. 12, о. 3, поз. 61 | Заглушка (пробка) полиэтиленовая для каналов кабельной канализации из хризотилцементных труб внутренним диаметром 100 мм | 235684255 | 1010 | шт. | шт. | 1 | 0 | -1565683454 | 20 | 3.52 | 0 | 0 | 0 | 3.26 | 0 | 0 | 0 | 1 | 1 | 1 | 1 | -2 | 0 | 1 | 1 | 0 | 0 | 20 |  | 0 | 2 | 450744788 | 1 | 0 | 190 | 0 | 0 | 0 | 0 | 0 | 0 | 0 | 0 | 0 | 0 | 0 | 0 | 0 | 0 | 0 | 0 | 0 | 0 | 0 | 0 | 0 | 0 |  | 0 | 0 | 0.008 | 3.52 | 3.26 | 1 | 65.2 | 0 | 0.03 | 0 | 0 | 0 | 0.03 | 0 |  | 0 |  | 0
103 | 450743994 | 450744774 | 444980805 | 1 | 1 | 1082 | 3 | 1.12-5-115 | ТСН-2001.1 Доп. 67, Р. 12, о. 5, поз. 115 | Муфта из полиэтилена, диаметр 100 мм | 1358 | 1010 | 10 шт. | 10 шт. | 10 | 0 | -1521107798 | 32 | 156.5 | 0 | 0 | 0 | 144.77 | 0 | 0 | 0 | 1 | 1 | 1 | 1 | -2 | 0 | 1 | 1 | 0 | 0 | 32 |  | 0 | 2 | 450744789 | 1 | 0 | 191 | 0 | 0 | 0 | 0 | 0 | 0 | 0 | 0 | 0 | 0 | 0 | 0 | 0 | 0 | 0 | 0 | 0 | 0 | 0 | 0 | 0 | 0 |  | 0 | 0 | 0.0128 | 156.5 | 144.77 | 1 | 4632.64 | 0 | 1.85 | 0 | 0 | 0 | 1.85 | 0 |  | 0 |  | 0
104 | 450743992 | 450744774 | 444923932 | 1082 | 1 | 1082 | 1 | 9999990008 |  | Трудозатраты рабочих | 1191 | 1013 | чел.-ч. | чел.-ч. | 1 | 0 | 476480486 | 144 | 0 | 0 | 0 | 0 | 0 | 0 | 0 | 0 | 1 | 1 | 1 | 1 | 5 | 0 | 1 | 1 | 0 | 0 | 144 |  | 1 | 2 | 450744785 | 1 | 0 | 192 | 0 | 0 | 0 | 0 | 0 | 0 | 0 | 0 | 0 | 0 | 0 | 0 | 0 | 0 | 0 | 0 | 0 | 0 | 0 | 0 | 0 | 0 | 0 | 0.0576 | 0 | 0.0576 | 0 | 0 | 1 | 0 | 0 | 0 | 0 | 0 | 0 | 0 | 0 |  | 0 |  | 0
104 | 450743992 | 450744774 | 444971475 | 1 | 1 | 1082 | 3 | 1.1-1-235 | ТСН-2001.1 Доп. 79, Р. 1, о. 1, поз. 235 | Дрова | 1339 | 1007 | м3 | м3 | 1 | 0 | 561678224 | 0.3 | 3266.76 | 0 | 0 | 0 | 582.27 | 0 | 0 | 0 | 5.19 | 1 | 1 | 1 | 2 | 0 | 1 | 1 | 0 | 0 | 0.3 |  | 0 | 2 | 450744786 | 1 | 0 | 193 | 0 | 0 | 0 | 0 | 0 | 0 | 0 | 0 | 0 | 0 | 0 | 0 | 0 | 0 | 0 | 0 | 0 | 0 | 0 | 0 | 0 | 0 |  | 0 | 0 | 0.00012 | 3266.76 | 582.27 | 5.19 | 174.68 | 0 | 0.36 | 0 | 0 | 0 | 0.36 | 0 |  | 0 |  | 0
104 | 450743992 | 450744774 | 444980675 | 1 | 1 | 1082 | 3 | 1.12-3-25 | ТСН-2001.1 Доп. 79, Р. 12, о. 3, поз. 25 | Трубы хризотилцементные безнапорные, марка БНТ, диаметр условного прохода 100 мм, внутренний диаметр 100 мм | 1301 | 1003 | м | м | 1 | 1 | 244642129 | -1000 | 164.74 | 0 | 0 | 0 | 14.97 | 0 | 0 | 0 | 10.18 | 1 | 1 | 1 | 0 | 0 | 1 | 1 | 0 | 0 | -1000 |  | 0 | 2 | 450744787 | 1 | 6144 | 194 | 0 | 0 | 0 | 0 | 0 | 0 | 0 | 0 | 0 | 0 | 0 | 0 | 0 | 0 | 0 | 0 | 0 | 0 | 0 | 0 | 0 | 0 |  | 0 | 0 | -0.4 | 164.74 | 14.97 | 10.18 | -14970 | 0 | -60.96 | 0 | 0 | 0 | -60.96 | 0 |  | 0 |  | 0
104 | 450743992 | 450744774 | 444980708 | 1 | 1 | 1082 | 3 | 1.12-3-61 | ТСН-2001.1 Доп. 73, Р. 12, о. 3, поз. 61 | Заглушка (пробка) полиэтиленовая для каналов кабельной канализации из хризотилцементных труб внутренним диаметром 100 мм | 235684255 | 1010 | шт. | шт. | 1 | 0 | -1565683454 | 20 | 49.13 | 0 | 0 | 0 | 3.26 | 0 | 0 | 0 | 13.94 | 1 | 1 | 1 | 2 | 0 | 1 | 1 | 0 | 0 | 20 |  | 0 | 2 | 450744788 | 1 | 0 | 195 | 0 | 0 | 0 | 0 | 0 | 0 | 0 | 0 | 0 | 0 | 0 | 0 | 0 | 0 | 0 | 0 | 0 | 0 | 0 | 0 | 0 | 0 |  | 0 | 0 | 0.008 | 49.13 | 3.26 | 13.94 | 65.2 | 0 | 0.36 | 0 | 0 | 0 | 0.36 | 0 |  | 0 |  | 0
104 | 450743992 | 450744774 | 444980805 | 1 | 1 | 1082 | 3 | 1.12-5-115 | ТСН-2001.1 Доп. 67, Р. 12, о. 5, поз. 115 | Муфта из полиэтилена, диаметр 100 мм | 1358 | 1010 | 10 шт. | 10 шт. | 10 | 0 | -1521107798 | 32 | 452.27 | 0 | 0 | 0 | 144.77 | 0 | 0 | 0 | 2.89 | 1 | 1 | 1 | 2 | 0 | 1 | 1 | 0 | 0 | 32 |  | 0 | 2 | 450744789 | 1 | 0 | 196 | 0 | 0 | 0 | 0 | 0 | 0 | 0 | 0 | 0 | 0 | 0 | 0 | 0 | 0 | 0 | 0 | 0 | 0 | 0 | 0 | 0 | 0 |  | 0 | 0 | 0.0128 | 452.27 | 144.77 | 2.89 | 4632.64 | 0 | 5.36 | 0 | 0 | 0 | 5.36 | 0 |  | 0 |  | 0
109 | 450743994 | 450744792 | 444923932 | 1082 | 1 | 1082 | 1 | 9999990008 |  | Трудозатраты рабочих | 1191 | 1013 | чел.-ч. | чел.-ч. | 1 | 0 | 476480486 | 169.4 | 0 | 0 | 0 | 0 | 0 | 0 | 0 | 0 | 1 | 1 | 1 | 1 | -2 | 0 | 1 | 1 | 0 | 0 | 154 | *1,1 | 1 | 2 | 450744799 | 1 | 0 | 197 | 0 | 0 | 0 | 0 | 0 | 0 | 0 | 0 | 0 | 0 | 0 | 0 | 0 | 0 | 0 | 0 | 0 | 0 | 0 | 0 | 0 | 0 | 0 | 1.694 | 0 | 1.694 | 0 | 0 | 1 | 0 | 0 | 0 | 0 | 0 | 0 | 0 | 0 |  | 0 |  | 0
109 | 450743994 | 450744792 | 445003058 | 1 | 1 | 1082 | 2 | 2.1-10-4 | ТСН-2001.2. Доп. 68. п.1-10-4 (101001) | Компрессоры передвижные с двигателем внутреннего сгорания, давление до 7 ат, производительность до 2,5 м3/мин | 1368 | 1011 | маш.-ч | маш.-ч | 1 | 0 | 2062411682 | 82.5 | 0 | 36.1 | 13.21 | 0 | 0 | 34.48 | 12.62 | 0 | 1 | 1 | 1 | 1 | -2 | 0 | 1 | 1 | 0 | 0 | 75 | *1,1 | 0 | 2 | 450744800 | 1 | 0 | 198 | 0 | 0 | 0 | 0 | 0 | 0 | 0 | 0 | 0 | 0 | 0 | 0 | 0 | 0 | 0 | 0 | 0 | 0 | 0 | 0 | 0 | 0 |  | 0 | 10.4115 | 0.825 | 36.1 | 34.48 | 1 | 2844.6 | 1041.15 | 0 | 28.45 | 10.41 | 0 | 28.45 | 0 | 9999990009 | 0 | чел.-ч. | 12.62
109 | 450743994 | 450744792 | 445003523 | 1 | 1 | 1082 | 2 | 2.1-30-54 | ТСН-2001.2. Доп. 68. п.1-30-54 (308901) | Молотки отбойные пневматические | 1368 | 1011 | маш.-ч | маш.-ч | 1 | 0 | 339490877 | 165 | 0 | 0.52 | 0 | 0 | 0 | 0.5 | 0 | 0 | 1 | 1 | 1 | 1 | -2 | 0 | 1 | 1 | 0 | 0 | 150 | *1,1 | 0 | 2 | 450744801 | 1 | 0 | 199 | 0 | 0 | 0 | 0 | 0 | 0 | 0 | 0 | 0 | 0 | 0 | 0 | 0 | 0 | 0 | 0 | 0 | 0 | 0 | 0 | 0 | 0 |  | 0 | 0 | 1.65 | 0.52 | 0.5 | 1 | 82.5 | 0 | 0 | 0.83 | 0 | 0 | 0.83 | 0 |  | 0 |  | 0
110 | 450743992 | 450744792 | 444923932 | 1082 | 1 | 1082 | 1 | 9999990008 |  | Трудозатраты рабочих | 1191 | 1013 | чел.-ч. | чел.-ч. | 1 | 0 | 476480486 | 169.4 | 0 | 0 | 0 | 0 | 0 | 0 | 0 | 0 | 1 | 1 | 1 | 1 | 5 | 0 | 1 | 1 | 0 | 0 | 154 | *1,1 | 1 | 2 | 450744799 | 1 | 0 | 200 | 0 | 0 | 0 | 0 | 0 | 0 | 0 | 0 | 0 | 0 | 0 | 0 | 0 | 0 | 0 | 0 | 0 | 0 | 0 | 0 | 0 | 0 | 0 | 1.694 | 0 | 1.694 | 0 | 0 | 1 | 0 | 0 | 0 | 0 | 0 | 0 | 0 | 0 |  | 0 |  | 0
110 | 450743992 | 450744792 | 445003058 | 1 | 1 | 1082 | 2 | 2.1-10-4 | ТСН-2001.2. Доп. 68. п.1-10-4 (101001) | Компрессоры передвижные с двигателем внутреннего сгорания, давление до 7 ат, производительность до 2,5 м3/мин | 1368 | 1011 | маш.-ч | маш.-ч | 1 | 0 | 2062411682 | 82.5 | 0 | 982.66 | 763.19 | 0 | 0 | 34.48 | 12.62 | 0 | 1 | 27.22 | 57.76 | 1 | 2 | 0 | 1 | 1 | 0 | 0 | 75 | *1,1 | 0 | 2 | 450744800 | 1 | 0 | 201 | 0 | 0 | 0 | 0 | 0 | 0 | 0 | 0 | 0 | 0 | 0 | 0 | 0 | 0 | 0 | 0 | 0 | 0 | 0 | 0 | 0 | 0 |  | 0 | 10.4115 | 0.825 | 982.66 | 34.48 | 27.22 | 2844.6 | 1041.15 | 0 | 774.3 | 601.37 | 0 | 774.3 | 0 | 9999990009 | 0 | чел.-ч. | 12.62
110 | 450743992 | 450744792 | 445003523 | 1 | 1 | 1082 | 2 | 2.1-30-54 | ТСН-2001.2. Доп. 68. п.1-30-54 (308901) | Молотки отбойные пневматические | 1368 | 1011 | маш.-ч | маш.-ч | 1 | 0 | 339490877 | 165 | 0 | 5.06 | 0 | 0 | 0 | 0.5 | 0 | 0 | 1 | 9.66 | 1 | 1 | 2 | 0 | 1 | 1 | 0 | 0 | 150 | *1,1 | 0 | 2 | 450744801 | 1 | 0 | 202 | 0 | 0 | 0 | 0 | 0 | 0 | 0 | 0 | 0 | 0 | 0 | 0 | 0 | 0 | 0 | 0 | 0 | 0 | 0 | 0 | 0 | 0 |  | 0 | 0 | 1.65 | 5.06 | 0.5 | 9.66 | 82.5 | 0 | 0 | 7.97 | 0 | 0 | 7.97 | 0 |  | 0 |  | 0
111 | 450743994 | 450744802 | 444923932 | 1082 | 1 | 1082 | 1 | 9999990008 |  | Трудозатраты рабочих | 1191 | 1013 | чел.-ч. | чел.-ч. | 1 | 0 | 476480486 | 154 | 0 | 0 | 0 | 0 | 0 | 0 | 0 | 0 | 1 | 1 | 1 | 1 | -2 | 0 | 1 | 1 | 0 | 0 | 154 |  | 1 | 2 | 450744809 | 1 | 0 | 203 | 0 | 0 | 0 | 0 | 0 | 0 | 0 | 0 | 0 | 0 | 0 | 0 | 0 | 0 | 0 | 0 | 0 | 0 | 0 | 0 | 0 | 0 | 0 | 1.54 | 0 | 1.54 | 0 | 0 | 1 | 0 | 0 | 0 | 0 | 0 | 0 | 0 | 0 |  | 0 |  | 0
111 | 450743994 | 450744802 | 445003058 | 1 | 1 | 1082 | 2 | 2.1-10-4 | ТСН-2001.2. Доп. 68. п.1-10-4 (101001) | Компрессоры передвижные с двигателем внутреннего сгорания, давление до 7 ат, производительность до 2,5 м3/мин | 1368 | 1011 | маш.-ч | маш.-ч | 1 | 0 | 2062411682 | 75 | 0 | 36.1 | 13.21 | 0 | 0 | 34.48 | 12.62 | 0 | 1 | 1 | 1 | 1 | -2 | 0 | 1 | 1 | 0 | 0 | 75 |  | 0 | 2 | 450744810 | 1 | 0 | 204 | 0 | 0 | 0 | 0 | 0 | 0 | 0 | 0 | 0 | 0 | 0 | 0 | 0 | 0 | 0 | 0 | 0 | 0 | 0 | 0 | 0 | 0 |  | 0 | 9.465 | 0.75 | 36.1 | 34.48 | 1 | 2586 | 946.5 | 0 | 25.86 | 9.47 | 0 | 25.86 | 0 | 9999990009 | 0 | чел.-ч. | 12.62
111 | 450743994 | 450744802 | 445003523 | 1 | 1 | 1082 | 2 | 2.1-30-54 | ТСН-2001.2. Доп. 68. п.1-30-54 (308901) | Молотки отбойные пневматические | 1368 | 1011 | маш.-ч | маш.-ч | 1 | 0 | 339490877 | 150 | 0 | 0.52 | 0 | 0 | 0 | 0.5 | 0 | 0 | 1 | 1 | 1 | 1 | -2 | 0 | 1 | 1 | 0 | 0 | 150 |  | 0 | 2 | 450744811 | 1 | 0 | 205 | 0 | 0 | 0 | 0 | 0 | 0 | 0 | 0 | 0 | 0 | 0 | 0 | 0 | 0 | 0 | 0 | 0 | 0 | 0 | 0 | 0 | 0 |  | 0 | 0 | 1.5 | 0.52 | 0.5 | 1 | 75 | 0 | 0 | 0.75 | 0 | 0 | 0.75 | 0 |  | 0 |  | 0
112 | 450743992 | 450744802 | 444923932 | 1082 | 1 | 1082 | 1 | 9999990008 |  | Трудозатраты рабочих | 1191 | 1013 | чел.-ч. | чел.-ч. | 1 | 0 | 476480486 | 154 | 0 | 0 | 0 | 0 | 0 | 0 | 0 | 0 | 1 | 1 | 1 | 1 | 5 | 0 | 1 | 1 | 0 | 0 | 154 |  | 1 | 2 | 450744809 | 1 | 0 | 206 | 0 | 0 | 0 | 0 | 0 | 0 | 0 | 0 | 0 | 0 | 0 | 0 | 0 | 0 | 0 | 0 | 0 | 0 | 0 | 0 | 0 | 0 | 0 | 1.54 | 0 | 1.54 | 0 | 0 | 1 | 0 | 0 | 0 | 0 | 0 | 0 | 0 | 0 |  | 0 |  | 0
112 | 450743992 | 450744802 | 445003058 | 1 | 1 | 1082 | 2 | 2.1-10-4 | ТСН-2001.2. Доп. 68. п.1-10-4 (101001) | Компрессоры передвижные с двигателем внутреннего сгорания, давление до 7 ат, производительность до 2,5 м3/мин | 1368 | 1011 | маш.-ч | маш.-ч | 1 | 0 | 2062411682 | 75 | 0 | 982.66 | 763.19 | 0 | 0 | 34.48 | 12.62 | 0 | 1 | 27.22 | 57.76 | 1 | 2 | 0 | 1 | 1 | 0 | 0 | 75 |  | 0 | 2 | 450744810 | 1 | 0 | 207 | 0 | 0 | 0 | 0 | 0 | 0 | 0 | 0 | 0 | 0 | 0 | 0 | 0 | 0 | 0 | 0 | 0 | 0 | 0 | 0 | 0 | 0 |  | 0 | 9.465 | 0.75 | 982.66 | 34.48 | 27.22 | 2586 | 946.5 | 0 | 703.91 | 546.7 | 0 | 703.91 | 0 | 9999990009 | 0 | чел.-ч. | 12.62
112 | 450743992 | 450744802 | 445003523 | 1 | 1 | 1082 | 2 | 2.1-30-54 | ТСН-2001.2. Доп. 68. п.1-30-54 (308901) | Молотки отбойные пневматические | 1368 | 1011 | маш.-ч | маш.-ч | 1 | 0 | 339490877 | 150 | 0 | 5.06 | 0 | 0 | 0 | 0.5 | 0 | 0 | 1 | 9.66 | 1 | 1 | 2 | 0 | 1 | 1 | 0 | 0 | 150 |  | 0 | 2 | 450744811 | 1 | 0 | 208 | 0 | 0 | 0 | 0 | 0 | 0 | 0 | 0 | 0 | 0 | 0 | 0 | 0 | 0 | 0 | 0 | 0 | 0 | 0 | 0 | 0 | 0 |  | 0 | 0 | 1.5 | 5.06 | 0.5 | 9.66 | 75 | 0 | 0 | 7.25 | 0 | 0 | 7.25 | 0 |  | 0 |  | 0
113 | 450743994 | 450744812 | 444923932 | 1082 | 1 | 1082 | 1 | 9999990008 |  | Трудозатраты рабочих | 1191 | 1013 | чел.-ч. | чел.-ч. | 1 | 0 | 476480486 | 236.9 | 0 | 0 | 0 | 0 | 0 | 0 | 0 | 0 | 1 | 1 | 1 | 1 | -2 | 0 | 1 | 1 | 0 | 0 | 206 | *1,15 | 1 | 2 | 450744819 | 1 | 0 | 209 | 0 | 0 | 0 | 0 | 0 | 0 | 0 | 0 | 0 | 0 | 0 | 0 | 0 | 0 | 0 | 0 | 0 | 0 | 0 | 0 | 0 | 0 | 0 | 2.369 | 0 | 2.369 | 0 | 0 | 1 | 0 | 0 | 0 | 0 | 0 | 0 | 0 | 0 |  | 0 |  | 0
113 | 450743994 | 450744812 | 445003058 | 1 | 1 | 1082 | 2 | 2.1-10-4 | ТСН-2001.2. Доп. 68. п.1-10-4 (101001) | Компрессоры передвижные с двигателем внутреннего сгорания, давление до 7 ат, производительность до 2,5 м3/мин | 1368 | 1011 | маш.-ч | маш.-ч | 1 | 0 | 2062411682 | 115 | 0 | 36.1 | 13.21 | 0 | 0 | 34.48 | 12.62 | 0 | 1 | 1 | 1 | 1 | -2 | 0 | 1 | 1 | 0 | 0 | 100 | *1,15 | 0 | 2 | 450744820 | 1 | 0 | 210 | 0 | 0 | 0 | 0 | 0 | 0 | 0 | 0 | 0 | 0 | 0 | 0 | 0 | 0 | 0 | 0 | 0 | 0 | 0 | 0 | 0 | 0 |  | 0 | 14.513 | 1.15 | 36.1 | 34.48 | 1 | 3965.2 | 1451.3 | 0 | 39.65 | 14.51 | 0 | 39.65 | 0 | 9999990009 | 0 | чел.-ч. | 12.62
113 | 450743994 | 450744812 | 445003523 | 1 | 1 | 1082 | 2 | 2.1-30-54 | ТСН-2001.2. Доп. 68. п.1-30-54 (308901) | Молотки отбойные пневматические | 1368 | 1011 | маш.-ч | маш.-ч | 1 | 0 | 339490877 | 230 | 0 | 0.52 | 0 | 0 | 0 | 0.5 | 0 | 0 | 1 | 1 | 1 | 1 | -2 | 0 | 1 | 1 | 0 | 0 | 200 | *1,15 | 0 | 2 | 450744821 | 1 | 0 | 211 | 0 | 0 | 0 | 0 | 0 | 0 | 0 | 0 | 0 | 0 | 0 | 0 | 0 | 0 | 0 | 0 | 0 | 0 | 0 | 0 | 0 | 0 |  | 0 | 0 | 2.3 | 0.52 | 0.5 | 1 | 115 | 0 | 0 | 1.15 | 0 | 0 | 1.15 | 0 |  | 0 |  | 0
114 | 450743992 | 450744812 | 444923932 | 1082 | 1 | 1082 | 1 | 9999990008 |  | Трудозатраты рабочих | 1191 | 1013 | чел.-ч. | чел.-ч. | 1 | 0 | 476480486 | 236.9 | 0 | 0 | 0 | 0 | 0 | 0 | 0 | 0 | 1 | 1 | 1 | 1 | 5 | 0 | 1 | 1 | 0 | 0 | 206 | *1,15 | 1 | 2 | 450744819 | 1 | 0 | 212 | 0 | 0 | 0 | 0 | 0 | 0 | 0 | 0 | 0 | 0 | 0 | 0 | 0 | 0 | 0 | 0 | 0 | 0 | 0 | 0 | 0 | 0 | 0 | 2.369 | 0 | 2.369 | 0 | 0 | 1 | 0 | 0 | 0 | 0 | 0 | 0 | 0 | 0 |  | 0 |  | 0
114 | 450743992 | 450744812 | 445003058 | 1 | 1 | 1082 | 2 | 2.1-10-4 | ТСН-2001.2. Доп. 68. п.1-10-4 (101001) | Компрессоры передвижные с двигателем внутреннего сгорания, давление до 7 ат, производительность до 2,5 м3/мин | 1368 | 1011 | маш.-ч | маш.-ч | 1 | 0 | 2062411682 | 115 | 0 | 982.66 | 763.19 | 0 | 0 | 34.48 | 12.62 | 0 | 1 | 27.22 | 57.76 | 1 | 2 | 0 | 1 | 1 | 0 | 0 | 100 | *1,15 | 0 | 2 | 450744820 | 1 | 0 | 213 | 0 | 0 | 0 | 0 | 0 | 0 | 0 | 0 | 0 | 0 | 0 | 0 | 0 | 0 | 0 | 0 | 0 | 0 | 0 | 0 | 0 | 0 |  | 0 | 14.513 | 1.15 | 982.66 | 34.48 | 27.22 | 3965.2 | 1451.3 | 0 | 1079.33 | 838.27 | 0 | 1079.33 | 0 | 9999990009 | 0 | чел.-ч. | 12.62
114 | 450743992 | 450744812 | 445003523 | 1 | 1 | 1082 | 2 | 2.1-30-54 | ТСН-2001.2. Доп. 68. п.1-30-54 (308901) | Молотки отбойные пневматические | 1368 | 1011 | маш.-ч | маш.-ч | 1 | 0 | 339490877 | 230 | 0 | 5.06 | 0 | 0 | 0 | 0.5 | 0 | 0 | 1 | 9.66 | 1 | 1 | 2 | 0 | 1 | 1 | 0 | 0 | 200 | *1,15 | 0 | 2 | 450744821 | 1 | 0 | 214 | 0 | 0 | 0 | 0 | 0 | 0 | 0 | 0 | 0 | 0 | 0 | 0 | 0 | 0 | 0 | 0 | 0 | 0 | 0 | 0 | 0 | 0 |  | 0 | 0 | 2.3 | 5.06 | 0.5 | 9.66 | 115 | 0 | 0 | 11.11 | 0 | 0 | 11.11 | 0 |  | 0 |  | 0
115 | 450743994 | 450744822 | 444923932 | 1082 | 1 | 1082 | 1 | 9999990008 |  | Трудозатраты рабочих | 1191 | 1013 | чел.-ч. | чел.-ч. | 1 | 0 | 476480486 | 145.2 | 0 | 0 | 0 | 0 | 0 | 0 | 0 | 0 | 1 | 1 | 1 | 1 | -2 | 0 | 1 | 1 | 0 | 0 | 132 | *1,1 | 1 | 2 | 450744835 | 1 | 0 | 215 | 0 | 0 | 0 | 0 | 0 | 0 | 0 | 0 | 0 | 0 | 0 | 0 | 0 | 0 | 0 | 0 | 0 | 0 | 0 | 0 | 0 | 0 | 0 | 1.452 | 0 | 1.452 | 0 | 0 | 1 | 0 | 0 | 0 | 0 | 0 | 0 | 0 | 0 |  | 0 |  | 0
115 | 450743994 | 450744822 | 444971387 | 1 | 1 | 1082 | 3 | 1.1-1-132 | ТСН-2001.1 Доп. 79, Р. 1, о. 1, поз. 132 | Гвозди строительные | 1348 | 1009 | т | т | 1000 | 0 | -787111794 | 0.006 | 6525.82 | 0 | 0 | 0 | 6512.79 | 0 | 0 | 0 | 1 | 1 | 1 | 1 | -2 | 0 | 1 | 1 | 0 | 0 | 0.006 | *1 | 0 | 2 | 450744836 | 1 | 0 | 216 | 0 | 0 | 0 | 0 | 0 | 0 | 0 | 0 | 0 | 0 | 0 | 0 | 0 | 0 | 0 | 0 | 0 | 0 | 0 | 0 | 0 | 0 |  | 0 | 0 | 6e-05 | 6525.82 | 6512.79 | 1 | 39.08 | 0 | 0.39 | 0 | 0 | 0 | 0.39 | 0 |  | 0 |  | 0
115 | 450743994 | 450744822 | 444971462 | 1 | 1 | 1082 | 3 | 1.1-1-221 | ТСН-2001.1 Доп. 79, Р. 1, о. 1, поз. 221 | Пиломатериал (доска) обрезной хвойных пород естественной влажности, сорт II, толщина 25 мм, ширина от 100 до 200 мм | 1339 | 1007 | м3 | м3 | 1 | 0 | -1709353213 | 0.018 | 1825.01 | 0 | 0 | 0 | 1821.37 | 0 | 0 | 0 | 1 | 1 | 1 | 1 | -2 | 0 | 1 | 1 | 0 | 0 | 0.018 | *1 | 0 | 2 | 450744837 | 1 | 0 | 217 | 0 | 0 | 0 | 0 | 0 | 0 | 0 | 0 | 0 | 0 | 0 | 0 | 0 | 0 | 0 | 0 | 0 | 0 | 0 | 0 | 0 | 0 |  | 0 | 0 | 0.00018 | 1825.01 | 1821.37 | 1 | 32.78 | 0 | 0.33 | 0 | 0 | 0 | 0.33 | 0 |  | 0 |  | 0
115 | 450743994 | 450744822 | 444971344 | 1 | 1 | 1082 | 3 | 1.1-1-77 | ТСН-2001.1 Доп. 79, Р. 1, о. 1, поз. 77 | Пиломатериал (брусок) обрезной хвойных пород естественной влажности, сорт II, толщина 50 мм, ширина 50 мм | 1339 | 1007 | м3 | м3 | 1 | 0 | -1178641293 | 0.3 | 2469.87 | 0 | 0 | 0 | 2464.94 | 0 | 0 | 0 | 1 | 1 | 1 | 1 | -2 | 0 | 1 | 1 | 0 | 0 | 0.3 | *1 | 0 | 2 | 450744838 | 1 | 0 | 218 | 0 | 0 | 0 | 0 | 0 | 0 | 0 | 0 | 0 | 0 | 0 | 0 | 0 | 0 | 0 | 0 | 0 | 0 | 0 | 0 | 0 | 0 |  | 0 | 0 | 0.003 | 2469.87 | 2464.94 | 1 | 739.48 | 0 | 7.39 | 0 | 0 | 0 | 7.39 | 0 |  | 0 |  | 0
115 | 450743994 | 450744822 | 444971940 | 1 | 1 | 1082 | 3 | 1.1-1-955 | ТСН-2001.1 Доп. 79, Р. 1, о. 1, поз. 955 | Проволока стальная вязальная | 1348 | 1009 | т | т | 1000 | 0 | -665554445 | 0.0054 | 9107.86 | 0 | 0 | 0 | 9089.68 | 0 | 0 | 0 | 1 | 1 | 1 | 1 | -2 | 0 | 1 | 1 | 0 | 0 | 0.0054 | *1 | 0 | 2 | 450744839 | 1 | 0 | 219 | 0 | 0 | 0 | 0 | 0 | 0 | 0 | 0 | 0 | 0 | 0 | 0 | 0 | 0 | 0 | 0 | 0 | 0 | 0 | 0 | 0 | 0 |  | 0 | 0 | 5.4e-05 | 9107.86 | 9089.68 | 1 | 49.08 | 0 | 0.49 | 0 | 0 | 0 | 0.49 | 0 |  | 0 |  | 0
115 | 450743994 | 450744822 | 444975318 | 1 | 1 | 1082 | 3 | 1.3-1-37 | ТСН-2001.1 Доп. 79, Р. 3, о. 1, поз. 37 | Смесь бетонная тяжелого бетона БСТ на гранитном щебне, крупность заполнителя от 5 до 20 мм, класс прочности В10 (М150), П3 | 1339 | 1007 | м3 | м3 | 1 | 0 | 1425353656 | 0.416 | 533.59 | 0 | 0 | 0 | 532.52 | 0 | 0 | 0 | 1 | 1 | 1 | 1 | 0 | 0 | 0 | 1 | 0 | 0 | 0.416 | *1 | 0 | 1 | -1 | 0 | 0 |  | 0 | 0 | 0 | 0 | 0 | 0 | 0 | 0 | 0 | 0 | 0 | 0 | 0 | 0 | 0 | 0 | 0 | 0 | 0 | 0 | 0 | 0 |  | 0 | 0 | 0.00416 | 533.59 | 532.52 | 1 | 221.53 | 0 | 2.22 | 0 | 0 | 0 | 2.22 | 0 |  | 0 |  | 0
116 | 450743992 | 450744822 | 444923932 | 1082 | 1 | 1082 | 1 | 9999990008 |  | Трудозатраты рабочих | 1191 | 1013 | чел.-ч. | чел.-ч. | 1 | 0 | 476480486 | 145.2 | 0 | 0 | 0 | 0 | 0 | 0 | 0 | 0 | 1 | 1 | 1 | 1 | 5 | 0 | 1 | 1 | 0 | 0 | 132 | *1,1 | 1 | 2 | 450744835 | 1 | 0 | 221 | 0 | 0 | 0 | 0 | 0 | 0 | 0 | 0 | 0 | 0 | 0 | 0 | 0 | 0 | 0 | 0 | 0 | 0 | 0 | 0 | 0 | 0 | 0 | 1.452 | 0 | 1.452 | 0 | 0 | 1 | 0 | 0 | 0 | 0 | 0 | 0 | 0 | 0 |  | 0 |  | 0
116 | 450743992 | 450744822 | 444971387 | 1 | 1 | 1082 | 3 | 1.1-1-132 | ТСН-2001.1 Доп. 79, Р. 1, о. 1, поз. 132 | Гвозди строительные | 1348 | 1009 | т | т | 1000 | 0 | -787111794 | 0.006 | 74133.26 | 0 | 0 | 0 | 6512.79 | 0 | 0 | 0 | 11.36 | 1 | 1 | 1 | 2 | 0 | 1 | 1 | 0 | 0 | 0.006 | *1 | 0 | 2 | 450744836 | 1 | 0 | 222 | 0 | 0 | 0 | 0 | 0 | 0 | 0 | 0 | 0 | 0 | 0 | 0 | 0 | 0 | 0 | 0 | 0 | 0 | 0 | 0 | 0 | 0 |  | 0 | 0 | 6e-05 | 74133.26 | 6512.79 | 11.36 | 39.08 | 0 | 4.44 | 0 | 0 | 0 | 4.44 | 0 |  | 0 |  | 0
116 | 450743992 | 450744822 | 444971462 | 1 | 1 | 1082 | 3 | 1.1-1-221 | ТСН-2001.1 Доп. 79, Р. 1, о. 1, поз. 221 | Пиломатериал (доска) обрезной хвойных пород естественной влажности, сорт II, толщина 25 мм, ширина от 100 до 200 мм | 1339 | 1007 | м3 | м3 | 1 | 0 | -1709353213 | 0.018 | 10220.07 | 0 | 0 | 0 | 1821.37 | 0 | 0 | 0 | 5.6 | 1 | 1 | 1 | 2 | 0 | 1 | 1 | 0 | 0 | 0.018 | *1 | 0 | 2 | 450744837 | 1 | 0 | 223 | 0 | 0 | 0 | 0 | 0 | 0 | 0 | 0 | 0 | 0 | 0 | 0 | 0 | 0 | 0 | 0 | 0 | 0 | 0 | 0 | 0 | 0 |  | 0 | 0 | 0.00018 | 10220.07 | 1821.37 | 5.6 | 32.78 | 0 | 1.84 | 0 | 0 | 0 | 1.84 | 0 |  | 0 |  | 0
116 | 450743992 | 450744822 | 444971344 | 1 | 1 | 1082 | 3 | 1.1-1-77 | ТСН-2001.1 Доп. 79, Р. 1, о. 1, поз. 77 | Пиломатериал (брусок) обрезной хвойных пород естественной влажности, сорт II, толщина 50 мм, ширина 50 мм | 1339 | 1007 | м3 | м3 | 1 | 0 | -1178641293 | 0.3 | 11682.48 | 0 | 0 | 0 | 2464.94 | 0 | 0 | 0 | 4.73 | 1 | 1 | 1 | 2 | 0 | 1 | 1 | 0 | 0 | 0.3 | *1 | 0 | 2 | 450744838 | 1 | 0 | 224 | 0 | 0 | 0 | 0 | 0 | 0 | 0 | 0 | 0 | 0 | 0 | 0 | 0 | 0 | 0 | 0 | 0 | 0 | 0 | 0 | 0 | 0 |  | 0 | 0 | 0.003 | 11682.48 | 2464.94 | 4.73 | 739.48 | 0 | 34.98 | 0 | 0 | 0 | 34.98 | 0 |  | 0 |  | 0
116 | 450743992 | 450744822 | 444971940 | 1 | 1 | 1082 | 3 | 1.1-1-955 | ТСН-2001.1 Доп. 79, Р. 1, о. 1, поз. 955 | Проволока стальная вязальная | 1348 | 1009 | т | т | 1000 | 0 | -665554445 | 0.0054 | 68491.1 | 0 | 0 | 0 | 9089.68 | 0 | 0 | 0 | 7.52 | 1 | 1 | 1 | 2 | 0 | 1 | 1 | 0 | 0 | 0.0054 | *1 | 0 | 2 | 450744839 | 1 | 0 | 225 | 0 | 0 | 0 | 0 | 0 | 0 | 0 | 0 | 0 | 0 | 0 | 0 | 0 | 0 | 0 | 0 | 0 | 0 | 0 | 0 | 0 | 0 |  | 0 | 0 | 5.4e-05 | 68491.1 | 9089.68 | 7.52 | 49.08 | 0 | 3.69 | 0 | 0 | 0 | 3.69 | 0 |  | 0 |  | 0
116 | 450743992 | 450744822 | 444975318 | 1 | 1 | 1082 | 3 | 1.3-1-37 | ТСН-2001.1 Доп. 79, Р. 3, о. 1, поз. 37 | Смесь бетонная тяжелого бетона БСТ на гранитном щебне, крупность заполнителя от 5 до 20 мм, класс прочности В10 (М150), П3 | 1339 | 1007 | м3 | м3 | 1 | 0 | 1425353656 | 0.416 | 6360.33 | 0 | 0 | 0 | 532.52 | 0 | 0 | 0 | 11.92 | 1 | 1 | 1 | 0 | 0 | 0 | 1 | 0 | 0 | 0.416 | *1 | 0 | 1 | -1 | 0 | 0 |  | 0 | 0 | 0 | 0 | 0 | 0 | 0 | 0 | 0 | 0 | 0 | 0 | 0 | 0 | 0 | 0 | 0 | 0 | 0 | 0 | 0 | 0 |  | 0 | 0 | 0.00416 | 6360.33 | 532.52 | 11.92 | 221.53 | 0 | 26.41 | 0 | 0 | 0 | 26.41 | 0 |  | 0 |  | 0
119 | 450743994 | 450744842 | 444923932 | 1082 | 1 | 1082 | 1 | 9999990008 |  | Трудозатраты рабочих | 1191 | 1013 | чел.-ч. | чел.-ч. | 1 | 0 | 476480486 | 132 | 0 | 0 | 0 | 0 | 0 | 0 | 0 | 0 | 1 | 1 | 1 | 1 | -2 | 0 | 1 | 1 | 0 | 0 | 132 |  | 1 | 2 | 450744855 | 1 | 0 | 227 | 0 | 0 | 0 | 0 | 0 | 0 | 0 | 0 | 0 | 0 | 0 | 0 | 0 | 0 | 0 | 0 | 0 | 0 | 0 | 0 | 0 | 0 | 0 | 1.32 | 0 | 1.32 | 0 | 0 | 1 | 0 | 0 | 0 | 0 | 0 | 0 | 0 | 0 |  | 0 |  | 0
119 | 450743994 | 450744842 | 444971387 | 1 | 1 | 1082 | 3 | 1.1-1-132 | ТСН-2001.1 Доп. 79, Р. 1, о. 1, поз. 132 | Гвозди строительные | 1348 | 1009 | т | т | 1000 | 0 | -787111794 | 0.006 | 6525.82 | 0 | 0 | 0 | 6512.79 | 0 | 0 | 0 | 1 | 1 | 1 | 1 | -2 | 0 | 1 | 1 | 0 | 0 | 0.006 |  | 0 | 2 | 450744856 | 1 | 0 | 228 | 0 | 0 | 0 | 0 | 0 | 0 | 0 | 0 | 0 | 0 | 0 | 0 | 0 | 0 | 0 | 0 | 0 | 0 | 0 | 0 | 0 | 0 |  | 0 | 0 | 6e-05 | 6525.82 | 6512.79 | 1 | 39.08 | 0 | 0.39 | 0 | 0 | 0 | 0.39 | 0 |  | 0 |  | 0
119 | 450743994 | 450744842 | 444971462 | 1 | 1 | 1082 | 3 | 1.1-1-221 | ТСН-2001.1 Доп. 79, Р. 1, о. 1, поз. 221 | Пиломатериал (доска) обрезной хвойных пород естественной влажности, сорт II, толщина 25 мм, ширина от 100 до 200 мм | 1339 | 1007 | м3 | м3 | 1 | 0 | -1709353213 | 0.018 | 1825.01 | 0 | 0 | 0 | 1821.37 | 0 | 0 | 0 | 1 | 1 | 1 | 1 | -2 | 0 | 1 | 1 | 0 | 0 | 0.018 |  | 0 | 2 | 450744857 | 1 | 0 | 229 | 0 | 0 | 0 | 0 | 0 | 0 | 0 | 0 | 0 | 0 | 0 | 0 | 0 | 0 | 0 | 0 | 0 | 0 | 0 | 0 | 0 | 0 |  | 0 | 0 | 0.00018 | 1825.01 | 1821.37 | 1 | 32.78 | 0 | 0.33 | 0 | 0 | 0 | 0.33 | 0 |  | 0 |  | 0
119 | 450743994 | 450744842 | 444971344 | 1 | 1 | 1082 | 3 | 1.1-1-77 | ТСН-2001.1 Доп. 79, Р. 1, о. 1, поз. 77 | Пиломатериал (брусок) обрезной хвойных пород естественной влажности, сорт II, толщина 50 мм, ширина 50 мм | 1339 | 1007 | м3 | м3 | 1 | 0 | -1178641293 | 0.3 | 2469.87 | 0 | 0 | 0 | 2464.94 | 0 | 0 | 0 | 1 | 1 | 1 | 1 | -2 | 0 | 1 | 1 | 0 | 0 | 0.3 |  | 0 | 2 | 450744858 | 1 | 0 | 230 | 0 | 0 | 0 | 0 | 0 | 0 | 0 | 0 | 0 | 0 | 0 | 0 | 0 | 0 | 0 | 0 | 0 | 0 | 0 | 0 | 0 | 0 |  | 0 | 0 | 0.003 | 2469.87 | 2464.94 | 1 | 739.48 | 0 | 7.39 | 0 | 0 | 0 | 7.39 | 0 |  | 0 |  | 0
119 | 450743994 | 450744842 | 444971940 | 1 | 1 | 1082 | 3 | 1.1-1-955 | ТСН-2001.1 Доп. 79, Р. 1, о. 1, поз. 955 | Проволока стальная вязальная | 1348 | 1009 | т | т | 1000 | 0 | -665554445 | 0.0054 | 9107.86 | 0 | 0 | 0 | 9089.68 | 0 | 0 | 0 | 1 | 1 | 1 | 1 | -2 | 0 | 1 | 1 | 0 | 0 | 0.0054 |  | 0 | 2 | 450744859 | 1 | 0 | 231 | 0 | 0 | 0 | 0 | 0 | 0 | 0 | 0 | 0 | 0 | 0 | 0 | 0 | 0 | 0 | 0 | 0 | 0 | 0 | 0 | 0 | 0 |  | 0 | 0 | 5.4e-05 | 9107.86 | 9089.68 | 1 | 49.08 | 0 | 0.49 | 0 | 0 | 0 | 0.49 | 0 |  | 0 |  | 0
119 | 450743994 | 450744842 | 444975318 | 1 | 1 | 1082 | 3 | 1.3-1-37 | ТСН-2001.1 Доп. 79, Р. 3, о. 1, поз. 37 | Смесь бетонная тяжелого бетона БСТ на гранитном щебне, крупность заполнителя от 5 до 20 мм, класс прочности В10 (М150), П3 | 1339 | 1007 | м3 | м3 | 1 | 0 | 1425353656 | 0.416 | 533.59 | 0 | 0 | 0 | 532.52 | 0 | 0 | 0 | 1 | 1 | 1 | 1 | 0 | 0 | 0 | 1 | 0 | 0 | 0.416 |  | 0 | 1 | -1 | 0 | 0 |  | 0 | 0 | 0 | 0 | 0 | 0 | 0 | 0 | 0 | 0 | 0 | 0 | 0 | 0 | 0 | 0 | 0 | 0 | 0 | 0 | 0 | 0 |  | 0 | 0 | 0.00416 | 533.59 | 532.52 | 1 | 221.53 | 0 | 2.22 | 0 | 0 | 0 | 2.22 | 0 |  | 0 |  | 0
120 | 450743992 | 450744842 | 444923932 | 1082 | 1 | 1082 | 1 | 9999990008 |  | Трудозатраты рабочих | 1191 | 1013 | чел.-ч. | чел.-ч. | 1 | 0 | 476480486 | 132 | 0 | 0 | 0 | 0 | 0 | 0 | 0 | 0 | 1 | 1 | 1 | 1 | 5 | 0 | 1 | 1 | 0 | 0 | 132 |  | 1 | 2 | 450744855 | 1 | 0 | 233 | 0 | 0 | 0 | 0 | 0 | 0 | 0 | 0 | 0 | 0 | 0 | 0 | 0 | 0 | 0 | 0 | 0 | 0 | 0 | 0 | 0 | 0 | 0 | 1.32 | 0 | 1.32 | 0 | 0 | 1 | 0 | 0 | 0 | 0 | 0 | 0 | 0 | 0 |  | 0 |  | 0
120 | 450743992 | 450744842 | 444971387 | 1 | 1 | 1082 | 3 | 1.1-1-132 | ТСН-2001.1 Доп. 79, Р. 1, о. 1, поз. 132 | Гвозди строительные | 1348 | 1009 | т | т | 1000 | 0 | -787111794 | 0.006 | 74133.26 | 0 | 0 | 0 | 6512.79 | 0 | 0 | 0 | 11.36 | 1 | 1 | 1 | 2 | 0 | 1 | 1 | 0 | 0 | 0.006 |  | 0 | 2 | 450744856 | 1 | 0 | 234 | 0 | 0 | 0 | 0 | 0 | 0 | 0 | 0 | 0 | 0 | 0 | 0 | 0 | 0 | 0 | 0 | 0 | 0 | 0 | 0 | 0 | 0 |  | 0 | 0 | 6e-05 | 74133.26 | 6512.79 | 11.36 | 39.08 | 0 | 4.44 | 0 | 0 | 0 | 4.44 | 0 |  | 0 |  | 0
120 | 450743992 | 450744842 | 444971462 | 1 | 1 | 1082 | 3 | 1.1-1-221 | ТСН-2001.1 Доп. 79, Р. 1, о. 1, поз. 221 | Пиломатериал (доска) обрезной хвойных пород естественной влажности, сорт II, толщина 25 мм, ширина от 100 до 200 мм | 1339 | 1007 | м3 | м3 | 1 | 0 | -1709353213 | 0.018 | 10220.07 | 0 | 0 | 0 | 1821.37 | 0 | 0 | 0 | 5.6 | 1 | 1 | 1 | 2 | 0 | 1 | 1 | 0 | 0 | 0.018 |  | 0 | 2 | 450744857 | 1 | 0 | 235 | 0 | 0 | 0 | 0 | 0 | 0 | 0 | 0 | 0 | 0 | 0 | 0 | 0 | 0 | 0 | 0 | 0 | 0 | 0 | 0 | 0 | 0 |  | 0 | 0 | 0.00018 | 10220.07 | 1821.37 | 5.6 | 32.78 | 0 | 1.84 | 0 | 0 | 0 | 1.84 | 0 |  | 0 |  | 0
120 | 450743992 | 450744842 | 444971344 | 1 | 1 | 1082 | 3 | 1.1-1-77 | ТСН-2001.1 Доп. 79, Р. 1, о. 1, поз. 77 | Пиломатериал (брусок) обрезной хвойных пород естественной влажности, сорт II, толщина 50 мм, ширина 50 мм | 1339 | 1007 | м3 | м3 | 1 | 0 | -1178641293 | 0.3 | 11682.48 | 0 | 0 | 0 | 2464.94 | 0 | 0 | 0 | 4.73 | 1 | 1 | 1 | 2 | 0 | 1 | 1 | 0 | 0 | 0.3 |  | 0 | 2 | 450744858 | 1 | 0 | 236 | 0 | 0 | 0 | 0 | 0 | 0 | 0 | 0 | 0 | 0 | 0 | 0 | 0 | 0 | 0 | 0 | 0 | 0 | 0 | 0 | 0 | 0 |  | 0 | 0 | 0.003 | 11682.48 | 2464.94 | 4.73 | 739.48 | 0 | 34.98 | 0 | 0 | 0 | 34.98 | 0 |  | 0 |  | 0
120 | 450743992 | 450744842 | 444971940 | 1 | 1 | 1082 | 3 | 1.1-1-955 | ТСН-2001.1 Доп. 79, Р. 1, о. 1, поз. 955 | Проволока стальная вязальная | 1348 | 1009 | т | т | 1000 | 0 | -665554445 | 0.0054 | 68491.1 | 0 | 0 | 0 | 9089.68 | 0 | 0 | 0 | 7.52 | 1 | 1 | 1 | 2 | 0 | 1 | 1 | 0 | 0 | 0.0054 |  | 0 | 2 | 450744859 | 1 | 0 | 237 | 0 | 0 | 0 | 0 | 0 | 0 | 0 | 0 | 0 | 0 | 0 | 0 | 0 | 0 | 0 | 0 | 0 | 0 | 0 | 0 | 0 | 0 |  | 0 | 0 | 5.4e-05 | 68491.1 | 9089.68 | 7.52 | 49.08 | 0 | 3.69 | 0 | 0 | 0 | 3.69 | 0 |  | 0 |  | 0
120 | 450743992 | 450744842 | 444975318 | 1 | 1 | 1082 | 3 | 1.3-1-37 | ТСН-2001.1 Доп. 79, Р. 3, о. 1, поз. 37 | Смесь бетонная тяжелого бетона БСТ на гранитном щебне, крупность заполнителя от 5 до 20 мм, класс прочности В10 (М150), П3 | 1339 | 1007 | м3 | м3 | 1 | 0 | 1425353656 | 0.416 | 6360.33 | 0 | 0 | 0 | 532.52 | 0 | 0 | 0 | 11.92 | 1 | 1 | 1 | 0 | 0 | 0 | 1 | 0 | 0 | 0.416 |  | 0 | 1 | -1 | 0 | 0 |  | 0 | 0 | 0 | 0 | 0 | 0 | 0 | 0 | 0 | 0 | 0 | 0 | 0 | 0 | 0 | 0 | 0 | 0 | 0 | 0 | 0 | 0 |  | 0 | 0 | 0.00416 | 6360.33 | 532.52 | 11.92 | 221.53 | 0 | 26.41 | 0 | 0 | 0 | 26.41 | 0 |  | 0 |  | 0
123 | 450743994 | 450744862 | 444923932 | 1082 | 1 | 1082 | 1 | 9999990008 |  | Трудозатраты рабочих | 1191 | 1013 | чел.-ч. | чел.-ч. | 1 | 0 | 476480486 | 169.4 | 0 | 0 | 0 | 0 | 0 | 0 | 0 | 0 | 1 | 1 | 1 | 1 | -2 | 0 | 1 | 1 | 0 | 0 | 154 | *1,1 | 1 | 2 | 450744869 | 1 | 0 | 239 | 0 | 0 | 0 | 0 | 0 | 0 | 0 | 0 | 0 | 0 | 0 | 0 | 0 | 0 | 0 | 0 | 0 | 0 | 0 | 0 | 0 | 0 | 0 | 1.694 | 0 | 1.694 | 0 | 0 | 1 | 0 | 0 | 0 | 0 | 0 | 0 | 0 | 0 |  | 0 |  | 0
123 | 450743994 | 450744862 | 445003058 | 1 | 1 | 1082 | 2 | 2.1-10-4 | ТСН-2001.2. Доп. 68. п.1-10-4 (101001) | Компрессоры передвижные с двигателем внутреннего сгорания, давление до 7 ат, производительность до 2,5 м3/мин | 1368 | 1011 | маш.-ч | маш.-ч | 1 | 0 | 2062411682 | 82.5 | 0 | 36.1 | 13.21 | 0 | 0 | 34.48 | 12.62 | 0 | 1 | 1 | 1 | 1 | -2 | 0 | 1 | 1 | 0 | 0 | 75 | *1,1 | 0 | 2 | 450744870 | 1 | 0 | 240 | 0 | 0 | 0 | 0 | 0 | 0 | 0 | 0 | 0 | 0 | 0 | 0 | 0 | 0 | 0 | 0 | 0 | 0 | 0 | 0 | 0 | 0 |  | 0 | 10.4115 | 0.825 | 36.1 | 34.48 | 1 | 2844.6 | 1041.15 | 0 | 28.45 | 10.41 | 0 | 28.45 | 0 | 9999990009 | 0 | чел.-ч. | 12.62
123 | 450743994 | 450744862 | 445003523 | 1 | 1 | 1082 | 2 | 2.1-30-54 | ТСН-2001.2. Доп. 68. п.1-30-54 (308901) | Молотки отбойные пневматические | 1368 | 1011 | маш.-ч | маш.-ч | 1 | 0 | 339490877 | 165 | 0 | 0.52 | 0 | 0 | 0 | 0.5 | 0 | 0 | 1 | 1 | 1 | 1 | -2 | 0 | 1 | 1 | 0 | 0 | 150 | *1,1 | 0 | 2 | 450744871 | 1 | 0 | 241 | 0 | 0 | 0 | 0 | 0 | 0 | 0 | 0 | 0 | 0 | 0 | 0 | 0 | 0 | 0 | 0 | 0 | 0 | 0 | 0 | 0 | 0 |  | 0 | 0 | 1.65 | 0.52 | 0.5 | 1 | 82.5 | 0 | 0 | 0.83 | 0 | 0 | 0.83 | 0 |  | 0 |  | 0
124 | 450743992 | 450744862 | 444923932 | 1082 | 1 | 1082 | 1 | 9999990008 |  | Трудозатраты рабочих | 1191 | 1013 | чел.-ч. | чел.-ч. | 1 | 0 | 476480486 | 169.4 | 0 | 0 | 0 | 0 | 0 | 0 | 0 | 0 | 1 | 1 | 1 | 1 | 5 | 0 | 1 | 1 | 0 | 0 | 154 | *1,1 | 1 | 2 | 450744869 | 1 | 0 | 242 | 0 | 0 | 0 | 0 | 0 | 0 | 0 | 0 | 0 | 0 | 0 | 0 | 0 | 0 | 0 | 0 | 0 | 0 | 0 | 0 | 0 | 0 | 0 | 1.694 | 0 | 1.694 | 0 | 0 | 1 | 0 | 0 | 0 | 0 | 0 | 0 | 0 | 0 |  | 0 |  | 0
124 | 450743992 | 450744862 | 445003058 | 1 | 1 | 1082 | 2 | 2.1-10-4 | ТСН-2001.2. Доп. 68. п.1-10-4 (101001) | Компрессоры передвижные с двигателем внутреннего сгорания, давление до 7 ат, производительность до 2,5 м3/мин | 1368 | 1011 | маш.-ч | маш.-ч | 1 | 0 | 2062411682 | 82.5 | 0 | 982.66 | 763.19 | 0 | 0 | 34.48 | 12.62 | 0 | 1 | 27.22 | 57.76 | 1 | 2 | 0 | 1 | 1 | 0 | 0 | 75 | *1,1 | 0 | 2 | 450744870 | 1 | 0 | 243 | 0 | 0 | 0 | 0 | 0 | 0 | 0 | 0 | 0 | 0 | 0 | 0 | 0 | 0 | 0 | 0 | 0 | 0 | 0 | 0 | 0 | 0 |  | 0 | 10.4115 | 0.825 | 982.66 | 34.48 | 27.22 | 2844.6 | 1041.15 | 0 | 774.3 | 601.37 | 0 | 774.3 | 0 | 9999990009 | 0 | чел.-ч. | 12.62
124 | 450743992 | 450744862 | 445003523 | 1 | 1 | 1082 | 2 | 2.1-30-54 | ТСН-2001.2. Доп. 68. п.1-30-54 (308901) | Молотки отбойные пневматические | 1368 | 1011 | маш.-ч | маш.-ч | 1 | 0 | 339490877 | 165 | 0 | 5.06 | 0 | 0 | 0 | 0.5 | 0 | 0 | 1 | 9.66 | 1 | 1 | 2 | 0 | 1 | 1 | 0 | 0 | 150 | *1,1 | 0 | 2 | 450744871 | 1 | 0 | 244 | 0 | 0 | 0 | 0 | 0 | 0 | 0 | 0 | 0 | 0 | 0 | 0 | 0 | 0 | 0 | 0 | 0 | 0 | 0 | 0 | 0 | 0 |  | 0 | 0 | 1.65 | 5.06 | 0.5 | 9.66 | 82.5 | 0 | 0 | 7.97 | 0 | 0 | 7.97 | 0 |  | 0 |  | 0
125 | 450743994 | 450744872 | 444923932 | 1082 | 1 | 1082 | 1 | 9999990008 |  | Трудозатраты рабочих | 1191 | 1013 | чел.-ч. | чел.-ч. | 1 | 0 | 476480486 | 119.9 | 0 | 0 | 0 | 0 | 0 | 0 | 0 | 0 | 1 | 1 | 1 | 1 | -2 | 0 | 1 | 1 | 0 | 0 | 109 | *1,1 | 1 | 2 | 450744883 | 1 | 0 | 245 | 0 | 0 | 0 | 0 | 0 | 0 | 0 | 0 | 0 | 0 | 0 | 0 | 0 | 0 | 0 | 0 | 0 | 0 | 0 | 0 | 0 | 0 | 0 | 1.199 | 0 | 1.199 | 0 | 0 | 1 | 0 | 0 | 0 | 0 | 0 | 0 | 0 | 0 |  | 0 |  | 0
125 | 450743994 | 450744872 | 444971387 | 1 | 1 | 1082 | 3 | 1.1-1-132 | ТСН-2001.1 Доп. 79, Р. 1, о. 1, поз. 132 | Гвозди строительные | 1348 | 1009 | т | т | 1000 | 0 | -787111794 | 0.002 | 6525.82 | 0 | 0 | 0 | 6512.79 | 0 | 0 | 0 | 1 | 1 | 1 | 1 | -2 | 0 | 1 | 1 | 0 | 0 | 0.002 | *1 | 0 | 2 | 450744884 | 1 | 0 | 246 | 0 | 0 | 0 | 0 | 0 | 0 | 0 | 0 | 0 | 0 | 0 | 0 | 0 | 0 | 0 | 0 | 0 | 0 | 0 | 0 | 0 | 0 |  | 0 | 0 | 2e-05 | 6525.82 | 6512.79 | 1 | 13.03 | 0 | 0.13 | 0 | 0 | 0 | 0.13 | 0 |  | 0 |  | 0
125 | 450743994 | 450744872 | 444971462 | 1 | 1 | 1082 | 3 | 1.1-1-221 | ТСН-2001.1 Доп. 79, Р. 1, о. 1, поз. 221 | Пиломатериал (доска) обрезной хвойных пород естественной влажности, сорт II, толщина 25 мм, ширина от 100 до 200 мм | 1339 | 1007 | м3 | м3 | 1 | 0 | -1709353213 | 0.054 | 1825.01 | 0 | 0 | 0 | 1821.37 | 0 | 0 | 0 | 1 | 1 | 1 | 1 | -2 | 0 | 1 | 1 | 0 | 0 | 0.054 | *1 | 0 | 2 | 450744885 | 1 | 0 | 247 | 0 | 0 | 0 | 0 | 0 | 0 | 0 | 0 | 0 | 0 | 0 | 0 | 0 | 0 | 0 | 0 | 0 | 0 | 0 | 0 | 0 | 0 |  | 0 | 0 | 0.00054 | 1825.01 | 1821.37 | 1 | 98.35 | 0 | 0.98 | 0 | 0 | 0 | 0.98 | 0 |  | 0 |  | 0
125 | 450743994 | 450744872 | 444971346 | 1 | 1 | 1082 | 3 | 1.1-1-79 | ТСН-2001.1 Доп. 79, Р. 1, о. 1, поз. 79 | Пиломатериал (брусок) обрезной хвойных пород естественной влажности, сорт III, толщина 50 мм, ширина 50 мм | 1339 | 1007 | м3 | м3 | 1 | 0 | -325315688 | 0.067 | 2469.87 | 0 | 0 | 0 | 2464.94 | 0 | 0 | 0 | 1 | 1 | 1 | 1 | -2 | 0 | 1 | 1 | 0 | 0 | 0.067 | *1 | 0 | 2 | 450744886 | 1 | 0 | 248 | 0 | 0 | 0 | 0 | 0 | 0 | 0 | 0 | 0 | 0 | 0 | 0 | 0 | 0 | 0 | 0 | 0 | 0 | 0 | 0 | 0 | 0 |  | 0 | 0 | 0.00067 | 2469.87 | 2464.94 | 1 | 165.15 | 0 | 1.65 | 0 | 0 | 0 | 1.65 | 0 |  | 0 |  | 0
125 | 450743994 | 450744872 | 444975318 | 1 | 1 | 1082 | 3 | 1.3-1-37 | ТСН-2001.1 Доп. 79, Р. 3, о. 1, поз. 37 | Смесь бетонная тяжелого бетона БСТ на гранитном щебне, крупность заполнителя от 5 до 20 мм, класс прочности В10 (М150), П3 | 1339 | 1007 | м3 | м3 | 1 | 0 | 1425353656 | 0.312 | 533.59 | 0 | 0 | 0 | 532.52 | 0 | 0 | 0 | 1 | 1 | 1 | 1 | 0 | 0 | 0 | 1 | 0 | 0 | 0.312 | *1 | 0 | 1 | -1 | 0 | 0 |  | 0 | 0 | 0 | 0 | 0 | 0 | 0 | 0 | 0 | 0 | 0 | 0 | 0 | 0 | 0 | 0 | 0 | 0 | 0 | 0 | 0 | 0 |  | 0 | 0 | 0.00312 | 533.59 | 532.52 | 1 | 166.15 | 0 | 1.66 | 0 | 0 | 0 | 1.66 | 0 |  | 0 |  | 0
126 | 450743992 | 450744872 | 444923932 | 1082 | 1 | 1082 | 1 | 9999990008 |  | Трудозатраты рабочих | 1191 | 1013 | чел.-ч. | чел.-ч. | 1 | 0 | 476480486 | 119.9 | 0 | 0 | 0 | 0 | 0 | 0 | 0 | 0 | 1 | 1 | 1 | 1 | 5 | 0 | 1 | 1 | 0 | 0 | 109 | *1,1 | 1 | 2 | 450744883 | 1 | 0 | 250 | 0 | 0 | 0 | 0 | 0 | 0 | 0 | 0 | 0 | 0 | 0 | 0 | 0 | 0 | 0 | 0 | 0 | 0 | 0 | 0 | 0 | 0 | 0 | 1.199 | 0 | 1.199 | 0 | 0 | 1 | 0 | 0 | 0 | 0 | 0 | 0 | 0 | 0 |  | 0 |  | 0
126 | 450743992 | 450744872 | 444971387 | 1 | 1 | 1082 | 3 | 1.1-1-132 | ТСН-2001.1 Доп. 79, Р. 1, о. 1, поз. 132 | Гвозди строительные | 1348 | 1009 | т | т | 1000 | 0 | -787111794 | 0.002 | 74133.26 | 0 | 0 | 0 | 6512.79 | 0 | 0 | 0 | 11.36 | 1 | 1 | 1 | 2 | 0 | 1 | 1 | 0 | 0 | 0.002 | *1 | 0 | 2 | 450744884 | 1 | 0 | 251 | 0 | 0 | 0 | 0 | 0 | 0 | 0 | 0 | 0 | 0 | 0 | 0 | 0 | 0 | 0 | 0 | 0 | 0 | 0 | 0 | 0 | 0 |  | 0 | 0 | 2e-05 | 74133.26 | 6512.79 | 11.36 | 13.03 | 0 | 1.48 | 0 | 0 | 0 | 1.48 | 0 |  | 0 |  | 0
126 | 450743992 | 450744872 | 444971462 | 1 | 1 | 1082 | 3 | 1.1-1-221 | ТСН-2001.1 Доп. 79, Р. 1, о. 1, поз. 221 | Пиломатериал (доска) обрезной хвойных пород естественной влажности, сорт II, толщина 25 мм, ширина от 100 до 200 мм | 1339 | 1007 | м3 | м3 | 1 | 0 | -1709353213 | 0.054 | 10220.07 | 0 | 0 | 0 | 1821.37 | 0 | 0 | 0 | 5.6 | 1 | 1 | 1 | 2 | 0 | 1 | 1 | 0 | 0 | 0.054 | *1 | 0 | 2 | 450744885 | 1 | 0 | 252 | 0 | 0 | 0 | 0 | 0 | 0 | 0 | 0 | 0 | 0 | 0 | 0 | 0 | 0 | 0 | 0 | 0 | 0 | 0 | 0 | 0 | 0 |  | 0 | 0 | 0.00054 | 10220.07 | 1821.37 | 5.6 | 98.35 | 0 | 5.51 | 0 | 0 | 0 | 5.51 | 0 |  | 0 |  | 0
126 | 450743992 | 450744872 | 444971346 | 1 | 1 | 1082 | 3 | 1.1-1-79 | ТСН-2001.1 Доп. 79, Р. 1, о. 1, поз. 79 | Пиломатериал (брусок) обрезной хвойных пород естественной влажности, сорт III, толщина 50 мм, ширина 50 мм | 1339 | 1007 | м3 | м3 | 1 | 0 | -325315688 | 0.067 | 10027.67 | 0 | 0 | 0 | 2464.94 | 0 | 0 | 0 | 4.06 | 1 | 1 | 1 | 2 | 0 | 1 | 1 | 0 | 0 | 0.067 | *1 | 0 | 2 | 450744886 | 1 | 0 | 253 | 0 | 0 | 0 | 0 | 0 | 0 | 0 | 0 | 0 | 0 | 0 | 0 | 0 | 0 | 0 | 0 | 0 | 0 | 0 | 0 | 0 | 0 |  | 0 | 0 | 0.00067 | 10027.67 | 2464.94 | 4.06 | 165.15 | 0 | 6.71 | 0 | 0 | 0 | 6.71 | 0 |  | 0 |  | 0
126 | 450743992 | 450744872 | 444975318 | 1 | 1 | 1082 | 3 | 1.3-1-37 | ТСН-2001.1 Доп. 79, Р. 3, о. 1, поз. 37 | Смесь бетонная тяжелого бетона БСТ на гранитном щебне, крупность заполнителя от 5 до 20 мм, класс прочности В10 (М150), П3 | 1339 | 1007 | м3 | м3 | 1 | 0 | 1425353656 | 0.312 | 6360.33 | 0 | 0 | 0 | 532.52 | 0 | 0 | 0 | 11.92 | 1 | 1 | 1 | 0 | 0 | 0 | 1 | 0 | 0 | 0.312 | *1 | 0 | 1 | -1 | 0 | 0 |  | 0 | 0 | 0 | 0 | 0 | 0 | 0 | 0 | 0 | 0 | 0 | 0 | 0 | 0 | 0 | 0 | 0 | 0 | 0 | 0 | 0 | 0 |  | 0 | 0 | 0.00312 | 6360.33 | 532.52 | 11.92 | 166.15 | 0 | 19.8 | 0 | 0 | 0 | 19.8 | 0 |  | 0 |  | 0
129 | 450743994 | 450744889 | 444923932 | 1082 | 1 | 1082 | 1 | 9999990008 |  | Трудозатраты рабочих | 1191 | 1013 | чел.-ч. | чел.-ч. | 1 | 0 | 476480486 | 0.528 | 0 | 0 | 0 | 0 | 0 | 0 | 0 | 0 | 1 | 1 | 1 | 1 | -2 | 0 | 1 | 1 | 0 | 0 | 0.48 | *1,1 | 1 | 2 | 450744898 | 1 | 0 | 255 | 0 | 0 | 0 | 0 | 0 | 0 | 0 | 0 | 0 | 0 | 0 | 0 | 0 | 0 | 0 | 0 | 0 | 0 | 0 | 0 | 0 | 0 | 0 | 1.584 | 0 | 1.584 | 0 | 0 | 1 | 0 | 0 | 0 | 0 | 0 | 0 | 0 | 0 |  | 0 |  | 0
129 | 450743994 | 450744889 | 445003542 | 1 | 1 | 1082 | 2 | 2.1-30-82 | ТСН-2001.2. Доп. 68. п.1-30-82 (309402) | Станки для алмазного сверления, диаметр сверления до 250 мм | 1368 | 1011 | маш.-ч | маш.-ч | 1 | 0 | 645679795 | 0.253 | 0 | 5.38 | 0 | 0 | 0 | 5.14 | 0 | 0 | 1 | 1 | 1 | 1 | -2 | 0 | 1 | 1 | 0 | 0 | 0.23 | *1,1 | 0 | 2 | 450744899 | 1 | 0 | 256 | 0 | 0 | 0 | 0 | 0 | 0 | 0 | 0 | 0 | 0 | 0 | 0 | 0 | 0 | 0 | 0 | 0 | 0 | 0 | 0 | 0 | 0 |  | 0 | 0 | 0.759 | 5.38 | 5.14 | 1 | 1.298 | 0 | 0 | 3.9 | 0 | 0 | 3.9 | 0 |  | 0 |  | 0
129 | 450743994 | 450744889 | 444971376 | 1 | 1 | 1082 | 3 | 1.1-1-118 | ТСН-2001.1. Доп. 1-42. Р. 1, о. 1, поз. 118 | Вода | 1339 | 1007 | м3 | м3 | 1 | 0 | -2076950673 | 0.0286 | 7.08 | 0 | 0 | 0 | 7.07 | 0 | 0 | 0 | 1 | 1 | 1 | 1 | -2 | 0 | 1 | 1 | 0 | 0 | 0.0286 | *1 | 0 | 2 | 450744900 | 1 | 0 | 257 | 0 | 0 | 0 | 0 | 0 | 0 | 0 | 0 | 0 | 0 | 0 | 0 | 0 | 0 | 0 | 0 | 0 | 0 | 0 | 0 | 0 | 0 |  | 0 | 0 | 0.0858 | 7.08 | 7.07 | 1 | 0.2 | 0 | 0.61 | 0 | 0 | 0 | 0.61 | 0 |  | 0 |  | 0
129 | 450743994 | 450744889 | 444977952 | 1 | 1 | 1082 | 3 | 1.7-3-38 | ТСН-2001.1 Доп. 79, Р. 7, о. 3, поз. 38 | Коронка буровая алмазная высокоэффективная, с быстросъемным хвостовиком, для всех типов бетона, длина 430 мм, диаметр 102 мм | 235684255 | 1010 | шт. | шт. | 1 | 0 | 300489683 | 0.0072 | 7908.09 | 0 | 0 | 0 | 7892.31 | 0 | 0 | 0 | 1 | 1 | 1 | 1 | 0 | 0 | 0 | 1 | 0 | 0 | 0.0072 | *1 | 0 | 1 | -1 | 0 | 0 |  | 0 | 0 | 0 | 0 | 0 | 0 | 0 | 0 | 0 | 0 | 0 | 0 | 0 | 0 | 0 | 0 | 0 | 0 | 0 | 0 | 0 | 0 |  | 0 | 0 | 0.0216 | 7908.09 | 7892.31 | 1 | 56.82 | 0 | 170.47 | 0 | 0 | 0 | 170.47 | 0 |  | 0 |  | 0
130 | 450743992 | 450744889 | 444923932 | 1082 | 1 | 1082 | 1 | 9999990008 |  | Трудозатраты рабочих | 1191 | 1013 | чел.-ч. | чел.-ч. | 1 | 0 | 476480486 | 0.528 | 0 | 0 | 0 | 0 | 0 | 0 | 0 | 0 | 1 | 1 | 1 | 1 | 5 | 0 | 1 | 1 | 0 | 0 | 0.48 | *1,1 | 1 | 2 | 450744898 | 1 | 0 | 259 | 0 | 0 | 0 | 0 | 0 | 0 | 0 | 0 | 0 | 0 | 0 | 0 | 0 | 0 | 0 | 0 | 0 | 0 | 0 | 0 | 0 | 0 | 0 | 1.584 | 0 | 1.584 | 0 | 0 | 1 | 0 | 0 | 0 | 0 | 0 | 0 | 0 | 0 |  | 0 |  | 0
130 | 450743992 | 450744889 | 445003542 | 1 | 1 | 1082 | 2 | 2.1-30-82 | ТСН-2001.2. Доп. 68. п.1-30-82 (309402) | Станки для алмазного сверления, диаметр сверления до 250 мм | 1368 | 1011 | маш.-ч | маш.-ч | 1 | 0 | 645679795 | 0.253 | 0 | 43.54 | 0 | 0 | 0 | 5.14 | 0 | 0 | 1 | 8.09 | 1 | 1 | 2 | 0 | 1 | 1 | 0 | 0 | 0.23 | *1,1 | 0 | 2 | 450744899 | 1 | 0 | 260 | 0 | 0 | 0 | 0 | 0 | 0 | 0 | 0 | 0 | 0 | 0 | 0 | 0 | 0 | 0 | 0 | 0 | 0 | 0 | 0 | 0 | 0 |  | 0 | 0 | 0.759 | 43.54 | 5.14 | 8.09 | 1.298 | 0 | 0 | 31.56 | 0 | 0 | 31.56 | 0 |  | 0 |  | 0
130 | 450743992 | 450744889 | 444971376 | 1 | 1 | 1082 | 3 | 1.1-1-118 | ТСН-2001.1. Доп. 1-42. Р. 1, о. 1, поз. 118 | Вода | 1339 | 1007 | м3 | м3 | 1 | 0 | -2076950673 | 0.0286 | 54.9 | 0 | 0 | 0 | 7.07 | 0 | 0 | 0 | 7.75 | 1 | 1 | 1 | 2 | 0 | 1 | 1 | 0 | 0 | 0.0286 | *1 | 0 | 2 | 450744900 | 1 | 0 | 261 | 0 | 0 | 0 | 0 | 0 | 0 | 0 | 0 | 0 | 0 | 0 | 0 | 0 | 0 | 0 | 0 | 0 | 0 | 0 | 0 | 0 | 0 |  | 0 | 0 | 0.0858 | 54.9 | 7.07 | 7.75 | 0.2 | 0 | 4.7 | 0 | 0 | 0 | 4.7 | 0 |  | 0 |  | 0
130 | 450743992 | 450744889 | 444977952 | 1 | 1 | 1082 | 3 | 1.7-3-38 | ТСН-2001.1 Доп. 79, Р. 7, о. 3, поз. 38 | Коронка буровая алмазная высокоэффективная, с быстросъемным хвостовиком, для всех типов бетона, длина 430 мм, диаметр 102 мм | 235684255 | 1010 | шт. | шт. | 1 | 0 | 300489683 | 0.0072 | 22379.91 | 0 | 0 | 0 | 7892.31 | 0 | 0 | 0 | 2.83 | 1 | 1 | 1 | 0 | 0 | 0 | 1 | 0 | 0 | 0.0072 | *1 | 0 | 1 | -1 | 0 | 0 |  | 0 | 0 | 0 | 0 | 0 | 0 | 0 | 0 | 0 | 0 | 0 | 0 | 0 | 0 | 0 | 0 | 0 | 0 | 0 | 0 | 0 | 0 |  | 0 | 0 | 0.0216 | 22379.91 | 7892.31 | 2.83 | 56.82 | 0 | 482.44 | 0 | 0 | 0 | 482.44 | 0 |  | 0 |  | 0
133 | 450743994 | 450744903 | 444923932 | 1082 | 1 | 1082 | 1 | 9999990008 |  | Трудозатраты рабочих | 1191 | 1013 | чел.-ч. | чел.-ч. | 1 | 0 | 476480486 | 119.9 | 0 | 0 | 0 | 0 | 0 | 0 | 0 | 0 | 1 | 1 | 1 | 1 | -2 | 0 | 1 | 1 | 0 | 0 | 109 | *1,1 | 1 | 2 | 450744914 | 1 | 0 | 263 | 0 | 0 | 0 | 0 | 0 | 0 | 0 | 0 | 0 | 0 | 0 | 0 | 0 | 0 | 0 | 0 | 0 | 0 | 0 | 0 | 0 | 0 | 0 | 1.199 | 0 | 1.199 | 0 | 0 | 1 | 0 | 0 | 0 | 0 | 0 | 0 | 0 | 0 |  | 0 |  | 0
133 | 450743994 | 450744903 | 444971387 | 1 | 1 | 1082 | 3 | 1.1-1-132 | ТСН-2001.1 Доп. 79, Р. 1, о. 1, поз. 132 | Гвозди строительные | 1348 | 1009 | т | т | 1000 | 0 | -787111794 | 0.002 | 6525.82 | 0 | 0 | 0 | 6512.79 | 0 | 0 | 0 | 1 | 1 | 1 | 1 | -2 | 0 | 1 | 1 | 0 | 0 | 0.002 | *1 | 0 | 2 | 450744915 | 1 | 0 | 264 | 0 | 0 | 0 | 0 | 0 | 0 | 0 | 0 | 0 | 0 | 0 | 0 | 0 | 0 | 0 | 0 | 0 | 0 | 0 | 0 | 0 | 0 |  | 0 | 0 | 2e-05 | 6525.82 | 6512.79 | 1 | 13.03 | 0 | 0.13 | 0 | 0 | 0 | 0.13 | 0 |  | 0 |  | 0
133 | 450743994 | 450744903 | 444971462 | 1 | 1 | 1082 | 3 | 1.1-1-221 | ТСН-2001.1 Доп. 79, Р. 1, о. 1, поз. 221 | Пиломатериал (доска) обрезной хвойных пород естественной влажности, сорт II, толщина 25 мм, ширина от 100 до 200 мм | 1339 | 1007 | м3 | м3 | 1 | 0 | -1709353213 | 0.054 | 1825.01 | 0 | 0 | 0 | 1821.37 | 0 | 0 | 0 | 1 | 1 | 1 | 1 | -2 | 0 | 1 | 1 | 0 | 0 | 0.054 | *1 | 0 | 2 | 450744916 | 1 | 0 | 265 | 0 | 0 | 0 | 0 | 0 | 0 | 0 | 0 | 0 | 0 | 0 | 0 | 0 | 0 | 0 | 0 | 0 | 0 | 0 | 0 | 0 | 0 |  | 0 | 0 | 0.00054 | 1825.01 | 1821.37 | 1 | 98.35 | 0 | 0.98 | 0 | 0 | 0 | 0.98 | 0 |  | 0 |  | 0
133 | 450743994 | 450744903 | 444971346 | 1 | 1 | 1082 | 3 | 1.1-1-79 | ТСН-2001.1 Доп. 79, Р. 1, о. 1, поз. 79 | Пиломатериал (брусок) обрезной хвойных пород естественной влажности, сорт III, толщина 50 мм, ширина 50 мм | 1339 | 1007 | м3 | м3 | 1 | 0 | -325315688 | 0.067 | 2469.87 | 0 | 0 | 0 | 2464.94 | 0 | 0 | 0 | 1 | 1 | 1 | 1 | -2 | 0 | 1 | 1 | 0 | 0 | 0.067 | *1 | 0 | 2 | 450744917 | 1 | 0 | 266 | 0 | 0 | 0 | 0 | 0 | 0 | 0 | 0 | 0 | 0 | 0 | 0 | 0 | 0 | 0 | 0 | 0 | 0 | 0 | 0 | 0 | 0 |  | 0 | 0 | 0.00067 | 2469.87 | 2464.94 | 1 | 165.15 | 0 | 1.65 | 0 | 0 | 0 | 1.65 | 0 |  | 0 |  | 0
133 | 450743994 | 450744903 | 444975318 | 1 | 1 | 1082 | 3 | 1.3-1-37 | ТСН-2001.1 Доп. 79, Р. 3, о. 1, поз. 37 | Смесь бетонная тяжелого бетона БСТ на гранитном щебне, крупность заполнителя от 5 до 20 мм, класс прочности В10 (М150), П3 | 1339 | 1007 | м3 | м3 | 1 | 0 | 1425353656 | 0.312 | 533.59 | 0 | 0 | 0 | 532.52 | 0 | 0 | 0 | 1 | 1 | 1 | 1 | 0 | 0 | 0 | 1 | 0 | 0 | 0.312 | *1 | 0 | 1 | -1 | 0 | 0 |  | 0 | 0 | 0 | 0 | 0 | 0 | 0 | 0 | 0 | 0 | 0 | 0 | 0 | 0 | 0 | 0 | 0 | 0 | 0 | 0 | 0 | 0 |  | 0 | 0 | 0.00312 | 533.59 | 532.52 | 1 | 166.15 | 0 | 1.66 | 0 | 0 | 0 | 1.66 | 0 |  | 0 |  | 0
134 | 450743992 | 450744903 | 444923932 | 1082 | 1 | 1082 | 1 | 9999990008 |  | Трудозатраты рабочих | 1191 | 1013 | чел.-ч. | чел.-ч. | 1 | 0 | 476480486 | 119.9 | 0 | 0 | 0 | 0 | 0 | 0 | 0 | 0 | 1 | 1 | 1 | 1 | 5 | 0 | 1 | 1 | 0 | 0 | 109 | *1,1 | 1 | 2 | 450744914 | 1 | 0 | 268 | 0 | 0 | 0 | 0 | 0 | 0 | 0 | 0 | 0 | 0 | 0 | 0 | 0 | 0 | 0 | 0 | 0 | 0 | 0 | 0 | 0 | 0 | 0 | 1.199 | 0 | 1.199 | 0 | 0 | 1 | 0 | 0 | 0 | 0 | 0 | 0 | 0 | 0 |  | 0 |  | 0
134 | 450743992 | 450744903 | 444971387 | 1 | 1 | 1082 | 3 | 1.1-1-132 | ТСН-2001.1 Доп. 79, Р. 1, о. 1, поз. 132 | Гвозди строительные | 1348 | 1009 | т | т | 1000 | 0 | -787111794 | 0.002 | 74133.26 | 0 | 0 | 0 | 6512.79 | 0 | 0 | 0 | 11.36 | 1 | 1 | 1 | 2 | 0 | 1 | 1 | 0 | 0 | 0.002 | *1 | 0 | 2 | 450744915 | 1 | 0 | 269 | 0 | 0 | 0 | 0 | 0 | 0 | 0 | 0 | 0 | 0 | 0 | 0 | 0 | 0 | 0 | 0 | 0 | 0 | 0 | 0 | 0 | 0 |  | 0 | 0 | 2e-05 | 74133.26 | 6512.79 | 11.36 | 13.03 | 0 | 1.48 | 0 | 0 | 0 | 1.48 | 0 |  | 0 |  | 0
134 | 450743992 | 450744903 | 444971462 | 1 | 1 | 1082 | 3 | 1.1-1-221 | ТСН-2001.1 Доп. 79, Р. 1, о. 1, поз. 221 | Пиломатериал (доска) обрезной хвойных пород естественной влажности, сорт II, толщина 25 мм, ширина от 100 до 200 мм | 1339 | 1007 | м3 | м3 | 1 | 0 | -1709353213 | 0.054 | 10220.07 | 0 | 0 | 0 | 1821.37 | 0 | 0 | 0 | 5.6 | 1 | 1 | 1 | 2 | 0 | 1 | 1 | 0 | 0 | 0.054 | *1 | 0 | 2 | 450744916 | 1 | 0 | 270 | 0 | 0 | 0 | 0 | 0 | 0 | 0 | 0 | 0 | 0 | 0 | 0 | 0 | 0 | 0 | 0 | 0 | 0 | 0 | 0 | 0 | 0 |  | 0 | 0 | 0.00054 | 10220.07 | 1821.37 | 5.6 | 98.35 | 0 | 5.51 | 0 | 0 | 0 | 5.51 | 0 |  | 0 |  | 0
134 | 450743992 | 450744903 | 444971346 | 1 | 1 | 1082 | 3 | 1.1-1-79 | ТСН-2001.1 Доп. 79, Р. 1, о. 1, поз. 79 | Пиломатериал (брусок) обрезной хвойных пород естественной влажности, сорт III, толщина 50 мм, ширина 50 мм | 1339 | 1007 | м3 | м3 | 1 | 0 | -325315688 | 0.067 | 10027.67 | 0 | 0 | 0 | 2464.94 | 0 | 0 | 0 | 4.06 | 1 | 1 | 1 | 2 | 0 | 1 | 1 | 0 | 0 | 0.067 | *1 | 0 | 2 | 450744917 | 1 | 0 | 271 | 0 | 0 | 0 | 0 | 0 | 0 | 0 | 0 | 0 | 0 | 0 | 0 | 0 | 0 | 0 | 0 | 0 | 0 | 0 | 0 | 0 | 0 |  | 0 | 0 | 0.00067 | 10027.67 | 2464.94 | 4.06 | 165.15 | 0 | 6.71 | 0 | 0 | 0 | 6.71 | 0 |  | 0 |  | 0
134 | 450743992 | 450744903 | 444975318 | 1 | 1 | 1082 | 3 | 1.3-1-37 | ТСН-2001.1 Доп. 79, Р. 3, о. 1, поз. 37 | Смесь бетонная тяжелого бетона БСТ на гранитном щебне, крупность заполнителя от 5 до 20 мм, класс прочности В10 (М150), П3 | 1339 | 1007 | м3 | м3 | 1 | 0 | 1425353656 | 0.312 | 6360.33 | 0 | 0 | 0 | 532.52 | 0 | 0 | 0 | 11.92 | 1 | 1 | 1 | 0 | 0 | 0 | 1 | 0 | 0 | 0.312 | *1 | 0 | 1 | -1 | 0 | 0 |  | 0 | 0 | 0 | 0 | 0 | 0 | 0 | 0 | 0 | 0 | 0 | 0 | 0 | 0 | 0 | 0 | 0 | 0 | 0 | 0 | 0 | 0 |  | 0 | 0 | 0.00312 | 6360.33 | 532.52 | 11.92 | 166.15 | 0 | 19.8 | 0 | 0 | 0 | 19.8 | 0 |  | 0 |  | 0
172 | 450743994 | 450744920 | 444923932 | 1082 | 1 | 1082 | 1 | 9999990008 |  | Трудозатраты рабочих | 1191 | 1013 | чел.-ч. | чел.-ч. | 1 | 0 | 476480486 | 5.665 | 0 | 0 | 0 | 0 | 0 | 0 | 0 | 0 | 1 | 1 | 1 | 1 | -2 | 0 | 1 | 1 | 0 | 0 | 5.15 | *1,1 | 1 | 2 | 450744937 | 1 | 0 | 273 | 0 | 0 | 0 | 0 | 0 | 0 | 0 | 0 | 0 | 0 | 0 | 0 | 0 | 0 | 0 | 0 | 0 | 0 | 0 | 0 | 0 | 0 | 0 | 7.931 | 0 | 7.931 | 0 | 0 | 1 | 0 | 0 | 0 | 0 | 0 | 0 | 0 | 0 |  | 0 |  | 0
172 | 450743994 | 450744920 | 445003162 | 1 | 1 | 1082 | 2 | 2.1-13-14 | ТСН-2001.2. Доп. 68. п.1-13-14 (136001) | Аппараты сварочные постоянного тока (выпрямители) для ручной дуговой сварки, сварочный ток до 500 А | 1368 | 1011 | маш.-ч | маш.-ч | 1 | 0 | 1625436903 | 2.09 | 0 | 7.44 | 0 | 0 | 0 | 7.11 | 0 | 0 | 1 | 1 | 1 | 1 | -2 | 0 | 1 | 1 | 0 | 0 | 1.9 | *1,1 | 0 | 2 | 450744938 | 1 | 0 | 274 | 0 | 0 | 0 | 0 | 0 | 0 | 0 | 0 | 0 | 0 | 0 | 0 | 0 | 0 | 0 | 0 | 0 | 0 | 0 | 0 | 0 | 0 |  | 0 | 0 | 2.926 | 7.44 | 7.11 | 1 | 14.861 | 0 | 0 | 20.8 | 0 | 0 | 20.8 | 0 |  | 0 |  | 0
172 | 450743994 | 450744920 | 445003440 | 1 | 1 | 1082 | 2 | 2.1-18-7 | ТСН-2001.2. Доп. 68. п.1-18-7 (183001) | Автомобили грузовые бортовые, грузоподъемность до 5 т | 1368 | 1011 | маш.-ч | маш.-ч | 1 | 0 | 1986480279 | 0.847 | 0 | 87.01 | 13.21 | 0 | 0 | 83.1 | 12.62 | 0 | 1 | 1 | 1 | 1 | -2 | 0 | 1 | 1 | 0 | 0 | 0.77 | *1,1 | 0 | 2 | 450744939 | 1 | 0 | 275 | 0 | 0 | 0 | 0 | 0 | 0 | 0 | 0 | 0 | 0 | 0 | 0 | 0 | 0 | 0 | 0 | 0 | 0 | 0 | 0 | 0 | 0 |  | 0 | 14.9648 | 1.1858 | 87.01 | 83.1 | 1 | 70.389 | 10.692 | 0 | 98.54 | 14.96 | 0 | 98.54 | 0 | 9999990009 | 0 | чел.-ч. | 12.62
172 | 450743994 | 450744920 | 444972044 | 1 | 1 | 1082 | 3 | 1.1-1-1092 | ТСН-2001.1 Доп. 79, Р. 1, о. 1, поз. 1092 | Полоса из стали углеродистой обыкновенного качества, спокойной | 1348 | 1009 | т | т | 1000 | 0 | -1244094668 | 0.0004 | 7246.05 | 0 | 0 | 0 | 7246.05 | 0 | 0 | 0 | 1 | 1 | 1 | 1 | -2 | 0 | 1 | 1 | 0 | 0 | 0.0004 | *1 | 0 | 2 | 450744940 | 1 | 0 | 276 | 0 | 0 | 0 | 0 | 0 | 0 | 0 | 0 | 0 | 0 | 0 | 0 | 0 | 0 | 0 | 0 | 0 | 0 | 0 | 0 | 0 | 0 |  | 0 | 0 | 0.00056 | 7246.05 | 7246.05 | 1 | 2.9 | 0 | 4.06 | 0 | 0 | 0 | 4.06 | 0 |  | 0 |  | 0
172 | 450743994 | 450744920 | 444972435 | 1 | 1 | 1082 | 3 | 1.1-1-1577 | ТСН-2001.1 Доп. 79, Р. 1, о. 1, поз. 1577 | Эмаль пентафталевая, цветная, типа ПФ-115 | 1346 | 1009 | кг | кг | 1 | 0 | -1464457998 | 0.15 | 29.89 | 0 | 0 | 0 | 29.89 | 0 | 0 | 0 | 1 | 1 | 1 | 1 | -2 | 0 | 1 | 1 | 0 | 0 | 0.15 | *1 | 0 | 2 | 450744941 | 1 | 0 | 277 | 0 | 0 | 0 | 0 | 0 | 0 | 0 | 0 | 0 | 0 | 0 | 0 | 0 | 0 | 0 | 0 | 0 | 0 | 0 | 0 | 0 | 0 |  | 0 | 0 | 0.21 | 29.89 | 29.89 | 1 | 4.48 | 0 | 6.28 | 0 | 0 | 0 | 6.28 | 0 |  | 0 |  | 0
172 | 450743994 | 450744920 | 444972505 | 1 | 1 | 1082 | 3 | 1.1-1-1669 | ТСН-2001.1 Доп. 79, Р. 1, о. 1, поз. 1669 | Электроды, типа Э-42А, диаметр от 4 до 6 мм | 1348 | 1009 | т | т | 1000 | 0 | 1817031007 | 0.00015 | 8590.86 | 0 | 0 | 0 | 8590.86 | 0 | 0 | 0 | 1 | 1 | 1 | 1 | -2 | 0 | 1 | 1 | 0 | 0 | 0.00015 | *1 | 0 | 2 | 450744942 | 1 | 0 | 278 | 0 | 0 | 0 | 0 | 0 | 0 | 0 | 0 | 0 | 0 | 0 | 0 | 0 | 0 | 0 | 0 | 0 | 0 | 0 | 0 | 0 | 0 |  | 0 | 0 | 0.00021 | 8590.86 | 8590.86 | 1 | 1.29 | 0 | 1.8 | 0 | 0 | 0 | 1.8 | 0 |  | 0 |  | 0
172 | 450743994 | 450744920 | 444996618 | 1 | 1 | 1082 | 3 | 1.21-5-1655 | ТСН-2001.1 Доп. 67, Р. 21, о. 5, поз. 1655 | Перемычка гибкая, типа ПГС 50-280 | 235684255 | 1010 | шт. | шт. | 1 | 0 | 201437071 | 1 | 14.99 | 0 | 0 | 0 | 14.99 | 0 | 0 | 0 | 1 | 1 | 1 | 1 | -2 | 0 | 1 | 1 | 0 | 0 | 1 | *1 | 0 | 2 | 450744943 | 1 | 0 | 279 | 0 | 0 | 0 | 0 | 0 | 0 | 0 | 0 | 0 | 0 | 0 | 0 | 0 | 0 | 0 | 0 | 0 | 0 | 0 | 0 | 0 | 0 |  | 0 | 0 | 1.4 | 14.99 | 14.99 | 1 | 14.99 | 0 | 20.99 | 0 | 0 | 0 | 20.99 | 0 |  | 0 |  | 0
173 | 450743992 | 450744920 | 444923932 | 1082 | 1 | 1082 | 1 | 9999990008 |  | Трудозатраты рабочих | 1191 | 1013 | чел.-ч. | чел.-ч. | 1 | 0 | 476480486 | 5.665 | 0 | 0 | 0 | 0 | 0 | 0 | 0 | 0 | 1 | 1 | 1 | 1 | 5 | 0 | 1 | 1 | 0 | 0 | 5.15 | *1,1 | 1 | 2 | 450744937 | 1 | 0 | 282 | 0 | 0 | 0 | 0 | 0 | 0 | 0 | 0 | 0 | 0 | 0 | 0 | 0 | 0 | 0 | 0 | 0 | 0 | 0 | 0 | 0 | 0 | 0 | 7.931 | 0 | 7.931 | 0 | 0 | 1 | 0 | 0 | 0 | 0 | 0 | 0 | 0 | 0 |  | 0 |  | 0
173 | 450743992 | 450744920 | 445003162 | 1 | 1 | 1082 | 2 | 2.1-13-14 | ТСН-2001.2. Доп. 68. п.1-13-14 (136001) | Аппараты сварочные постоянного тока (выпрямители) для ручной дуговой сварки, сварочный ток до 500 А | 1368 | 1011 | маш.-ч | маш.-ч | 1 | 0 | 1625436903 | 2.09 | 0 | 92.9 | 0 | 0 | 0 | 7.11 | 0 | 0 | 1 | 12.48 | 1 | 1 | 2 | 0 | 1 | 1 | 0 | 0 | 1.9 | *1,1 | 0 | 2 | 450744938 | 1 | 0 | 283 | 0 | 0 | 0 | 0 | 0 | 0 | 0 | 0 | 0 | 0 | 0 | 0 | 0 | 0 | 0 | 0 | 0 | 0 | 0 | 0 | 0 | 0 |  | 0 | 0 | 2.926 | 92.9 | 7.11 | 12.48 | 14.861 | 0 | 0 | 259.62 | 0 | 0 | 259.62 | 0 |  | 0 |  | 0
173 | 450743992 | 450744920 | 445003440 | 1 | 1 | 1082 | 2 | 2.1-18-7 | ТСН-2001.2. Доп. 68. п.1-18-7 (183001) | Автомобили грузовые бортовые, грузоподъемность до 5 т | 1368 | 1011 | маш.-ч | маш.-ч | 1 | 0 | 1986480279 | 0.847 | 0 | 1567.84 | 763.19 | 0 | 0 | 83.1 | 12.62 | 0 | 1 | 18.02 | 57.76 | 1 | 2 | 0 | 1 | 1 | 0 | 0 | 0.77 | *1,1 | 0 | 2 | 450744939 | 1 | 0 | 284 | 0 | 0 | 0 | 0 | 0 | 0 | 0 | 0 | 0 | 0 | 0 | 0 | 0 | 0 | 0 | 0 | 0 | 0 | 0 | 0 | 0 | 0 |  | 0 | 14.9648 | 1.1858 | 1567.84 | 83.1 | 18.02 | 70.389 | 10.692 | 0 | 1775.69 | 864.37 | 0 | 1775.69 | 0 | 9999990009 | 0 | чел.-ч. | 12.62
173 | 450743992 | 450744920 | 444972044 | 1 | 1 | 1082 | 3 | 1.1-1-1092 | ТСН-2001.1 Доп. 79, Р. 1, о. 1, поз. 1092 | Полоса из стали углеродистой обыкновенного качества, спокойной | 1348 | 1009 | т | т | 1000 | 0 | -1244094668 | 0.0004 | 55069.98 | 0 | 0 | 0 | 7246.05 | 0 | 0 | 0 | 7.6 | 1 | 1 | 1 | 2 | 0 | 1 | 1 | 0 | 0 | 0.0004 | *1 | 0 | 2 | 450744940 | 1 | 0 | 285 | 0 | 0 | 0 | 0 | 0 | 0 | 0 | 0 | 0 | 0 | 0 | 0 | 0 | 0 | 0 | 0 | 0 | 0 | 0 | 0 | 0 | 0 |  | 0 | 0 | 0.00056 | 55069.98 | 7246.05 | 7.6 | 2.9 | 0 | 30.84 | 0 | 0 | 0 | 30.84 | 0 |  | 0 |  | 0
173 | 450743992 | 450744920 | 444972435 | 1 | 1 | 1082 | 3 | 1.1-1-1577 | ТСН-2001.1 Доп. 79, Р. 1, о. 1, поз. 1577 | Эмаль пентафталевая, цветная, типа ПФ-115 | 1346 | 1009 | кг | кг | 1 | 0 | -1464457998 | 0.15 | 97.74 | 0 | 0 | 0 | 29.89 | 0 | 0 | 0 | 3.27 | 1 | 1 | 1 | 2 | 0 | 1 | 1 | 0 | 0 | 0.15 | *1 | 0 | 2 | 450744941 | 1 | 0 | 286 | 0 | 0 | 0 | 0 | 0 | 0 | 0 | 0 | 0 | 0 | 0 | 0 | 0 | 0 | 0 | 0 | 0 | 0 | 0 | 0 | 0 | 0 |  | 0 | 0 | 0.21 | 97.74 | 29.89 | 3.27 | 4.48 | 0 | 20.53 | 0 | 0 | 0 | 20.53 | 0 |  | 0 |  | 0
173 | 450743992 | 450744920 | 444972505 | 1 | 1 | 1082 | 3 | 1.1-1-1669 | ТСН-2001.1 Доп. 79, Р. 1, о. 1, поз. 1669 | Электроды, типа Э-42А, диаметр от 4 до 6 мм | 1348 | 1009 | т | т | 1000 | 0 | 1817031007 | 0.00015 | 123364.75 | 0 | 0 | 0 | 8590.86 | 0 | 0 | 0 | 14.36 | 1 | 1 | 1 | 2 | 0 | 1 | 1 | 0 | 0 | 0.00015 | *1 | 0 | 2 | 450744942 | 1 | 0 | 287 | 0 | 0 | 0 | 0 | 0 | 0 | 0 | 0 | 0 | 0 | 0 | 0 | 0 | 0 | 0 | 0 | 0 | 0 | 0 | 0 | 0 | 0 |  | 0 | 0 | 0.00021 | 123364.75 | 8590.86 | 14.36 | 1.29 | 0 | 25.91 | 0 | 0 | 0 | 25.91 | 0 |  | 0 |  | 0
173 | 450743992 | 450744920 | 444996618 | 1 | 1 | 1082 | 3 | 1.21-5-1655 | ТСН-2001.1 Доп. 67, Р. 21, о. 5, поз. 1655 | Перемычка гибкая, типа ПГС 50-280 | 235684255 | 1010 | шт. | шт. | 1 | 0 | 201437071 | 1 | 122.02 | 0 | 0 | 0 | 14.99 | 0 | 0 | 0 | 8.14 | 1 | 1 | 1 | 2 | 0 | 1 | 1 | 0 | 0 | 1 | *1 | 0 | 2 | 450744943 | 1 | 0 | 288 | 0 | 0 | 0 | 0 | 0 | 0 | 0 | 0 | 0 | 0 | 0 | 0 | 0 | 0 | 0 | 0 | 0 | 0 | 0 | 0 | 0 | 0 |  | 0 | 0 | 1.4 | 122.02 | 14.99 | 8.14 | 14.99 | 0 | 170.83 | 0 | 0 | 0 | 170.83 | 0 |  | 0 |  | 0
174 | 450743994 | 450744946 | 444923932 | 1082 | 1 | 1082 | 1 | 9999990008 |  | Трудозатраты рабочих | 1191 | 1013 | чел.-ч. | чел.-ч. | 1 | 0 | 476480486 | 58.96 | 0 | 0 | 0 | 0 | 0 | 0 | 0 | 0 | 1 | 1 | 1 | 1 | -2 | 0 | 1 | 1 | 0 | 0 | 53.6 | *1,1 | 1 | 2 | 450744964 | 1 | 0 | 291 | 0 | 0 | 0 | 0 | 0 | 0 | 0 | 0 | 0 | 0 | 0 | 0 | 0 | 0 | 0 | 0 | 0 | 0 | 0 | 0 | 0 | 0 | 0 | 6.9148 | 0 | 6.9148 | 0 | 0 | 1 | 0 | 0 | 0 | 0 | 0 | 0 | 0 | 0 |  | 0 |  | 0
174 | 450743994 | 450744946 | 445003162 | 1 | 1 | 1082 | 2 | 2.1-13-14 | ТСН-2001.2. Доп. 68. п.1-13-14 (136001) | Аппараты сварочные постоянного тока (выпрямители) для ручной дуговой сварки, сварочный ток до 500 А | 1368 | 1011 | маш.-ч | маш.-ч | 1 | 0 | 1625436903 | 14.377 | 0 | 7.44 | 0 | 0 | 0 | 7.11 | 0 | 0 | 1 | 1 | 1 | 1 | -2 | 0 | 1 | 1 | 0 | 0 | 13.07 | *1,1 | 0 | 2 | 450744965 | 1 | 0 | 292 | 0 | 0 | 0 | 0 | 0 | 0 | 0 | 0 | 0 | 0 | 0 | 0 | 0 | 0 | 0 | 0 | 0 | 0 | 0 | 0 | 0 | 0 |  | 0 | 0 | 1.6861 | 7.44 | 7.11 | 1 | 102.223 | 0 | 0 | 11.99 | 0 | 0 | 11.99 | 0 |  | 0 |  | 0
174 | 450743994 | 450744946 | 445003440 | 1 | 1 | 1082 | 2 | 2.1-18-7 | ТСН-2001.2. Доп. 68. п.1-18-7 (183001) | Автомобили грузовые бортовые, грузоподъемность до 5 т | 1368 | 1011 | маш.-ч | маш.-ч | 1 | 0 | 1986480279 | 1.76 | 0 | 87.01 | 13.21 | 0 | 0 | 83.1 | 12.62 | 0 | 1 | 1 | 1 | 1 | -2 | 0 | 1 | 1 | 0 | 0 | 1.6 | *1,1 | 0 | 2 | 450744966 | 1 | 0 | 293 | 0 | 0 | 0 | 0 | 0 | 0 | 0 | 0 | 0 | 0 | 0 | 0 | 0 | 0 | 0 | 0 | 0 | 0 | 0 | 0 | 0 | 0 |  | 0 | 2.6049 | 0.20641 | 87.01 | 83.1 | 1 | 146.256 | 22.209 | 0 | 17.15 | 2.6 | 0 | 17.15 | 0 | 9999990009 | 0 | чел.-ч. | 12.62
174 | 450743994 | 450744946 | 0 | 1082 | 1 | 1082 | 3 | 1.1-1-1111 | ТСН-2001.1 Доп. 79, Р. 1, о. 1, поз. 1111 | Уголок равнополочный, ширина полки 35-70 мм, из стали углеродистой обыкновенного качества, кипящей | 1348 | 1009 | т | т | 1000 | 0 | 302067981 | 0.76506 | 7870.3 | 0 | 0 | 0 | 7870.3 | 0 | 0 | 0 | 1 | 1 | 1 | 1 | 0 | 0 | 0 | 1 | 0 | 0 | 0.76506 |  | 0 | 1 | -1 | 0 | 0 |  | 0 | 0 | 0 | 0 | 0 | 0 | 0 | 0 | 0 | 0 | 0 | 0 | 0 | 0 | 0 | 0 | 0 | 0 | 0 | 0 | 0 | 0 |  | 0 | 0 | 0.089726 | 7870.3 | 7870.3 | 1 | 6021.26 | 0 | 706.17 | 0 | 0 | 0 | 706.17 | 0 |  | 0 |  | 0
174 | 450743994 | 450744946 | 444972215 | 1 | 1 | 1082 | 3 | 1.1-1-1330 | ТСН-2001.1 Доп. 79, Р. 1, о. 1, поз. 1330 | Цемент общестроительный ГОСТ 31108-2020, ГОСТ 30515-2013, портландцемент общего назначения, типа ЦЕМ 42,5 (марка 500) | 1348 | 1009 | т | т | 1000 | 0 | -1474612493 | 0.18 | 349.44 | 0 | 0 | 0 | 349.44 | 0 | 0 | 0 | 1 | 1 | 1 | 1 | -2 | 0 | 1 | 1 | 0 | 0 | 0.18 | *1 | 0 | 2 | 450744967 | 1 | 0 | 294 | 0 | 0 | 0 | 0 | 0 | 0 | 0 | 0 | 0 | 0 | 0 | 0 | 0 | 0 | 0 | 0 | 0 | 0 | 0 | 0 | 0 | 0 |  | 0 | 0 | 0.02111 | 349.44 | 349.44 | 1 | 62.9 | 0 | 7.38 | 0 | 0 | 0 | 7.38 | 0 |  | 0 |  | 0
174 | 450743994 | 450744946 | 444972505 | 1 | 1 | 1082 | 3 | 1.1-1-1669 | ТСН-2001.1 Доп. 79, Р. 1, о. 1, поз. 1669 | Электроды, типа Э-42А, диаметр от 4 до 6 мм | 1348 | 1009 | т | т | 1000 | 0 | 1817031007 | 0.0042 | 8590.86 | 0 | 0 | 0 | 8590.86 | 0 | 0 | 0 | 1 | 1 | 1 | 1 | -2 | 0 | 1 | 1 | 0 | 0 | 0.0042 | *1 | 0 | 2 | 450744968 | 1 | 0 | 295 | 0 | 0 | 0 | 0 | 0 | 0 | 0 | 0 | 0 | 0 | 0 | 0 | 0 | 0 | 0 | 0 | 0 | 0 | 0 | 0 | 0 | 0 |  | 0 | 0 | 0.00049257 | 8590.86 | 8590.86 | 1 | 36.08 | 0 | 4.23 | 0 | 0 | 0 | 4.23 | 0 |  | 0 |  | 0
174 | 450743994 | 450744946 | 444973841 | 1 | 1 | 1082 | 3 | 1.1-1-3629 | ТСН-2001.1 Доп. 79, Р. 1, о. 1, поз. 3629 | Лист стальной, оцинкованный, толщина 3 мм | 1348 | 1009 | т | т | 1000 | 0 | 993574691 | 0.23494 | 13609.56 | 0 | 0 | 0 | 13609.56 | 0 | 0 | 0 | 1 | 1 | 1 | 1 | 0 | 0 | 0 | 1 | 0 | 0 | 0.23494 |  | 0 | 1 | -1 | 0 | 0 |  | 0 | 0 | 0 | 0 | 0 | 0 | 0 | 0 | 0 | 0 | 0 | 0 | 0 | 0 | 0 | 0 | 0 | 0 | 0 | 0 | 0 | 0 |  | 0 | 0 | 0.027554 | 13609.56 | 13609.56 | 1 | 3197.47 | 0 | 375 | 0 | 0 | 0 | 375 | 0 |  | 0 |  | 0
174 | 450743994 | 450744946 | 444971835 | 1 | 1 | 1082 | 3 | 1.1-1-766 | ТСН-2001.1 Доп. 79, Р. 1, о. 1, поз. 766 | Песок для строительных работ, рядовой (карьерный) | 1339 | 1007 | м3 | м3 | 1 | 0 | 1167525484 | 0.15 | 99.9 | 0 | 0 | 0 | 99.9 | 0 | 0 | 0 | 1 | 1 | 1 | 1 | -2 | 0 | 1 | 1 | 0 | 0 | 0.15 | *1 | 0 | 2 | 450744969 | 1 | 0 | 296 | 0 | 0 | 0 | 0 | 0 | 0 | 0 | 0 | 0 | 0 | 0 | 0 | 0 | 0 | 0 | 0 | 0 | 0 | 0 | 0 | 0 | 0 |  | 0 | 0 | 0.017592 | 99.9 | 99.9 | 1 | 14.99 | 0 | 1.76 | 0 | 0 | 0 | 1.76 | 0 |  | 0 |  | 0
174 | 450743994 | 450744946 | 444978192 | 1 | 1 | 1082 | 3 | 1.7-5-238 | ТСН-2001.1 Доп. 79, Р. 7, о. 5, поз. 238 | Анкер-гильза распорный, с шестигранной головкой, из оцинкованной стали, для установки в бетон и кирпич, диаметр 8 мм, длина 40 мм, толщина прикрепляемой детали 10 мм | 1355 | 1010 | 100 шт. | 100 шт. | 100 | 0 | -1106634943 | 0.8 | 228.72 | 0 | 0 | 0 | 228.72 | 0 | 0 | 0 | 1 | 1 | 1 | 1 | -2 | 0 | 1 | 1 | 0 | 0 | 0.8 | *1 | 0 | 2 | 450744970 | 1 | 0 | 297 | 0 | 0 | 0 | 0 | 0 | 0 | 0 | 0 | 0 | 0 | 0 | 0 | 0 | 0 | 0 | 0 | 0 | 0 | 0 | 0 | 0 | 0 |  | 0 | 0 | 0.093824 | 228.72 | 228.72 | 1 | 182.98 | 0 | 21.46 | 0 | 0 | 0 | 21.46 | 0 |  | 0 |  | 0
175 | 450743992 | 450744946 | 444923932 | 1082 | 1 | 1082 | 1 | 9999990008 |  | Трудозатраты рабочих | 1191 | 1013 | чел.-ч. | чел.-ч. | 1 | 0 | 476480486 | 58.96 | 0 | 0 | 0 | 0 | 0 | 0 | 0 | 0 | 1 | 1 | 1 | 1 | 5 | 0 | 1 | 1 | 0 | 0 | 53.6 | *1,1 | 1 | 2 | 450744964 | 1 | 0 | 299 | 0 | 0 | 0 | 0 | 0 | 0 | 0 | 0 | 0 | 0 | 0 | 0 | 0 | 0 | 0 | 0 | 0 | 0 | 0 | 0 | 0 | 0 | 0 | 6.9148 | 0 | 6.9148 | 0 | 0 | 1 | 0 | 0 | 0 | 0 | 0 | 0 | 0 | 0 |  | 0 |  | 0
175 | 450743992 | 450744946 | 445003162 | 1 | 1 | 1082 | 2 | 2.1-13-14 | ТСН-2001.2. Доп. 68. п.1-13-14 (136001) | Аппараты сварочные постоянного тока (выпрямители) для ручной дуговой сварки, сварочный ток до 500 А | 1368 | 1011 | маш.-ч | маш.-ч | 1 | 0 | 1625436903 | 14.377 | 0 | 92.9 | 0 | 0 | 0 | 7.11 | 0 | 0 | 1 | 12.48 | 1 | 1 | 2 | 0 | 1 | 1 | 0 | 0 | 13.07 | *1,1 | 0 | 2 | 450744965 | 1 | 0 | 300 | 0 | 0 | 0 | 0 | 0 | 0 | 0 | 0 | 0 | 0 | 0 | 0 | 0 | 0 | 0 | 0 | 0 | 0 | 0 | 0 | 0 | 0 |  | 0 | 0 | 1.6861 | 92.9 | 7.11 | 12.48 | 102.223 | 0 | 0 | 149.61 | 0 | 0 | 149.61 | 0 |  | 0 |  | 0
175 | 450743992 | 450744946 | 445003440 | 1 | 1 | 1082 | 2 | 2.1-18-7 | ТСН-2001.2. Доп. 68. п.1-18-7 (183001) | Автомобили грузовые бортовые, грузоподъемность до 5 т | 1368 | 1011 | маш.-ч | маш.-ч | 1 | 0 | 1986480279 | 1.76 | 0 | 1567.84 | 763.19 | 0 | 0 | 83.1 | 12.62 | 0 | 1 | 18.02 | 57.76 | 1 | 2 | 0 | 1 | 1 | 0 | 0 | 1.6 | *1,1 | 0 | 2 | 450744966 | 1 | 0 | 301 | 0 | 0 | 0 | 0 | 0 | 0 | 0 | 0 | 0 | 0 | 0 | 0 | 0 | 0 | 0 | 0 | 0 | 0 | 0 | 0 | 0 | 0 |  | 0 | 2.6049 | 0.20641 | 1567.84 | 83.1 | 18.02 | 146.256 | 22.209 | 0 | 309.09 | 150.46 | 0 | 309.09 | 0 | 9999990009 | 0 | чел.-ч. | 12.62
175 | 450743992 | 450744946 | 0 | 1082 | 1 | 1082 | 3 | 1.1-1-1111 | ТСН-2001.1 Доп. 79, Р. 1, о. 1, поз. 1111 | Уголок равнополочный, ширина полки 35-70 мм, из стали углеродистой обыкновенного качества, кипящей | 1348 | 1009 | т | т | 1000 | 0 | 302067981 | 0.76506 | 75948.4 | 0 | 0 | 0 | 7870.3 | 0 | 0 | 0 | 9.65 | 1 | 1 | 1 | 0 | 0 | 0 | 1 | 0 | 0 | 0.76506 |  | 0 | 1 | -1 | 0 | 0 |  | 0 | 0 | 0 | 0 | 0 | 0 | 0 | 0 | 0 | 0 | 0 | 0 | 0 | 0 | 0 | 0 | 0 | 0 | 0 | 0 | 0 | 0 |  | 0 | 0 | 0.089726 | 75948.4 | 7870.3 | 9.65 | 6021.26 | 0 | 6814.54 | 0 | 0 | 0 | 6814.54 | 0 |  | 0 |  | 0
175 | 450743992 | 450744946 | 444972215 | 1 | 1 | 1082 | 3 | 1.1-1-1330 | ТСН-2001.1 Доп. 79, Р. 1, о. 1, поз. 1330 | Цемент общестроительный ГОСТ 31108-2020, ГОСТ 30515-2013, портландцемент общего назначения, типа ЦЕМ 42,5 (марка 500) | 1348 | 1009 | т | т | 1000 | 0 | -1474612493 | 0.18 | 7149.54 | 0 | 0 | 0 | 349.44 | 0 | 0 | 0 | 20.46 | 1 | 1 | 1 | 2 | 0 | 1 | 1 | 0 | 0 | 0.18 | *1 | 0 | 2 | 450744967 | 1 | 0 | 302 | 0 | 0 | 0 | 0 | 0 | 0 | 0 | 0 | 0 | 0 | 0 | 0 | 0 | 0 | 0 | 0 | 0 | 0 | 0 | 0 | 0 | 0 |  | 0 | 0 | 0.02111 | 7149.54 | 349.44 | 20.46 | 62.9 | 0 | 150.93 | 0 | 0 | 0 | 150.93 | 0 |  | 0 |  | 0
175 | 450743992 | 450744946 | 444972505 | 1 | 1 | 1082 | 3 | 1.1-1-1669 | ТСН-2001.1 Доп. 79, Р. 1, о. 1, поз. 1669 | Электроды, типа Э-42А, диаметр от 4 до 6 мм | 1348 | 1009 | т | т | 1000 | 0 | 1817031007 | 0.0042 | 123364.75 | 0 | 0 | 0 | 8590.86 | 0 | 0 | 0 | 14.36 | 1 | 1 | 1 | 2 | 0 | 1 | 1 | 0 | 0 | 0.0042 | *1 | 0 | 2 | 450744968 | 1 | 0 | 303 | 0 | 0 | 0 | 0 | 0 | 0 | 0 | 0 | 0 | 0 | 0 | 0 | 0 | 0 | 0 | 0 | 0 | 0 | 0 | 0 | 0 | 0 |  | 0 | 0 | 0.00049257 | 123364.75 | 8590.86 | 14.36 | 36.08 | 0 | 60.77 | 0 | 0 | 0 | 60.77 | 0 |  | 0 |  | 0
175 | 450743992 | 450744946 | 444973841 | 1 | 1 | 1082 | 3 | 1.1-1-3629 | ТСН-2001.1 Доп. 79, Р. 1, о. 1, поз. 3629 | Лист стальной, оцинкованный, толщина 3 мм | 1348 | 1009 | т | т | 1000 | 0 | 993574691 | 0.23494 | 67231.23 | 0 | 0 | 0 | 13609.56 | 0 | 0 | 0 | 4.94 | 1 | 1 | 1 | 0 | 0 | 0 | 1 | 0 | 0 | 0.23494 |  | 0 | 1 | -1 | 0 | 0 |  | 0 | 0 | 0 | 0 | 0 | 0 | 0 | 0 | 0 | 0 | 0 | 0 | 0 | 0 | 0 | 0 | 0 | 0 | 0 | 0 | 0 | 0 |  | 0 | 0 | 0.027554 | 67231.23 | 13609.56 | 4.94 | 3197.47 | 0 | 1852.49 | 0 | 0 | 0 | 1852.49 | 0 |  | 0 |  | 0
175 | 450743992 | 450744946 | 444971835 | 1 | 1 | 1082 | 3 | 1.1-1-766 | ТСН-2001.1 Доп. 79, Р. 1, о. 1, поз. 766 | Песок для строительных работ, рядовой (карьерный) | 1339 | 1007 | м3 | м3 | 1 | 0 | 1167525484 | 0.15 | 1003 | 0 | 0 | 0 | 99.9 | 0 | 0 | 0 | 10.04 | 1 | 1 | 1 | 2 | 0 | 1 | 1 | 0 | 0 | 0.15 | *1 | 0 | 2 | 450744969 | 1 | 0 | 304 | 0 | 0 | 0 | 0 | 0 | 0 | 0 | 0 | 0 | 0 | 0 | 0 | 0 | 0 | 0 | 0 | 0 | 0 | 0 | 0 | 0 | 0 |  | 0 | 0 | 0.017592 | 1003 | 99.9 | 10.04 | 14.99 | 0 | 17.64 | 0 | 0 | 0 | 17.64 | 0 |  | 0 |  | 0
175 | 450743992 | 450744946 | 444978192 | 1 | 1 | 1082 | 3 | 1.7-5-238 | ТСН-2001.1 Доп. 79, Р. 7, о. 5, поз. 238 | Анкер-гильза распорный, с шестигранной головкой, из оцинкованной стали, для установки в бетон и кирпич, диаметр 8 мм, длина 40 мм, толщина прикрепляемой детали 10 мм | 1355 | 1010 | 100 шт. | 100 шт. | 100 | 0 | -1106634943 | 0.8 | 3911.11 | 0 | 0 | 0 | 228.72 | 0 | 0 | 0 | 17.1 | 1 | 1 | 1 | 2 | 0 | 1 | 1 | 0 | 0 | 0.8 | *1 | 0 | 2 | 450744970 | 1 | 0 | 305 | 0 | 0 | 0 | 0 | 0 | 0 | 0 | 0 | 0 | 0 | 0 | 0 | 0 | 0 | 0 | 0 | 0 | 0 | 0 | 0 | 0 | 0 |  | 0 | 0 | 0.093824 | 3911.11 | 228.72 | 17.1 | 182.98 | 0 | 366.95 | 0 | 0 | 0 | 366.95 | 0 |  | 0 |  | 0
182 | 450743994 | 450744975 | 444923932 | 1082 | 1 | 1082 | 1 | 9999990008 |  | Трудозатраты рабочих | 1191 | 1013 | чел.-ч. | чел.-ч. | 1 | 0 | 476480486 | 7.711 | 0 | 0 | 0 | 0 | 0 | 0 | 0 | 0 | 1 | 1 | 1 | 1 | -2 | 0 | 1 | 1 | 0 | 0 | 7.01 | *1,1 | 1 | 2 | 450744981 | 1 | 0 | 307 | 0 | 0 | 0 | 0 | 0 | 0 | 0 | 0 | 0 | 0 | 0 | 0 | 0 | 0 | 0 | 0 | 0 | 0 | 0 | 0 | 0 | 0 | 0 | 1.5422 | 0 | 1.5422 | 0 | 0 | 1 | 0 | 0 | 0 | 0 | 0 | 0 | 0 | 0 |  | 0 |  | 0
182 | 450743994 | 450744975 | 445003294 | 1 | 1 | 1082 | 2 | 2.1-17-23 | ТСН-2001.2. Доп. 68. п.1-17-23 (174301) | Горелки газовые | 1368 | 1011 | маш.-ч | маш.-ч | 1 | 0 | 323658875 | 0.462 | 0 | 0.13 | 0 | 0 | 0 | 0.12 | 0 | 0 | 1 | 1 | 1 | 1 | -2 | 0 | 1 | 1 | 0 | 0 | 0.42 | *1,1 | 0 | 2 | 450744982 | 1 | 0 | 308 | 0 | 0 | 0 | 0 | 0 | 0 | 0 | 0 | 0 | 0 | 0 | 0 | 0 | 0 | 0 | 0 | 0 | 0 | 0 | 0 | 0 | 0 |  | 0 | 0 | 0.0924 | 0.13 | 0.12 | 1 | 0.055 | 0 | 0 | 0.01 | 0 | 0 | 0.01 | 0 |  | 0 |  | 0
182 | 450743994 | 450744975 | 445003440 | 1 | 1 | 1082 | 2 | 2.1-18-7 | ТСН-2001.2. Доп. 68. п.1-18-7 (183001) | Автомобили грузовые бортовые, грузоподъемность до 5 т | 1368 | 1011 | маш.-ч | маш.-ч | 1 | 0 | 1986480279 | 0.121 | 0 | 88.67 | 13.47 | 0 | 0 | 83.1 | 12.62 | 0 | 1 | 1 | 1 | 1 | -2 | 0 | 1 | 1 | 0 | 0 | 0.11 | *1,1 | 0 | 2 | 450744983 | 1 | 0 | 309 | 0 | 0 | 0 | 0 | 0 | 0 | 0 | 0 | 0 | 0 | 0 | 0 | 0 | 0 | 0 | 0 | 0 | 0 | 0 | 0 | 0 | 0 |  | 0 | 0.3054 | 0.0242 | 88.67 | 83.1 | 1 | 10.054 | 1.529 | 0 | 2.01 | 0.31 | 0 | 2.01 | 0 | 9999990009 | 0 | чел.-ч. | 12.62
182 | 450743994 | 450744975 | 444973176 | 1 | 1 | 1082 | 3 | 1.1-1-2613 | ТСН-2001.1 Доп. 79, Р. 1, о. 1, поз. 2613 | Пропан-бутан, сжиженный газ | 1346 | 1009 | кг | кг | 1 | 0 | -64121383 | 1.3171 | 6.27 | 0 | 0 | 0 | 6.25 | 0 | 0 | 0 | 1 | 1 | 1 | 1 | -2 | 0 | 1 | 1 | 0 | 0 | 1.3171 | *1 | 0 | 2 | 450744984 | 1 | 0 | 310 | 0 | 0 | 0 | 0 | 0 | 0 | 0 | 0 | 0 | 0 | 0 | 0 | 0 | 0 | 0 | 0 | 0 | 0 | 0 | 0 | 0 | 0 |  | 0 | 0 | 0.26342 | 6.27 | 6.25 | 1 | 8.23 | 0 | 1.65 | 0 | 0 | 0 | 1.65 | 0 |  | 0 |  | 0
182 | 450743994 | 450744975 | 444981108 | 1 | 1 | 1082 | 3 | 1.12-5-576 | ТСН-2001.1 Доп. 67, Р. 12, о. 5, поз. 576 | Трубы из полиэтилена, гофрированные, гибкие, двустенные, с протяжкой, для кабельной канализации, в комплекте с муфтой, наружный диаметр 160 мм | 1301 | 1003 | м | м | 1 | 0 | -604473308 | 1 | 137.71 | 0 | 0 | 0 | 137.3 | 0 | 0 | 0 | 1 | 1 | 1 | 1 | 0 | 0 | 0 | 1 | 0 | 0 | 1 | *1 | 0 | 1 | -1 | 0 | 0 |  | 0 | 0 | 0 | 0 | 0 | 0 | 0 | 0 | 0 | 0 | 0 | 0 | 0 | 0 | 0 | 0 | 0 | 0 | 0 | 0 | 0 | 0 |  | 0 | 0 | 0.2 | 137.71 | 137.3 | 1 | 137.3 | 0 | 27.46 | 0 | 0 | 0 | 27.46 | 0 |  | 0 |  | 0
183 | 450743992 | 450744975 | 444923932 | 1082 | 1 | 1082 | 1 | 9999990008 |  | Трудозатраты рабочих | 1191 | 1013 | чел.-ч. | чел.-ч. | 1 | 0 | 476480486 | 7.711 | 0 | 0 | 0 | 0 | 0 | 0 | 0 | 0 | 1 | 1 | 1 | 1 | 5 | 0 | 1 | 1 | 0 | 0 | 7.01 | *1,1 | 1 | 2 | 450744981 | 1 | 0 | 313 | 0 | 0 | 0 | 0 | 0 | 0 | 0 | 0 | 0 | 0 | 0 | 0 | 0 | 0 | 0 | 0 | 0 | 0 | 0 | 0 | 0 | 0 | 0 | 1.5422 | 0 | 1.5422 | 0 | 0 | 1 | 0 | 0 | 0 | 0 | 0 | 0 | 0 | 0 |  | 0 |  | 0
183 | 450743992 | 450744975 | 445003294 | 1 | 1 | 1082 | 2 | 2.1-17-23 | ТСН-2001.2. Доп. 68. п.1-17-23 (174301) | Горелки газовые | 1368 | 1011 | маш.-ч | маш.-ч | 1 | 0 | 323658875 | 0.462 | 0 | 1.19 | 0 | 0 | 0 | 0.12 | 0 | 0 | 1 | 9.33 | 1 | 1 | 2 | 0 | 1 | 1 | 0 | 0 | 0.42 | *1,1 | 0 | 2 | 450744982 | 1 | 0 | 314 | 0 | 0 | 0 | 0 | 0 | 0 | 0 | 0 | 0 | 0 | 0 | 0 | 0 | 0 | 0 | 0 | 0 | 0 | 0 | 0 | 0 | 0 |  | 0 | 0 | 0.0924 | 1.19 | 0.12 | 9.33 | 0.055 | 0 | 0 | 0.1 | 0 | 0 | 0.1 | 0 |  | 0 |  | 0
183 | 450743992 | 450744975 | 445003440 | 1 | 1 | 1082 | 2 | 2.1-18-7 | ТСН-2001.2. Доп. 68. п.1-18-7 (183001) | Автомобили грузовые бортовые, грузоподъемность до 5 т | 1368 | 1011 | маш.-ч | маш.-ч | 1 | 0 | 1986480279 | 0.121 | 0 | 1597.79 | 777.77 | 0 | 0 | 83.1 | 12.62 | 0 | 1 | 18.02 | 57.76 | 1 | 2 | 0 | 1 | 1 | 0 | 0 | 0.11 | *1,1 | 0 | 2 | 450744983 | 1 | 0 | 315 | 0 | 0 | 0 | 0 | 0 | 0 | 0 | 0 | 0 | 0 | 0 | 0 | 0 | 0 | 0 | 0 | 0 | 0 | 0 | 0 | 0 | 0 |  | 0 | 0.3054 | 0.0242 | 1597.79 | 83.1 | 18.02 | 10.054 | 1.529 | 0 | 36.24 | 17.64 | 0 | 36.24 | 0 | 9999990009 | 0 | чел.-ч. | 12.62
183 | 450743992 | 450744975 | 444973176 | 1 | 1 | 1082 | 3 | 1.1-1-2613 | ТСН-2001.1 Доп. 79, Р. 1, о. 1, поз. 2613 | Пропан-бутан, сжиженный газ | 1346 | 1009 | кг | кг | 1 | 0 | -64121383 | 1.3171 | 61.94 | 0 | 0 | 0 | 6.25 | 0 | 0 | 0 | 9.88 | 1 | 1 | 1 | 2 | 0 | 1 | 1 | 0 | 0 | 1.3171 | *1 | 0 | 2 | 450744984 | 1 | 0 | 316 | 0 | 0 | 0 | 0 | 0 | 0 | 0 | 0 | 0 | 0 | 0 | 0 | 0 | 0 | 0 | 0 | 0 | 0 | 0 | 0 | 0 | 0 |  | 0 | 0 | 0.26342 | 61.94 | 6.25 | 9.88 | 8.23 | 0 | 16.27 | 0 | 0 | 0 | 16.27 | 0 |  | 0 |  | 0
183 | 450743992 | 450744975 | 444981108 | 1 | 1 | 1082 | 3 | 1.12-5-576 | ТСН-2001.1 Доп. 67, Р. 12, о. 5, поз. 576 | Трубы из полиэтилена, гофрированные, гибкие, двустенные, с протяжкой, для кабельной канализации, в комплекте с муфтой, наружный диаметр 160 мм | 1301 | 1003 | м | м | 1 | 0 | -604473308 | 1 | 298.83 | 0 | 0 | 0 | 137.3 | 0 | 0 | 0 | 2.17 | 1 | 1 | 1 | 0 | 0 | 0 | 1 | 0 | 0 | 1 | *1 | 0 | 1 | -1 | 0 | 0 |  | 0 | 0 | 0 | 0 | 0 | 0 | 0 | 0 | 0 | 0 | 0 | 0 | 0 | 0 | 0 | 0 | 0 | 0 | 0 | 0 | 0 | 0 |  | 0 | 0 | 0.2 | 298.83 | 137.3 | 2.17 | 137.3 | 0 | 59.59 | 0 | 0 | 0 | 59.59 | 0 |  | 0 |  | 0
186 | 450743994 | 450744988 | 444923932 | 1082 | 1 | 1082 | 1 | 9999990008 |  | Трудозатраты рабочих | 1191 | 1013 | чел.-ч. | чел.-ч. | 1 | 0 | 476480486 | 162.635 | 0 | 0 | 0 | 0 | 0 | 0 | 0 | 0 | 1 | 1 | 1 | 1 | -2 | 0 | 1 | 1 | 0 | 0 | 147.85 | *1,1 | 1 | 2 | 450744998 | 1 | 0 | 319 | 0 | 0 | 0 | 0 | 0 | 0 | 0 | 0 | 0 | 0 | 0 | 0 | 0 | 0 | 0 | 0 | 0 | 0 | 0 | 0 | 0 | 0 | 0 | 0.32527 | 0 | 0.32527 | 0 | 0 | 1 | 0 | 0 | 0 | 0 | 0 | 0 | 0 | 0 |  | 0 |  | 0
186 | 450743994 | 450744988 | 445003458 | 1 | 1 | 1082 | 2 | 2.1-18-34 | ТСН-2001.2. Доп. 68. п.1-18-34 (182204) | Полуприцепы общего назначения, грузоподъемность до 20 т | 1368 | 1011 | маш.-ч | маш.-ч | 1 | 0 | 128636840 | 0.803 | 0 | 16.58 | 0 | 0 | 0 | 15.54 | 0 | 0 | 1 | 1 | 1 | 1 | -2 | 0 | 1 | 1 | 0 | 0 | 0.73 | *1,1 | 0 | 2 | 450744999 | 1 | 0 | 320 | 0 | 0 | 0 | 0 | 0 | 0 | 0 | 0 | 0 | 0 | 0 | 0 | 0 | 0 | 0 | 0 | 0 | 0 | 0 | 0 | 0 | 0 |  | 0 | 0 | 0.001606 | 16.58 | 15.54 | 1 | 12.474 | 0 | 0 | 0.02 | 0 | 0 | 0.02 | 0 |  | 0 |  | 0
186 | 450743994 | 450744988 | 445003460 | 1 | 1 | 1082 | 2 | 2.1-18-36 | ТСН-2001.2. Доп. 79. п.1-18-36 (185004) | Тягачи седельные, грузоподъемность до 20 т | 1368 | 1011 | маш.-ч | маш.-ч | 1 | 0 | 480659740 | 0.803 | 0 | 86.37 | 15.51 | 0 | 0 | 80.95 | 14.54 | 0 | 1 | 1 | 1 | 1 | -2 | 0 | 1 | 1 | 0 | 0 | 0.73 | *1,1 | 0 | 2 | 450745000 | 1 | 0 | 321 | 0 | 0 | 0 | 0 | 0 | 0 | 0 | 0 | 0 | 0 | 0 | 0 | 0 | 0 | 0 | 0 | 0 | 0 | 0 | 0 | 0 | 0 |  | 0 | 0.023351 | 0.001606 | 86.37 | 80.95 | 1 | 64.999 | 11.671 | 0 | 0.13 | 0.02 | 0 | 0.13 | 0 | 9999990009 | 0 | чел.-ч. | 14.54
186 | 450743994 | 450744988 | 445002711 | 1 | 1 | 1082 | 2 | 2.1-3-38 | ТСН-2001.2. Доп. 68. п.1-3-38 (032009) | Краны на автомобильном ходу, грузоподъемность до 16 т | 1368 | 1011 | маш.-ч | маш.-ч | 1 | 0 | -1089173080 | 1.155 | 0 | 191.17 | 18.06 | 0 | 0 | 179.17 | 16.93 | 0 | 1 | 1 | 1 | 1 | -2 | 0 | 1 | 1 | 0 | 0 | 1.05 | *1,1 | 0 | 2 | 450745001 | 1 | 0 | 322 | 0 | 0 | 0 | 0 | 0 | 0 | 0 | 0 | 0 | 0 | 0 | 0 | 0 | 0 | 0 | 0 | 0 | 0 | 0 | 0 | 0 | 0 |  | 0 | 0.039108 | 0.00231 | 191.17 | 179.17 | 1 | 206.943 | 19.558 | 0 | 0.41 | 0.04 | 0 | 0.41 | 0 | 9999990009 | 0 | чел.-ч. | 16.93
187 | 450743992 | 450744988 | 444923932 | 1082 | 1 | 1082 | 1 | 9999990008 |  | Трудозатраты рабочих | 1191 | 1013 | чел.-ч. | чел.-ч. | 1 | 0 | 476480486 | 162.635 | 0 | 0 | 0 | 0 | 0 | 0 | 0 | 0 | 1 | 1 | 1 | 1 | 5 | 0 | 1 | 1 | 0 | 0 | 147.85 | *1,1 | 1 | 2 | 450744998 | 1 | 0 | 324 | 0 | 0 | 0 | 0 | 0 | 0 | 0 | 0 | 0 | 0 | 0 | 0 | 0 | 0 | 0 | 0 | 0 | 0 | 0 | 0 | 0 | 0 | 0 | 0.32527 | 0 | 0.32527 | 0 | 0 | 1 | 0 | 0 | 0 | 0 | 0 | 0 | 0 | 0 |  | 0 |  | 0
187 | 450743992 | 450744988 | 445003458 | 1 | 1 | 1082 | 2 | 2.1-18-34 | ТСН-2001.2. Доп. 68. п.1-18-34 (182204) | Полуприцепы общего назначения, грузоподъемность до 20 т | 1368 | 1011 | маш.-ч | маш.-ч | 1 | 0 | 128636840 | 0.803 | 0 | 160.84 | 0 | 0 | 0 | 15.54 | 0 | 0 | 1 | 9.7 | 1 | 1 | 2 | 0 | 1 | 1 | 0 | 0 | 0.73 | *1,1 | 0 | 2 | 450744999 | 1 | 0 | 325 | 0 | 0 | 0 | 0 | 0 | 0 | 0 | 0 | 0 | 0 | 0 | 0 | 0 | 0 | 0 | 0 | 0 | 0 | 0 | 0 | 0 | 0 |  | 0 | 0 | 0.001606 | 160.84 | 15.54 | 9.7 | 12.474 | 0 | 0 | 0.24 | 0 | 0 | 0.24 | 0 |  | 0 |  | 0
187 | 450743992 | 450744988 | 445003460 | 1 | 1 | 1082 | 2 | 2.1-18-36 | ТСН-2001.2. Доп. 79. п.1-18-36 (185004) | Тягачи седельные, грузоподъемность до 20 т | 1368 | 1011 | маш.-ч | маш.-ч | 1 | 0 | 480659740 | 0.803 | 0 | 1623.82 | 896.1 | 0 | 0 | 80.95 | 14.54 | 0 | 1 | 18.8 | 57.76 | 1 | 2 | 0 | 1 | 1 | 0 | 0 | 0.73 | *1,1 | 0 | 2 | 450745000 | 1 | 0 | 326 | 0 | 0 | 0 | 0 | 0 | 0 | 0 | 0 | 0 | 0 | 0 | 0 | 0 | 0 | 0 | 0 | 0 | 0 | 0 | 0 | 0 | 0 |  | 0 | 0.023351 | 0.001606 | 1623.82 | 80.95 | 18.8 | 64.999 | 11.671 | 0 | 2.44 | 1.35 | 0 | 2.44 | 0 | 9999990009 | 0 | чел.-ч. | 14.54
187 | 450743992 | 450744988 | 445002711 | 1 | 1 | 1082 | 2 | 2.1-3-38 | ТСН-2001.2. Доп. 68. п.1-3-38 (032009) | Краны на автомобильном ходу, грузоподъемность до 16 т | 1368 | 1011 | маш.-ч | маш.-ч | 1 | 0 | -1089173080 | 1.155 | 0 | 2980.41 | 1043.39 | 0 | 0 | 179.17 | 16.93 | 0 | 1 | 15.59 | 57.76 | 1 | 2 | 0 | 1 | 1 | 0 | 0 | 1.05 | *1,1 | 0 | 2 | 450745001 | 1 | 0 | 327 | 0 | 0 | 0 | 0 | 0 | 0 | 0 | 0 | 0 | 0 | 0 | 0 | 0 | 0 | 0 | 0 | 0 | 0 | 0 | 0 | 0 | 0 |  | 0 | 0.039108 | 0.00231 | 2980.41 | 179.17 | 15.59 | 206.943 | 19.558 | 0 | 6.45 | 2.26 | 0 | 6.45 | 0 | 9999990009 | 0 | чел.-ч. | 16.93
196 | 450743994 | 450745007 | 444923932 | 1082 | 1 | 1082 | 1 | 9999990008 |  | Трудозатраты рабочих | 1191 | 1013 | чел.-ч. | чел.-ч. | 1 | 0 | 476480486 | 10.197 | 0 | 0 | 0 | 0 | 0 | 0 | 0 | 0 | 1 | 1 | 1 | 1 | -2 | 0 | 1 | 1 | 0 | 0 | 9.27 | *1,1 | 1 | 2 | 450745019 | 1 | 0 | 329 | 0 | 0 | 0 | 0 | 0 | 0 | 0 | 0 | 0 | 0 | 0 | 0 | 0 | 0 | 0 | 0 | 0 | 0 | 0 | 0 | 0 | 0 | 0 | 3.0591 | 0 | 3.0591 | 0 | 0 | 1 | 0 | 0 | 0 | 0 | 0 | 0 | 0 | 0 |  | 0 |  | 0
196 | 450743994 | 450745007 | 445003162 | 1 | 1 | 1082 | 2 | 2.1-13-14 | ТСН-2001.2. Доп. 68. п.1-13-14 (136001) | Аппараты сварочные постоянного тока (выпрямители) для ручной дуговой сварки, сварочный ток до 500 А | 1368 | 1011 | маш.-ч | маш.-ч | 1 | 0 | 1625436903 | 1.661 | 0 | 7.59 | 0 | 0 | 0 | 7.11 | 0 | 0 | 1 | 1 | 1 | 1 | -2 | 0 | 1 | 1 | 0 | 0 | 1.51 | *1,1 | 0 | 2 | 450745020 | 1 | 0 | 330 | 0 | 0 | 0 | 0 | 0 | 0 | 0 | 0 | 0 | 0 | 0 | 0 | 0 | 0 | 0 | 0 | 0 | 0 | 0 | 0 | 0 | 0 |  | 0 | 0 | 0.4983 | 7.59 | 7.11 | 1 | 11.814 | 0 | 0 | 3.54 | 0 | 0 | 3.54 | 0 |  | 0 |  | 0
196 | 450743994 | 450745007 | 445003440 | 1 | 1 | 1082 | 2 | 2.1-18-7 | ТСН-2001.2. Доп. 68. п.1-18-7 (183001) | Автомобили грузовые бортовые, грузоподъемность до 5 т | 1368 | 1011 | маш.-ч | маш.-ч | 1 | 0 | 1986480279 | 0.187 | 0 | 88.67 | 13.47 | 0 | 0 | 83.1 | 12.62 | 0 | 1 | 1 | 1 | 1 | -2 | 0 | 1 | 1 | 0 | 0 | 0.17 | *1,1 | 0 | 2 | 450745021 | 1 | 0 | 331 | 0 | 0 | 0 | 0 | 0 | 0 | 0 | 0 | 0 | 0 | 0 | 0 | 0 | 0 | 0 | 0 | 0 | 0 | 0 | 0 | 0 | 0 |  | 0 | 0.70798 | 0.0561 | 88.67 | 83.1 | 1 | 15.543 | 2.365 | 0 | 4.66 | 0.71 | 0 | 4.66 | 0 | 9999990009 | 0 | чел.-ч. | 12.62
196 | 450743994 | 450745007 | 444972505 | 1 | 1 | 1082 | 3 | 1.1-1-1669 | ТСН-2001.1 Доп. 79, Р. 1, о. 1, поз. 1669 | Электроды, типа Э-42А, диаметр от 4 до 6 мм | 1348 | 1009 | т | т | 1000 | 0 | 1817031007 | 0.00065 | 9286.72 | 0 | 0 | 0 | 8590.86 | 0 | 0 | 0 | 1 | 1 | 1 | 1 | -2 | 0 | 1 | 1 | 0 | 0 | 0.00065 | *1 | 0 | 2 | 450745023 | 1 | 0 | 333 | 0 | 0 | 0 | 0 | 0 | 0 | 0 | 0 | 0 | 0 | 0 | 0 | 0 | 0 | 0 | 0 | 0 | 0 | 0 | 0 | 0 | 0 |  | 0 | 0 | 0.000195 | 9286.72 | 8590.86 | 1 | 5.58 | 0 | 1.68 | 0 | 0 | 0 | 1.68 | 0 |  | 0 |  | 0
196 | 450743994 | 450745007 | 444971653 | 1 | 1 | 1082 | 3 | 1.1-1-493 | ТСН-2001.1 Доп. 79, Р. 1, о. 1, поз. 493 | Лак битумный, типа БТ-577 | 1348 | 1009 | т | т | 1000 | 0 | 330891891 | 0.002 | 17490.88 | 0 | 0 | 0 | 16180.28 | 0 | 0 | 0 | 1 | 1 | 1 | 1 | -2 | 0 | 1 | 1 | 0 | 0 | 0.002 | *1 | 0 | 2 | 450745024 | 1 | 0 | 334 | 0 | 0 | 0 | 0 | 0 | 0 | 0 | 0 | 0 | 0 | 0 | 0 | 0 | 0 | 0 | 0 | 0 | 0 | 0 | 0 | 0 | 0 |  | 0 | 0 | 0.0006 | 17490.88 | 16180.28 | 1 | 32.36 | 0 | 9.71 | 0 | 0 | 0 | 9.71 | 0 |  | 0 |  | 0
197 | 450743992 | 450745007 | 444923932 | 1082 | 1 | 1082 | 1 | 9999990008 |  | Трудозатраты рабочих | 1191 | 1013 | чел.-ч. | чел.-ч. | 1 | 0 | 476480486 | 10.197 | 0 | 0 | 0 | 0 | 0 | 0 | 0 | 0 | 1 | 1 | 1 | 1 | 5 | 0 | 1 | 1 | 0 | 0 | 9.27 | *1,1 | 1 | 2 | 450745019 | 1 | 0 | 335 | 0 | 0 | 0 | 0 | 0 | 0 | 0 | 0 | 0 | 0 | 0 | 0 | 0 | 0 | 0 | 0 | 0 | 0 | 0 | 0 | 0 | 0 | 0 | 3.0591 | 0 | 3.0591 | 0 | 0 | 1 | 0 | 0 | 0 | 0 | 0 | 0 | 0 | 0 |  | 0 |  | 0
197 | 450743992 | 450745007 | 445003162 | 1 | 1 | 1082 | 2 | 2.1-13-14 | ТСН-2001.2. Доп. 68. п.1-13-14 (136001) | Аппараты сварочные постоянного тока (выпрямители) для ручной дуговой сварки, сварочный ток до 500 А | 1368 | 1011 | маш.-ч | маш.-ч | 1 | 0 | 1625436903 | 1.661 | 0 | 94.68 | 0 | 0 | 0 | 7.11 | 0 | 0 | 1 | 12.48 | 1 | 1 | 2 | 0 | 1 | 1 | 0 | 0 | 1.51 | *1,1 | 0 | 2 | 450745020 | 1 | 0 | 336 | 0 | 0 | 0 | 0 | 0 | 0 | 0 | 0 | 0 | 0 | 0 | 0 | 0 | 0 | 0 | 0 | 0 | 0 | 0 | 0 | 0 | 0 |  | 0 | 0 | 0.4983 | 94.68 | 7.11 | 12.48 | 11.814 | 0 | 0 | 44.21 | 0 | 0 | 44.21 | 0 |  | 0 |  | 0
197 | 450743992 | 450745007 | 445003440 | 1 | 1 | 1082 | 2 | 2.1-18-7 | ТСН-2001.2. Доп. 68. п.1-18-7 (183001) | Автомобили грузовые бортовые, грузоподъемность до 5 т | 1368 | 1011 | маш.-ч | маш.-ч | 1 | 0 | 1986480279 | 0.187 | 0 | 1597.79 | 777.77 | 0 | 0 | 83.1 | 12.62 | 0 | 1 | 18.02 | 57.76 | 1 | 2 | 0 | 1 | 1 | 0 | 0 | 0.17 | *1,1 | 0 | 2 | 450745021 | 1 | 0 | 337 | 0 | 0 | 0 | 0 | 0 | 0 | 0 | 0 | 0 | 0 | 0 | 0 | 0 | 0 | 0 | 0 | 0 | 0 | 0 | 0 | 0 | 0 |  | 0 | 0.70798 | 0.0561 | 1597.79 | 83.1 | 18.02 | 15.543 | 2.365 | 0 | 84.01 | 40.89 | 0 | 84.01 | 0 | 9999990009 | 0 | чел.-ч. | 12.62
197 | 450743992 | 450745007 | 444972505 | 1 | 1 | 1082 | 3 | 1.1-1-1669 | ТСН-2001.1 Доп. 79, Р. 1, о. 1, поз. 1669 | Электроды, типа Э-42А, диаметр от 4 до 6 мм | 1348 | 1009 | т | т | 1000 | 0 | 1817031007 | 0.00065 | 133357.29 | 0 | 0 | 0 | 8590.86 | 0 | 0 | 0 | 14.36 | 1 | 1 | 1 | 2 | 0 | 1 | 1 | 0 | 0 | 0.00065 | *1 | 0 | 2 | 450745023 | 1 | 0 | 339 | 0 | 0 | 0 | 0 | 0 | 0 | 0 | 0 | 0 | 0 | 0 | 0 | 0 | 0 | 0 | 0 | 0 | 0 | 0 | 0 | 0 | 0 |  | 0 | 0 | 0.000195 | 133357.29 | 8590.86 | 14.36 | 5.58 | 0 | 24.06 | 0 | 0 | 0 | 24.06 | 0 |  | 0 |  | 0
197 | 450743992 | 450745007 | 444971653 | 1 | 1 | 1082 | 3 | 1.1-1-493 | ТСН-2001.1 Доп. 79, Р. 1, о. 1, поз. 493 | Лак битумный, типа БТ-577 | 1348 | 1009 | т | т | 1000 | 0 | 330891891 | 0.002 | 55446.1 | 0 | 0 | 0 | 16180.28 | 0 | 0 | 0 | 3.17 | 1 | 1 | 1 | 2 | 0 | 1 | 1 | 0 | 0 | 0.002 | *1 | 0 | 2 | 450745024 | 1 | 0 | 340 | 0 | 0 | 0 | 0 | 0 | 0 | 0 | 0 | 0 | 0 | 0 | 0 | 0 | 0 | 0 | 0 | 0 | 0 | 0 | 0 | 0 | 0 |  | 0 | 0 | 0.0006 | 55446.1 | 16180.28 | 3.17 | 32.36 | 0 | 30.77 | 0 | 0 | 0 | 30.77 | 0 |  | 0 |  | 0
200 | 450743994 | 450745026 | 444923932 | 1082 | 1 | 1082 | 1 | 9999990008 |  | Трудозатраты рабочих | 1191 | 1013 | чел.-ч. | чел.-ч. | 1 | 0 | 476480486 | 15.84 | 0 | 0 | 0 | 0 | 0 | 0 | 0 | 0 | 1 | 1 | 1 | 1 | -2 | 0 | 1 | 1 | 0 | 0 | 14.4 | *1,1 | 1 | 2 | 450745038 | 1 | 0 | 341 | 0 | 0 | 0 | 0 | 0 | 0 | 0 | 0 | 0 | 0 | 0 | 0 | 0 | 0 | 0 | 0 | 0 | 0 | 0 | 0 | 0 | 0 | 0 | 1.2672 | 0 | 1.2672 | 0 | 0 | 1 | 0 | 0 | 0 | 0 | 0 | 0 | 0 | 0 |  | 0 |  | 0
200 | 450743994 | 450745026 | 445003162 | 1 | 1 | 1082 | 2 | 2.1-13-14 | ТСН-2001.2. Доп. 68. п.1-13-14 (136001) | Аппараты сварочные постоянного тока (выпрямители) для ручной дуговой сварки, сварочный ток до 500 А | 1368 | 1011 | маш.-ч | маш.-ч | 1 | 0 | 1625436903 | 2.97 | 0 | 7.59 | 0 | 0 | 0 | 7.11 | 0 | 0 | 1 | 1 | 1 | 1 | -2 | 0 | 1 | 1 | 0 | 0 | 2.7 | *1,1 | 0 | 2 | 450745039 | 1 | 0 | 342 | 0 | 0 | 0 | 0 | 0 | 0 | 0 | 0 | 0 | 0 | 0 | 0 | 0 | 0 | 0 | 0 | 0 | 0 | 0 | 0 | 0 | 0 |  | 0 | 0 | 0.2376 | 7.59 | 7.11 | 1 | 21.12 | 0 | 0 | 1.69 | 0 | 0 | 1.69 | 0 |  | 0 |  | 0
200 | 450743994 | 450745026 | 445003440 | 1 | 1 | 1082 | 2 | 2.1-18-7 | ТСН-2001.2. Доп. 68. п.1-18-7 (183001) | Автомобили грузовые бортовые, грузоподъемность до 5 т | 1368 | 1011 | маш.-ч | маш.-ч | 1 | 0 | 1986480279 | 0.22 | 0 | 88.67 | 13.47 | 0 | 0 | 83.1 | 12.62 | 0 | 1 | 1 | 1 | 1 | -2 | 0 | 1 | 1 | 0 | 0 | 0.2 | *1,1 | 0 | 2 | 450745040 | 1 | 0 | 343 | 0 | 0 | 0 | 0 | 0 | 0 | 0 | 0 | 0 | 0 | 0 | 0 | 0 | 0 | 0 | 0 | 0 | 0 | 0 | 0 | 0 | 0 |  | 0 | 0.22211 | 0.0176 | 88.67 | 83.1 | 1 | 18.282 | 2.772 | 0 | 1.46 | 0.22 | 0 | 1.46 | 0 | 9999990009 | 0 | чел.-ч. | 12.62
200 | 450743994 | 450745026 | 444972505 | 1 | 1 | 1082 | 3 | 1.1-1-1669 | ТСН-2001.1 Доп. 79, Р. 1, о. 1, поз. 1669 | Электроды, типа Э-42А, диаметр от 4 до 6 мм | 1348 | 1009 | т | т | 1000 | 0 | 1817031007 | 0.0009 | 9286.72 | 0 | 0 | 0 | 8590.86 | 0 | 0 | 0 | 1 | 1 | 1 | 1 | -2 | 0 | 1 | 1 | 0 | 0 | 0.0009 | *1 | 0 | 2 | 450745042 | 1 | 0 | 345 | 0 | 0 | 0 | 0 | 0 | 0 | 0 | 0 | 0 | 0 | 0 | 0 | 0 | 0 | 0 | 0 | 0 | 0 | 0 | 0 | 0 | 0 |  | 0 | 0 | 7.2e-05 | 9286.72 | 8590.86 | 1 | 7.73 | 0 | 0.62 | 0 | 0 | 0 | 0.62 | 0 |  | 0 |  | 0
200 | 450743994 | 450745026 | 444971653 | 1 | 1 | 1082 | 3 | 1.1-1-493 | ТСН-2001.1 Доп. 79, Р. 1, о. 1, поз. 493 | Лак битумный, типа БТ-577 | 1348 | 1009 | т | т | 1000 | 0 | 330891891 | 0.0037 | 17490.88 | 0 | 0 | 0 | 16180.28 | 0 | 0 | 0 | 1 | 1 | 1 | 1 | -2 | 0 | 1 | 1 | 0 | 0 | 0.0037 | *1 | 0 | 2 | 450745043 | 1 | 0 | 346 | 0 | 0 | 0 | 0 | 0 | 0 | 0 | 0 | 0 | 0 | 0 | 0 | 0 | 0 | 0 | 0 | 0 | 0 | 0 | 0 | 0 | 0 |  | 0 | 0 | 0.000296 | 17490.88 | 16180.28 | 1 | 59.87 | 0 | 4.79 | 0 | 0 | 0 | 4.79 | 0 |  | 0 |  | 0
201 | 450743992 | 450745026 | 444923932 | 1082 | 1 | 1082 | 1 | 9999990008 |  | Трудозатраты рабочих | 1191 | 1013 | чел.-ч. | чел.-ч. | 1 | 0 | 476480486 | 15.84 | 0 | 0 | 0 | 0 | 0 | 0 | 0 | 0 | 1 | 1 | 1 | 1 | 5 | 0 | 1 | 1 | 0 | 0 | 14.4 | *1,1 | 1 | 2 | 450745038 | 1 | 0 | 347 | 0 | 0 | 0 | 0 | 0 | 0 | 0 | 0 | 0 | 0 | 0 | 0 | 0 | 0 | 0 | 0 | 0 | 0 | 0 | 0 | 0 | 0 | 0 | 1.2672 | 0 | 1.2672 | 0 | 0 | 1 | 0 | 0 | 0 | 0 | 0 | 0 | 0 | 0 |  | 0 |  | 0
201 | 450743992 | 450745026 | 445003162 | 1 | 1 | 1082 | 2 | 2.1-13-14 | ТСН-2001.2. Доп. 68. п.1-13-14 (136001) | Аппараты сварочные постоянного тока (выпрямители) для ручной дуговой сварки, сварочный ток до 500 А | 1368 | 1011 | маш.-ч | маш.-ч | 1 | 0 | 1625436903 | 2.97 | 0 | 94.68 | 0 | 0 | 0 | 7.11 | 0 | 0 | 1 | 12.48 | 1 | 1 | 2 | 0 | 1 | 1 | 0 | 0 | 2.7 | *1,1 | 0 | 2 | 450745039 | 1 | 0 | 348 | 0 | 0 | 0 | 0 | 0 | 0 | 0 | 0 | 0 | 0 | 0 | 0 | 0 | 0 | 0 | 0 | 0 | 0 | 0 | 0 | 0 | 0 |  | 0 | 0 | 0.2376 | 94.68 | 7.11 | 12.48 | 21.12 | 0 | 0 | 21.08 | 0 | 0 | 21.08 | 0 |  | 0 |  | 0
201 | 450743992 | 450745026 | 445003440 | 1 | 1 | 1082 | 2 | 2.1-18-7 | ТСН-2001.2. Доп. 68. п.1-18-7 (183001) | Автомобили грузовые бортовые, грузоподъемность до 5 т | 1368 | 1011 | маш.-ч | маш.-ч | 1 | 0 | 1986480279 | 0.22 | 0 | 1597.79 | 777.77 | 0 | 0 | 83.1 | 12.62 | 0 | 1 | 18.02 | 57.76 | 1 | 2 | 0 | 1 | 1 | 0 | 0 | 0.2 | *1,1 | 0 | 2 | 450745040 | 1 | 0 | 349 | 0 | 0 | 0 | 0 | 0 | 0 | 0 | 0 | 0 | 0 | 0 | 0 | 0 | 0 | 0 | 0 | 0 | 0 | 0 | 0 | 0 | 0 |  | 0 | 0.22211 | 0.0176 | 1597.79 | 83.1 | 18.02 | 18.282 | 2.772 | 0 | 26.36 | 12.83 | 0 | 26.36 | 0 | 9999990009 | 0 | чел.-ч. | 12.62
201 | 450743992 | 450745026 | 444972505 | 1 | 1 | 1082 | 3 | 1.1-1-1669 | ТСН-2001.1 Доп. 79, Р. 1, о. 1, поз. 1669 | Электроды, типа Э-42А, диаметр от 4 до 6 мм | 1348 | 1009 | т | т | 1000 | 0 | 1817031007 | 0.0009 | 133357.29 | 0 | 0 | 0 | 8590.86 | 0 | 0 | 0 | 14.36 | 1 | 1 | 1 | 2 | 0 | 1 | 1 | 0 | 0 | 0.0009 | *1 | 0 | 2 | 450745042 | 1 | 0 | 351 | 0 | 0 | 0 | 0 | 0 | 0 | 0 | 0 | 0 | 0 | 0 | 0 | 0 | 0 | 0 | 0 | 0 | 0 | 0 | 0 | 0 | 0 |  | 0 | 0 | 7.2e-05 | 133357.29 | 8590.86 | 14.36 | 7.73 | 0 | 8.88 | 0 | 0 | 0 | 8.88 | 0 |  | 0 |  | 0
201 | 450743992 | 450745026 | 444971653 | 1 | 1 | 1082 | 3 | 1.1-1-493 | ТСН-2001.1 Доп. 79, Р. 1, о. 1, поз. 493 | Лак битумный, типа БТ-577 | 1348 | 1009 | т | т | 1000 | 0 | 330891891 | 0.0037 | 55446.1 | 0 | 0 | 0 | 16180.28 | 0 | 0 | 0 | 3.17 | 1 | 1 | 1 | 2 | 0 | 1 | 1 | 0 | 0 | 0.0037 | *1 | 0 | 2 | 450745043 | 1 | 0 | 352 | 0 | 0 | 0 | 0 | 0 | 0 | 0 | 0 | 0 | 0 | 0 | 0 | 0 | 0 | 0 | 0 | 0 | 0 | 0 | 0 | 0 | 0 |  | 0 | 0 | 0.000296 | 55446.1 | 16180.28 | 3.17 | 59.87 | 0 | 15.18 | 0 | 0 | 0 | 15.18 | 0 |  | 0 |  | 0
204 | 450743994 | 450745045 | 444923932 | 1082 | 1 | 1082 | 1 | 9999990008 |  | Трудозатраты рабочих | 1191 | 1013 | чел.-ч. | чел.-ч. | 1 | 0 | 476480486 | 44.22 | 0 | 0 | 0 | 0 | 0 | 0 | 0 | 0 | 1 | 1 | 1 | 1 | -2 | 0 | 1 | 1 | 0 | 0 | 40.2 | *1,1 | 1 | 2 | 450745062 | 1 | 0 | 353 | 0 | 0 | 0 | 0 | 0 | 0 | 0 | 0 | 0 | 0 | 0 | 0 | 0 | 0 | 0 | 0 | 0 | 0 | 0 | 0 | 0 | 0 | 0 | 0.4422 | 0 | 0.4422 | 0 | 0 | 1 | 0 | 0 | 0 | 0 | 0 | 0 | 0 | 0 |  | 0 |  | 0
204 | 450743994 | 450745045 | 445003440 | 1 | 1 | 1082 | 2 | 2.1-18-7 | ТСН-2001.2. Доп. 68. п.1-18-7 (183001) | Автомобили грузовые бортовые, грузоподъемность до 5 т | 1368 | 1011 | маш.-ч | маш.-ч | 1 | 0 | 1986480279 | 0.033 | 0 | 88.67 | 13.47 | 0 | 0 | 83.1 | 12.62 | 0 | 1 | 1 | 1 | 1 | -2 | 0 | 1 | 1 | 0 | 0 | 0.03 | *1,1 | 0 | 2 | 450745063 | 1 | 0 | 354 | 0 | 0 | 0 | 0 | 0 | 0 | 0 | 0 | 0 | 0 | 0 | 0 | 0 | 0 | 0 | 0 | 0 | 0 | 0 | 0 | 0 | 0 |  | 0 | 0.0041646 | 0.00033 | 88.67 | 83.1 | 1 | 2.739 | 0.418 | 0 | 0.03 | 0 | 0 | 0.03 | 0 | 9999990009 | 0 | чел.-ч. | 12.62
204 | 450743994 | 450745045 | 445003559 | 1 | 1 | 1082 | 2 | 2.1-30-102 | ТСН-2001.2. Доп. 68. п.1-30-102 (303704) | Дрели, мощность до 800 Вт | 1368 | 1011 | маш.-ч | маш.-ч | 1 | 0 | 1736611335 | 12.1 | 0 | 0.85 | 0 | 0 | 0 | 0.8 | 0 | 0 | 1 | 1 | 1 | 1 | -2 | 0 | 1 | 1 | 0 | 0 | 11 | *1,1 | 0 | 2 | 450745064 | 1 | 0 | 355 | 0 | 0 | 0 | 0 | 0 | 0 | 0 | 0 | 0 | 0 | 0 | 0 | 0 | 0 | 0 | 0 | 0 | 0 | 0 | 0 | 0 | 0 |  | 0 | 0 | 0.121 | 0.85 | 0.8 | 1 | 9.68 | 0 | 0 | 0.1 | 0 | 0 | 0.1 | 0 |  | 0 |  | 0
204 | 450743994 | 450745045 | 444973856 | 1 | 1 | 1082 | 3 | 1.1-1-3644 | ТСН-2001.1 Доп. 80, Р. 1, о. 1, поз. 3644 | Дюбель распорный пластмассовый, диаметр 8 мм, длина 50 мм | 1355 | 1010 | 100 шт. | 100 шт. | 100 | 0 | -1512291320 | 2.08 | 16.26 | 0 | 0 | 0 | 15.04 | 0 | 0 | 0 | 1 | 1 | 1 | 1 | -2 | 0 | 1 | 1 | 0 | 0 | 2.08 | *1 | 0 | 2 | 450745065 | 1 | 0 | 356 | 0 | 0 | 0 | 0 | 0 | 0 | 0 | 0 | 0 | 0 | 0 | 0 | 0 | 0 | 0 | 0 | 0 | 0 | 0 | 0 | 0 | 0 |  | 0 | 0 | 0.0208 | 16.26 | 15.04 | 1 | 31.28 | 0 | 0.31 | 0 | 0 | 0 | 0.31 | 0 |  | 0 |  | 0
204 | 450743994 | 450745045 | 444973951 | 1 | 1 | 1082 | 3 | 1.1-1-3758 | ТСН-2001.1 Доп. 73, Р. 1, о. 1, поз. 3758 | Шуруп-саморез прокалывающий с головкой специальной формы, диаметр 4,2 мм, длина 75 мм | 1355 | 1010 | 100 шт. | 100 шт. | 100 | 0 | -1261311211 | 2.08 | 17.47 | 0 | 0 | 0 | 16.16 | 0 | 0 | 0 | 1 | 1 | 1 | 1 | -2 | 0 | 1 | 1 | 0 | 0 | 2.08 | *1 | 0 | 2 | 450745066 | 1 | 0 | 357 | 0 | 0 | 0 | 0 | 0 | 0 | 0 | 0 | 0 | 0 | 0 | 0 | 0 | 0 | 0 | 0 | 0 | 0 | 0 | 0 | 0 | 0 |  | 0 | 0 | 0.0208 | 17.47 | 16.16 | 1 | 33.61 | 0 | 0.34 | 0 | 0 | 0 | 0.34 | 0 |  | 0 |  | 0
204 | 450743994 | 450745045 | 444996449 | 1 | 1 | 1082 | 3 | 1.21-5-1466 | ТСН-2001.1 Доп. 79, Р. 21, о. 5, поз. 1466 | Скоба двухлапковая стальная оцинкованная, для кабелей диаметром от 8 до 9 мм | 1356 | 1010 | 1000 шт. | 1000 шт. | 1000 | 0 | 1299225732 | 0.204 | 318.78 | 0 | 0 | 0 | 294.89 | 0 | 0 | 0 | 1 | 1 | 1 | 1 | -2 | 0 | 1 | 1 | 0 | 0 | 0.204 | *1 | 0 | 2 | 450745067 | 1 | 0 | 358 | 0 | 0 | 0 | 0 | 0 | 0 | 0 | 0 | 0 | 0 | 0 | 0 | 0 | 0 | 0 | 0 | 0 | 0 | 0 | 0 | 0 | 0 |  | 0 | 0 | 0.00204 | 318.78 | 294.89 | 1 | 60.16 | 0 | 0.6 | 0 | 0 | 0 | 0.6 | 0 |  | 0 |  | 0
204 | 450743994 | 450745045 | 444995838 | 1 | 1 | 1082 | 3 | 1.21-5-738 | ТСН-2001.1 Доп. 73, Р. 21, о. 5, поз. 738 | Наконечник кабельный медный под опрессовку луженый, типа ТМЛ 25-8-8 | 235684255 | 1010 | шт. | шт. | 1 | 0 | -1152505647 | 204 | 5.58 | 0 | 0 | 0 | 5.16 | 0 | 0 | 0 | 1 | 1 | 1 | 1 | -2 | 0 | 1 | 1 | 0 | 0 | 204 | *1 | 0 | 2 | 450745068 | 1 | 0 | 359 | 0 | 0 | 0 | 0 | 0 | 0 | 0 | 0 | 0 | 0 | 0 | 0 | 0 | 0 | 0 | 0 | 0 | 0 | 0 | 0 | 0 | 0 |  | 0 | 0 | 2.04 | 5.58 | 5.16 | 1 | 1052.64 | 0 | 10.53 | 0 | 0 | 0 | 10.53 | 0 |  | 0 |  | 0
204 | 450743994 | 450745045 | 0 | 1082 | 1 | 1082 | 3 | 1.23-10-32 | ТСН-2001.1 Доп. 79, Р. 23, о. 10, поз. 32 | Провод неизолированный медный гибкий для электрических установок, марка МГ, сечение 25 мм2 | 1303 | 1003 | км | км | 1000 | 0 | 885751360 | 0.102 | 21286.77 | 0 | 0 | 0 | 19691.74 | 0 | 0 | 0 | 1 | 1 | 1 | 1 | 0 | 0 | 0 | 1 | 0 | 0 | 0.102 | *1 | 0 | 1 | -1 | 0 | 0 |  | 0 | 0 | 0 | 0 | 0 | 0 | 0 | 0 | 0 | 0 | 0 | 0 | 0 | 0 | 0 | 0 | 0 | 0 | 0 | 0 | 0 | 0 |  | 0 | 0 | 0.00102 | 21286.77 | 19691.74 | 1 | 2008.56 | 0 | 20.09 | 0 | 0 | 0 | 20.09 | 0 |  | 0 |  | 0
205 | 450743992 | 450745045 | 444923932 | 1082 | 1 | 1082 | 1 | 9999990008 |  | Трудозатраты рабочих | 1191 | 1013 | чел.-ч. | чел.-ч. | 1 | 0 | 476480486 | 44.22 | 0 | 0 | 0 | 0 | 0 | 0 | 0 | 0 | 1 | 1 | 1 | 1 | 5 | 0 | 1 | 1 | 0 | 0 | 40.2 | *1,1 | 1 | 2 | 450745062 | 1 | 0 | 361 | 0 | 0 | 0 | 0 | 0 | 0 | 0 | 0 | 0 | 0 | 0 | 0 | 0 | 0 | 0 | 0 | 0 | 0 | 0 | 0 | 0 | 0 | 0 | 0.4422 | 0 | 0.4422 | 0 | 0 | 1 | 0 | 0 | 0 | 0 | 0 | 0 | 0 | 0 |  | 0 |  | 0
205 | 450743992 | 450745045 | 445003440 | 1 | 1 | 1082 | 2 | 2.1-18-7 | ТСН-2001.2. Доп. 68. п.1-18-7 (183001) | Автомобили грузовые бортовые, грузоподъемность до 5 т | 1368 | 1011 | маш.-ч | маш.-ч | 1 | 0 | 1986480279 | 0.033 | 0 | 1597.79 | 777.77 | 0 | 0 | 83.1 | 12.62 | 0 | 1 | 18.02 | 57.76 | 1 | 2 | 0 | 1 | 1 | 0 | 0 | 0.03 | *1,1 | 0 | 2 | 450745063 | 1 | 0 | 362 | 0 | 0 | 0 | 0 | 0 | 0 | 0 | 0 | 0 | 0 | 0 | 0 | 0 | 0 | 0 | 0 | 0 | 0 | 0 | 0 | 0 | 0 |  | 0 | 0.0041646 | 0.00033 | 1597.79 | 83.1 | 18.02 | 2.739 | 0.418 | 0 | 0.49 | 0.24 | 0 | 0.49 | 0 | 9999990009 | 0 | чел.-ч. | 12.62
205 | 450743992 | 450745045 | 445003559 | 1 | 1 | 1082 | 2 | 2.1-30-102 | ТСН-2001.2. Доп. 68. п.1-30-102 (303704) | Дрели, мощность до 800 Вт | 1368 | 1011 | маш.-ч | маш.-ч | 1 | 0 | 1736611335 | 12.1 | 0 | 6.71 | 0 | 0 | 0 | 0.8 | 0 | 0 | 1 | 7.86 | 1 | 1 | 2 | 0 | 1 | 1 | 0 | 0 | 11 | *1,1 | 0 | 2 | 450745064 | 1 | 0 | 363 | 0 | 0 | 0 | 0 | 0 | 0 | 0 | 0 | 0 | 0 | 0 | 0 | 0 | 0 | 0 | 0 | 0 | 0 | 0 | 0 | 0 | 0 |  | 0 | 0 | 0.121 | 6.71 | 0.8 | 7.86 | 9.68 | 0 | 0 | 0.76 | 0 | 0 | 0.76 | 0 |  | 0 |  | 0
205 | 450743992 | 450745045 | 444973856 | 1 | 1 | 1082 | 3 | 1.1-1-3644 | ТСН-2001.1 Доп. 80, Р. 1, о. 1, поз. 3644 | Дюбель распорный пластмассовый, диаметр 8 мм, длина 50 мм | 1355 | 1010 | 100 шт. | 100 шт. | 100 | 0 | -1512291320 | 2.08 | 65.52 | 0 | 0 | 0 | 15.04 | 0 | 0 | 0 | 4.03 | 1 | 1 | 1 | 2 | 0 | 1 | 1 | 0 | 0 | 2.08 | *1 | 0 | 2 | 450745065 | 1 | 0 | 364 | 0 | 0 | 0 | 0 | 0 | 0 | 0 | 0 | 0 | 0 | 0 | 0 | 0 | 0 | 0 | 0 | 0 | 0 | 0 | 0 | 0 | 0 |  | 0 | 0 | 0.0208 | 65.52 | 15.04 | 4.03 | 31.28 | 0 | 1.26 | 0 | 0 | 0 | 1.26 | 0 |  | 0 |  | 0
205 | 450743992 | 450745045 | 444973951 | 1 | 1 | 1082 | 3 | 1.1-1-3758 | ТСН-2001.1 Доп. 73, Р. 1, о. 1, поз. 3758 | Шуруп-саморез прокалывающий с головкой специальной формы, диаметр 4,2 мм, длина 75 мм | 1355 | 1010 | 100 шт. | 100 шт. | 100 | 0 | -1261311211 | 2.08 | 44.02 | 0 | 0 | 0 | 16.16 | 0 | 0 | 0 | 2.52 | 1 | 1 | 1 | 2 | 0 | 1 | 1 | 0 | 0 | 2.08 | *1 | 0 | 2 | 450745066 | 1 | 0 | 365 | 0 | 0 | 0 | 0 | 0 | 0 | 0 | 0 | 0 | 0 | 0 | 0 | 0 | 0 | 0 | 0 | 0 | 0 | 0 | 0 | 0 | 0 |  | 0 | 0 | 0.0208 | 44.02 | 16.16 | 2.52 | 33.61 | 0 | 0.85 | 0 | 0 | 0 | 0.85 | 0 |  | 0 |  | 0
205 | 450743992 | 450745045 | 444996449 | 1 | 1 | 1082 | 3 | 1.21-5-1466 | ТСН-2001.1 Доп. 79, Р. 21, о. 5, поз. 1466 | Скоба двухлапковая стальная оцинкованная, для кабелей диаметром от 8 до 9 мм | 1356 | 1010 | 1000 шт. | 1000 шт. | 1000 | 0 | 1299225732 | 0.204 | 1169.91 | 0 | 0 | 0 | 294.89 | 0 | 0 | 0 | 3.67 | 1 | 1 | 1 | 2 | 0 | 1 | 1 | 0 | 0 | 0.204 | *1 | 0 | 2 | 450745067 | 1 | 0 | 366 | 0 | 0 | 0 | 0 | 0 | 0 | 0 | 0 | 0 | 0 | 0 | 0 | 0 | 0 | 0 | 0 | 0 | 0 | 0 | 0 | 0 | 0 |  | 0 | 0 | 0.00204 | 1169.91 | 294.89 | 3.67 | 60.16 | 0 | 2.21 | 0 | 0 | 0 | 2.21 | 0 |  | 0 |  | 0
205 | 450743992 | 450745045 | 444995838 | 1 | 1 | 1082 | 3 | 1.21-5-738 | ТСН-2001.1 Доп. 73, Р. 21, о. 5, поз. 738 | Наконечник кабельный медный под опрессовку луженый, типа ТМЛ 25-8-8 | 235684255 | 1010 | шт. | шт. | 1 | 0 | -1152505647 | 204 | 39.27 | 0 | 0 | 0 | 5.16 | 0 | 0 | 0 | 7.04 | 1 | 1 | 1 | 2 | 0 | 1 | 1 | 0 | 0 | 204 | *1 | 0 | 2 | 450745068 | 1 | 0 | 367 | 0 | 0 | 0 | 0 | 0 | 0 | 0 | 0 | 0 | 0 | 0 | 0 | 0 | 0 | 0 | 0 | 0 | 0 | 0 | 0 | 0 | 0 |  | 0 | 0 | 2.04 | 39.27 | 5.16 | 7.04 | 1052.64 | 0 | 74.11 | 0 | 0 | 0 | 74.11 | 0 |  | 0 |  | 0
205 | 450743992 | 450745045 | 0 | 1082 | 1 | 1082 | 3 | 1.23-10-32 | ТСН-2001.1 Доп. 79, Р. 23, о. 10, поз. 32 | Провод неизолированный медный гибкий для электрических установок, марка МГ, сечение 25 мм2 | 1303 | 1003 | км | км | 1000 | 0 | 885751360 | 0.102 | 205417.34 | 0 | 0 | 0 | 19691.74 | 0 | 0 | 0 | 9.65 | 1 | 1 | 1 | 0 | 0 | 0 | 1 | 0 | 0 | 0.102 | *1 | 0 | 1 | -1 | 0 | 0 |  | 0 | 0 | 0 | 0 | 0 | 0 | 0 | 0 | 0 | 0 | 0 | 0 | 0 | 0 | 0 | 0 | 0 | 0 | 0 | 0 | 0 | 0 |  | 0 | 0 | 0.00102 | 205417.34 | 19691.74 | 9.65 | 2008.56 | 0 | 193.83 | 0 | 0 | 0 | 193.83 | 0 |  | 0 |  | 0
212 | 450743994 | 450745073 | 444923932 | 1082 | 1 | 1082 | 1 | 9999990008 |  | Трудозатраты рабочих | 1191 | 1013 | чел.-ч. | чел.-ч. | 1 | 0 | 476480486 | 18.5 | 0 | 0 | 0 | 0 | 0 | 0 | 0 | 0 | 1 | 1 | 1 | 1 | -2 | 0 | 1 | 1 | 0 | 0 | 18.5 |  | 1 | 2 | 450745094 | 1 | 0 | 369 | 0 | 0 | 0 | 0 | 0 | 0 | 0 | 0 | 0 | 0 | 0 | 0 | 0 | 0 | 0 | 0 | 0 | 0 | 0 | 0 | 0 | 0 | 0 | 1.665 | 0 | 1.665 | 0 | 0 | 1 | 0 | 0 | 0 | 0 | 0 | 0 | 0 | 0 |  | 0 |  | 0
212 | 450743994 | 450745073 | 445003162 | 1 | 1 | 1082 | 2 | 2.1-13-14 | ТСН-2001.2. Доп. 68. п.1-13-14 (136001) | Аппараты сварочные постоянного тока (выпрямители) для ручной дуговой сварки, сварочный ток до 500 А | 1368 | 1011 | маш.-ч | маш.-ч | 1 | 0 | 1625436903 | 2.9 | 0 | 7.59 | 0 | 0 | 0 | 7.11 | 0 | 0 | 1 | 1 | 1 | 1 | -2 | 0 | 1 | 1 | 0 | 0 | 2.9 |  | 0 | 2 | 450745095 | 1 | 0 | 370 | 0 | 0 | 0 | 0 | 0 | 0 | 0 | 0 | 0 | 0 | 0 | 0 | 0 | 0 | 0 | 0 | 0 | 0 | 0 | 0 | 0 | 0 |  | 0 | 0 | 0.261 | 7.59 | 7.11 | 1 | 20.62 | 0 | 0 | 1.86 | 0 | 0 | 1.86 | 0 |  | 0 |  | 0
212 | 450743994 | 450745073 | 445003440 | 1 | 1 | 1082 | 2 | 2.1-18-7 | ТСН-2001.2. Доп. 68. п.1-18-7 (183001) | Автомобили грузовые бортовые, грузоподъемность до 5 т | 1368 | 1011 | маш.-ч | маш.-ч | 1 | 0 | 1986480279 | 0.23 | 0 | 88.67 | 13.47 | 0 | 0 | 83.1 | 12.62 | 0 | 1 | 1 | 1 | 1 | -2 | 0 | 1 | 1 | 0 | 0 | 0.23 |  | 0 | 2 | 450745096 | 1 | 0 | 371 | 0 | 0 | 0 | 0 | 0 | 0 | 0 | 0 | 0 | 0 | 0 | 0 | 0 | 0 | 0 | 0 | 0 | 0 | 0 | 0 | 0 | 0 |  | 0 | 0.26123 | 0.0207 | 88.67 | 83.1 | 1 | 19.11 | 2.9 | 0 | 1.72 | 0.26 | 0 | 1.72 | 0 | 9999990009 | 0 | чел.-ч. | 12.62
212 | 450743994 | 450745073 | 444914134 | 1082 | 1 | 1082 | 3 | 0902110000 |  | Сталь полосовая сечением 160 мм2 | 1348 | 1009 | т | т | 1000 | 0 | 994726433 | 0.13 | 0 | 0 | 0 | 0 | 0 | 0 | 0 | 0 | 1 | 1 | 1 | 1 | 0 | 0 | 0 | 1 | 0 | 0 | 0.13 |  | 0 | 2 | 450745097 | 1 | 0 | 372 | 0 | 0 | 0 | 0 | 0 | 0 | 0 | 0 | 0 | 0 | 0 | 0 | 0 | 0 | 0 | 0 | 0 | 0 | 0 | 0 | 0 | 0 |  | 0 | 0 | 0.0117 | 0 | 0 | 1 | 0 | 0 | 0 | 0 | 0 | 0 | 0 | 0 |  | 0 |  | 0
212 | 450743994 | 450745073 | 444972505 | 1 | 1 | 1082 | 3 | 1.1-1-1669 | ТСН-2001.1 Доп. 79, Р. 1, о. 1, поз. 1669 | Электроды, типа Э-42А, диаметр от 4 до 6 мм | 1348 | 1009 | т | т | 1000 | 0 | 1817031007 | 0.0013 | 9286.72 | 0 | 0 | 0 | 8590.86 | 0 | 0 | 0 | 1 | 1 | 1 | 1 | -2 | 0 | 1 | 1 | 0 | 0 | 0.0013 |  | 0 | 2 | 450745098 | 1 | 0 | 373 | 0 | 0 | 0 | 0 | 0 | 0 | 0 | 0 | 0 | 0 | 0 | 0 | 0 | 0 | 0 | 0 | 0 | 0 | 0 | 0 | 0 | 0 |  | 0 | 0 | 0.000117 | 9286.72 | 8590.86 | 1 | 11.17 | 0 | 1.01 | 0 | 0 | 0 | 1.01 | 0 |  | 0 |  | 0
212 | 450743994 | 450745073 | 444971477 | 1 | 1 | 1082 | 3 | 1.1-1-237 | ТСН-2001.1 Доп. 67, Р. 1, о. 1, поз. 237 | Дюбель с патроном | 235684255 | 1010 | шт. | шт. | 1 | 0 | 1021915607 | 82 | 4.17 | 0 | 0 | 0 | 3.86 | 0 | 0 | 0 | 1 | 1 | 1 | 1 | -2 | 0 | 1 | 1 | 0 | 0 | 82 |  | 0 | 2 | 450745099 | 1 | 0 | 374 | 0 | 0 | 0 | 0 | 0 | 0 | 0 | 0 | 0 | 0 | 0 | 0 | 0 | 0 | 0 | 0 | 0 | 0 | 0 | 0 | 0 | 0 |  | 0 | 0 | 7.38 | 4.17 | 3.86 | 1 | 316.52 | 0 | 28.49 | 0 | 0 | 0 | 28.49 | 0 |  | 0 |  | 0
212 | 450743994 | 450745073 | 444973746 | 1 | 1 | 1082 | 3 | 1.1-1-3490 | ТСН-2001.1 Доп. 79, Р. 1, о. 1, поз. 3490 | Прокат стальной листовой горячекатаный, марка стали Ст3пс, толщина 4 мм | 1348 | 1009 | т | т | 1000 | 0 | 955431354 | 0.004 | 7361.82 | 0 | 0 | 0 | 6810.19 | 0 | 0 | 0 | 1 | 1 | 1 | 1 | -2 | 0 | 1 | 1 | 0 | 0 | 0.004 |  | 0 | 2 | 450745100 | 1 | 0 | 375 | 0 | 0 | 0 | 0 | 0 | 0 | 0 | 0 | 0 | 0 | 0 | 0 | 0 | 0 | 0 | 0 | 0 | 0 | 0 | 0 | 0 | 0 |  | 0 | 0 | 0.00036 | 7361.82 | 6810.19 | 1 | 27.24 | 0 | 2.45 | 0 | 0 | 0 | 2.45 | 0 |  | 0 |  | 0
212 | 450743994 | 450745073 | 444971644 | 1 | 1 | 1082 | 3 | 1.1-1-467 | ТСН-2001.1 Доп. 79, Р. 1, о. 1, поз. 467 | Краска масляная жидкотертая (готовая к употреблению), для наружных и внутренних работ по металлу, сурик железный, типа МА-15 | 1348 | 1009 | т | т | 1000 | 0 | 1662951901 | 0.0023 | 17528.24 | 0 | 0 | 0 | 16214.84 | 0 | 0 | 0 | 1 | 1 | 1 | 1 | -2 | 0 | 1 | 1 | 0 | 0 | 0.0023 |  | 0 | 2 | 450745101 | 1 | 0 | 376 | 0 | 0 | 0 | 0 | 0 | 0 | 0 | 0 | 0 | 0 | 0 | 0 | 0 | 0 | 0 | 0 | 0 | 0 | 0 | 0 | 0 | 0 |  | 0 | 0 | 0.000207 | 17528.24 | 16214.84 | 1 | 37.29 | 0 | 3.36 | 0 | 0 | 0 | 3.36 | 0 |  | 0 |  | 0
212 | 450743994 | 450745073 | 444931848 | 1082 | 1 | 1082 | 3 | 3449950000 |  | Держатели шин заземления | 235684255 | 1010 | шт. | шт. | 1 | 0 | 1531142568 | 134 | 0 | 0 | 0 | 0 | 0 | 0 | 0 | 0 | 1 | 1 | 1 | 1 | 0 | 0 | 0 | 1 | 0 | 0 | 134 |  | 0 | 2 | 450745102 | 1 | 0 | 377 | 0 | 0 | 0 | 0 | 0 | 0 | 0 | 0 | 0 | 0 | 0 | 0 | 0 | 0 | 0 | 0 | 0 | 0 | 0 | 0 | 0 | 0 |  | 0 | 0 | 12.06 | 0 | 0 | 1 | 0 | 0 | 0 | 0 | 0 | 0 | 0 | 0 |  | 0 |  | 0
212 | 450743994 | 450745073 | 444931848 | 1082 | 1 | 1082 | 3 | 3449950000 |  | Скобы крепления открытых заземляющих проводников | 235684255 | 1010 | шт. | шт. | 1 | 0 | 878526715 | 15 | 0 | 0 | 0 | 0 | 0 | 0 | 0 | 0 | 1 | 1 | 1 | 1 | 0 | 0 | 0 | 1 | 0 | 0 | 15 |  | 0 | 2 | 450745103 | 1 | 0 | 378 | 0 | 0 | 0 | 0 | 0 | 0 | 0 | 0 | 0 | 0 | 0 | 0 | 0 | 0 | 0 | 0 | 0 | 0 | 0 | 0 | 0 | 0 |  | 0 | 0 | 1.35 | 0 | 0 | 1 | 0 | 0 | 0 | 0 | 0 | 0 | 0 | 0 |  | 0 |  | 0
213 | 450743992 | 450745073 | 444923932 | 1082 | 1 | 1082 | 1 | 9999990008 |  | Трудозатраты рабочих | 1191 | 1013 | чел.-ч. | чел.-ч. | 1 | 0 | 476480486 | 18.5 | 0 | 0 | 0 | 0 | 0 | 0 | 0 | 0 | 1 | 1 | 1 | 1 | 5 | 0 | 1 | 1 | 0 | 0 | 18.5 |  | 1 | 2 | 450745094 | 1 | 0 | 379 | 0 | 0 | 0 | 0 | 0 | 0 | 0 | 0 | 0 | 0 | 0 | 0 | 0 | 0 | 0 | 0 | 0 | 0 | 0 | 0 | 0 | 0 | 0 | 1.665 | 0 | 1.665 | 0 | 0 | 1 | 0 | 0 | 0 | 0 | 0 | 0 | 0 | 0 |  | 0 |  | 0
213 | 450743992 | 450745073 | 445003162 | 1 | 1 | 1082 | 2 | 2.1-13-14 | ТСН-2001.2. Доп. 68. п.1-13-14 (136001) | Аппараты сварочные постоянного тока (выпрямители) для ручной дуговой сварки, сварочный ток до 500 А | 1368 | 1011 | маш.-ч | маш.-ч | 1 | 0 | 1625436903 | 2.9 | 0 | 94.68 | 0 | 0 | 0 | 7.11 | 0 | 0 | 1 | 12.48 | 1 | 1 | 2 | 0 | 1 | 1 | 0 | 0 | 2.9 |  | 0 | 2 | 450745095 | 1 | 0 | 380 | 0 | 0 | 0 | 0 | 0 | 0 | 0 | 0 | 0 | 0 | 0 | 0 | 0 | 0 | 0 | 0 | 0 | 0 | 0 | 0 | 0 | 0 |  | 0 | 0 | 0.261 | 94.68 | 7.11 | 12.48 | 20.62 | 0 | 0 | 23.16 | 0 | 0 | 23.16 | 0 |  | 0 |  | 0
213 | 450743992 | 450745073 | 445003440 | 1 | 1 | 1082 | 2 | 2.1-18-7 | ТСН-2001.2. Доп. 68. п.1-18-7 (183001) | Автомобили грузовые бортовые, грузоподъемность до 5 т | 1368 | 1011 | маш.-ч | маш.-ч | 1 | 0 | 1986480279 | 0.23 | 0 | 1597.79 | 777.77 | 0 | 0 | 83.1 | 12.62 | 0 | 1 | 18.02 | 57.76 | 1 | 2 | 0 | 1 | 1 | 0 | 0 | 0.23 |  | 0 | 2 | 450745096 | 1 | 0 | 381 | 0 | 0 | 0 | 0 | 0 | 0 | 0 | 0 | 0 | 0 | 0 | 0 | 0 | 0 | 0 | 0 | 0 | 0 | 0 | 0 | 0 | 0 |  | 0 | 0.26123 | 0.0207 | 1597.79 | 83.1 | 18.02 | 19.11 | 2.9 | 0 | 31 | 15.09 | 0 | 31 | 0 | 9999990009 | 0 | чел.-ч. | 12.62
213 | 450743992 | 450745073 | 444914134 | 1082 | 1 | 1082 | 3 | 0902110000 |  | Сталь полосовая сечением 160 мм2 | 1348 | 1009 | т | т | 1000 | 0 | 994726433 | 0.13 | 0 | 0 | 0 | 0 | 0 | 0 | 0 | 0 | 9.65 | 1 | 1 | 1 | 0 | 0 | 0 | 1 | 0 | 0 | 0.13 |  | 0 | 2 | 450745097 | 1 | 0 | 382 | 0 | 0 | 0 | 0 | 0 | 0 | 0 | 0 | 0 | 0 | 0 | 0 | 0 | 0 | 0 | 0 | 0 | 0 | 0 | 0 | 0 | 0 |  | 0 | 0 | 0.0117 | 0 | 0 | 9.65 | 0 | 0 | 0 | 0 | 0 | 0 | 0 | 0 |  | 0 |  | 0
213 | 450743992 | 450745073 | 444972505 | 1 | 1 | 1082 | 3 | 1.1-1-1669 | ТСН-2001.1 Доп. 79, Р. 1, о. 1, поз. 1669 | Электроды, типа Э-42А, диаметр от 4 до 6 мм | 1348 | 1009 | т | т | 1000 | 0 | 1817031007 | 0.0013 | 133357.29 | 0 | 0 | 0 | 8590.86 | 0 | 0 | 0 | 14.36 | 1 | 1 | 1 | 2 | 0 | 1 | 1 | 0 | 0 | 0.0013 |  | 0 | 2 | 450745098 | 1 | 0 | 383 | 0 | 0 | 0 | 0 | 0 | 0 | 0 | 0 | 0 | 0 | 0 | 0 | 0 | 0 | 0 | 0 | 0 | 0 | 0 | 0 | 0 | 0 |  | 0 | 0 | 0.000117 | 133357.29 | 8590.86 | 14.36 | 11.17 | 0 | 14.43 | 0 | 0 | 0 | 14.43 | 0 |  | 0 |  | 0
213 | 450743992 | 450745073 | 444971477 | 1 | 1 | 1082 | 3 | 1.1-1-237 | ТСН-2001.1 Доп. 67, Р. 1, о. 1, поз. 237 | Дюбель с патроном | 235684255 | 1010 | шт. | шт. | 1 | 0 | 1021915607 | 82 | 8.26 | 0 | 0 | 0 | 3.86 | 0 | 0 | 0 | 1.98 | 1 | 1 | 1 | 2 | 0 | 1 | 1 | 0 | 0 | 82 |  | 0 | 2 | 450745099 | 1 | 0 | 384 | 0 | 0 | 0 | 0 | 0 | 0 | 0 | 0 | 0 | 0 | 0 | 0 | 0 | 0 | 0 | 0 | 0 | 0 | 0 | 0 | 0 | 0 |  | 0 | 0 | 7.38 | 8.26 | 3.86 | 1.98 | 316.52 | 0 | 56.38 | 0 | 0 | 0 | 56.38 | 0 |  | 0 |  | 0
213 | 450743992 | 450745073 | 444973746 | 1 | 1 | 1082 | 3 | 1.1-1-3490 | ТСН-2001.1 Доп. 79, Р. 1, о. 1, поз. 3490 | Прокат стальной листовой горячекатаный, марка стали Ст3пс, толщина 4 мм | 1348 | 1009 | т | т | 1000 | 0 | 955431354 | 0.004 | 51606.33 | 0 | 0 | 0 | 6810.19 | 0 | 0 | 0 | 7.01 | 1 | 1 | 1 | 2 | 0 | 1 | 1 | 0 | 0 | 0.004 |  | 0 | 2 | 450745100 | 1 | 0 | 385 | 0 | 0 | 0 | 0 | 0 | 0 | 0 | 0 | 0 | 0 | 0 | 0 | 0 | 0 | 0 | 0 | 0 | 0 | 0 | 0 | 0 | 0 |  | 0 | 0 | 0.00036 | 51606.33 | 6810.19 | 7.01 | 27.24 | 0 | 17.19 | 0 | 0 | 0 | 17.19 | 0 |  | 0 |  | 0
213 | 450743992 | 450745073 | 444971644 | 1 | 1 | 1082 | 3 | 1.1-1-467 | ТСН-2001.1 Доп. 79, Р. 1, о. 1, поз. 467 | Краска масляная жидкотертая (готовая к употреблению), для наружных и внутренних работ по металлу, сурик железный, типа МА-15 | 1348 | 1009 | т | т | 1000 | 0 | 1662951901 | 0.0023 | 60472.44 | 0 | 0 | 0 | 16214.84 | 0 | 0 | 0 | 3.45 | 1 | 1 | 1 | 2 | 0 | 1 | 1 | 0 | 0 | 0.0023 |  | 0 | 2 | 450745101 | 1 | 0 | 386 | 0 | 0 | 0 | 0 | 0 | 0 | 0 | 0 | 0 | 0 | 0 | 0 | 0 | 0 | 0 | 0 | 0 | 0 | 0 | 0 | 0 | 0 |  | 0 | 0 | 0.000207 | 60472.44 | 16214.84 | 3.45 | 37.29 | 0 | 11.58 | 0 | 0 | 0 | 11.58 | 0 |  | 0 |  | 0
213 | 450743992 | 450745073 | 444931848 | 1082 | 1 | 1082 | 3 | 3449950000 |  | Держатели шин заземления | 235684255 | 1010 | шт. | шт. | 1 | 0 | 1531142568 | 134 | 0 | 0 | 0 | 0 | 0 | 0 | 0 | 0 | 9.65 | 1 | 1 | 1 | 0 | 0 | 0 | 1 | 0 | 0 | 134 |  | 0 | 2 | 450745102 | 1 | 0 | 387 | 0 | 0 | 0 | 0 | 0 | 0 | 0 | 0 | 0 | 0 | 0 | 0 | 0 | 0 | 0 | 0 | 0 | 0 | 0 | 0 | 0 | 0 |  | 0 | 0 | 12.06 | 0 | 0 | 9.65 | 0 | 0 | 0 | 0 | 0 | 0 | 0 | 0 |  | 0 |  | 0
213 | 450743992 | 450745073 | 444931848 | 1082 | 1 | 1082 | 3 | 3449950000 |  | Скобы крепления открытых заземляющих проводников | 235684255 | 1010 | шт. | шт. | 1 | 0 | 878526715 | 15 | 0 | 0 | 0 | 0 | 0 | 0 | 0 | 0 | 9.65 | 1 | 1 | 1 | 0 | 0 | 0 | 1 | 0 | 0 | 15 |  | 0 | 2 | 450745103 | 1 | 0 | 388 | 0 | 0 | 0 | 0 | 0 | 0 | 0 | 0 | 0 | 0 | 0 | 0 | 0 | 0 | 0 | 0 | 0 | 0 | 0 | 0 | 0 | 0 |  | 0 | 0 | 1.35 | 0 | 0 | 9.65 | 0 | 0 | 0 | 0 | 0 | 0 | 0 | 0 |  | 0 |  | 0
220 | 450743994 | 450745107 | 444923932 | 1082 | 1 | 1082 | 1 | 9999990008 |  | Трудозатраты рабочих | 1191 | 1013 | чел.-ч. | чел.-ч. | 1 | 0 | 476480486 | 41.055 | 0 | 0 | 0 | 0 | 0 | 0 | 0 | 0 | 1 | 1 | 1 | 1 | -2 | 0 | 1 | 1 | 0 | 0 | 39.1 | )*1,05 | 1 | 2 | 450745124 | 1 | 0 | 389 | 0 | 0 | 0 | 0 | 0 | 0 | 0 | 0 | 0 | 0 | 0 | 0 | 0 | 0 | 0 | 0 | 0 | 0 | 0 | 0 | 0 | 0 | 0 | 2.1669 | 0 | 2.1669 | 0 | 0 | 1 | 0 | 0 | 0 | 0 | 0 | 0 | 0 | 0 |  | 0 |  | 0
220 | 450743994 | 450745107 | 445003162 | 1 | 1 | 1082 | 2 | 2.1-13-14 | ТСН-2001.2. Доп. 68. п.1-13-14 (136001) | Аппараты сварочные постоянного тока (выпрямители) для ручной дуговой сварки, сварочный ток до 500 А | 1368 | 1011 | маш.-ч | маш.-ч | 1 | 0 | 1625436903 | 13.86 | 0 | 7.73 | 0 | 0 | 0 | 7.11 | 0 | 0 | 1 | 1 | 1 | 1 | -2 | 0 | 1 | 1 | 0 | 0 | 13.2 | )*1,05 | 0 | 2 | 450745125 | 1 | 0 | 390 | 0 | 0 | 0 | 0 | 0 | 0 | 0 | 0 | 0 | 0 | 0 | 0 | 0 | 0 | 0 | 0 | 0 | 0 | 0 | 0 | 0 | 0 |  | 0 | 0 | 0.73153 | 7.73 | 7.11 | 1 | 98.5425 | 0 | 0 | 5.2 | 0 | 0 | 5.2 | 0 |  | 0 |  | 0
220 | 450743994 | 450745107 | 445003440 | 1 | 1 | 1082 | 2 | 2.1-18-7 | ТСН-2001.2. Доп. 68. п.1-18-7 (183001) | Автомобили грузовые бортовые, грузоподъемность до 5 т | 1368 | 1011 | маш.-ч | маш.-ч | 1 | 0 | 1986480279 | 1.9635 | 0 | 90.33 | 13.72 | 0 | 0 | 83.1 | 12.62 | 0 | 1 | 1 | 1 | 1 | -2 | 0 | 1 | 1 | 0 | 0 | 1.87 | )*1,05 | 0 | 2 | 450745126 | 1 | 0 | 391 | 0 | 0 | 0 | 0 | 0 | 0 | 0 | 0 | 0 | 0 | 0 | 0 | 0 | 0 | 0 | 0 | 0 | 0 | 0 | 0 | 0 | 0 |  | 0 | 1.3079 | 0.10363 | 90.33 | 83.1 | 1 | 163.17 | 24.78 | 0 | 8.61 | 1.31 | 0 | 8.61 | 0 | 9999990009 | 0 | чел.-ч. | 12.62
220 | 450743994 | 450745107 | 444972214 | 1 | 1 | 1082 | 3 | 1.1-1-1329 | ТСН-2001.1 Доп. 79, Р. 1, о. 1, поз. 1329 | Цемент общестроительный ГОСТ 31108-2020, ГОСТ 30515-2013, портландцемент общего назначения, типа ЦЕМ 32,5 (марка 400) | 1348 | 1009 | т | т | 1000 | 0 | -540726514 | 9e-05 | 331.04 | 0 | 0 | 0 | 331.04 | 0 | 0 | 0 | 1 | 1 | 1 | 1 | -2 | 0 | 1 | 1 | 0 | 0 | 9e-05 |  | 0 | 2 | 450745127 | 1 | 0 | 392 | 0 | 0 | 0 | 0 | 0 | 0 | 0 | 0 | 0 | 0 | 0 | 0 | 0 | 0 | 0 | 0 | 0 | 0 | 0 | 0 | 0 | 0 |  | 0 | 0 | 4.75e-06 | 331.04 | 331.04 | 1 | 0.03 | 0 | 0 | 0 | 0 | 0 | 0 | 0 |  | 0 |  | 0
220 | 450743994 | 450745107 | 444972505 | 1 | 1 | 1082 | 3 | 1.1-1-1669 | ТСН-2001.1 Доп. 79, Р. 1, о. 1, поз. 1669 | Электроды, типа Э-42А, диаметр от 4 до 6 мм | 1348 | 1009 | т | т | 1000 | 0 | 1817031007 | 0.00152 | 8590.86 | 0 | 0 | 0 | 8590.86 | 0 | 0 | 0 | 1 | 1 | 1 | 1 | -2 | 0 | 1 | 1 | 0 | 0 | 0.00152 |  | 0 | 2 | 450745128 | 1 | 0 | 393 | 0 | 0 | 0 | 0 | 0 | 0 | 0 | 0 | 0 | 0 | 0 | 0 | 0 | 0 | 0 | 0 | 0 | 0 | 0 | 0 | 0 | 0 |  | 0 | 0 | 8.0226e-05 | 8590.86 | 8590.86 | 1 | 13.06 | 0 | 0.69 | 0 | 0 | 0 | 0.69 | 0 |  | 0 |  | 0
220 | 450743994 | 450745107 | 444971477 | 1 | 1 | 1082 | 3 | 1.1-1-237 | ТСН-2001.1 Доп. 67, Р. 1, о. 1, поз. 237 | Дюбель с патроном | 235684255 | 1010 | шт. | шт. | 1 | 0 | 1021915607 | 374 | 3.86 | 0 | 0 | 0 | 3.86 | 0 | 0 | 0 | 1 | 1 | 1 | 1 | -2 | 0 | 1 | 1 | 0 | 0 | 374 |  | 0 | 2 | 450745129 | 1 | 0 | 394 | 0 | 0 | 0 | 0 | 0 | 0 | 0 | 0 | 0 | 0 | 0 | 0 | 0 | 0 | 0 | 0 | 0 | 0 | 0 | 0 | 0 | 0 |  | 0 | 0 | 19.7397 | 3.86 | 3.86 | 1 | 1443.64 | 0 | 76.2 | 0 | 0 | 0 | 76.2 | 0 |  | 0 |  | 0
220 | 450743994 | 450745107 | 444971651 | 1 | 1 | 1082 | 3 | 1.1-1-491 | ТСН-2001.1 Доп. 79, Р. 1, о. 1, поз. 491 | Лак битумный, типа БТ-123 | 1348 | 1009 | т | т | 1000 | 0 | -789763555 | 0.0078 | 11233.62 | 0 | 0 | 0 | 11233.62 | 0 | 0 | 0 | 1 | 1 | 1 | 1 | -2 | 0 | 1 | 1 | 0 | 0 | 0.0078 |  | 0 | 2 | 450745130 | 1 | 0 | 395 | 0 | 0 | 0 | 0 | 0 | 0 | 0 | 0 | 0 | 0 | 0 | 0 | 0 | 0 | 0 | 0 | 0 | 0 | 0 | 0 | 0 | 0 |  | 0 | 0 | 0.00041168 | 11233.62 | 11233.62 | 1 | 87.62 | 0 | 4.62 | 0 | 0 | 0 | 4.62 | 0 |  | 0 |  | 0
220 | 450743994 | 450745107 | 444974700 | 1 | 1 | 1082 | 3 | 1.1-1-7974 | ТСН-2001.1 Доп. 79, Р. 1, о. 1, поз. 7974 | Уголок равнополочный из стали углеродистой обыкновенного качества, спокойной и полуспокойной, ширина полки от 50 мм до 56 мм, толщина полки от 3 мм до 6 мм | 1348 | 1009 | т | т | 1000 | 0 | 1847301320 | 1 | 9601.71 | 0 | 0 | 0 | 9601.71 | 0 | 0 | 0 | 1 | 1 | 1 | 1 | 0 | 0 | 0 | 1 | 0 | 0 | 1 |  | 0 | 1 | -1 | 0 | 0 |  | 0 | 0 | 0 | 0 | 0 | 0 | 0 | 0 | 0 | 0 | 0 | 0 | 0 | 0 | 0 | 0 | 0 | 0 | 0 | 0 | 0 | 0 |  | 0 | 0 | 0.05278 | 9601.71 | 9601.71 | 1 | 9601.71 | 0 | 506.78 | 0 | 0 | 0 | 506.78 | 0 |  | 0 |  | 0
221 | 450743992 | 450745107 | 444923932 | 1082 | 1 | 1082 | 1 | 9999990008 |  | Трудозатраты рабочих | 1191 | 1013 | чел.-ч. | чел.-ч. | 1 | 0 | 476480486 | 41.055 | 0 | 0 | 0 | 0 | 0 | 0 | 0 | 0 | 1 | 1 | 1 | 1 | 5 | 0 | 1 | 1 | 0 | 0 | 39.1 | )*1,05 | 1 | 2 | 450745124 | 1 | 0 | 397 | 0 | 0 | 0 | 0 | 0 | 0 | 0 | 0 | 0 | 0 | 0 | 0 | 0 | 0 | 0 | 0 | 0 | 0 | 0 | 0 | 0 | 0 | 0 | 2.1669 | 0 | 2.1669 | 0 | 0 | 1 | 0 | 0 | 0 | 0 | 0 | 0 | 0 | 0 |  | 0 |  | 0
221 | 450743992 | 450745107 | 445003162 | 1 | 1 | 1082 | 2 | 2.1-13-14 | ТСН-2001.2. Доп. 68. п.1-13-14 (136001) | Аппараты сварочные постоянного тока (выпрямители) для ручной дуговой сварки, сварочный ток до 500 А | 1368 | 1011 | маш.-ч | маш.-ч | 1 | 0 | 1625436903 | 13.86 | 0 | 96.45 | 0 | 0 | 0 | 7.11 | 0 | 0 | 1 | 12.48 | 1 | 1 | 2 | 0 | 1 | 1 | 0 | 0 | 13.2 | )*1,05 | 0 | 2 | 450745125 | 1 | 0 | 398 | 0 | 0 | 0 | 0 | 0 | 0 | 0 | 0 | 0 | 0 | 0 | 0 | 0 | 0 | 0 | 0 | 0 | 0 | 0 | 0 | 0 | 0 |  | 0 | 0 | 0.73153 | 96.45 | 7.11 | 12.48 | 98.5425 | 0 | 0 | 64.91 | 0 | 0 | 64.91 | 0 |  | 0 |  | 0
221 | 450743992 | 450745107 | 445003440 | 1 | 1 | 1082 | 2 | 2.1-18-7 | ТСН-2001.2. Доп. 68. п.1-18-7 (183001) | Автомобили грузовые бортовые, грузоподъемность до 5 т | 1368 | 1011 | маш.-ч | маш.-ч | 1 | 0 | 1986480279 | 1.9635 | 0 | 1627.74 | 792.35 | 0 | 0 | 83.1 | 12.62 | 0 | 1 | 18.02 | 57.76 | 1 | 2 | 0 | 1 | 1 | 0 | 0 | 1.87 | )*1,05 | 0 | 2 | 450745126 | 1 | 0 | 399 | 0 | 0 | 0 | 0 | 0 | 0 | 0 | 0 | 0 | 0 | 0 | 0 | 0 | 0 | 0 | 0 | 0 | 0 | 0 | 0 | 0 | 0 |  | 0 | 1.3079 | 0.10363 | 1627.74 | 83.1 | 18.02 | 163.17 | 24.78 | 0 | 155.19 | 75.54 | 0 | 155.19 | 0 | 9999990009 | 0 | чел.-ч. | 12.62
221 | 450743992 | 450745107 | 444972214 | 1 | 1 | 1082 | 3 | 1.1-1-1329 | ТСН-2001.1 Доп. 79, Р. 1, о. 1, поз. 1329 | Цемент общестроительный ГОСТ 31108-2020, ГОСТ 30515-2013, портландцемент общего назначения, типа ЦЕМ 32,5 (марка 400) | 1348 | 1009 | т | т | 1000 | 0 | -540726514 | 9e-05 | 7004.81 | 0 | 0 | 0 | 331.04 | 0 | 0 | 0 | 21.16 | 1 | 1 | 1 | 2 | 0 | 1 | 1 | 0 | 0 | 9e-05 |  | 0 | 2 | 450745127 | 1 | 0 | 400 | 0 | 0 | 0 | 0 | 0 | 0 | 0 | 0 | 0 | 0 | 0 | 0 | 0 | 0 | 0 | 0 | 0 | 0 | 0 | 0 | 0 | 0 |  | 0 | 0 | 4.75e-06 | 7004.81 | 331.04 | 21.16 | 0.03 | 0 | 0.03 | 0 | 0 | 0 | 0.03 | 0 |  | 0 |  | 0
221 | 450743992 | 450745107 | 444972505 | 1 | 1 | 1082 | 3 | 1.1-1-1669 | ТСН-2001.1 Доп. 79, Р. 1, о. 1, поз. 1669 | Электроды, типа Э-42А, диаметр от 4 до 6 мм | 1348 | 1009 | т | т | 1000 | 0 | 1817031007 | 0.00152 | 123364.75 | 0 | 0 | 0 | 8590.86 | 0 | 0 | 0 | 14.36 | 1 | 1 | 1 | 2 | 0 | 1 | 1 | 0 | 0 | 0.00152 |  | 0 | 2 | 450745128 | 1 | 0 | 401 | 0 | 0 | 0 | 0 | 0 | 0 | 0 | 0 | 0 | 0 | 0 | 0 | 0 | 0 | 0 | 0 | 0 | 0 | 0 | 0 | 0 | 0 |  | 0 | 0 | 8.0226e-05 | 123364.75 | 8590.86 | 14.36 | 13.06 | 0 | 9.9 | 0 | 0 | 0 | 9.9 | 0 |  | 0 |  | 0
221 | 450743992 | 450745107 | 444971477 | 1 | 1 | 1082 | 3 | 1.1-1-237 | ТСН-2001.1 Доп. 67, Р. 1, о. 1, поз. 237 | Дюбель с патроном | 235684255 | 1010 | шт. | шт. | 1 | 0 | 1021915607 | 374 | 7.64 | 0 | 0 | 0 | 3.86 | 0 | 0 | 0 | 1.98 | 1 | 1 | 1 | 2 | 0 | 1 | 1 | 0 | 0 | 374 |  | 0 | 2 | 450745129 | 1 | 0 | 402 | 0 | 0 | 0 | 0 | 0 | 0 | 0 | 0 | 0 | 0 | 0 | 0 | 0 | 0 | 0 | 0 | 0 | 0 | 0 | 0 | 0 | 0 |  | 0 | 0 | 19.7397 | 7.64 | 3.86 | 1.98 | 1443.64 | 0 | 150.81 | 0 | 0 | 0 | 150.81 | 0 |  | 0 |  | 0
221 | 450743992 | 450745107 | 444971651 | 1 | 1 | 1082 | 3 | 1.1-1-491 | ТСН-2001.1 Доп. 79, Р. 1, о. 1, поз. 491 | Лак битумный, типа БТ-123 | 1348 | 1009 | т | т | 1000 | 0 | -789763555 | 0.0078 | 39093 | 0 | 0 | 0 | 11233.62 | 0 | 0 | 0 | 3.48 | 1 | 1 | 1 | 2 | 0 | 1 | 1 | 0 | 0 | 0.0078 |  | 0 | 2 | 450745130 | 1 | 0 | 403 | 0 | 0 | 0 | 0 | 0 | 0 | 0 | 0 | 0 | 0 | 0 | 0 | 0 | 0 | 0 | 0 | 0 | 0 | 0 | 0 | 0 | 0 |  | 0 | 0 | 0.00041168 | 39093 | 11233.62 | 3.48 | 87.62 | 0 | 16.09 | 0 | 0 | 0 | 16.09 | 0 |  | 0 |  | 0
221 | 450743992 | 450745107 | 444974700 | 1 | 1 | 1082 | 3 | 1.1-1-7974 | ТСН-2001.1 Доп. 79, Р. 1, о. 1, поз. 7974 | Уголок равнополочный из стали углеродистой обыкновенного качества, спокойной и полуспокойной, ширина полки от 50 мм до 56 мм, толщина полки от 3 мм до 6 мм | 1348 | 1009 | т | т | 1000 | 0 | 1847301320 | 1 | 36966.58 | 0 | 0 | 0 | 9601.71 | 0 | 0 | 0 | 3.85 | 1 | 1 | 1 | 0 | 0 | 0 | 1 | 0 | 0 | 1 |  | 0 | 1 | -1 | 0 | 0 |  | 0 | 0 | 0 | 0 | 0 | 0 | 0 | 0 | 0 | 0 | 0 | 0 | 0 | 0 | 0 | 0 | 0 | 0 | 0 | 0 | 0 | 0 |  | 0 | 0 | 0.05278 | 36966.58 | 9601.71 | 3.85 | 9601.71 | 0 | 1951.1 | 0 | 0 | 0 | 1951.1 | 0 |  | 0 |  | 0
224 | 450743994 | 450745133 | 444923932 | 1082 | 1 | 1082 | 1 | 9999990008 |  | Трудозатраты рабочих | 1191 | 1013 | чел.-ч. | чел.-ч. | 1 | 0 | 476480486 | 53.6 | 0 | 0 | 0 | 0 | 0 | 0 | 0 | 0 | 1 | 1 | 1 | 1 | -2 | 0 | 1 | 1 | 0 | 0 | 53.6 |  | 1 | 2 | 450745150 | 1 | 0 | 405 | 0 | 0 | 0 | 0 | 0 | 0 | 0 | 0 | 0 | 0 | 0 | 0 | 0 | 0 | 0 | 0 | 0 | 0 | 0 | 0 | 0 | 0 | 0 | 2.829 | 0 | 2.829 | 0 | 0 | 1 | 0 | 0 | 0 | 0 | 0 | 0 | 0 | 0 |  | 0 |  | 0
224 | 450743994 | 450745133 | 445003162 | 1 | 1 | 1082 | 2 | 2.1-13-14 | ТСН-2001.2. Доп. 68. п.1-13-14 (136001) | Аппараты сварочные постоянного тока (выпрямители) для ручной дуговой сварки, сварочный ток до 500 А | 1368 | 1011 | маш.-ч | маш.-ч | 1 | 0 | 1625436903 | 13.07 | 0 | 7.44 | 0 | 0 | 0 | 7.11 | 0 | 0 | 1 | 1 | 1 | 1 | -2 | 0 | 1 | 1 | 0 | 0 | 13.07 |  | 0 | 2 | 450745151 | 1 | 0 | 406 | 0 | 0 | 0 | 0 | 0 | 0 | 0 | 0 | 0 | 0 | 0 | 0 | 0 | 0 | 0 | 0 | 0 | 0 | 0 | 0 | 0 | 0 |  | 0 | 0 | 0.68983 | 7.44 | 7.11 | 1 | 92.93 | 0 | 0 | 4.9 | 0 | 0 | 4.9 | 0 |  | 0 |  | 0
224 | 450743994 | 450745133 | 445003440 | 1 | 1 | 1082 | 2 | 2.1-18-7 | ТСН-2001.2. Доп. 68. п.1-18-7 (183001) | Автомобили грузовые бортовые, грузоподъемность до 5 т | 1368 | 1011 | маш.-ч | маш.-ч | 1 | 0 | 1986480279 | 1.6 | 0 | 87.01 | 13.21 | 0 | 0 | 83.1 | 12.62 | 0 | 1 | 1 | 1 | 1 | -2 | 0 | 1 | 1 | 0 | 0 | 1.6 |  | 0 | 2 | 450745152 | 1 | 0 | 407 | 0 | 0 | 0 | 0 | 0 | 0 | 0 | 0 | 0 | 0 | 0 | 0 | 0 | 0 | 0 | 0 | 0 | 0 | 0 | 0 | 0 | 0 |  | 0 | 1.0657 | 0.084448 | 87.01 | 83.1 | 1 | 132.96 | 20.19 | 0 | 7.02 | 1.07 | 0 | 7.02 | 0 | 9999990009 | 0 | чел.-ч. | 12.62
224 | 450743994 | 450745133 | 444972215 | 1 | 1 | 1082 | 3 | 1.1-1-1330 | ТСН-2001.1 Доп. 79, Р. 1, о. 1, поз. 1330 | Цемент общестроительный ГОСТ 31108-2020, ГОСТ 30515-2013, портландцемент общего назначения, типа ЦЕМ 42,5 (марка 500) | 1348 | 1009 | т | т | 1000 | 0 | -1474612493 | 0.18 | 349.44 | 0 | 0 | 0 | 349.44 | 0 | 0 | 0 | 1 | 1 | 1 | 1 | -2 | 0 | 1 | 1 | 0 | 0 | 0.18 |  | 0 | 2 | 450745153 | 1 | 0 | 408 | 0 | 0 | 0 | 0 | 0 | 0 | 0 | 0 | 0 | 0 | 0 | 0 | 0 | 0 | 0 | 0 | 0 | 0 | 0 | 0 | 0 | 0 |  | 0 | 0 | 0.0095004 | 349.44 | 349.44 | 1 | 62.9 | 0 | 3.32 | 0 | 0 | 0 | 3.32 | 0 |  | 0 |  | 0
224 | 450743994 | 450745133 | 444972505 | 1 | 1 | 1082 | 3 | 1.1-1-1669 | ТСН-2001.1 Доп. 79, Р. 1, о. 1, поз. 1669 | Электроды, типа Э-42А, диаметр от 4 до 6 мм | 1348 | 1009 | т | т | 1000 | 0 | 1817031007 | 0.0042 | 8590.86 | 0 | 0 | 0 | 8590.86 | 0 | 0 | 0 | 1 | 1 | 1 | 1 | -2 | 0 | 1 | 1 | 0 | 0 | 0.0042 |  | 0 | 2 | 450745154 | 1 | 0 | 409 | 0 | 0 | 0 | 0 | 0 | 0 | 0 | 0 | 0 | 0 | 0 | 0 | 0 | 0 | 0 | 0 | 0 | 0 | 0 | 0 | 0 | 0 |  | 0 | 0 | 0.00022168 | 8590.86 | 8590.86 | 1 | 36.08 | 0 | 1.9 | 0 | 0 | 0 | 1.9 | 0 |  | 0 |  | 0
224 | 450743994 | 450745133 | 444973183 | 1 | 1 | 1082 | 3 | 1.1-1-2622 | ТСН-2001.1 Доп. 79, Р. 1, о. 1, поз. 2622 | Болты строительные с шестигранной головкой, М8 | 1348 | 1009 | т | т | 1000 | 0 | 1783203997 | 0.027 | 13649.62 | 0 | 0 | 0 | 13649.62 | 0 | 0 | 0 | 1 | 1 | 1 | 1 | 0 | 0 | 0 | 1 | 0 | 0 | 0.027 |  | 0 | 1 | -1 | 0 | 0 |  | 0 | 0 | 0 | 0 | 0 | 0 | 0 | 0 | 0 | 0 | 0 | 0 | 0 | 0 | 0 | 0 | 0 | 0 | 0 | 0 | 0 | 0 |  | 0 | 0 | 0.0014251 | 13649.62 | 13649.62 | 1 | 368.54 | 0 | 19.45 | 0 | 0 | 0 | 19.45 | 0 |  | 0 |  | 0
224 | 450743994 | 450745133 | 444971835 | 1 | 1 | 1082 | 3 | 1.1-1-766 | ТСН-2001.1 Доп. 79, Р. 1, о. 1, поз. 766 | Песок для строительных работ, рядовой (карьерный) | 1339 | 1007 | м3 | м3 | 1 | 0 | 1167525484 | 0.15 | 99.9 | 0 | 0 | 0 | 99.9 | 0 | 0 | 0 | 1 | 1 | 1 | 1 | -2 | 0 | 1 | 1 | 0 | 0 | 0.15 |  | 0 | 2 | 450745155 | 1 | 0 | 410 | 0 | 0 | 0 | 0 | 0 | 0 | 0 | 0 | 0 | 0 | 0 | 0 | 0 | 0 | 0 | 0 | 0 | 0 | 0 | 0 | 0 | 0 |  | 0 | 0 | 0.007917 | 99.9 | 99.9 | 1 | 14.99 | 0 | 0.79 | 0 | 0 | 0 | 0.79 | 0 |  | 0 |  | 0
224 | 450743994 | 450745133 | 444978192 | 1 | 1 | 1082 | 3 | 1.7-5-238 | ТСН-2001.1 Доп. 79, Р. 7, о. 5, поз. 238 | Анкер-гильза распорный, с шестигранной головкой, из оцинкованной стали, для установки в бетон и кирпич, диаметр 8 мм, длина 40 мм, толщина прикрепляемой детали 10 мм | 1355 | 1010 | 100 шт. | 100 шт. | 100 | 0 | -1106634943 | 0.8 | 228.72 | 0 | 0 | 0 | 228.72 | 0 | 0 | 0 | 1 | 1 | 1 | 1 | -2 | 0 | 1 | 1 | 0 | 0 | 0.8 |  | 0 | 2 | 450745156 | 1 | 0 | 411 | 0 | 0 | 0 | 0 | 0 | 0 | 0 | 0 | 0 | 0 | 0 | 0 | 0 | 0 | 0 | 0 | 0 | 0 | 0 | 0 | 0 | 0 |  | 0 | 0 | 0.042224 | 228.72 | 228.72 | 1 | 182.98 | 0 | 9.66 | 0 | 0 | 0 | 9.66 | 0 |  | 0 |  | 0
225 | 450743992 | 450745133 | 444923932 | 1082 | 1 | 1082 | 1 | 9999990008 |  | Трудозатраты рабочих | 1191 | 1013 | чел.-ч. | чел.-ч. | 1 | 0 | 476480486 | 53.6 | 0 | 0 | 0 | 0 | 0 | 0 | 0 | 0 | 1 | 1 | 1 | 1 | 5 | 0 | 1 | 1 | 0 | 0 | 53.6 |  | 1 | 2 | 450745150 | 1 | 0 | 413 | 0 | 0 | 0 | 0 | 0 | 0 | 0 | 0 | 0 | 0 | 0 | 0 | 0 | 0 | 0 | 0 | 0 | 0 | 0 | 0 | 0 | 0 | 0 | 2.829 | 0 | 2.829 | 0 | 0 | 1 | 0 | 0 | 0 | 0 | 0 | 0 | 0 | 0 |  | 0 |  | 0
225 | 450743992 | 450745133 | 445003162 | 1 | 1 | 1082 | 2 | 2.1-13-14 | ТСН-2001.2. Доп. 68. п.1-13-14 (136001) | Аппараты сварочные постоянного тока (выпрямители) для ручной дуговой сварки, сварочный ток до 500 А | 1368 | 1011 | маш.-ч | маш.-ч | 1 | 0 | 1625436903 | 13.07 | 0 | 92.9 | 0 | 0 | 0 | 7.11 | 0 | 0 | 1 | 12.48 | 1 | 1 | 2 | 0 | 1 | 1 | 0 | 0 | 13.07 |  | 0 | 2 | 450745151 | 1 | 0 | 414 | 0 | 0 | 0 | 0 | 0 | 0 | 0 | 0 | 0 | 0 | 0 | 0 | 0 | 0 | 0 | 0 | 0 | 0 | 0 | 0 | 0 | 0 |  | 0 | 0 | 0.68983 | 92.9 | 7.11 | 12.48 | 92.93 | 0 | 0 | 61.21 | 0 | 0 | 61.21 | 0 |  | 0 |  | 0
225 | 450743992 | 450745133 | 445003440 | 1 | 1 | 1082 | 2 | 2.1-18-7 | ТСН-2001.2. Доп. 68. п.1-18-7 (183001) | Автомобили грузовые бортовые, грузоподъемность до 5 т | 1368 | 1011 | маш.-ч | маш.-ч | 1 | 0 | 1986480279 | 1.6 | 0 | 1567.84 | 763.19 | 0 | 0 | 83.1 | 12.62 | 0 | 1 | 18.02 | 57.76 | 1 | 2 | 0 | 1 | 1 | 0 | 0 | 1.6 |  | 0 | 2 | 450745152 | 1 | 0 | 415 | 0 | 0 | 0 | 0 | 0 | 0 | 0 | 0 | 0 | 0 | 0 | 0 | 0 | 0 | 0 | 0 | 0 | 0 | 0 | 0 | 0 | 0 |  | 0 | 1.0657 | 0.084448 | 1567.84 | 83.1 | 18.02 | 132.96 | 20.19 | 0 | 126.46 | 61.56 | 0 | 126.46 | 0 | 9999990009 | 0 | чел.-ч. | 12.62
225 | 450743992 | 450745133 | 444972215 | 1 | 1 | 1082 | 3 | 1.1-1-1330 | ТСН-2001.1 Доп. 79, Р. 1, о. 1, поз. 1330 | Цемент общестроительный ГОСТ 31108-2020, ГОСТ 30515-2013, портландцемент общего назначения, типа ЦЕМ 42,5 (марка 500) | 1348 | 1009 | т | т | 1000 | 0 | -1474612493 | 0.18 | 7149.54 | 0 | 0 | 0 | 349.44 | 0 | 0 | 0 | 20.46 | 1 | 1 | 1 | 2 | 0 | 1 | 1 | 0 | 0 | 0.18 |  | 0 | 2 | 450745153 | 1 | 0 | 416 | 0 | 0 | 0 | 0 | 0 | 0 | 0 | 0 | 0 | 0 | 0 | 0 | 0 | 0 | 0 | 0 | 0 | 0 | 0 | 0 | 0 | 0 |  | 0 | 0 | 0.0095004 | 7149.54 | 349.44 | 20.46 | 62.9 | 0 | 67.92 | 0 | 0 | 0 | 67.92 | 0 |  | 0 |  | 0
225 | 450743992 | 450745133 | 444972505 | 1 | 1 | 1082 | 3 | 1.1-1-1669 | ТСН-2001.1 Доп. 79, Р. 1, о. 1, поз. 1669 | Электроды, типа Э-42А, диаметр от 4 до 6 мм | 1348 | 1009 | т | т | 1000 | 0 | 1817031007 | 0.0042 | 123364.75 | 0 | 0 | 0 | 8590.86 | 0 | 0 | 0 | 14.36 | 1 | 1 | 1 | 2 | 0 | 1 | 1 | 0 | 0 | 0.0042 |  | 0 | 2 | 450745154 | 1 | 0 | 417 | 0 | 0 | 0 | 0 | 0 | 0 | 0 | 0 | 0 | 0 | 0 | 0 | 0 | 0 | 0 | 0 | 0 | 0 | 0 | 0 | 0 | 0 |  | 0 | 0 | 0.00022168 | 123364.75 | 8590.86 | 14.36 | 36.08 | 0 | 27.35 | 0 | 0 | 0 | 27.35 | 0 |  | 0 |  | 0
225 | 450743992 | 450745133 | 444973183 | 1 | 1 | 1082 | 3 | 1.1-1-2622 | ТСН-2001.1 Доп. 79, Р. 1, о. 1, поз. 2622 | Болты строительные с шестигранной головкой, М8 | 1348 | 1009 | т | т | 1000 | 0 | 1783203997 | 0.027 | 111517.4 | 0 | 0 | 0 | 13649.62 | 0 | 0 | 0 | 8.17 | 1 | 1 | 1 | 0 | 0 | 0 | 1 | 0 | 0 | 0.027 |  | 0 | 1 | -1 | 0 | 0 |  | 0 | 0 | 0 | 0 | 0 | 0 | 0 | 0 | 0 | 0 | 0 | 0 | 0 | 0 | 0 | 0 | 0 | 0 | 0 | 0 | 0 | 0 |  | 0 | 0 | 0.0014251 | 111517.4 | 13649.62 | 8.17 | 368.54 | 0 | 158.92 | 0 | 0 | 0 | 158.92 | 0 |  | 0 |  | 0
225 | 450743992 | 450745133 | 444971835 | 1 | 1 | 1082 | 3 | 1.1-1-766 | ТСН-2001.1 Доп. 79, Р. 1, о. 1, поз. 766 | Песок для строительных работ, рядовой (карьерный) | 1339 | 1007 | м3 | м3 | 1 | 0 | 1167525484 | 0.15 | 1003 | 0 | 0 | 0 | 99.9 | 0 | 0 | 0 | 10.04 | 1 | 1 | 1 | 2 | 0 | 1 | 1 | 0 | 0 | 0.15 |  | 0 | 2 | 450745155 | 1 | 0 | 418 | 0 | 0 | 0 | 0 | 0 | 0 | 0 | 0 | 0 | 0 | 0 | 0 | 0 | 0 | 0 | 0 | 0 | 0 | 0 | 0 | 0 | 0 |  | 0 | 0 | 0.007917 | 1003 | 99.9 | 10.04 | 14.99 | 0 | 7.94 | 0 | 0 | 0 | 7.94 | 0 |  | 0 |  | 0
225 | 450743992 | 450745133 | 444978192 | 1 | 1 | 1082 | 3 | 1.7-5-238 | ТСН-2001.1 Доп. 79, Р. 7, о. 5, поз. 238 | Анкер-гильза распорный, с шестигранной головкой, из оцинкованной стали, для установки в бетон и кирпич, диаметр 8 мм, длина 40 мм, толщина прикрепляемой детали 10 мм | 1355 | 1010 | 100 шт. | 100 шт. | 100 | 0 | -1106634943 | 0.8 | 3911.11 | 0 | 0 | 0 | 228.72 | 0 | 0 | 0 | 17.1 | 1 | 1 | 1 | 2 | 0 | 1 | 1 | 0 | 0 | 0.8 |  | 0 | 2 | 450745156 | 1 | 0 | 419 | 0 | 0 | 0 | 0 | 0 | 0 | 0 | 0 | 0 | 0 | 0 | 0 | 0 | 0 | 0 | 0 | 0 | 0 | 0 | 0 | 0 | 0 |  | 0 | 0 | 0.042224 | 3911.11 | 228.72 | 17.1 | 182.98 | 0 | 165.14 | 0 | 0 | 0 | 165.14 | 0 |  | 0 |  | 0
232 | 450743994 | 450745161 | 444923932 | 1082 | 1 | 1082 | 1 | 9999990008 |  | Трудозатраты рабочих | 1191 | 1013 | чел.-ч. | чел.-ч. | 1 | 0 | 476480486 | 289 | 0 | 0 | 0 | 0 | 0 | 0 | 0 | 0 | 1 | 1 | 1 | 1 | -2 | 0 | 1 | 1 | 0 | 0 | 289 |  | 1 | 2 | 450745171 | 1 | 0 | 421 | 0 | 0 | 0 | 0 | 0 | 0 | 0 | 0 | 0 | 0 | 0 | 0 | 0 | 0 | 0 | 0 | 0 | 0 | 0 | 0 | 0 | 0 | 0 | 0.10866 | 0 | 0.10866 | 0 | 0 | 1 | 0 | 0 | 0 | 0 | 0 | 0 | 0 | 0 |  | 0 |  | 0
232 | 450743994 | 450745161 | 445003440 | 1 | 1 | 1082 | 2 | 2.1-18-7 | ТСН-2001.2. Доп. 68. п.1-18-7 (183001) | Автомобили грузовые бортовые, грузоподъемность до 5 т | 1368 | 1011 | маш.-ч | маш.-ч | 1 | 0 | 1986480279 | 0.34 | 0 | 87.01 | 13.21 | 0 | 0 | 83.1 | 12.62 | 0 | 1 | 1 | 1 | 1 | -2 | 0 | 1 | 1 | 0 | 0 | 0.34 |  | 0 | 2 | 450745172 | 1 | 0 | 422 | 0 | 0 | 0 | 0 | 0 | 0 | 0 | 0 | 0 | 0 | 0 | 0 | 0 | 0 | 0 | 0 | 0 | 0 | 0 | 0 | 0 | 0 |  | 0 | 0.0016133 | 0.00012784 | 87.01 | 83.1 | 1 | 28.25 | 4.29 | 0 | 0.01 | 0 | 0 | 0.01 | 0 | 9999990009 | 0 | чел.-ч. | 12.62
232 | 450743994 | 450745161 | 445002711 | 1 | 1 | 1082 | 2 | 2.1-3-38 | ТСН-2001.2. Доп. 68. п.1-3-38 (032009) | Краны на автомобильном ходу, грузоподъемность до 16 т | 1368 | 1011 | маш.-ч | маш.-ч | 1 | 0 | -1089173080 | 0.12 | 0 | 187.59 | 17.73 | 0 | 0 | 179.17 | 16.93 | 0 | 1 | 1 | 1 | 1 | -2 | 0 | 1 | 1 | 0 | 0 | 0.12 |  | 0 | 2 | 450745173 | 1 | 0 | 423 | 0 | 0 | 0 | 0 | 0 | 0 | 0 | 0 | 0 | 0 | 0 | 0 | 0 | 0 | 0 | 0 | 0 | 0 | 0 | 0 | 0 | 0 |  | 0 | 0.00076388 | 4.512e-05 | 187.59 | 179.17 | 1 | 21.5 | 2.03 | 0 | 0.01 | 0 | 0 | 0.01 | 0 | 9999990009 | 0 | чел.-ч. | 16.93
232 | 450743994 | 450745161 | 444971329 | 1 | 1 | 1082 | 3 | 1.1-1-59 | ТСН-2001.1 Доп. 79, Р. 1, о. 1, поз. 59 | Болты строительные анкерные с гайками | 1348 | 1009 | т | т | 1000 | 0 | -597457618 | 1 | 27458.46 | 0 | 0 | 0 | 26867.38 | 0 | 0 | 0 | 1 | 1 | 1 | 1 | 0 | 0 | 0 | 1 | 0 | 0 | 1 |  | 0 | 1 | -1 | 0 | 0 |  | 0 | 0 | 0 | 0 | 0 | 0 | 0 | 0 | 0 | 0 | 0 | 0 | 0 | 0 | 0 | 0 | 0 | 0 | 0 | 0 | 0 | 0 |  | 0 | 0 | 0.000376 | 27458.46 | 26867.38 | 1 | 26867.38 | 0 | 10.1 | 0 | 0 | 0 | 10.1 | 0 |  | 0 |  | 0
233 | 450743992 | 450745161 | 444923932 | 1082 | 1 | 1082 | 1 | 9999990008 |  | Трудозатраты рабочих | 1191 | 1013 | чел.-ч. | чел.-ч. | 1 | 0 | 476480486 | 289 | 0 | 0 | 0 | 0 | 0 | 0 | 0 | 0 | 1 | 1 | 1 | 1 | 5 | 0 | 1 | 1 | 0 | 0 | 289 |  | 1 | 2 | 450745171 | 1 | 0 | 426 | 0 | 0 | 0 | 0 | 0 | 0 | 0 | 0 | 0 | 0 | 0 | 0 | 0 | 0 | 0 | 0 | 0 | 0 | 0 | 0 | 0 | 0 | 0 | 0.10866 | 0 | 0.10866 | 0 | 0 | 1 | 0 | 0 | 0 | 0 | 0 | 0 | 0 | 0 |  | 0 |  | 0
233 | 450743992 | 450745161 | 445003440 | 1 | 1 | 1082 | 2 | 2.1-18-7 | ТСН-2001.2. Доп. 68. п.1-18-7 (183001) | Автомобили грузовые бортовые, грузоподъемность до 5 т | 1368 | 1011 | маш.-ч | маш.-ч | 1 | 0 | 1986480279 | 0.34 | 0 | 1567.84 | 763.19 | 0 | 0 | 83.1 | 12.62 | 0 | 1 | 18.02 | 57.76 | 1 | 2 | 0 | 1 | 1 | 0 | 0 | 0.34 |  | 0 | 2 | 450745172 | 1 | 0 | 427 | 0 | 0 | 0 | 0 | 0 | 0 | 0 | 0 | 0 | 0 | 0 | 0 | 0 | 0 | 0 | 0 | 0 | 0 | 0 | 0 | 0 | 0 |  | 0 | 0.0016133 | 0.00012784 | 1567.84 | 83.1 | 18.02 | 28.25 | 4.29 | 0 | 0.19 | 0.09 | 0 | 0.19 | 0 | 9999990009 | 0 | чел.-ч. | 12.62
233 | 450743992 | 450745161 | 445002711 | 1 | 1 | 1082 | 2 | 2.1-3-38 | ТСН-2001.2. Доп. 68. п.1-3-38 (032009) | Краны на автомобильном ходу, грузоподъемность до 16 т | 1368 | 1011 | маш.-ч | маш.-ч | 1 | 0 | -1089173080 | 0.12 | 0 | 2924.54 | 1023.84 | 0 | 0 | 179.17 | 16.93 | 0 | 1 | 15.59 | 57.76 | 1 | 2 | 0 | 1 | 1 | 0 | 0 | 0.12 |  | 0 | 2 | 450745173 | 1 | 0 | 428 | 0 | 0 | 0 | 0 | 0 | 0 | 0 | 0 | 0 | 0 | 0 | 0 | 0 | 0 | 0 | 0 | 0 | 0 | 0 | 0 | 0 | 0 |  | 0 | 0.00076388 | 4.512e-05 | 2924.54 | 179.17 | 15.59 | 21.5 | 2.03 | 0 | 0.13 | 0.04 | 0 | 0.13 | 0 | 9999990009 | 0 | чел.-ч. | 16.93
233 | 450743992 | 450745161 | 444971329 | 1 | 1 | 1082 | 3 | 1.1-1-59 | ТСН-2001.1 Доп. 79, Р. 1, о. 1, поз. 59 | Болты строительные анкерные с гайками | 1348 | 1009 | т | т | 1000 | 0 | -597457618 | 1 | 120542.65 | 0 | 0 | 0 | 26867.38 | 0 | 0 | 0 | 4.39 | 1 | 1 | 1 | 0 | 0 | 0 | 1 | 0 | 0 | 1 |  | 0 | 1 | -1 | 0 | 0 |  | 0 | 0 | 0 | 0 | 0 | 0 | 0 | 0 | 0 | 0 | 0 | 0 | 0 | 0 | 0 | 0 | 0 | 0 | 0 | 0 | 0 | 0 |  | 0 | 0 | 0.000376 | 120542.65 | 26867.38 | 4.39 | 26867.38 | 0 | 44.35 | 0 | 0 | 0 | 44.35 | 0 |  | 0 |  | 0
274 | 450743994 | 450745179 | 444923928 | 1082 | 1 | 1082 | 2 | 9999990007 |  | Стоимость прочих машин (ЭСН) | 1344 | 1008 | руб. | руб. | 1 | 0 | -1180195794 | 45.08 | 0 | 1 | 0 | 0 | 0 | 1 | 0 | 0 | 1 | 1 | 1 | 1 | -2 | 0 | 1 | 1 | 0 | 0 | 45.08 |  | 0 | 2 | 450745182 | 1 | 0 | 431 | 0 | 0 | 0 | 0 | 0 | 0 | 0 | 0 | 0 | 0 | 0 | 0 | 0 | 0 | 0 | 0 | 0 | 0 | 0 | 0 | 0 | 0 |  | 0 | 0 | 107.6454 | 1 | 1 | 1 | 45.08 | 0 | 0 | 107.65 | 0 | 0 | 107.65 | 0 |  | 0 |  | 0
275 | 450743992 | 450745179 | 444923928 | 1082 | 1 | 1082 | 2 | 9999990007 |  | Стоимость прочих машин (ЭСН) | 1344 | 1008 | руб. | руб. | 1 | 0 | -1180195794 | 45.08 | 0 | 1 | 0 | 0 | 0 | 1 | 0 | 0 | 1 | 1 | 1 | 1 | 5 | 0 | 1 | 1 | 0 | 0 | 45.08 |  | 0 | 2 | 450745182 | 1 | 0 | 432 | 0 | 0 | 0 | 0 | 0 | 0 | 0 | 0 | 0 | 0 | 0 | 0 | 0 | 0 | 0 | 0 | 0 | 0 | 0 | 0 | 0 | 0 |  | 0 | 0 | 107.6454 | 1 | 1 | 1 | 45.08 | 0 | 0 | 107.65 | 0 | 0 | 107.65 | 0 |  | 0 |  | 0
276 | 450743994 | 450745183 | 444923928 | 1082 | 1 | 1082 | 2 | 9999990007 |  | Стоимость прочих машин (ЭСН) | 1344 | 1008 | руб. | руб. | 1 | 0 | -1180195794 | 12.61 | 0 | 1 | 0 | 0 | 0 | 1 | 0 | 0 | 1 | 1 | 1 | 1 | -2 | 0 | 1 | 1 | 0 | 0 | 12.61 |  | 0 | 2 | 450745186 | 1 | 0 | 433 | 0 | 0 | 0 | 0 | 0 | 0 | 0 | 0 | 0 | 0 | 0 | 0 | 0 | 0 | 0 | 0 | 0 | 0 | 0 | 0 | 0 | 0 |  | 0 | 0 | 30.1111 | 1 | 1 | 1 | 12.61 | 0 | 0 | 30.11 | 0 | 0 | 30.11 | 0 |  | 0 |  | 0
277 | 450743992 | 450745183 | 444923928 | 1082 | 1 | 1082 | 2 | 9999990007 |  | Стоимость прочих машин (ЭСН) | 1344 | 1008 | руб. | руб. | 1 | 0 | -1180195794 | 12.61 | 0 | 1 | 0 | 0 | 0 | 1 | 0 | 0 | 1 | 1 | 1 | 1 | 5 | 0 | 1 | 1 | 0 | 0 | 12.61 |  | 0 | 2 | 450745186 | 1 | 0 | 434 | 0 | 0 | 0 | 0 | 0 | 0 | 0 | 0 | 0 | 0 | 0 | 0 | 0 | 0 | 0 | 0 | 0 | 0 | 0 | 0 | 0 | 0 |  | 0 | 0 | 30.1111 | 1 | 1 | 1 | 12.61 | 0 | 0 | 30.11 | 0 | 0 | 30.11 | 0 |  | 0 |  | 0
278 | 450743994 | 450745187 | 444923928 | 1082 | 1 | 1082 | 2 | 9999990007 |  | Стоимость прочих машин (ЭСН) | 1344 | 1008 | руб. | руб. | 1 | 0 | -1180195794 | 57.87 | 0 | 1 | 0 | 0 | 0 | 1 | 0 | 0 | 1 | 1 | 1 | 1 | -2 | 0 | 1 | 1 | 0 | 0 | 57.87 |  | 0 | 2 | 450745190 | 1 | 0 | 435 | 0 | 0 | 0 | 0 | 0 | 0 | 0 | 0 | 0 | 0 | 0 | 0 | 0 | 0 | 0 | 0 | 0 | 0 | 0 | 0 | 0 | 0 |  | 0 | 0 | 157.1321 | 1 | 1 | 1 | 57.87 | 0 | 0 | 157.13 | 0 | 0 | 157.13 | 0 |  | 0 |  | 0
279 | 450743992 | 450745187 | 444923928 | 1082 | 1 | 1082 | 2 | 9999990007 |  | Стоимость прочих машин (ЭСН) | 1344 | 1008 | руб. | руб. | 1 | 0 | -1180195794 | 57.87 | 0 | 1 | 0 | 0 | 0 | 1 | 0 | 0 | 1 | 1 | 1 | 1 | 5 | 0 | 1 | 1 | 0 | 0 | 57.87 |  | 0 | 2 | 450745190 | 1 | 0 | 436 | 0 | 0 | 0 | 0 | 0 | 0 | 0 | 0 | 0 | 0 | 0 | 0 | 0 | 0 | 0 | 0 | 0 | 0 | 0 | 0 | 0 | 0 |  | 0 | 0 | 157.1321 | 1 | 1 | 1 | 57.87 | 0 | 0 | 157.13 | 0 | 0 | 157.13 | 0 |  | 0 |  | 0
280 | 450743994 | 450745191 | 444923928 | 1082 | 1 | 1082 | 2 | 9999990007 |  | Стоимость прочих машин (ЭСН) | 1344 | 1008 | руб. | руб. | 1 | 0 | -1180195794 | 36.59 | 0 | 1 | 0 | 0 | 0 | 1 | 0 | 0 | 1 | 1 | 1 | 1 | -2 | 0 | 1 | 1 | 0 | 0 | 36.59 |  | 0 | 2 | 450745194 | 1 | 0 | 437 | 0 | 0 | 0 | 0 | 0 | 0 | 0 | 0 | 0 | 0 | 0 | 0 | 0 | 0 | 0 | 0 | 0 | 0 | 0 | 0 | 0 | 0 |  | 0 | 0 | 51.8355 | 1 | 1 | 1 | 36.59 | 0 | 0 | 51.84 | 0 | 0 | 51.84 | 0 |  | 0 |  | 0
281 | 450743992 | 450745191 | 444923928 | 1082 | 1 | 1082 | 2 | 9999990007 |  | Стоимость прочих машин (ЭСН) | 1344 | 1008 | руб. | руб. | 1 | 0 | -1180195794 | 36.59 | 0 | 1 | 0 | 0 | 0 | 1 | 0 | 0 | 1 | 1 | 1 | 1 | 5 | 0 | 1 | 1 | 0 | 0 | 36.59 |  | 0 | 2 | 450745194 | 1 | 0 | 438 | 0 | 0 | 0 | 0 | 0 | 0 | 0 | 0 | 0 | 0 | 0 | 0 | 0 | 0 | 0 | 0 | 0 | 0 | 0 | 0 | 0 | 0 |  | 0 | 0 | 51.8355 | 1 | 1 | 1 | 36.59 | 0 | 0 | 51.84 | 0 | 0 | 51.84 | 0 |  | 0 |  | 0
282 | 450743994 | 450745195 | 444923928 | 1082 | 1 | 1082 | 2 | 9999990007 |  | Стоимость прочих машин (ЭСН) | 1344 | 1008 | руб. | руб. | 1 | 0 | -1180195794 | 22.57 | 0 | 1 | 0 | 0 | 0 | 1 | 0 | 0 | 1 | 1 | 1 | 1 | -2 | 0 | 1 | 1 | 0 | 0 | 22.57 |  | 0 | 2 | 450745198 | 1 | 0 | 439 | 0 | 0 | 0 | 0 | 0 | 0 | 0 | 0 | 0 | 0 | 0 | 0 | 0 | 0 | 0 | 0 | 0 | 0 | 0 | 0 | 0 | 0 |  | 0 | 0 | 29.3095 | 1 | 1 | 1 | 22.57 | 0 | 0 | 29.31 | 0 | 0 | 29.31 | 0 |  | 0 |  | 0
283 | 450743992 | 450745195 | 444923928 | 1082 | 1 | 1082 | 2 | 9999990007 |  | Стоимость прочих машин (ЭСН) | 1344 | 1008 | руб. | руб. | 1 | 0 | -1180195794 | 22.57 | 0 | 1 | 0 | 0 | 0 | 1 | 0 | 0 | 1 | 1 | 1 | 1 | 5 | 0 | 1 | 1 | 0 | 0 | 22.57 |  | 0 | 2 | 450745198 | 1 | 0 | 440 | 0 | 0 | 0 | 0 | 0 | 0 | 0 | 0 | 0 | 0 | 0 | 0 | 0 | 0 | 0 | 0 | 0 | 0 | 0 | 0 | 0 | 0 |  | 0 | 0 | 29.3095 | 1 | 1 | 1 | 22.57 | 0 | 0 | 29.31 | 0 | 0 | 29.31 | 0 |  | 0 |  | 0
284 | 450743994 | 450745199 | 444923928 | 1082 | 1 | 1082 | 2 | 9999990007 |  | Стоимость прочих машин (ЭСН) | 1344 | 1008 | руб. | руб. | 1 | 0 | -1180195794 | 17.84 | 0 | 1 | 0 | 0 | 0 | 1 | 0 | 0 | 1 | 1 | 1 | 1 | -2 | 0 | 1 | 1 | 0 | 0 | 17.84 |  | 0 | 2 | 450745202 | 1 | 0 | 441 | 0 | 0 | 0 | 0 | 0 | 0 | 0 | 0 | 0 | 0 | 0 | 0 | 0 | 0 | 0 | 0 | 0 | 0 | 0 | 0 | 0 | 0 |  | 0 | 0 | 7.8514 | 1 | 1 | 1 | 17.84 | 0 | 0 | 7.85 | 0 | 0 | 7.85 | 0 |  | 0 |  | 0
285 | 450743992 | 450745199 | 444923928 | 1082 | 1 | 1082 | 2 | 9999990007 |  | Стоимость прочих машин (ЭСН) | 1344 | 1008 | руб. | руб. | 1 | 0 | -1180195794 | 17.84 | 0 | 1 | 0 | 0 | 0 | 1 | 0 | 0 | 1 | 1 | 1 | 1 | 5 | 0 | 1 | 1 | 0 | 0 | 17.84 |  | 0 | 2 | 450745202 | 1 | 0 | 442 | 0 | 0 | 0 | 0 | 0 | 0 | 0 | 0 | 0 | 0 | 0 | 0 | 0 | 0 | 0 | 0 | 0 | 0 | 0 | 0 | 0 | 0 |  | 0 | 0 | 7.8514 | 1 | 1 | 1 | 17.84 | 0 | 0 | 7.85 | 0 | 0 | 7.85 | 0 |  | 0 |  | 0
286 | 450743994 | 450745203 | 444923928 | 1082 | 1 | 1082 | 2 | 9999990007 |  | Стоимость прочих машин (ЭСН) | 1344 | 1008 | руб. | руб. | 1 | 0 | -1180195794 | 21.71 | 0 | 1 | 0 | 0 | 0 | 1 | 0 | 0 | 1 | 1 | 1 | 1 | -2 | 0 | 1 | 1 | 0 | 0 | 21.71 |  | 0 | 2 | 450745206 | 1 | 0 | 443 | 0 | 0 | 0 | 0 | 0 | 0 | 0 | 0 | 0 | 0 | 0 | 0 | 0 | 0 | 0 | 0 | 0 | 0 | 0 | 0 | 0 | 0 |  | 0 | 0 | 0.046085 | 1 | 1 | 1 | 21.71 | 0 | 0 | 0.05 | 0 | 0 | 0.05 | 0 |  | 0 |  | 0
287 | 450743992 | 450745203 | 444923928 | 1082 | 1 | 1082 | 2 | 9999990007 |  | Стоимость прочих машин (ЭСН) | 1344 | 1008 | руб. | руб. | 1 | 0 | -1180195794 | 21.71 | 0 | 1 | 0 | 0 | 0 | 1 | 0 | 0 | 1 | 1 | 1 | 1 | 5 | 0 | 1 | 1 | 0 | 0 | 21.71 |  | 0 | 2 | 450745206 | 1 | 0 | 444 | 0 | 0 | 0 | 0 | 0 | 0 | 0 | 0 | 0 | 0 | 0 | 0 | 0 | 0 | 0 | 0 | 0 | 0 | 0 | 0 | 0 | 0 |  | 0 | 0 | 0.046085 | 1 | 1 | 1 | 21.71 | 0 | 0 | 0.05 | 0 | 0 | 0.05 | 0 |  | 0 |  | 0
357 | 450743994 | 450745207 | 444923928 | 1082 | 1 | 1082 | 2 | 9999990007 |  | Стоимость прочих машин (ЭСН) | 1344 | 1008 | руб. | руб. | 1 | 0 | -1180195794 | 45.08 | 0 | 1 | 0 | 0 | 0 | 1 | 0 | 0 | 1 | 1 | 1 | 1 | -2 | 0 | 1 | 1 | 0 | 0 | 45.08 |  | 0 | 2 | 450745209 | 1 | 0 | 445 | 0 | 0 | 0 | 0 | 0 | 0 | 0 | 0 | 0 | 0 | 0 | 0 | 0 | 0 | 0 | 0 | 0 | 0 | 0 | 0 | 0 | 0 |  | 0 | 0 | 107.6454 | 1 | 1 | 1 | 45.08 | 0 | 0 | 107.65 | 0 | 0 | 107.65 | 0 |  | 0 |  | 0
358 | 450743992 | 450745207 | 444923928 | 1082 | 1 | 1082 | 2 | 9999990007 |  | Стоимость прочих машин (ЭСН) | 1344 | 1008 | руб. | руб. | 1 | 0 | -1180195794 | 45.08 | 0 | 1 | 0 | 0 | 0 | 1 | 0 | 0 | 1 | 1 | 1 | 1 | 5 | 0 | 1 | 1 | 0 | 0 | 45.08 |  | 0 | 2 | 450745209 | 1 | 0 | 446 | 0 | 0 | 0 | 0 | 0 | 0 | 0 | 0 | 0 | 0 | 0 | 0 | 0 | 0 | 0 | 0 | 0 | 0 | 0 | 0 | 0 | 0 |  | 0 | 0 | 107.6454 | 1 | 1 | 1 | 45.08 | 0 | 0 | 107.65 | 0 | 0 | 107.65 | 0 |  | 0 |  | 0
359 | 450743994 | 450745210 | 444923928 | 1082 | 1 | 1082 | 2 | 9999990007 |  | Стоимость прочих машин (ЭСН) | 1344 | 1008 | руб. | руб. | 1 | 0 | -1180195794 | 12.61 | 0 | 1 | 0 | 0 | 0 | 1 | 0 | 0 | 1 | 1 | 1 | 1 | -2 | 0 | 1 | 1 | 0 | 0 | 12.61 |  | 0 | 2 | 450745212 | 1 | 0 | 447 | 0 | 0 | 0 | 0 | 0 | 0 | 0 | 0 | 0 | 0 | 0 | 0 | 0 | 0 | 0 | 0 | 0 | 0 | 0 | 0 | 0 | 0 |  | 0 | 0 | 30.1111 | 1 | 1 | 1 | 12.61 | 0 | 0 | 30.11 | 0 | 0 | 30.11 | 0 |  | 0 |  | 0
360 | 450743992 | 450745210 | 444923928 | 1082 | 1 | 1082 | 2 | 9999990007 |  | Стоимость прочих машин (ЭСН) | 1344 | 1008 | руб. | руб. | 1 | 0 | -1180195794 | 12.61 | 0 | 1 | 0 | 0 | 0 | 1 | 0 | 0 | 1 | 1 | 1 | 1 | 5 | 0 | 1 | 1 | 0 | 0 | 12.61 |  | 0 | 2 | 450745212 | 1 | 0 | 448 | 0 | 0 | 0 | 0 | 0 | 0 | 0 | 0 | 0 | 0 | 0 | 0 | 0 | 0 | 0 | 0 | 0 | 0 | 0 | 0 | 0 | 0 |  | 0 | 0 | 30.1111 | 1 | 1 | 1 | 12.61 | 0 | 0 | 30.11 | 0 | 0 | 30.11 | 0 |  | 0 |  | 0
361 | 450743994 | 450745213 | 444923928 | 1082 | 1 | 1082 | 2 | 9999990007 |  | Стоимость прочих машин (ЭСН) | 1344 | 1008 | руб. | руб. | 1 | 0 | -1180195794 | 57.87 | 0 | 1 | 0 | 0 | 0 | 1 | 0 | 0 | 1 | 1 | 1 | 1 | -2 | 0 | 1 | 1 | 0 | 0 | 57.87 |  | 0 | 2 | 450745215 | 1 | 0 | 449 | 0 | 0 | 0 | 0 | 0 | 0 | 0 | 0 | 0 | 0 | 0 | 0 | 0 | 0 | 0 | 0 | 0 | 0 | 0 | 0 | 0 | 0 |  | 0 | 0 | 157.1321 | 1 | 1 | 1 | 57.87 | 0 | 0 | 157.13 | 0 | 0 | 157.13 | 0 |  | 0 |  | 0
362 | 450743992 | 450745213 | 444923928 | 1082 | 1 | 1082 | 2 | 9999990007 |  | Стоимость прочих машин (ЭСН) | 1344 | 1008 | руб. | руб. | 1 | 0 | -1180195794 | 57.87 | 0 | 1 | 0 | 0 | 0 | 1 | 0 | 0 | 1 | 1 | 1 | 1 | 5 | 0 | 1 | 1 | 0 | 0 | 57.87 |  | 0 | 2 | 450745215 | 1 | 0 | 450 | 0 | 0 | 0 | 0 | 0 | 0 | 0 | 0 | 0 | 0 | 0 | 0 | 0 | 0 | 0 | 0 | 0 | 0 | 0 | 0 | 0 | 0 |  | 0 | 0 | 157.1321 | 1 | 1 | 1 | 57.87 | 0 | 0 | 157.13 | 0 | 0 | 157.13 | 0 |  | 0 |  | 0
363 | 450743994 | 450745216 | 444923928 | 1082 | 1 | 1082 | 2 | 9999990007 |  | Стоимость прочих машин (ЭСН) | 1344 | 1008 | руб. | руб. | 1 | 0 | -1180195794 | 36.59 | 0 | 1 | 0 | 0 | 0 | 1 | 0 | 0 | 1 | 1 | 1 | 1 | -2 | 0 | 1 | 1 | 0 | 0 | 36.59 |  | 0 | 2 | 450745218 | 1 | 0 | 451 | 0 | 0 | 0 | 0 | 0 | 0 | 0 | 0 | 0 | 0 | 0 | 0 | 0 | 0 | 0 | 0 | 0 | 0 | 0 | 0 | 0 | 0 |  | 0 | 0 | 51.8355 | 1 | 1 | 1 | 36.59 | 0 | 0 | 51.84 | 0 | 0 | 51.84 | 0 |  | 0 |  | 0
364 | 450743992 | 450745216 | 444923928 | 1082 | 1 | 1082 | 2 | 9999990007 |  | Стоимость прочих машин (ЭСН) | 1344 | 1008 | руб. | руб. | 1 | 0 | -1180195794 | 36.59 | 0 | 1 | 0 | 0 | 0 | 1 | 0 | 0 | 1 | 1 | 1 | 1 | 5 | 0 | 1 | 1 | 0 | 0 | 36.59 |  | 0 | 2 | 450745218 | 1 | 0 | 452 | 0 | 0 | 0 | 0 | 0 | 0 | 0 | 0 | 0 | 0 | 0 | 0 | 0 | 0 | 0 | 0 | 0 | 0 | 0 | 0 | 0 | 0 |  | 0 | 0 | 51.8355 | 1 | 1 | 1 | 36.59 | 0 | 0 | 51.84 | 0 | 0 | 51.84 | 0 |  | 0 |  | 0
365 | 450743994 | 450745219 | 444923928 | 1082 | 1 | 1082 | 2 | 9999990007 |  | Стоимость прочих машин (ЭСН) | 1344 | 1008 | руб. | руб. | 1 | 0 | -1180195794 | 22.57 | 0 | 1 | 0 | 0 | 0 | 1 | 0 | 0 | 1 | 1 | 1 | 1 | -2 | 0 | 1 | 1 | 0 | 0 | 22.57 |  | 0 | 2 | 450745221 | 1 | 0 | 453 | 0 | 0 | 0 | 0 | 0 | 0 | 0 | 0 | 0 | 0 | 0 | 0 | 0 | 0 | 0 | 0 | 0 | 0 | 0 | 0 | 0 | 0 |  | 0 | 0 | 29.3095 | 1 | 1 | 1 | 22.57 | 0 | 0 | 29.31 | 0 | 0 | 29.31 | 0 |  | 0 |  | 0
366 | 450743992 | 450745219 | 444923928 | 1082 | 1 | 1082 | 2 | 9999990007 |  | Стоимость прочих машин (ЭСН) | 1344 | 1008 | руб. | руб. | 1 | 0 | -1180195794 | 22.57 | 0 | 1 | 0 | 0 | 0 | 1 | 0 | 0 | 1 | 1 | 1 | 1 | 5 | 0 | 1 | 1 | 0 | 0 | 22.57 |  | 0 | 2 | 450745221 | 1 | 0 | 454 | 0 | 0 | 0 | 0 | 0 | 0 | 0 | 0 | 0 | 0 | 0 | 0 | 0 | 0 | 0 | 0 | 0 | 0 | 0 | 0 | 0 | 0 |  | 0 | 0 | 29.3095 | 1 | 1 | 1 | 22.57 | 0 | 0 | 29.31 | 0 | 0 | 29.31 | 0 |  | 0 |  | 0
436 | 450743994 | 450745222 | 444923932 | 1082 | 1 | 1082 | 1 | 9999990008 |  | Трудозатраты рабочих | 1191 | 1013 | чел.-ч. | чел.-ч. | 1 | 0 | 476480486 | 0.36 | 0 | 0 | 0 | 0 | 0 | 0 | 0 | 0 | 1 | 1 | 1 | 1 | -2 | 0 | 1 | 1 | 0 | 0 | 0.36 |  | 1 | 2 | 450745225 | 1 | 6144 | 455 | 0 | 0 | 0 | 0 | 0 | 0 | 0 | 0 | 0 | 0 | 0 | 0 | 0 | 0 | 0 | 0 | 0 | 0 | 0 | 0 | 0 | 0 | 0 | 0.72 | 0 | 0.72 | 0 | 0 | 1 | 0 | 0 | 0 | 0 | 0 | 0 | 0 | 0 |  | 0 |  | 0
437 | 450743992 | 450745222 | 444923932 | 1082 | 1 | 1082 | 1 | 9999990008 |  | Трудозатраты рабочих | 1191 | 1013 | чел.-ч. | чел.-ч. | 1 | 0 | 476480486 | 0.36 | 0 | 0 | 0 | 0 | 0 | 0 | 0 | 0 | 1 | 1 | 1 | 1 | 5 | 0 | 1 | 1 | 0 | 0 | 0.36 |  | 1 | 2 | 450745225 | 1 | 6144 | 456 | 0 | 0 | 0 | 0 | 0 | 0 | 0 | 0 | 0 | 0 | 0 | 0 | 0 | 0 | 0 | 0 | 0 | 0 | 0 | 0 | 0 | 0 | 0 | 0.72 | 0 | 0.72 | 0 | 0 | 1 | 0 | 0 | 0 | 0 | 0 | 0 | 0 | 0 |  | 0 |  | 0
438 | 450743994 | 450745226 | 444923932 | 1082 | 1 | 1082 | 1 | 9999990008 |  | Трудозатраты рабочих | 1191 | 1013 | чел.-ч. | чел.-ч. | 1 | 0 | 476480486 | 14 | 0 | 0 | 0 | 0 | 0 | 0 | 0 | 0 | 1 | 1 | 1 | 1 | -2 | 0 | 1 | 1 | 0 | 0 | 14 |  | 1 | 2 | 450745229 | 1 | 6144 | 457 | 0 | 0 | 0 | 0 | 0 | 0 | 0 | 0 | 0 | 0 | 0 | 0 | 0 | 0 | 0 | 0 | 0 | 0 | 0 | 0 | 0 | 0 | 0 | 14 | 0 | 14 | 0 | 0 | 1 | 0 | 0 | 0 | 0 | 0 | 0 | 0 | 0 |  | 0 |  | 0
439 | 450743992 | 450745226 | 444923932 | 1082 | 1 | 1082 | 1 | 9999990008 |  | Трудозатраты рабочих | 1191 | 1013 | чел.-ч. | чел.-ч. | 1 | 0 | 476480486 | 14 | 0 | 0 | 0 | 0 | 0 | 0 | 0 | 0 | 1 | 1 | 1 | 1 | 5 | 0 | 1 | 1 | 0 | 0 | 14 |  | 1 | 2 | 450745229 | 1 | 6144 | 458 | 0 | 0 | 0 | 0 | 0 | 0 | 0 | 0 | 0 | 0 | 0 | 0 | 0 | 0 | 0 | 0 | 0 | 0 | 0 | 0 | 0 | 0 | 0 | 14 | 0 | 14 | 0 | 0 | 1 | 0 | 0 | 0 | 0 | 0 | 0 | 0 | 0 |  | 0 |  | 0
440 | 450743994 | 450745230 | 444923932 | 1082 | 1 | 1082 | 1 | 9999990008 |  | Трудозатраты рабочих | 1191 | 1013 | чел.-ч. | чел.-ч. | 1 | 0 | 476480486 | 4.32 | 0 | 0 | 0 | 0 | 0 | 0 | 0 | 0 | 1 | 1 | 1 | 1 | -2 | 0 | 1 | 1 | 0 | 0 | 4.32 |  | 1 | 2 | 450745233 | 1 | 0 | 459 | 0 | 0 | 0 | 0 | 0 | 0 | 0 | 0 | 0 | 0 | 0 | 0 | 0 | 0 | 0 | 0 | 0 | 0 | 0 | 0 | 0 | 0 | 0 | 17.28 | 0 | 17.28 | 0 | 0 | 1 | 0 | 0 | 0 | 0 | 0 | 0 | 0 | 0 |  | 0 |  | 0
441 | 450743992 | 450745230 | 444923932 | 1082 | 1 | 1082 | 1 | 9999990008 |  | Трудозатраты рабочих | 1191 | 1013 | чел.-ч. | чел.-ч. | 1 | 0 | 476480486 | 4.32 | 0 | 0 | 0 | 0 | 0 | 0 | 0 | 0 | 1 | 1 | 1 | 1 | 5 | 0 | 1 | 1 | 0 | 0 | 4.32 |  | 1 | 2 | 450745233 | 1 | 0 | 460 | 0 | 0 | 0 | 0 | 0 | 0 | 0 | 0 | 0 | 0 | 0 | 0 | 0 | 0 | 0 | 0 | 0 | 0 | 0 | 0 | 0 | 0 | 0 | 17.28 | 0 | 17.28 | 0 | 0 | 1 | 0 | 0 | 0 | 0 | 0 | 0 | 0 | 0 |  | 0 |  | 0
442 | 450743994 | 450745234 | 444923932 | 1082 | 1 | 1082 | 1 | 9999990008 |  | Трудозатраты рабочих | 1191 | 1013 | чел.-ч. | чел.-ч. | 1 | 0 | 476480486 | 0.156 | 0 | 0 | 0 | 0 | 0 | 0 | 0 | 0 | 1 | 1 | 1 | 1 | -2 | 0 | 1 | 1 | 0 | 0 | 0.12 | *1,3 | 1 | 2 | 450745237 | 1 | 0 | 461 | 0 | 0 | 0 | 0 | 0 | 0 | 0 | 0 | 0 | 0 | 0 | 0 | 0 | 0 | 0 | 0 | 0 | 0 | 0 | 0 | 0 | 0 | 0 | 0.156 | 0 | 0.156 | 0 | 0 | 1 | 0 | 0 | 0 | 0 | 0 | 0 | 0 | 0 |  | 0 |  | 0
443 | 450743992 | 450745234 | 444923932 | 1082 | 1 | 1082 | 1 | 9999990008 |  | Трудозатраты рабочих | 1191 | 1013 | чел.-ч. | чел.-ч. | 1 | 0 | 476480486 | 0.156 | 0 | 0 | 0 | 0 | 0 | 0 | 0 | 0 | 1 | 1 | 1 | 1 | 5 | 0 | 1 | 1 | 0 | 0 | 0.12 | *1,3 | 1 | 2 | 450745237 | 1 | 0 | 462 | 0 | 0 | 0 | 0 | 0 | 0 | 0 | 0 | 0 | 0 | 0 | 0 | 0 | 0 | 0 | 0 | 0 | 0 | 0 | 0 | 0 | 0 | 0 | 0.156 | 0 | 0.156 | 0 | 0 | 1 | 0 | 0 | 0 | 0 | 0 | 0 | 0 | 0 |  | 0 |  | 0
444 | 450743994 | 450745238 | 444923932 | 1082 | 1 | 1082 | 1 | 9999990008 |  | Трудозатраты рабочих | 1191 | 1013 | чел.-ч. | чел.-ч. | 1 | 0 | 476480486 | 3.744 | 0 | 0 | 0 | 0 | 0 | 0 | 0 | 0 | 1 | 1 | 1 | 1 | -2 | 0 | 1 | 1 | 0 | 0 | 2.88 | *1,3 | 1 | 2 | 450745241 | 1 | 0 | 463 | 0 | 0 | 0 | 0 | 0 | 0 | 0 | 0 | 0 | 0 | 0 | 0 | 0 | 0 | 0 | 0 | 0 | 0 | 0 | 0 | 0 | 0 | 0 | 3.744 | 0 | 3.744 | 0 | 0 | 1 | 0 | 0 | 0 | 0 | 0 | 0 | 0 | 0 |  | 0 |  | 0
445 | 450743992 | 450745238 | 444923932 | 1082 | 1 | 1082 | 1 | 9999990008 |  | Трудозатраты рабочих | 1191 | 1013 | чел.-ч. | чел.-ч. | 1 | 0 | 476480486 | 3.744 | 0 | 0 | 0 | 0 | 0 | 0 | 0 | 0 | 1 | 1 | 1 | 1 | 5 | 0 | 1 | 1 | 0 | 0 | 2.88 | *1,3 | 1 | 2 | 450745241 | 1 | 0 | 464 | 0 | 0 | 0 | 0 | 0 | 0 | 0 | 0 | 0 | 0 | 0 | 0 | 0 | 0 | 0 | 0 | 0 | 0 | 0 | 0 | 0 | 0 | 0 | 3.744 | 0 | 3.744 | 0 | 0 | 1 | 0 | 0 | 0 | 0 | 0 | 0 | 0 | 0 |  | 0 |  | 0
446 | 450743994 | 450745242 | 444923932 | 1082 | 1 | 1082 | 1 | 9999990008 |  | Трудозатраты рабочих | 1191 | 1013 | чел.-ч. | чел.-ч. | 1 | 0 | 476480486 | 1.872 | 0 | 0 | 0 | 0 | 0 | 0 | 0 | 0 | 1 | 1 | 1 | 1 | -2 | 0 | 1 | 1 | 0 | 0 | 1.44 | *1,3 | 1 | 2 | 450745245 | 1 | 0 | 465 | 0 | 0 | 0 | 0 | 0 | 0 | 0 | 0 | 0 | 0 | 0 | 0 | 0 | 0 | 0 | 0 | 0 | 0 | 0 | 0 | 0 | 0 | 0 | 1.872 | 0 | 1.872 | 0 | 0 | 1 | 0 | 0 | 0 | 0 | 0 | 0 | 0 | 0 |  | 0 |  | 0
447 | 450743992 | 450745242 | 444923932 | 1082 | 1 | 1082 | 1 | 9999990008 |  | Трудозатраты рабочих | 1191 | 1013 | чел.-ч. | чел.-ч. | 1 | 0 | 476480486 | 1.872 | 0 | 0 | 0 | 0 | 0 | 0 | 0 | 0 | 1 | 1 | 1 | 1 | 5 | 0 | 1 | 1 | 0 | 0 | 1.44 | *1,3 | 1 | 2 | 450745245 | 1 | 0 | 466 | 0 | 0 | 0 | 0 | 0 | 0 | 0 | 0 | 0 | 0 | 0 | 0 | 0 | 0 | 0 | 0 | 0 | 0 | 0 | 0 | 0 | 0 | 0 | 1.872 | 0 | 1.872 | 0 | 0 | 1 | 0 | 0 | 0 | 0 | 0 | 0 | 0 | 0 |  | 0 |  | 0
449 | 450743994 | 450745247 | 444923932 | 1082 | 1 | 1082 | 1 | 9999990008 |  | Трудозатраты рабочих | 1191 | 1013 | чел.-ч. | чел.-ч. | 1 | 0 | 476480486 | 2.16 | 0 | 0 | 0 | 0 | 0 | 0 | 0 | 0 | 1 | 1 | 1 | 1 | -2 | 0 | 1 | 1 | 0 | 0 | 2.16 |  | 1 | 2 | 450745250 | 1 | 0 | 467 | 0 | 0 | 0 | 0 | 0 | 0 | 0 | 0 | 0 | 0 | 0 | 0 | 0 | 0 | 0 | 0 | 0 | 0 | 0 | 0 | 0 | 0 | 0 | 0 | 0 | 0 | 0 | 0 | 1 | 0 | 0 | 0 | 0 | 0 | 0 | 0 | 0 |  | 0 |  | 0
450 | 450743992 | 450745247 | 444923932 | 1082 | 1 | 1082 | 1 | 9999990008 |  | Трудозатраты рабочих | 1191 | 1013 | чел.-ч. | чел.-ч. | 1 | 0 | 476480486 | 2.16 | 0 | 0 | 0 | 0 | 0 | 0 | 0 | 0 | 1 | 1 | 1 | 1 | 5 | 0 | 1 | 1 | 0 | 0 | 2.16 |  | 1 | 2 | 450745250 | 1 | 0 | 468 | 0 | 0 | 0 | 0 | 0 | 0 | 0 | 0 | 0 | 0 | 0 | 0 | 0 | 0 | 0 | 0 | 0 | 0 | 0 | 0 | 0 | 0 | 0 | 0 | 0 | 0 | 0 | 0 | 1 | 0 | 0 | 0 | 0 | 0 | 0 | 0 | 0 |  | 0 |  | 0
451 | 450743994 | 450745251 | 444923932 | 1082 | 1 | 1082 | 1 | 9999990008 |  | Трудозатраты рабочих | 1191 | 1013 | чел.-ч. | чел.-ч. | 1 | 0 | 476480486 | 0.72 | 0 | 0 | 0 | 0 | 0 | 0 | 0 | 0 | 1 | 1 | 1 | 1 | -2 | 0 | 1 | 1 | 0 | 0 | 0.72 |  | 1 | 2 | 450745254 | 1 | 0 | 469 | 0 | 0 | 0 | 0 | 0 | 0 | 0 | 0 | 0 | 0 | 0 | 0 | 0 | 0 | 0 | 0 | 0 | 0 | 0 | 0 | 0 | 0 | 0 | 0 | 0 | 0 | 0 | 0 | 1 | 0 | 0 | 0 | 0 | 0 | 0 | 0 | 0 |  | 0 |  | 0
452 | 450743992 | 450745251 | 444923932 | 1082 | 1 | 1082 | 1 | 9999990008 |  | Трудозатраты рабочих | 1191 | 1013 | чел.-ч. | чел.-ч. | 1 | 0 | 476480486 | 0.72 | 0 | 0 | 0 | 0 | 0 | 0 | 0 | 0 | 1 | 1 | 1 | 1 | 5 | 0 | 1 | 1 | 0 | 0 | 0.72 |  | 1 | 2 | 450745254 | 1 | 0 | 470 | 0 | 0 | 0 | 0 | 0 | 0 | 0 | 0 | 0 | 0 | 0 | 0 | 0 | 0 | 0 | 0 | 0 | 0 | 0 | 0 | 0 | 0 | 0 | 0 | 0 | 0 | 0 | 0 | 1 | 0 | 0 | 0 | 0 | 0 | 0 | 0 | 0 |  | 0 |  | 0
453 | 450743994 | 450745255 | 444923932 | 1082 | 1 | 1082 | 1 | 9999990008 |  | Трудозатраты рабочих | 1191 | 1013 | чел.-ч. | чел.-ч. | 1 | 0 | 476480486 | 0.29 | 0 | 0 | 0 | 0 | 0 | 0 | 0 | 0 | 1 | 1 | 1 | 1 | -2 | 0 | 1 | 1 | 0 | 0 | 0.29 |  | 1 | 2 | 450745258 | 1 | 0 | 471 | 0 | 0 | 0 | 0 | 0 | 0 | 0 | 0 | 0 | 0 | 0 | 0 | 0 | 0 | 0 | 0 | 0 | 0 | 0 | 0 | 0 | 0 | 0 | 0 | 0 | 0 | 0 | 0 | 1 | 0 | 0 | 0 | 0 | 0 | 0 | 0 | 0 |  | 0 |  | 0
454 | 450743992 | 450745255 | 444923932 | 1082 | 1 | 1082 | 1 | 9999990008 |  | Трудозатраты рабочих | 1191 | 1013 | чел.-ч. | чел.-ч. | 1 | 0 | 476480486 | 0.29 | 0 | 0 | 0 | 0 | 0 | 0 | 0 | 0 | 1 | 1 | 1 | 1 | 5 | 0 | 1 | 1 | 0 | 0 | 0.29 |  | 1 | 2 | 450745258 | 1 | 0 | 472 | 0 | 0 | 0 | 0 | 0 | 0 | 0 | 0 | 0 | 0 | 0 | 0 | 0 | 0 | 0 | 0 | 0 | 0 | 0 | 0 | 0 | 0 | 0 | 0 | 0 | 0 | 0 | 0 | 1 | 0 | 0 | 0 | 0 | 0 | 0 | 0 | 0 |  | 0 |  | 0
455 | 450743994 | 450745259 | 444923932 | 1082 | 1 | 1082 | 1 | 9999990008 |  | Трудозатраты рабочих | 1191 | 1013 | чел.-ч. | чел.-ч. | 1 | 0 | 476480486 | 0.8 | 0 | 0 | 0 | 0 | 0 | 0 | 0 | 0 | 1 | 1 | 1 | 1 | -2 | 0 | 1 | 1 | 0 | 0 | 0.8 |  | 1 | 2 | 450745262 | 1 | 0 | 473 | 0 | 0 | 0 | 0 | 0 | 0 | 0 | 0 | 0 | 0 | 0 | 0 | 0 | 0 | 0 | 0 | 0 | 0 | 0 | 0 | 0 | 0 | 0 | 0 | 0 | 0 | 0 | 0 | 1 | 0 | 0 | 0 | 0 | 0 | 0 | 0 | 0 |  | 0 |  | 0
456 | 450743992 | 450745259 | 444923932 | 1082 | 1 | 1082 | 1 | 9999990008 |  | Трудозатраты рабочих | 1191 | 1013 | чел.-ч. | чел.-ч. | 1 | 0 | 476480486 | 0.8 | 0 | 0 | 0 | 0 | 0 | 0 | 0 | 0 | 1 | 1 | 1 | 1 | 5 | 0 | 1 | 1 | 0 | 0 | 0.8 |  | 1 | 2 | 450745262 | 1 | 0 | 474 | 0 | 0 | 0 | 0 | 0 | 0 | 0 | 0 | 0 | 0 | 0 | 0 | 0 | 0 | 0 | 0 | 0 | 0 | 0 | 0 | 0 | 0 | 0 | 0 | 0 | 0 | 0 | 0 | 1 | 0 | 0 | 0 | 0 | 0 | 0 | 0 | 0 |  | 0 |  | 0
0

## EtalonRes
29 | 450744474 | 450744465 | 444923932 | 1082 | 1 | 1082 | 1 | 9999990008 |  | Трудозатраты рабочих | 1191 | 1013 | чел.-ч. | чел.-ч. | 1 | 3.92 | 0 | 0 | 0 | 0 | 0 | 1 | 1 | *1,1 | 4.312 | 2 | 450744466 | 1 | 0 | 0 | 0 | 0 | 0 | 0 | 0 | 0
29 | 450744475 | 450744465 | 445002919 | 1 | 1 | 1082 | 2 | 2.1-5-111 | ТСН-2001.2. Доп. 68. п.1-5-111 (055211) | Нарезчики швов, глубина реза до 135 мм, мощность до 4 кВт (5,4 л.с.) | 1368 | 1011 | маш.-ч | маш.-ч | 1 | 2.3 | 0 | 5.86 | 0 | 0 | 0 | 1 | 0 | *1,1 | 2.53 | 2 | 450744467 | 2 | 0 | 0 | 0 | 0 | 0 | 0 | 0 | 0
29 | 450744476 | 450744465 | 444971376 | 1 | 1 | 1082 | 3 | 1.1-1-118 | ТСН-2001.1. Доп. 1-42. Р. 1, о. 1, поз. 118 | Вода | 1339 | 1007 | м3 | м3 | 1 | 0.0597 | 7.07 | 0 | 0 | 0 | 0 | 1 | 0 | *1 | 0.0597 | 2 | 450744468 | 3 | 0 | 0 | 0 | 0 | 0 | 0 | 0 | 0
29 | 450744477 | 450744465 | 444940162 | 1082 | 1 | 1082 | 3 | 3972590000 |  | Диск отрезной | 235684255 | 1010 | шт. | шт. | 1 | 0 | 0 | 0 | 0 | 0 | 0 | 0 | 0 | *1 | 0 | 3 | -1 |  | 0 | 0 | 0 | 0 | 0 | 0 | 0 | 0
30 | 450744474 | 450744465 | 444923932 | 1082 | 1 | 1082 | 1 | 9999990008 |  | Трудозатраты рабочих | 1191 | 1013 | чел.-ч. | чел.-ч. | 1 | 3.92 | 0 | 0 | 0 | 0 | 0 | 1 | 1 | *1,1 | 4.312 | 2 | 450744466 | 5 | 0 | 0 | 0 | 0 | 0 | 0 | 0 | 0
30 | 450744475 | 450744465 | 445002919 | 1 | 1 | 1082 | 2 | 2.1-5-111 | ТСН-2001.2. Доп. 68. п.1-5-111 (055211) | Нарезчики швов, глубина реза до 135 мм, мощность до 4 кВт (5,4 л.с.) | 1368 | 1011 | маш.-ч | маш.-ч | 1 | 2.3 | 0 | 5.86 | 0 | 0 | 0 | 1 | 0 | *1,1 | 2.53 | 2 | 450744467 | 6 | 0 | 0 | 0 | 0 | 0 | 0 | 0 | 0
30 | 450744476 | 450744465 | 444971376 | 1 | 1 | 1082 | 3 | 1.1-1-118 | ТСН-2001.1. Доп. 1-42. Р. 1, о. 1, поз. 118 | Вода | 1339 | 1007 | м3 | м3 | 1 | 0.0597 | 7.07 | 0 | 0 | 0 | 0 | 1 | 0 | *1 | 0.0597 | 2 | 450744468 | 7 | 0 | 0 | 0 | 0 | 0 | 0 | 0 | 0
30 | 450744477 | 450744465 | 444940162 | 1082 | 1 | 1082 | 3 | 3972590000 |  | Диск отрезной | 235684255 | 1010 | шт. | шт. | 1 | 0 | 0 | 0 | 0 | 0 | 0 | 0 | 0 | *1 | 0 | 3 | -1 |  | 0 | 0 | 0 | 0 | 0 | 0 | 0 | 0
33 | 450744490 | 450744479 | 444923932 | 1082 | 1 | 1082 | 1 | 9999990008 |  | Трудозатраты рабочих | 1191 | 1013 | чел.-ч. | чел.-ч. | 1 | 155 | 0 | 0 | 0 | 0 | 0 | 1 | 1 | *1,1 | 170.5 | 2 | 450744480 | 9 | 0 | 0 | 0 | 0 | 0 | 0 | 0 | 0
33 | 450744491 | 450744479 | 445003055 | 1 | 1 | 1082 | 2 | 2.1-10-1 | ТСН-2001.2. Доп. 68. п.1-10-1 (100101) | Компрессоры передвижные с двигателем внутреннего сгорания, давление до 7 ат, производительность до 5 м3/мин | 1368 | 1011 | маш.-ч | маш.-ч | 1 | 37.5 | 0 | 41.45 | 12.62 | 0 | 0 | 1 | 0 | *1,1 | 41.25 | 2 | 450744481 | 10 | 0 | 0 | 0 | 0 | 0 | 0 | 0 | 0
33 | 450744492 | 450744479 | 445003305 | 1 | 1 | 1082 | 2 | 2.1-17-41 | ТСН-2001.2. Доп. 68. п.1-17-41 (176201) | Рыхлители прицепные (без трактора) | 1368 | 1011 | маш.-ч | маш.-ч | 1 | 1.29 | 0 | 3 | 0 | 0 | 0 | 1 | 0 | *1,1 | 1.419 | 2 | 450744482 | 11 | 0 | 0 | 0 | 0 | 0 | 0 | 0 | 0
33 | 450744493 | 450744479 | 445003523 | 1 | 1 | 1082 | 2 | 2.1-30-54 | ТСН-2001.2. Доп. 68. п.1-30-54 (308901) | Молотки отбойные пневматические | 1368 | 1011 | маш.-ч | маш.-ч | 1 | 75 | 0 | 0.5 | 0 | 0 | 0 | 1 | 0 | *1,1 | 82.5 | 2 | 450744483 | 12 | 0 | 0 | 0 | 0 | 0 | 0 | 0 | 0
33 | 450744494 | 450744479 | 445002881 | 1 | 1 | 1082 | 2 | 2.1-5-48 | ТСН-2001.2. Доп. 68. п.1-5-48 (056003) | Автогрейдеры, мощность до 147 кВт (200 л.с.) | 1368 | 1011 | маш.-ч | маш.-ч | 1 | 1.55 | 0 | 219.56 | 18.62 | 0 | 0 | 1 | 0 | *1,1 | 1.705 | 2 | 450744484 | 13 | 0 | 0 | 0 | 0 | 0 | 0 | 0 | 0
34 | 450744490 | 450744479 | 444923932 | 1082 | 1 | 1082 | 1 | 9999990008 |  | Трудозатраты рабочих | 1191 | 1013 | чел.-ч. | чел.-ч. | 1 | 155 | 0 | 0 | 0 | 0 | 0 | 1 | 1 | *1,1 | 170.5 | 2 | 450744480 | 14 | 0 | 0 | 0 | 0 | 0 | 0 | 0 | 0
34 | 450744491 | 450744479 | 445003055 | 1 | 1 | 1082 | 2 | 2.1-10-1 | ТСН-2001.2. Доп. 68. п.1-10-1 (100101) | Компрессоры передвижные с двигателем внутреннего сгорания, давление до 7 ат, производительность до 5 м3/мин | 1368 | 1011 | маш.-ч | маш.-ч | 1 | 37.5 | 0 | 41.45 | 12.62 | 0 | 0 | 1 | 0 | *1,1 | 41.25 | 2 | 450744481 | 15 | 0 | 0 | 0 | 0 | 0 | 0 | 0 | 0
34 | 450744492 | 450744479 | 445003305 | 1 | 1 | 1082 | 2 | 2.1-17-41 | ТСН-2001.2. Доп. 68. п.1-17-41 (176201) | Рыхлители прицепные (без трактора) | 1368 | 1011 | маш.-ч | маш.-ч | 1 | 1.29 | 0 | 3 | 0 | 0 | 0 | 1 | 0 | *1,1 | 1.419 | 2 | 450744482 | 16 | 0 | 0 | 0 | 0 | 0 | 0 | 0 | 0
34 | 450744493 | 450744479 | 445003523 | 1 | 1 | 1082 | 2 | 2.1-30-54 | ТСН-2001.2. Доп. 68. п.1-30-54 (308901) | Молотки отбойные пневматические | 1368 | 1011 | маш.-ч | маш.-ч | 1 | 75 | 0 | 0.5 | 0 | 0 | 0 | 1 | 0 | *1,1 | 82.5 | 2 | 450744483 | 17 | 0 | 0 | 0 | 0 | 0 | 0 | 0 | 0
34 | 450744494 | 450744479 | 445002881 | 1 | 1 | 1082 | 2 | 2.1-5-48 | ТСН-2001.2. Доп. 68. п.1-5-48 (056003) | Автогрейдеры, мощность до 147 кВт (200 л.с.) | 1368 | 1011 | маш.-ч | маш.-ч | 1 | 1.55 | 0 | 219.56 | 18.62 | 0 | 0 | 1 | 0 | *1,1 | 1.705 | 2 | 450744484 | 18 | 0 | 0 | 0 | 0 | 0 | 0 | 0 | 0
35 | 450744506 | 450744495 | 444923932 | 1082 | 1 | 1082 | 1 | 9999990008 |  | Трудозатраты рабочих | 1191 | 1013 | чел.-ч. | чел.-ч. | 1 | 155 | 0 | 0 | 0 | 0 | 0 | 1 | 1 | *1,1 | 170.5 | 2 | 450744496 | 19 | 0 | 0 | 0 | 0 | 0 | 0 | 0 | 0
35 | 450744507 | 450744495 | 445003055 | 1 | 1 | 1082 | 2 | 2.1-10-1 | ТСН-2001.2. Доп. 68. п.1-10-1 (100101) | Компрессоры передвижные с двигателем внутреннего сгорания, давление до 7 ат, производительность до 5 м3/мин | 1368 | 1011 | маш.-ч | маш.-ч | 1 | 37.5 | 0 | 41.45 | 12.62 | 0 | 0 | 1 | 0 | *1,1 | 41.25 | 2 | 450744497 | 20 | 0 | 0 | 0 | 0 | 0 | 0 | 0 | 0
35 | 450744508 | 450744495 | 445003305 | 1 | 1 | 1082 | 2 | 2.1-17-41 | ТСН-2001.2. Доп. 68. п.1-17-41 (176201) | Рыхлители прицепные (без трактора) | 1368 | 1011 | маш.-ч | маш.-ч | 1 | 1.29 | 0 | 3 | 0 | 0 | 0 | 1 | 0 | *1,1 | 1.419 | 2 | 450744498 | 21 | 0 | 0 | 0 | 0 | 0 | 0 | 0 | 0
35 | 450744509 | 450744495 | 445003523 | 1 | 1 | 1082 | 2 | 2.1-30-54 | ТСН-2001.2. Доп. 68. п.1-30-54 (308901) | Молотки отбойные пневматические | 1368 | 1011 | маш.-ч | маш.-ч | 1 | 75 | 0 | 0.5 | 0 | 0 | 0 | 1 | 0 | *1,1 | 82.5 | 2 | 450744499 | 22 | 0 | 0 | 0 | 0 | 0 | 0 | 0 | 0
35 | 450744510 | 450744495 | 445002881 | 1 | 1 | 1082 | 2 | 2.1-5-48 | ТСН-2001.2. Доп. 68. п.1-5-48 (056003) | Автогрейдеры, мощность до 147 кВт (200 л.с.) | 1368 | 1011 | маш.-ч | маш.-ч | 1 | 1.55 | 0 | 219.56 | 18.62 | 0 | 0 | 1 | 0 | *1,1 | 1.705 | 2 | 450744500 | 23 | 0 | 0 | 0 | 0 | 0 | 0 | 0 | 0
36 | 450744506 | 450744495 | 444923932 | 1082 | 1 | 1082 | 1 | 9999990008 |  | Трудозатраты рабочих | 1191 | 1013 | чел.-ч. | чел.-ч. | 1 | 155 | 0 | 0 | 0 | 0 | 0 | 1 | 1 | *1,1 | 170.5 | 2 | 450744496 | 24 | 0 | 0 | 0 | 0 | 0 | 0 | 0 | 0
36 | 450744507 | 450744495 | 445003055 | 1 | 1 | 1082 | 2 | 2.1-10-1 | ТСН-2001.2. Доп. 68. п.1-10-1 (100101) | Компрессоры передвижные с двигателем внутреннего сгорания, давление до 7 ат, производительность до 5 м3/мин | 1368 | 1011 | маш.-ч | маш.-ч | 1 | 37.5 | 0 | 41.45 | 12.62 | 0 | 0 | 1 | 0 | *1,1 | 41.25 | 2 | 450744497 | 25 | 0 | 0 | 0 | 0 | 0 | 0 | 0 | 0
36 | 450744508 | 450744495 | 445003305 | 1 | 1 | 1082 | 2 | 2.1-17-41 | ТСН-2001.2. Доп. 68. п.1-17-41 (176201) | Рыхлители прицепные (без трактора) | 1368 | 1011 | маш.-ч | маш.-ч | 1 | 1.29 | 0 | 3 | 0 | 0 | 0 | 1 | 0 | *1,1 | 1.419 | 2 | 450744498 | 26 | 0 | 0 | 0 | 0 | 0 | 0 | 0 | 0
36 | 450744509 | 450744495 | 445003523 | 1 | 1 | 1082 | 2 | 2.1-30-54 | ТСН-2001.2. Доп. 68. п.1-30-54 (308901) | Молотки отбойные пневматические | 1368 | 1011 | маш.-ч | маш.-ч | 1 | 75 | 0 | 0.5 | 0 | 0 | 0 | 1 | 0 | *1,1 | 82.5 | 2 | 450744499 | 27 | 0 | 0 | 0 | 0 | 0 | 0 | 0 | 0
36 | 450744510 | 450744495 | 445002881 | 1 | 1 | 1082 | 2 | 2.1-5-48 | ТСН-2001.2. Доп. 68. п.1-5-48 (056003) | Автогрейдеры, мощность до 147 кВт (200 л.с.) | 1368 | 1011 | маш.-ч | маш.-ч | 1 | 1.55 | 0 | 219.56 | 18.62 | 0 | 0 | 1 | 0 | *1,1 | 1.705 | 2 | 450744500 | 28 | 0 | 0 | 0 | 0 | 0 | 0 | 0 | 0
37 | 450744513 | 450744511 | 445002721 | 1 | 1 | 1082 | 2 | 2.1-3-60 | ТСН-2001.2. Доп. 75. п.1-3-60 (035003) | Краны на гусеничном ходу, грузоподъемность до 25 т | 1368 | 1011 | маш.-ч | маш.-ч | 1 | 1.99 | 0 | 294.78 | 14.54 | 0 | 0 | 1 | 0 | *1,1 | 2.189 | 2 | 450744512 | 29 | 0 | 0 | 0 | 0 | 0 | 0 | 0 | 0
38 | 450744513 | 450744511 | 445002721 | 1 | 1 | 1082 | 2 | 2.1-3-60 | ТСН-2001.2. Доп. 75. п.1-3-60 (035003) | Краны на гусеничном ходу, грузоподъемность до 25 т | 1368 | 1011 | маш.-ч | маш.-ч | 1 | 1.99 | 0 | 294.78 | 14.54 | 0 | 0 | 1 | 0 | *1,1 | 2.189 | 2 | 450744512 | 30 | 0 | 0 | 0 | 0 | 0 | 0 | 0 | 0
39 | 450744517 | 450744514 | 444923932 | 1082 | 1 | 1082 | 1 | 9999990008 |  | Трудозатраты рабочих | 1191 | 1013 | чел.-ч. | чел.-ч. | 1 | 1.02 | 0 | 0 | 0 | 0 | 0 | 1 | 1 | *1,1 | 1.122 | 2 | 450744515 | 31 | 0 | 0 | 0 | 0 | 0 | 0 | 0 | 0
40 | 450744517 | 450744514 | 444923932 | 1082 | 1 | 1082 | 1 | 9999990008 |  | Трудозатраты рабочих | 1191 | 1013 | чел.-ч. | чел.-ч. | 1 | 1.02 | 0 | 0 | 0 | 0 | 0 | 1 | 1 | *1,1 | 1.122 | 2 | 450744515 | 32 | 0 | 0 | 0 | 0 | 0 | 0 | 0 | 0
42 | 450744528 | 450744519 | 444923932 | 1082 | 1 | 1082 | 1 | 9999990008 |  | Трудозатраты рабочих | 1191 | 1013 | чел.-ч. | чел.-ч. | 1 | 3.92 | 0 | 0 | 0 | 0 | 0 | 1 | 1 | *1,1 | 4.312 | 2 | 450744520 | 33 | 0 | 0 | 0 | 0 | 0 | 0 | 0 | 0
42 | 450744529 | 450744519 | 445002919 | 1 | 1 | 1082 | 2 | 2.1-5-111 | ТСН-2001.2. Доп. 68. п.1-5-111 (055211) | Нарезчики швов, глубина реза до 135 мм, мощность до 4 кВт (5,4 л.с.) | 1368 | 1011 | маш.-ч | маш.-ч | 1 | 2.3 | 0 | 5.86 | 0 | 0 | 0 | 1 | 0 | *1,1 | 2.53 | 2 | 450744521 | 34 | 0 | 0 | 0 | 0 | 0 | 0 | 0 | 0
42 | 450744530 | 450744519 | 444971376 | 1 | 1 | 1082 | 3 | 1.1-1-118 | ТСН-2001.1. Доп. 1-42. Р. 1, о. 1, поз. 118 | Вода | 1339 | 1007 | м3 | м3 | 1 | 0.0597 | 7.07 | 0 | 0 | 0 | 0 | 1 | 0 | *1 | 0.0597 | 2 | 450744522 | 35 | 0 | 0 | 0 | 0 | 0 | 0 | 0 | 0
42 | 450744531 | 450744519 | 444940162 | 1082 | 1 | 1082 | 3 | 3972590000 |  | Диск отрезной | 235684255 | 1010 | шт. | шт. | 1 | 0 | 0 | 0 | 0 | 0 | 0 | 0 | 0 | *1 | 0 | 3 | -1 |  | 0 | 0 | 0 | 0 | 0 | 0 | 0 | 0
43 | 450744528 | 450744519 | 444923932 | 1082 | 1 | 1082 | 1 | 9999990008 |  | Трудозатраты рабочих | 1191 | 1013 | чел.-ч. | чел.-ч. | 1 | 3.92 | 0 | 0 | 0 | 0 | 0 | 1 | 1 | *1,1 | 4.312 | 2 | 450744520 | 37 | 0 | 0 | 0 | 0 | 0 | 0 | 0 | 0
43 | 450744529 | 450744519 | 445002919 | 1 | 1 | 1082 | 2 | 2.1-5-111 | ТСН-2001.2. Доп. 68. п.1-5-111 (055211) | Нарезчики швов, глубина реза до 135 мм, мощность до 4 кВт (5,4 л.с.) | 1368 | 1011 | маш.-ч | маш.-ч | 1 | 2.3 | 0 | 5.86 | 0 | 0 | 0 | 1 | 0 | *1,1 | 2.53 | 2 | 450744521 | 38 | 0 | 0 | 0 | 0 | 0 | 0 | 0 | 0
43 | 450744530 | 450744519 | 444971376 | 1 | 1 | 1082 | 3 | 1.1-1-118 | ТСН-2001.1. Доп. 1-42. Р. 1, о. 1, поз. 118 | Вода | 1339 | 1007 | м3 | м3 | 1 | 0.0597 | 7.07 | 0 | 0 | 0 | 0 | 1 | 0 | *1 | 0.0597 | 2 | 450744522 | 39 | 0 | 0 | 0 | 0 | 0 | 0 | 0 | 0
43 | 450744531 | 450744519 | 444940162 | 1082 | 1 | 1082 | 3 | 3972590000 |  | Диск отрезной | 235684255 | 1010 | шт. | шт. | 1 | 0 | 0 | 0 | 0 | 0 | 0 | 0 | 0 | *1 | 0 | 3 | -1 |  | 0 | 0 | 0 | 0 | 0 | 0 | 0 | 0
46 | 450744544 | 450744533 | 444923932 | 1082 | 1 | 1082 | 1 | 9999990008 |  | Трудозатраты рабочих | 1191 | 1013 | чел.-ч. | чел.-ч. | 1 | 155 | 0 | 0 | 0 | 0 | 0 | 1 | 1 | *1,1 | 170.5 | 2 | 450744534 | 41 | 0 | 0 | 0 | 0 | 0 | 0 | 0 | 0
46 | 450744545 | 450744533 | 445003055 | 1 | 1 | 1082 | 2 | 2.1-10-1 | ТСН-2001.2. Доп. 68. п.1-10-1 (100101) | Компрессоры передвижные с двигателем внутреннего сгорания, давление до 7 ат, производительность до 5 м3/мин | 1368 | 1011 | маш.-ч | маш.-ч | 1 | 37.5 | 0 | 41.45 | 12.62 | 0 | 0 | 1 | 0 | *1,1 | 41.25 | 2 | 450744535 | 42 | 0 | 0 | 0 | 0 | 0 | 0 | 0 | 0
46 | 450744546 | 450744533 | 445003305 | 1 | 1 | 1082 | 2 | 2.1-17-41 | ТСН-2001.2. Доп. 68. п.1-17-41 (176201) | Рыхлители прицепные (без трактора) | 1368 | 1011 | маш.-ч | маш.-ч | 1 | 1.29 | 0 | 3 | 0 | 0 | 0 | 1 | 0 | *1,1 | 1.419 | 2 | 450744536 | 43 | 0 | 0 | 0 | 0 | 0 | 0 | 0 | 0
46 | 450744547 | 450744533 | 445003523 | 1 | 1 | 1082 | 2 | 2.1-30-54 | ТСН-2001.2. Доп. 68. п.1-30-54 (308901) | Молотки отбойные пневматические | 1368 | 1011 | маш.-ч | маш.-ч | 1 | 75 | 0 | 0.5 | 0 | 0 | 0 | 1 | 0 | *1,1 | 82.5 | 2 | 450744537 | 44 | 0 | 0 | 0 | 0 | 0 | 0 | 0 | 0
46 | 450744548 | 450744533 | 445002881 | 1 | 1 | 1082 | 2 | 2.1-5-48 | ТСН-2001.2. Доп. 68. п.1-5-48 (056003) | Автогрейдеры, мощность до 147 кВт (200 л.с.) | 1368 | 1011 | маш.-ч | маш.-ч | 1 | 1.55 | 0 | 219.56 | 18.62 | 0 | 0 | 1 | 0 | *1,1 | 1.705 | 2 | 450744538 | 45 | 0 | 0 | 0 | 0 | 0 | 0 | 0 | 0
47 | 450744544 | 450744533 | 444923932 | 1082 | 1 | 1082 | 1 | 9999990008 |  | Трудозатраты рабочих | 1191 | 1013 | чел.-ч. | чел.-ч. | 1 | 155 | 0 | 0 | 0 | 0 | 0 | 1 | 1 | *1,1 | 170.5 | 2 | 450744534 | 46 | 0 | 0 | 0 | 0 | 0 | 0 | 0 | 0
47 | 450744545 | 450744533 | 445003055 | 1 | 1 | 1082 | 2 | 2.1-10-1 | ТСН-2001.2. Доп. 68. п.1-10-1 (100101) | Компрессоры передвижные с двигателем внутреннего сгорания, давление до 7 ат, производительность до 5 м3/мин | 1368 | 1011 | маш.-ч | маш.-ч | 1 | 37.5 | 0 | 41.45 | 12.62 | 0 | 0 | 1 | 0 | *1,1 | 41.25 | 2 | 450744535 | 47 | 0 | 0 | 0 | 0 | 0 | 0 | 0 | 0
47 | 450744546 | 450744533 | 445003305 | 1 | 1 | 1082 | 2 | 2.1-17-41 | ТСН-2001.2. Доп. 68. п.1-17-41 (176201) | Рыхлители прицепные (без трактора) | 1368 | 1011 | маш.-ч | маш.-ч | 1 | 1.29 | 0 | 3 | 0 | 0 | 0 | 1 | 0 | *1,1 | 1.419 | 2 | 450744536 | 48 | 0 | 0 | 0 | 0 | 0 | 0 | 0 | 0
47 | 450744547 | 450744533 | 445003523 | 1 | 1 | 1082 | 2 | 2.1-30-54 | ТСН-2001.2. Доп. 68. п.1-30-54 (308901) | Молотки отбойные пневматические | 1368 | 1011 | маш.-ч | маш.-ч | 1 | 75 | 0 | 0.5 | 0 | 0 | 0 | 1 | 0 | *1,1 | 82.5 | 2 | 450744537 | 49 | 0 | 0 | 0 | 0 | 0 | 0 | 0 | 0
47 | 450744548 | 450744533 | 445002881 | 1 | 1 | 1082 | 2 | 2.1-5-48 | ТСН-2001.2. Доп. 68. п.1-5-48 (056003) | Автогрейдеры, мощность до 147 кВт (200 л.с.) | 1368 | 1011 | маш.-ч | маш.-ч | 1 | 1.55 | 0 | 219.56 | 18.62 | 0 | 0 | 1 | 0 | *1,1 | 1.705 | 2 | 450744538 | 50 | 0 | 0 | 0 | 0 | 0 | 0 | 0 | 0
48 | 450744560 | 450744549 | 444923932 | 1082 | 1 | 1082 | 1 | 9999990008 |  | Трудозатраты рабочих | 1191 | 1013 | чел.-ч. | чел.-ч. | 1 | 155 | 0 | 0 | 0 | 0 | 0 | 1 | 1 | *1,1 | 170.5 | 2 | 450744550 | 51 | 0 | 0 | 0 | 0 | 0 | 0 | 0 | 0
48 | 450744561 | 450744549 | 445003055 | 1 | 1 | 1082 | 2 | 2.1-10-1 | ТСН-2001.2. Доп. 68. п.1-10-1 (100101) | Компрессоры передвижные с двигателем внутреннего сгорания, давление до 7 ат, производительность до 5 м3/мин | 1368 | 1011 | маш.-ч | маш.-ч | 1 | 37.5 | 0 | 41.45 | 12.62 | 0 | 0 | 1 | 0 | *1,1 | 41.25 | 2 | 450744551 | 52 | 0 | 0 | 0 | 0 | 0 | 0 | 0 | 0
48 | 450744562 | 450744549 | 445003305 | 1 | 1 | 1082 | 2 | 2.1-17-41 | ТСН-2001.2. Доп. 68. п.1-17-41 (176201) | Рыхлители прицепные (без трактора) | 1368 | 1011 | маш.-ч | маш.-ч | 1 | 1.29 | 0 | 3 | 0 | 0 | 0 | 1 | 0 | *1,1 | 1.419 | 2 | 450744552 | 53 | 0 | 0 | 0 | 0 | 0 | 0 | 0 | 0
48 | 450744563 | 450744549 | 445003523 | 1 | 1 | 1082 | 2 | 2.1-30-54 | ТСН-2001.2. Доп. 68. п.1-30-54 (308901) | Молотки отбойные пневматические | 1368 | 1011 | маш.-ч | маш.-ч | 1 | 75 | 0 | 0.5 | 0 | 0 | 0 | 1 | 0 | *1,1 | 82.5 | 2 | 450744553 | 54 | 0 | 0 | 0 | 0 | 0 | 0 | 0 | 0
48 | 450744564 | 450744549 | 445002881 | 1 | 1 | 1082 | 2 | 2.1-5-48 | ТСН-2001.2. Доп. 68. п.1-5-48 (056003) | Автогрейдеры, мощность до 147 кВт (200 л.с.) | 1368 | 1011 | маш.-ч | маш.-ч | 1 | 1.55 | 0 | 219.56 | 18.62 | 0 | 0 | 1 | 0 | *1,1 | 1.705 | 2 | 450744554 | 55 | 0 | 0 | 0 | 0 | 0 | 0 | 0 | 0
49 | 450744560 | 450744549 | 444923932 | 1082 | 1 | 1082 | 1 | 9999990008 |  | Трудозатраты рабочих | 1191 | 1013 | чел.-ч. | чел.-ч. | 1 | 155 | 0 | 0 | 0 | 0 | 0 | 1 | 1 | *1,1 | 170.5 | 2 | 450744550 | 56 | 0 | 0 | 0 | 0 | 0 | 0 | 0 | 0
49 | 450744561 | 450744549 | 445003055 | 1 | 1 | 1082 | 2 | 2.1-10-1 | ТСН-2001.2. Доп. 68. п.1-10-1 (100101) | Компрессоры передвижные с двигателем внутреннего сгорания, давление до 7 ат, производительность до 5 м3/мин | 1368 | 1011 | маш.-ч | маш.-ч | 1 | 37.5 | 0 | 41.45 | 12.62 | 0 | 0 | 1 | 0 | *1,1 | 41.25 | 2 | 450744551 | 57 | 0 | 0 | 0 | 0 | 0 | 0 | 0 | 0
49 | 450744562 | 450744549 | 445003305 | 1 | 1 | 1082 | 2 | 2.1-17-41 | ТСН-2001.2. Доп. 68. п.1-17-41 (176201) | Рыхлители прицепные (без трактора) | 1368 | 1011 | маш.-ч | маш.-ч | 1 | 1.29 | 0 | 3 | 0 | 0 | 0 | 1 | 0 | *1,1 | 1.419 | 2 | 450744552 | 58 | 0 | 0 | 0 | 0 | 0 | 0 | 0 | 0
49 | 450744563 | 450744549 | 445003523 | 1 | 1 | 1082 | 2 | 2.1-30-54 | ТСН-2001.2. Доп. 68. п.1-30-54 (308901) | Молотки отбойные пневматические | 1368 | 1011 | маш.-ч | маш.-ч | 1 | 75 | 0 | 0.5 | 0 | 0 | 0 | 1 | 0 | *1,1 | 82.5 | 2 | 450744553 | 59 | 0 | 0 | 0 | 0 | 0 | 0 | 0 | 0
49 | 450744564 | 450744549 | 445002881 | 1 | 1 | 1082 | 2 | 2.1-5-48 | ТСН-2001.2. Доп. 68. п.1-5-48 (056003) | Автогрейдеры, мощность до 147 кВт (200 л.с.) | 1368 | 1011 | маш.-ч | маш.-ч | 1 | 1.55 | 0 | 219.56 | 18.62 | 0 | 0 | 1 | 0 | *1,1 | 1.705 | 2 | 450744554 | 60 | 0 | 0 | 0 | 0 | 0 | 0 | 0 | 0
50 | 450744572 | 450744565 | 444923932 | 1082 | 1 | 1082 | 1 | 9999990008 |  | Трудозатраты рабочих | 1191 | 1013 | чел.-ч. | чел.-ч. | 1 | 11.7 | 0 | 0 | 0 | 0 | 0 | 1 | 1 | *1,1 | 12.87 | 2 | 450744566 | 61 | 0 | 0 | 0 | 0 | 0 | 0 | 0 | 0
50 | 450744573 | 450744565 | 445002675 | 1 | 1 | 1082 | 2 | 2.1-2-1 | ТСН-2001.2. Доп. 68. п.1-2-1 (020101) | Тракторы на гусеничном ходу, мощность до 60 кВт (81 л.с.) | 1368 | 1011 | маш.-ч | маш.-ч | 1 | 1.26 | 0 | 120.32 | 12.62 | 0 | 0 | 1 | 0 | *1,1 | 1.386 | 2 | 450744567 | 62 | 0 | 0 | 0 | 0 | 0 | 0 | 0 | 0
50 | 450744574 | 450744565 | 445002881 | 1 | 1 | 1082 | 2 | 2.1-5-48 | ТСН-2001.2. Доп. 68. п.1-5-48 (056003) | Автогрейдеры, мощность до 147 кВт (200 л.с.) | 1368 | 1011 | маш.-ч | маш.-ч | 1 | 1.7 | 0 | 219.56 | 18.62 | 0 | 0 | 1 | 0 | *1,1 | 1.87 | 2 | 450744568 | 63 | 0 | 0 | 0 | 0 | 0 | 0 | 0 | 0
51 | 450744572 | 450744565 | 444923932 | 1082 | 1 | 1082 | 1 | 9999990008 |  | Трудозатраты рабочих | 1191 | 1013 | чел.-ч. | чел.-ч. | 1 | 11.7 | 0 | 0 | 0 | 0 | 0 | 1 | 1 | *1,1 | 12.87 | 2 | 450744566 | 64 | 0 | 0 | 0 | 0 | 0 | 0 | 0 | 0
51 | 450744573 | 450744565 | 445002675 | 1 | 1 | 1082 | 2 | 2.1-2-1 | ТСН-2001.2. Доп. 68. п.1-2-1 (020101) | Тракторы на гусеничном ходу, мощность до 60 кВт (81 л.с.) | 1368 | 1011 | маш.-ч | маш.-ч | 1 | 1.26 | 0 | 120.32 | 12.62 | 0 | 0 | 1 | 0 | *1,1 | 1.386 | 2 | 450744567 | 65 | 0 | 0 | 0 | 0 | 0 | 0 | 0 | 0
51 | 450744574 | 450744565 | 445002881 | 1 | 1 | 1082 | 2 | 2.1-5-48 | ТСН-2001.2. Доп. 68. п.1-5-48 (056003) | Автогрейдеры, мощность до 147 кВт (200 л.с.) | 1368 | 1011 | маш.-ч | маш.-ч | 1 | 1.7 | 0 | 219.56 | 18.62 | 0 | 0 | 1 | 0 | *1,1 | 1.87 | 2 | 450744568 | 66 | 0 | 0 | 0 | 0 | 0 | 0 | 0 | 0
52 | 450744578 | 450744575 | 444923932 | 1082 | 1 | 1082 | 1 | 9999990008 |  | Трудозатраты рабочих | 1191 | 1013 | чел.-ч. | чел.-ч. | 1 | 1.02 | 0 | 0 | 0 | 0 | 0 | 1 | 1 | *1,1 | 1.122 | 2 | 450744576 | 67 | 0 | 0 | 0 | 0 | 0 | 0 | 0 | 0
53 | 450744578 | 450744575 | 444923932 | 1082 | 1 | 1082 | 1 | 9999990008 |  | Трудозатраты рабочих | 1191 | 1013 | чел.-ч. | чел.-ч. | 1 | 1.02 | 0 | 0 | 0 | 0 | 0 | 1 | 1 | *1,1 | 1.122 | 2 | 450744576 | 68 | 0 | 0 | 0 | 0 | 0 | 0 | 0 | 0
55 | 450744584 | 450744580 | 444923932 | 1082 | 1 | 1082 | 1 | 9999990008 |  | Трудозатраты рабочих | 1191 | 1013 | чел.-ч. | чел.-ч. | 1 | 29.81 | 0 | 0 | 0 | 0 | 0 | 1 | 1 | *1,15 | 34.2815 | 2 | 450744581 | 69 | 0 | 0 | 0 | 0 | 0 | 0 | 0 | 0
55 | 450744585 | 450744580 | 444924741 | 1082 | 1 | 1082 | 3 | 2245190000 |  | Пленка полиэтиленовая | 1327 | 1005 | м2 | м2 | 1 | 97.16 | 0 | 0 | 0 | 0 | 0 | 0 | 0 | *1 | 97.16 | 3 | -1 |  | 0 | 0 | 0 | 0 | 0 | 0 | 0 | 0
56 | 450744584 | 450744580 | 444923932 | 1082 | 1 | 1082 | 1 | 9999990008 |  | Трудозатраты рабочих | 1191 | 1013 | чел.-ч. | чел.-ч. | 1 | 29.81 | 0 | 0 | 0 | 0 | 0 | 1 | 1 | *1,15 | 34.2815 | 2 | 450744581 | 70 | 0 | 0 | 0 | 0 | 0 | 0 | 0 | 0
56 | 450744585 | 450744580 | 444924741 | 1082 | 1 | 1082 | 3 | 2245190000 |  | Пленка полиэтиленовая | 1327 | 1005 | м2 | м2 | 1 | 97.16 | 0 | 0 | 0 | 0 | 0 | 0 | 0 | *1 | 97.16 | 3 | -1 |  | 0 | 0 | 0 | 0 | 0 | 0 | 0 | 0
57 | 450744595 | 450744586 | 444923932 | 1082 | 1 | 1082 | 1 | 9999990008 |  | Трудозатраты рабочих | 1191 | 1013 | чел.-ч. | чел.-ч. | 1 | 3.92 | 0 | 0 | 0 | 0 | 0 | 1 | 1 | *1,15 | 4.508 | 2 | 450744587 | 71 | 0 | 0 | 0 | 0 | 0 | 0 | 0 | 0
57 | 450744596 | 450744586 | 445002919 | 1 | 1 | 1082 | 2 | 2.1-5-111 | ТСН-2001.2. Доп. 68. п.1-5-111 (055211) | Нарезчики швов, глубина реза до 135 мм, мощность до 4 кВт (5,4 л.с.) | 1368 | 1011 | маш.-ч | маш.-ч | 1 | 2.3 | 0 | 5.86 | 0 | 0 | 0 | 1 | 0 | *1,15 | 2.645 | 2 | 450744588 | 72 | 0 | 0 | 0 | 0 | 0 | 0 | 0 | 0
57 | 450744597 | 450744586 | 444971376 | 1 | 1 | 1082 | 3 | 1.1-1-118 | ТСН-2001.1. Доп. 1-42. Р. 1, о. 1, поз. 118 | Вода | 1339 | 1007 | м3 | м3 | 1 | 0.0597 | 7.07 | 0 | 0 | 0 | 0 | 1 | 0 | *1 | 0.0597 | 2 | 450744589 | 73 | 0 | 0 | 0 | 0 | 0 | 0 | 0 | 0
57 | 450744598 | 450744586 | 444940162 | 1082 | 1 | 1082 | 3 | 3972590000 |  | Диск отрезной | 235684255 | 1010 | шт. | шт. | 1 | 0 | 0 | 0 | 0 | 0 | 0 | 0 | 0 | *1 | 0 | 3 | -1 |  | 0 | 0 | 0 | 0 | 0 | 0 | 0 | 0
58 | 450744595 | 450744586 | 444923932 | 1082 | 1 | 1082 | 1 | 9999990008 |  | Трудозатраты рабочих | 1191 | 1013 | чел.-ч. | чел.-ч. | 1 | 3.92 | 0 | 0 | 0 | 0 | 0 | 1 | 1 | *1,15 | 4.508 | 2 | 450744587 | 75 | 0 | 0 | 0 | 0 | 0 | 0 | 0 | 0
58 | 450744596 | 450744586 | 445002919 | 1 | 1 | 1082 | 2 | 2.1-5-111 | ТСН-2001.2. Доп. 68. п.1-5-111 (055211) | Нарезчики швов, глубина реза до 135 мм, мощность до 4 кВт (5,4 л.с.) | 1368 | 1011 | маш.-ч | маш.-ч | 1 | 2.3 | 0 | 5.86 | 0 | 0 | 0 | 1 | 0 | *1,15 | 2.645 | 2 | 450744588 | 76 | 0 | 0 | 0 | 0 | 0 | 0 | 0 | 0
58 | 450744597 | 450744586 | 444971376 | 1 | 1 | 1082 | 3 | 1.1-1-118 | ТСН-2001.1. Доп. 1-42. Р. 1, о. 1, поз. 118 | Вода | 1339 | 1007 | м3 | м3 | 1 | 0.0597 | 7.07 | 0 | 0 | 0 | 0 | 1 | 0 | *1 | 0.0597 | 2 | 450744589 | 77 | 0 | 0 | 0 | 0 | 0 | 0 | 0 | 0
58 | 450744598 | 450744586 | 444940162 | 1082 | 1 | 1082 | 3 | 3972590000 |  | Диск отрезной | 235684255 | 1010 | шт. | шт. | 1 | 0 | 0 | 0 | 0 | 0 | 0 | 0 | 0 | *1 | 0 | 3 | -1 |  | 0 | 0 | 0 | 0 | 0 | 0 | 0 | 0
61 | 450744605 | 450744600 | 423386947 | 1081 | 1 | 1082 | 1 | 9999990008 |  | Трудозатраты рабочих | 1191 | 1013 | чел.-ч. | чел.-ч. | 1 | 49.5 | 0 | 0 | 0 | 0 | 0 | 1 | 1 | *1,15 | 56.925 | 2 | 450744601 | 79 | 0 | 0 | 0 | 0 | 0 | 0 | 0 | 0
61 | 450744606 | 450744600 | 423452259 | 1 | 1 | 1082 | 2 | 2.1-1-43 | ТСН-2001.2. Доп. 68. п.1-1-43 (012102) | Бульдозеры гусеничные, мощность до 59 кВт (80 л.с.) | 1368 | 1011 | маш.-ч | маш.-ч | 1 | 2.87 | 0 | 145.59 | 14.54 | 0 | 0 | 1 | 0 | *1,15 | 3.3005 | 2 | 450744602 | 80 | 0 | 0 | 0 | 0 | 0 | 0 | 0 | 0
61 | 450744607 | 450744600 | 423452241 | 1 | 1 | 1082 | 2 | 2.1-1-5 | ТСН-2001.2. Доп. 68. п.1-1-5 (010109) | Экскаваторы на гусеничном ходу гидравлические, объем ковша до 0,65 м3 | 1368 | 1011 | маш.-ч | маш.-ч | 1 | 7.86 | 0 | 245.8 | 16.93 | 0 | 0 | 1 | 0 | *1,15 | 9.039 | 2 | 450744603 | 81 | 0 | 0 | 0 | 0 | 0 | 0 | 0 | 0
61 | 450744608 | 450744600 | 423452931 | 1 | 1 | 1082 | 2 | 2.1-17-41 | ТСН-2001.2. Доп. 68. п.1-17-41 (176201) | Рыхлители прицепные (без трактора) | 1368 | 1011 | маш.-ч | маш.-ч | 1 | 1.98 | 0 | 3 | 0 | 0 | 0 | 1 | 0 | *1,15 | 2.277 | 2 | 450744604 | 82 | 0 | 0 | 0 | 0 | 0 | 0 | 0 | 0
62 | 450744605 | 450744600 | 423386947 | 1081 | 1 | 1082 | 1 | 9999990008 |  | Трудозатраты рабочих | 1191 | 1013 | чел.-ч. | чел.-ч. | 1 | 49.5 | 0 | 0 | 0 | 0 | 0 | 1 | 1 | *1,15 | 56.925 | 2 | 450744601 | 83 | 0 | 0 | 0 | 0 | 0 | 0 | 0 | 0
62 | 450744606 | 450744600 | 423452259 | 1 | 1 | 1082 | 2 | 2.1-1-43 | ТСН-2001.2. Доп. 68. п.1-1-43 (012102) | Бульдозеры гусеничные, мощность до 59 кВт (80 л.с.) | 1368 | 1011 | маш.-ч | маш.-ч | 1 | 2.87 | 0 | 145.59 | 14.54 | 0 | 0 | 1 | 0 | *1,15 | 3.3005 | 2 | 450744602 | 84 | 0 | 0 | 0 | 0 | 0 | 0 | 0 | 0
62 | 450744607 | 450744600 | 423452241 | 1 | 1 | 1082 | 2 | 2.1-1-5 | ТСН-2001.2. Доп. 68. п.1-1-5 (010109) | Экскаваторы на гусеничном ходу гидравлические, объем ковша до 0,65 м3 | 1368 | 1011 | маш.-ч | маш.-ч | 1 | 7.86 | 0 | 245.8 | 16.93 | 0 | 0 | 1 | 0 | *1,15 | 9.039 | 2 | 450744603 | 85 | 0 | 0 | 0 | 0 | 0 | 0 | 0 | 0
62 | 450744608 | 450744600 | 423452931 | 1 | 1 | 1082 | 2 | 2.1-17-41 | ТСН-2001.2. Доп. 68. п.1-17-41 (176201) | Рыхлители прицепные (без трактора) | 1368 | 1011 | маш.-ч | маш.-ч | 1 | 1.98 | 0 | 3 | 0 | 0 | 0 | 1 | 0 | *1,15 | 2.277 | 2 | 450744604 | 86 | 0 | 0 | 0 | 0 | 0 | 0 | 0 | 0
63 | 450744616 | 450744609 | 444923932 | 1082 | 1 | 1082 | 1 | 9999990008 |  | Трудозатраты рабочих | 1191 | 1013 | чел.-ч. | чел.-ч. | 1 | 11.7 | 0 | 0 | 0 | 0 | 0 | 1 | 1 | *1,15 | 13.455 | 2 | 450744610 | 87 | 0 | 0 | 0 | 0 | 0 | 0 | 0 | 0
63 | 450744617 | 450744609 | 445002675 | 1 | 1 | 1082 | 2 | 2.1-2-1 | ТСН-2001.2. Доп. 68. п.1-2-1 (020101) | Тракторы на гусеничном ходу, мощность до 60 кВт (81 л.с.) | 1368 | 1011 | маш.-ч | маш.-ч | 1 | 1.26 | 0 | 120.32 | 12.62 | 0 | 0 | 1 | 0 | *1,15 | 1.449 | 2 | 450744611 | 88 | 0 | 0 | 0 | 0 | 0 | 0 | 0 | 0
63 | 450744618 | 450744609 | 445002881 | 1 | 1 | 1082 | 2 | 2.1-5-48 | ТСН-2001.2. Доп. 68. п.1-5-48 (056003) | Автогрейдеры, мощность до 147 кВт (200 л.с.) | 1368 | 1011 | маш.-ч | маш.-ч | 1 | 1.7 | 0 | 219.56 | 18.62 | 0 | 0 | 1 | 0 | *1,15 | 1.955 | 2 | 450744612 | 89 | 0 | 0 | 0 | 0 | 0 | 0 | 0 | 0
64 | 450744616 | 450744609 | 444923932 | 1082 | 1 | 1082 | 1 | 9999990008 |  | Трудозатраты рабочих | 1191 | 1013 | чел.-ч. | чел.-ч. | 1 | 11.7 | 0 | 0 | 0 | 0 | 0 | 1 | 1 | *1,15 | 13.455 | 2 | 450744610 | 90 | 0 | 0 | 0 | 0 | 0 | 0 | 0 | 0
64 | 450744617 | 450744609 | 445002675 | 1 | 1 | 1082 | 2 | 2.1-2-1 | ТСН-2001.2. Доп. 68. п.1-2-1 (020101) | Тракторы на гусеничном ходу, мощность до 60 кВт (81 л.с.) | 1368 | 1011 | маш.-ч | маш.-ч | 1 | 1.26 | 0 | 120.32 | 12.62 | 0 | 0 | 1 | 0 | *1,15 | 1.449 | 2 | 450744611 | 91 | 0 | 0 | 0 | 0 | 0 | 0 | 0 | 0
64 | 450744618 | 450744609 | 445002881 | 1 | 1 | 1082 | 2 | 2.1-5-48 | ТСН-2001.2. Доп. 68. п.1-5-48 (056003) | Автогрейдеры, мощность до 147 кВт (200 л.с.) | 1368 | 1011 | маш.-ч | маш.-ч | 1 | 1.7 | 0 | 219.56 | 18.62 | 0 | 0 | 1 | 0 | *1,15 | 1.955 | 2 | 450744612 | 92 | 0 | 0 | 0 | 0 | 0 | 0 | 0 | 0
65 | 450744622 | 450744619 | 444923932 | 1082 | 1 | 1082 | 1 | 9999990008 |  | Трудозатраты рабочих | 1191 | 1013 | чел.-ч. | чел.-ч. | 1 | 1.02 | 0 | 0 | 0 | 0 | 0 | 1 | 1 | *1,15 | 1.173 | 2 | 450744620 | 93 | 0 | 0 | 0 | 0 | 0 | 0 | 0 | 0
66 | 450744622 | 450744619 | 444923932 | 1082 | 1 | 1082 | 1 | 9999990008 |  | Трудозатраты рабочих | 1191 | 1013 | чел.-ч. | чел.-ч. | 1 | 1.02 | 0 | 0 | 0 | 0 | 0 | 1 | 1 | *1,15 | 1.173 | 2 | 450744620 | 94 | 0 | 0 | 0 | 0 | 0 | 0 | 0 | 0
68 | 450744627 | 450744624 | 444923932 | 1082 | 1 | 1082 | 1 | 9999990008 |  | Трудозатраты рабочих | 1191 | 1013 | чел.-ч. | чел.-ч. | 1 | 192.7 | 0 | 0 | 0 | 0 | 0 | 1 | 1 | *1,1 | 211.97 | 2 | 450744625 | 95 | 0 | 0 | 0 | 0 | 0 | 0 | 0 | 0
69 | 450744627 | 450744624 | 444923932 | 1082 | 1 | 1082 | 1 | 9999990008 |  | Трудозатраты рабочих | 1191 | 1013 | чел.-ч. | чел.-ч. | 1 | 192.7 | 0 | 0 | 0 | 0 | 0 | 1 | 1 | *1,1 | 211.97 | 2 | 450744625 | 96 | 0 | 0 | 0 | 0 | 0 | 0 | 0 | 0
70 | 450744631 | 450744628 | 444923932 | 1082 | 1 | 1082 | 1 | 9999990008 |  | Трудозатраты рабочих | 1191 | 1013 | чел.-ч. | чел.-ч. | 1 | 107.04 | 0 | 0 | 0 | 0 | 0 | 1 | 1 | *1,1 | 117.744 | 2 | 450744629 | 97 | 0 | 0 | 0 | 0 | 0 | 0 | 0 | 0
71 | 450744631 | 450744628 | 444923932 | 1082 | 1 | 1082 | 1 | 9999990008 |  | Трудозатраты рабочих | 1191 | 1013 | чел.-ч. | чел.-ч. | 1 | 107.04 | 0 | 0 | 0 | 0 | 0 | 1 | 1 | *1,1 | 117.744 | 2 | 450744629 | 98 | 0 | 0 | 0 | 0 | 0 | 0 | 0 | 0
72 | 450744635 | 450744632 | 444923932 | 1082 | 1 | 1082 | 1 | 9999990008 |  | Трудозатраты рабочих | 1191 | 1013 | чел.-ч. | чел.-ч. | 1 | 107.04 | 0 | 0 | 0 | 0 | 0 | 1 | 1 | *1,1 | 117.744 | 2 | 450744633 | 99 | 0 | 0 | 0 | 0 | 0 | 0 | 0 | 0
73 | 450744635 | 450744632 | 444923932 | 1082 | 1 | 1082 | 1 | 9999990008 |  | Трудозатраты рабочих | 1191 | 1013 | чел.-ч. | чел.-ч. | 1 | 107.04 | 0 | 0 | 0 | 0 | 0 | 1 | 1 | *1,1 | 117.744 | 2 | 450744633 | 100 | 0 | 0 | 0 | 0 | 0 | 0 | 0 | 0
74 | 450744652 | 450744636 | 444923932 | 1082 | 1 | 1082 | 1 | 9999990008 |  | Трудозатраты рабочих | 1191 | 1013 | чел.-ч. | чел.-ч. | 1 | 14.4 | 0 | 0 | 0 | 0 | 0 | 1 | 1 | *1,1 | 15.84 | 2 | 450744637 | 101 | 0 | 0 | 0 | 0 | 0 | 0 | 0 | 0
74 | 450744653 | 450744636 | 445002675 | 1 | 1 | 1082 | 2 | 2.1-2-1 | ТСН-2001.2. Доп. 68. п.1-2-1 (020101) | Тракторы на гусеничном ходу, мощность до 60 кВт (81 л.с.) | 1368 | 1011 | маш.-ч | маш.-ч | 1 | 1.66 | 0 | 120.32 | 12.62 | 0 | 0 | 1 | 0 | *1,1 | 1.826 | 2 | 450744638 | 102 | 0 | 0 | 0 | 0 | 0 | 0 | 0 | 0
74 | 450744654 | 450744636 | 445002921 | 1 | 1 | 1082 | 2 | 2.1-5-113 | ТСН-2001.2. Доп. 68. п.1-5-113 (050502) | Катки грунтовые вибрационные, масса до 21 т | 1368 | 1011 | маш.-ч | маш.-ч | 1 | 1.66 | 0 | 281.32 | 16.93 | 0 | 0 | 1 | 0 | *1,1 | 1.826 | 2 | 450744639 | 103 | 0 | 0 | 0 | 0 | 0 | 0 | 0 | 0
74 | 450744655 | 450744636 | 445002866 | 1 | 1 | 1082 | 2 | 2.1-5-18 | ТСН-2001.2. Доп. 71. п.1-5-18 (050902) | Машины поливомоечные, емкость цистерны до 8 м3 | 1368 | 1011 | маш.-ч | маш.-ч | 1 | 0.65 | 0 | 140.38 | 12.62 | 0 | 0 | 1 | 0 | *1,1 | 0.715 | 2 | 450744640 | 104 | 0 | 0 | 0 | 0 | 0 | 0 | 0 | 0
74 | 450744656 | 450744636 | 445002881 | 1 | 1 | 1082 | 2 | 2.1-5-48 | ТСН-2001.2. Доп. 68. п.1-5-48 (056003) | Автогрейдеры, мощность до 147 кВт (200 л.с.) | 1368 | 1011 | маш.-ч | маш.-ч | 1 | 1.55 | 0 | 219.56 | 18.62 | 0 | 0 | 1 | 0 | *1,1 | 1.705 | 2 | 450744641 | 105 | 0 | 0 | 0 | 0 | 0 | 0 | 0 | 0
74 | 450744657 | 450744636 | 445002860 | 1 | 1 | 1082 | 2 | 2.1-5-7 | ТСН-2001.2. Доп. 68. п.1-5-7 (050301) | Катки дорожные самоходные на пневмоколесном ходу, масса до 16 т | 1368 | 1011 | маш.-ч | маш.-ч | 1 | 0.52 | 0 | 180.35 | 16.93 | 0 | 0 | 1 | 0 | *1,1 | 0.572 | 2 | 450744642 | 106 | 0 | 0 | 0 | 0 | 0 | 0 | 0 | 0
74 | 450744658 | 450744636 | 444971376 | 1 | 1 | 1082 | 3 | 1.1-1-118 | ТСН-2001.1. Доп. 1-42. Р. 1, о. 1, поз. 118 | Вода | 1339 | 1007 | м3 | м3 | 1 | 5 | 7.07 | 0 | 0 | 0 | 0 | 1 | 0 | *1 | 5 | 2 | 450744643 | 107 | 0 | 0 | 0 | 0 | 0 | 0 | 0 | 0
74 | 450744659 | 450744636 | 444952394 | 1082 | 1 | 1082 | 3 | 5711400000 |  | Песок природный для строительных работ | 1339 | 1007 | м3 | м3 | 1 | 0 | 0 | 0 | 0 | 0 | 0 | 0 | 0 | *1 | 0 | 3 | -1 |  | 0 | 0 | 0 | 0 | 0 | 0 | 0 | 0
75 | 450744652 | 450744636 | 444923932 | 1082 | 1 | 1082 | 1 | 9999990008 |  | Трудозатраты рабочих | 1191 | 1013 | чел.-ч. | чел.-ч. | 1 | 14.4 | 0 | 0 | 0 | 0 | 0 | 1 | 1 | *1,1 | 15.84 | 2 | 450744637 | 108 | 0 | 0 | 0 | 0 | 0 | 0 | 0 | 0
75 | 450744653 | 450744636 | 445002675 | 1 | 1 | 1082 | 2 | 2.1-2-1 | ТСН-2001.2. Доп. 68. п.1-2-1 (020101) | Тракторы на гусеничном ходу, мощность до 60 кВт (81 л.с.) | 1368 | 1011 | маш.-ч | маш.-ч | 1 | 1.66 | 0 | 120.32 | 12.62 | 0 | 0 | 1 | 0 | *1,1 | 1.826 | 2 | 450744638 | 109 | 0 | 0 | 0 | 0 | 0 | 0 | 0 | 0
75 | 450744654 | 450744636 | 445002921 | 1 | 1 | 1082 | 2 | 2.1-5-113 | ТСН-2001.2. Доп. 68. п.1-5-113 (050502) | Катки грунтовые вибрационные, масса до 21 т | 1368 | 1011 | маш.-ч | маш.-ч | 1 | 1.66 | 0 | 281.32 | 16.93 | 0 | 0 | 1 | 0 | *1,1 | 1.826 | 2 | 450744639 | 110 | 0 | 0 | 0 | 0 | 0 | 0 | 0 | 0
75 | 450744655 | 450744636 | 445002866 | 1 | 1 | 1082 | 2 | 2.1-5-18 | ТСН-2001.2. Доп. 71. п.1-5-18 (050902) | Машины поливомоечные, емкость цистерны до 8 м3 | 1368 | 1011 | маш.-ч | маш.-ч | 1 | 0.65 | 0 | 140.38 | 12.62 | 0 | 0 | 1 | 0 | *1,1 | 0.715 | 2 | 450744640 | 111 | 0 | 0 | 0 | 0 | 0 | 0 | 0 | 0
75 | 450744656 | 450744636 | 445002881 | 1 | 1 | 1082 | 2 | 2.1-5-48 | ТСН-2001.2. Доп. 68. п.1-5-48 (056003) | Автогрейдеры, мощность до 147 кВт (200 л.с.) | 1368 | 1011 | маш.-ч | маш.-ч | 1 | 1.55 | 0 | 219.56 | 18.62 | 0 | 0 | 1 | 0 | *1,1 | 1.705 | 2 | 450744641 | 112 | 0 | 0 | 0 | 0 | 0 | 0 | 0 | 0
75 | 450744657 | 450744636 | 445002860 | 1 | 1 | 1082 | 2 | 2.1-5-7 | ТСН-2001.2. Доп. 68. п.1-5-7 (050301) | Катки дорожные самоходные на пневмоколесном ходу, масса до 16 т | 1368 | 1011 | маш.-ч | маш.-ч | 1 | 0.52 | 0 | 180.35 | 16.93 | 0 | 0 | 1 | 0 | *1,1 | 0.572 | 2 | 450744642 | 113 | 0 | 0 | 0 | 0 | 0 | 0 | 0 | 0
75 | 450744658 | 450744636 | 444971376 | 1 | 1 | 1082 | 3 | 1.1-1-118 | ТСН-2001.1. Доп. 1-42. Р. 1, о. 1, поз. 118 | Вода | 1339 | 1007 | м3 | м3 | 1 | 5 | 7.07 | 0 | 0 | 0 | 0 | 1 | 0 | *1 | 5 | 2 | 450744643 | 114 | 0 | 0 | 0 | 0 | 0 | 0 | 0 | 0
75 | 450744659 | 450744636 | 444952394 | 1082 | 1 | 1082 | 3 | 5711400000 |  | Песок природный для строительных работ | 1339 | 1007 | м3 | м3 | 1 | 0 | 0 | 0 | 0 | 0 | 0 | 0 | 0 | *1 | 0 | 3 | -1 |  | 0 | 0 | 0 | 0 | 0 | 0 | 0 | 0
80 | 450744665 | 450744662 | 444923932 | 1082 | 1 | 1082 | 1 | 9999990008 |  | Трудозатраты рабочих | 1191 | 1013 | чел.-ч. | чел.-ч. | 1 | 83 | 0 | 0 | 0 | 0 | 0 | 1 | 1 | *1,1 | 91.3 | 2 | 450744663 | 115 | 0 | 0 | 0 | 0 | 0 | 0 | 0 | 0
81 | 450744665 | 450744662 | 444923932 | 1082 | 1 | 1082 | 1 | 9999990008 |  | Трудозатраты рабочих | 1191 | 1013 | чел.-ч. | чел.-ч. | 1 | 83 | 0 | 0 | 0 | 0 | 0 | 1 | 1 | *1,1 | 91.3 | 2 | 450744663 | 116 | 0 | 0 | 0 | 0 | 0 | 0 | 0 | 0
83 | 450744670 | 450744667 | 444923932 | 1082 | 1 | 1082 | 1 | 9999990008 |  | Трудозатраты рабочих | 1191 | 1013 | чел.-ч. | чел.-ч. | 1 | 192.7 | 0 | 0 | 0 | 0 | 0 | 1 | 1 | *1,1 | 211.97 | 2 | 450744668 | 117 | 0 | 0 | 0 | 0 | 0 | 0 | 0 | 0
84 | 450744670 | 450744667 | 444923932 | 1082 | 1 | 1082 | 1 | 9999990008 |  | Трудозатраты рабочих | 1191 | 1013 | чел.-ч. | чел.-ч. | 1 | 192.7 | 0 | 0 | 0 | 0 | 0 | 1 | 1 | *1,1 | 211.97 | 2 | 450744668 | 118 | 0 | 0 | 0 | 0 | 0 | 0 | 0 | 0
85 | 450744673 | 450744671 | 444923932 | 1082 | 1 | 1082 | 1 | 9999990008 |  | Трудозатраты рабочих | 1191 | 1013 | чел.-ч. | чел.-ч. | 1 | 83 | 0 | 0 | 0 | 0 | 0 | 1 | 1 | *1,1 | 91.3 | 2 | 450744672 | 119 | 0 | 0 | 0 | 0 | 0 | 0 | 0 | 0
86 | 450744673 | 450744671 | 444923932 | 1082 | 1 | 1082 | 1 | 9999990008 |  | Трудозатраты рабочих | 1191 | 1013 | чел.-ч. | чел.-ч. | 1 | 83 | 0 | 0 | 0 | 0 | 0 | 1 | 1 | *1,1 | 91.3 | 2 | 450744672 | 120 | 0 | 0 | 0 | 0 | 0 | 0 | 0 | 0
87 | 450744677 | 450744674 | 444923932 | 1082 | 1 | 1082 | 1 | 9999990008 |  | Трудозатраты рабочих | 1191 | 1013 | чел.-ч. | чел.-ч. | 1 | 107.04 | 0 | 0 | 0 | 0 | 0 | 1 | 1 | *1,1 | 117.744 | 2 | 450744675 | 121 | 0 | 0 | 0 | 0 | 0 | 0 | 0 | 0
88 | 450744677 | 450744674 | 444923932 | 1082 | 1 | 1082 | 1 | 9999990008 |  | Трудозатраты рабочих | 1191 | 1013 | чел.-ч. | чел.-ч. | 1 | 107.04 | 0 | 0 | 0 | 0 | 0 | 1 | 1 | *1,1 | 117.744 | 2 | 450744675 | 122 | 0 | 0 | 0 | 0 | 0 | 0 | 0 | 0
89 | 450744694 | 450744678 | 444923932 | 1082 | 1 | 1082 | 1 | 9999990008 |  | Трудозатраты рабочих | 1191 | 1013 | чел.-ч. | чел.-ч. | 1 | 14.4 | 0 | 0 | 0 | 0 | 0 | 1 | 1 | *1,1 | 15.84 | 2 | 450744679 | 123 | 0 | 0 | 0 | 0 | 0 | 0 | 0 | 0
89 | 450744695 | 450744678 | 445002675 | 1 | 1 | 1082 | 2 | 2.1-2-1 | ТСН-2001.2. Доп. 68. п.1-2-1 (020101) | Тракторы на гусеничном ходу, мощность до 60 кВт (81 л.с.) | 1368 | 1011 | маш.-ч | маш.-ч | 1 | 1.66 | 0 | 120.32 | 12.62 | 0 | 0 | 1 | 0 | *1,1 | 1.826 | 2 | 450744680 | 124 | 0 | 0 | 0 | 0 | 0 | 0 | 0 | 0
89 | 450744696 | 450744678 | 445002921 | 1 | 1 | 1082 | 2 | 2.1-5-113 | ТСН-2001.2. Доп. 68. п.1-5-113 (050502) | Катки грунтовые вибрационные, масса до 21 т | 1368 | 1011 | маш.-ч | маш.-ч | 1 | 1.66 | 0 | 281.32 | 16.93 | 0 | 0 | 1 | 0 | *1,1 | 1.826 | 2 | 450744681 | 125 | 0 | 0 | 0 | 0 | 0 | 0 | 0 | 0
89 | 450744697 | 450744678 | 445002866 | 1 | 1 | 1082 | 2 | 2.1-5-18 | ТСН-2001.2. Доп. 71. п.1-5-18 (050902) | Машины поливомоечные, емкость цистерны до 8 м3 | 1368 | 1011 | маш.-ч | маш.-ч | 1 | 0.65 | 0 | 140.38 | 12.62 | 0 | 0 | 1 | 0 | *1,1 | 0.715 | 2 | 450744682 | 126 | 0 | 0 | 0 | 0 | 0 | 0 | 0 | 0
89 | 450744698 | 450744678 | 445002881 | 1 | 1 | 1082 | 2 | 2.1-5-48 | ТСН-2001.2. Доп. 68. п.1-5-48 (056003) | Автогрейдеры, мощность до 147 кВт (200 л.с.) | 1368 | 1011 | маш.-ч | маш.-ч | 1 | 1.55 | 0 | 219.56 | 18.62 | 0 | 0 | 1 | 0 | *1,1 | 1.705 | 2 | 450744683 | 127 | 0 | 0 | 0 | 0 | 0 | 0 | 0 | 0
89 | 450744699 | 450744678 | 445002860 | 1 | 1 | 1082 | 2 | 2.1-5-7 | ТСН-2001.2. Доп. 68. п.1-5-7 (050301) | Катки дорожные самоходные на пневмоколесном ходу, масса до 16 т | 1368 | 1011 | маш.-ч | маш.-ч | 1 | 0.52 | 0 | 180.35 | 16.93 | 0 | 0 | 1 | 0 | *1,1 | 0.572 | 2 | 450744684 | 128 | 0 | 0 | 0 | 0 | 0 | 0 | 0 | 0
89 | 450744700 | 450744678 | 444971376 | 1 | 1 | 1082 | 3 | 1.1-1-118 | ТСН-2001.1. Доп. 1-42. Р. 1, о. 1, поз. 118 | Вода | 1339 | 1007 | м3 | м3 | 1 | 5 | 7.07 | 0 | 0 | 0 | 0 | 1 | 0 | *1 | 5 | 2 | 450744685 | 129 | 0 | 0 | 0 | 0 | 0 | 0 | 0 | 0
89 | 450744701 | 450744678 | 444952394 | 1082 | 1 | 1082 | 3 | 5711400000 |  | Песок природный для строительных работ | 1339 | 1007 | м3 | м3 | 1 | 0 | 0 | 0 | 0 | 0 | 0 | 0 | 0 | *1 | 0 | 3 | -1 |  | 0 | 0 | 0 | 0 | 0 | 0 | 0 | 0
90 | 450744694 | 450744678 | 444923932 | 1082 | 1 | 1082 | 1 | 9999990008 |  | Трудозатраты рабочих | 1191 | 1013 | чел.-ч. | чел.-ч. | 1 | 14.4 | 0 | 0 | 0 | 0 | 0 | 1 | 1 | *1,1 | 15.84 | 2 | 450744679 | 130 | 0 | 0 | 0 | 0 | 0 | 0 | 0 | 0
90 | 450744695 | 450744678 | 445002675 | 1 | 1 | 1082 | 2 | 2.1-2-1 | ТСН-2001.2. Доп. 68. п.1-2-1 (020101) | Тракторы на гусеничном ходу, мощность до 60 кВт (81 л.с.) | 1368 | 1011 | маш.-ч | маш.-ч | 1 | 1.66 | 0 | 120.32 | 12.62 | 0 | 0 | 1 | 0 | *1,1 | 1.826 | 2 | 450744680 | 131 | 0 | 0 | 0 | 0 | 0 | 0 | 0 | 0
90 | 450744696 | 450744678 | 445002921 | 1 | 1 | 1082 | 2 | 2.1-5-113 | ТСН-2001.2. Доп. 68. п.1-5-113 (050502) | Катки грунтовые вибрационные, масса до 21 т | 1368 | 1011 | маш.-ч | маш.-ч | 1 | 1.66 | 0 | 281.32 | 16.93 | 0 | 0 | 1 | 0 | *1,1 | 1.826 | 2 | 450744681 | 132 | 0 | 0 | 0 | 0 | 0 | 0 | 0 | 0
90 | 450744697 | 450744678 | 445002866 | 1 | 1 | 1082 | 2 | 2.1-5-18 | ТСН-2001.2. Доп. 71. п.1-5-18 (050902) | Машины поливомоечные, емкость цистерны до 8 м3 | 1368 | 1011 | маш.-ч | маш.-ч | 1 | 0.65 | 0 | 140.38 | 12.62 | 0 | 0 | 1 | 0 | *1,1 | 0.715 | 2 | 450744682 | 133 | 0 | 0 | 0 | 0 | 0 | 0 | 0 | 0
90 | 450744698 | 450744678 | 445002881 | 1 | 1 | 1082 | 2 | 2.1-5-48 | ТСН-2001.2. Доп. 68. п.1-5-48 (056003) | Автогрейдеры, мощность до 147 кВт (200 л.с.) | 1368 | 1011 | маш.-ч | маш.-ч | 1 | 1.55 | 0 | 219.56 | 18.62 | 0 | 0 | 1 | 0 | *1,1 | 1.705 | 2 | 450744683 | 134 | 0 | 0 | 0 | 0 | 0 | 0 | 0 | 0
90 | 450744699 | 450744678 | 445002860 | 1 | 1 | 1082 | 2 | 2.1-5-7 | ТСН-2001.2. Доп. 68. п.1-5-7 (050301) | Катки дорожные самоходные на пневмоколесном ходу, масса до 16 т | 1368 | 1011 | маш.-ч | маш.-ч | 1 | 0.52 | 0 | 180.35 | 16.93 | 0 | 0 | 1 | 0 | *1,1 | 0.572 | 2 | 450744684 | 135 | 0 | 0 | 0 | 0 | 0 | 0 | 0 | 0
90 | 450744700 | 450744678 | 444971376 | 1 | 1 | 1082 | 3 | 1.1-1-118 | ТСН-2001.1. Доп. 1-42. Р. 1, о. 1, поз. 118 | Вода | 1339 | 1007 | м3 | м3 | 1 | 5 | 7.07 | 0 | 0 | 0 | 0 | 1 | 0 | *1 | 5 | 2 | 450744685 | 136 | 0 | 0 | 0 | 0 | 0 | 0 | 0 | 0
90 | 450744701 | 450744678 | 444952394 | 1082 | 1 | 1082 | 3 | 5711400000 |  | Песок природный для строительных работ | 1339 | 1007 | м3 | м3 | 1 | 0 | 0 | 0 | 0 | 0 | 0 | 0 | 0 | *1 | 0 | 3 | -1 |  | 0 | 0 | 0 | 0 | 0 | 0 | 0 | 0
93 | 450744738 | 450744703 | 444923932 | 1082 | 1 | 1082 | 1 | 9999990008 |  | Трудозатраты рабочих | 1191 | 1013 | чел.-ч. | чел.-ч. | 1 | 288 | 0 | 0 | 0 | 0 | 0 | 1 | 1 | *1,1 | 316.8 | 2 | 450744704 | 137 | 0 | 0 | 0 | 0 | 0 | 0 | 0 | 0
93 | 450744739 | 450744703 | 445003440 | 1 | 1 | 1082 | 2 | 2.1-18-7 | ТСН-2001.2. Доп. 68. п.1-18-7 (183001) | Автомобили грузовые бортовые, грузоподъемность до 5 т | 1368 | 1011 | маш.-ч | маш.-ч | 1 | 0.67 | 0 | 83.1 | 12.62 | 0 | 0 | 1 | 0 | *1,1 | 0.737 | 2 | 450744705 | 138 | 0 | 0 | 0 | 0 | 0 | 0 | 0 | 0
93 | 450744741 | 450744703 | 445003569 | 1 | 1 | 1082 | 2 | 2.1-30-116 | ТСН-2001.2. Доп. 68. п.1-30-116 (359001) | Пилы электрические цепные, мощность до 2 кВт | 1368 | 1011 | маш.-ч | маш.-ч | 1 | 0.72 | 0 | 0.45 | 0 | 0 | 0 | 1 | 0 | *1,1 | 0.792 | 2 | 450744707 | 139 | 0 | 0 | 0 | 0 | 0 | 0 | 0 | 0
93 | 450744740 | 450744703 | 445002711 | 1 | 1 | 1082 | 2 | 2.1-3-38 | ТСН-2001.2. Доп. 68. п.1-3-38 (032009) | Краны на автомобильном ходу, грузоподъемность до 16 т | 1368 | 1011 | маш.-ч | маш.-ч | 1 | 0.46 | 0 | 179.17 | 16.93 | 0 | 0 | 1 | 0 | *1,1 | 0.506 | 2 | 450744706 | 140 | 0 | 0 | 0 | 0 | 0 | 0 | 0 | 0
93 | 450744742 | 450744703 | 445002841 | 1 | 1 | 1082 | 2 | 2.1-4-102 | ТСН-2001.2. Доп. 68. п.1-4-102 (040104) | Погрузчики фронтальные одноковшовые, грузоподъемность до 5 т | 1368 | 1011 | маш.-ч | маш.-ч | 1 | 0.25 | 0 | 164.94 | 14.54 | 0 | 0 | 1 | 0 | *1,1 | 0.275 | 2 | 450744708 | 141 | 0 | 0 | 0 | 0 | 0 | 0 | 0 | 0
93 | 450744743 | 450744703 | 445002957 | 1 | 1 | 1082 | 2 | 2.1-6-52 | ТСН-2001.2. Доп. 68. п.1-6-52 (069402) | Вибраторы глубинные | 1368 | 1011 | маш.-ч | маш.-ч | 1 | 13 | 0 | 0.42 | 0 | 0 | 0 | 1 | 0 | *1,1 | 14.3 | 2 | 450744709 | 142 | 0 | 0 | 0 | 0 | 0 | 0 | 0 | 0
93 | 450744744 | 450744703 | 444971376 | 1 | 1 | 1082 | 3 | 1.1-1-118 | ТСН-2001.1. Доп. 1-42. Р. 1, о. 1, поз. 118 | Вода | 1339 | 1007 | м3 | м3 | 1 | 2.868 | 7.07 | 0 | 0 | 0 | 0 | 1 | 0 | *1 | 2.868 | 2 | 450744710 | 143 | 0 | 0 | 0 | 0 | 0 | 0 | 0 | 0
93 | 450744745 | 450744703 | 444971387 | 1 | 1 | 1082 | 3 | 1.1-1-132 | ТСН-2001.1 Доп. 79, Р. 1, о. 1, поз. 132 | Гвозди строительные | 1348 | 1009 | т | т | 1000 | 0.013 | 6512.79 | 0 | 0 | 0 | 0 | 1 | 0 | *1 | 0.013 | 2 | 450744711 | 144 | 0 | 0 | 0 | 0 | 0 | 0 | 0 | 0
93 | 450744746 | 450744703 | 444971467 | 1 | 1 | 1082 | 3 | 1.1-1-226 | ТСН-2001.1 Доп. 79, Р. 1, о. 1, поз. 226 | Пиломатериал (доска) обрезной хвойных пород естественной влажности, сорт III, толщина 25 мм, ширина от 100 до 200 мм | 1339 | 1007 | м3 | м3 | 1 | 0.01 | 1821.37 | 0 | 0 | 0 | 0 | 1 | 0 | *1 | 0.01 | 2 | 450744712 | 145 | 0 | 0 | 0 | 0 | 0 | 0 | 0 | 0
93 | 450744747 | 450744703 | 444971468 | 1 | 1 | 1082 | 3 | 1.1-1-227 | ТСН-2001.1 Доп. 79, Р. 1, о. 1, поз. 227 | Пиломатериал (доска) обрезной хвойных пород естественной влажности, сорт III, толщина 50 мм, ширина от 100 до 200 мм | 1339 | 1007 | м3 | м3 | 1 | 0.33 | 1821.37 | 0 | 0 | 0 | 0 | 1 | 0 | *1 | 0.33 | 2 | 450744713 | 146 | 0 | 0 | 0 | 0 | 0 | 0 | 0 | 0
93 | 450744748 | 450744703 | 444971492 | 1 | 1 | 1082 | 3 | 1.1-1-256 | ТСН-2001.1 Доп. 79, Р. 1, о. 1, поз. 256 | Известь негашеная комовая | 1348 | 1009 | т | т | 1000 | 0.023 | 1257.54 | 0 | 0 | 0 | 0 | 1 | 0 | *1 | 0.023 | 2 | 450744714 | 147 | 0 | 0 | 0 | 0 | 0 | 0 | 0 | 0
93 | 450744749 | 450744703 | 444971545 | 1 | 1 | 1082 | 3 | 1.1-1-338 | ТСН-2001.1 Доп. 80, Р. 1, о. 1, поз. 338 | Проволока (катанка) общего назначения, ГОСТ 30136-95, из стали углеродистой обыкновенного качества, кипящей и полуспокойной, диаметр от 5,5 до 6,5 мм | 1348 | 1009 | т | т | 1000 | 0.018 | 4341.07 | 0 | 0 | 0 | 0 | 1 | 0 | *1 | 0.018 | 2 | 450744715 | 148 | 0 | 0 | 0 | 0 | 0 | 0 | 0 | 0
93 | 450744750 | 450744703 | 444971332 | 1 | 1 | 1082 | 3 | 1.1-1-65 | ТСН-2001.1 Доп. 79, Р. 1, о. 1, поз. 65 | Бревна строительные окоренные, хвойных пород, длина 3-6,5 м, диаметр 14-24 см, сорт III | 1339 | 1007 | м3 | м3 | 1 | 0.36 | 662.11 | 0 | 0 | 0 | 0 | 1 | 0 | *1 | 0.36 | 2 | 450744716 | 149 | 0 | 0 | 0 | 0 | 0 | 0 | 0 | 0
93 | 450744751 | 450744703 | 444971778 | 1 | 1 | 1082 | 3 | 1.1-1-655 | ТСН-2001.1. Доп. 1-42. Р. 1, о. 1, поз. 655 | Мешковина | 1327 | 1005 | м2 | м2 | 1 | 9.9 | 7.39 | 0 | 0 | 0 | 0 | 1 | 0 | *1 | 9.9 | 2 | 450744717 | 150 | 0 | 0 | 0 | 0 | 0 | 0 | 0 | 0
93 | 450744752 | 450744703 | 444971346 | 1 | 1 | 1082 | 3 | 1.1-1-79 | ТСН-2001.1 Доп. 79, Р. 1, о. 1, поз. 79 | Пиломатериал (брусок) обрезной хвойных пород естественной влажности, сорт III, толщина 50 мм, ширина 50 мм | 1339 | 1007 | м3 | м3 | 1 | 0.11 | 2464.94 | 0 | 0 | 0 | 0 | 1 | 0 | *1 | 0.11 | 2 | 450744718 | 151 | 0 | 0 | 0 | 0 | 0 | 0 | 0 | 0
93 | 450744753 | 450744703 | 444980116 | 1 | 1 | 1082 | 3 | 1.9-11-4 | ТСН-2001.1 Доп. 79, Р. 9, о. 11, поз. 4 | Щит деревянный для фундаментов, колонн, балок, перекрытий, стен, перегородок и других конструкций из досок, толщина 40 мм | 1327 | 1005 | м2 | м2 | 1 | 28.5 | 90 | 0 | 0 | 0 | 0 | 1 | 0 | *1 | 28.5 | 2 | 450744719 | 153 | 0 | 0 | 0 | 0 | 0 | 0 | 0 | 0
93 | 450744754 | 450744703 | 444953007 | 1082 | 1 | 1082 | 3 | 5745010000 |  | Смеси бетонные, БСГ, тяжелого бетона | 1339 | 1007 | м3 | м3 | 1 | 102 | 0 | 0 | 0 | 0 | 0 | 0 | 0 | *1 | 102 | 3 | -1 |  | 0 | 0 | 0 | 0 | 0 | 0 | 0 | 0
94 | 450744738 | 450744703 | 444923932 | 1082 | 1 | 1082 | 1 | 9999990008 |  | Трудозатраты рабочих | 1191 | 1013 | чел.-ч. | чел.-ч. | 1 | 288 | 0 | 0 | 0 | 0 | 0 | 1 | 1 | *1,1 | 316.8 | 2 | 450744704 | 154 | 0 | 0 | 0 | 0 | 0 | 0 | 0 | 0
94 | 450744739 | 450744703 | 445003440 | 1 | 1 | 1082 | 2 | 2.1-18-7 | ТСН-2001.2. Доп. 68. п.1-18-7 (183001) | Автомобили грузовые бортовые, грузоподъемность до 5 т | 1368 | 1011 | маш.-ч | маш.-ч | 1 | 0.67 | 0 | 83.1 | 12.62 | 0 | 0 | 1 | 0 | *1,1 | 0.737 | 2 | 450744705 | 155 | 0 | 0 | 0 | 0 | 0 | 0 | 0 | 0
94 | 450744741 | 450744703 | 445003569 | 1 | 1 | 1082 | 2 | 2.1-30-116 | ТСН-2001.2. Доп. 68. п.1-30-116 (359001) | Пилы электрические цепные, мощность до 2 кВт | 1368 | 1011 | маш.-ч | маш.-ч | 1 | 0.72 | 0 | 0.45 | 0 | 0 | 0 | 1 | 0 | *1,1 | 0.792 | 2 | 450744707 | 156 | 0 | 0 | 0 | 0 | 0 | 0 | 0 | 0
94 | 450744740 | 450744703 | 445002711 | 1 | 1 | 1082 | 2 | 2.1-3-38 | ТСН-2001.2. Доп. 68. п.1-3-38 (032009) | Краны на автомобильном ходу, грузоподъемность до 16 т | 1368 | 1011 | маш.-ч | маш.-ч | 1 | 0.46 | 0 | 179.17 | 16.93 | 0 | 0 | 1 | 0 | *1,1 | 0.506 | 2 | 450744706 | 157 | 0 | 0 | 0 | 0 | 0 | 0 | 0 | 0
94 | 450744742 | 450744703 | 445002841 | 1 | 1 | 1082 | 2 | 2.1-4-102 | ТСН-2001.2. Доп. 68. п.1-4-102 (040104) | Погрузчики фронтальные одноковшовые, грузоподъемность до 5 т | 1368 | 1011 | маш.-ч | маш.-ч | 1 | 0.25 | 0 | 164.94 | 14.54 | 0 | 0 | 1 | 0 | *1,1 | 0.275 | 2 | 450744708 | 158 | 0 | 0 | 0 | 0 | 0 | 0 | 0 | 0
94 | 450744743 | 450744703 | 445002957 | 1 | 1 | 1082 | 2 | 2.1-6-52 | ТСН-2001.2. Доп. 68. п.1-6-52 (069402) | Вибраторы глубинные | 1368 | 1011 | маш.-ч | маш.-ч | 1 | 13 | 0 | 0.42 | 0 | 0 | 0 | 1 | 0 | *1,1 | 14.3 | 2 | 450744709 | 159 | 0 | 0 | 0 | 0 | 0 | 0 | 0 | 0
94 | 450744744 | 450744703 | 444971376 | 1 | 1 | 1082 | 3 | 1.1-1-118 | ТСН-2001.1. Доп. 1-42. Р. 1, о. 1, поз. 118 | Вода | 1339 | 1007 | м3 | м3 | 1 | 2.868 | 7.07 | 0 | 0 | 0 | 0 | 1 | 0 | *1 | 2.868 | 2 | 450744710 | 160 | 0 | 0 | 0 | 0 | 0 | 0 | 0 | 0
94 | 450744745 | 450744703 | 444971387 | 1 | 1 | 1082 | 3 | 1.1-1-132 | ТСН-2001.1 Доп. 79, Р. 1, о. 1, поз. 132 | Гвозди строительные | 1348 | 1009 | т | т | 1000 | 0.013 | 6512.79 | 0 | 0 | 0 | 0 | 1 | 0 | *1 | 0.013 | 2 | 450744711 | 161 | 0 | 0 | 0 | 0 | 0 | 0 | 0 | 0
94 | 450744746 | 450744703 | 444971467 | 1 | 1 | 1082 | 3 | 1.1-1-226 | ТСН-2001.1 Доп. 79, Р. 1, о. 1, поз. 226 | Пиломатериал (доска) обрезной хвойных пород естественной влажности, сорт III, толщина 25 мм, ширина от 100 до 200 мм | 1339 | 1007 | м3 | м3 | 1 | 0.01 | 1821.37 | 0 | 0 | 0 | 0 | 1 | 0 | *1 | 0.01 | 2 | 450744712 | 162 | 0 | 0 | 0 | 0 | 0 | 0 | 0 | 0
94 | 450744747 | 450744703 | 444971468 | 1 | 1 | 1082 | 3 | 1.1-1-227 | ТСН-2001.1 Доп. 79, Р. 1, о. 1, поз. 227 | Пиломатериал (доска) обрезной хвойных пород естественной влажности, сорт III, толщина 50 мм, ширина от 100 до 200 мм | 1339 | 1007 | м3 | м3 | 1 | 0.33 | 1821.37 | 0 | 0 | 0 | 0 | 1 | 0 | *1 | 0.33 | 2 | 450744713 | 163 | 0 | 0 | 0 | 0 | 0 | 0 | 0 | 0
94 | 450744748 | 450744703 | 444971492 | 1 | 1 | 1082 | 3 | 1.1-1-256 | ТСН-2001.1 Доп. 79, Р. 1, о. 1, поз. 256 | Известь негашеная комовая | 1348 | 1009 | т | т | 1000 | 0.023 | 1257.54 | 0 | 0 | 0 | 0 | 1 | 0 | *1 | 0.023 | 2 | 450744714 | 164 | 0 | 0 | 0 | 0 | 0 | 0 | 0 | 0
94 | 450744749 | 450744703 | 444971545 | 1 | 1 | 1082 | 3 | 1.1-1-338 | ТСН-2001.1 Доп. 80, Р. 1, о. 1, поз. 338 | Проволока (катанка) общего назначения, ГОСТ 30136-95, из стали углеродистой обыкновенного качества, кипящей и полуспокойной, диаметр от 5,5 до 6,5 мм | 1348 | 1009 | т | т | 1000 | 0.018 | 4341.07 | 0 | 0 | 0 | 0 | 1 | 0 | *1 | 0.018 | 2 | 450744715 | 165 | 0 | 0 | 0 | 0 | 0 | 0 | 0 | 0
94 | 450744750 | 450744703 | 444971332 | 1 | 1 | 1082 | 3 | 1.1-1-65 | ТСН-2001.1 Доп. 79, Р. 1, о. 1, поз. 65 | Бревна строительные окоренные, хвойных пород, длина 3-6,5 м, диаметр 14-24 см, сорт III | 1339 | 1007 | м3 | м3 | 1 | 0.36 | 662.11 | 0 | 0 | 0 | 0 | 1 | 0 | *1 | 0.36 | 2 | 450744716 | 166 | 0 | 0 | 0 | 0 | 0 | 0 | 0 | 0
94 | 450744751 | 450744703 | 444971778 | 1 | 1 | 1082 | 3 | 1.1-1-655 | ТСН-2001.1. Доп. 1-42. Р. 1, о. 1, поз. 655 | Мешковина | 1327 | 1005 | м2 | м2 | 1 | 9.9 | 7.39 | 0 | 0 | 0 | 0 | 1 | 0 | *1 | 9.9 | 2 | 450744717 | 167 | 0 | 0 | 0 | 0 | 0 | 0 | 0 | 0
94 | 450744752 | 450744703 | 444971346 | 1 | 1 | 1082 | 3 | 1.1-1-79 | ТСН-2001.1 Доп. 79, Р. 1, о. 1, поз. 79 | Пиломатериал (брусок) обрезной хвойных пород естественной влажности, сорт III, толщина 50 мм, ширина 50 мм | 1339 | 1007 | м3 | м3 | 1 | 0.11 | 2464.94 | 0 | 0 | 0 | 0 | 1 | 0 | *1 | 0.11 | 2 | 450744718 | 168 | 0 | 0 | 0 | 0 | 0 | 0 | 0 | 0
94 | 450744753 | 450744703 | 444980116 | 1 | 1 | 1082 | 3 | 1.9-11-4 | ТСН-2001.1 Доп. 79, Р. 9, о. 11, поз. 4 | Щит деревянный для фундаментов, колонн, балок, перекрытий, стен, перегородок и других конструкций из досок, толщина 40 мм | 1327 | 1005 | м2 | м2 | 1 | 28.5 | 90 | 0 | 0 | 0 | 0 | 1 | 0 | *1 | 28.5 | 2 | 450744719 | 170 | 0 | 0 | 0 | 0 | 0 | 0 | 0 | 0
94 | 450744754 | 450744703 | 444953007 | 1082 | 1 | 1082 | 3 | 5745010000 |  | Смеси бетонные, БСГ, тяжелого бетона | 1339 | 1007 | м3 | м3 | 1 | 102 | 0 | 0 | 0 | 0 | 0 | 0 | 0 | *1 | 102 | 3 | -1 |  | 0 | 0 | 0 | 0 | 0 | 0 | 0 | 0
97 | 450744767 | 450744756 | 444923932 | 1082 | 1 | 1082 | 1 | 9999990008 |  | Трудозатраты рабочих | 1191 | 1013 | чел.-ч. | чел.-ч. | 1 | 144 | 0 | 0 | 0 | 0 | 0 | 1 | 1 | *1,1)*1,2 | 190.08 | 2 | 450744757 | 171 | 0 | 0 | 0 | 0 | 0 | 0 | 0 | 0
97 | 450744768 | 450744756 | 444971475 | 1 | 1 | 1082 | 3 | 1.1-1-235 | ТСН-2001.1 Доп. 79, Р. 1, о. 1, поз. 235 | Дрова | 1339 | 1007 | м3 | м3 | 1 | 0.3 | 582.27 | 0 | 0 | 0 | 0 | 1 | 0 | *1)*1 | 0.3 | 2 | 450744758 | 172 | 0 | 0 | 0 | 0 | 0 | 0 | 0 | 0
97 | 450744769 | 450744756 | 444980675 | 1 | 1 | 1082 | 3 | 1.12-3-25 | ТСН-2001.1 Доп. 79, Р. 12, о. 3, поз. 25 | Трубы хризотилцементные безнапорные, марка БНТ, диаметр условного прохода 100 мм, внутренний диаметр 100 мм | 1301 | 1003 | м | м | 1 | 990 | 14.97 | 0 | 0 | 0 | 0 | 1 | 0 | *1)*1 | 990 | 2 | 450744761 | 173 | 0 | 0 | 0 | 0 | 0 | 0 | 0 | 0
97 | 450744770 | 450744756 | 444980708 | 1 | 1 | 1082 | 3 | 1.12-3-61 | ТСН-2001.1 Доп. 73, Р. 12, о. 3, поз. 61 | Заглушка (пробка) полиэтиленовая для каналов кабельной канализации из хризотилцементных труб внутренним диаметром 100 мм | 235684255 | 1010 | шт. | шт. | 1 | 20 | 3.26 | 0 | 0 | 0 | 0 | 1 | 0 | *1)*1 | 20 | 2 | 450744759 | 174 | 0 | 0 | 0 | 0 | 0 | 0 | 0 | 0
97 | 450744771 | 450744756 | 444980805 | 1 | 1 | 1082 | 3 | 1.12-5-115 | ТСН-2001.1 Доп. 67, Р. 12, о. 5, поз. 115 | Муфта из полиэтилена, диаметр 100 мм | 1358 | 1010 | 10 шт. | 10 шт. | 10 | 32 | 144.77 | 0 | 0 | 0 | 0 | 1 | 0 | *1)*1 | 32 | 2 | 450744760 | 175 | 0 | 0 | 0 | 0 | 0 | 0 | 0 | 0
98 | 450744767 | 450744756 | 444923932 | 1082 | 1 | 1082 | 1 | 9999990008 |  | Трудозатраты рабочих | 1191 | 1013 | чел.-ч. | чел.-ч. | 1 | 144 | 0 | 0 | 0 | 0 | 0 | 1 | 1 | *1,1)*1,2 | 190.08 | 2 | 450744757 | 176 | 0 | 0 | 0 | 0 | 0 | 0 | 0 | 0
98 | 450744768 | 450744756 | 444971475 | 1 | 1 | 1082 | 3 | 1.1-1-235 | ТСН-2001.1 Доп. 79, Р. 1, о. 1, поз. 235 | Дрова | 1339 | 1007 | м3 | м3 | 1 | 0.3 | 582.27 | 0 | 0 | 0 | 0 | 1 | 0 | *1)*1 | 0.3 | 2 | 450744758 | 177 | 0 | 0 | 0 | 0 | 0 | 0 | 0 | 0
98 | 450744769 | 450744756 | 444980675 | 1 | 1 | 1082 | 3 | 1.12-3-25 | ТСН-2001.1 Доп. 79, Р. 12, о. 3, поз. 25 | Трубы хризотилцементные безнапорные, марка БНТ, диаметр условного прохода 100 мм, внутренний диаметр 100 мм | 1301 | 1003 | м | м | 1 | 990 | 14.97 | 0 | 0 | 0 | 0 | 1 | 0 | *1)*1 | 990 | 2 | 450744761 | 178 | 0 | 0 | 0 | 0 | 0 | 0 | 0 | 0
98 | 450744770 | 450744756 | 444980708 | 1 | 1 | 1082 | 3 | 1.12-3-61 | ТСН-2001.1 Доп. 73, Р. 12, о. 3, поз. 61 | Заглушка (пробка) полиэтиленовая для каналов кабельной канализации из хризотилцементных труб внутренним диаметром 100 мм | 235684255 | 1010 | шт. | шт. | 1 | 20 | 3.26 | 0 | 0 | 0 | 0 | 1 | 0 | *1)*1 | 20 | 2 | 450744759 | 179 | 0 | 0 | 0 | 0 | 0 | 0 | 0 | 0
98 | 450744771 | 450744756 | 444980805 | 1 | 1 | 1082 | 3 | 1.12-5-115 | ТСН-2001.1 Доп. 67, Р. 12, о. 5, поз. 115 | Муфта из полиэтилена, диаметр 100 мм | 1358 | 1010 | 10 шт. | 10 шт. | 10 | 32 | 144.77 | 0 | 0 | 0 | 0 | 1 | 0 | *1)*1 | 32 | 2 | 450744760 | 180 | 0 | 0 | 0 | 0 | 0 | 0 | 0 | 0
103 | 450744785 | 450744774 | 444923932 | 1082 | 1 | 1082 | 1 | 9999990008 |  | Трудозатраты рабочих | 1191 | 1013 | чел.-ч. | чел.-ч. | 1 | 144 | 0 | 0 | 0 | 0 | 0 | 1 | 1 |  | 144 | 2 | 450744775 | 181 | 0 | 0 | 0 | 0 | 0 | 0 | 0 | 0
103 | 450744786 | 450744774 | 444971475 | 1 | 1 | 1082 | 3 | 1.1-1-235 | ТСН-2001.1 Доп. 79, Р. 1, о. 1, поз. 235 | Дрова | 1339 | 1007 | м3 | м3 | 1 | 0.3 | 582.27 | 0 | 0 | 0 | 0 | 1 | 0 |  | 0.3 | 2 | 450744776 | 182 | 0 | 0 | 0 | 0 | 0 | 0 | 0 | 0
103 | 450744787 | 450744774 | 444980675 | 1 | 1 | 1082 | 3 | 1.12-3-25 | ТСН-2001.1 Доп. 79, Р. 12, о. 3, поз. 25 | Трубы хризотилцементные безнапорные, марка БНТ, диаметр условного прохода 100 мм, внутренний диаметр 100 мм | 1301 | 1003 | м | м | 1 | 990 | 14.97 | 0 | 0 | 0 | 0 | 1 | 0 |  | 990 | 2 | 450744779 | 183 | 0 | 0 | 0 | 0 | 0 | 0 | 0 | 0
103 | 450744788 | 450744774 | 444980708 | 1 | 1 | 1082 | 3 | 1.12-3-61 | ТСН-2001.1 Доп. 73, Р. 12, о. 3, поз. 61 | Заглушка (пробка) полиэтиленовая для каналов кабельной канализации из хризотилцементных труб внутренним диаметром 100 мм | 235684255 | 1010 | шт. | шт. | 1 | 20 | 3.26 | 0 | 0 | 0 | 0 | 1 | 0 |  | 20 | 2 | 450744777 | 184 | 0 | 0 | 0 | 0 | 0 | 0 | 0 | 0
103 | 450744789 | 450744774 | 444980805 | 1 | 1 | 1082 | 3 | 1.12-5-115 | ТСН-2001.1 Доп. 67, Р. 12, о. 5, поз. 115 | Муфта из полиэтилена, диаметр 100 мм | 1358 | 1010 | 10 шт. | 10 шт. | 10 | 32 | 144.77 | 0 | 0 | 0 | 0 | 1 | 0 |  | 32 | 2 | 450744778 | 185 | 0 | 0 | 0 | 0 | 0 | 0 | 0 | 0
104 | 450744785 | 450744774 | 444923932 | 1082 | 1 | 1082 | 1 | 9999990008 |  | Трудозатраты рабочих | 1191 | 1013 | чел.-ч. | чел.-ч. | 1 | 144 | 0 | 0 | 0 | 0 | 0 | 1 | 1 |  | 144 | 2 | 450744775 | 186 | 0 | 0 | 0 | 0 | 0 | 0 | 0 | 0
104 | 450744786 | 450744774 | 444971475 | 1 | 1 | 1082 | 3 | 1.1-1-235 | ТСН-2001.1 Доп. 79, Р. 1, о. 1, поз. 235 | Дрова | 1339 | 1007 | м3 | м3 | 1 | 0.3 | 582.27 | 0 | 0 | 0 | 0 | 1 | 0 |  | 0.3 | 2 | 450744776 | 187 | 0 | 0 | 0 | 0 | 0 | 0 | 0 | 0
104 | 450744787 | 450744774 | 444980675 | 1 | 1 | 1082 | 3 | 1.12-3-25 | ТСН-2001.1 Доп. 79, Р. 12, о. 3, поз. 25 | Трубы хризотилцементные безнапорные, марка БНТ, диаметр условного прохода 100 мм, внутренний диаметр 100 мм | 1301 | 1003 | м | м | 1 | 990 | 14.97 | 0 | 0 | 0 | 0 | 1 | 0 |  | 990 | 2 | 450744779 | 188 | 0 | 0 | 0 | 0 | 0 | 0 | 0 | 0
104 | 450744788 | 450744774 | 444980708 | 1 | 1 | 1082 | 3 | 1.12-3-61 | ТСН-2001.1 Доп. 73, Р. 12, о. 3, поз. 61 | Заглушка (пробка) полиэтиленовая для каналов кабельной канализации из хризотилцементных труб внутренним диаметром 100 мм | 235684255 | 1010 | шт. | шт. | 1 | 20 | 3.26 | 0 | 0 | 0 | 0 | 1 | 0 |  | 20 | 2 | 450744777 | 189 | 0 | 0 | 0 | 0 | 0 | 0 | 0 | 0
104 | 450744789 | 450744774 | 444980805 | 1 | 1 | 1082 | 3 | 1.12-5-115 | ТСН-2001.1 Доп. 67, Р. 12, о. 5, поз. 115 | Муфта из полиэтилена, диаметр 100 мм | 1358 | 1010 | 10 шт. | 10 шт. | 10 | 32 | 144.77 | 0 | 0 | 0 | 0 | 1 | 0 |  | 32 | 2 | 450744778 | 190 | 0 | 0 | 0 | 0 | 0 | 0 | 0 | 0
109 | 450744799 | 450744792 | 444923932 | 1082 | 1 | 1082 | 1 | 9999990008 |  | Трудозатраты рабочих | 1191 | 1013 | чел.-ч. | чел.-ч. | 1 | 154 | 0 | 0 | 0 | 0 | 0 | 1 | 1 | *1,1 | 169.4 | 2 | 450744793 | 191 | 0 | 0 | 0 | 0 | 0 | 0 | 0 | 0
109 | 450744800 | 450744792 | 445003058 | 1 | 1 | 1082 | 2 | 2.1-10-4 | ТСН-2001.2. Доп. 68. п.1-10-4 (101001) | Компрессоры передвижные с двигателем внутреннего сгорания, давление до 7 ат, производительность до 2,5 м3/мин | 1368 | 1011 | маш.-ч | маш.-ч | 1 | 75 | 0 | 34.48 | 12.62 | 0 | 0 | 1 | 0 | *1,1 | 82.5 | 2 | 450744794 | 192 | 0 | 0 | 0 | 0 | 0 | 0 | 0 | 0
109 | 450744801 | 450744792 | 445003523 | 1 | 1 | 1082 | 2 | 2.1-30-54 | ТСН-2001.2. Доп. 68. п.1-30-54 (308901) | Молотки отбойные пневматические | 1368 | 1011 | маш.-ч | маш.-ч | 1 | 150 | 0 | 0.5 | 0 | 0 | 0 | 1 | 0 | *1,1 | 165 | 2 | 450744795 | 193 | 0 | 0 | 0 | 0 | 0 | 0 | 0 | 0
110 | 450744799 | 450744792 | 444923932 | 1082 | 1 | 1082 | 1 | 9999990008 |  | Трудозатраты рабочих | 1191 | 1013 | чел.-ч. | чел.-ч. | 1 | 154 | 0 | 0 | 0 | 0 | 0 | 1 | 1 | *1,1 | 169.4 | 2 | 450744793 | 194 | 0 | 0 | 0 | 0 | 0 | 0 | 0 | 0
110 | 450744800 | 450744792 | 445003058 | 1 | 1 | 1082 | 2 | 2.1-10-4 | ТСН-2001.2. Доп. 68. п.1-10-4 (101001) | Компрессоры передвижные с двигателем внутреннего сгорания, давление до 7 ат, производительность до 2,5 м3/мин | 1368 | 1011 | маш.-ч | маш.-ч | 1 | 75 | 0 | 34.48 | 12.62 | 0 | 0 | 1 | 0 | *1,1 | 82.5 | 2 | 450744794 | 195 | 0 | 0 | 0 | 0 | 0 | 0 | 0 | 0
110 | 450744801 | 450744792 | 445003523 | 1 | 1 | 1082 | 2 | 2.1-30-54 | ТСН-2001.2. Доп. 68. п.1-30-54 (308901) | Молотки отбойные пневматические | 1368 | 1011 | маш.-ч | маш.-ч | 1 | 150 | 0 | 0.5 | 0 | 0 | 0 | 1 | 0 | *1,1 | 165 | 2 | 450744795 | 196 | 0 | 0 | 0 | 0 | 0 | 0 | 0 | 0
111 | 450744809 | 450744802 | 444923932 | 1082 | 1 | 1082 | 1 | 9999990008 |  | Трудозатраты рабочих | 1191 | 1013 | чел.-ч. | чел.-ч. | 1 | 154 | 0 | 0 | 0 | 0 | 0 | 1 | 1 |  | 154 | 2 | 450744803 | 197 | 0 | 0 | 0 | 0 | 0 | 0 | 0 | 0
111 | 450744810 | 450744802 | 445003058 | 1 | 1 | 1082 | 2 | 2.1-10-4 | ТСН-2001.2. Доп. 68. п.1-10-4 (101001) | Компрессоры передвижные с двигателем внутреннего сгорания, давление до 7 ат, производительность до 2,5 м3/мин | 1368 | 1011 | маш.-ч | маш.-ч | 1 | 75 | 0 | 34.48 | 12.62 | 0 | 0 | 1 | 0 |  | 75 | 2 | 450744804 | 198 | 0 | 0 | 0 | 0 | 0 | 0 | 0 | 0
111 | 450744811 | 450744802 | 445003523 | 1 | 1 | 1082 | 2 | 2.1-30-54 | ТСН-2001.2. Доп. 68. п.1-30-54 (308901) | Молотки отбойные пневматические | 1368 | 1011 | маш.-ч | маш.-ч | 1 | 150 | 0 | 0.5 | 0 | 0 | 0 | 1 | 0 |  | 150 | 2 | 450744805 | 199 | 0 | 0 | 0 | 0 | 0 | 0 | 0 | 0
112 | 450744809 | 450744802 | 444923932 | 1082 | 1 | 1082 | 1 | 9999990008 |  | Трудозатраты рабочих | 1191 | 1013 | чел.-ч. | чел.-ч. | 1 | 154 | 0 | 0 | 0 | 0 | 0 | 1 | 1 |  | 154 | 2 | 450744803 | 200 | 0 | 0 | 0 | 0 | 0 | 0 | 0 | 0
112 | 450744810 | 450744802 | 445003058 | 1 | 1 | 1082 | 2 | 2.1-10-4 | ТСН-2001.2. Доп. 68. п.1-10-4 (101001) | Компрессоры передвижные с двигателем внутреннего сгорания, давление до 7 ат, производительность до 2,5 м3/мин | 1368 | 1011 | маш.-ч | маш.-ч | 1 | 75 | 0 | 34.48 | 12.62 | 0 | 0 | 1 | 0 |  | 75 | 2 | 450744804 | 201 | 0 | 0 | 0 | 0 | 0 | 0 | 0 | 0
112 | 450744811 | 450744802 | 445003523 | 1 | 1 | 1082 | 2 | 2.1-30-54 | ТСН-2001.2. Доп. 68. п.1-30-54 (308901) | Молотки отбойные пневматические | 1368 | 1011 | маш.-ч | маш.-ч | 1 | 150 | 0 | 0.5 | 0 | 0 | 0 | 1 | 0 |  | 150 | 2 | 450744805 | 202 | 0 | 0 | 0 | 0 | 0 | 0 | 0 | 0
113 | 450744819 | 450744812 | 444923932 | 1082 | 1 | 1082 | 1 | 9999990008 |  | Трудозатраты рабочих | 1191 | 1013 | чел.-ч. | чел.-ч. | 1 | 206 | 0 | 0 | 0 | 0 | 0 | 1 | 1 | *1,15 | 236.9 | 2 | 450744813 | 203 | 0 | 0 | 0 | 0 | 0 | 0 | 0 | 0
113 | 450744820 | 450744812 | 445003058 | 1 | 1 | 1082 | 2 | 2.1-10-4 | ТСН-2001.2. Доп. 68. п.1-10-4 (101001) | Компрессоры передвижные с двигателем внутреннего сгорания, давление до 7 ат, производительность до 2,5 м3/мин | 1368 | 1011 | маш.-ч | маш.-ч | 1 | 100 | 0 | 34.48 | 12.62 | 0 | 0 | 1 | 0 | *1,15 | 115 | 2 | 450744814 | 204 | 0 | 0 | 0 | 0 | 0 | 0 | 0 | 0
113 | 450744821 | 450744812 | 445003523 | 1 | 1 | 1082 | 2 | 2.1-30-54 | ТСН-2001.2. Доп. 68. п.1-30-54 (308901) | Молотки отбойные пневматические | 1368 | 1011 | маш.-ч | маш.-ч | 1 | 200 | 0 | 0.5 | 0 | 0 | 0 | 1 | 0 | *1,15 | 230 | 2 | 450744815 | 205 | 0 | 0 | 0 | 0 | 0 | 0 | 0 | 0
114 | 450744819 | 450744812 | 444923932 | 1082 | 1 | 1082 | 1 | 9999990008 |  | Трудозатраты рабочих | 1191 | 1013 | чел.-ч. | чел.-ч. | 1 | 206 | 0 | 0 | 0 | 0 | 0 | 1 | 1 | *1,15 | 236.9 | 2 | 450744813 | 206 | 0 | 0 | 0 | 0 | 0 | 0 | 0 | 0
114 | 450744820 | 450744812 | 445003058 | 1 | 1 | 1082 | 2 | 2.1-10-4 | ТСН-2001.2. Доп. 68. п.1-10-4 (101001) | Компрессоры передвижные с двигателем внутреннего сгорания, давление до 7 ат, производительность до 2,5 м3/мин | 1368 | 1011 | маш.-ч | маш.-ч | 1 | 100 | 0 | 34.48 | 12.62 | 0 | 0 | 1 | 0 | *1,15 | 115 | 2 | 450744814 | 207 | 0 | 0 | 0 | 0 | 0 | 0 | 0 | 0
114 | 450744821 | 450744812 | 445003523 | 1 | 1 | 1082 | 2 | 2.1-30-54 | ТСН-2001.2. Доп. 68. п.1-30-54 (308901) | Молотки отбойные пневматические | 1368 | 1011 | маш.-ч | маш.-ч | 1 | 200 | 0 | 0.5 | 0 | 0 | 0 | 1 | 0 | *1,15 | 230 | 2 | 450744815 | 208 | 0 | 0 | 0 | 0 | 0 | 0 | 0 | 0
115 | 450744835 | 450744822 | 444923932 | 1082 | 1 | 1082 | 1 | 9999990008 |  | Трудозатраты рабочих | 1191 | 1013 | чел.-ч. | чел.-ч. | 1 | 132 | 0 | 0 | 0 | 0 | 0 | 1 | 1 | *1,1 | 145.2 | 2 | 450744823 | 209 | 0 | 0 | 0 | 0 | 0 | 0 | 0 | 0
115 | 450744836 | 450744822 | 444971387 | 1 | 1 | 1082 | 3 | 1.1-1-132 | ТСН-2001.1 Доп. 79, Р. 1, о. 1, поз. 132 | Гвозди строительные | 1348 | 1009 | т | т | 1000 | 0.006 | 6512.79 | 0 | 0 | 0 | 0 | 1 | 0 | *1 | 0.006 | 2 | 450744824 | 210 | 0 | 0 | 0 | 0 | 0 | 0 | 0 | 0
115 | 450744837 | 450744822 | 444971462 | 1 | 1 | 1082 | 3 | 1.1-1-221 | ТСН-2001.1 Доп. 79, Р. 1, о. 1, поз. 221 | Пиломатериал (доска) обрезной хвойных пород естественной влажности, сорт II, толщина 25 мм, ширина от 100 до 200 мм | 1339 | 1007 | м3 | м3 | 1 | 0.018 | 1821.37 | 0 | 0 | 0 | 0 | 1 | 0 | *1 | 0.018 | 2 | 450744825 | 211 | 0 | 0 | 0 | 0 | 0 | 0 | 0 | 0
115 | 450744838 | 450744822 | 444971344 | 1 | 1 | 1082 | 3 | 1.1-1-77 | ТСН-2001.1 Доп. 79, Р. 1, о. 1, поз. 77 | Пиломатериал (брусок) обрезной хвойных пород естественной влажности, сорт II, толщина 50 мм, ширина 50 мм | 1339 | 1007 | м3 | м3 | 1 | 0.3 | 2464.94 | 0 | 0 | 0 | 0 | 1 | 0 | *1 | 0.3 | 2 | 450744826 | 212 | 0 | 0 | 0 | 0 | 0 | 0 | 0 | 0
115 | 450744839 | 450744822 | 444971940 | 1 | 1 | 1082 | 3 | 1.1-1-955 | ТСН-2001.1 Доп. 79, Р. 1, о. 1, поз. 955 | Проволока стальная вязальная | 1348 | 1009 | т | т | 1000 | 0.0054 | 9089.68 | 0 | 0 | 0 | 0 | 1 | 0 | *1 | 0.0054 | 2 | 450744827 | 213 | 0 | 0 | 0 | 0 | 0 | 0 | 0 | 0
115 | 450744840 | 450744822 | 444953007 | 1082 | 1 | 1082 | 3 | 5745010000 |  | Бетон (класс по проекту) | 1339 | 1007 | м3 | м3 | 1 | 0.416 | 0 | 0 | 0 | 0 | 0 | 0 | 0 | *1 | 0.416 | 3 | -1 |  | 0 | 0 | 0 | 0 | 0 | 0 | 0 | 0
116 | 450744835 | 450744822 | 444923932 | 1082 | 1 | 1082 | 1 | 9999990008 |  | Трудозатраты рабочих | 1191 | 1013 | чел.-ч. | чел.-ч. | 1 | 132 | 0 | 0 | 0 | 0 | 0 | 1 | 1 | *1,1 | 145.2 | 2 | 450744823 | 215 | 0 | 0 | 0 | 0 | 0 | 0 | 0 | 0
116 | 450744836 | 450744822 | 444971387 | 1 | 1 | 1082 | 3 | 1.1-1-132 | ТСН-2001.1 Доп. 79, Р. 1, о. 1, поз. 132 | Гвозди строительные | 1348 | 1009 | т | т | 1000 | 0.006 | 6512.79 | 0 | 0 | 0 | 0 | 1 | 0 | *1 | 0.006 | 2 | 450744824 | 216 | 0 | 0 | 0 | 0 | 0 | 0 | 0 | 0
116 | 450744837 | 450744822 | 444971462 | 1 | 1 | 1082 | 3 | 1.1-1-221 | ТСН-2001.1 Доп. 79, Р. 1, о. 1, поз. 221 | Пиломатериал (доска) обрезной хвойных пород естественной влажности, сорт II, толщина 25 мм, ширина от 100 до 200 мм | 1339 | 1007 | м3 | м3 | 1 | 0.018 | 1821.37 | 0 | 0 | 0 | 0 | 1 | 0 | *1 | 0.018 | 2 | 450744825 | 217 | 0 | 0 | 0 | 0 | 0 | 0 | 0 | 0
116 | 450744838 | 450744822 | 444971344 | 1 | 1 | 1082 | 3 | 1.1-1-77 | ТСН-2001.1 Доп. 79, Р. 1, о. 1, поз. 77 | Пиломатериал (брусок) обрезной хвойных пород естественной влажности, сорт II, толщина 50 мм, ширина 50 мм | 1339 | 1007 | м3 | м3 | 1 | 0.3 | 2464.94 | 0 | 0 | 0 | 0 | 1 | 0 | *1 | 0.3 | 2 | 450744826 | 218 | 0 | 0 | 0 | 0 | 0 | 0 | 0 | 0
116 | 450744839 | 450744822 | 444971940 | 1 | 1 | 1082 | 3 | 1.1-1-955 | ТСН-2001.1 Доп. 79, Р. 1, о. 1, поз. 955 | Проволока стальная вязальная | 1348 | 1009 | т | т | 1000 | 0.0054 | 9089.68 | 0 | 0 | 0 | 0 | 1 | 0 | *1 | 0.0054 | 2 | 450744827 | 219 | 0 | 0 | 0 | 0 | 0 | 0 | 0 | 0
116 | 450744840 | 450744822 | 444953007 | 1082 | 1 | 1082 | 3 | 5745010000 |  | Бетон (класс по проекту) | 1339 | 1007 | м3 | м3 | 1 | 0.416 | 0 | 0 | 0 | 0 | 0 | 0 | 0 | *1 | 0.416 | 3 | -1 |  | 0 | 0 | 0 | 0 | 0 | 0 | 0 | 0
119 | 450744855 | 450744842 | 444923932 | 1082 | 1 | 1082 | 1 | 9999990008 |  | Трудозатраты рабочих | 1191 | 1013 | чел.-ч. | чел.-ч. | 1 | 132 | 0 | 0 | 0 | 0 | 0 | 1 | 1 |  | 132 | 2 | 450744843 | 221 | 0 | 0 | 0 | 0 | 0 | 0 | 0 | 0
119 | 450744856 | 450744842 | 444971387 | 1 | 1 | 1082 | 3 | 1.1-1-132 | ТСН-2001.1 Доп. 79, Р. 1, о. 1, поз. 132 | Гвозди строительные | 1348 | 1009 | т | т | 1000 | 0.006 | 6512.79 | 0 | 0 | 0 | 0 | 1 | 0 |  | 0.006 | 2 | 450744844 | 222 | 0 | 0 | 0 | 0 | 0 | 0 | 0 | 0
119 | 450744857 | 450744842 | 444971462 | 1 | 1 | 1082 | 3 | 1.1-1-221 | ТСН-2001.1 Доп. 79, Р. 1, о. 1, поз. 221 | Пиломатериал (доска) обрезной хвойных пород естественной влажности, сорт II, толщина 25 мм, ширина от 100 до 200 мм | 1339 | 1007 | м3 | м3 | 1 | 0.018 | 1821.37 | 0 | 0 | 0 | 0 | 1 | 0 |  | 0.018 | 2 | 450744845 | 223 | 0 | 0 | 0 | 0 | 0 | 0 | 0 | 0
119 | 450744858 | 450744842 | 444971344 | 1 | 1 | 1082 | 3 | 1.1-1-77 | ТСН-2001.1 Доп. 79, Р. 1, о. 1, поз. 77 | Пиломатериал (брусок) обрезной хвойных пород естественной влажности, сорт II, толщина 50 мм, ширина 50 мм | 1339 | 1007 | м3 | м3 | 1 | 0.3 | 2464.94 | 0 | 0 | 0 | 0 | 1 | 0 |  | 0.3 | 2 | 450744846 | 224 | 0 | 0 | 0 | 0 | 0 | 0 | 0 | 0
119 | 450744859 | 450744842 | 444971940 | 1 | 1 | 1082 | 3 | 1.1-1-955 | ТСН-2001.1 Доп. 79, Р. 1, о. 1, поз. 955 | Проволока стальная вязальная | 1348 | 1009 | т | т | 1000 | 0.0054 | 9089.68 | 0 | 0 | 0 | 0 | 1 | 0 |  | 0.0054 | 2 | 450744847 | 225 | 0 | 0 | 0 | 0 | 0 | 0 | 0 | 0
119 | 450744860 | 450744842 | 444953007 | 1082 | 1 | 1082 | 3 | 5745010000 |  | Бетон (класс по проекту) | 1339 | 1007 | м3 | м3 | 1 | 0.416 | 0 | 0 | 0 | 0 | 0 | 0 | 0 |  | 0.416 | 3 | -1 |  | 0 | 0 | 0 | 0 | 0 | 0 | 0 | 0
120 | 450744855 | 450744842 | 444923932 | 1082 | 1 | 1082 | 1 | 9999990008 |  | Трудозатраты рабочих | 1191 | 1013 | чел.-ч. | чел.-ч. | 1 | 132 | 0 | 0 | 0 | 0 | 0 | 1 | 1 |  | 132 | 2 | 450744843 | 227 | 0 | 0 | 0 | 0 | 0 | 0 | 0 | 0
120 | 450744856 | 450744842 | 444971387 | 1 | 1 | 1082 | 3 | 1.1-1-132 | ТСН-2001.1 Доп. 79, Р. 1, о. 1, поз. 132 | Гвозди строительные | 1348 | 1009 | т | т | 1000 | 0.006 | 6512.79 | 0 | 0 | 0 | 0 | 1 | 0 |  | 0.006 | 2 | 450744844 | 228 | 0 | 0 | 0 | 0 | 0 | 0 | 0 | 0
120 | 450744857 | 450744842 | 444971462 | 1 | 1 | 1082 | 3 | 1.1-1-221 | ТСН-2001.1 Доп. 79, Р. 1, о. 1, поз. 221 | Пиломатериал (доска) обрезной хвойных пород естественной влажности, сорт II, толщина 25 мм, ширина от 100 до 200 мм | 1339 | 1007 | м3 | м3 | 1 | 0.018 | 1821.37 | 0 | 0 | 0 | 0 | 1 | 0 |  | 0.018 | 2 | 450744845 | 229 | 0 | 0 | 0 | 0 | 0 | 0 | 0 | 0
120 | 450744858 | 450744842 | 444971344 | 1 | 1 | 1082 | 3 | 1.1-1-77 | ТСН-2001.1 Доп. 79, Р. 1, о. 1, поз. 77 | Пиломатериал (брусок) обрезной хвойных пород естественной влажности, сорт II, толщина 50 мм, ширина 50 мм | 1339 | 1007 | м3 | м3 | 1 | 0.3 | 2464.94 | 0 | 0 | 0 | 0 | 1 | 0 |  | 0.3 | 2 | 450744846 | 230 | 0 | 0 | 0 | 0 | 0 | 0 | 0 | 0
120 | 450744859 | 450744842 | 444971940 | 1 | 1 | 1082 | 3 | 1.1-1-955 | ТСН-2001.1 Доп. 79, Р. 1, о. 1, поз. 955 | Проволока стальная вязальная | 1348 | 1009 | т | т | 1000 | 0.0054 | 9089.68 | 0 | 0 | 0 | 0 | 1 | 0 |  | 0.0054 | 2 | 450744847 | 231 | 0 | 0 | 0 | 0 | 0 | 0 | 0 | 0
120 | 450744860 | 450744842 | 444953007 | 1082 | 1 | 1082 | 3 | 5745010000 |  | Бетон (класс по проекту) | 1339 | 1007 | м3 | м3 | 1 | 0.416 | 0 | 0 | 0 | 0 | 0 | 0 | 0 |  | 0.416 | 3 | -1 |  | 0 | 0 | 0 | 0 | 0 | 0 | 0 | 0
123 | 450744869 | 450744862 | 444923932 | 1082 | 1 | 1082 | 1 | 9999990008 |  | Трудозатраты рабочих | 1191 | 1013 | чел.-ч. | чел.-ч. | 1 | 154 | 0 | 0 | 0 | 0 | 0 | 1 | 1 | *1,1 | 169.4 | 2 | 450744863 | 233 | 0 | 0 | 0 | 0 | 0 | 0 | 0 | 0
123 | 450744870 | 450744862 | 445003058 | 1 | 1 | 1082 | 2 | 2.1-10-4 | ТСН-2001.2. Доп. 68. п.1-10-4 (101001) | Компрессоры передвижные с двигателем внутреннего сгорания, давление до 7 ат, производительность до 2,5 м3/мин | 1368 | 1011 | маш.-ч | маш.-ч | 1 | 75 | 0 | 34.48 | 12.62 | 0 | 0 | 1 | 0 | *1,1 | 82.5 | 2 | 450744864 | 234 | 0 | 0 | 0 | 0 | 0 | 0 | 0 | 0
123 | 450744871 | 450744862 | 445003523 | 1 | 1 | 1082 | 2 | 2.1-30-54 | ТСН-2001.2. Доп. 68. п.1-30-54 (308901) | Молотки отбойные пневматические | 1368 | 1011 | маш.-ч | маш.-ч | 1 | 150 | 0 | 0.5 | 0 | 0 | 0 | 1 | 0 | *1,1 | 165 | 2 | 450744865 | 235 | 0 | 0 | 0 | 0 | 0 | 0 | 0 | 0
124 | 450744869 | 450744862 | 444923932 | 1082 | 1 | 1082 | 1 | 9999990008 |  | Трудозатраты рабочих | 1191 | 1013 | чел.-ч. | чел.-ч. | 1 | 154 | 0 | 0 | 0 | 0 | 0 | 1 | 1 | *1,1 | 169.4 | 2 | 450744863 | 236 | 0 | 0 | 0 | 0 | 0 | 0 | 0 | 0
124 | 450744870 | 450744862 | 445003058 | 1 | 1 | 1082 | 2 | 2.1-10-4 | ТСН-2001.2. Доп. 68. п.1-10-4 (101001) | Компрессоры передвижные с двигателем внутреннего сгорания, давление до 7 ат, производительность до 2,5 м3/мин | 1368 | 1011 | маш.-ч | маш.-ч | 1 | 75 | 0 | 34.48 | 12.62 | 0 | 0 | 1 | 0 | *1,1 | 82.5 | 2 | 450744864 | 237 | 0 | 0 | 0 | 0 | 0 | 0 | 0 | 0
124 | 450744871 | 450744862 | 445003523 | 1 | 1 | 1082 | 2 | 2.1-30-54 | ТСН-2001.2. Доп. 68. п.1-30-54 (308901) | Молотки отбойные пневматические | 1368 | 1011 | маш.-ч | маш.-ч | 1 | 150 | 0 | 0.5 | 0 | 0 | 0 | 1 | 0 | *1,1 | 165 | 2 | 450744865 | 238 | 0 | 0 | 0 | 0 | 0 | 0 | 0 | 0
125 | 450744883 | 450744872 | 444923932 | 1082 | 1 | 1082 | 1 | 9999990008 |  | Трудозатраты рабочих | 1191 | 1013 | чел.-ч. | чел.-ч. | 1 | 109 | 0 | 0 | 0 | 0 | 0 | 1 | 1 | *1,1 | 119.9 | 2 | 450744873 | 239 | 0 | 0 | 0 | 0 | 0 | 0 | 0 | 0
125 | 450744884 | 450744872 | 444971387 | 1 | 1 | 1082 | 3 | 1.1-1-132 | ТСН-2001.1 Доп. 79, Р. 1, о. 1, поз. 132 | Гвозди строительные | 1348 | 1009 | т | т | 1000 | 0.002 | 6512.79 | 0 | 0 | 0 | 0 | 1 | 0 | *1 | 0.002 | 2 | 450744874 | 240 | 0 | 0 | 0 | 0 | 0 | 0 | 0 | 0
125 | 450744885 | 450744872 | 444971462 | 1 | 1 | 1082 | 3 | 1.1-1-221 | ТСН-2001.1 Доп. 79, Р. 1, о. 1, поз. 221 | Пиломатериал (доска) обрезной хвойных пород естественной влажности, сорт II, толщина 25 мм, ширина от 100 до 200 мм | 1339 | 1007 | м3 | м3 | 1 | 0.054 | 1821.37 | 0 | 0 | 0 | 0 | 1 | 0 | *1 | 0.054 | 2 | 450744875 | 241 | 0 | 0 | 0 | 0 | 0 | 0 | 0 | 0
125 | 450744886 | 450744872 | 444971346 | 1 | 1 | 1082 | 3 | 1.1-1-79 | ТСН-2001.1 Доп. 79, Р. 1, о. 1, поз. 79 | Пиломатериал (брусок) обрезной хвойных пород естественной влажности, сорт III, толщина 50 мм, ширина 50 мм | 1339 | 1007 | м3 | м3 | 1 | 0.067 | 2464.94 | 0 | 0 | 0 | 0 | 1 | 0 | *1 | 0.067 | 2 | 450744876 | 242 | 0 | 0 | 0 | 0 | 0 | 0 | 0 | 0
125 | 450744887 | 450744872 | 444953007 | 1082 | 1 | 1082 | 3 | 5745010000 |  | Бетон (класс по проекту) | 1339 | 1007 | м3 | м3 | 1 | 0.312 | 0 | 0 | 0 | 0 | 0 | 0 | 0 | *1 | 0.312 | 3 | -1 |  | 0 | 0 | 0 | 0 | 0 | 0 | 0 | 0
126 | 450744883 | 450744872 | 444923932 | 1082 | 1 | 1082 | 1 | 9999990008 |  | Трудозатраты рабочих | 1191 | 1013 | чел.-ч. | чел.-ч. | 1 | 109 | 0 | 0 | 0 | 0 | 0 | 1 | 1 | *1,1 | 119.9 | 2 | 450744873 | 244 | 0 | 0 | 0 | 0 | 0 | 0 | 0 | 0
126 | 450744884 | 450744872 | 444971387 | 1 | 1 | 1082 | 3 | 1.1-1-132 | ТСН-2001.1 Доп. 79, Р. 1, о. 1, поз. 132 | Гвозди строительные | 1348 | 1009 | т | т | 1000 | 0.002 | 6512.79 | 0 | 0 | 0 | 0 | 1 | 0 | *1 | 0.002 | 2 | 450744874 | 245 | 0 | 0 | 0 | 0 | 0 | 0 | 0 | 0
126 | 450744885 | 450744872 | 444971462 | 1 | 1 | 1082 | 3 | 1.1-1-221 | ТСН-2001.1 Доп. 79, Р. 1, о. 1, поз. 221 | Пиломатериал (доска) обрезной хвойных пород естественной влажности, сорт II, толщина 25 мм, ширина от 100 до 200 мм | 1339 | 1007 | м3 | м3 | 1 | 0.054 | 1821.37 | 0 | 0 | 0 | 0 | 1 | 0 | *1 | 0.054 | 2 | 450744875 | 246 | 0 | 0 | 0 | 0 | 0 | 0 | 0 | 0
126 | 450744886 | 450744872 | 444971346 | 1 | 1 | 1082 | 3 | 1.1-1-79 | ТСН-2001.1 Доп. 79, Р. 1, о. 1, поз. 79 | Пиломатериал (брусок) обрезной хвойных пород естественной влажности, сорт III, толщина 50 мм, ширина 50 мм | 1339 | 1007 | м3 | м3 | 1 | 0.067 | 2464.94 | 0 | 0 | 0 | 0 | 1 | 0 | *1 | 0.067 | 2 | 450744876 | 247 | 0 | 0 | 0 | 0 | 0 | 0 | 0 | 0
126 | 450744887 | 450744872 | 444953007 | 1082 | 1 | 1082 | 3 | 5745010000 |  | Бетон (класс по проекту) | 1339 | 1007 | м3 | м3 | 1 | 0.312 | 0 | 0 | 0 | 0 | 0 | 0 | 0 | *1 | 0.312 | 3 | -1 |  | 0 | 0 | 0 | 0 | 0 | 0 | 0 | 0
129 | 450744898 | 450744889 | 444923932 | 1082 | 1 | 1082 | 1 | 9999990008 |  | Трудозатраты рабочих | 1191 | 1013 | чел.-ч. | чел.-ч. | 1 | 0.48 | 0 | 0 | 0 | 0 | 0 | 1 | 1 | *1,1 | 0.528 | 2 | 450744890 | 249 | 0 | 0 | 0 | 0 | 0 | 0 | 0 | 0
129 | 450744899 | 450744889 | 445003542 | 1 | 1 | 1082 | 2 | 2.1-30-82 | ТСН-2001.2. Доп. 68. п.1-30-82 (309402) | Станки для алмазного сверления, диаметр сверления до 250 мм | 1368 | 1011 | маш.-ч | маш.-ч | 1 | 0.23 | 0 | 5.14 | 0 | 0 | 0 | 1 | 0 | *1,1 | 0.253 | 2 | 450744891 | 250 | 0 | 0 | 0 | 0 | 0 | 0 | 0 | 0
129 | 450744900 | 450744889 | 444971376 | 1 | 1 | 1082 | 3 | 1.1-1-118 | ТСН-2001.1. Доп. 1-42. Р. 1, о. 1, поз. 118 | Вода | 1339 | 1007 | м3 | м3 | 1 | 0.0286 | 7.07 | 0 | 0 | 0 | 0 | 1 | 0 | *1 | 0.0286 | 2 | 450744892 | 251 | 0 | 0 | 0 | 0 | 0 | 0 | 0 | 0
129 | 450744901 | 450744889 | 444940124 | 1082 | 1 | 1082 | 3 | 3972580000 |  | Сверла кольцевые с алмазным покрытием | 235684255 | 1010 | шт. | шт. | 1 | 0.0072 | 0 | 0 | 0 | 0 | 0 | 0 | 0 | *1 | 0.0072 | 3 | -1 |  | 0 | 0 | 0 | 0 | 0 | 0 | 0 | 0
130 | 450744898 | 450744889 | 444923932 | 1082 | 1 | 1082 | 1 | 9999990008 |  | Трудозатраты рабочих | 1191 | 1013 | чел.-ч. | чел.-ч. | 1 | 0.48 | 0 | 0 | 0 | 0 | 0 | 1 | 1 | *1,1 | 0.528 | 2 | 450744890 | 253 | 0 | 0 | 0 | 0 | 0 | 0 | 0 | 0
130 | 450744899 | 450744889 | 445003542 | 1 | 1 | 1082 | 2 | 2.1-30-82 | ТСН-2001.2. Доп. 68. п.1-30-82 (309402) | Станки для алмазного сверления, диаметр сверления до 250 мм | 1368 | 1011 | маш.-ч | маш.-ч | 1 | 0.23 | 0 | 5.14 | 0 | 0 | 0 | 1 | 0 | *1,1 | 0.253 | 2 | 450744891 | 254 | 0 | 0 | 0 | 0 | 0 | 0 | 0 | 0
130 | 450744900 | 450744889 | 444971376 | 1 | 1 | 1082 | 3 | 1.1-1-118 | ТСН-2001.1. Доп. 1-42. Р. 1, о. 1, поз. 118 | Вода | 1339 | 1007 | м3 | м3 | 1 | 0.0286 | 7.07 | 0 | 0 | 0 | 0 | 1 | 0 | *1 | 0.0286 | 2 | 450744892 | 255 | 0 | 0 | 0 | 0 | 0 | 0 | 0 | 0
130 | 450744901 | 450744889 | 444940124 | 1082 | 1 | 1082 | 3 | 3972580000 |  | Сверла кольцевые с алмазным покрытием | 235684255 | 1010 | шт. | шт. | 1 | 0.0072 | 0 | 0 | 0 | 0 | 0 | 0 | 0 | *1 | 0.0072 | 3 | -1 |  | 0 | 0 | 0 | 0 | 0 | 0 | 0 | 0
133 | 450744914 | 450744903 | 444923932 | 1082 | 1 | 1082 | 1 | 9999990008 |  | Трудозатраты рабочих | 1191 | 1013 | чел.-ч. | чел.-ч. | 1 | 109 | 0 | 0 | 0 | 0 | 0 | 1 | 1 | *1,1 | 119.9 | 2 | 450744904 | 257 | 0 | 0 | 0 | 0 | 0 | 0 | 0 | 0
133 | 450744915 | 450744903 | 444971387 | 1 | 1 | 1082 | 3 | 1.1-1-132 | ТСН-2001.1 Доп. 79, Р. 1, о. 1, поз. 132 | Гвозди строительные | 1348 | 1009 | т | т | 1000 | 0.002 | 6512.79 | 0 | 0 | 0 | 0 | 1 | 0 | *1 | 0.002 | 2 | 450744905 | 258 | 0 | 0 | 0 | 0 | 0 | 0 | 0 | 0
133 | 450744916 | 450744903 | 444971462 | 1 | 1 | 1082 | 3 | 1.1-1-221 | ТСН-2001.1 Доп. 79, Р. 1, о. 1, поз. 221 | Пиломатериал (доска) обрезной хвойных пород естественной влажности, сорт II, толщина 25 мм, ширина от 100 до 200 мм | 1339 | 1007 | м3 | м3 | 1 | 0.054 | 1821.37 | 0 | 0 | 0 | 0 | 1 | 0 | *1 | 0.054 | 2 | 450744906 | 259 | 0 | 0 | 0 | 0 | 0 | 0 | 0 | 0
133 | 450744917 | 450744903 | 444971346 | 1 | 1 | 1082 | 3 | 1.1-1-79 | ТСН-2001.1 Доп. 79, Р. 1, о. 1, поз. 79 | Пиломатериал (брусок) обрезной хвойных пород естественной влажности, сорт III, толщина 50 мм, ширина 50 мм | 1339 | 1007 | м3 | м3 | 1 | 0.067 | 2464.94 | 0 | 0 | 0 | 0 | 1 | 0 | *1 | 0.067 | 2 | 450744907 | 260 | 0 | 0 | 0 | 0 | 0 | 0 | 0 | 0
133 | 450744918 | 450744903 | 444953007 | 1082 | 1 | 1082 | 3 | 5745010000 |  | Бетон (класс по проекту) | 1339 | 1007 | м3 | м3 | 1 | 0.312 | 0 | 0 | 0 | 0 | 0 | 0 | 0 | *1 | 0.312 | 3 | -1 |  | 0 | 0 | 0 | 0 | 0 | 0 | 0 | 0
134 | 450744914 | 450744903 | 444923932 | 1082 | 1 | 1082 | 1 | 9999990008 |  | Трудозатраты рабочих | 1191 | 1013 | чел.-ч. | чел.-ч. | 1 | 109 | 0 | 0 | 0 | 0 | 0 | 1 | 1 | *1,1 | 119.9 | 2 | 450744904 | 262 | 0 | 0 | 0 | 0 | 0 | 0 | 0 | 0
134 | 450744915 | 450744903 | 444971387 | 1 | 1 | 1082 | 3 | 1.1-1-132 | ТСН-2001.1 Доп. 79, Р. 1, о. 1, поз. 132 | Гвозди строительные | 1348 | 1009 | т | т | 1000 | 0.002 | 6512.79 | 0 | 0 | 0 | 0 | 1 | 0 | *1 | 0.002 | 2 | 450744905 | 263 | 0 | 0 | 0 | 0 | 0 | 0 | 0 | 0
134 | 450744916 | 450744903 | 444971462 | 1 | 1 | 1082 | 3 | 1.1-1-221 | ТСН-2001.1 Доп. 79, Р. 1, о. 1, поз. 221 | Пиломатериал (доска) обрезной хвойных пород естественной влажности, сорт II, толщина 25 мм, ширина от 100 до 200 мм | 1339 | 1007 | м3 | м3 | 1 | 0.054 | 1821.37 | 0 | 0 | 0 | 0 | 1 | 0 | *1 | 0.054 | 2 | 450744906 | 264 | 0 | 0 | 0 | 0 | 0 | 0 | 0 | 0
134 | 450744917 | 450744903 | 444971346 | 1 | 1 | 1082 | 3 | 1.1-1-79 | ТСН-2001.1 Доп. 79, Р. 1, о. 1, поз. 79 | Пиломатериал (брусок) обрезной хвойных пород естественной влажности, сорт III, толщина 50 мм, ширина 50 мм | 1339 | 1007 | м3 | м3 | 1 | 0.067 | 2464.94 | 0 | 0 | 0 | 0 | 1 | 0 | *1 | 0.067 | 2 | 450744907 | 265 | 0 | 0 | 0 | 0 | 0 | 0 | 0 | 0
134 | 450744918 | 450744903 | 444953007 | 1082 | 1 | 1082 | 3 | 5745010000 |  | Бетон (класс по проекту) | 1339 | 1007 | м3 | м3 | 1 | 0.312 | 0 | 0 | 0 | 0 | 0 | 0 | 0 | *1 | 0.312 | 3 | -1 |  | 0 | 0 | 0 | 0 | 0 | 0 | 0 | 0
172 | 450744937 | 450744920 | 444923932 | 1082 | 1 | 1082 | 1 | 9999990008 |  | Трудозатраты рабочих | 1191 | 1013 | чел.-ч. | чел.-ч. | 1 | 5.15 | 0 | 0 | 0 | 0 | 0 | 1 | 1 | *1,1 | 5.665 | 2 | 450744921 | 267 | 0 | 0 | 0 | 0 | 0 | 0 | 0 | 0
172 | 450744938 | 450744920 | 445003162 | 1 | 1 | 1082 | 2 | 2.1-13-14 | ТСН-2001.2. Доп. 68. п.1-13-14 (136001) | Аппараты сварочные постоянного тока (выпрямители) для ручной дуговой сварки, сварочный ток до 500 А | 1368 | 1011 | маш.-ч | маш.-ч | 1 | 1.9 | 0 | 7.11 | 0 | 0 | 0 | 1 | 0 | *1,1 | 2.09 | 2 | 450744922 | 268 | 0 | 0 | 0 | 0 | 0 | 0 | 0 | 0
172 | 450744939 | 450744920 | 445003440 | 1 | 1 | 1082 | 2 | 2.1-18-7 | ТСН-2001.2. Доп. 68. п.1-18-7 (183001) | Автомобили грузовые бортовые, грузоподъемность до 5 т | 1368 | 1011 | маш.-ч | маш.-ч | 1 | 0.77 | 0 | 83.1 | 12.62 | 0 | 0 | 1 | 0 | *1,1 | 0.847 | 2 | 450744923 | 269 | 0 | 0 | 0 | 0 | 0 | 0 | 0 | 0
172 | 450744940 | 450744920 | 444972044 | 1 | 1 | 1082 | 3 | 1.1-1-1092 | ТСН-2001.1 Доп. 79, Р. 1, о. 1, поз. 1092 | Полоса из стали углеродистой обыкновенного качества, спокойной | 1348 | 1009 | т | т | 1000 | 0.0004 | 7246.05 | 0 | 0 | 0 | 0 | 1 | 0 | *1 | 0.0004 | 2 | 450744924 | 270 | 0 | 0 | 0 | 0 | 0 | 0 | 0 | 0
172 | 450744941 | 450744920 | 444972435 | 1 | 1 | 1082 | 3 | 1.1-1-1577 | ТСН-2001.1 Доп. 79, Р. 1, о. 1, поз. 1577 | Эмаль пентафталевая, цветная, типа ПФ-115 | 1346 | 1009 | кг | кг | 1 | 0.15 | 29.89 | 0 | 0 | 0 | 0 | 1 | 0 | *1 | 0.15 | 2 | 450744925 | 271 | 0 | 0 | 0 | 0 | 0 | 0 | 0 | 0
172 | 450744942 | 450744920 | 444972505 | 1 | 1 | 1082 | 3 | 1.1-1-1669 | ТСН-2001.1 Доп. 79, Р. 1, о. 1, поз. 1669 | Электроды, типа Э-42А, диаметр от 4 до 6 мм | 1348 | 1009 | т | т | 1000 | 0.00015 | 8590.86 | 0 | 0 | 0 | 0 | 1 | 0 | *1 | 0.00015 | 2 | 450744926 | 272 | 0 | 0 | 0 | 0 | 0 | 0 | 0 | 0
172 | 450744943 | 450744920 | 444996618 | 1 | 1 | 1082 | 3 | 1.21-5-1655 | ТСН-2001.1 Доп. 67, Р. 21, о. 5, поз. 1655 | Перемычка гибкая, типа ПГС 50-280 | 235684255 | 1010 | шт. | шт. | 1 | 1 | 14.99 | 0 | 0 | 0 | 0 | 1 | 0 | *1 | 1 | 2 | 450744927 | 273 | 0 | 0 | 0 | 0 | 0 | 0 | 0 | 0
172 | 450744944 | 450744920 | 444916207 | 1082 | 1 | 1082 | 3 | 1297020000 |  | Болты строительные с гайками и шайбами (1297030000, 1610000000, 1620000000, 1680000000) | 1346 | 1009 | кг | кг | 1 | 0.51 | 0 | 0 | 0 | 0 | 0 | 0 | 0 | *1 | 0.51 | 3 | -1 |  | 0 | 0 | 0 | 0 | 0 | 0 | 0 | 0
172 | 450744945 | 450744920 | 444929830 | 1082 | 1 | 1082 | 3 | 3430000000 |  | Щиты заводского изготовления однорядного или двухрядного шкафного исполнения | 1301 | 1003 | м | м | 1 | 1 | 0 | 0 | 0 | 0 | 0 | 0 | 0 | *1 | 1 | 3 | -1 |  | 0 | 0 | 0 | 0 | 0 | 0 | 0 | 0
173 | 450744937 | 450744920 | 444923932 | 1082 | 1 | 1082 | 1 | 9999990008 |  | Трудозатраты рабочих | 1191 | 1013 | чел.-ч. | чел.-ч. | 1 | 5.15 | 0 | 0 | 0 | 0 | 0 | 1 | 1 | *1,1 | 5.665 | 2 | 450744921 | 274 | 0 | 0 | 0 | 0 | 0 | 0 | 0 | 0
173 | 450744938 | 450744920 | 445003162 | 1 | 1 | 1082 | 2 | 2.1-13-14 | ТСН-2001.2. Доп. 68. п.1-13-14 (136001) | Аппараты сварочные постоянного тока (выпрямители) для ручной дуговой сварки, сварочный ток до 500 А | 1368 | 1011 | маш.-ч | маш.-ч | 1 | 1.9 | 0 | 7.11 | 0 | 0 | 0 | 1 | 0 | *1,1 | 2.09 | 2 | 450744922 | 275 | 0 | 0 | 0 | 0 | 0 | 0 | 0 | 0
173 | 450744939 | 450744920 | 445003440 | 1 | 1 | 1082 | 2 | 2.1-18-7 | ТСН-2001.2. Доп. 68. п.1-18-7 (183001) | Автомобили грузовые бортовые, грузоподъемность до 5 т | 1368 | 1011 | маш.-ч | маш.-ч | 1 | 0.77 | 0 | 83.1 | 12.62 | 0 | 0 | 1 | 0 | *1,1 | 0.847 | 2 | 450744923 | 276 | 0 | 0 | 0 | 0 | 0 | 0 | 0 | 0
173 | 450744940 | 450744920 | 444972044 | 1 | 1 | 1082 | 3 | 1.1-1-1092 | ТСН-2001.1 Доп. 79, Р. 1, о. 1, поз. 1092 | Полоса из стали углеродистой обыкновенного качества, спокойной | 1348 | 1009 | т | т | 1000 | 0.0004 | 7246.05 | 0 | 0 | 0 | 0 | 1 | 0 | *1 | 0.0004 | 2 | 450744924 | 277 | 0 | 0 | 0 | 0 | 0 | 0 | 0 | 0
173 | 450744941 | 450744920 | 444972435 | 1 | 1 | 1082 | 3 | 1.1-1-1577 | ТСН-2001.1 Доп. 79, Р. 1, о. 1, поз. 1577 | Эмаль пентафталевая, цветная, типа ПФ-115 | 1346 | 1009 | кг | кг | 1 | 0.15 | 29.89 | 0 | 0 | 0 | 0 | 1 | 0 | *1 | 0.15 | 2 | 450744925 | 278 | 0 | 0 | 0 | 0 | 0 | 0 | 0 | 0
173 | 450744942 | 450744920 | 444972505 | 1 | 1 | 1082 | 3 | 1.1-1-1669 | ТСН-2001.1 Доп. 79, Р. 1, о. 1, поз. 1669 | Электроды, типа Э-42А, диаметр от 4 до 6 мм | 1348 | 1009 | т | т | 1000 | 0.00015 | 8590.86 | 0 | 0 | 0 | 0 | 1 | 0 | *1 | 0.00015 | 2 | 450744926 | 279 | 0 | 0 | 0 | 0 | 0 | 0 | 0 | 0
173 | 450744943 | 450744920 | 444996618 | 1 | 1 | 1082 | 3 | 1.21-5-1655 | ТСН-2001.1 Доп. 67, Р. 21, о. 5, поз. 1655 | Перемычка гибкая, типа ПГС 50-280 | 235684255 | 1010 | шт. | шт. | 1 | 1 | 14.99 | 0 | 0 | 0 | 0 | 1 | 0 | *1 | 1 | 2 | 450744927 | 280 | 0 | 0 | 0 | 0 | 0 | 0 | 0 | 0
173 | 450744944 | 450744920 | 444916207 | 1082 | 1 | 1082 | 3 | 1297020000 |  | Болты строительные с гайками и шайбами (1297030000, 1610000000, 1620000000, 1680000000) | 1346 | 1009 | кг | кг | 1 | 0.51 | 0 | 0 | 0 | 0 | 0 | 0 | 0 | *1 | 0.51 | 3 | -1 |  | 0 | 0 | 0 | 0 | 0 | 0 | 0 | 0
173 | 450744945 | 450744920 | 444929830 | 1082 | 1 | 1082 | 3 | 3430000000 |  | Щиты заводского изготовления однорядного или двухрядного шкафного исполнения | 1301 | 1003 | м | м | 1 | 1 | 0 | 0 | 0 | 0 | 0 | 0 | 0 | *1 | 1 | 3 | -1 |  | 0 | 0 | 0 | 0 | 0 | 0 | 0 | 0
174 | 450744964 | 450744946 | 444923932 | 1082 | 1 | 1082 | 1 | 9999990008 |  | Трудозатраты рабочих | 1191 | 1013 | чел.-ч. | чел.-ч. | 1 | 53.6 | 0 | 0 | 0 | 0 | 0 | 1 | 1 | *1,1 | 58.96 | 2 | 450744947 | 281 | 0 | 0 | 0 | 0 | 0 | 0 | 0 | 0
174 | 450744965 | 450744946 | 445003162 | 1 | 1 | 1082 | 2 | 2.1-13-14 | ТСН-2001.2. Доп. 68. п.1-13-14 (136001) | Аппараты сварочные постоянного тока (выпрямители) для ручной дуговой сварки, сварочный ток до 500 А | 1368 | 1011 | маш.-ч | маш.-ч | 1 | 13.07 | 0 | 7.11 | 0 | 0 | 0 | 1 | 0 | *1,1 | 14.377 | 2 | 450744948 | 282 | 0 | 0 | 0 | 0 | 0 | 0 | 0 | 0
174 | 450744966 | 450744946 | 445003440 | 1 | 1 | 1082 | 2 | 2.1-18-7 | ТСН-2001.2. Доп. 68. п.1-18-7 (183001) | Автомобили грузовые бортовые, грузоподъемность до 5 т | 1368 | 1011 | маш.-ч | маш.-ч | 1 | 1.6 | 0 | 83.1 | 12.62 | 0 | 0 | 1 | 0 | *1,1 | 1.76 | 2 | 450744949 | 283 | 0 | 0 | 0 | 0 | 0 | 0 | 0 | 0
174 | 450744967 | 450744946 | 444972215 | 1 | 1 | 1082 | 3 | 1.1-1-1330 | ТСН-2001.1 Доп. 79, Р. 1, о. 1, поз. 1330 | Цемент общестроительный ГОСТ 31108-2020, ГОСТ 30515-2013, портландцемент общего назначения, типа ЦЕМ 42,5 (марка 500) | 1348 | 1009 | т | т | 1000 | 0.18 | 349.44 | 0 | 0 | 0 | 0 | 1 | 0 | *1 | 0.18 | 2 | 450744950 | 285 | 0 | 0 | 0 | 0 | 0 | 0 | 0 | 0
174 | 450744968 | 450744946 | 444972505 | 1 | 1 | 1082 | 3 | 1.1-1-1669 | ТСН-2001.1 Доп. 79, Р. 1, о. 1, поз. 1669 | Электроды, типа Э-42А, диаметр от 4 до 6 мм | 1348 | 1009 | т | т | 1000 | 0.0042 | 8590.86 | 0 | 0 | 0 | 0 | 1 | 0 | *1 | 0.0042 | 2 | 450744951 | 286 | 0 | 0 | 0 | 0 | 0 | 0 | 0 | 0
174 | 450744969 | 450744946 | 444971835 | 1 | 1 | 1082 | 3 | 1.1-1-766 | ТСН-2001.1 Доп. 79, Р. 1, о. 1, поз. 766 | Песок для строительных работ, рядовой (карьерный) | 1339 | 1007 | м3 | м3 | 1 | 0.15 | 99.9 | 0 | 0 | 0 | 0 | 1 | 0 | *1 | 0.15 | 2 | 450744952 | 288 | 0 | 0 | 0 | 0 | 0 | 0 | 0 | 0
174 | 450744970 | 450744946 | 444978192 | 1 | 1 | 1082 | 3 | 1.7-5-238 | ТСН-2001.1 Доп. 79, Р. 7, о. 5, поз. 238 | Анкер-гильза распорный, с шестигранной головкой, из оцинкованной стали, для установки в бетон и кирпич, диаметр 8 мм, длина 40 мм, толщина прикрепляемой детали 10 мм | 1355 | 1010 | 100 шт. | 100 шт. | 100 | 0.8 | 228.72 | 0 | 0 | 0 | 0 | 1 | 0 | *1 | 0.8 | 2 | 450744953 | 289 | 0 | 0 | 0 | 0 | 0 | 0 | 0 | 0
174 | 450744971 | 450744946 | 444916207 | 1082 | 1 | 1082 | 3 | 1297020000 |  | Болты строительные с гайками и шайбами (1297030000, 1610000000, 1620000000, 1680000000) | 1346 | 1009 | кг | кг | 1 | 27 | 0 | 0 | 0 | 0 | 0 | 0 | 0 | *1 | 27 | 3 | -1 |  | 0 | 0 | 0 | 0 | 0 | 0 | 0 | 0
175 | 450744964 | 450744946 | 444923932 | 1082 | 1 | 1082 | 1 | 9999990008 |  | Трудозатраты рабочих | 1191 | 1013 | чел.-ч. | чел.-ч. | 1 | 53.6 | 0 | 0 | 0 | 0 | 0 | 1 | 1 | *1,1 | 58.96 | 2 | 450744947 | 290 | 0 | 0 | 0 | 0 | 0 | 0 | 0 | 0
175 | 450744965 | 450744946 | 445003162 | 1 | 1 | 1082 | 2 | 2.1-13-14 | ТСН-2001.2. Доп. 68. п.1-13-14 (136001) | Аппараты сварочные постоянного тока (выпрямители) для ручной дуговой сварки, сварочный ток до 500 А | 1368 | 1011 | маш.-ч | маш.-ч | 1 | 13.07 | 0 | 7.11 | 0 | 0 | 0 | 1 | 0 | *1,1 | 14.377 | 2 | 450744948 | 291 | 0 | 0 | 0 | 0 | 0 | 0 | 0 | 0
175 | 450744966 | 450744946 | 445003440 | 1 | 1 | 1082 | 2 | 2.1-18-7 | ТСН-2001.2. Доп. 68. п.1-18-7 (183001) | Автомобили грузовые бортовые, грузоподъемность до 5 т | 1368 | 1011 | маш.-ч | маш.-ч | 1 | 1.6 | 0 | 83.1 | 12.62 | 0 | 0 | 1 | 0 | *1,1 | 1.76 | 2 | 450744949 | 292 | 0 | 0 | 0 | 0 | 0 | 0 | 0 | 0
175 | 450744967 | 450744946 | 444972215 | 1 | 1 | 1082 | 3 | 1.1-1-1330 | ТСН-2001.1 Доп. 79, Р. 1, о. 1, поз. 1330 | Цемент общестроительный ГОСТ 31108-2020, ГОСТ 30515-2013, портландцемент общего назначения, типа ЦЕМ 42,5 (марка 500) | 1348 | 1009 | т | т | 1000 | 0.18 | 349.44 | 0 | 0 | 0 | 0 | 1 | 0 | *1 | 0.18 | 2 | 450744950 | 294 | 0 | 0 | 0 | 0 | 0 | 0 | 0 | 0
175 | 450744968 | 450744946 | 444972505 | 1 | 1 | 1082 | 3 | 1.1-1-1669 | ТСН-2001.1 Доп. 79, Р. 1, о. 1, поз. 1669 | Электроды, типа Э-42А, диаметр от 4 до 6 мм | 1348 | 1009 | т | т | 1000 | 0.0042 | 8590.86 | 0 | 0 | 0 | 0 | 1 | 0 | *1 | 0.0042 | 2 | 450744951 | 295 | 0 | 0 | 0 | 0 | 0 | 0 | 0 | 0
175 | 450744969 | 450744946 | 444971835 | 1 | 1 | 1082 | 3 | 1.1-1-766 | ТСН-2001.1 Доп. 79, Р. 1, о. 1, поз. 766 | Песок для строительных работ, рядовой (карьерный) | 1339 | 1007 | м3 | м3 | 1 | 0.15 | 99.9 | 0 | 0 | 0 | 0 | 1 | 0 | *1 | 0.15 | 2 | 450744952 | 297 | 0 | 0 | 0 | 0 | 0 | 0 | 0 | 0
175 | 450744970 | 450744946 | 444978192 | 1 | 1 | 1082 | 3 | 1.7-5-238 | ТСН-2001.1 Доп. 79, Р. 7, о. 5, поз. 238 | Анкер-гильза распорный, с шестигранной головкой, из оцинкованной стали, для установки в бетон и кирпич, диаметр 8 мм, длина 40 мм, толщина прикрепляемой детали 10 мм | 1355 | 1010 | 100 шт. | 100 шт. | 100 | 0.8 | 228.72 | 0 | 0 | 0 | 0 | 1 | 0 | *1 | 0.8 | 2 | 450744953 | 298 | 0 | 0 | 0 | 0 | 0 | 0 | 0 | 0
175 | 450744971 | 450744946 | 444916207 | 1082 | 1 | 1082 | 3 | 1297020000 |  | Болты строительные с гайками и шайбами (1297030000, 1610000000, 1620000000, 1680000000) | 1346 | 1009 | кг | кг | 1 | 27 | 0 | 0 | 0 | 0 | 0 | 0 | 0 | *1 | 27 | 3 | -1 |  | 0 | 0 | 0 | 0 | 0 | 0 | 0 | 0
182 | 450744981 | 450744975 | 444923932 | 1082 | 1 | 1082 | 1 | 9999990008 |  | Трудозатраты рабочих | 1191 | 1013 | чел.-ч. | чел.-ч. | 1 | 7.01 | 0 | 0 | 0 | 0 | 0 | 1 | 1 | *1,1 | 7.711 | 2 | 450744976 | 299 | 0 | 0 | 0 | 0 | 0 | 0 | 0 | 0
182 | 450744982 | 450744975 | 445003294 | 1 | 1 | 1082 | 2 | 2.1-17-23 | ТСН-2001.2. Доп. 68. п.1-17-23 (174301) | Горелки газовые | 1368 | 1011 | маш.-ч | маш.-ч | 1 | 0.42 | 0 | 0.12 | 0 | 0 | 0 | 1 | 0 | *1,1 | 0.462 | 2 | 450744977 | 300 | 0 | 0 | 0 | 0 | 0 | 0 | 0 | 0
182 | 450744983 | 450744975 | 445003440 | 1 | 1 | 1082 | 2 | 2.1-18-7 | ТСН-2001.2. Доп. 68. п.1-18-7 (183001) | Автомобили грузовые бортовые, грузоподъемность до 5 т | 1368 | 1011 | маш.-ч | маш.-ч | 1 | 0.11 | 0 | 83.1 | 12.62 | 0 | 0 | 1 | 0 | *1,1 | 0.121 | 2 | 450744978 | 301 | 0 | 0 | 0 | 0 | 0 | 0 | 0 | 0
182 | 450744984 | 450744975 | 444973176 | 1 | 1 | 1082 | 3 | 1.1-1-2613 | ТСН-2001.1 Доп. 79, Р. 1, о. 1, поз. 2613 | Пропан-бутан, сжиженный газ | 1346 | 1009 | кг | кг | 1 | 1.3171 | 6.25 | 0 | 0 | 0 | 0 | 1 | 0 | *1 | 1.3171 | 2 | 450744979 | 302 | 0 | 0 | 0 | 0 | 0 | 0 | 0 | 0
182 | 450744985 | 450744975 | 444926352 | 1082 | 1 | 1082 | 3 | 2248131200 |  | Предохранители концевые термоусаживаемые полимерные | 1358 | 1010 | 10 шт. | 10 шт. | 10 | 1 | 0 | 0 | 0 | 0 | 0 | 0 | 0 | *1 | 1 | 3 | -1 |  | 0 | 0 | 0 | 0 | 0 | 0 | 0 | 0
182 | 450744986 | 450744975 | 444940370 | 1082 | 1 | 1082 | 3 | 4193107000 |  | Пресс-фитинг стальной концевой | 1391 | 1013 | КОМПЛЕКТ | КОМПЛЕКТ | 1 | 10 | 0 | 0 | 0 | 0 | 0 | 0 | 0 | *1 | 10 | 3 | -1 |  | 0 | 0 | 0 | 0 | 0 | 0 | 0 | 0
183 | 450744981 | 450744975 | 444923932 | 1082 | 1 | 1082 | 1 | 9999990008 |  | Трудозатраты рабочих | 1191 | 1013 | чел.-ч. | чел.-ч. | 1 | 7.01 | 0 | 0 | 0 | 0 | 0 | 1 | 1 | *1,1 | 7.711 | 2 | 450744976 | 304 | 0 | 0 | 0 | 0 | 0 | 0 | 0 | 0
183 | 450744982 | 450744975 | 445003294 | 1 | 1 | 1082 | 2 | 2.1-17-23 | ТСН-2001.2. Доп. 68. п.1-17-23 (174301) | Горелки газовые | 1368 | 1011 | маш.-ч | маш.-ч | 1 | 0.42 | 0 | 0.12 | 0 | 0 | 0 | 1 | 0 | *1,1 | 0.462 | 2 | 450744977 | 305 | 0 | 0 | 0 | 0 | 0 | 0 | 0 | 0
183 | 450744983 | 450744975 | 445003440 | 1 | 1 | 1082 | 2 | 2.1-18-7 | ТСН-2001.2. Доп. 68. п.1-18-7 (183001) | Автомобили грузовые бортовые, грузоподъемность до 5 т | 1368 | 1011 | маш.-ч | маш.-ч | 1 | 0.11 | 0 | 83.1 | 12.62 | 0 | 0 | 1 | 0 | *1,1 | 0.121 | 2 | 450744978 | 306 | 0 | 0 | 0 | 0 | 0 | 0 | 0 | 0
183 | 450744984 | 450744975 | 444973176 | 1 | 1 | 1082 | 3 | 1.1-1-2613 | ТСН-2001.1 Доп. 79, Р. 1, о. 1, поз. 2613 | Пропан-бутан, сжиженный газ | 1346 | 1009 | кг | кг | 1 | 1.3171 | 6.25 | 0 | 0 | 0 | 0 | 1 | 0 | *1 | 1.3171 | 2 | 450744979 | 307 | 0 | 0 | 0 | 0 | 0 | 0 | 0 | 0
183 | 450744985 | 450744975 | 444926352 | 1082 | 1 | 1082 | 3 | 2248131200 |  | Предохранители концевые термоусаживаемые полимерные | 1358 | 1010 | 10 шт. | 10 шт. | 10 | 1 | 0 | 0 | 0 | 0 | 0 | 0 | 0 | *1 | 1 | 3 | -1 |  | 0 | 0 | 0 | 0 | 0 | 0 | 0 | 0
183 | 450744986 | 450744975 | 444940370 | 1082 | 1 | 1082 | 3 | 4193107000 |  | Пресс-фитинг стальной концевой | 1391 | 1013 | КОМПЛЕКТ | КОМПЛЕКТ | 1 | 10 | 0 | 0 | 0 | 0 | 0 | 0 | 0 | *1 | 10 | 3 | -1 |  | 0 | 0 | 0 | 0 | 0 | 0 | 0 | 0
186 | 450744998 | 450744988 | 444923932 | 1082 | 1 | 1082 | 1 | 9999990008 |  | Трудозатраты рабочих | 1191 | 1013 | чел.-ч. | чел.-ч. | 1 | 147.85 | 0 | 0 | 0 | 0 | 0 | 1 | 1 | *1,1 | 162.635 | 2 | 450744989 | 309 | 0 | 0 | 0 | 0 | 0 | 0 | 0 | 0
186 | 450744999 | 450744988 | 445003458 | 1 | 1 | 1082 | 2 | 2.1-18-34 | ТСН-2001.2. Доп. 68. п.1-18-34 (182204) | Полуприцепы общего назначения, грузоподъемность до 20 т | 1368 | 1011 | маш.-ч | маш.-ч | 1 | 0.73 | 0 | 15.54 | 0 | 0 | 0 | 1 | 0 | *1,1 | 0.803 | 2 | 450744990 | 310 | 0 | 0 | 0 | 0 | 0 | 0 | 0 | 0
186 | 450745000 | 450744988 | 445003460 | 1 | 1 | 1082 | 2 | 2.1-18-36 | ТСН-2001.2. Доп. 79. п.1-18-36 (185004) | Тягачи седельные, грузоподъемность до 20 т | 1368 | 1011 | маш.-ч | маш.-ч | 1 | 0.73 | 0 | 80.95 | 14.54 | 0 | 0 | 1 | 0 | *1,1 | 0.803 | 2 | 450744991 | 311 | 0 | 0 | 0 | 0 | 0 | 0 | 0 | 0
186 | 450745001 | 450744988 | 445002711 | 1 | 1 | 1082 | 2 | 2.1-3-38 | ТСН-2001.2. Доп. 68. п.1-3-38 (032009) | Краны на автомобильном ходу, грузоподъемность до 16 т | 1368 | 1011 | маш.-ч | маш.-ч | 1 | 1.05 | 0 | 179.17 | 16.93 | 0 | 0 | 1 | 0 | *1,1 | 1.155 | 2 | 450744992 | 312 | 0 | 0 | 0 | 0 | 0 | 0 | 0 | 0
186 | 450745002 | 450744988 | 444925082 | 1082 | 1 | 1082 | 3 | 2248110000 |  | Трубы из полиэтилена для кабельной канализации | 1301 | 1003 | м | м | 1 | 1025 | 0 | 0 | 0 | 0 | 0 | 0 | 0 | *1 | 1025 | 3 | -1 |  | 0 | 0 | 0 | 0 | 0 | 0 | 0 | 0
187 | 450744998 | 450744988 | 444923932 | 1082 | 1 | 1082 | 1 | 9999990008 |  | Трудозатраты рабочих | 1191 | 1013 | чел.-ч. | чел.-ч. | 1 | 147.85 | 0 | 0 | 0 | 0 | 0 | 1 | 1 | *1,1 | 162.635 | 2 | 450744989 | 313 | 0 | 0 | 0 | 0 | 0 | 0 | 0 | 0
187 | 450744999 | 450744988 | 445003458 | 1 | 1 | 1082 | 2 | 2.1-18-34 | ТСН-2001.2. Доп. 68. п.1-18-34 (182204) | Полуприцепы общего назначения, грузоподъемность до 20 т | 1368 | 1011 | маш.-ч | маш.-ч | 1 | 0.73 | 0 | 15.54 | 0 | 0 | 0 | 1 | 0 | *1,1 | 0.803 | 2 | 450744990 | 314 | 0 | 0 | 0 | 0 | 0 | 0 | 0 | 0
187 | 450745000 | 450744988 | 445003460 | 1 | 1 | 1082 | 2 | 2.1-18-36 | ТСН-2001.2. Доп. 79. п.1-18-36 (185004) | Тягачи седельные, грузоподъемность до 20 т | 1368 | 1011 | маш.-ч | маш.-ч | 1 | 0.73 | 0 | 80.95 | 14.54 | 0 | 0 | 1 | 0 | *1,1 | 0.803 | 2 | 450744991 | 315 | 0 | 0 | 0 | 0 | 0 | 0 | 0 | 0
187 | 450745001 | 450744988 | 445002711 | 1 | 1 | 1082 | 2 | 2.1-3-38 | ТСН-2001.2. Доп. 68. п.1-3-38 (032009) | Краны на автомобильном ходу, грузоподъемность до 16 т | 1368 | 1011 | маш.-ч | маш.-ч | 1 | 1.05 | 0 | 179.17 | 16.93 | 0 | 0 | 1 | 0 | *1,1 | 1.155 | 2 | 450744992 | 316 | 0 | 0 | 0 | 0 | 0 | 0 | 0 | 0
187 | 450745002 | 450744988 | 444925082 | 1082 | 1 | 1082 | 3 | 2248110000 |  | Трубы из полиэтилена для кабельной канализации | 1301 | 1003 | м | м | 1 | 1025 | 0 | 0 | 0 | 0 | 0 | 0 | 0 | *1 | 1025 | 3 | -1 |  | 0 | 0 | 0 | 0 | 0 | 0 | 0 | 0
196 | 450745019 | 450745007 | 444923932 | 1082 | 1 | 1082 | 1 | 9999990008 |  | Трудозатраты рабочих | 1191 | 1013 | чел.-ч. | чел.-ч. | 1 | 9.27 | 0 | 0 | 0 | 0 | 0 | 1 | 1 | *1,1 | 10.197 | 2 | 450745008 | 317 | 0 | 0 | 0 | 0 | 0 | 0 | 0 | 0
196 | 450745020 | 450745007 | 445003162 | 1 | 1 | 1082 | 2 | 2.1-13-14 | ТСН-2001.2. Доп. 68. п.1-13-14 (136001) | Аппараты сварочные постоянного тока (выпрямители) для ручной дуговой сварки, сварочный ток до 500 А | 1368 | 1011 | маш.-ч | маш.-ч | 1 | 1.51 | 0 | 7.11 | 0 | 0 | 0 | 1 | 0 | *1,1 | 1.661 | 2 | 450745009 | 318 | 0 | 0 | 0 | 0 | 0 | 0 | 0 | 0
196 | 450745021 | 450745007 | 445003440 | 1 | 1 | 1082 | 2 | 2.1-18-7 | ТСН-2001.2. Доп. 68. п.1-18-7 (183001) | Автомобили грузовые бортовые, грузоподъемность до 5 т | 1368 | 1011 | маш.-ч | маш.-ч | 1 | 0.17 | 0 | 83.1 | 12.62 | 0 | 0 | 1 | 0 | *1,1 | 0.187 | 2 | 450745010 | 319 | 0 | 0 | 0 | 0 | 0 | 0 | 0 | 0
196 | 450745022 | 450745007 | 444914547 | 1082 | 1 | 1082 | 3 | 0930113000 |  | Сталь угловая шириной полки 50 мм | 1348 | 1009 | т | т | 1000 | 0.116 | 0 | 0 | 0 | 0 | 0 | 0 | 0 | *1 | 0.116 | 3 | -1 |  | 0 | 0 | 0 | 0 | 0 | 0 | 0 | 0
196 | 450745023 | 450745007 | 444972505 | 1 | 1 | 1082 | 3 | 1.1-1-1669 | ТСН-2001.1 Доп. 79, Р. 1, о. 1, поз. 1669 | Электроды, типа Э-42А, диаметр от 4 до 6 мм | 1348 | 1009 | т | т | 1000 | 0.00065 | 8590.86 | 0 | 0 | 0 | 0 | 1 | 0 | *1 | 0.00065 | 2 | 450745011 | 320 | 0 | 0 | 0 | 0 | 0 | 0 | 0 | 0
196 | 450745024 | 450745007 | 444971653 | 1 | 1 | 1082 | 3 | 1.1-1-493 | ТСН-2001.1 Доп. 79, Р. 1, о. 1, поз. 493 | Лак битумный, типа БТ-577 | 1348 | 1009 | т | т | 1000 | 0.002 | 16180.28 | 0 | 0 | 0 | 0 | 1 | 0 | *1 | 0.002 | 2 | 450745012 | 321 | 0 | 0 | 0 | 0 | 0 | 0 | 0 | 0
197 | 450745019 | 450745007 | 444923932 | 1082 | 1 | 1082 | 1 | 9999990008 |  | Трудозатраты рабочих | 1191 | 1013 | чел.-ч. | чел.-ч. | 1 | 9.27 | 0 | 0 | 0 | 0 | 0 | 1 | 1 | *1,1 | 10.197 | 2 | 450745008 | 322 | 0 | 0 | 0 | 0 | 0 | 0 | 0 | 0
197 | 450745020 | 450745007 | 445003162 | 1 | 1 | 1082 | 2 | 2.1-13-14 | ТСН-2001.2. Доп. 68. п.1-13-14 (136001) | Аппараты сварочные постоянного тока (выпрямители) для ручной дуговой сварки, сварочный ток до 500 А | 1368 | 1011 | маш.-ч | маш.-ч | 1 | 1.51 | 0 | 7.11 | 0 | 0 | 0 | 1 | 0 | *1,1 | 1.661 | 2 | 450745009 | 323 | 0 | 0 | 0 | 0 | 0 | 0 | 0 | 0
197 | 450745021 | 450745007 | 445003440 | 1 | 1 | 1082 | 2 | 2.1-18-7 | ТСН-2001.2. Доп. 68. п.1-18-7 (183001) | Автомобили грузовые бортовые, грузоподъемность до 5 т | 1368 | 1011 | маш.-ч | маш.-ч | 1 | 0.17 | 0 | 83.1 | 12.62 | 0 | 0 | 1 | 0 | *1,1 | 0.187 | 2 | 450745010 | 324 | 0 | 0 | 0 | 0 | 0 | 0 | 0 | 0
197 | 450745022 | 450745007 | 444914547 | 1082 | 1 | 1082 | 3 | 0930113000 |  | Сталь угловая шириной полки 50 мм | 1348 | 1009 | т | т | 1000 | 0.116 | 0 | 0 | 0 | 0 | 0 | 0 | 0 | *1 | 0.116 | 3 | -1 |  | 0 | 0 | 0 | 0 | 0 | 0 | 0 | 0
197 | 450745023 | 450745007 | 444972505 | 1 | 1 | 1082 | 3 | 1.1-1-1669 | ТСН-2001.1 Доп. 79, Р. 1, о. 1, поз. 1669 | Электроды, типа Э-42А, диаметр от 4 до 6 мм | 1348 | 1009 | т | т | 1000 | 0.00065 | 8590.86 | 0 | 0 | 0 | 0 | 1 | 0 | *1 | 0.00065 | 2 | 450745011 | 325 | 0 | 0 | 0 | 0 | 0 | 0 | 0 | 0
197 | 450745024 | 450745007 | 444971653 | 1 | 1 | 1082 | 3 | 1.1-1-493 | ТСН-2001.1 Доп. 79, Р. 1, о. 1, поз. 493 | Лак битумный, типа БТ-577 | 1348 | 1009 | т | т | 1000 | 0.002 | 16180.28 | 0 | 0 | 0 | 0 | 1 | 0 | *1 | 0.002 | 2 | 450745012 | 326 | 0 | 0 | 0 | 0 | 0 | 0 | 0 | 0
200 | 450745038 | 450745026 | 444923932 | 1082 | 1 | 1082 | 1 | 9999990008 |  | Трудозатраты рабочих | 1191 | 1013 | чел.-ч. | чел.-ч. | 1 | 14.4 | 0 | 0 | 0 | 0 | 0 | 1 | 1 | *1,1 | 15.84 | 2 | 450745027 | 327 | 0 | 0 | 0 | 0 | 0 | 0 | 0 | 0
200 | 450745039 | 450745026 | 445003162 | 1 | 1 | 1082 | 2 | 2.1-13-14 | ТСН-2001.2. Доп. 68. п.1-13-14 (136001) | Аппараты сварочные постоянного тока (выпрямители) для ручной дуговой сварки, сварочный ток до 500 А | 1368 | 1011 | маш.-ч | маш.-ч | 1 | 2.7 | 0 | 7.11 | 0 | 0 | 0 | 1 | 0 | *1,1 | 2.97 | 2 | 450745028 | 328 | 0 | 0 | 0 | 0 | 0 | 0 | 0 | 0
200 | 450745040 | 450745026 | 445003440 | 1 | 1 | 1082 | 2 | 2.1-18-7 | ТСН-2001.2. Доп. 68. п.1-18-7 (183001) | Автомобили грузовые бортовые, грузоподъемность до 5 т | 1368 | 1011 | маш.-ч | маш.-ч | 1 | 0.2 | 0 | 83.1 | 12.62 | 0 | 0 | 1 | 0 | *1,1 | 0.22 | 2 | 450745029 | 329 | 0 | 0 | 0 | 0 | 0 | 0 | 0 | 0
200 | 450745041 | 450745026 | 444914134 | 1082 | 1 | 1082 | 3 | 0902110000 |  | Сталь полосовая сечением 160 мм2 | 1348 | 1009 | т | т | 1000 | 0.13 | 0 | 0 | 0 | 0 | 0 | 0 | 0 | *1 | 0.13 | 3 | -1 |  | 0 | 0 | 0 | 0 | 0 | 0 | 0 | 0
200 | 450745042 | 450745026 | 444972505 | 1 | 1 | 1082 | 3 | 1.1-1-1669 | ТСН-2001.1 Доп. 79, Р. 1, о. 1, поз. 1669 | Электроды, типа Э-42А, диаметр от 4 до 6 мм | 1348 | 1009 | т | т | 1000 | 0.0009 | 8590.86 | 0 | 0 | 0 | 0 | 1 | 0 | *1 | 0.0009 | 2 | 450745030 | 330 | 0 | 0 | 0 | 0 | 0 | 0 | 0 | 0
200 | 450745043 | 450745026 | 444971653 | 1 | 1 | 1082 | 3 | 1.1-1-493 | ТСН-2001.1 Доп. 79, Р. 1, о. 1, поз. 493 | Лак битумный, типа БТ-577 | 1348 | 1009 | т | т | 1000 | 0.0037 | 16180.28 | 0 | 0 | 0 | 0 | 1 | 0 | *1 | 0.0037 | 2 | 450745031 | 331 | 0 | 0 | 0 | 0 | 0 | 0 | 0 | 0
201 | 450745038 | 450745026 | 444923932 | 1082 | 1 | 1082 | 1 | 9999990008 |  | Трудозатраты рабочих | 1191 | 1013 | чел.-ч. | чел.-ч. | 1 | 14.4 | 0 | 0 | 0 | 0 | 0 | 1 | 1 | *1,1 | 15.84 | 2 | 450745027 | 332 | 0 | 0 | 0 | 0 | 0 | 0 | 0 | 0
201 | 450745039 | 450745026 | 445003162 | 1 | 1 | 1082 | 2 | 2.1-13-14 | ТСН-2001.2. Доп. 68. п.1-13-14 (136001) | Аппараты сварочные постоянного тока (выпрямители) для ручной дуговой сварки, сварочный ток до 500 А | 1368 | 1011 | маш.-ч | маш.-ч | 1 | 2.7 | 0 | 7.11 | 0 | 0 | 0 | 1 | 0 | *1,1 | 2.97 | 2 | 450745028 | 333 | 0 | 0 | 0 | 0 | 0 | 0 | 0 | 0
201 | 450745040 | 450745026 | 445003440 | 1 | 1 | 1082 | 2 | 2.1-18-7 | ТСН-2001.2. Доп. 68. п.1-18-7 (183001) | Автомобили грузовые бортовые, грузоподъемность до 5 т | 1368 | 1011 | маш.-ч | маш.-ч | 1 | 0.2 | 0 | 83.1 | 12.62 | 0 | 0 | 1 | 0 | *1,1 | 0.22 | 2 | 450745029 | 334 | 0 | 0 | 0 | 0 | 0 | 0 | 0 | 0
201 | 450745041 | 450745026 | 444914134 | 1082 | 1 | 1082 | 3 | 0902110000 |  | Сталь полосовая сечением 160 мм2 | 1348 | 1009 | т | т | 1000 | 0.13 | 0 | 0 | 0 | 0 | 0 | 0 | 0 | *1 | 0.13 | 3 | -1 |  | 0 | 0 | 0 | 0 | 0 | 0 | 0 | 0
201 | 450745042 | 450745026 | 444972505 | 1 | 1 | 1082 | 3 | 1.1-1-1669 | ТСН-2001.1 Доп. 79, Р. 1, о. 1, поз. 1669 | Электроды, типа Э-42А, диаметр от 4 до 6 мм | 1348 | 1009 | т | т | 1000 | 0.0009 | 8590.86 | 0 | 0 | 0 | 0 | 1 | 0 | *1 | 0.0009 | 2 | 450745030 | 335 | 0 | 0 | 0 | 0 | 0 | 0 | 0 | 0
201 | 450745043 | 450745026 | 444971653 | 1 | 1 | 1082 | 3 | 1.1-1-493 | ТСН-2001.1 Доп. 79, Р. 1, о. 1, поз. 493 | Лак битумный, типа БТ-577 | 1348 | 1009 | т | т | 1000 | 0.0037 | 16180.28 | 0 | 0 | 0 | 0 | 1 | 0 | *1 | 0.0037 | 2 | 450745031 | 336 | 0 | 0 | 0 | 0 | 0 | 0 | 0 | 0
204 | 450745062 | 450745045 | 444923932 | 1082 | 1 | 1082 | 1 | 9999990008 |  | Трудозатраты рабочих | 1191 | 1013 | чел.-ч. | чел.-ч. | 1 | 40.2 | 0 | 0 | 0 | 0 | 0 | 1 | 1 | *1,1 | 44.22 | 2 | 450745046 | 337 | 0 | 0 | 0 | 0 | 0 | 0 | 0 | 0
204 | 450745063 | 450745045 | 445003440 | 1 | 1 | 1082 | 2 | 2.1-18-7 | ТСН-2001.2. Доп. 68. п.1-18-7 (183001) | Автомобили грузовые бортовые, грузоподъемность до 5 т | 1368 | 1011 | маш.-ч | маш.-ч | 1 | 0.03 | 0 | 83.1 | 12.62 | 0 | 0 | 1 | 0 | *1,1 | 0.033 | 2 | 450745047 | 338 | 0 | 0 | 0 | 0 | 0 | 0 | 0 | 0
204 | 450745064 | 450745045 | 445003559 | 1 | 1 | 1082 | 2 | 2.1-30-102 | ТСН-2001.2. Доп. 68. п.1-30-102 (303704) | Дрели, мощность до 800 Вт | 1368 | 1011 | маш.-ч | маш.-ч | 1 | 11 | 0 | 0.8 | 0 | 0 | 0 | 1 | 0 | *1,1 | 12.1 | 2 | 450745048 | 339 | 0 | 0 | 0 | 0 | 0 | 0 | 0 | 0
204 | 450745065 | 450745045 | 444973856 | 1 | 1 | 1082 | 3 | 1.1-1-3644 | ТСН-2001.1 Доп. 80, Р. 1, о. 1, поз. 3644 | Дюбель распорный пластмассовый, диаметр 8 мм, длина 50 мм | 1355 | 1010 | 100 шт. | 100 шт. | 100 | 2.08 | 15.04 | 0 | 0 | 0 | 0 | 1 | 0 | *1 | 2.08 | 2 | 450745049 | 340 | 0 | 0 | 0 | 0 | 0 | 0 | 0 | 0
204 | 450745066 | 450745045 | 444973951 | 1 | 1 | 1082 | 3 | 1.1-1-3758 | ТСН-2001.1 Доп. 73, Р. 1, о. 1, поз. 3758 | Шуруп-саморез прокалывающий с головкой специальной формы, диаметр 4,2 мм, длина 75 мм | 1355 | 1010 | 100 шт. | 100 шт. | 100 | 2.08 | 16.16 | 0 | 0 | 0 | 0 | 1 | 0 | *1 | 2.08 | 2 | 450745050 | 341 | 0 | 0 | 0 | 0 | 0 | 0 | 0 | 0
204 | 450745067 | 450745045 | 444996449 | 1 | 1 | 1082 | 3 | 1.21-5-1466 | ТСН-2001.1 Доп. 79, Р. 21, о. 5, поз. 1466 | Скоба двухлапковая стальная оцинкованная, для кабелей диаметром от 8 до 9 мм | 1356 | 1010 | 1000 шт. | 1000 шт. | 1000 | 0.204 | 294.89 | 0 | 0 | 0 | 0 | 1 | 0 | *1 | 0.204 | 2 | 450745051 | 342 | 0 | 0 | 0 | 0 | 0 | 0 | 0 | 0
204 | 450745068 | 450745045 | 444995838 | 1 | 1 | 1082 | 3 | 1.21-5-738 | ТСН-2001.1 Доп. 73, Р. 21, о. 5, поз. 738 | Наконечник кабельный медный под опрессовку луженый, типа ТМЛ 25-8-8 | 235684255 | 1010 | шт. | шт. | 1 | 204 | 5.16 | 0 | 0 | 0 | 0 | 1 | 0 | *1 | 204 | 2 | 450745052 | 343 | 0 | 0 | 0 | 0 | 0 | 0 | 0 | 0
204 | 450745069 | 450745045 | 444936615 | 1082 | 1 | 1082 | 3 | 3551000000 |  | Провода изолированные медные (3555000000, 3582000000) | 1303 | 1003 | км | км | 1000 | 0.102 | 0 | 0 | 0 | 0 | 0 | 0 | 0 | *1 | 0.102 | 3 | -1 |  | 0 | 0 | 0 | 0 | 0 | 0 | 0 | 0
205 | 450745062 | 450745045 | 444923932 | 1082 | 1 | 1082 | 1 | 9999990008 |  | Трудозатраты рабочих | 1191 | 1013 | чел.-ч. | чел.-ч. | 1 | 40.2 | 0 | 0 | 0 | 0 | 0 | 1 | 1 | *1,1 | 44.22 | 2 | 450745046 | 345 | 0 | 0 | 0 | 0 | 0 | 0 | 0 | 0
205 | 450745063 | 450745045 | 445003440 | 1 | 1 | 1082 | 2 | 2.1-18-7 | ТСН-2001.2. Доп. 68. п.1-18-7 (183001) | Автомобили грузовые бортовые, грузоподъемность до 5 т | 1368 | 1011 | маш.-ч | маш.-ч | 1 | 0.03 | 0 | 83.1 | 12.62 | 0 | 0 | 1 | 0 | *1,1 | 0.033 | 2 | 450745047 | 346 | 0 | 0 | 0 | 0 | 0 | 0 | 0 | 0
205 | 450745064 | 450745045 | 445003559 | 1 | 1 | 1082 | 2 | 2.1-30-102 | ТСН-2001.2. Доп. 68. п.1-30-102 (303704) | Дрели, мощность до 800 Вт | 1368 | 1011 | маш.-ч | маш.-ч | 1 | 11 | 0 | 0.8 | 0 | 0 | 0 | 1 | 0 | *1,1 | 12.1 | 2 | 450745048 | 347 | 0 | 0 | 0 | 0 | 0 | 0 | 0 | 0
205 | 450745065 | 450745045 | 444973856 | 1 | 1 | 1082 | 3 | 1.1-1-3644 | ТСН-2001.1 Доп. 80, Р. 1, о. 1, поз. 3644 | Дюбель распорный пластмассовый, диаметр 8 мм, длина 50 мм | 1355 | 1010 | 100 шт. | 100 шт. | 100 | 2.08 | 15.04 | 0 | 0 | 0 | 0 | 1 | 0 | *1 | 2.08 | 2 | 450745049 | 348 | 0 | 0 | 0 | 0 | 0 | 0 | 0 | 0
205 | 450745066 | 450745045 | 444973951 | 1 | 1 | 1082 | 3 | 1.1-1-3758 | ТСН-2001.1 Доп. 73, Р. 1, о. 1, поз. 3758 | Шуруп-саморез прокалывающий с головкой специальной формы, диаметр 4,2 мм, длина 75 мм | 1355 | 1010 | 100 шт. | 100 шт. | 100 | 2.08 | 16.16 | 0 | 0 | 0 | 0 | 1 | 0 | *1 | 2.08 | 2 | 450745050 | 349 | 0 | 0 | 0 | 0 | 0 | 0 | 0 | 0
205 | 450745067 | 450745045 | 444996449 | 1 | 1 | 1082 | 3 | 1.21-5-1466 | ТСН-2001.1 Доп. 79, Р. 21, о. 5, поз. 1466 | Скоба двухлапковая стальная оцинкованная, для кабелей диаметром от 8 до 9 мм | 1356 | 1010 | 1000 шт. | 1000 шт. | 1000 | 0.204 | 294.89 | 0 | 0 | 0 | 0 | 1 | 0 | *1 | 0.204 | 2 | 450745051 | 350 | 0 | 0 | 0 | 0 | 0 | 0 | 0 | 0
205 | 450745068 | 450745045 | 444995838 | 1 | 1 | 1082 | 3 | 1.21-5-738 | ТСН-2001.1 Доп. 73, Р. 21, о. 5, поз. 738 | Наконечник кабельный медный под опрессовку луженый, типа ТМЛ 25-8-8 | 235684255 | 1010 | шт. | шт. | 1 | 204 | 5.16 | 0 | 0 | 0 | 0 | 1 | 0 | *1 | 204 | 2 | 450745052 | 351 | 0 | 0 | 0 | 0 | 0 | 0 | 0 | 0
205 | 450745069 | 450745045 | 444936615 | 1082 | 1 | 1082 | 3 | 3551000000 |  | Провода изолированные медные (3555000000, 3582000000) | 1303 | 1003 | км | км | 1000 | 0.102 | 0 | 0 | 0 | 0 | 0 | 0 | 0 | *1 | 0.102 | 3 | -1 |  | 0 | 0 | 0 | 0 | 0 | 0 | 0 | 0
212 | 450745094 | 450745073 | 444923932 | 1082 | 1 | 1082 | 1 | 9999990008 |  | Трудозатраты рабочих | 1191 | 1013 | чел.-ч. | чел.-ч. | 1 | 18.5 | 0 | 0 | 0 | 0 | 0 | 1 | 1 |  | 18.5 | 2 | 450745074 | 353 | 0 | 0 | 0 | 0 | 0 | 0 | 0 | 0
212 | 450745095 | 450745073 | 445003162 | 1 | 1 | 1082 | 2 | 2.1-13-14 | ТСН-2001.2. Доп. 68. п.1-13-14 (136001) | Аппараты сварочные постоянного тока (выпрямители) для ручной дуговой сварки, сварочный ток до 500 А | 1368 | 1011 | маш.-ч | маш.-ч | 1 | 2.9 | 0 | 7.11 | 0 | 0 | 0 | 1 | 0 |  | 2.9 | 2 | 450745075 | 354 | 0 | 0 | 0 | 0 | 0 | 0 | 0 | 0
212 | 450745096 | 450745073 | 445003440 | 1 | 1 | 1082 | 2 | 2.1-18-7 | ТСН-2001.2. Доп. 68. п.1-18-7 (183001) | Автомобили грузовые бортовые, грузоподъемность до 5 т | 1368 | 1011 | маш.-ч | маш.-ч | 1 | 0.23 | 0 | 83.1 | 12.62 | 0 | 0 | 1 | 0 |  | 0.23 | 2 | 450745076 | 355 | 0 | 0 | 0 | 0 | 0 | 0 | 0 | 0
212 | 450745097 | 450745073 | 444914134 | 1082 | 1 | 1082 | 3 | 0902110000 |  | Сталь полосовая сечением 160 мм2 | 1348 | 1009 | т | т | 1000 | 0.13 | 0 | 0 | 0 | 0 | 0 | 0 | 0 |  | 0.13 | 2 | 450745081 | 356 | 0 | 0 | 0 | 0 | 0 | 0 | 0 | 0
212 | 450745098 | 450745073 | 444972505 | 1 | 1 | 1082 | 3 | 1.1-1-1669 | ТСН-2001.1 Доп. 79, Р. 1, о. 1, поз. 1669 | Электроды, типа Э-42А, диаметр от 4 до 6 мм | 1348 | 1009 | т | т | 1000 | 0.0013 | 8590.86 | 0 | 0 | 0 | 0 | 1 | 0 |  | 0.0013 | 2 | 450745077 | 357 | 0 | 0 | 0 | 0 | 0 | 0 | 0 | 0
212 | 450745099 | 450745073 | 444971477 | 1 | 1 | 1082 | 3 | 1.1-1-237 | ТСН-2001.1 Доп. 67, Р. 1, о. 1, поз. 237 | Дюбель с патроном | 235684255 | 1010 | шт. | шт. | 1 | 82 | 3.86 | 0 | 0 | 0 | 0 | 1 | 0 |  | 82 | 2 | 450745078 | 358 | 0 | 0 | 0 | 0 | 0 | 0 | 0 | 0
212 | 450745100 | 450745073 | 444973746 | 1 | 1 | 1082 | 3 | 1.1-1-3490 | ТСН-2001.1 Доп. 79, Р. 1, о. 1, поз. 3490 | Прокат стальной листовой горячекатаный, марка стали Ст3пс, толщина 4 мм | 1348 | 1009 | т | т | 1000 | 0.004 | 6810.19 | 0 | 0 | 0 | 0 | 1 | 0 |  | 0.004 | 2 | 450745079 | 359 | 0 | 0 | 0 | 0 | 0 | 0 | 0 | 0
212 | 450745101 | 450745073 | 444971644 | 1 | 1 | 1082 | 3 | 1.1-1-467 | ТСН-2001.1 Доп. 79, Р. 1, о. 1, поз. 467 | Краска масляная жидкотертая (готовая к употреблению), для наружных и внутренних работ по металлу, сурик железный, типа МА-15 | 1348 | 1009 | т | т | 1000 | 0.0023 | 16214.84 | 0 | 0 | 0 | 0 | 1 | 0 |  | 0.0023 | 2 | 450745080 | 360 | 0 | 0 | 0 | 0 | 0 | 0 | 0 | 0
212 | 450745102 | 450745073 | 444931848 | 1082 | 1 | 1082 | 3 | 3449950000 |  | Держатели шин заземления | 235684255 | 1010 | шт. | шт. | 1 | 134 | 0 | 0 | 0 | 0 | 0 | 0 | 0 |  | 134 | 2 | 450745082 | 361 | 0 | 0 | 0 | 0 | 0 | 0 | 0 | 0
212 | 450745103 | 450745073 | 444931848 | 1082 | 1 | 1082 | 3 | 3449950000 |  | Скобы крепления открытых заземляющих проводников | 235684255 | 1010 | шт. | шт. | 1 | 15 | 0 | 0 | 0 | 0 | 0 | 0 | 0 |  | 15 | 2 | 450745083 | 362 | 0 | 0 | 0 | 0 | 0 | 0 | 0 | 0
213 | 450745094 | 450745073 | 444923932 | 1082 | 1 | 1082 | 1 | 9999990008 |  | Трудозатраты рабочих | 1191 | 1013 | чел.-ч. | чел.-ч. | 1 | 18.5 | 0 | 0 | 0 | 0 | 0 | 1 | 1 |  | 18.5 | 2 | 450745074 | 363 | 0 | 0 | 0 | 0 | 0 | 0 | 0 | 0
213 | 450745095 | 450745073 | 445003162 | 1 | 1 | 1082 | 2 | 2.1-13-14 | ТСН-2001.2. Доп. 68. п.1-13-14 (136001) | Аппараты сварочные постоянного тока (выпрямители) для ручной дуговой сварки, сварочный ток до 500 А | 1368 | 1011 | маш.-ч | маш.-ч | 1 | 2.9 | 0 | 7.11 | 0 | 0 | 0 | 1 | 0 |  | 2.9 | 2 | 450745075 | 364 | 0 | 0 | 0 | 0 | 0 | 0 | 0 | 0
213 | 450745096 | 450745073 | 445003440 | 1 | 1 | 1082 | 2 | 2.1-18-7 | ТСН-2001.2. Доп. 68. п.1-18-7 (183001) | Автомобили грузовые бортовые, грузоподъемность до 5 т | 1368 | 1011 | маш.-ч | маш.-ч | 1 | 0.23 | 0 | 83.1 | 12.62 | 0 | 0 | 1 | 0 |  | 0.23 | 2 | 450745076 | 365 | 0 | 0 | 0 | 0 | 0 | 0 | 0 | 0
213 | 450745097 | 450745073 | 444914134 | 1082 | 1 | 1082 | 3 | 0902110000 |  | Сталь полосовая сечением 160 мм2 | 1348 | 1009 | т | т | 1000 | 0.13 | 0 | 0 | 0 | 0 | 0 | 0 | 0 |  | 0.13 | 2 | 450745081 | 366 | 0 | 0 | 0 | 0 | 0 | 0 | 0 | 0
213 | 450745098 | 450745073 | 444972505 | 1 | 1 | 1082 | 3 | 1.1-1-1669 | ТСН-2001.1 Доп. 79, Р. 1, о. 1, поз. 1669 | Электроды, типа Э-42А, диаметр от 4 до 6 мм | 1348 | 1009 | т | т | 1000 | 0.0013 | 8590.86 | 0 | 0 | 0 | 0 | 1 | 0 |  | 0.0013 | 2 | 450745077 | 367 | 0 | 0 | 0 | 0 | 0 | 0 | 0 | 0
213 | 450745099 | 450745073 | 444971477 | 1 | 1 | 1082 | 3 | 1.1-1-237 | ТСН-2001.1 Доп. 67, Р. 1, о. 1, поз. 237 | Дюбель с патроном | 235684255 | 1010 | шт. | шт. | 1 | 82 | 3.86 | 0 | 0 | 0 | 0 | 1 | 0 |  | 82 | 2 | 450745078 | 368 | 0 | 0 | 0 | 0 | 0 | 0 | 0 | 0
213 | 450745100 | 450745073 | 444973746 | 1 | 1 | 1082 | 3 | 1.1-1-3490 | ТСН-2001.1 Доп. 79, Р. 1, о. 1, поз. 3490 | Прокат стальной листовой горячекатаный, марка стали Ст3пс, толщина 4 мм | 1348 | 1009 | т | т | 1000 | 0.004 | 6810.19 | 0 | 0 | 0 | 0 | 1 | 0 |  | 0.004 | 2 | 450745079 | 369 | 0 | 0 | 0 | 0 | 0 | 0 | 0 | 0
213 | 450745101 | 450745073 | 444971644 | 1 | 1 | 1082 | 3 | 1.1-1-467 | ТСН-2001.1 Доп. 79, Р. 1, о. 1, поз. 467 | Краска масляная жидкотертая (готовая к употреблению), для наружных и внутренних работ по металлу, сурик железный, типа МА-15 | 1348 | 1009 | т | т | 1000 | 0.0023 | 16214.84 | 0 | 0 | 0 | 0 | 1 | 0 |  | 0.0023 | 2 | 450745080 | 370 | 0 | 0 | 0 | 0 | 0 | 0 | 0 | 0
213 | 450745102 | 450745073 | 444931848 | 1082 | 1 | 1082 | 3 | 3449950000 |  | Держатели шин заземления | 235684255 | 1010 | шт. | шт. | 1 | 134 | 0 | 0 | 0 | 0 | 0 | 0 | 0 |  | 134 | 2 | 450745082 | 371 | 0 | 0 | 0 | 0 | 0 | 0 | 0 | 0
213 | 450745103 | 450745073 | 444931848 | 1082 | 1 | 1082 | 3 | 3449950000 |  | Скобы крепления открытых заземляющих проводников | 235684255 | 1010 | шт. | шт. | 1 | 15 | 0 | 0 | 0 | 0 | 0 | 0 | 0 |  | 15 | 2 | 450745083 | 372 | 0 | 0 | 0 | 0 | 0 | 0 | 0 | 0
220 | 450745124 | 450745107 | 444923932 | 1082 | 1 | 1082 | 1 | 9999990008 |  | Трудозатраты рабочих | 1191 | 1013 | чел.-ч. | чел.-ч. | 1 | 39.1 | 0 | 0 | 0 | 0 | 0 | 1 | 1 | )*1,05 | 41.055 | 2 | 450745108 | 373 | 0 | 0 | 0 | 0 | 0 | 0 | 0 | 0
220 | 450745125 | 450745107 | 445003162 | 1 | 1 | 1082 | 2 | 2.1-13-14 | ТСН-2001.2. Доп. 68. п.1-13-14 (136001) | Аппараты сварочные постоянного тока (выпрямители) для ручной дуговой сварки, сварочный ток до 500 А | 1368 | 1011 | маш.-ч | маш.-ч | 1 | 13.2 | 0 | 7.11 | 0 | 0 | 0 | 1 | 0 | )*1,05 | 13.86 | 2 | 450745109 | 374 | 0 | 0 | 0 | 0 | 0 | 0 | 0 | 0
220 | 450745126 | 450745107 | 445003440 | 1 | 1 | 1082 | 2 | 2.1-18-7 | ТСН-2001.2. Доп. 68. п.1-18-7 (183001) | Автомобили грузовые бортовые, грузоподъемность до 5 т | 1368 | 1011 | маш.-ч | маш.-ч | 1 | 1.87 | 0 | 83.1 | 12.62 | 0 | 0 | 1 | 0 | )*1,05 | 1.9635 | 2 | 450745110 | 375 | 0 | 0 | 0 | 0 | 0 | 0 | 0 | 0
220 | 450745127 | 450745107 | 444972214 | 1 | 1 | 1082 | 3 | 1.1-1-1329 | ТСН-2001.1 Доп. 79, Р. 1, о. 1, поз. 1329 | Цемент общестроительный ГОСТ 31108-2020, ГОСТ 30515-2013, портландцемент общего назначения, типа ЦЕМ 32,5 (марка 400) | 1348 | 1009 | т | т | 1000 | 9e-05 | 331.04 | 0 | 0 | 0 | 0 | 1 | 0 |  | 9e-05 | 2 | 450745111 | 376 | 0 | 0 | 0 | 0 | 0 | 0 | 0 | 0
220 | 450745128 | 450745107 | 444972505 | 1 | 1 | 1082 | 3 | 1.1-1-1669 | ТСН-2001.1 Доп. 79, Р. 1, о. 1, поз. 1669 | Электроды, типа Э-42А, диаметр от 4 до 6 мм | 1348 | 1009 | т | т | 1000 | 0.00152 | 8590.86 | 0 | 0 | 0 | 0 | 1 | 0 |  | 0.00152 | 2 | 450745112 | 377 | 0 | 0 | 0 | 0 | 0 | 0 | 0 | 0
220 | 450745129 | 450745107 | 444971477 | 1 | 1 | 1082 | 3 | 1.1-1-237 | ТСН-2001.1 Доп. 67, Р. 1, о. 1, поз. 237 | Дюбель с патроном | 235684255 | 1010 | шт. | шт. | 1 | 374 | 3.86 | 0 | 0 | 0 | 0 | 1 | 0 |  | 374 | 2 | 450745113 | 378 | 0 | 0 | 0 | 0 | 0 | 0 | 0 | 0
220 | 450745130 | 450745107 | 444971651 | 1 | 1 | 1082 | 3 | 1.1-1-491 | ТСН-2001.1 Доп. 79, Р. 1, о. 1, поз. 491 | Лак битумный, типа БТ-123 | 1348 | 1009 | т | т | 1000 | 0.0078 | 11233.62 | 0 | 0 | 0 | 0 | 1 | 0 |  | 0.0078 | 2 | 450745114 | 379 | 0 | 0 | 0 | 0 | 0 | 0 | 0 | 0
220 | 450745131 | 450745107 | 444930497 | 1082 | 1 | 1082 | 3 | 3449660000 |  | Конструкции кабельные металлические сварные | 1348 | 1009 | т | т | 1000 | 1 | 0 | 0 | 0 | 0 | 0 | 0 | 0 |  | 1 | 3 | -1 |  | 0 | 0 | 0 | 0 | 0 | 0 | 0 | 0
221 | 450745124 | 450745107 | 444923932 | 1082 | 1 | 1082 | 1 | 9999990008 |  | Трудозатраты рабочих | 1191 | 1013 | чел.-ч. | чел.-ч. | 1 | 39.1 | 0 | 0 | 0 | 0 | 0 | 1 | 1 | )*1,05 | 41.055 | 2 | 450745108 | 381 | 0 | 0 | 0 | 0 | 0 | 0 | 0 | 0
221 | 450745125 | 450745107 | 445003162 | 1 | 1 | 1082 | 2 | 2.1-13-14 | ТСН-2001.2. Доп. 68. п.1-13-14 (136001) | Аппараты сварочные постоянного тока (выпрямители) для ручной дуговой сварки, сварочный ток до 500 А | 1368 | 1011 | маш.-ч | маш.-ч | 1 | 13.2 | 0 | 7.11 | 0 | 0 | 0 | 1 | 0 | )*1,05 | 13.86 | 2 | 450745109 | 382 | 0 | 0 | 0 | 0 | 0 | 0 | 0 | 0
221 | 450745126 | 450745107 | 445003440 | 1 | 1 | 1082 | 2 | 2.1-18-7 | ТСН-2001.2. Доп. 68. п.1-18-7 (183001) | Автомобили грузовые бортовые, грузоподъемность до 5 т | 1368 | 1011 | маш.-ч | маш.-ч | 1 | 1.87 | 0 | 83.1 | 12.62 | 0 | 0 | 1 | 0 | )*1,05 | 1.9635 | 2 | 450745110 | 383 | 0 | 0 | 0 | 0 | 0 | 0 | 0 | 0
221 | 450745127 | 450745107 | 444972214 | 1 | 1 | 1082 | 3 | 1.1-1-1329 | ТСН-2001.1 Доп. 79, Р. 1, о. 1, поз. 1329 | Цемент общестроительный ГОСТ 31108-2020, ГОСТ 30515-2013, портландцемент общего назначения, типа ЦЕМ 32,5 (марка 400) | 1348 | 1009 | т | т | 1000 | 9e-05 | 331.04 | 0 | 0 | 0 | 0 | 1 | 0 |  | 9e-05 | 2 | 450745111 | 384 | 0 | 0 | 0 | 0 | 0 | 0 | 0 | 0
221 | 450745128 | 450745107 | 444972505 | 1 | 1 | 1082 | 3 | 1.1-1-1669 | ТСН-2001.1 Доп. 79, Р. 1, о. 1, поз. 1669 | Электроды, типа Э-42А, диаметр от 4 до 6 мм | 1348 | 1009 | т | т | 1000 | 0.00152 | 8590.86 | 0 | 0 | 0 | 0 | 1 | 0 |  | 0.00152 | 2 | 450745112 | 385 | 0 | 0 | 0 | 0 | 0 | 0 | 0 | 0
221 | 450745129 | 450745107 | 444971477 | 1 | 1 | 1082 | 3 | 1.1-1-237 | ТСН-2001.1 Доп. 67, Р. 1, о. 1, поз. 237 | Дюбель с патроном | 235684255 | 1010 | шт. | шт. | 1 | 374 | 3.86 | 0 | 0 | 0 | 0 | 1 | 0 |  | 374 | 2 | 450745113 | 386 | 0 | 0 | 0 | 0 | 0 | 0 | 0 | 0
221 | 450745130 | 450745107 | 444971651 | 1 | 1 | 1082 | 3 | 1.1-1-491 | ТСН-2001.1 Доп. 79, Р. 1, о. 1, поз. 491 | Лак битумный, типа БТ-123 | 1348 | 1009 | т | т | 1000 | 0.0078 | 11233.62 | 0 | 0 | 0 | 0 | 1 | 0 |  | 0.0078 | 2 | 450745114 | 387 | 0 | 0 | 0 | 0 | 0 | 0 | 0 | 0
221 | 450745131 | 450745107 | 444930497 | 1082 | 1 | 1082 | 3 | 3449660000 |  | Конструкции кабельные металлические сварные | 1348 | 1009 | т | т | 1000 | 1 | 0 | 0 | 0 | 0 | 0 | 0 | 0 |  | 1 | 3 | -1 |  | 0 | 0 | 0 | 0 | 0 | 0 | 0 | 0
224 | 450745150 | 450745133 | 444923932 | 1082 | 1 | 1082 | 1 | 9999990008 |  | Трудозатраты рабочих | 1191 | 1013 | чел.-ч. | чел.-ч. | 1 | 53.6 | 0 | 0 | 0 | 0 | 0 | 1 | 1 |  | 53.6 | 2 | 450745134 | 389 | 0 | 0 | 0 | 0 | 0 | 0 | 0 | 0
224 | 450745151 | 450745133 | 445003162 | 1 | 1 | 1082 | 2 | 2.1-13-14 | ТСН-2001.2. Доп. 68. п.1-13-14 (136001) | Аппараты сварочные постоянного тока (выпрямители) для ручной дуговой сварки, сварочный ток до 500 А | 1368 | 1011 | маш.-ч | маш.-ч | 1 | 13.07 | 0 | 7.11 | 0 | 0 | 0 | 1 | 0 |  | 13.07 | 2 | 450745135 | 390 | 0 | 0 | 0 | 0 | 0 | 0 | 0 | 0
224 | 450745152 | 450745133 | 445003440 | 1 | 1 | 1082 | 2 | 2.1-18-7 | ТСН-2001.2. Доп. 68. п.1-18-7 (183001) | Автомобили грузовые бортовые, грузоподъемность до 5 т | 1368 | 1011 | маш.-ч | маш.-ч | 1 | 1.6 | 0 | 83.1 | 12.62 | 0 | 0 | 1 | 0 |  | 1.6 | 2 | 450745136 | 391 | 0 | 0 | 0 | 0 | 0 | 0 | 0 | 0
224 | 450745153 | 450745133 | 444972215 | 1 | 1 | 1082 | 3 | 1.1-1-1330 | ТСН-2001.1 Доп. 79, Р. 1, о. 1, поз. 1330 | Цемент общестроительный ГОСТ 31108-2020, ГОСТ 30515-2013, портландцемент общего назначения, типа ЦЕМ 42,5 (марка 500) | 1348 | 1009 | т | т | 1000 | 0.18 | 349.44 | 0 | 0 | 0 | 0 | 1 | 0 |  | 0.18 | 2 | 450745137 | 392 | 0 | 0 | 0 | 0 | 0 | 0 | 0 | 0
224 | 450745154 | 450745133 | 444972505 | 1 | 1 | 1082 | 3 | 1.1-1-1669 | ТСН-2001.1 Доп. 79, Р. 1, о. 1, поз. 1669 | Электроды, типа Э-42А, диаметр от 4 до 6 мм | 1348 | 1009 | т | т | 1000 | 0.0042 | 8590.86 | 0 | 0 | 0 | 0 | 1 | 0 |  | 0.0042 | 2 | 450745138 | 393 | 0 | 0 | 0 | 0 | 0 | 0 | 0 | 0
224 | 450745155 | 450745133 | 444971835 | 1 | 1 | 1082 | 3 | 1.1-1-766 | ТСН-2001.1 Доп. 79, Р. 1, о. 1, поз. 766 | Песок для строительных работ, рядовой (карьерный) | 1339 | 1007 | м3 | м3 | 1 | 0.15 | 99.9 | 0 | 0 | 0 | 0 | 1 | 0 |  | 0.15 | 2 | 450745139 | 395 | 0 | 0 | 0 | 0 | 0 | 0 | 0 | 0
224 | 450745156 | 450745133 | 444978192 | 1 | 1 | 1082 | 3 | 1.7-5-238 | ТСН-2001.1 Доп. 79, Р. 7, о. 5, поз. 238 | Анкер-гильза распорный, с шестигранной головкой, из оцинкованной стали, для установки в бетон и кирпич, диаметр 8 мм, длина 40 мм, толщина прикрепляемой детали 10 мм | 1355 | 1010 | 100 шт. | 100 шт. | 100 | 0.8 | 228.72 | 0 | 0 | 0 | 0 | 1 | 0 |  | 0.8 | 2 | 450745140 | 396 | 0 | 0 | 0 | 0 | 0 | 0 | 0 | 0
224 | 450745157 | 450745133 | 444916207 | 1082 | 1 | 1082 | 3 | 1297020000 |  | Болты строительные с гайками и шайбами (1297030000, 1610000000, 1620000000, 1680000000) | 1346 | 1009 | кг | кг | 1 | 27 | 0 | 0 | 0 | 0 | 0 | 0 | 0 |  | 27 | 3 | -1 |  | 0 | 0 | 0 | 0 | 0 | 0 | 0 | 0
225 | 450745150 | 450745133 | 444923932 | 1082 | 1 | 1082 | 1 | 9999990008 |  | Трудозатраты рабочих | 1191 | 1013 | чел.-ч. | чел.-ч. | 1 | 53.6 | 0 | 0 | 0 | 0 | 0 | 1 | 1 |  | 53.6 | 2 | 450745134 | 397 | 0 | 0 | 0 | 0 | 0 | 0 | 0 | 0
225 | 450745151 | 450745133 | 445003162 | 1 | 1 | 1082 | 2 | 2.1-13-14 | ТСН-2001.2. Доп. 68. п.1-13-14 (136001) | Аппараты сварочные постоянного тока (выпрямители) для ручной дуговой сварки, сварочный ток до 500 А | 1368 | 1011 | маш.-ч | маш.-ч | 1 | 13.07 | 0 | 7.11 | 0 | 0 | 0 | 1 | 0 |  | 13.07 | 2 | 450745135 | 398 | 0 | 0 | 0 | 0 | 0 | 0 | 0 | 0
225 | 450745152 | 450745133 | 445003440 | 1 | 1 | 1082 | 2 | 2.1-18-7 | ТСН-2001.2. Доп. 68. п.1-18-7 (183001) | Автомобили грузовые бортовые, грузоподъемность до 5 т | 1368 | 1011 | маш.-ч | маш.-ч | 1 | 1.6 | 0 | 83.1 | 12.62 | 0 | 0 | 1 | 0 |  | 1.6 | 2 | 450745136 | 399 | 0 | 0 | 0 | 0 | 0 | 0 | 0 | 0
225 | 450745153 | 450745133 | 444972215 | 1 | 1 | 1082 | 3 | 1.1-1-1330 | ТСН-2001.1 Доп. 79, Р. 1, о. 1, поз. 1330 | Цемент общестроительный ГОСТ 31108-2020, ГОСТ 30515-2013, портландцемент общего назначения, типа ЦЕМ 42,5 (марка 500) | 1348 | 1009 | т | т | 1000 | 0.18 | 349.44 | 0 | 0 | 0 | 0 | 1 | 0 |  | 0.18 | 2 | 450745137 | 400 | 0 | 0 | 0 | 0 | 0 | 0 | 0 | 0
225 | 450745154 | 450745133 | 444972505 | 1 | 1 | 1082 | 3 | 1.1-1-1669 | ТСН-2001.1 Доп. 79, Р. 1, о. 1, поз. 1669 | Электроды, типа Э-42А, диаметр от 4 до 6 мм | 1348 | 1009 | т | т | 1000 | 0.0042 | 8590.86 | 0 | 0 | 0 | 0 | 1 | 0 |  | 0.0042 | 2 | 450745138 | 401 | 0 | 0 | 0 | 0 | 0 | 0 | 0 | 0
225 | 450745155 | 450745133 | 444971835 | 1 | 1 | 1082 | 3 | 1.1-1-766 | ТСН-2001.1 Доп. 79, Р. 1, о. 1, поз. 766 | Песок для строительных работ, рядовой (карьерный) | 1339 | 1007 | м3 | м3 | 1 | 0.15 | 99.9 | 0 | 0 | 0 | 0 | 1 | 0 |  | 0.15 | 2 | 450745139 | 403 | 0 | 0 | 0 | 0 | 0 | 0 | 0 | 0
225 | 450745156 | 450745133 | 444978192 | 1 | 1 | 1082 | 3 | 1.7-5-238 | ТСН-2001.1 Доп. 79, Р. 7, о. 5, поз. 238 | Анкер-гильза распорный, с шестигранной головкой, из оцинкованной стали, для установки в бетон и кирпич, диаметр 8 мм, длина 40 мм, толщина прикрепляемой детали 10 мм | 1355 | 1010 | 100 шт. | 100 шт. | 100 | 0.8 | 228.72 | 0 | 0 | 0 | 0 | 1 | 0 |  | 0.8 | 2 | 450745140 | 404 | 0 | 0 | 0 | 0 | 0 | 0 | 0 | 0
225 | 450745157 | 450745133 | 444916207 | 1082 | 1 | 1082 | 3 | 1297020000 |  | Болты строительные с гайками и шайбами (1297030000, 1610000000, 1620000000, 1680000000) | 1346 | 1009 | кг | кг | 1 | 27 | 0 | 0 | 0 | 0 | 0 | 0 | 0 |  | 27 | 3 | -1 |  | 0 | 0 | 0 | 0 | 0 | 0 | 0 | 0
232 | 450745171 | 450745161 | 444923932 | 1082 | 1 | 1082 | 1 | 9999990008 |  | Трудозатраты рабочих | 1191 | 1013 | чел.-ч. | чел.-ч. | 1 | 289 | 0 | 0 | 0 | 0 | 0 | 1 | 1 |  | 289 | 2 | 450745162 | 405 | 0 | 0 | 0 | 0 | 0 | 0 | 0 | 0
232 | 450745172 | 450745161 | 445003440 | 1 | 1 | 1082 | 2 | 2.1-18-7 | ТСН-2001.2. Доп. 68. п.1-18-7 (183001) | Автомобили грузовые бортовые, грузоподъемность до 5 т | 1368 | 1011 | маш.-ч | маш.-ч | 1 | 0.34 | 0 | 83.1 | 12.62 | 0 | 0 | 1 | 0 |  | 0.34 | 2 | 450745163 | 406 | 0 | 0 | 0 | 0 | 0 | 0 | 0 | 0
232 | 450745173 | 450745161 | 445002711 | 1 | 1 | 1082 | 2 | 2.1-3-38 | ТСН-2001.2. Доп. 68. п.1-3-38 (032009) | Краны на автомобильном ходу, грузоподъемность до 16 т | 1368 | 1011 | маш.-ч | маш.-ч | 1 | 0.12 | 0 | 179.17 | 16.93 | 0 | 0 | 1 | 0 |  | 0.12 | 2 | 450745164 | 407 | 0 | 0 | 0 | 0 | 0 | 0 | 0 | 0
232 | 450745174 | 450745161 | 444916207 | 1082 | 1 | 1082 | 3 | 1297020000 |  | Болты анкерные | 1348 | 1009 | т | т | 1000 | 1 | 0 | 0 | 0 | 0 | 0 | 0 | 0 |  | 1 | 3 | -1 |  | 0 | 0 | 0 | 0 | 0 | 0 | 0 | 0
232 | 450745175 | 450745161 | 444944453 | 1082 | 1 | 1082 | 3 | 5225240000 |  | Кондукторы инвентарные металлические | 235684255 | 1010 | шт. | шт. | 1 | 0 | 0 | 0 | 0 | 0 | 0 | 0 | 0 |  | 0 | 3 | -1 |  | 0 | 0 | 0 | 0 | 0 | 0 | 0 | 0
233 | 450745171 | 450745161 | 444923932 | 1082 | 1 | 1082 | 1 | 9999990008 |  | Трудозатраты рабочих | 1191 | 1013 | чел.-ч. | чел.-ч. | 1 | 289 | 0 | 0 | 0 | 0 | 0 | 1 | 1 |  | 289 | 2 | 450745162 | 409 | 0 | 0 | 0 | 0 | 0 | 0 | 0 | 0
233 | 450745172 | 450745161 | 445003440 | 1 | 1 | 1082 | 2 | 2.1-18-7 | ТСН-2001.2. Доп. 68. п.1-18-7 (183001) | Автомобили грузовые бортовые, грузоподъемность до 5 т | 1368 | 1011 | маш.-ч | маш.-ч | 1 | 0.34 | 0 | 83.1 | 12.62 | 0 | 0 | 1 | 0 |  | 0.34 | 2 | 450745163 | 410 | 0 | 0 | 0 | 0 | 0 | 0 | 0 | 0
233 | 450745173 | 450745161 | 445002711 | 1 | 1 | 1082 | 2 | 2.1-3-38 | ТСН-2001.2. Доп. 68. п.1-3-38 (032009) | Краны на автомобильном ходу, грузоподъемность до 16 т | 1368 | 1011 | маш.-ч | маш.-ч | 1 | 0.12 | 0 | 179.17 | 16.93 | 0 | 0 | 1 | 0 |  | 0.12 | 2 | 450745164 | 411 | 0 | 0 | 0 | 0 | 0 | 0 | 0 | 0
233 | 450745174 | 450745161 | 444916207 | 1082 | 1 | 1082 | 3 | 1297020000 |  | Болты анкерные | 1348 | 1009 | т | т | 1000 | 1 | 0 | 0 | 0 | 0 | 0 | 0 | 0 |  | 1 | 3 | -1 |  | 0 | 0 | 0 | 0 | 0 | 0 | 0 | 0
233 | 450745175 | 450745161 | 444944453 | 1082 | 1 | 1082 | 3 | 5225240000 |  | Кондукторы инвентарные металлические | 235684255 | 1010 | шт. | шт. | 1 | 0 | 0 | 0 | 0 | 0 | 0 | 0 | 0 |  | 0 | 3 | -1 |  | 0 | 0 | 0 | 0 | 0 | 0 | 0 | 0
274 | 450745182 | 450745179 | 444923928 | 1082 | 1 | 1082 | 2 | 9999990007 |  | Стоимость прочих машин (ЭСН) | 1344 | 1008 | руб. | руб. | 1 | 45.08 | 0 | 1 | 0 | 0 | 0 | 1 | 0 |  | 45.08 | 2 | 450745180 | 413 | 0 | 0 | 0 | 0 | 0 | 0 | 0 | 0
275 | 450745182 | 450745179 | 444923928 | 1082 | 1 | 1082 | 2 | 9999990007 |  | Стоимость прочих машин (ЭСН) | 1344 | 1008 | руб. | руб. | 1 | 45.08 | 0 | 1 | 0 | 0 | 0 | 1 | 0 |  | 45.08 | 2 | 450745180 | 414 | 0 | 0 | 0 | 0 | 0 | 0 | 0 | 0
276 | 450745186 | 450745183 | 444923928 | 1082 | 1 | 1082 | 2 | 9999990007 |  | Стоимость прочих машин (ЭСН) | 1344 | 1008 | руб. | руб. | 1 | 12.61 | 0 | 1 | 0 | 0 | 0 | 1 | 0 |  | 12.61 | 2 | 450745184 | 415 | 0 | 0 | 0 | 0 | 0 | 0 | 0 | 0
277 | 450745186 | 450745183 | 444923928 | 1082 | 1 | 1082 | 2 | 9999990007 |  | Стоимость прочих машин (ЭСН) | 1344 | 1008 | руб. | руб. | 1 | 12.61 | 0 | 1 | 0 | 0 | 0 | 1 | 0 |  | 12.61 | 2 | 450745184 | 416 | 0 | 0 | 0 | 0 | 0 | 0 | 0 | 0
278 | 450745190 | 450745187 | 444923928 | 1082 | 1 | 1082 | 2 | 9999990007 |  | Стоимость прочих машин (ЭСН) | 1344 | 1008 | руб. | руб. | 1 | 57.87 | 0 | 1 | 0 | 0 | 0 | 1 | 0 |  | 57.87 | 2 | 450745188 | 417 | 0 | 0 | 0 | 0 | 0 | 0 | 0 | 0
279 | 450745190 | 450745187 | 444923928 | 1082 | 1 | 1082 | 2 | 9999990007 |  | Стоимость прочих машин (ЭСН) | 1344 | 1008 | руб. | руб. | 1 | 57.87 | 0 | 1 | 0 | 0 | 0 | 1 | 0 |  | 57.87 | 2 | 450745188 | 418 | 0 | 0 | 0 | 0 | 0 | 0 | 0 | 0
280 | 450745194 | 450745191 | 444923928 | 1082 | 1 | 1082 | 2 | 9999990007 |  | Стоимость прочих машин (ЭСН) | 1344 | 1008 | руб. | руб. | 1 | 36.59 | 0 | 1 | 0 | 0 | 0 | 1 | 0 |  | 36.59 | 2 | 450745192 | 419 | 0 | 0 | 0 | 0 | 0 | 0 | 0 | 0
281 | 450745194 | 450745191 | 444923928 | 1082 | 1 | 1082 | 2 | 9999990007 |  | Стоимость прочих машин (ЭСН) | 1344 | 1008 | руб. | руб. | 1 | 36.59 | 0 | 1 | 0 | 0 | 0 | 1 | 0 |  | 36.59 | 2 | 450745192 | 420 | 0 | 0 | 0 | 0 | 0 | 0 | 0 | 0
282 | 450745198 | 450745195 | 444923928 | 1082 | 1 | 1082 | 2 | 9999990007 |  | Стоимость прочих машин (ЭСН) | 1344 | 1008 | руб. | руб. | 1 | 22.57 | 0 | 1 | 0 | 0 | 0 | 1 | 0 |  | 22.57 | 2 | 450745196 | 421 | 0 | 0 | 0 | 0 | 0 | 0 | 0 | 0
283 | 450745198 | 450745195 | 444923928 | 1082 | 1 | 1082 | 2 | 9999990007 |  | Стоимость прочих машин (ЭСН) | 1344 | 1008 | руб. | руб. | 1 | 22.57 | 0 | 1 | 0 | 0 | 0 | 1 | 0 |  | 22.57 | 2 | 450745196 | 422 | 0 | 0 | 0 | 0 | 0 | 0 | 0 | 0
284 | 450745202 | 450745199 | 444923928 | 1082 | 1 | 1082 | 2 | 9999990007 |  | Стоимость прочих машин (ЭСН) | 1344 | 1008 | руб. | руб. | 1 | 17.84 | 0 | 1 | 0 | 0 | 0 | 1 | 0 |  | 17.84 | 2 | 450745200 | 423 | 0 | 0 | 0 | 0 | 0 | 0 | 0 | 0
285 | 450745202 | 450745199 | 444923928 | 1082 | 1 | 1082 | 2 | 9999990007 |  | Стоимость прочих машин (ЭСН) | 1344 | 1008 | руб. | руб. | 1 | 17.84 | 0 | 1 | 0 | 0 | 0 | 1 | 0 |  | 17.84 | 2 | 450745200 | 424 | 0 | 0 | 0 | 0 | 0 | 0 | 0 | 0
286 | 450745206 | 450745203 | 444923928 | 1082 | 1 | 1082 | 2 | 9999990007 |  | Стоимость прочих машин (ЭСН) | 1344 | 1008 | руб. | руб. | 1 | 21.71 | 0 | 1 | 0 | 0 | 0 | 1 | 0 |  | 21.71 | 2 | 450745204 | 425 | 0 | 0 | 0 | 0 | 0 | 0 | 0 | 0
287 | 450745206 | 450745203 | 444923928 | 1082 | 1 | 1082 | 2 | 9999990007 |  | Стоимость прочих машин (ЭСН) | 1344 | 1008 | руб. | руб. | 1 | 21.71 | 0 | 1 | 0 | 0 | 0 | 1 | 0 |  | 21.71 | 2 | 450745204 | 426 | 0 | 0 | 0 | 0 | 0 | 0 | 0 | 0
357 | 450745209 | 450745207 | 444923928 | 1082 | 1 | 1082 | 2 | 9999990007 |  | Стоимость прочих машин (ЭСН) | 1344 | 1008 | руб. | руб. | 1 | 45.08 | 0 | 1 | 0 | 0 | 0 | 1 | 0 |  | 45.08 | 2 | 450745208 | 427 | 0 | 0 | 0 | 0 | 0 | 0 | 0 | 0
358 | 450745209 | 450745207 | 444923928 | 1082 | 1 | 1082 | 2 | 9999990007 |  | Стоимость прочих машин (ЭСН) | 1344 | 1008 | руб. | руб. | 1 | 45.08 | 0 | 1 | 0 | 0 | 0 | 1 | 0 |  | 45.08 | 2 | 450745208 | 428 | 0 | 0 | 0 | 0 | 0 | 0 | 0 | 0
359 | 450745212 | 450745210 | 444923928 | 1082 | 1 | 1082 | 2 | 9999990007 |  | Стоимость прочих машин (ЭСН) | 1344 | 1008 | руб. | руб. | 1 | 12.61 | 0 | 1 | 0 | 0 | 0 | 1 | 0 |  | 12.61 | 2 | 450745211 | 429 | 0 | 0 | 0 | 0 | 0 | 0 | 0 | 0
360 | 450745212 | 450745210 | 444923928 | 1082 | 1 | 1082 | 2 | 9999990007 |  | Стоимость прочих машин (ЭСН) | 1344 | 1008 | руб. | руб. | 1 | 12.61 | 0 | 1 | 0 | 0 | 0 | 1 | 0 |  | 12.61 | 2 | 450745211 | 430 | 0 | 0 | 0 | 0 | 0 | 0 | 0 | 0
361 | 450745215 | 450745213 | 444923928 | 1082 | 1 | 1082 | 2 | 9999990007 |  | Стоимость прочих машин (ЭСН) | 1344 | 1008 | руб. | руб. | 1 | 57.87 | 0 | 1 | 0 | 0 | 0 | 1 | 0 |  | 57.87 | 2 | 450745214 | 431 | 0 | 0 | 0 | 0 | 0 | 0 | 0 | 0
362 | 450745215 | 450745213 | 444923928 | 1082 | 1 | 1082 | 2 | 9999990007 |  | Стоимость прочих машин (ЭСН) | 1344 | 1008 | руб. | руб. | 1 | 57.87 | 0 | 1 | 0 | 0 | 0 | 1 | 0 |  | 57.87 | 2 | 450745214 | 432 | 0 | 0 | 0 | 0 | 0 | 0 | 0 | 0
363 | 450745218 | 450745216 | 444923928 | 1082 | 1 | 1082 | 2 | 9999990007 |  | Стоимость прочих машин (ЭСН) | 1344 | 1008 | руб. | руб. | 1 | 36.59 | 0 | 1 | 0 | 0 | 0 | 1 | 0 |  | 36.59 | 2 | 450745217 | 433 | 0 | 0 | 0 | 0 | 0 | 0 | 0 | 0
364 | 450745218 | 450745216 | 444923928 | 1082 | 1 | 1082 | 2 | 9999990007 |  | Стоимость прочих машин (ЭСН) | 1344 | 1008 | руб. | руб. | 1 | 36.59 | 0 | 1 | 0 | 0 | 0 | 1 | 0 |  | 36.59 | 2 | 450745217 | 434 | 0 | 0 | 0 | 0 | 0 | 0 | 0 | 0
365 | 450745221 | 450745219 | 444923928 | 1082 | 1 | 1082 | 2 | 9999990007 |  | Стоимость прочих машин (ЭСН) | 1344 | 1008 | руб. | руб. | 1 | 22.57 | 0 | 1 | 0 | 0 | 0 | 1 | 0 |  | 22.57 | 2 | 450745220 | 435 | 0 | 0 | 0 | 0 | 0 | 0 | 0 | 0
366 | 450745221 | 450745219 | 444923928 | 1082 | 1 | 1082 | 2 | 9999990007 |  | Стоимость прочих машин (ЭСН) | 1344 | 1008 | руб. | руб. | 1 | 22.57 | 0 | 1 | 0 | 0 | 0 | 1 | 0 |  | 22.57 | 2 | 450745220 | 436 | 0 | 0 | 0 | 0 | 0 | 0 | 0 | 0
436 | 450745225 | 450745222 | 444923932 | 1082 | 1 | 1082 | 1 | 9999990008 |  | Трудозатраты рабочих | 1191 | 1013 | чел.-ч. | чел.-ч. | 1 | 0.29 | 0 | 0 | 0 | 0 | 0 | 1 | 1 |  | 0.29 | 2 | 450745223 | 437 | 0 | 0 | 0 | 0 | 0 | 0 | 0 | 0
437 | 450745225 | 450745222 | 444923932 | 1082 | 1 | 1082 | 1 | 9999990008 |  | Трудозатраты рабочих | 1191 | 1013 | чел.-ч. | чел.-ч. | 1 | 0.29 | 0 | 0 | 0 | 0 | 0 | 1 | 1 |  | 0.29 | 2 | 450745223 | 438 | 0 | 0 | 0 | 0 | 0 | 0 | 0 | 0
438 | 450745229 | 450745226 | 444923932 | 1082 | 1 | 1082 | 1 | 9999990008 |  | Трудозатраты рабочих | 1191 | 1013 | чел.-ч. | чел.-ч. | 1 | 11.2 | 0 | 0 | 0 | 0 | 0 | 1 | 1 |  | 11.2 | 2 | 450745227 | 439 | 0 | 0 | 0 | 0 | 0 | 0 | 0 | 0
439 | 450745229 | 450745226 | 444923932 | 1082 | 1 | 1082 | 1 | 9999990008 |  | Трудозатраты рабочих | 1191 | 1013 | чел.-ч. | чел.-ч. | 1 | 11.2 | 0 | 0 | 0 | 0 | 0 | 1 | 1 |  | 11.2 | 2 | 450745227 | 440 | 0 | 0 | 0 | 0 | 0 | 0 | 0 | 0
440 | 450745233 | 450745230 | 444923932 | 1082 | 1 | 1082 | 1 | 9999990008 |  | Трудозатраты рабочих | 1191 | 1013 | чел.-ч. | чел.-ч. | 1 | 4.32 | 0 | 0 | 0 | 0 | 0 | 1 | 1 |  | 4.32 | 2 | 450745231 | 441 | 0 | 0 | 0 | 0 | 0 | 0 | 0 | 0
441 | 450745233 | 450745230 | 444923932 | 1082 | 1 | 1082 | 1 | 9999990008 |  | Трудозатраты рабочих | 1191 | 1013 | чел.-ч. | чел.-ч. | 1 | 4.32 | 0 | 0 | 0 | 0 | 0 | 1 | 1 |  | 4.32 | 2 | 450745231 | 442 | 0 | 0 | 0 | 0 | 0 | 0 | 0 | 0
442 | 450745237 | 450745234 | 444923932 | 1082 | 1 | 1082 | 1 | 9999990008 |  | Трудозатраты рабочих | 1191 | 1013 | чел.-ч. | чел.-ч. | 1 | 0.12 | 0 | 0 | 0 | 0 | 0 | 1 | 1 | *1,3 | 0.156 | 2 | 450745235 | 443 | 0 | 0 | 0 | 0 | 0 | 0 | 0 | 0
443 | 450745237 | 450745234 | 444923932 | 1082 | 1 | 1082 | 1 | 9999990008 |  | Трудозатраты рабочих | 1191 | 1013 | чел.-ч. | чел.-ч. | 1 | 0.12 | 0 | 0 | 0 | 0 | 0 | 1 | 1 | *1,3 | 0.156 | 2 | 450745235 | 444 | 0 | 0 | 0 | 0 | 0 | 0 | 0 | 0
444 | 450745241 | 450745238 | 444923932 | 1082 | 1 | 1082 | 1 | 9999990008 |  | Трудозатраты рабочих | 1191 | 1013 | чел.-ч. | чел.-ч. | 1 | 2.88 | 0 | 0 | 0 | 0 | 0 | 1 | 1 | *1,3 | 3.744 | 2 | 450745239 | 445 | 0 | 0 | 0 | 0 | 0 | 0 | 0 | 0
445 | 450745241 | 450745238 | 444923932 | 1082 | 1 | 1082 | 1 | 9999990008 |  | Трудозатраты рабочих | 1191 | 1013 | чел.-ч. | чел.-ч. | 1 | 2.88 | 0 | 0 | 0 | 0 | 0 | 1 | 1 | *1,3 | 3.744 | 2 | 450745239 | 446 | 0 | 0 | 0 | 0 | 0 | 0 | 0 | 0
446 | 450745245 | 450745242 | 444923932 | 1082 | 1 | 1082 | 1 | 9999990008 |  | Трудозатраты рабочих | 1191 | 1013 | чел.-ч. | чел.-ч. | 1 | 1.44 | 0 | 0 | 0 | 0 | 0 | 1 | 1 | *1,3 | 1.872 | 2 | 450745243 | 447 | 0 | 0 | 0 | 0 | 0 | 0 | 0 | 0
447 | 450745245 | 450745242 | 444923932 | 1082 | 1 | 1082 | 1 | 9999990008 |  | Трудозатраты рабочих | 1191 | 1013 | чел.-ч. | чел.-ч. | 1 | 1.44 | 0 | 0 | 0 | 0 | 0 | 1 | 1 | *1,3 | 1.872 | 2 | 450745243 | 448 | 0 | 0 | 0 | 0 | 0 | 0 | 0 | 0
449 | 450745250 | 450745247 | 444923932 | 1082 | 1 | 1082 | 1 | 9999990008 |  | Трудозатраты рабочих | 1191 | 1013 | чел.-ч. | чел.-ч. | 1 | 2.16 | 0 | 0 | 0 | 0 | 0 | 1 | 1 |  | 2.16 | 2 | 450745248 | 449 | 0 | 0 | 0 | 0 | 0 | 0 | 0 | 0
450 | 450745250 | 450745247 | 444923932 | 1082 | 1 | 1082 | 1 | 9999990008 |  | Трудозатраты рабочих | 1191 | 1013 | чел.-ч. | чел.-ч. | 1 | 2.16 | 0 | 0 | 0 | 0 | 0 | 1 | 1 |  | 2.16 | 2 | 450745248 | 450 | 0 | 0 | 0 | 0 | 0 | 0 | 0 | 0
451 | 450745254 | 450745251 | 444923932 | 1082 | 1 | 1082 | 1 | 9999990008 |  | Трудозатраты рабочих | 1191 | 1013 | чел.-ч. | чел.-ч. | 1 | 0.72 | 0 | 0 | 0 | 0 | 0 | 1 | 1 |  | 0.72 | 2 | 450745252 | 451 | 0 | 0 | 0 | 0 | 0 | 0 | 0 | 0
452 | 450745254 | 450745251 | 444923932 | 1082 | 1 | 1082 | 1 | 9999990008 |  | Трудозатраты рабочих | 1191 | 1013 | чел.-ч. | чел.-ч. | 1 | 0.72 | 0 | 0 | 0 | 0 | 0 | 1 | 1 |  | 0.72 | 2 | 450745252 | 452 | 0 | 0 | 0 | 0 | 0 | 0 | 0 | 0
453 | 450745258 | 450745255 | 444923932 | 1082 | 1 | 1082 | 1 | 9999990008 |  | Трудозатраты рабочих | 1191 | 1013 | чел.-ч. | чел.-ч. | 1 | 0.29 | 0 | 0 | 0 | 0 | 0 | 1 | 1 |  | 0.29 | 2 | 450745256 | 453 | 0 | 0 | 0 | 0 | 0 | 0 | 0 | 0
454 | 450745258 | 450745255 | 444923932 | 1082 | 1 | 1082 | 1 | 9999990008 |  | Трудозатраты рабочих | 1191 | 1013 | чел.-ч. | чел.-ч. | 1 | 0.29 | 0 | 0 | 0 | 0 | 0 | 1 | 1 |  | 0.29 | 2 | 450745256 | 454 | 0 | 0 | 0 | 0 | 0 | 0 | 0 | 0
455 | 450745262 | 450745259 | 444923932 | 1082 | 1 | 1082 | 1 | 9999990008 |  | Трудозатраты рабочих | 1191 | 1013 | чел.-ч. | чел.-ч. | 1 | 0.8 | 0 | 0 | 0 | 0 | 0 | 1 | 1 |  | 0.8 | 2 | 450745260 | 455 | 0 | 0 | 0 | 0 | 0 | 0 | 0 | 0
456 | 450745262 | 450745259 | 444923932 | 1082 | 1 | 1082 | 1 | 9999990008 |  | Трудозатраты рабочих | 1191 | 1013 | чел.-ч. | чел.-ч. | 1 | 0.8 | 0 | 0 | 0 | 0 | 0 | 1 | 1 |  | 0.8 | 2 | 450745260 | 456 | 0 | 0 | 0 | 0 | 0 | 0 | 0 | 0

## SrcPoprs
29 | 1 | *1 | *1,1 | *1,1 | *1,1 | *1,1 | *1,1 | *1 | *1,1 | Гл.12.Прил.8.п.8. 5_12.00.01.11.003 | При наличии усложненных условий производства работ (стесненность, сложность складирования и транспортной логистики, наличие в зоне производства работ действующего технологического оборудования или движения технологического транспорта и т.п.) для объектов, расположенных за пределами территории круговой магистральной системы улиц "Садовое кольцо" и за пределами Третьего транспортного кольца города Москвы пунктов "а" и "б", но в пределах Московской кольцевой автомобильной дороги | Глава 12
30 | 1 | *1 | *1,1 | *1,1 | *1,1 | *1,1 | *1,1 | *1 | *1,1 | Гл.12.Прил.8.п.8. 5_12.00.01.11.003 | При наличии усложненных условий производства работ (стесненность, сложность складирования и транспортной логистики, наличие в зоне производства работ действующего технологического оборудования или движения технологического транспорта и т.п.) для объектов, расположенных за пределами территории круговой магистральной системы улиц "Садовое кольцо" и за пределами Третьего транспортного кольца города Москвы пунктов "а" и "б", но в пределах Московской кольцевой автомобильной дороги | Глава 12
33 | 1 | *1 | *1,1 | *1,1 | *1,1 | *1,1 | *1,1 | *1 | *1,1 | Гл.12.Прил.8.п.8. 5_12.00.01.11.003 | При наличии усложненных условий производства работ (стесненность, сложность складирования и транспортной логистики, наличие в зоне производства работ действующего технологического оборудования или движения технологического транспорта и т.п.) для объектов, расположенных за пределами территории круговой магистральной системы улиц "Садовое кольцо" и за пределами Третьего транспортного кольца города Москвы пунктов "а" и "б", но в пределах Московской кольцевой автомобильной дороги | Глава 12
34 | 1 | *1 | *1,1 | *1,1 | *1,1 | *1,1 | *1,1 | *1 | *1,1 | Гл.12.Прил.8.п.8. 5_12.00.01.11.003 | При наличии усложненных условий производства работ (стесненность, сложность складирования и транспортной логистики, наличие в зоне производства работ действующего технологического оборудования или движения технологического транспорта и т.п.) для объектов, расположенных за пределами территории круговой магистральной системы улиц "Садовое кольцо" и за пределами Третьего транспортного кольца города Москвы пунктов "а" и "б", но в пределах Московской кольцевой автомобильной дороги | Глава 12
35 | 1 | *1 | *1,1 | *1,1 | *1,1 | *1,1 | *1,1 | *1 | *1,1 | Гл.12.Прил.8.п.8. 5_12.00.01.11.003 | При наличии усложненных условий производства работ (стесненность, сложность складирования и транспортной логистики, наличие в зоне производства работ действующего технологического оборудования или движения технологического транспорта и т.п.) для объектов, расположенных за пределами территории круговой магистральной системы улиц "Садовое кольцо" и за пределами Третьего транспортного кольца города Москвы пунктов "а" и "б", но в пределах Московской кольцевой автомобильной дороги | Глава 12
36 | 1 | *1 | *1,1 | *1,1 | *1,1 | *1,1 | *1,1 | *1 | *1,1 | Гл.12.Прил.8.п.8. 5_12.00.01.11.003 | При наличии усложненных условий производства работ (стесненность, сложность складирования и транспортной логистики, наличие в зоне производства работ действующего технологического оборудования или движения технологического транспорта и т.п.) для объектов, расположенных за пределами территории круговой магистральной системы улиц "Садовое кольцо" и за пределами Третьего транспортного кольца города Москвы пунктов "а" и "б", но в пределах Московской кольцевой автомобильной дороги | Глава 12
37 | 1 | *1 | *1,1 | *1,1 | *1,1 | *1,1 | *1,1 | *1 | *1,1 | Гл.12.Прил.8.п.8. 5_12.00.01.11.003 | При наличии усложненных условий производства работ (стесненность, сложность складирования и транспортной логистики, наличие в зоне производства работ действующего технологического оборудования или движения технологического транспорта и т.п.) для объектов, расположенных за пределами территории круговой магистральной системы улиц "Садовое кольцо" и за пределами Третьего транспортного кольца города Москвы пунктов "а" и "б", но в пределах Московской кольцевой автомобильной дороги | Глава 12
38 | 1 | *1 | *1,1 | *1,1 | *1,1 | *1,1 | *1,1 | *1 | *1,1 | Гл.12.Прил.8.п.8. 5_12.00.01.11.003 | При наличии усложненных условий производства работ (стесненность, сложность складирования и транспортной логистики, наличие в зоне производства работ действующего технологического оборудования или движения технологического транспорта и т.п.) для объектов, расположенных за пределами территории круговой магистральной системы улиц "Садовое кольцо" и за пределами Третьего транспортного кольца города Москвы пунктов "а" и "б", но в пределах Московской кольцевой автомобильной дороги | Глава 12
39 | 1 | *1 | *1,1 | *1,1 | *1,1 | *1,1 | *1,1 | *1 | *1,1 | Гл.12.Прил.8.п.8. 5_12.00.01.11.003 | При наличии усложненных условий производства работ (стесненность, сложность складирования и транспортной логистики, наличие в зоне производства работ действующего технологического оборудования или движения технологического транспорта и т.п.) для объектов, расположенных за пределами территории круговой магистральной системы улиц "Садовое кольцо" и за пределами Третьего транспортного кольца города Москвы пунктов "а" и "б", но в пределах Московской кольцевой автомобильной дороги | Глава 12
40 | 1 | *1 | *1,1 | *1,1 | *1,1 | *1,1 | *1,1 | *1 | *1,1 | Гл.12.Прил.8.п.8. 5_12.00.01.11.003 | При наличии усложненных условий производства работ (стесненность, сложность складирования и транспортной логистики, наличие в зоне производства работ действующего технологического оборудования или движения технологического транспорта и т.п.) для объектов, расположенных за пределами территории круговой магистральной системы улиц "Садовое кольцо" и за пределами Третьего транспортного кольца города Москвы пунктов "а" и "б", но в пределах Московской кольцевой автомобильной дороги | Глава 12
42 | 1 | *1 | *1,1 | *1,1 | *1,1 | *1,1 | *1,1 | *1 | *1,1 | Гл.12.Прил.8.п.8. 5_12.00.01.11.003 | При наличии усложненных условий производства работ (стесненность, сложность складирования и транспортной логистики, наличие в зоне производства работ действующего технологического оборудования или движения технологического транспорта и т.п.) для объектов, расположенных за пределами территории круговой магистральной системы улиц "Садовое кольцо" и за пределами Третьего транспортного кольца города Москвы пунктов "а" и "б", но в пределах Московской кольцевой автомобильной дороги | Глава 12
43 | 1 | *1 | *1,1 | *1,1 | *1,1 | *1,1 | *1,1 | *1 | *1,1 | Гл.12.Прил.8.п.8. 5_12.00.01.11.003 | При наличии усложненных условий производства работ (стесненность, сложность складирования и транспортной логистики, наличие в зоне производства работ действующего технологического оборудования или движения технологического транспорта и т.п.) для объектов, расположенных за пределами территории круговой магистральной системы улиц "Садовое кольцо" и за пределами Третьего транспортного кольца города Москвы пунктов "а" и "б", но в пределах Московской кольцевой автомобильной дороги | Глава 12
46 | 1 | *1 | *1,1 | *1,1 | *1,1 | *1,1 | *1,1 | *1 | *1,1 | Гл.12.Прил.8.п.8. 5_12.00.01.11.003 | При наличии усложненных условий производства работ (стесненность, сложность складирования и транспортной логистики, наличие в зоне производства работ действующего технологического оборудования или движения технологического транспорта и т.п.) для объектов, расположенных за пределами территории круговой магистральной системы улиц "Садовое кольцо" и за пределами Третьего транспортного кольца города Москвы пунктов "а" и "б", но в пределах Московской кольцевой автомобильной дороги | Глава 12
47 | 1 | *1 | *1,1 | *1,1 | *1,1 | *1,1 | *1,1 | *1 | *1,1 | Гл.12.Прил.8.п.8. 5_12.00.01.11.003 | При наличии усложненных условий производства работ (стесненность, сложность складирования и транспортной логистики, наличие в зоне производства работ действующего технологического оборудования или движения технологического транспорта и т.п.) для объектов, расположенных за пределами территории круговой магистральной системы улиц "Садовое кольцо" и за пределами Третьего транспортного кольца города Москвы пунктов "а" и "б", но в пределах Московской кольцевой автомобильной дороги | Глава 12
48 | 1 | *1 | *1,1 | *1,1 | *1,1 | *1,1 | *1,1 | *1 | *1,1 | Гл.12.Прил.8.п.8. 5_12.00.01.11.003 | При наличии усложненных условий производства работ (стесненность, сложность складирования и транспортной логистики, наличие в зоне производства работ действующего технологического оборудования или движения технологического транспорта и т.п.) для объектов, расположенных за пределами территории круговой магистральной системы улиц "Садовое кольцо" и за пределами Третьего транспортного кольца города Москвы пунктов "а" и "б", но в пределах Московской кольцевой автомобильной дороги | Глава 12
49 | 1 | *1 | *1,1 | *1,1 | *1,1 | *1,1 | *1,1 | *1 | *1,1 | Гл.12.Прил.8.п.8. 5_12.00.01.11.003 | При наличии усложненных условий производства работ (стесненность, сложность складирования и транспортной логистики, наличие в зоне производства работ действующего технологического оборудования или движения технологического транспорта и т.п.) для объектов, расположенных за пределами территории круговой магистральной системы улиц "Садовое кольцо" и за пределами Третьего транспортного кольца города Москвы пунктов "а" и "б", но в пределах Московской кольцевой автомобильной дороги | Глава 12
50 | 1 | *1 | *1,1 | *1,1 | *1,1 | *1,1 | *1,1 | *1 | *1,1 | Гл.12.Прил.8.п.8. 5_12.00.01.11.003 | При наличии усложненных условий производства работ (стесненность, сложность складирования и транспортной логистики, наличие в зоне производства работ действующего технологического оборудования или движения технологического транспорта и т.п.) для объектов, расположенных за пределами территории круговой магистральной системы улиц "Садовое кольцо" и за пределами Третьего транспортного кольца города Москвы пунктов "а" и "б", но в пределах Московской кольцевой автомобильной дороги | Глава 12
51 | 1 | *1 | *1,1 | *1,1 | *1,1 | *1,1 | *1,1 | *1 | *1,1 | Гл.12.Прил.8.п.8. 5_12.00.01.11.003 | При наличии усложненных условий производства работ (стесненность, сложность складирования и транспортной логистики, наличие в зоне производства работ действующего технологического оборудования или движения технологического транспорта и т.п.) для объектов, расположенных за пределами территории круговой магистральной системы улиц "Садовое кольцо" и за пределами Третьего транспортного кольца города Москвы пунктов "а" и "б", но в пределах Московской кольцевой автомобильной дороги | Глава 12
52 | 1 | *1 | *1,1 | *1,1 | *1,1 | *1,1 | *1,1 | *1 | *1,1 | Гл.12.Прил.8.п.8. 5_12.00.01.11.003 | При наличии усложненных условий производства работ (стесненность, сложность складирования и транспортной логистики, наличие в зоне производства работ действующего технологического оборудования или движения технологического транспорта и т.п.) для объектов, расположенных за пределами территории круговой магистральной системы улиц "Садовое кольцо" и за пределами Третьего транспортного кольца города Москвы пунктов "а" и "б", но в пределах Московской кольцевой автомобильной дороги | Глава 12
53 | 1 | *1 | *1,1 | *1,1 | *1,1 | *1,1 | *1,1 | *1 | *1,1 | Гл.12.Прил.8.п.8. 5_12.00.01.11.003 | При наличии усложненных условий производства работ (стесненность, сложность складирования и транспортной логистики, наличие в зоне производства работ действующего технологического оборудования или движения технологического транспорта и т.п.) для объектов, расположенных за пределами территории круговой магистральной системы улиц "Садовое кольцо" и за пределами Третьего транспортного кольца города Москвы пунктов "а" и "б", но в пределах Московской кольцевой автомобильной дороги | Глава 12
55 | 1 | *1 | *1,15 | *1,15 | *1,15 | *1,15 | *1,15 | *1 | *1,15 | Гл.12.Прил.8.п.8. 4_12.00.01.11.002 | При наличии усложненных условий производства работ (стесненность, сложность складирования и транспортной логистики, наличие в зоне производства работ действующего технологического оборудования или движения технологического транспорта и т.п.) для объектов, расположенных за пределами круговой магистральной системы улиц "Садовое кольцо", но в пределах Третьего транспортного кольца города Москвы | Глава 12
56 | 1 | *1 | *1,15 | *1,15 | *1,15 | *1,15 | *1,15 | *1 | *1,15 | Гл.12.Прил.8.п.8. 4_12.00.01.11.002 | При наличии усложненных условий производства работ (стесненность, сложность складирования и транспортной логистики, наличие в зоне производства работ действующего технологического оборудования или движения технологического транспорта и т.п.) для объектов, расположенных за пределами круговой магистральной системы улиц "Садовое кольцо", но в пределах Третьего транспортного кольца города Москвы | Глава 12
57 | 1 | *1 | *1,15 | *1,15 | *1,15 | *1,15 | *1,15 | *1 | *1,15 | Гл.12.Прил.8.п.8. 4_12.00.01.11.002 | При наличии усложненных условий производства работ (стесненность, сложность складирования и транспортной логистики, наличие в зоне производства работ действующего технологического оборудования или движения технологического транспорта и т.п.) для объектов, расположенных за пределами круговой магистральной системы улиц "Садовое кольцо", но в пределах Третьего транспортного кольца города Москвы | Глава 12
58 | 1 | *1 | *1,15 | *1,15 | *1,15 | *1,15 | *1,15 | *1 | *1,15 | Гл.12.Прил.8.п.8. 4_12.00.01.11.002 | При наличии усложненных условий производства работ (стесненность, сложность складирования и транспортной логистики, наличие в зоне производства работ действующего технологического оборудования или движения технологического транспорта и т.п.) для объектов, расположенных за пределами круговой магистральной системы улиц "Садовое кольцо", но в пределах Третьего транспортного кольца города Москвы | Глава 12
61 | 1 | *1 | *1,15 | *1,15 | *1,15 | *1,15 | *1,15 | *1 | *1,15 | Гл.12.Прил.8.п.8. 4_12.00.01.11.002 | При наличии усложненных условий производства работ (стесненность, сложность складирования и транспортной логистики, наличие в зоне производства работ действующего технологического оборудования или движения технологического транспорта и т.п.) для объектов, расположенных за пределами круговой магистральной системы улиц "Садовое кольцо", но в пределах Третьего транспортного кольца города Москвы | Глава 12
62 | 1 | *1 | *1,15 | *1,15 | *1,15 | *1,15 | *1,15 | *1 | *1,15 | Гл.12.Прил.8.п.8. 4_12.00.01.11.002 | При наличии усложненных условий производства работ (стесненность, сложность складирования и транспортной логистики, наличие в зоне производства работ действующего технологического оборудования или движения технологического транспорта и т.п.) для объектов, расположенных за пределами круговой магистральной системы улиц "Садовое кольцо", но в пределах Третьего транспортного кольца города Москвы | Глава 12
63 | 1 | *1 | *1,15 | *1,15 | *1,15 | *1,15 | *1,15 | *1 | *1,15 | Гл.12.Прил.8.п.8. 4_12.00.01.11.002 | При наличии усложненных условий производства работ (стесненность, сложность складирования и транспортной логистики, наличие в зоне производства работ действующего технологического оборудования или движения технологического транспорта и т.п.) для объектов, расположенных за пределами круговой магистральной системы улиц "Садовое кольцо", но в пределах Третьего транспортного кольца города Москвы | Глава 12
64 | 1 | *1 | *1,15 | *1,15 | *1,15 | *1,15 | *1,15 | *1 | *1,15 | Гл.12.Прил.8.п.8. 4_12.00.01.11.002 | При наличии усложненных условий производства работ (стесненность, сложность складирования и транспортной логистики, наличие в зоне производства работ действующего технологического оборудования или движения технологического транспорта и т.п.) для объектов, расположенных за пределами круговой магистральной системы улиц "Садовое кольцо", но в пределах Третьего транспортного кольца города Москвы | Глава 12
65 | 1 | *1 | *1,15 | *1,15 | *1,15 | *1,15 | *1,15 | *1 | *1,15 | Гл.12.Прил.8.п.8. 4_12.00.01.11.002 | При наличии усложненных условий производства работ (стесненность, сложность складирования и транспортной логистики, наличие в зоне производства работ действующего технологического оборудования или движения технологического транспорта и т.п.) для объектов, расположенных за пределами круговой магистральной системы улиц "Садовое кольцо", но в пределах Третьего транспортного кольца города Москвы | Глава 12
66 | 1 | *1 | *1,15 | *1,15 | *1,15 | *1,15 | *1,15 | *1 | *1,15 | Гл.12.Прил.8.п.8. 4_12.00.01.11.002 | При наличии усложненных условий производства работ (стесненность, сложность складирования и транспортной логистики, наличие в зоне производства работ действующего технологического оборудования или движения технологического транспорта и т.п.) для объектов, расположенных за пределами круговой магистральной системы улиц "Садовое кольцо", но в пределах Третьего транспортного кольца города Москвы | Глава 12
68 | 1 | *1 | *1,1 | *1,1 | *1,1 | *1,1 | *1,1 | *1 | *1,1 | Гл.12.Прил.8.п.8. 5_12.00.01.11.003 | При наличии усложненных условий производства работ (стесненность, сложность складирования и транспортной логистики, наличие в зоне производства работ действующего технологического оборудования или движения технологического транспорта и т.п.) для объектов, расположенных за пределами территории круговой магистральной системы улиц "Садовое кольцо" и за пределами Третьего транспортного кольца города Москвы пунктов "а" и "б", но в пределах Московской кольцевой автомобильной дороги | Глава 12
69 | 1 | *1 | *1,1 | *1,1 | *1,1 | *1,1 | *1,1 | *1 | *1,1 | Гл.12.Прил.8.п.8. 5_12.00.01.11.003 | При наличии усложненных условий производства работ (стесненность, сложность складирования и транспортной логистики, наличие в зоне производства работ действующего технологического оборудования или движения технологического транспорта и т.п.) для объектов, расположенных за пределами территории круговой магистральной системы улиц "Садовое кольцо" и за пределами Третьего транспортного кольца города Москвы пунктов "а" и "б", но в пределах Московской кольцевой автомобильной дороги | Глава 12
70 | 1 | *1 | *1,1 | *1,1 | *1,1 | *1,1 | *1,1 | *1 | *1,1 | Гл.12.Прил.8.п.8. 5_12.00.01.11.003 | При наличии усложненных условий производства работ (стесненность, сложность складирования и транспортной логистики, наличие в зоне производства работ действующего технологического оборудования или движения технологического транспорта и т.п.) для объектов, расположенных за пределами территории круговой магистральной системы улиц "Садовое кольцо" и за пределами Третьего транспортного кольца города Москвы пунктов "а" и "б", но в пределах Московской кольцевой автомобильной дороги | Глава 12
71 | 1 | *1 | *1,1 | *1,1 | *1,1 | *1,1 | *1,1 | *1 | *1,1 | Гл.12.Прил.8.п.8. 5_12.00.01.11.003 | При наличии усложненных условий производства работ (стесненность, сложность складирования и транспортной логистики, наличие в зоне производства работ действующего технологического оборудования или движения технологического транспорта и т.п.) для объектов, расположенных за пределами территории круговой магистральной системы улиц "Садовое кольцо" и за пределами Третьего транспортного кольца города Москвы пунктов "а" и "б", но в пределах Московской кольцевой автомобильной дороги | Глава 12
72 | 1 | *1 | *1,1 | *1,1 | *1,1 | *1,1 | *1,1 | *1 | *1,1 | Гл.12.Прил.8.п.8. 5_12.00.01.11.003 | При наличии усложненных условий производства работ (стесненность, сложность складирования и транспортной логистики, наличие в зоне производства работ действующего технологического оборудования или движения технологического транспорта и т.п.) для объектов, расположенных за пределами территории круговой магистральной системы улиц "Садовое кольцо" и за пределами Третьего транспортного кольца города Москвы пунктов "а" и "б", но в пределах Московской кольцевой автомобильной дороги | Глава 12
73 | 1 | *1 | *1,1 | *1,1 | *1,1 | *1,1 | *1,1 | *1 | *1,1 | Гл.12.Прил.8.п.8. 5_12.00.01.11.003 | При наличии усложненных условий производства работ (стесненность, сложность складирования и транспортной логистики, наличие в зоне производства работ действующего технологического оборудования или движения технологического транспорта и т.п.) для объектов, расположенных за пределами территории круговой магистральной системы улиц "Садовое кольцо" и за пределами Третьего транспортного кольца города Москвы пунктов "а" и "б", но в пределах Московской кольцевой автомобильной дороги | Глава 12
74 | 1 | *1 | *1,1 | *1,1 | *1,1 | *1,1 | *1,1 | *1 | *1,1 | Гл.12.Прил.8.п.8. 5_12.00.01.11.003 | При наличии усложненных условий производства работ (стесненность, сложность складирования и транспортной логистики, наличие в зоне производства работ действующего технологического оборудования или движения технологического транспорта и т.п.) для объектов, расположенных за пределами территории круговой магистральной системы улиц "Садовое кольцо" и за пределами Третьего транспортного кольца города Москвы пунктов "а" и "б", но в пределах Московской кольцевой автомобильной дороги | Глава 12
75 | 1 | *1 | *1,1 | *1,1 | *1,1 | *1,1 | *1,1 | *1 | *1,1 | Гл.12.Прил.8.п.8. 5_12.00.01.11.003 | При наличии усложненных условий производства работ (стесненность, сложность складирования и транспортной логистики, наличие в зоне производства работ действующего технологического оборудования или движения технологического транспорта и т.п.) для объектов, расположенных за пределами территории круговой магистральной системы улиц "Садовое кольцо" и за пределами Третьего транспортного кольца города Москвы пунктов "а" и "б", но в пределах Московской кольцевой автомобильной дороги | Глава 12
80 | 1 | *1 | *1,1 | *1,1 | *1,1 | *1,1 | *1,1 | *1 | *1,1 | Гл.12.Прил.8.п.8. 5_12.00.01.11.003 | При наличии усложненных условий производства работ (стесненность, сложность складирования и транспортной логистики, наличие в зоне производства работ действующего технологического оборудования или движения технологического транспорта и т.п.) для объектов, расположенных за пределами территории круговой магистральной системы улиц "Садовое кольцо" и за пределами Третьего транспортного кольца города Москвы пунктов "а" и "б", но в пределах Московской кольцевой автомобильной дороги | Глава 12
81 | 1 | *1 | *1,1 | *1,1 | *1,1 | *1,1 | *1,1 | *1 | *1,1 | Гл.12.Прил.8.п.8. 5_12.00.01.11.003 | При наличии усложненных условий производства работ (стесненность, сложность складирования и транспортной логистики, наличие в зоне производства работ действующего технологического оборудования или движения технологического транспорта и т.п.) для объектов, расположенных за пределами территории круговой магистральной системы улиц "Садовое кольцо" и за пределами Третьего транспортного кольца города Москвы пунктов "а" и "б", но в пределах Московской кольцевой автомобильной дороги | Глава 12
83 | 1 | *1 | *1,1 | *1,1 | *1,1 | *1,1 | *1,1 | *1 | *1,1 | Гл.12.Прил.8.п.8. 5_12.00.01.11.003 | При наличии напряженных и стесненных условий производства работ (стесненность, сложность складирования и транспортной логистики и т.п.) для объектов, расположенных за пределами территории, указанной в подпунктах "а" и "б" пункта 3.4.30 ТСН-2001.12, но в пределах Московской кольцевой автомобильной дороги | Глава 12
84 | 1 | *1 | *1,1 | *1,1 | *1,1 | *1,1 | *1,1 | *1 | *1,1 | Гл.12.Прил.8.п.8. 5_12.00.01.11.003 | При наличии напряженных и стесненных условий производства работ (стесненность, сложность складирования и транспортной логистики и т.п.) для объектов, расположенных за пределами территории, указанной в подпунктах "а" и "б" пункта 3.4.30 ТСН-2001.12, но в пределах Московской кольцевой автомобильной дороги | Глава 12
85 | 1 | *1 | *1,1 | *1,1 | *1,1 | *1,1 | *1,1 | *1 | *1,1 | Гл.12.Прил.8.п.8. 5_12.00.01.11.003 | При наличии усложненных условий производства работ (стесненность, сложность складирования и транспортной логистики, наличие в зоне производства работ действующего технологического оборудования или движения технологического транспорта и т.п.) для объектов, расположенных за пределами территории круговой магистральной системы улиц "Садовое кольцо" и за пределами Третьего транспортного кольца города Москвы пунктов "а" и "б", но в пределах Московской кольцевой автомобильной дороги | Глава 12
86 | 1 | *1 | *1,1 | *1,1 | *1,1 | *1,1 | *1,1 | *1 | *1,1 | Гл.12.Прил.8.п.8. 5_12.00.01.11.003 | При наличии усложненных условий производства работ (стесненность, сложность складирования и транспортной логистики, наличие в зоне производства работ действующего технологического оборудования или движения технологического транспорта и т.п.) для объектов, расположенных за пределами территории круговой магистральной системы улиц "Садовое кольцо" и за пределами Третьего транспортного кольца города Москвы пунктов "а" и "б", но в пределах Московской кольцевой автомобильной дороги | Глава 12
87 | 1 | *1 | *1,1 | *1,1 | *1,1 | *1,1 | *1,1 | *1 | *1,1 | Гл.12.Прил.8.п.8. 5_12.00.01.11.003 | При наличии напряженных и стесненных условий производства работ (стесненность, сложность складирования и транспортной логистики и т.п.) для объектов, расположенных за пределами территории, указанной в подпунктах "а" и "б" пункта 3.4.30 ТСН-2001.12, но в пределах Московской кольцевой автомобильной дороги | Глава 12
88 | 1 | *1 | *1,1 | *1,1 | *1,1 | *1,1 | *1,1 | *1 | *1,1 | Гл.12.Прил.8.п.8. 5_12.00.01.11.003 | При наличии напряженных и стесненных условий производства работ (стесненность, сложность складирования и транспортной логистики и т.п.) для объектов, расположенных за пределами территории, указанной в подпунктах "а" и "б" пункта 3.4.30 ТСН-2001.12, но в пределах Московской кольцевой автомобильной дороги | Глава 12
89 | 1 | *1 | *1,1 | *1,1 | *1,1 | *1,1 | *1,1 | *1 | *1,1 | Гл.12.Прил.8.п.8. 5_12.00.01.11.003 | При наличии напряженных и стесненных условий производства работ (стесненность, сложность складирования и транспортной логистики и т.п.) для объектов, расположенных за пределами территории, указанной в подпунктах "а" и "б" пункта 3.4.30 ТСН-2001.12, но в пределах Московской кольцевой автомобильной дороги | Глава 12
90 | 1 | *1 | *1,1 | *1,1 | *1,1 | *1,1 | *1,1 | *1 | *1,1 | Гл.12.Прил.8.п.8. 5_12.00.01.11.003 | При наличии напряженных и стесненных условий производства работ (стесненность, сложность складирования и транспортной логистики и т.п.) для объектов, расположенных за пределами территории, указанной в подпунктах "а" и "б" пункта 3.4.30 ТСН-2001.12, но в пределах Московской кольцевой автомобильной дороги | Глава 12
93 | 1 | *1 | *1,1 | *1,1 | *1,1 | *1,1 | *1,1 | *1 | *1,1 | Гл.12.Прил.8.п.8. 5_12.00.01.11.003 | При наличии напряженных и стесненных условий производства работ (стесненность, сложность складирования и транспортной логистики и т.п.) для объектов, расположенных за пределами территории, указанной в подпунктах "а" и "б" пункта 3.4.30 ТСН-2001.12, но в пределах Московской кольцевой автомобильной дороги | Глава 12
94 | 1 | *1 | *1,1 | *1,1 | *1,1 | *1,1 | *1,1 | *1 | *1,1 | Гл.12.Прил.8.п.8. 5_12.00.01.11.003 | При наличии напряженных и стесненных условий производства работ (стесненность, сложность складирования и транспортной логистики и т.п.) для объектов, расположенных за пределами территории, указанной в подпунктах "а" и "б" пункта 3.4.30 ТСН-2001.12, но в пределах Московской кольцевой автомобильной дороги | Глава 12
97 | 1 | *1 | *1,1 | *1,1 | *1,1 | *1,1 | *1,1 | *1 | *1,1 | Гл.12.Прил.8.п.8. 5_12.00.01.11.003 | При наличии усложненных условий производства работ (стесненность, сложность складирования и транспортной логистики, наличие в зоне производства работ действующего технологического оборудования или движения технологического транспорта и т.п.) для объектов, расположенных за пределами территории круговой магистральной системы улиц "Садовое кольцо" и за пределами Третьего транспортного кольца города Москвы пунктов "а" и "б", но в пределах Московской кольцевой автомобильной дороги | Глава 12
97 | 1 | *1 | *1,2 | *1,2 | *1,2 | *1,2 | *1,2 | *1 | )*1,2 | Сб.3-34.т.3.1.п.3.1.3_03.34.01.11.001 | При производстве работ вблизи действующих кабелей | Глава 3. Сборники
98 | 1 | *1 | *1,1 | *1,1 | *1,1 | *1,1 | *1,1 | *1 | *1,1 | Гл.12.Прил.8.п.8. 5_12.00.01.11.003 | При наличии усложненных условий производства работ (стесненность, сложность складирования и транспортной логистики, наличие в зоне производства работ действующего технологического оборудования или движения технологического транспорта и т.п.) для объектов, расположенных за пределами территории круговой магистральной системы улиц "Садовое кольцо" и за пределами Третьего транспортного кольца города Москвы пунктов "а" и "б", но в пределах Московской кольцевой автомобильной дороги | Глава 12
98 | 1 | *1 | *1,2 | *1,2 | *1,2 | *1,2 | *1,2 | *1 | )*1,2 | Сб.3-34.т.3.1.п.3.1.3_03.34.01.11.001 | При производстве работ вблизи действующих кабелей | Глава 3. Сборники
109 | 1 | *1 | *1,1 | *1,1 | *1,1 | *1,1 | *1,1 | *1 | *1,1 | Гл.12.Прил.8.п.8. 5_12.00.01.11.003 | При наличии усложненных условий производства работ (стесненность, сложность складирования и транспортной логистики, наличие в зоне производства работ действующего технологического оборудования или движения технологического транспорта и т.п.) для объектов, расположенных за пределами территории круговой магистральной системы улиц "Садовое кольцо" и за пределами Третьего транспортного кольца города Москвы пунктов "а" и "б", но в пределах Московской кольцевой автомобильной дороги | Глава 12
110 | 1 | *1 | *1,1 | *1,1 | *1,1 | *1,1 | *1,1 | *1 | *1,1 | Гл.12.Прил.8.п.8. 5_12.00.01.11.003 | При наличии усложненных условий производства работ (стесненность, сложность складирования и транспортной логистики, наличие в зоне производства работ действующего технологического оборудования или движения технологического транспорта и т.п.) для объектов, расположенных за пределами территории круговой магистральной системы улиц "Садовое кольцо" и за пределами Третьего транспортного кольца города Москвы пунктов "а" и "б", но в пределах Московской кольцевой автомобильной дороги | Глава 12
113 | 1 | *1 | *1,15 | *1,15 | *1,15 | *1,15 | *1,15 | *1 | *1,15 | Гл.12.Прил.8.п.8. 4_12.00.01.11.002 | При наличии усложненных условий производства работ (стесненность, сложность складирования и транспортной логистики, наличие в зоне производства работ действующего технологического оборудования или движения технологического транспорта и т.п.) для объектов, расположенных за пределами круговой магистральной системы улиц "Садовое кольцо", но в пределах Третьего транспортного кольца города Москвы | Глава 12
114 | 1 | *1 | *1,15 | *1,15 | *1,15 | *1,15 | *1,15 | *1 | *1,15 | Гл.12.Прил.8.п.8. 4_12.00.01.11.002 | При наличии усложненных условий производства работ (стесненность, сложность складирования и транспортной логистики, наличие в зоне производства работ действующего технологического оборудования или движения технологического транспорта и т.п.) для объектов, расположенных за пределами круговой магистральной системы улиц "Садовое кольцо", но в пределах Третьего транспортного кольца города Москвы | Глава 12
115 | 1 | *1 | *1,1 | *1,1 | *1,1 | *1,1 | *1,1 | *1 | *1,1 | Гл.12.Прил.8.п.8. 5_12.00.01.11.003 | При наличии усложненных условий производства работ (стесненность, сложность складирования и транспортной логистики, наличие в зоне производства работ действующего технологического оборудования или движения технологического транспорта и т.п.) для объектов, расположенных за пределами территории круговой магистральной системы улиц "Садовое кольцо" и за пределами Третьего транспортного кольца города Москвы пунктов "а" и "б", но в пределах Московской кольцевой автомобильной дороги | Глава 12
116 | 1 | *1 | *1,1 | *1,1 | *1,1 | *1,1 | *1,1 | *1 | *1,1 | Гл.12.Прил.8.п.8. 5_12.00.01.11.003 | При наличии усложненных условий производства работ (стесненность, сложность складирования и транспортной логистики, наличие в зоне производства работ действующего технологического оборудования или движения технологического транспорта и т.п.) для объектов, расположенных за пределами территории круговой магистральной системы улиц "Садовое кольцо" и за пределами Третьего транспортного кольца города Москвы пунктов "а" и "б", но в пределах Московской кольцевой автомобильной дороги | Глава 12
123 | 1 | *1 | *1,1 | *1,1 | *1,1 | *1,1 | *1,1 | *1 | *1,1 | Гл.12.Прил.8.п.8. 5_12.00.01.11.003 | При наличии усложненных условий производства работ (стесненность, сложность складирования и транспортной логистики, наличие в зоне производства работ действующего технологического оборудования или движения технологического транспорта и т.п.) для объектов, расположенных за пределами территории круговой магистральной системы улиц "Садовое кольцо" и за пределами Третьего транспортного кольца города Москвы пунктов "а" и "б", но в пределах Московской кольцевой автомобильной дороги | Глава 12
124 | 1 | *1 | *1,1 | *1,1 | *1,1 | *1,1 | *1,1 | *1 | *1,1 | Гл.12.Прил.8.п.8. 5_12.00.01.11.003 | При наличии усложненных условий производства работ (стесненность, сложность складирования и транспортной логистики, наличие в зоне производства работ действующего технологического оборудования или движения технологического транспорта и т.п.) для объектов, расположенных за пределами территории круговой магистральной системы улиц "Садовое кольцо" и за пределами Третьего транспортного кольца города Москвы пунктов "а" и "б", но в пределах Московской кольцевой автомобильной дороги | Глава 12
125 | 1 | *1 | *1,1 | *1,1 | *1,1 | *1,1 | *1,1 | *1 | *1,1 | Гл.12.Прил.8.п.8. 5_12.00.01.11.003 | При наличии усложненных условий производства работ (стесненность, сложность складирования и транспортной логистики, наличие в зоне производства работ действующего технологического оборудования или движения технологического транспорта и т.п.) для объектов, расположенных за пределами территории круговой магистральной системы улиц "Садовое кольцо" и за пределами Третьего транспортного кольца города Москвы пунктов "а" и "б", но в пределах Московской кольцевой автомобильной дороги | Глава 12
126 | 1 | *1 | *1,1 | *1,1 | *1,1 | *1,1 | *1,1 | *1 | *1,1 | Гл.12.Прил.8.п.8. 5_12.00.01.11.003 | При наличии усложненных условий производства работ (стесненность, сложность складирования и транспортной логистики, наличие в зоне производства работ действующего технологического оборудования или движения технологического транспорта и т.п.) для объектов, расположенных за пределами территории круговой магистральной системы улиц "Садовое кольцо" и за пределами Третьего транспортного кольца города Москвы пунктов "а" и "б", но в пределах Московской кольцевой автомобильной дороги | Глава 12
129 | 1 | *1 | *1,1 | *1,1 | *1,1 | *1,1 | *1,1 | *1 | *1,1 | Гл.12.Прил.8.п.8. 5_12.00.01.11.003 | При наличии усложненных условий производства работ (стесненность, сложность складирования и транспортной логистики, наличие в зоне производства работ действующего технологического оборудования или движения технологического транспорта и т.п.) для объектов, расположенных за пределами территории круговой магистральной системы улиц "Садовое кольцо" и за пределами Третьего транспортного кольца города Москвы пунктов "а" и "б", но в пределах Московской кольцевой автомобильной дороги | Глава 12
130 | 1 | *1 | *1,1 | *1,1 | *1,1 | *1,1 | *1,1 | *1 | *1,1 | Гл.12.Прил.8.п.8. 5_12.00.01.11.003 | При наличии усложненных условий производства работ (стесненность, сложность складирования и транспортной логистики, наличие в зоне производства работ действующего технологического оборудования или движения технологического транспорта и т.п.) для объектов, расположенных за пределами территории круговой магистральной системы улиц "Садовое кольцо" и за пределами Третьего транспортного кольца города Москвы пунктов "а" и "б", но в пределах Московской кольцевой автомобильной дороги | Глава 12
133 | 1 | *1 | *1,1 | *1,1 | *1,1 | *1,1 | *1,1 | *1 | *1,1 | Гл.12.Прил.8.п.8. 5_12.00.01.11.003 | При наличии усложненных условий производства работ (стесненность, сложность складирования и транспортной логистики, наличие в зоне производства работ действующего технологического оборудования или движения технологического транспорта и т.п.) для объектов, расположенных за пределами территории круговой магистральной системы улиц "Садовое кольцо" и за пределами Третьего транспортного кольца города Москвы пунктов "а" и "б", но в пределах Московской кольцевой автомобильной дороги | Глава 12
134 | 1 | *1 | *1,1 | *1,1 | *1,1 | *1,1 | *1,1 | *1 | *1,1 | Гл.12.Прил.8.п.8. 5_12.00.01.11.003 | При наличии усложненных условий производства работ (стесненность, сложность складирования и транспортной логистики, наличие в зоне производства работ действующего технологического оборудования или движения технологического транспорта и т.п.) для объектов, расположенных за пределами территории круговой магистральной системы улиц "Садовое кольцо" и за пределами Третьего транспортного кольца города Москвы пунктов "а" и "б", но в пределах Московской кольцевой автомобильной дороги | Глава 12
172 | 1 | *1 | *1,1 | *1,1 | *1,1 | *1,1 | *1,1 | *1 | *1,1 | Гл.12.Прил.8.п.8. 5_12.00.01.11.003 | При наличии напряженных и стесненных условий производства работ (стесненность, сложность складирования и транспортной логистики и т.п.) для объектов, расположенных за пределами территории, указанной в подпунктах "а" и "б" пункта 3.4.30 ТСН-2001.12, но в пределах Московской кольцевой автомобильной дороги | Глава 12
173 | 1 | *1 | *1,1 | *1,1 | *1,1 | *1,1 | *1,1 | *1 | *1,1 | Гл.12.Прил.8.п.8. 5_12.00.01.11.003 | При наличии напряженных и стесненных условий производства работ (стесненность, сложность складирования и транспортной логистики и т.п.) для объектов, расположенных за пределами территории, указанной в подпунктах "а" и "б" пункта 3.4.30 ТСН-2001.12, но в пределах Московской кольцевой автомобильной дороги | Глава 12
174 | 1 | *1 | *1,1 | *1,1 | *1,1 | *1,1 | *1,1 | *1 | *1,1 | Гл.12.Прил.8.п.8. 5_12.00.01.11.003 | При наличии напряженных и стесненных условий производства работ (стесненность, сложность складирования и транспортной логистики и т.п.) для объектов, расположенных за пределами территории, указанной в подпунктах "а" и "б" пункта 3.4.30 ТСН-2001.12, но в пределах Московской кольцевой автомобильной дороги | Глава 12
175 | 1 | *1 | *1,1 | *1,1 | *1,1 | *1,1 | *1,1 | *1 | *1,1 | Гл.12.Прил.8.п.8. 5_12.00.01.11.003 | При наличии напряженных и стесненных условий производства работ (стесненность, сложность складирования и транспортной логистики и т.п.) для объектов, расположенных за пределами территории, указанной в подпунктах "а" и "б" пункта 3.4.30 ТСН-2001.12, но в пределах Московской кольцевой автомобильной дороги | Глава 12
182 | 1 | *1 | *1,1 | *1,1 | *1,1 | *1,1 | *1,1 | *1 | *1,1 | Гл.12.Прил.8.п.8. 5_12.00.01.11.003 | При наличии напряженных и стесненных условий производства работ (стесненность, сложность складирования и транспортной логистики и т.п.) для объектов, расположенных за пределами территории, указанной в подпунктах "а" и "б" пункта 3.4.30 ТСН-2001.12, но в пределах Московской кольцевой автомобильной дороги | Глава 12
183 | 1 | *1 | *1,1 | *1,1 | *1,1 | *1,1 | *1,1 | *1 | *1,1 | Гл.12.Прил.8.п.8. 5_12.00.01.11.003 | При наличии напряженных и стесненных условий производства работ (стесненность, сложность складирования и транспортной логистики и т.п.) для объектов, расположенных за пределами территории, указанной в подпунктах "а" и "б" пункта 3.4.30 ТСН-2001.12, но в пределах Московской кольцевой автомобильной дороги | Глава 12
186 | 1 | *1 | *1,1 | *1,1 | *1,1 | *1,1 | *1,1 | *1 | *1,1 | Гл.12.Прил.8.п.8. 5_12.00.01.11.003 | При наличии напряженных и стесненных условий производства работ (стесненность, сложность складирования и транспортной логистики и т.п.) для объектов, расположенных за пределами территории, указанной в подпунктах "а" и "б" пункта 3.4.30 ТСН-2001.12, но в пределах Московской кольцевой автомобильной дороги | Глава 12
187 | 1 | *1 | *1,1 | *1,1 | *1,1 | *1,1 | *1,1 | *1 | *1,1 | Гл.12.Прил.8.п.8. 5_12.00.01.11.003 | При наличии напряженных и стесненных условий производства работ (стесненность, сложность складирования и транспортной логистики и т.п.) для объектов, расположенных за пределами территории, указанной в подпунктах "а" и "б" пункта 3.4.30 ТСН-2001.12, но в пределах Московской кольцевой автомобильной дороги | Глава 12
196 | 1 | *1 | *1,1 | *1,1 | *1,1 | *1,1 | *1,1 | *1 | *1,1 | Гл.12.Прил.8.п.8. 5_12.00.01.11.003 | При наличии усложненных условий производства работ (стесненность, сложность складирования и транспортной логистики, наличие в зоне производства работ действующего технологического оборудования или движения технологического транспорта и т.п.) для объектов, расположенных за пределами территории круговой магистральной системы улиц "Садовое кольцо" и за пределами Третьего транспортного кольца города Москвы пунктов "а" и "б", но в пределах Московской кольцевой автомобильной дороги | Глава 12
197 | 1 | *1 | *1,1 | *1,1 | *1,1 | *1,1 | *1,1 | *1 | *1,1 | Гл.12.Прил.8.п.8. 5_12.00.01.11.003 | При наличии усложненных условий производства работ (стесненность, сложность складирования и транспортной логистики, наличие в зоне производства работ действующего технологического оборудования или движения технологического транспорта и т.п.) для объектов, расположенных за пределами территории круговой магистральной системы улиц "Садовое кольцо" и за пределами Третьего транспортного кольца города Москвы пунктов "а" и "б", но в пределах Московской кольцевой автомобильной дороги | Глава 12
200 | 1 | *1 | *1,1 | *1,1 | *1,1 | *1,1 | *1,1 | *1 | *1,1 | Гл.12.Прил.8.п.8. 5_12.00.01.11.003 | При наличии усложненных условий производства работ (стесненность, сложность складирования и транспортной логистики, наличие в зоне производства работ действующего технологического оборудования или движения технологического транспорта и т.п.) для объектов, расположенных за пределами территории круговой магистральной системы улиц "Садовое кольцо" и за пределами Третьего транспортного кольца города Москвы пунктов "а" и "б", но в пределах Московской кольцевой автомобильной дороги | Глава 12
201 | 1 | *1 | *1,1 | *1,1 | *1,1 | *1,1 | *1,1 | *1 | *1,1 | Гл.12.Прил.8.п.8. 5_12.00.01.11.003 | При наличии усложненных условий производства работ (стесненность, сложность складирования и транспортной логистики, наличие в зоне производства работ действующего технологического оборудования или движения технологического транспорта и т.п.) для объектов, расположенных за пределами территории круговой магистральной системы улиц "Садовое кольцо" и за пределами Третьего транспортного кольца города Москвы пунктов "а" и "б", но в пределах Московской кольцевой автомобильной дороги | Глава 12
204 | 1 | *1 | *1,1 | *1,1 | *1,1 | *1,1 | *1,1 | *1 | *1,1 | Гл.12.Прил.8.п.8. 5_12.00.01.11.003 | При наличии напряженных и стесненных условий производства работ (стесненность, сложность складирования и транспортной логистики и т.п.) для объектов, расположенных за пределами территории, указанной в подпунктах "а" и "б" пункта 3.4.30 ТСН-2001.12, но в пределах Московской кольцевой автомобильной дороги | Глава 12
205 | 1 | *1 | *1,1 | *1,1 | *1,1 | *1,1 | *1,1 | *1 | *1,1 | Гл.12.Прил.8.п.8. 5_12.00.01.11.003 | При наличии напряженных и стесненных условий производства работ (стесненность, сложность складирования и транспортной логистики и т.п.) для объектов, расположенных за пределами территории, указанной в подпунктах "а" и "б" пункта 3.4.30 ТСН-2001.12, но в пределах Московской кольцевой автомобильной дороги | Глава 12
442 | 1 |  |  |  | *1,3 | *1,3 |  |  |  | Гл.5.Прил.2.2.п.2.2. 5_05.00.01.05.003 | При выполнении работ в электроустановках, находящихся под напряжением с оформлением наряда-допуска | Глава 5
443 | 1 |  |  |  | *1,3 | *1,3 |  |  |  | Гл.5.Прил.2.2.п.2.2. 5_05.00.01.05.003 | При выполнении работ в электроустановках, находящихся под напряжением с оформлением наряда-допуска | Глава 5
444 | 1 |  |  |  | *1,3 | *1,3 |  |  |  | Гл.5.Прил.2.2.п.2.2. 5_05.00.01.05.003 | При выполнении работ в электроустановках, находящихся под напряжением с оформлением наряда-допуска | Глава 5
445 | 1 |  |  |  | *1,3 | *1,3 |  |  |  | Гл.5.Прил.2.2.п.2.2. 5_05.00.01.05.003 | При выполнении работ в электроустановках, находящихся под напряжением с оформлением наряда-допуска | Глава 5
446 | 1 |  |  |  | *1,3 | *1,3 |  |  |  | Гл.5.Прил.2.2.п.2.2. 5_05.00.01.05.003 | При выполнении работ в электроустановках, находящихся под напряжением с оформлением наряда-допуска | Глава 5
447 | 1 |  |  |  | *1,3 | *1,3 |  |  |  | Гл.5.Прил.2.2.п.2.2. 5_05.00.01.05.003 | При выполнении работ в электроустановках, находящихся под напряжением с оформлением наряда-допуска | Глава 5

## SrcKA
0 | Smeta.RU (Terminal) (495) 974-1589 | _PS_ | 0 | 0 | 0 | Smeta.RU (Terminal) | 1 | 18246 | 156718538 | 12 | 0 | 0 | 3
|  |  |  | 5-я Парковая ул., д.64, стр.2 - СП (1шт) | [9 empty] | 0 | 0