## 01-01-01 (hidden)
Smeta.RU (495) 974-1589
Наименование программного продукта |  |  |  |  | Программа для ЭВМ «Программа: «Smeta.RU» версия 12»
Наименование редакции сметных нормативов |  |  |  |  | Приказ Минстроя России от 30.12.2021 г. № 1046/пр; Приказ Минстроя России от 04.08.2020 г. № 421/пр; Приказ Минстроя России от 21.12.2020 г. № 812/пр; Приказ Минстроя России от 11.12.2020 г. № 774/пр | [24 empty] | Приказ Минстроя России от 30.12.2021 г. № 1046/пр; Приказ Минстроя России от 04.08.2020 г. № 421/пр; Приказ Минстроя России от 21.12.2020 г. № 812/пр; Приказ Минстроя России от 11.12.2020 г. № 774/пр
Реквизиты приказа Минстроя России об утверждении дополнений и изменений к сметным нормативам |  |  |  |  | Приказ Минстроя России от 18.05.2022 г. № 378/пр; Приказ Минстроя России от 26.08.2022 г. № 703/пр; Приказ Минстроя России от 26.10.2022 г. № 905/пр; Приказ Минстроя России от 27.12.2022 г. № 1133/пр; Приказ Минстроя России от 10.02.2023 г. № 84/пр; Приказ Минстроя России от 11.05.2023 г. № 335/пр; Приказ Минстроя России от 02.08.2023 г. № 551/пр; Приказ Минстроя России от 14.11.2023 г. № 817/пр; Приказ Минстроя России от 16.02.2024 г. № 102/пр; Приказ Минстроя России от 13.05.2024 г. № 323/пр; Приказ Минстроя России от 09.08.2024 г. № 524/пр; Приказ Минстроя России от 07.11.2024 г. № 747/пр; Приказ Минстроя России от 07.02.2025 г. № 69/пр; Приказ Минстроя России от 19.05.2025 г. № 299/пр; Приказ Минстроя России от 14.08.2025 г. № 490/пр; Приказ Минстроя России от 12.11.2025 г. № 696/пр; Приказ Минстроя России от 17.02.2026 г. № 91/пр; Приказ Минстроя России от 15.05.2026 г. № 301/пр; Приказ Минстроя России от 07.07.2022 г. № 557/пр; Приказ Минстроя России от 30.01.2024 г. № 55/пр; Приказ Минстроя России от 23.01.2025 г. № 30/пр; Приказ Минстроя России от 02.09.2021 г. № 636/пр; Приказ Минстроя России от 26.07.2022 г. № 611/пр; Приказ Минстроя России от 22.04.2022 г. № 317/пр | [24 empty] | Приказ Минстроя России от 18.05.2022 г. № 378/пр; Приказ Минстроя России от 26.08.2022 г. № 703/пр; Приказ Минстроя России от 26.10.2022 г. № 905/пр; Приказ Минстроя России от 27.12.2022 г. № 1133/пр; Приказ Минстроя России от 10.02.2023 г. № 84/пр; Приказ Минстроя России от 11.05.2023 г. № 335/пр; Приказ Минстроя России от 02.08.2023 г. № 551/пр; Приказ Минстроя России от 14.11.2023 г. № 817/пр; Приказ Минстроя России от 16.02.2024 г. № 102/пр; Приказ Минстроя России от 13.05.2024 г. № 323/пр; Приказ Минстроя России от 09.08.2024 г. № 524/пр; Приказ Минстроя России от 07.11.2024 г. № 747/пр; Приказ Минстроя России от 07.02.2025 г. № 69/пр; Приказ Минстроя России от 19.05.2025 г. № 299/пр; Приказ Минстроя России от 14.08.2025 г. № 490/пр; Приказ Минстроя России от 12.11.2025 г. № 696/пр; Приказ Минстроя России от 17.02.2026 г. № 91/пр; Приказ Минстроя России от 15.05.2026 г. № 301/пр; Приказ Минстроя России от 07.07.2022 г. № 557/пр; Приказ Минстроя России от 30.01.2024 г. № 55/пр; Приказ Минстроя России от 23.01.2025 г. № 30/пр; Приказ Минстроя России от 02.09.2021 г. № 636/пр; Приказ Минстроя России от 26.07.2022 г. № 611/пр; Приказ Минстроя России от 22.04.2022 г. № 317/пр
Реквизиты письма Минстроя России об индексах изменения сметной стоимости строительства, включаемые в федеральный реестр сметных нормативов и размещаемые в федеральной государственной информационной системе ценообразования в строительстве, подготовленного в соответствии с пунктом 85 Методики расчета индексов изменения сметной стоимости строительства, утвержденной приказом Министерства строительства и жилищно-коммунального хозяйства Российской Федерации от 5 июня 2019 г. N 326/пр |  |  |  |  | Письмо Минстроя России от 22.05.2026 № 31076-ИФ/09
Реквизиты нормативного правового акта об утверждении оплаты труда, утверждаемый в соответствии с пунктом 22(1) Правилами мониторинга цен, утвержденными постановлением Правительства Российской Федерации от 23 декабря 2016 г. N 1452 |  |  |  |  | Приказ ПАО 'РОССЕТИ' от 24.04.2026 № 221
Обоснование принятых текущих цен на строительные ресурсы |  |  |  |  | ФГИС ЦС, конъюнктурный анализ
Наименование субъекта Российской Федерации
Наименование зоны субъекта Российской Федерации
(наименование стройки)
Реконструкция ВЛИ-0,38 кВ от РУ-0,4 кВ БМКТП-199, ПС №572 "Стрелецкая", в т.ч. ПИР, МО, г.о. Кашира, Сорокино д, тер СНТ Колос, д.123 Ю8-26-303-295814(173077) | [28 empty] | Реконструкция ВЛИ-0,38 кВ от РУ-0,4 кВ БМКТП-199, ПС №572 "Стрелецкая", в т.ч. ПИР, МО, г.о. Кашира, Сорокино д, тер СНТ Колос, д.123 Ю8-26-303-295814(173077)
(наименование объекта капитального строительства)
ЛОКАЛЬНАЯ СМЕТА № 01-01-01
Демонтажные работы
(наименование работ и затрат)
Составлен |  | Ресурсно-индексным | методом
Основание
(проектная и (или) иная техническая документация)
Составлен(а) в текущем уровне цен на июнь 2026 года
Сметная стоимость |  | 35.81 |  | тыс. руб.
[6 empty] | Средства на оплату труда рабочих |  |  |  | 10.36 | тыс. руб.
| в том числе: |  |  |  |  | Средства на оплату труда машинистов |  |  |  | 1.95 | тыс. руб.
| строительных работ | 21.96 |  | тыс. руб. |  | Нормативные затраты труда рабочих |  |  |  | 12.876 | чел.-ч.
| монтажных работ | 13.85 |  | тыс. руб. |  | Нормативные затраты труда машинистов |  |  |  | 2.1312 | чел.-ч.
| оборудования | 0 |  | тыс. руб.
| прочих затрат | 0 |  | тыс. руб.
№ п/п | Обоснование | Наименование работ и затрат | Единица измерения | Количество |  |  | Сметная стоимость, руб.
|  |  |  | на единицу измерения | коэффициенты | всего с учетом коэффициентов | на единицу измерения в базисном уровне цен | индекс | на единицу измерения в текущем уровне цен | коэффициенты | всего в текущем уровне цен
1 | 2 | 3 | 4 | 5 | 6 | 7 | 8 | 9 | 10 | 11 | 12
Раздел: Строительные работы
1 | ГЭСН 33-04-040-01 | Демонтаж: 3-х проводов ВЛ 0,38 кВ с одной опоры | ШТ | 1 |  | 1
| 421/пр_2020_прил.10_т.3_п.4_гр.4 | ЭМ *1,2; ЗТ *1,2; ЗТм *1,2
| 1 | ОТ (ЗТ) | чел.-ч. |  |  | 1.524 |  |  |  |  | 1146.32
| 1-100-28 | Средний разряд работы 2,8 | чел.-ч. | 1.27 | 1.2 | 1.524 |  |  | 752.18 |  | 1146.32
| 2 | ЭМ | [8 empty] | 248.82
|  | ОТм(ЗТм) | чел.-ч. |  |  | 0.492 |  |  |  |  | 423.85 | [16 empty] | 1
| 91.06.06-011 | Автогидроподъемники, высота подъема 12 м | маш.-ч | 0.35 | 1.2 | 0.42 | 346.73 | 1.44 | 499.29 |  | 209.7
| 4-100-040 | ОТм(ЗТм) Средний разряд машинистов 4 | чел.-ч. | 0.35 | 1.2 | 0.42 |  |  | 861.47 |  | 361.82 | [16 empty] | 1
| 91.14.02-001 | Автомобили бортовые, грузоподъемность до 5 т | маш.-ч | 0.06 | 1.2 | 0.072 |  |  | 543.33 |  | 39.12
| 4-100-040 | ОТм(ЗТм) Средний разряд машинистов 4 | чел.-ч. | 0.06 | 1.2 | 0.072 |  |  | 861.47 |  | 62.03 | [16 empty] | 1
|  | Итого прямые затраты | [8 empty] | 1818.99
|  | ФОТ | [8 empty] | 1570.17
| Пр/812-027.0-1 | НР Линии электропередачи | % | 103 |  | 103 |  |  |  |  | 1617.28
| Пр/774-027.0 | СП Линии электропередачи | % | 60 |  | 60 |  |  |  |  | 942.1
|  | Всего по позиции | [5 empty] | 4378.37 |  | 4378.37 |  | 2549.37 | 1485.07 | 4378.37 | 248.82 |  | = | 1146.32 |  | 423.85 |  | = | 0 | 1617.28 | 942.1 |  | 1
2 | ГЭСН 33-04-040-02 | Демонтаж: одного дополнительного провода с одной опоры | ШТ | 1 |  | 1
| 421/пр_2020_прил.10_т.1_п.4_гр.4 | ЭМ *1,20; ЗТ *1,20; ЗТм *1,20
| 1 | ОТ (ЗТ) | чел.-ч. |  |  | 0.18 |  |  |  |  | 133.08
| 1-100-26 | Средний разряд работы 2,6 | чел.-ч. | 0.15 | 1.2 | 0.18 |  |  | 739.32 |  | 133.08
| 2 | ЭМ | [8 empty] | 48.46
|  | ОТм(ЗТм) | чел.-ч. |  |  | 0.096 |  |  |  |  | 82.7 | [16 empty] | 1
| 91.06.06-011 | Автогидроподъемники, высота подъема 12 м | маш.-ч | 0.07 | 1.2 | 0.084 | 346.73 | 1.44 | 499.29 |  | 41.94
| 4-100-040 | ОТм(ЗТм) Средний разряд машинистов 4 | чел.-ч. | 0.07 | 1.2 | 0.084 |  |  | 861.47 |  | 72.36 | [16 empty] | 1
| 91.14.02-001 | Автомобили бортовые, грузоподъемность до 5 т | маш.-ч | 0.01 | 1.2 | 0.012 |  |  | 543.33 |  | 6.52
| 4-100-040 | ОТм(ЗТм) Средний разряд машинистов 4 | чел.-ч. | 0.01 | 1.2 | 0.012 |  |  | 861.47 |  | 10.34 | [16 empty] | 1
|  | Итого прямые затраты | [8 empty] | 264.24
|  | ФОТ | [8 empty] | 215.78
| Пр/812-027.0-1 | НР Линии электропередачи | % | 103 |  | 103 |  |  |  |  | 222.25
| Пр/774-027.0 | СП Линии электропередачи | % | 60 |  | 60 |  |  |  |  | 129.47
|  | Всего по позиции | [5 empty] | 615.96 |  | 615.96 |  | 2536.13 | 1477.36 | 615.96 | 48.46 |  | = | 133.08 |  | 82.7 |  | = | 0 | 222.25 | 129.47 |  | 1
3 | ГЭСН 33-04-042-01 | Демонтаж опор ВЛ 0,38-10 кВ: без приставок одностоечных | ШТ | 1 |  | 1
| 421/пр_2020_прил.10_т.3_п.4_гр.4 | ЭМ *1,2; ЗТ *1,2; ЗТм *1,2
| 1 | ОТ (ЗТ) | чел.-ч. |  |  | 0.972 |  |  |  |  | 790.49
| 1-100-35 | Средний разряд работы 3,5 | чел.-ч. | 0.81 | 1.2 | 0.972 |  |  | 813.26 |  | 790.49
| 2 | ЭМ | [8 empty] | 1426.73
|  | ОТм(ЗТм) | чел.-ч. |  |  | 0.576 |  |  |  |  | 564.1 | [16 empty] | 1
| 91.04.01-031 | Машины бурильно-крановые на автомобильном ходу, диаметр бурения до 800 мм, глубина бурения до 5 м | маш.-ч | 0.44 | 1.2 | 0.528 | 2088.77 | 1.27 | 2652.74 |  | 1400.65
| 4-100-050 | ОТм(ЗТм) Средний разряд машинистов 5 | чел.-ч. | 0.44 | 1.2 | 0.528 |  |  | 990.05 |  | 522.75 | [16 empty] | 1
| 91.14.02-001 | Автомобили бортовые, грузоподъемность до 5 т | маш.-ч | 0.04 | 1.2 | 0.048 |  |  | 543.33 |  | 26.08
| 4-100-040 | ОТм(ЗТм) Средний разряд машинистов 4 | чел.-ч. | 0.04 | 1.2 | 0.048 |  |  | 861.47 |  | 41.35 | [16 empty] | 1
|  | Итого прямые затраты | [8 empty] | 2781.32
|  | ФОТ | [8 empty] | 1354.59
| Пр/812-027.0-1 | НР Линии электропередачи | % | 103 |  | 103 |  |  |  |  | 1395.23
| Пр/774-027.0 | СП Линии электропередачи | % | 60 |  | 60 |  |  |  |  | 812.75
|  | Всего по позиции | [5 empty] | 4989.3 |  | 4989.3 |  | 2744.72 | 1598.87 | 4989.3 | 1426.73 |  | = | 790.49 |  | 564.1 |  | = | 0 | 1395.23 | 812.75 |  | 1
4 | ГЭСН 33-04-041-03 | Снятие ответвлений ВЛ 0,38 кВ к зданиям при количестве проводов в ответвлении: 4 | ответвление | 4 |  | 4
| 421/пр_2020_прил.10_т.3_п.4_гр.4 | ЭМ *1,2; ЗТ *1,2; ЗТм *1,2
| 1 | ОТ (ЗТ) | чел.-ч. |  |  | 4.944 |  |  |  |  | 3623.41
| 1-100-25 | Средний разряд работы 2,5 | чел.-ч. | 1.03 | 1.2 | 4.944 |  |  | 732.89 |  | 3623.41
| 2 | ЭМ | [8 empty] | 130.4
|  | ОТм(ЗТм) | чел.-ч. |  |  | 0.24 |  |  |  |  | 206.75 | [16 empty] | 1
| 91.14.02-001 | Автомобили бортовые, грузоподъемность до 5 т | маш.-ч | 0.05 | 1.2 | 0.24 |  |  | 543.33 |  | 130.4
| 4-100-040 | ОТм(ЗТм) Средний разряд машинистов 4 | чел.-ч. | 0.05 | 1.2 | 0.24 |  |  | 861.47 |  | 206.75 | [16 empty] | 1
|  | Итого прямые затраты | [8 empty] | 3960.56
|  | ФОТ | [8 empty] | 3830.16
| Пр/812-027.0-1 | НР Линии электропередачи | % | 103 |  | 103 |  |  |  |  | 3945.06
| Пр/774-027.0 | СП Линии электропередачи | % | 60 |  | 60 |  |  |  |  | 2298.1
|  | Всего по позиции | [5 empty] | 2550.93 |  | 10203.72 |  | 6568.76 | 3826.46 | 10203.72 | 130.4 |  | = | 3623.41 |  | 206.75 |  | = | 0 | 3945.06 | 2298.1 |  | 1
|  | Итого прямые затраты по разделу | [8 empty] | 8825.11
в том числе
|  | оплата труда | [8 empty] | 5693.3
|  | эксплуатация машин и механизмов | [8 empty] | 3131.81
в том числе
|  | эксплуатация машин и механизмов | [8 empty] | 1854.41
в том числе
|  | оплата труда машинистов (ОТм) | [8 empty] | 1277.4
|  | доплаты к оплате труда машинистов | [8 empty] | 0
|  | материальные ресурсы | [8 empty] | 0
в том числе
|  | материальные ресурсы без учета дополнительной перевозки | [8 empty] | 0
|  | дополнительная перевозка материальных ресурсов | [8 empty] | 0
|  | перевозка | [8 empty] | 0
|  | Всего ФОТ (справочно) | [8 empty] | 6970.7
|  | Всего накладные расходы | [8 empty] | 7179.82
|  | Всего сметная прибыль | [8 empty] | 4182.42
|  | Итого оборудование | [8 empty] | 0
в том числе
|  | оборудование без учета дополнительной перевозки | [8 empty] | 0
|  | дополнительная перевозка оборудования | [8 empty] | 0
Итого прочие затраты
|  | Итого прочие затраты | [8 empty] | 0
|  | Итого хозяйственный инвентарь | [8 empty] | 0
|  | Итого по разделу | [8 empty] | 20187.35
Справочно
|  | материальные ресурсы, отсутствующие в ФРСН | [8 empty] | 0
|  | оборудование, отсутствующие в ФРСН | [8 empty] | 0
|  | затраты труда рабочих |  |  |  | 7.62
|  | затраты труда машинистов |  |  |  | 1.404
Раздел: Монтажные работы
5 | ГЭСНм 08-03-573-04 | Шкаф (пульт) управления навесной, высота, ширина и глубина: до 600х600х350 мм | ШТ | 3 |  | 3
| 421/пр_2020_прил.10_т.1_п.4_гр.4 | ЭМ *1,20; ЗТ *1,20; ЗТм *1,20
| 571/пр_2022_п.84_т.3_стр.2_стб.3 | ЭМ *0,6; М *0; ЗТ *0,6; ЗТм *0,6
|  | Результирующие коэффициенты: ЭМ (0,2+1)*0,6=0,72; М 0; ЗТ (0,2+1)*0,6=0,72; ЗТм (0,2+1)*0,6=0,72 | [28 empty] | Результирующие коэффициенты: ЭМ (0,2+1)*0,6=0,72; М 0; ЗТ (0,2+1)*0,6=0,72; ЗТм (0,2+1)*0,6=0,72
| 1 | ОТ (ЗТ) | чел.-ч. |  |  | 4.4496 |  |  |  |  | 3947.64
| 1-100-42 | Средний разряд работы 4,2 | чел.-ч. | 2.06 | 0.72 | 4.4496 |  |  | 887.19 |  | 3947.64
| 2 | ЭМ | [8 empty] | 481.72
|  | ОТм(ЗТм) | чел.-ч. |  |  | 0.6696 |  |  |  |  | 615.17 | [16 empty] | 1
| 91.04.01-041 | Молотки бурильные легкие при работе от передвижных компрессорных установок | маш.-ч | 0.19 | 0.72 | 0.4104 | 10.23 | 1.42 | 14.53 |  | 5.96
| 91.05.05-015 | Краны на автомобильном ходу, грузоподъемность 16 т | маш.-ч | 0.06 | 0.72 | 0.1296 |  |  | 1582.31 |  | 205.07
| 4-100-060 | ОТм(ЗТм) Средний разряд машинистов 6 | чел.-ч. | 0.06 | 0.72 | 0.1296 |  |  | 1157.2 |  | 149.97 | [16 empty] | 1
| 91.14.02-001 | Автомобили бортовые, грузоподъемность до 5 т | маш.-ч | 0.06 | 0.72 | 0.1296 |  |  | 543.33 |  | 70.42
| 4-100-040 | ОТм(ЗТм) Средний разряд машинистов 4 | чел.-ч. | 0.06 | 0.72 | 0.1296 |  |  | 861.47 |  | 111.65 | [16 empty] | 1
| 91.17.04-233 | Аппараты сварочные для ручной дуговой сварки, сварочный ток до 350 А | маш.-ч | 0.61 | 0.72 | 1.3176 |  |  | 34.6 |  | 45.59
| 91.18.01-007 | Компрессоры винтовые передвижные с двигателем внутреннего сгорания, давление до 0,7 МПа (7 атм), производительность до 5,4 м3/мин | маш.-ч | 0.19 | 0.72 | 0.4104 |  |  | 376.9 |  | 154.68
| 4-100-040 | ОТм(ЗТм) Средний разряд машинистов 4 | чел.-ч. | 0.19 | 0.72 | 0.4104 |  |  | 861.47 |  | 353.55 | [16 empty] | 1
| 4 | М | [8 empty] | 0
| 01.7.11.07-0227 | Электроды сварочные для сварки низколегированных и углеродистых сталей УОНИ 13/45, Э42А, диаметр 4-5 мм | кг | 0.1 | 0 | 0 | 155.63 | 0.77 | 119.84 |  | 0
| 01.7.15.03-0042 | Болты с гайками и шайбами строительные | кг | 0.1 | 0 | 0 | 174.93 | 1.07 | 187.18 |  | 0
| 14.4.02.04-0142 | Краска масляная МА-0115, мумия, сурик железный | кг | 0.02 | 0 | 0 | 79.88 | 1.42 | 113.43 |  | 0
|  | Итого прямые затраты | [8 empty] | 5044.53
5.1 | 421/пр_2020_п.75_пп.а | Сметная стоимость вспомогательных ненормируемых материальных ресурсов, не учтенная в сметной норме, 2% | % | 2 |  | 2 |  |  |  | 0.6 | 65.79 | 0 | 0 | 65.79 | [8 empty] | 65.79 | 0 | 0 |  | 2
|  | ФОТ | [8 empty] | 4562.81
| Пр/812-049.3-1 | НР Электротехнические установки: на других объектах | % | 97 |  | 97 |  |  |  |  | 4425.93
| Пр/774-049.3 | СП Электротехнические установки: на других объектах | % | 51 |  | 51 |  |  |  |  | 2327.03
|  | Всего по позиции | [5 empty] | 3954.43 |  | 11863.28 |  | 10962.93 | 5764.01 | 11797.49 | 481.72 |  | = | 3947.64 |  | 615.17 |  | = | 0 | 4425.93 | 2327.03 |  | 2
6 | ГЭСНм 08-03-600-01 | Счетчики, устанавливаемые на готовом основании: однофазные | ШТ | 4 |  | 4
| 421/пр_2020_прил.10_т.1_п.4_гр.4 | ЭМ *1,20; ЗТ *1,20; ЗТм *1,20
| 571/пр_2022_п.84_т.3_стр.2_стб.3 | ЭМ *0,6; М *0; ЗТ *0,6; ЗТм *0,6
|  | Результирующие коэффициенты: ЭМ (0,2+1)*0,6=0,72; М 0; ЗТ (0,2+1)*0,6=0,72; ЗТм (0,2+1)*0,6=0,72 | [28 empty] | Результирующие коэффициенты: ЭМ (0,2+1)*0,6=0,72; М 0; ЗТ (0,2+1)*0,6=0,72; ЗТм (0,2+1)*0,6=0,72
| 1 | ОТ (ЗТ) | чел.-ч. |  |  | 0.8064 |  |  |  |  | 715.43
| 1-100-42 | Средний разряд работы 4,2 | чел.-ч. | 0.28 | 0.72 | 0.8064 |  |  | 887.19 |  | 715.43
| 2 | ЭМ | [8 empty] | 61.22
|  | ОТм(ЗТм) | чел.-ч. |  |  | 0.0576 |  |  |  |  | 58.14 | [16 empty] | 1
| 91.05.05-015 | Краны на автомобильном ходу, грузоподъемность 16 т | маш.-ч | 0.01 | 0.72 | 0.0288 |  |  | 1582.31 |  | 45.57
| 4-100-060 | ОТм(ЗТм) Средний разряд машинистов 6 | чел.-ч. | 0.01 | 0.72 | 0.0288 |  |  | 1157.2 |  | 33.33 | [16 empty] | 1
| 91.14.02-001 | Автомобили бортовые, грузоподъемность до 5 т | маш.-ч | 0.01 | 0.72 | 0.0288 |  |  | 543.33 |  | 15.65
| 4-100-040 | ОТм(ЗТм) Средний разряд машинистов 4 | чел.-ч. | 0.01 | 0.72 | 0.0288 |  |  | 861.47 |  | 24.81 | [16 empty] | 1
| 4 | М | [8 empty] | 0
| 01.7.15.04-0011 | Винты стальные с полукруглой головкой, длина 50 мм | т | 3e-05 | 0 | 0 | 127406 | 1.3 | 165627.8 |  | 0
|  | Итого прямые затраты | [8 empty] | 834.79
6.1 | 421/пр_2020_п.75_пп.а | Сметная стоимость вспомогательных ненормируемых материальных ресурсов, не учтенная в сметной норме, 2% | % | 2 |  | 2 |  |  |  | 0.6 | 11.92 | 0 | 0 | 11.92 | [8 empty] | 11.92 | 0 | 0 |  | 2
|  | ФОТ | [8 empty] | 773.57
| Пр/812-049.3-1 | НР Электротехнические установки: на других объектах | % | 97 |  | 97 |  |  |  |  | 750.36
| Пр/774-049.3 | СП Электротехнические установки: на других объектах | % | 51 |  | 51 |  |  |  |  | 394.52
|  | Всего по позиции | [5 empty] | 497.9 |  | 1991.59 |  | 11274.74 | 5927.95 | 1979.67 | 61.22 |  | = | 715.43 |  | 58.14 |  | = | 0 | 750.36 | 394.52 |  | 2
|  | Итого прямые затраты по разделу | [8 empty] | 5957.03
в том числе
|  | оплата труда | [8 empty] | 4663.07
|  | эксплуатация машин и механизмов | [8 empty] | 1216.25
в том числе
|  | эксплуатация машин и механизмов | [8 empty] | 542.94
в том числе
|  | оплата труда машинистов (ОТм) | [8 empty] | 673.31
|  | доплаты к оплате труда машинистов | [8 empty] | 0
|  | материальные ресурсы | [8 empty] | 77.71
в том числе
|  | материальные ресурсы без учета дополнительной перевозки | [8 empty] | 77.71
|  | дополнительная перевозка материальных ресурсов | [8 empty] | 0
|  | перевозка | [8 empty] | 0
|  | Всего ФОТ (справочно) | [8 empty] | 5336.38
|  | Всего накладные расходы | [8 empty] | 5176.29
|  | Всего сметная прибыль | [8 empty] | 2721.55
|  | Итого оборудование | [8 empty] | 0
в том числе
|  | оборудование без учета дополнительной перевозки | [8 empty] | 0
|  | дополнительная перевозка оборудования | [8 empty] | 0
Итого прочие затраты
|  | Итого прочие затраты | [8 empty] | 0
|  | Итого хозяйственный инвентарь | [8 empty] | 0
|  | Итого по разделу | [8 empty] | 13854.87
Справочно
|  | материальные ресурсы, отсутствующие в ФРСН | [8 empty] | 0
|  | оборудование, отсутствующие в ФРСН | [8 empty] | 0
|  | затраты труда рабочих |  |  |  | 5.256
|  | затраты труда машинистов |  |  |  | 0.7272
Раздел: Прочие работы
7 | 22-1-РСС | Погрузка в автотранспортное средство: материалы, перевозимые в контейнерах грузоподъемностью 3-5 т | 1т груза | 1 |  | 1 |  |  | 580.55 |  | 580.55
|  | Всего по позиции | [5 empty] | 580.55 |  | 580.55 |  | 0 | 0 | 580.55 |  | 0 | = |  | 0 |  | 0 | = |  | 0 | 0 | 580.55 | 1
8 | 22-2-РСС | Разгрузка с автотранспортного средства: материалы, перевозимые в контейнерах грузоподъемностью 3-5 т | 1т груза | 1 |  | 1 |  |  | 580.55 |  | 580.55
|  | Всего по позиции | [5 empty] | 580.55 |  | 580.55 |  | 0 | 0 | 580.55 |  | 0 | = |  | 0 |  | 0 | = |  | 0 | 0 | 580.55 | 1
9 | 01-20-1-01-0008-РСС | Перевозка грузов I класса автомобилями бортовыми грузоподъемностью до 20 т по дорогам с усовершенствованным (асфальтобетонным, цементобетонным, железобетонным, обработанным органическим вяжущим) дорожным покрытием на расстояние 8 км | 1т груза | 1 |  | 1 |  |  | 614.43 |  | 614.43
|  | Всего по позиции | [5 empty] | 614.43 |  | 614.43 |  | 0 | 0 | 614.43 |  | 0 | = |  | 0 |  | 0 | = |  | 0 | 0 | 614.43 | 1
|  | Итого прямые затраты по разделу | [8 empty] | 1775.53
в том числе
|  | оплата труда | [8 empty] | 0
|  | эксплуатация машин и механизмов | [8 empty] | 0
в том числе
|  | эксплуатация машин и механизмов | [8 empty] | 0
в том числе
|  | оплата труда машинистов (ОТм) | [8 empty] | 0
|  | доплаты к оплате труда машинистов | [8 empty] | 0
|  | материальные ресурсы | [8 empty] | 0
в том числе
|  | материальные ресурсы без учета дополнительной перевозки | [8 empty] | 0
|  | дополнительная перевозка материальных ресурсов | [8 empty] | 0
|  | перевозка | [8 empty] | 1775.53
|  | Всего ФОТ (справочно) | [8 empty] | 0
|  | Всего накладные расходы | [8 empty] | 0
|  | Всего сметная прибыль | [8 empty] | 0
|  | Итого оборудование | [8 empty] | 0
в том числе
|  | оборудование без учета дополнительной перевозки | [8 empty] | 0
|  | дополнительная перевозка оборудования | [8 empty] | 0
Итого прочие затраты
|  | Итого прочие затраты | [8 empty] | 0
|  | Итого хозяйственный инвентарь | [8 empty] | 0
|  | Итого по разделу | [8 empty] | 1775.53
Справочно
|  | материальные ресурсы, отсутствующие в ФРСН | [8 empty] | 0
|  | оборудование, отсутствующие в ФРСН | [8 empty] | 0
|  | затраты труда рабочих |  |  |  | 0
|  | затраты труда машинистов |  |  |  | 0
ИТОГИ ПО СМЕТЕ
|  | ВСЕГО строительные работы | [8 empty] | 21962.88
в том числе
|  | Всего прямые затраты | [8 empty] | 10600.64
в том числе
|  | оплата труда (ОТ) | [8 empty] | 5693.3
|  | эксплуатация машин и механизмов | [8 empty] | 3131.81
в том числе
|  | эксплуатация машин и механизмов | [8 empty] | 1854.41
в том числе
|  | оплата труда машинистов (ОТм) | [8 empty] | 1277.4
|  | доплаты к оплате труда машинистов | [8 empty] | 0
|  | материальные ресурсы | [8 empty] | 0
в том числе
|  | материальные ресурсы без учета дополнительной перевозки | [8 empty] | 0
|  | дополнительная перевозка материальных ресурсов | [8 empty] | 0
|  | перевозка | [8 empty] | 1775.53
|  | ФОТ (справочно) | [8 empty] | 6970.7
|  | накладные расходы | [8 empty] | 7179.82
|  | сметная прибыль | [8 empty] | 4182.42
|  | ВСЕГО монтажные работы | [8 empty] | 13854.87
в том числе
|  | Всего прямые затраты | [8 empty] | 5957.03
в том числе
|  | оплата труда (ОТ) | [8 empty] | 4663.07
|  | эксплуатация машин и механизмов | [8 empty] | 1216.25
в том числе
|  | эксплуатация машин и механизмов | [8 empty] | 542.94
в том числе
|  | оплата труда машинистов (ОТм) | [8 empty] | 673.31
|  | доплаты к оплате труда машинистов | [8 empty] | 0
|  | материальные ресурсы | [8 empty] | 77.71
в том числе
|  | материальные ресурсы без учета дополнительной перевозки | [8 empty] | 77.71
|  | дополнительная перевозка материальных ресурсов | [8 empty] | 0
|  | перевозка | [8 empty] | 0
|  | ФОТ (справочно) | [8 empty] | 5336.38
|  | накладные расходы | [8 empty] | 5176.29
|  | сметная прибыль | [8 empty] | 2721.55
|  | ВСЕГО оборудование | [8 empty] | 0
в том числе
|  | оборудование без учета дополнительной перевозки | [8 empty] | 0
|  | дополнительная перевозка оборудования | [8 empty] | 0
|  | ВСЕГО прочие затраты | [8 empty] | 0
в том числе
прочие затраты
|  | прочие затраты | [8 empty] | 0
|  | прочие перевозки | [8 empty] | 0
|  | Хозяйственный инвентарь | [8 empty] | 0
|  | Пусконаладочные работы | [8 empty] | 0
в том числе
|  | Всего прямые затраты | [8 empty] | 0
в том числе
|  | оплата труда (ОТ) | [8 empty] | 0
|  | эксплуатация машин и механизмов | [8 empty] | 0
в том числе
|  | эксплуатация машин и механизмов | [8 empty] | 0
в том числе
|  | оплата труда машинистов (ОТм) | [8 empty] | 0
|  | доплаты к оплате труда машинистов | [8 empty] | 0
|  | материальные ресурсы | [8 empty] | 0
в том числе
|  | материальные ресурсы без учета дополнительной перевозки | [8 empty] | 0
|  | дополнительная перевозка материальных ресурсов | [8 empty] | 0
|  | перевозка | [8 empty] | 0
|  | ФОТ (справочно) | [8 empty] | 0
|  | накладные расходы | [8 empty] | 0
|  | сметная прибыль | [8 empty] | 0
|  | ВСЕГО по смете | [8 empty] | 35817.75
в том числе
|  | Всего прямые затраты | [8 empty] | 16557.67
в том числе
|  | оплата труда (ОТ) | [8 empty] | 10356.37
|  | эксплуатация машин и механизмов | [8 empty] | 4348.06
в том числе
|  | эксплуатация машин и механизмов | [8 empty] | 2397.35
в том числе
|  | оплата труда машинистов (ОТм) | [8 empty] | 1950.71
|  | доплаты к оплате труда машинистов | [8 empty] | 0
|  | материальные ресурсы | [8 empty] | 77.71
в том числе
|  | материальные ресурсы без учета дополнительной перевозки | [8 empty] | 77.71
|  | дополнительная перевозка материальных ресурсов | [8 empty] | 0
|  | перевозка | [8 empty] | 1775.53
|  | Всего ФОТ (справочно) | [8 empty] | 12307.08
|  | Всего накладные расходы | [8 empty] | 12356.11
|  | Всего сметная прибыль | [8 empty] | 6903.97
|  | Всего оборудование | [8 empty] | 0
в том числе
|  | оборудование без учета дополнительной перевозки | [8 empty] | 0
|  | дополнительная перевозка оборудования | [8 empty] | 0
|  | Всего прочие затраты | [8 empty] | 0
Справочно
|  | материальные ресурсы, отсутствующие в ФРСН | [8 empty] | 0
|  | оборудование, отсутствующие в ФРСН | [8 empty] | 0
|  | затраты труда рабочих |  |  |  | 12.876
|  | затраты труда машинистов |  |  |  | 2.1312
Составил
[должность,подпись(инициалы,фамилия)]
Проверил
[должность,подпись(инициалы,фамилия)]

## 02-01-01
Smeta.RU (495) 974-1589
Наименование программного продукта |  |  |  |  | Программа для ЭВМ «Программа: «Smeta.RU» версия 12»
Наименование редакции сметных нормативов |  |  |  |  | Приказ Минстроя России от 30.12.2021 г. № 1046/пр; Приказ Минстроя России от 04.08.2020 г. № 421/пр; Приказ Минстроя России от 21.12.2020 г. № 812/пр; Приказ Минстроя России от 11.12.2020 г. № 774/пр | [21 empty] | Приказ Минстроя России от 30.12.2021 г. № 1046/пр; Приказ Минстроя России от 04.08.2020 г. № 421/пр; Приказ Минстроя России от 21.12.2020 г. № 812/пр; Приказ Минстроя России от 11.12.2020 г. № 774/пр
Реквизиты приказа Минстроя России об утверждении дополнений и изменений к сметным нормативам |  |  |  |  | Приказ Минстроя России от 18.05.2022 г. № 378/пр; Приказ Минстроя России от 26.08.2022 г. № 703/пр; Приказ Минстроя России от 26.10.2022 г. № 905/пр; Приказ Минстроя России от 27.12.2022 г. № 1133/пр; Приказ Минстроя России от 10.02.2023 г. № 84/пр; Приказ Минстроя России от 11.05.2023 г. № 335/пр; Приказ Минстроя России от 02.08.2023 г. № 551/пр; Приказ Минстроя России от 14.11.2023 г. № 817/пр; Приказ Минстроя России от 16.02.2024 г. № 102/пр; Приказ Минстроя России от 13.05.2024 г. № 323/пр; Приказ Минстроя России от 09.08.2024 г. № 524/пр; Приказ Минстроя России от 07.11.2024 г. № 747/пр; Приказ Минстроя России от 07.02.2025 г. № 69/пр; Приказ Минстроя России от 19.05.2025 г. № 299/пр; Приказ Минстроя России от 14.08.2025 г. № 490/пр; Приказ Минстроя России от 12.11.2025 г. № 696/пр; Приказ Минстроя России от 17.02.2026 г. № 91/пр; Приказ Минстроя России от 15.05.2026 г. № 301/пр; Приказ Минстроя России от 07.07.2022 г. № 557/пр; Приказ Минстроя России от 30.01.2024 г. № 55/пр; Приказ Минстроя России от 23.01.2025 г. № 30/пр; Приказ Минстроя России от 02.09.2021 г. № 636/пр; Приказ Минстроя России от 26.07.2022 г. № 611/пр; Приказ Минстроя России от 22.04.2022 г. № 317/пр | [21 empty] | Приказ Минстроя России от 18.05.2022 г. № 378/пр; Приказ Минстроя России от 26.08.2022 г. № 703/пр; Приказ Минстроя России от 26.10.2022 г. № 905/пр; Приказ Минстроя России от 27.12.2022 г. № 1133/пр; Приказ Минстроя России от 10.02.2023 г. № 84/пр; Приказ Минстроя России от 11.05.2023 г. № 335/пр; Приказ Минстроя России от 02.08.2023 г. № 551/пр; Приказ Минстроя России от 14.11.2023 г. № 817/пр; Приказ Минстроя России от 16.02.2024 г. № 102/пр; Приказ Минстроя России от 13.05.2024 г. № 323/пр; Приказ Минстроя России от 09.08.2024 г. № 524/пр; Приказ Минстроя России от 07.11.2024 г. № 747/пр; Приказ Минстроя России от 07.02.2025 г. № 69/пр; Приказ Минстроя России от 19.05.2025 г. № 299/пр; Приказ Минстроя России от 14.08.2025 г. № 490/пр; Приказ Минстроя России от 12.11.2025 г. № 696/пр; Приказ Минстроя России от 17.02.2026 г. № 91/пр; Приказ Минстроя России от 15.05.2026 г. № 301/пр; Приказ Минстроя России от 07.07.2022 г. № 557/пр; Приказ Минстроя России от 30.01.2024 г. № 55/пр; Приказ Минстроя России от 23.01.2025 г. № 30/пр; Приказ Минстроя России от 02.09.2021 г. № 636/пр; Приказ Минстроя России от 26.07.2022 г. № 611/пр; Приказ Минстроя России от 22.04.2022 г. № 317/пр
Реквизиты письма Минстроя России об индексах изменения сметной стоимости строительства, включаемые в федеральный реестр сметных нормативов и размещаемые в федеральной государственной информационной системе ценообразования в строительстве, подготовленного в соответствии с пунктом 85 Методики расчета индексов изменения сметной стоимости строительства, утвержденной приказом Министерства строительства и жилищно-коммунального хозяйства Российской Федерации от 5 июня 2019 г. N 326/пр |  |  |  |  | Письмо Минстроя России от 22.05.2026 № 31076-ИФ/09
Реквизиты нормативного правового акта об утверждении оплаты труда, утверждаемый в соответствии с пунктом 22(1) Правилами мониторинга цен, утвержденными постановлением Правительства Российской Федерации от 23 декабря 2016 г. N 1452 |  |  |  |  | Приказ ПАО 'РОССЕТИ' от 24.04.2026 № 221
Обоснование принятых текущих цен на строительные ресурсы |  |  |  |  | ФГИС ЦС, конъюнктурный анализ
Наименование субъекта Российской Федерации
Наименование зоны субъекта Российской Федерации
(наименование стройки)
Реконструкция ВЛИ-0,38 кВ от РУ-0,4 кВ БМКТП-199, ПС №572 "Стрелецкая", в т.ч. ПИР, МО, г.о. Кашира, Сорокино д, тер СНТ Колос, д.123 Ю8-26-303-295814(173077) | [25 empty] | Реконструкция ВЛИ-0,38 кВ от РУ-0,4 кВ БМКТП-199, ПС №572 "Стрелецкая", в т.ч. ПИР, МО, г.о. Кашира, Сорокино д, тер СНТ Колос, д.123 Ю8-26-303-295814(173077)
(наименование объекта капитального строительства)
ЛОКАЛЬНАЯ СМЕТА № 02-01-01
Строительство ВЛИ-0,4 кВ
(наименование работ и затрат)
Составлен |  | Ресурсно-индексным | методом
Основание
(проектная и (или) иная техническая документация)
Составлен(а) в текущем уровне цен на июнь 2026 года
Сметная стоимость |  | 235.91 |  | тыс. руб.
в том числе:
| строительных работ | 234.75 |  | тыс. руб.
| монтажных работ | 1.55 |  | тыс. руб.
| оборудования | 0 |  | тыс. руб.
| прочих затрат | 0 |  | тыс. руб.
№ п/п | Обоснование | Наименование работ и затрат | Единица измерения | Количество |  |  | Сметная стоимость, руб.
|  |  |  | на единицу измерения | коэффициенты | всего с учетом коэффициентов | на единицу измерения в базисном уровне цен | индекс | на единицу измерения в текущем уровне цен | коэффициенты | всего в текущем уровне цен
1 | 2 | 3 | 4 | 5 | 6 | 7 | 8 | 9 | 10 | 11 | 12
Раздел: Строительные работы
1 | ГЭСН 33-04-016-02 | Развозка конструкций и материалов опор ВЛ 0,38-10 кВ по трассе: одностоечных железобетонных опор | ШТ | 3 |  | 3
| 421/пр_2020_прил.10_т.3_п.4_гр.4 | ЭМ *1,2; ЗТ *1,2; ЗТм *1,2
| 1 | ОТ (ЗТ) | чел.-ч. |  |  | 1.584 |  |  |  |  | 1160.9
| 1-100-25 | Средний разряд работы 2,5 | чел.-ч. | 0.44 | 1.2 | 1.584 |  |  | 732.89 |  | 1160.9
| 2 | ЭМ | [8 empty] | 1929.7
|  | ОТм(ЗТм) | чел.-ч. |  |  | 1.728 |  |  |  |  | 1744.13 | [13 empty] | 1
| 91.05.05-015 | Краны на автомобильном ходу, грузоподъемность 16 т | маш.-ч | 0.24 | 1.2 | 0.864 |  |  | 1582.31 |  | 1367.12
| 4-100-060 | ОТм(ЗТм) Средний разряд машинистов 6 | чел.-ч. | 0.24 | 1.2 | 0.864 |  |  | 1157.2 |  | 999.82 | [13 empty] | 1
| 91.15.01-001 | Прицепы тракторные, грузоподъемность до 2 т | маш.-ч | 0.24 | 1.2 | 0.864 |  |  | 14.35 |  | 12.4
| 91.15.03-014 | Тракторы на пневмоколесном ходу, мощность 59 кВт (80 л.с.) | маш.-ч | 0.24 | 1.2 | 0.864 |  |  | 636.78 |  | 550.18
| 4-100-040 | ОТм(ЗТм) Средний разряд машинистов 4 | чел.-ч. | 0.24 | 1.2 | 0.864 |  |  | 861.47 |  | 744.31 | [13 empty] | 1
|  | Итого прямые затраты | [8 empty] | 4834.73
|  | ФОТ | [8 empty] | 2905.03
| Пр/812-027.0-1 | НР Линии электропередачи | % | 103 |  | 103 |  |  |  |  | 2992.18
| Пр/774-027.0 | СП Линии электропередачи | % | 60 |  | 60 |  |  |  |  | 1743.02
|  | Всего по позиции | [5 empty] | 3189.98 |  | 9569.93 |  | 8502.32 | 4952.81 | 9569.93 | 1929.7 | = | 1160.9 | 1744.13 | = | 0 |  | 2992.18 | 1743.02 | 1
2 | ГЭСН 33-04-016-05 | Развозка конструкций и материалов опор ВЛ 0,38-10 кВ по трассе: материалов оснастки одностоечных опор | ШТ | 3 |  | 3
| 421/пр_2020_прил.10_т.3_п.4_гр.4 | ЭМ *1,2; ЗТ *1,2; ЗТм *1,2
| 1 | ОТ (ЗТ) | чел.-ч. |  |  | 0.9 |  |  |  |  | 659.6
| 1-100-25 | Средний разряд работы 2,5 | чел.-ч. | 0.25 | 1.2 | 0.9 |  |  | 732.89 |  | 659.6
| 2 | ЭМ | [8 empty] | 328.17
|  | ОТм(ЗТм) | чел.-ч. |  |  | 0.504 |  |  |  |  | 434.18 | [13 empty] | 1
| 91.15.01-001 | Прицепы тракторные, грузоподъемность до 2 т | маш.-ч | 0.14 | 1.2 | 0.504 |  |  | 14.35 |  | 7.23
| 91.15.03-014 | Тракторы на пневмоколесном ходу, мощность 59 кВт (80 л.с.) | маш.-ч | 0.14 | 1.2 | 0.504 |  |  | 636.78 |  | 320.94
| 4-100-040 | ОТм(ЗТм) Средний разряд машинистов 4 | чел.-ч. | 0.14 | 1.2 | 0.504 |  |  | 861.47 |  | 434.18 | [13 empty] | 1
|  | Итого прямые затраты | [8 empty] | 1421.95
|  | ФОТ | [8 empty] | 1093.78
| Пр/812-027.0-1 | НР Линии электропередачи | % | 103 |  | 103 |  |  |  |  | 1126.59
| Пр/774-027.0 | СП Линии электропередачи | % | 60 |  | 60 |  |  |  |  | 656.27
|  | Всего по позиции | [5 empty] | 1068.27 |  | 3204.81 |  | 4926.57 | 2869.85 | 3204.81 | 328.17 | = | 659.6 | 434.18 | = | 0 |  | 1126.59 | 656.27 | 1
3 | ГЭСН 33-04-003-04 | Установка железобетонных опор для совместной подвески проводов ВЛ 0,38; 6-10 кВ без приставок: одностоечных | ШТ | 3 |  | 3
| 421/пр_2020_прил.10_т.3_п.4_гр.4 | ЭМ *1,2; ЗТ *1,2; ЗТм *1,2
| 1 | ОТ (ЗТ) | чел.-ч. |  |  | 16.38 |  |  |  |  | 13005.23
| 1-100-33 | Средний разряд работы 3,3 | чел.-ч. | 4.55 | 1.2 | 16.38 |  |  | 793.97 |  | 13005.23
| 2 | ЭМ | [8 empty] | 7328.08
|  | ОТм(ЗТм) | чел.-ч. |  |  | 3.564 |  |  |  |  | 3398.93 | [13 empty] | 1
| 91.04.01-031 | Машины бурильно-крановые на автомобильном ходу, диаметр бурения до 800 мм, глубина бурения до 5 м | маш.-ч | 0.71 | 1.2 | 2.556 | 2088.77 | 1.27 | 2652.74 |  | 6780.4
| 4-100-050 | ОТм(ЗТм) Средний разряд машинистов 5 | чел.-ч. | 0.71 | 1.2 | 2.556 |  |  | 990.05 |  | 2530.57 | [13 empty] | 1
| 91.14.02-001 | Автомобили бортовые, грузоподъемность до 5 т | маш.-ч | 0.28 | 1.2 | 1.008 |  |  | 543.33 |  | 547.68
| 4-100-040 | ОТм(ЗТм) Средний разряд машинистов 4 | чел.-ч. | 0.28 | 1.2 | 1.008 |  |  | 861.47 |  | 868.36 | [13 empty] | 1
| 4 | М | [8 empty] | 262.32
| 01.3.01.06-0038 | Смазка защитная электросетевая | кг | 0.1 |  | 0.3 | 238.29 | 1.59 | 378.88 |  | 113.66
| 01.3.01.06-0051 | Смазка солидол жировой Ж | кг | 0.03 |  | 0.09 | 58.53 | 1.59 | 93.06 |  | 8.38
| 01.7.20.08-0051 | Ветошь хлопчатобумажная цветная | кг | 0.02 |  | 0.06 | 56.11 | 1.6 | 89.78 |  | 5.39
| 14.4.02.04-0182 | Краска масляная МА-15, цветная | т | 0.0004 |  | 0.0012 | 61265.39 | 1.42 | 86996.85 |  | 104.4
| 14.4.03.03-0102 | Лак битумный БТ-577 | т | 0.0001 |  | 0.0003 | 80020.98 | 1.27 | 101626.64 |  | 30.49
|  | Итого прямые затраты | [8 empty] | 23994.56
|  | ФОТ | [8 empty] | 16404.16
| Пр/812-027.0-1 | НР Линии электропередачи | % | 103 |  | 103 |  |  |  |  | 16896.28
| Пр/774-027.0 | СП Линии электропередачи | % | 60 |  | 60 |  |  |  |  | 9842.5
|  | Всего по позиции | [5 empty] | 16911.11 |  | 50733.34 |  | 8174.56 | 4761.88 | 50733.34 | 7328.08 | = | 13005.23 | 3398.93 | = | 262.32 |  | 16896.28 | 9842.5 | 1
4 | ГЭСН 33-04-017-01 | Подвеска провода СИП-2 напряжением от 0,4 кВ до 1 кВ на опорах, при 32 опорах на км линии: с использованием автогидроподъемника | 1000 м | 0.055 |  | 0.055
| 421/пр_2020_прил.10_т.3_п.4_гр.4 | ЭМ *1,2; ЗТ *1,2; ЗТм *1,2
| 1 | ОТ (ЗТ) | чел.-ч. |  |  | 6.2779 |  |  |  |  | 5295.52
| 2-100-02 | Рабочий 2 разряда | чел.-ч | 0.99 | 1.2 | 0.06534 |  |  | 700.75 |  | 45.79
| 2-100-03 | Рабочий 3 разряда | чел.-ч | 47.29 | 1.2 | 3.1211 |  |  | 765.04 |  | 2387.8
| 2-100-04 | Рабочий 4 разряда | чел.-ч | 23.42 | 1.2 | 1.5457 |  |  | 861.47 |  | 1331.59
| 2-100-05 | Рабочий 5 разряда | чел.-ч | 23.42 | 1.2 | 1.5457 |  |  | 990.05 |  | 1530.34
| 2 | ЭМ | [8 empty] | 860.08
|  | ОТм(ЗТм) | чел.-ч. |  |  | 1.6427 |  |  |  |  | 1429.81 | [13 empty] | 1
| 91.05.05-015 | Краны на автомобильном ходу, грузоподъемность 16 т | маш.-ч | 0.75 | 1.2 | 0.0495 |  |  | 1582.31 |  | 78.32
| 4-100-060 | ОТм(ЗТм) Средний разряд машинистов 6 | чел.-ч. | 0.75 | 1.2 | 0.0495 |  |  | 1157.2 |  | 57.28 | [13 empty] | 1
| 91.06.03-055 | Лебедки электрические тяговым усилием 19,62 кН (2 т) | маш.-ч | 0.81 | 1.2 | 0.05346 | 11.45 | 1.51 | 17.29 |  | 0.92
| 91.06.06-011 | Автогидроподъемники, высота подъема 12 м | маш.-ч | 22.74 | 1.2 | 1.5008 | 346.73 | 1.44 | 499.29 |  | 749.35
| 4-100-040 | ОТм(ЗТм) Средний разряд машинистов 4 | чел.-ч. | 22.74 | 1.2 | 1.5008 |  |  | 861.47 |  | 1292.93 | [13 empty] | 1
| 91.14.02-001 | Автомобили бортовые, грузоподъемность до 5 т | маш.-ч | 0.59 | 1.2 | 0.03894 |  |  | 543.33 |  | 21.16
| 4-100-040 | ОТм(ЗТм) Средний разряд машинистов 4 | чел.-ч. | 0.59 | 1.2 | 0.03894 |  |  | 861.47 |  | 33.55 | [13 empty] | 1
| 91.17.04-544 | Генераторы бензиновые портативные, мощность до 6 кВт | маш.-ч | 0.81 | 1.2 | 0.05346 |  |  | 193.28 |  | 10.33
| 4-100-040 | ОТм(ЗТм) Средний разряд машинистов 4 | чел.-ч. | 0.81 | 1.2 | 0.05346 |  |  | 861.47 |  | 46.05 | [13 empty] | 1
|  | Итого прямые затраты | [8 empty] | 7585.41
|  | ФОТ | [8 empty] | 6725.33
| Пр/812-027.0-1 | НР Линии электропередачи | % | 103 |  | 103 |  |  |  |  | 6927.09
| Пр/774-027.0 | СП Линии электропередачи | % | 60 |  | 60 |  |  |  |  | 4035.2
|  | Всего по позиции | [5 empty] | 337230.91 |  | 18547.7 |  | 399.89 | 232.94 | 18547.7 | 860.08 | = | 5295.52 | 1429.81 | = | 0 |  | 6927.09 | 4035.2 | 1
5 | ГЭСН 33-04-013-03 | Устройство ответвлений от ВЛ 0,38 кВ к зданиям: с помощью механизмов при количестве проводов в ответвлении 4 | ответвление | 4 |  | 4
| 421/пр_2020_прил.10_т.3_п.4_гр.4 | ЭМ *1,2; ЗТ *1,2; ЗТм *1,2
| 1 | ОТ (ЗТ) | чел.-ч. |  |  | 12.624 |  |  |  |  | 10266.59
| 1-100-35 | Средний разряд работы 3,5 | чел.-ч. | 2.63 | 1.2 | 12.624 |  |  | 813.26 |  | 10266.59
| 2 | ЭМ | [8 empty] | 678.79
|  | ОТм(ЗТм) | чел.-ч. |  |  | 1.296 |  |  |  |  | 1116.47 | [13 empty] | 1
| 91.06.06-011 | Автогидроподъемники, высота подъема 12 м | маш.-ч | 0.12 | 1.2 | 0.576 | 346.73 | 1.44 | 499.29 |  | 287.59
| 4-100-040 | ОТм(ЗТм) Средний разряд машинистов 4 | чел.-ч. | 0.12 | 1.2 | 0.576 |  |  | 861.47 |  | 496.21 | [13 empty] | 1
| 91.14.02-001 | Автомобили бортовые, грузоподъемность до 5 т | маш.-ч | 0.15 | 1.2 | 0.72 |  |  | 543.33 |  | 391.2
| 4-100-040 | ОТм(ЗТм) Средний разряд машинистов 4 | чел.-ч. | 0.15 | 1.2 | 0.72 |  |  | 861.47 |  | 620.26 | [13 empty] | 1
| 4 | М | [8 empty] | 757.76
| 01.3.01.06-0038 | Смазка защитная электросетевая | кг | 0.5 |  | 2 | 238.29 | 1.59 | 378.88 |  | 757.76
|  | Итого прямые затраты | [8 empty] | 12819.61
|  | ФОТ | [8 empty] | 11383.06
| Пр/812-027.0-1 | НР Линии электропередачи | % | 103 |  | 103 |  |  |  |  | 11724.55
| Пр/774-027.0 | СП Линии электропередачи | % | 60 |  | 60 |  |  |  |  | 6829.84
|  | Всего по позиции | [5 empty] | 7843.5 |  | 31374 |  | 10449.14 | 6086.88 | 31374 | 678.79 | = | 10266.59 | 1116.47 | = | 757.76 |  | 11724.55 | 6829.84 | 1
Покраска и гидроизоляция опор
6 | ГЭСН 15-04-024-08 | Простая окраска масляными составами по штукатурке и сборным конструкциям: стен, подготовленных под окраску | 100 м2 | 0.01932 |  | 0.01932
| 421/пр_2020_прил.10_т.3_п.4_гр.4 | ЭМ *1,2; ЗТ *1,2; ЗТм *1,2
Объем: 0,01932=((0,185+0,175+0,28*2)*0,7*3)/100
| 1 | ОТ (ЗТ) | чел.-ч. |  |  | 0.44513 |  |  |  |  | 349.13
| 1-100-32 | Средний разряд работы 3,2 | чел.-ч. | 19.2 | 1.2 | 0.44513 |  |  | 784.33 |  | 349.13
| 2 | ЭМ | [8 empty] | 0.64
|  | ОТм(ЗТм) | чел.-ч. |  |  | 0.001391 |  |  |  |  | 1.18 | [13 empty] | 1
| 91.06.06-048 | Подъемники одномачтовые, грузоподъемность до 500 кг, высота подъема 45 м | маш.-ч | 0.01 | 1.2 | 0.0002318 | 37.32 | 1.57 | 58.59 |  | 0.01
| 4-100-030 | ОТм(ЗТм) Средний разряд машинистов 3 | чел.-ч. | 0.01 | 1.2 | 0.0002318 |  |  | 765.04 |  | 0.18 | [13 empty] | 1
| 91.14.02-001 | Автомобили бортовые, грузоподъемность до 5 т | маш.-ч | 0.05 | 1.2 | 0.0011592 |  |  | 543.33 |  | 0.63
| 4-100-040 | ОТм(ЗТм) Средний разряд машинистов 4 | чел.-ч. | 0.05 | 1.2 | 0.0011592 |  |  | 861.47 |  | 1 | [13 empty] | 1
| 4 | М | [8 empty] | 30.43
| 01.7.10.17-0141 | Пемза | кг | 0.24 |  | 0.0046368 | 2507.62 | 1.34 | 3360.21 |  | 15.58
| 01.7.17.11-0011 | Шкурка шлифовальная двухслойная с зернистостью 40-25 | м2 | 0.8 |  | 0.015456 | 531.44 | 1.34 | 712.13 |  | 11.01
| 01.7.20.08-0051 | Ветошь хлопчатобумажная цветная | кг | 0.21 |  | 0.0040572 | 56.11 | 1.6 | 89.78 |  | 0.36
| 14.5.11.01-0003 | Шпатлевка масляно-клеевая | т | 0.005 |  | 9.66e-05 | 24995.33 | 1.44 | 35993.28 |  | 3.48
|  | Итого прямые затраты | [8 empty] | 381.38
6.1 | 14.4.01.02-0012 | Грунтовка укрепляющая, глубокого проникновения, быстросохнущая, паропроницаемая | кг | 21.7391 |  | 0.42 |  |  | 92.63 |  | 38.9 | 0 | 0 | 38.9 | [5 empty] | 38.9 |  | 0 | 0 | 1
6.2 | 14.4.02.04-0182 | Краска масляная МА-15, цветная | кг | 26.7 |  | 0.51584 | 61.28 | 1.42 | 87.02 |  | 44.89 | 0 | 0 | 44.89 | [5 empty] | 44.89 |  | 0 | 0 | 1
|  | ФОТ | [8 empty] | 350.31
| Пр/812-015.0-1 | НР Отделочные работы | % | 100 |  | 100 |  |  |  |  | 350.31
| Пр/774-015.0 | СП Отделочные работы | % | 49 |  | 49 |  |  |  |  | 171.65
|  | Всего по позиции | [5 empty] | 51093.69 |  | 987.13 |  | 46.57 | 22.82 | 903.34 | 0.64 | = | 349.13 | 1.18 | = | 30.43 |  | 350.31 | 171.65 | 1
7 | ГЭСН 08-01-003-07 | Гидроизоляция боковая обмазочная битумная в 2 слоя по выровненной поверхности бутовой кладки, кирпичу, бетону | 100 м2 | 0.07268 |  | 0.07268
| 421/пр_2020_прил.10_т.3_п.4_гр.4 | ЭМ *1,2; ЗТ *1,2; ЗТм *1,2
Объем: 0,07268=((0,175+0,185+0,28*2)*2,8*2+(0,175+0,185+0,28*2)*2,3*1)/100
| 1 | ОТ (ЗТ) | чел.-ч. |  |  | 1.849 |  |  |  |  | 1575.02
| 1-100-39 | Средний разряд работы 3,9 | чел.-ч. | 21.2 | 1.2 | 1.849 |  |  | 851.83 |  | 1575.02
| 2 | ЭМ | [8 empty] | 33.29
|  | ОТм(ЗТм) | чел.-ч. |  |  | 0.017443 |  |  |  |  | 15.03 | [13 empty] | 1
| 91.08.04-021 | Котлы битумные передвижные электрические с центробежной мешалкой, объем загрузочной емкости 400 л | маш.-ч | 1.95 | 1.2 | 0.17007 | 95.25 | 1.47 | 140.02 |  | 23.81
| 91.14.02-001 | Автомобили бортовые, грузоподъемность до 5 т | маш.-ч | 0.2 | 1.2 | 0.017443 |  |  | 543.33 |  | 9.48
| 4-100-040 | ОТм(ЗТм) Средний разряд машинистов 4 | чел.-ч. | 0.2 | 1.2 | 0.017443 |  |  | 861.47 |  | 15.03 | [13 empty] | 1
| 4 | М | [8 empty] | 118.88
| 01.3.01.03-0002 | Керосин для технических целей | т | 0.024 |  | 0.0017443 | 62186.75 | 1.09 | 67783.56 |  | 118.23
| 01.7.20.08-0051 | Ветошь хлопчатобумажная цветная | кг | 0.1 |  | 0.007268 | 56.11 | 1.6 | 89.78 |  | 0.65
|  | Итого прямые затраты | [8 empty] | 1742.22
7.1 | 01.2.03.05-0001 | Праймер битумно-полимерный для подготовки (грунтования) изолируемой поверхности перед нанесением битумно-полимерных гидроизоляционных материалов | кг | 35 |  | 2.5438 | 31.51 |  |  |  | 80.16 | 0 | 0 | 80.16 | [5 empty] | 80.16 |  | 0 | 0 | 1
7.2 | ТЦ_01.2.03.00_77_7709331654_03.03.2025_02_1.1 | Гидроизоляция обмазочная МГТН №24 (Технониколь) | кг | 240 |  | 17.4432 |  |  | 253.67 |  | 4424.82 | 0 | 0 | 4424.82 | [5 empty] | 4424.82 | 4424.82 | 0 | 0 | 1
|  | ФОТ | [8 empty] | 1590.05
| Пр/812-008.0-1 | НР Конструкции из кирпича и блоков | % | 110 |  | 110 |  |  |  |  | 1749.06
| Пр/774-008.0 | СП Конструкции из кирпича и блоков | % | 69 |  | 69 |  |  |  |  | 1097.13
|  | Всего по позиции | [5 empty] | 125115.44 |  | 9093.39 |  | 136.97 | 85.92 | 4588.41 | 33.29 | = | 1575.02 | 15.03 | = | 118.88 |  | 1749.06 | 1097.13 | 1
Земляные работы под заземление
8 | ГЭСН 01-02-057-02 | Разработка грунта вручную в траншеях глубиной до 2 м без креплений с откосами, группа грунтов: 2 | 100 м3 | 0.002 |  | 0.002
| 421/пр_2020_прил.10_т.1_п.4_гр.4 | ЭМ *1,20; ЗТ *1,20; ЗТм *1,20
Объем: 0,002=0,5*0,4*0,5*2/100
| 1 | ОТ (ЗТ) | чел.-ч. |  |  | 0.3696 |  |  |  |  | 259
| 1-100-20 | Средний разряд работы 2,0 | чел.-ч. | 154 | 1.2 | 0.3696 |  |  | 700.75 |  | 259
|  | Итого прямые затраты | [8 empty] | 259
|  | ФОТ | [8 empty] | 259
| Пр/812-001.2-1 | НР Земляные работы, выполняемые: ручным способом | % | 89 |  | 89 |  |  |  |  | 230.51
| Пр/774-001.2 | СП Земляные работы, выполняемые: ручным способом | % | 40 |  | 40 |  |  |  |  | 103.6
|  | Всего по позиции | [5 empty] | 296555 |  | 593.11 |  | 1.25 | 0.56 | 593.11 | 0 | = | 259 | 0 | = | 0 |  | 230.51 | 103.6 | 1
9 | ГЭСН 01-02-061-01 | Засыпка вручную траншей, пазух котлованов и ям, группа грунтов: 1 | 100 м3 | 0.002 |  | 0.002
| 421/пр_2020_прил.10_т.1_п.4_гр.4 | ЭМ *1,20; ЗТ *1,20; ЗТм *1,20
| 1 | ОТ (ЗТ) | чел.-ч. |  |  | 0.2124 |  |  |  |  | 142.69
| 1-100-15 | Средний разряд работы 1,5 | чел.-ч. | 88.5 | 1.2 | 0.2124 |  |  | 671.82 |  | 142.69
|  | Итого прямые затраты | [8 empty] | 142.69
|  | ФОТ | [8 empty] | 142.69
| Пр/812-001.2-1 | НР Земляные работы, выполняемые: ручным способом | % | 89 |  | 89 |  |  |  |  | 126.99
| Пр/774-001.2 | СП Земляные работы, выполняемые: ручным способом | % | 40 |  | 40 |  |  |  |  | 57.08
|  | Всего по позиции | [5 empty] | 163380 |  | 326.76 |  | 1.19 | 0.54 | 326.76 | 0 | = | 142.69 | 0 | = | 0 |  | 126.99 | 57.08 | 1
|  | Итого прямые затраты по разделу | [8 empty] | 57770.32
в том числе
|  | оплата труда | [8 empty] | 32713.68
|  | эксплуатация машин и механизмов | [8 empty] | 19298.48
в том числе
|  | эксплуатация машин и механизмов | [8 empty] | 11158.75
в том числе
|  | оплата труда машинистов (ОТм) | [8 empty] | 8139.73
|  | доплаты к оплате труда машинистов | [8 empty] | 0
|  | материальные ресурсы | [8 empty] | 5758.16
в том числе
|  | материальные ресурсы без учета дополнительной перевозки | [8 empty] | 5758.16
|  | дополнительная перевозка материальных ресурсов | [8 empty] | 0
|  | перевозка | [8 empty] | 0
|  | Всего ФОТ (справочно) | [8 empty] | 40853.41
|  | Всего накладные расходы | [8 empty] | 42123.56
|  | Всего сметная прибыль | [8 empty] | 24536.29
|  | Итого оборудование | [8 empty] | 0
в том числе
|  | оборудование без учета дополнительной перевозки | [8 empty] | 0
|  | дополнительная перевозка оборудования | [8 empty] | 0
Итого прочие затраты
|  | Итого прочие затраты | [8 empty] | 0
|  | Итого хозяйственный инвентарь | [8 empty] | 0
|  | Итого по разделу | [8 empty] | 124430.17
Справочно
|  | материальные ресурсы, отсутствующие в ФРСН | [8 empty] | 4424.82
|  | оборудование, отсутствующие в ФРСН | [8 empty] | 0
|  | затраты труда рабочих |  |  |  | 40.642
|  | затраты труда машинистов |  |  |  | 8.7536
Раздел: Материалы
10 | ТЦ_05.1.01.00_50_5036065113_14.05.2026_02_3.1 | Стойка СВ95-3 | шт. | 1 |  | 1 |  |  | 13852.61 |  | 13852.61
|  | Всего по позиции | [5 empty] | 13852.61 |  | 13852.61 |  | 0 | 0 | 13852.61 | 0 | = | 0 | 0 | = | 13852.61 | 13852.61 | 0 | 0 | 1
11 | ТЦ_05.1.02.07_50_5036065113_14.05.2026_02_2.1 | Стойка СВ-110-5 | шт. | 2 |  | 2 |  |  | 19094.07 |  | 38188.14
|  | Всего по позиции | [5 empty] | 19094.07 |  | 38188.14 |  | 0 | 0 | 38188.14 | 0 | = | 0 | 0 | = | 38188.14 | 38188.14 | 0 | 0 | 1
12 | ТЦ_21.2.01.01_50_5036065113_14.05.2026_02_17.1 | Провод самонесущий изолированный СИП-2 3х50+1х54,6-0,6/1 | м | 58 |  | 58 |  |  | 318.96 |  | 18499.68
|  | Всего по позиции | [5 empty] | 318.96 |  | 18499.68 |  | 0 | 0 | 18499.68 | 0 | = | 0 | 0 | = | 18499.68 | 18499.68 | 0 | 0 | 1
13 | ТЦ_20.1.01.01_77_7719546987_17.02.2026_02_6.1 | Зажим анкерный РА 1500 | шт. | 4 |  | 4 |  |  | 911.92 |  | 3647.68
|  | Всего по позиции | [5 empty] | 911.92 |  | 3647.68 |  | 0 | 0 | 3647.68 | 0 | = | 0 | 0 | = | 3647.68 | 3647.68 | 0 | 0 | 1
14 | ТЦ_20.1.00.00_77_7719546987_16.06.2026_02 | Кронштейн анкерный СА 1500 | шт. | 4 |  | 4 |  |  | 266.7 |  | 1066.8
|  | Всего по позиции | [5 empty] | 266.7 |  | 1066.8 |  | 0 | 0 | 1066.8 | 0 | = | 0 | 0 | = | 1066.8 | 1066.8 | 0 | 0 | 1
15 | ТЦ_20.1.02.10_77_7719546987_16.06.2026_01_8.1 | Подвеска промежуточная комплект ES 1500 | шт. | 1 |  | 1 |  |  | 658 |  | 658
|  | Всего по позиции | [5 empty] | 658 |  | 658 |  | 0 | 0 | 658 | 0 | = | 0 | 0 | = | 658 | 658 | 0 | 0 | 1
16 | ТЦ_20.2.00.00_77_7719546987_03.06.2026_02_156.1 | Хомут E778 | шт. | 20 |  | 20 |  |  | 9.99 |  | 199.8
|  | Всего по позиции | [5 empty] | 9.99 |  | 199.8 |  | 0 | 0 | 199.8 | 0 | = | 0 | 0 | = | 199.8 | 199.8 | 0 | 0 | 1
17 | ТЦ_20.1.01.10_77_7728382238_17.02.2026_02_157.1 | Зажим плашечный CD120 | шт. | 3 |  | 3 |  |  | 398.72 |  | 1196.16
|  | Всего по позиции | [5 empty] | 398.72 |  | 1196.16 |  | 0 | 0 | 1196.16 | 0 | = | 0 | 0 | = | 1196.16 | 1196.16 | 0 | 0 | 1
18 | ТЦ_20.1.00.00_77_7720858444_17.02.2026_02 | Зажим ответвительный Р70 | шт. | 4 |  | 4 |  |  | 396.13 |  | 1584.52
|  | Всего по позиции | [5 empty] | 396.13 |  | 1584.52 |  | 0 | 0 | 1584.52 | 0 | = | 0 | 0 | = | 1584.52 | 1584.52 | 0 | 0 | 1
19 | ТЦ_20.1.01.08_77_7719546987_17.06.2026_02_11.1 | Зажим ответвительный Р 71 | шт. | 3 |  | 3 |  |  | 355.94 |  | 1067.82
|  | Всего по позиции | [5 empty] | 355.94 |  | 1067.82 |  | 0 | 0 | 1067.82 | 0 | = | 0 | 0 | = | 1067.82 | 1067.82 | 0 | 0 | 1
20 | ТЦ_20.1.01.00_77_7719546987_16.06.2026_02_12.1 | Зажим для временного заземления РС481 | шт. | 8 |  | 8 |  |  | 874.1 |  | 6992.8
|  | Всего по позиции | [5 empty] | 874.1 |  | 6992.8 |  | 0 | 0 | 6992.8 | 0 | = | 0 | 0 | = | 6992.8 | 6992.8 | 0 | 0 | 1
21 | ТЦ_20.1.02.18_77_7719546987_17.06.2026_02_13.1 | Бугель для ленты NB 20 | шт. | 8 |  | 8 |  |  | 39.92 |  | 319.36
|  | Всего по позиции | [5 empty] | 39.92 |  | 319.36 |  | 0 | 0 | 319.36 | 0 | = | 0 | 0 | = | 319.36 | 319.36 | 0 | 0 | 1
22 | 25.2.02.11-0051 | Скрепы для фиксации на промежуточных опорах, размер 20 мм | 100 ШТ | 0.08 |  | 0.08 | 1926.82 | 1.2 | 2312.18 |  | 184.97
|  | Всего по позиции | [5 empty] | 2312.13 |  | 184.97 |  | 0 | 0 | 184.97 | 0 | = | 0 | 0 | = | 184.97 |  | 0 | 0 | 1
23 | 25.2.02.11-0021 | Лента крепления из нержавеющей стали в пластмассовой коробке с кабельной бухтой, ширина 20 мм, толщина 0,7 мм, длина 50 м | ШТ | 0.32 |  | 0.32 | 2940.8 | 1.38 | 4058.3 |  | 1298.66
Объем: 0,32=16/50
|  | Всего по позиции | [5 empty] | 4058.31 |  | 1298.66 |  | 0 | 0 | 1298.66 | 0 | = | 0 | 0 | = | 1298.66 |  | 0 | 0 | 1
24 | ТЦ_20.1.01.00_77_7719546987_30.01.2026_02_14.2 | Зажим плашечный ПС-2-1 | ШТ | 6 |  | 6 |  |  | 162.15 |  | 972.9
|  | Всего по позиции | [5 empty] | 162.15 |  | 972.9 |  | 0 | 0 | 972.9 | 0 | = | 0 | 0 | = | 972.9 | 972.9 | 0 | 0 | 1
25 | ТЦ_20.1.00.00_77_7719546987_17.06.2026_02_16.3 | Проводник ЗП6 | м | 2 |  | 2 |  |  | 154.3 |  | 308.6
|  | Всего по позиции | [5 empty] | 154.3 |  | 308.6 |  | 0 | 0 | 308.6 | 0 | = | 0 | 0 | = | 308.6 | 308.6 | 0 | 0 | 1
26 | ТЦ_21.2.01.01_50_5036065113_18.06.2026_02_160.1 | Провод самонесущий изолированный СИП-4 2х16-0,6/1 | м | 90 |  | 90 |  |  | 56.71 |  | 5103.9
|  | Всего по позиции | [5 empty] | 56.71 |  | 5103.9 |  | 0 | 0 | 5103.9 | 0 | = | 0 | 0 | = | 5103.9 | 5103.9 | 0 | 0 | 1
27 | ТЦ_21.2.01.01_50_5036065113_14.05.2026_02_158.1 | Провод самонесущий изолированный СИП-4 4х16 | м | 18 |  | 18 |  |  | 112.02 |  | 2016.36
|  | Всего по позиции | [5 empty] | 112.02 |  | 2016.36 |  | 0 | 0 | 2016.36 | 0 | = | 0 | 0 | = | 2016.36 | 2016.36 | 0 | 0 | 1
28 | ТЦ_20.1.00.00_77_7719546987_18.06.2026_02_161.1 | Кронштейн анкерный СА 16 | шт. | 14 |  | 14 |  |  | 42.55 |  | 595.7
|  | Всего по позиции | [5 empty] | 42.55 |  | 595.7 |  | 0 | 0 | 595.7 | 0 | = | 0 | 0 | = | 595.7 | 595.7 | 0 | 0 | 1
29 | ТЦ_20.1.01.08_77_7719546987_18.06.2026_02_162.1 | Натяжной зажим DN 123 | шт. | 14 |  | 14 |  |  | 147.08 |  | 2059.12
|  | Всего по позиции | [5 empty] | 147.08 |  | 2059.12 |  | 0 | 0 | 2059.12 | 0 | = | 0 | 0 | = | 2059.12 | 2059.12 | 0 | 0 | 1
30 | ТЦ_20.1.01.08_77_7719546987_18.06.2026_02_163.1 | Зажим ответвительный Р616 | шт. | 22 |  | 22 |  |  | 268.95 |  | 5916.9
|  | Всего по позиции | [5 empty] | 268.95 |  | 5916.9 |  | 0 | 0 | 5916.9 | 0 | = | 0 | 0 | = | 5916.9 | 5916.9 | 0 | 0 | 1
31 | 25.2.02.11-0021 | Лента крепления из нержавеющей стали в пластмассовой коробке с кабельной бухтой, ширина 20 мм, толщина 0,7 мм, длина 50 м | ШТ | 0.28 |  | 0.28 | 2940.8 | 1.38 | 4058.3 |  | 1136.32
Объем: 0,28=14/50
|  | Всего по позиции | [5 empty] | 4058.29 |  | 1136.32 |  | 0 | 0 | 1136.32 | 0 | = | 0 | 0 | = | 1136.32 |  | 0 | 0 | 1
32 | 25.2.02.11-0051 | Скрепы для фиксации на промежуточных опорах, размер 20 мм | 100 ШТ | 0.14 |  | 0.14 | 1926.82 | 1.2 | 2312.18 |  | 323.71
|  | Всего по позиции | [5 empty] | 2312.21 |  | 323.71 |  | 0 | 0 | 323.71 | 0 | = | 0 | 0 | = | 323.71 |  | 0 | 0 | 1
33 | 20.2.08.08-0004 | Швеллер перфорированный, число отверстий 50, размеры 32х20х2000 мм | ШТ | 4 |  | 4 | 355.94 | 1.38 | 491.2 |  | 1964.8
|  | Всего по позиции | [5 empty] | 491.2 |  | 1964.8 |  | 0 | 0 | 1964.8 | 0 | = | 0 | 0 | = | 1964.8 |  | 0 | 0 | 1
34 | 01.7.15.12-1008 | Шпилька из нержавеющей стали резьбовая, диаметр резьбы М8, длина 1000 мм | ШТ | 9 |  | 9 | 131.92 | 0.75 | 98.94 |  | 890.46
|  | Всего по позиции | [5 empty] | 98.94 |  | 890.46 |  | 0 | 0 | 890.46 | 0 | = | 0 | 0 | = | 890.46 |  | 0 | 0 | 1
35 | 01.7.15.05-1010 | Гайки из нержавеющей стали шестигранные, диаметр резьбы М8 | 100 ШТ | 0.36 |  | 0.36 | 593.66 | 1.3 | 771.76 |  | 277.83
|  | Всего по позиции | [5 empty] | 771.75 |  | 277.83 |  | 0 | 0 | 277.83 | 0 | = | 0 | 0 | = | 277.83 |  | 0 | 0 | 1
|  | Итого прямые затраты по разделу | [8 empty] | 110323.6
в том числе
|  | оплата труда | [8 empty] | 0
|  | эксплуатация машин и механизмов | [8 empty] | 0
в том числе
|  | эксплуатация машин и механизмов | [8 empty] | 0
в том числе
|  | оплата труда машинистов (ОТм) | [8 empty] | 0
|  | доплаты к оплате труда машинистов | [8 empty] | 0
|  | материальные ресурсы | [8 empty] | 110323.6
в том числе
|  | материальные ресурсы без учета дополнительной перевозки | [8 empty] | 110323.6
|  | дополнительная перевозка материальных ресурсов | [8 empty] | 0
|  | перевозка | [8 empty] | 0
|  | Всего ФОТ (справочно) | [8 empty] | 0
|  | Всего накладные расходы | [8 empty] | 0
|  | Всего сметная прибыль | [8 empty] | 0
|  | Итого оборудование | [8 empty] | 0
в том числе
|  | оборудование без учета дополнительной перевозки | [8 empty] | 0
|  | дополнительная перевозка оборудования | [8 empty] | 0
Итого прочие затраты
|  | Итого прочие затраты | [8 empty] | 0
|  | Итого хозяйственный инвентарь | [8 empty] | 0
|  | Итого по разделу | [8 empty] | 110323.6
Справочно
|  | материальные ресурсы, отсутствующие в ФРСН | [8 empty] | 104246.85
|  | оборудование, отсутствующие в ФРСН | [8 empty] | 0
|  | затраты труда рабочих |  |  |  | 0
|  | затраты труда машинистов |  |  |  | 0
Раздел: Монтажные работы
36 | ГЭСНм 08-02-471-01 | Заземлитель вертикальный из угловой стали размером: 50х50х5 мм | 10 ШТ | 0.2 |  | 0.2
| 421/пр_2020_прил.10_т.1_п.4_гр.4 | ЭМ *1,20; ЗТ *1,20; ЗТм *1,20
| 1 | ОТ (ЗТ) | чел.-ч. |  |  | 2.2248 |  |  |  |  | 1873.7
| 1-100-38 | Средний разряд работы 3,8 | чел.-ч. | 9.27 | 1.2 | 2.2248 |  |  | 842.19 |  | 1873.7
| 2 | ЭМ | [8 empty] | 99.27
|  | ОТм(ЗТм) | чел.-ч. |  |  | 0.0816 |  |  |  |  | 82.36 | [13 empty] | 1
| 91.05.05-015 | Краны на автомобильном ходу, грузоподъемность 16 т | маш.-ч | 0.17 | 1.2 | 0.0408 |  |  | 1582.31 |  | 64.56
| 4-100-060 | ОТм(ЗТм) Средний разряд машинистов 6 | чел.-ч. | 0.17 | 1.2 | 0.0408 |  |  | 1157.2 |  | 47.21 | [13 empty] | 1
| 91.14.02-001 | Автомобили бортовые, грузоподъемность до 5 т | маш.-ч | 0.17 | 1.2 | 0.0408 |  |  | 543.33 |  | 22.17
| 4-100-040 | ОТм(ЗТм) Средний разряд машинистов 4 | чел.-ч. | 0.17 | 1.2 | 0.0408 |  |  | 861.47 |  | 35.15 | [13 empty] | 1
| 91.17.04-233 | Аппараты сварочные для ручной дуговой сварки, сварочный ток до 350 А | маш.-ч | 1.51 | 1.2 | 0.3624 |  |  | 34.6 |  | 12.54
| 4 | М | [8 empty] | 509.54
| 01.7.11.07-0227 | Электроды сварочные для сварки низколегированных и углеродистых сталей УОНИ 13/45, Э42А, диаметр 4-5 мм | кг | 0.65 |  | 0.13 | 155.63 | 0.77 | 119.84 |  | 15.58
| 14.4.01.09-0427 | Грунтовка эпоксидная антикоррозионная с содержанием цинка для защиты металлических поверхностей, расход 0,20-0,39 кг/м2 | кг | 2 |  | 0.4 |  |  | 1234.9 |  | 493.96
|  | Итого прямые затраты | [8 empty] | 2564.87
36.1 | 421/пр_2020_п.75_пп.а | Сметная стоимость вспомогательных ненормируемых материальных ресурсов, не учтенная в сметной норме, 2% | % | 2 |  | 2 |  |  |  |  | 31.23 | 0 | 0 | 31.23 | [5 empty] | 31.23 |  | 0 | 0 | 2
|  | ФОТ | [8 empty] | 1956.06
| Пр/812-049.3-1 | НР Электротехнические установки: на других объектах | % | 97 |  | 97 |  |  |  |  | 1897.38
| Пр/774-049.3 | СП Электротехнические установки: на других объектах | % | 51 |  | 51 |  |  |  |  | 997.59
|  | Всего по позиции | [5 empty] | 27455.35 |  | 5491.07 |  | 555 | 291.81 | 5459.84 | 99.27 | = | 1873.7 | 82.36 | = | 509.54 |  | 1897.38 | 997.59 | 2
37 | 08.3.08.02-0058 | Уголок стальной горячекатаный равнополочный, марки стали Ст3сп, Ст3пс, ширина полок 35-56 мм, толщина полки 3-5 мм | т | 0.02262 |  | 0.02262 |  |  | 39558.79 |  | 894.82
Объем: 0,02262=2*11,31/1000
|  | Всего по позиции | [5 empty] | 39558.8 |  | 894.82 |  | 0 | 0 | 894.82 | 0 | = | 0 | 0 | = | 894.82 |  | 0 | 0 | 2
38 | ГЭСНм 08-02-472-09 | Проводник заземляющий открыто по строительным основаниям: из круглой стали диаметром 12 мм | 100 м | 0.19 |  | 0.19
| 421/пр_2020_прил.10_т.1_п.4_гр.4 | ЭМ *1,20; ЗТ *1,20; ЗТм *1,20
Объем: 0,19=9,5*2/100
| 1 | ОТ (ЗТ) | чел.-ч. |  |  | 4.218 |  |  |  |  | 3552.36
| 1-100-38 | Средний разряд работы 3,8 | чел.-ч. | 18.5 | 1.2 | 4.218 |  |  | 842.19 |  | 3552.36
| 2 | ЭМ | [8 empty] | 105.27
|  | ОТм(ЗТм) | чел.-ч. |  |  | 0.07752 |  |  |  |  | 78.24 | [13 empty] | 1
| 91.05.05-015 | Краны на автомобильном ходу, грузоподъемность 16 т | маш.-ч | 0.17 | 1.2 | 0.03876 |  |  | 1582.31 |  | 61.33
| 4-100-060 | ОТм(ЗТм) Средний разряд машинистов 6 | чел.-ч. | 0.17 | 1.2 | 0.03876 |  |  | 1157.2 |  | 44.85 | [13 empty] | 1
| 91.14.02-001 | Автомобили бортовые, грузоподъемность до 5 т | маш.-ч | 0.17 | 1.2 | 0.03876 |  |  | 543.33 |  | 21.06
| 4-100-040 | ОТм(ЗТм) Средний разряд машинистов 4 | чел.-ч. | 0.17 | 1.2 | 0.03876 |  |  | 861.47 |  | 33.39 | [13 empty] | 1
| 91.17.04-233 | Аппараты сварочные для ручной дуговой сварки, сварочный ток до 350 А | маш.-ч | 2.9 | 1.2 | 0.6612 |  |  | 34.6 |  | 22.88
| 4 | М | [8 empty] | 619.74
| 01.7.11.07-0227 | Электроды сварочные для сварки низколегированных и углеродистых сталей УОНИ 13/45, Э42А, диаметр 4-5 мм | кг | 0.9 |  | 0.171 | 155.63 | 0.77 | 119.84 |  | 20.49
| 08.3.05.02-0021 | Прокат листовой горячекатаный, марки стали Ст3сп, Ст3пс, ширина 1200-3000 мм, толщина 1-8 мм | т | 0.004 |  | 0.00076 |  |  | 47547.86 |  | 36.14
| 14.4.01.09-0427 | Грунтовка эпоксидная антикоррозионная с содержанием цинка для защиты металлических поверхностей, расход 0,20-0,39 кг/м2 | кг | 2.4 |  | 0.456 |  |  | 1234.9 |  | 563.11
|  | Итого прямые затраты | [8 empty] | 4355.61
38.1 | 421/пр_2020_п.75_пп.а | Сметная стоимость вспомогательных ненормируемых материальных ресурсов, не учтенная в сметной норме, 2% | % | 2 |  | 2 |  |  |  |  | 59.21 | 0 | 0 | 59.21 | [5 empty] | 59.21 |  | 0 | 0 | 2
|  | ФОТ | [8 empty] | 3630.6
| Пр/812-049.3-1 | НР Электротехнические установки: на других объектах | % | 97 |  | 97 |  |  |  |  | 3521.68
| Пр/774-049.3 | СП Электротехнические установки: на других объектах | % | 51 |  | 51 |  |  |  |  | 1851.61
|  | Всего по позиции | [5 empty] | 51516.37 |  | 9788.11 |  | 527.26 | 277.22 | 9728.9 | 105.27 | = | 3552.36 | 78.24 | = | 619.74 |  | 3521.68 | 1851.61 | 2
39 | ГЭСНм 08-02-472-01 | Заземлитель горизонтальный из стали: круглой диаметром 12 мм | 100 м | 0.01 |  | 0.01
| 421/пр_2020_прил.10_т.1_п.4_гр.4 | ЭМ *1,20; ЗТ *1,20; ЗТм *1,20
Объем: 0,01=0,5*2/100
| 1 | ОТ (ЗТ) | чел.-ч. |  |  | 0.198 |  |  |  |  | 166.75
| 1-100-38 | Средний разряд работы 3,8 | чел.-ч. | 16.5 | 1.2 | 0.198 |  |  | 842.19 |  | 166.75
| 2 | ЭМ | [8 empty] | 4.44
|  | ОТм(ЗТм) | чел.-ч. |  |  | 0.00312 |  |  |  |  | 3.15 | [13 empty] | 1
| 91.05.05-015 | Краны на автомобильном ходу, грузоподъемность 16 т | маш.-ч | 0.13 | 1.2 | 0.00156 |  |  | 1582.31 |  | 2.47
| 4-100-060 | ОТм(ЗТм) Средний разряд машинистов 6 | чел.-ч. | 0.13 | 1.2 | 0.00156 |  |  | 1157.2 |  | 1.81 | [13 empty] | 1
| 91.14.02-001 | Автомобили бортовые, грузоподъемность до 5 т | маш.-ч | 0.13 | 1.2 | 0.00156 |  |  | 543.33 |  | 0.85
| 4-100-040 | ОТм(ЗТм) Средний разряд машинистов 4 | чел.-ч. | 0.13 | 1.2 | 0.00156 |  |  | 861.47 |  | 1.34 | [13 empty] | 1
| 91.17.04-233 | Аппараты сварочные для ручной дуговой сварки, сварочный ток до 350 А | маш.-ч | 2.7 | 1.2 | 0.0324 |  |  | 34.6 |  | 1.12
| 4 | М | [8 empty] | 25.42
| 01.7.11.07-0227 | Электроды сварочные для сварки низколегированных и углеродистых сталей УОНИ 13/45, Э42А, диаметр 4-5 мм | кг | 0.6 |  | 0.006 | 155.63 | 0.77 | 119.84 |  | 0.72
| 14.4.01.09-0427 | Грунтовка эпоксидная антикоррозионная с содержанием цинка для защиты металлических поверхностей, расход 0,20-0,39 кг/м2 | кг | 2 |  | 0.02 |  |  | 1234.9 |  | 24.7
|  | Итого прямые затраты | [8 empty] | 199.76
39.1 | 421/пр_2020_п.75_пп.а | Сметная стоимость вспомогательных ненормируемых материальных ресурсов, не учтенная в сметной норме, 2% | % | 2 |  | 2 |  |  |  |  | 2.78 | 0 | 0 | 2.78 | [5 empty] | 2.78 |  | 0 | 0 | 2
|  | ФОТ | [8 empty] | 169.9
| Пр/812-049.3-1 | НР Электротехнические установки: на других объектах | % | 97 |  | 97 |  |  |  |  | 164.8
| Пр/774-049.3 | СП Электротехнические установки: на других объектах | % | 51 |  | 51 |  |  |  |  | 86.65
|  | Всего по позиции | [5 empty] | 45399 |  | 453.99 |  | 27.75 | 14.59 | 451.21 | 4.44 | = | 166.75 | 3.15 | = | 25.42 |  | 164.8 | 86.65 | 2
40 | 08.3.04.02-0063 | Прокат стальной горячекатаный круглый, марки стали Ст3сп, Ст3пс, диаметр 5-12 мм | т | 0.0124 |  | 0.0124 |  |  | 45574.28 |  | 701.6
Объем: 0,0124=20*0,62/1000
|  | Всего по позиции | [5 empty] | 56580.65 |  | 701.6 |  | 0 | 0 | 701.6 | 0 | = | 0 | 0 | = | 701.6 |  | 0 | 0 | 2
41 | ГЭСНм 08-03-573-04 | Шкаф (пульт) управления навесной, высота, ширина и глубина: до 600х600х350 мм | ШТ | 4 |  | 4
| 421/пр_2020_прил.10_т.1_п.4_гр.4 | ЭМ *1,20; ЗТ *1,20; ЗТм *1,20
| 1 | ОТ (ЗТ) | чел.-ч. |  |  | 9.888 |  |  |  |  | 8772.53
| 1-100-42 | Средний разряд работы 4,2 | чел.-ч. | 2.06 | 1.2 | 9.888 |  |  | 887.19 |  | 8772.53
| 2 | ЭМ | [8 empty] | 1070.48
|  | ОТм(ЗТм) | чел.-ч. |  |  | 1.488 |  |  |  |  | 1367.03 | [13 empty] | 1
| 91.04.01-041 | Молотки бурильные легкие при работе от передвижных компрессорных установок | маш.-ч | 0.19 | 1.2 | 0.912 | 10.23 | 1.42 | 14.53 |  | 13.25
| 91.05.05-015 | Краны на автомобильном ходу, грузоподъемность 16 т | маш.-ч | 0.06 | 1.2 | 0.288 |  |  | 1582.31 |  | 455.71
| 4-100-060 | ОТм(ЗТм) Средний разряд машинистов 6 | чел.-ч. | 0.06 | 1.2 | 0.288 |  |  | 1157.2 |  | 333.27 | [13 empty] | 1
| 91.14.02-001 | Автомобили бортовые, грузоподъемность до 5 т | маш.-ч | 0.06 | 1.2 | 0.288 |  |  | 543.33 |  | 156.48
| 4-100-040 | ОТм(ЗТм) Средний разряд машинистов 4 | чел.-ч. | 0.06 | 1.2 | 0.288 |  |  | 861.47 |  | 248.1 | [13 empty] | 1
| 91.17.04-233 | Аппараты сварочные для ручной дуговой сварки, сварочный ток до 350 А | маш.-ч | 0.61 | 1.2 | 2.928 |  |  | 34.6 |  | 101.31
| 91.18.01-007 | Компрессоры винтовые передвижные с двигателем внутреннего сгорания, давление до 0,7 МПа (7 атм), производительность до 5,4 м3/мин | маш.-ч | 0.19 | 1.2 | 0.912 |  |  | 376.9 |  | 343.73
| 4-100-040 | ОТм(ЗТм) Средний разряд машинистов 4 | чел.-ч. | 0.19 | 1.2 | 0.912 |  |  | 861.47 |  | 785.66 | [13 empty] | 1
| 4 | М | [8 empty] | 131.88
| 01.7.11.07-0227 | Электроды сварочные для сварки низколегированных и углеродистых сталей УОНИ 13/45, Э42А, диаметр 4-5 мм | кг | 0.1 |  | 0.4 | 155.63 | 0.77 | 119.84 |  | 47.94
| 01.7.15.03-0042 | Болты с гайками и шайбами строительные | кг | 0.1 |  | 0.4 | 174.93 | 1.07 | 187.18 |  | 74.87
| 14.4.02.04-0142 | Краска масляная МА-0115, мумия, сурик железный | кг | 0.02 |  | 0.08 | 79.88 | 1.42 | 113.43 |  | 9.07
|  | Итого прямые затраты | [8 empty] | 11341.92
41.1 | 421/пр_2020_п.75_пп.а | Сметная стоимость вспомогательных ненормируемых материальных ресурсов, не учтенная в сметной норме, 2% | % | 2 |  | 2 |  |  |  |  | 146.21 | 0 | 0 | 146.21 | [5 empty] | 146.21 |  | 0 | 0 | 2
|  | ФОТ | [8 empty] | 10139.56
| Пр/812-049.3-1 | НР Электротехнические установки: на других объектах | % | 97 |  | 97 |  |  |  |  | 9835.37
| Пр/774-049.3 | СП Электротехнические установки: на других объектах | % | 51 |  | 51 |  |  |  |  | 5171.18
|  | Всего по позиции | [5 empty] | 6623.67 |  | 26494.68 |  | 14617.24 | 7685.35 | 26348.47 | 1070.48 | = | 8772.53 | 1367.03 | = | 131.88 |  | 9835.37 | 5171.18 | 2
42 | ГЭСНм 08-03-600-01 | Счетчики, устанавливаемые на готовом основании: однофазные | ШТ | 3 |  | 3
| 421/пр_2020_прил.10_т.1_п.4_гр.4 | ЭМ *1,20; ЗТ *1,20; ЗТм *1,20
| 1 | ОТ (ЗТ) | чел.-ч. |  |  | 1.008 |  |  |  |  | 894.29
| 1-100-42 | Средний разряд работы 4,2 | чел.-ч. | 0.28 | 1.2 | 1.008 |  |  | 887.19 |  | 894.29
| 2 | ЭМ | [8 empty] | 76.52
|  | ОТм(ЗТм) | чел.-ч. |  |  | 0.072 |  |  |  |  | 72.67 | [13 empty] | 1
| 91.05.05-015 | Краны на автомобильном ходу, грузоподъемность 16 т | маш.-ч | 0.01 | 1.2 | 0.036 |  |  | 1582.31 |  | 56.96
| 4-100-060 | ОТм(ЗТм) Средний разряд машинистов 6 | чел.-ч. | 0.01 | 1.2 | 0.036 |  |  | 1157.2 |  | 41.66 | [13 empty] | 1
| 91.14.02-001 | Автомобили бортовые, грузоподъемность до 5 т | маш.-ч | 0.01 | 1.2 | 0.036 |  |  | 543.33 |  | 19.56
| 4-100-040 | ОТм(ЗТм) Средний разряд машинистов 4 | чел.-ч. | 0.01 | 1.2 | 0.036 |  |  | 861.47 |  | 31.01 | [13 empty] | 1
| 4 | М | [8 empty] | 14.91
| 01.7.15.04-0011 | Винты стальные с полукруглой головкой, длина 50 мм | т | 3e-05 |  | 9e-05 | 127406 | 1.3 | 165627.8 |  | 14.91
|  | Итого прямые затраты | [8 empty] | 1058.39
42.1 | 421/пр_2020_п.75_пп.а | Сметная стоимость вспомогательных ненормируемых материальных ресурсов, не учтенная в сметной норме, 2% | % | 2 |  | 2 |  |  |  |  | 14.9 | 0 | 0 | 14.9 | [5 empty] | 14.9 |  | 0 | 0 | 2
|  | ФОТ | [8 empty] | 966.96
| Пр/812-049.3-1 | НР Электротехнические установки: на других объектах | % | 97 |  | 97 |  |  |  |  | 937.95
| Пр/774-049.3 | СП Электротехнические установки: на других объектах | % | 51 |  | 51 |  |  |  |  | 493.15
|  | Всего по позиции | [5 empty] | 834.8 |  | 2504.39 |  | 8456.05 | 4445.97 | 2489.49 | 76.52 | = | 894.29 | 72.67 | = | 14.91 |  | 937.95 | 493.15 | 2
|  | Итого прямые затраты по разделу | [8 empty] | 21371.3
в том числе
|  | оплата труда | [8 empty] | 15259.63
|  | эксплуатация машин и механизмов | [8 empty] | 2959.43
в том числе
|  | эксплуатация машин и механизмов | [8 empty] | 1355.98
в том числе
|  | оплата труда машинистов (ОТм) | [8 empty] | 1603.45
|  | доплаты к оплате труда машинистов | [8 empty] | 0
|  | материальные ресурсы | [8 empty] | 3152.24
в том числе
|  | материальные ресурсы без учета дополнительной перевозки | [8 empty] | 3152.24
|  | дополнительная перевозка материальных ресурсов | [8 empty] | 0
|  | перевозка | [8 empty] | 0
|  | Всего ФОТ (справочно) | [8 empty] | 16863.08
|  | Всего накладные расходы | [8 empty] | 16357.18
|  | Всего сметная прибыль | [8 empty] | 8600.18
|  | Итого оборудование | [8 empty] | 0
в том числе
|  | оборудование без учета дополнительной перевозки | [8 empty] | 0
|  | дополнительная перевозка оборудования | [8 empty] | 0
Итого прочие затраты
|  | Итого прочие затраты | [8 empty] | 0
|  | Итого хозяйственный инвентарь | [8 empty] | 0
|  | Итого по разделу | [8 empty] | 1155.59
Справочно
|  | материальные ресурсы, отсутствующие в ФРСН | [8 empty] | 0
|  | оборудование, отсутствующие в ФРСН | [8 empty] | 0
|  | затраты труда рабочих |  |  |  | 17.5368
|  | затраты труда машинистов |  |  |  | 1.7222
ИТОГИ ПО СМЕТЕ
|  | ВСЕГО строительные работы | [8 empty] | 234753.77
в том числе
|  | Всего прямые затраты | [8 empty] | 168093.92
в том числе
|  | оплата труда (ОТ) | [8 empty] | 32713.68
|  | эксплуатация машин и механизмов | [8 empty] | 19298.48
в том числе
|  | эксплуатация машин и механизмов | [8 empty] | 11158.75
в том числе
|  | оплата труда машинистов (ОТм) | [8 empty] | 8139.73
|  | доплаты к оплате труда машинистов | [8 empty] | 0
|  | материальные ресурсы | [8 empty] | 116081.76
в том числе
|  | материальные ресурсы без учета дополнительной перевозки | [8 empty] | 116081.76
|  | дополнительная перевозка материальных ресурсов | [8 empty] | 0
|  | перевозка | [8 empty] | 0
|  | ФОТ (справочно) | [8 empty] | 40853.41
|  | накладные расходы | [8 empty] | 42123.56
|  | сметная прибыль | [8 empty] | 24536.29
|  | ВСЕГО монтажные работы | [8 empty] | 1155.59
в том числе
|  | Всего прямые затраты | [8 empty] | 21371.3
в том числе
|  | оплата труда (ОТ) | [8 empty] | 15259.63
|  | эксплуатация машин и механизмов | [8 empty] | 2959.43
в том числе
|  | эксплуатация машин и механизмов | [8 empty] | 1355.98
в том числе
|  | оплата труда машинистов (ОТм) | [8 empty] | 1603.45
|  | доплаты к оплате труда машинистов | [8 empty] | 0
|  | материальные ресурсы | [8 empty] | 3152.24
в том числе
|  | материальные ресурсы без учета дополнительной перевозки | [8 empty] | 3152.24
|  | дополнительная перевозка материальных ресурсов | [8 empty] | 0
|  | перевозка | [8 empty] | 0
|  | ФОТ (справочно) | [8 empty] | 16863.08
|  | накладные расходы | [8 empty] | 16357.18
|  | сметная прибыль | [8 empty] | 8600.18
|  | ВСЕГО оборудование | [8 empty] | 0
в том числе
|  | оборудование без учета дополнительной перевозки | [8 empty] | 0
|  | дополнительная перевозка оборудования | [8 empty] | 0
|  | ВСЕГО прочие затраты | [8 empty] | 0
в том числе
прочие затраты
|  | прочие затраты | [8 empty] | 0
|  | прочие перевозки | [8 empty] | 0
|  | Хозяйственный инвентарь | [8 empty] | 0
|  | Пусконаладочные работы | [8 empty] | 0
в том числе
|  | Всего прямые затраты | [8 empty] | 0
в том числе
|  | оплата труда (ОТ) | [8 empty] | 0
|  | эксплуатация машин и механизмов | [8 empty] | 0
в том числе
|  | эксплуатация машин и механизмов | [8 empty] | 0
в том числе
|  | оплата труда машинистов (ОТм) | [8 empty] | 0
|  | доплаты к оплате труда машинистов | [8 empty] | 0
|  | материальные ресурсы | [8 empty] | 0
в том числе
|  | материальные ресурсы без учета дополнительной перевозки | [8 empty] | 0
|  | дополнительная перевозка материальных ресурсов | [8 empty] | 0
|  | перевозка | [8 empty] | 0
|  | ФОТ (справочно) | [8 empty] | 0
|  | накладные расходы | [8 empty] | 0
|  | сметная прибыль | [8 empty] | 0
|  | ВСЕГО по смете | [8 empty] | 235909.36
в том числе
|  | Всего прямые затраты | [8 empty] | 189465.22
в том числе
|  | оплата труда (ОТ) | [8 empty] | 47973.31
|  | эксплуатация машин и механизмов | [8 empty] | 22257.91
в том числе
|  | эксплуатация машин и механизмов | [8 empty] | 12514.73
в том числе
|  | оплата труда машинистов (ОТм) | [8 empty] | 9743.18
|  | доплаты к оплате труда машинистов | [8 empty] | 0
|  | материальные ресурсы | [8 empty] | 119234
в том числе
|  | материальные ресурсы без учета дополнительной перевозки | [8 empty] | 119234
|  | дополнительная перевозка материальных ресурсов | [8 empty] | 0
|  | перевозка | [8 empty] | 0
|  | Всего ФОТ (справочно) | [8 empty] | 57716.49
|  | Всего накладные расходы | [8 empty] | 58480.74
|  | Всего сметная прибыль | [8 empty] | 33136.47
|  | Всего оборудование | [8 empty] | 0
в том числе
|  | оборудование без учета дополнительной перевозки | [8 empty] | 0
|  | дополнительная перевозка оборудования | [8 empty] | 0
|  | Всего прочие затраты | [8 empty] | 0
Справочно
|  | материальные ресурсы, отсутствующие в ФРСН | [8 empty] | 108671.67
|  | оборудование, отсутствующие в ФРСН | [8 empty] | 0
|  | затраты труда рабочих |  |  |  | 58.1788
|  | затраты труда машинистов |  |  |  | 10.4758
Составил
[должность,подпись(инициалы,фамилия)]
Проверил
[должность,подпись(инициалы,фамилия)]

## 09-01-01 (hidden)
Smeta.RU (495) 974-1589
Наименование программного продукта |  |  |  |  | Программа для ЭВМ «Программа: «Smeta.RU» версия 12»
Наименование редакции сметных нормативов |  |  |  |  | Приказ Минстроя России от 30.12.2021 г. № 1046/пр; Приказ Минстроя России от 04.08.2020 г. № 421/пр; Приказ Минстроя России от 21.12.2020 г. № 812/пр; Приказ Минстроя России от 11.12.2020 г. № 774/пр | [24 empty] | Приказ Минстроя России от 30.12.2021 г. № 1046/пр; Приказ Минстроя России от 04.08.2020 г. № 421/пр; Приказ Минстроя России от 21.12.2020 г. № 812/пр; Приказ Минстроя России от 11.12.2020 г. № 774/пр
Реквизиты приказа Минстроя России об утверждении дополнений и изменений к сметным нормативам |  |  |  |  | Приказ Минстроя России от 18.05.2022 г. № 378/пр; Приказ Минстроя России от 26.08.2022 г. № 703/пр; Приказ Минстроя России от 26.10.2022 г. № 905/пр; Приказ Минстроя России от 27.12.2022 г. № 1133/пр; Приказ Минстроя России от 10.02.2023 г. № 84/пр; Приказ Минстроя России от 11.05.2023 г. № 335/пр; Приказ Минстроя России от 02.08.2023 г. № 551/пр; Приказ Минстроя России от 14.11.2023 г. № 817/пр; Приказ Минстроя России от 16.02.2024 г. № 102/пр; Приказ Минстроя России от 13.05.2024 г. № 323/пр; Приказ Минстроя России от 09.08.2024 г. № 524/пр; Приказ Минстроя России от 07.11.2024 г. № 747/пр; Приказ Минстроя России от 07.02.2025 г. № 69/пр; Приказ Минстроя России от 19.05.2025 г. № 299/пр; Приказ Минстроя России от 14.08.2025 г. № 490/пр; Приказ Минстроя России от 12.11.2025 г. № 696/пр; Приказ Минстроя России от 17.02.2026 г. № 91/пр; Приказ Минстроя России от 15.05.2026 г. № 301/пр; Приказ Минстроя России от 07.07.2022 г. № 557/пр; Приказ Минстроя России от 30.01.2024 г. № 55/пр; Приказ Минстроя России от 23.01.2025 г. № 30/пр; Приказ Минстроя России от 02.09.2021 г. № 636/пр; Приказ Минстроя России от 26.07.2022 г. № 611/пр; Приказ Минстроя России от 22.04.2022 г. № 317/пр | [24 empty] | Приказ Минстроя России от 18.05.2022 г. № 378/пр; Приказ Минстроя России от 26.08.2022 г. № 703/пр; Приказ Минстроя России от 26.10.2022 г. № 905/пр; Приказ Минстроя России от 27.12.2022 г. № 1133/пр; Приказ Минстроя России от 10.02.2023 г. № 84/пр; Приказ Минстроя России от 11.05.2023 г. № 335/пр; Приказ Минстроя России от 02.08.2023 г. № 551/пр; Приказ Минстроя России от 14.11.2023 г. № 817/пр; Приказ Минстроя России от 16.02.2024 г. № 102/пр; Приказ Минстроя России от 13.05.2024 г. № 323/пр; Приказ Минстроя России от 09.08.2024 г. № 524/пр; Приказ Минстроя России от 07.11.2024 г. № 747/пр; Приказ Минстроя России от 07.02.2025 г. № 69/пр; Приказ Минстроя России от 19.05.2025 г. № 299/пр; Приказ Минстроя России от 14.08.2025 г. № 490/пр; Приказ Минстроя России от 12.11.2025 г. № 696/пр; Приказ Минстроя России от 17.02.2026 г. № 91/пр; Приказ Минстроя России от 15.05.2026 г. № 301/пр; Приказ Минстроя России от 07.07.2022 г. № 557/пр; Приказ Минстроя России от 30.01.2024 г. № 55/пр; Приказ Минстроя России от 23.01.2025 г. № 30/пр; Приказ Минстроя России от 02.09.2021 г. № 636/пр; Приказ Минстроя России от 26.07.2022 г. № 611/пр; Приказ Минстроя России от 22.04.2022 г. № 317/пр
Реквизиты письма Минстроя России об индексах изменения сметной стоимости строительства, включаемые в федеральный реестр сметных нормативов и размещаемые в федеральной государственной информационной системе ценообразования в строительстве, подготовленного в соответствии с пунктом 85 Методики расчета индексов изменения сметной стоимости строительства, утвержденной приказом Министерства строительства и жилищно-коммунального хозяйства Российской Федерации от 5 июня 2019 г. N 326/пр |  |  |  |  | Письмо Минстроя России от 22.05.2026 № 31076-ИФ/09
Реквизиты нормативного правового акта об утверждении оплаты труда, утверждаемый в соответствии с пунктом 22(1) Правилами мониторинга цен, утвержденными постановлением Правительства Российской Федерации от 23 декабря 2016 г. N 1452 |  |  |  |  | Приказ ПАО 'РОССЕТИ' от 24.04.2026 № 221
Обоснование принятых текущих цен на строительные ресурсы |  |  |  |  | ФГИС ЦС, конъюнктурный анализ
Наименование субъекта Российской Федерации
Наименование зоны субъекта Российской Федерации
(наименование стройки)
Реконструкция ВЛИ-0,38 кВ от РУ-0,4 кВ БМКТП-199, ПС №572 "Стрелецкая", в т.ч. ПИР, МО, г.о. Кашира, Сорокино д, тер СНТ Колос, д.123 Ю8-26-303-295814(173077) | [28 empty] | Реконструкция ВЛИ-0,38 кВ от РУ-0,4 кВ БМКТП-199, ПС №572 "Стрелецкая", в т.ч. ПИР, МО, г.о. Кашира, Сорокино д, тер СНТ Колос, д.123 Ю8-26-303-295814(173077)
(наименование объекта капитального строительства)
ЛОКАЛЬНАЯ СМЕТА № 09-01-01
ПНР ВЛ-0,4 кВ
(наименование работ и затрат)
Составлен |  | Ресурсно-индексным | методом
Основание
(проектная и (или) иная техническая документация)
Составлен(а) в текущем уровне цен на июнь 2026 года
Сметная стоимость |  | 9.8 |  | тыс. руб.
[6 empty] | Средства на оплату труда рабочих |  |  |  | 4.67 | тыс. руб.
| в том числе: |  |  |  |  | Средства на оплату труда машинистов |  |  |  | 0 | тыс. руб.
| строительных работ | 0 |  | тыс. руб. |  | Нормативные затраты труда рабочих |  |  |  | 4.079 | чел.-ч.
| монтажных работ | 0 |  | тыс. руб. |  | Нормативные затраты труда машинистов |  |  |  | 0 | чел.-ч.
| оборудования | 0 |  | тыс. руб.
| прочих затрат | 9.8 |  | тыс. руб.
№ п/п | Обоснование | Наименование работ и затрат | Единица измерения | Количество |  |  | Сметная стоимость, руб.
|  |  |  | на единицу измерения | коэффициенты | всего с учетом коэффициентов | на единицу измерения в базисном уровне цен | индекс | на единицу измерения в текущем уровне цен | коэффициенты | всего в текущем уровне цен
1 | 2 | 3 | 4 | 5 | 6 | 7 | 8 | 9 | 10 | 11 | 12
1 | ГЭСНп 01-11-010-01 | Измерение сопротивления растеканию тока: заземлителя | измерение | 2 |  | 2
| 421/пр_2020_прил.10_т.1_п.4_гр.4 | ЭМ *1,20; ЗТ *1,20; ЗТм *1,20
| 1 | ОТ (ЗТ) | чел.-ч. |  |  | 2.4 |  |  |  |  | 2746.43
| 2-100-06 | Рабочий 6 разряда | чел.-ч | 0.5 | 1.2 | 1.2 |  |  | 1157.2 |  | 1388.64
| 3-200-03 | Инженер III категории | чел.-ч | 0.5 | 1.2 | 1.2 |  |  | 1131.49 |  | 1357.79
|  | Итого прямые затраты | [8 empty] | 2746.43
|  | ФОТ | [8 empty] | 2746.43
| Пр/812-083.0-1 | НР Пусконаладочные работы | % | 74 |  | 74 |  |  |  |  | 2032.36
| Пр/774-083.0 | СП Пусконаладочные работы | % | 36 |  | 36 |  |  |  |  | 988.71
|  | Всего по позиции | [5 empty] | 2883.75 |  | 5767.5 |  | 3387.26 | 1647.86 | 5767.5 | 0 | = | 2746.43 | 0 | = | 0 | 2032.36 | 988.71 | 5767.5 | 4614 | 1153.5 | 200001 | 1 | 4
2 | ГЭСНп 01-11-011-01 | Проверка наличия цепи между заземлителями и заземленными элементами | 100 измерений | 0.02 |  | 0.02
| 421/пр_2020_прил.10_т.1_п.4_гр.4 | ЭМ *1,20; ЗТ *1,20; ЗТм *1,20
| 1 | ОТ (ЗТ) | чел.-ч. |  |  | 0.31104 |  |  |  |  | 355.94
| 2-100-06 | Рабочий 6 разряда | чел.-ч | 6.48 | 1.2 | 0.15552 |  |  | 1157.2 |  | 179.97
| 3-200-03 | Инженер III категории | чел.-ч | 6.48 | 1.2 | 0.15552 |  |  | 1131.49 |  | 175.97
|  | Итого прямые затраты | [8 empty] | 355.94
|  | ФОТ | [8 empty] | 355.94
| Пр/812-083.0-1 | НР Пусконаладочные работы | % | 74 |  | 74 |  |  |  |  | 263.4
| Пр/774-083.0 | СП Пусконаладочные работы | % | 36 |  | 36 |  |  |  |  | 128.14
|  | Всего по позиции | [5 empty] | 37374 |  | 747.48 |  | 33.87 | 16.48 | 747.48 | 0 | = | 355.94 | 0 | = | 0 | 263.4 | 128.14 | 747.48 | 597.98 | 149.5 | 200001 | 2 | 4
3 | ГЭСНп 01-11-028-01 | Измерение сопротивления изоляции (на линию) мегаомметром кабельных и других линий напряжением до 1 кВ, предназначенных для передачи электроэнергии к распределительным устройствам, щитам, шкафам, коммутационным аппаратам и электропотребителям | ШТ | 1 |  | 1
| 421/пр_2020_прил.10_т.1_п.4_гр.4 | ЭМ *1,20; ЗТ *1,20; ЗТм *1,20
| 1 | ОТ (ЗТ) | чел.-ч. |  |  | 0.384 |  |  |  |  | 439.43
| 2-100-06 | Рабочий 6 разряда | чел.-ч | 0.16 | 1.2 | 0.192 |  |  | 1157.2 |  | 222.18
| 3-200-03 | Инженер III категории | чел.-ч | 0.16 | 1.2 | 0.192 |  |  | 1131.49 |  | 217.25
|  | Итого прямые затраты | [8 empty] | 439.43
|  | ФОТ | [8 empty] | 439.43
| Пр/812-083.0-1 | НР Пусконаладочные работы | % | 74 |  | 74 |  |  |  |  | 325.18
| Пр/774-083.0 | СП Пусконаладочные работы | % | 36 |  | 36 |  |  |  |  | 158.19
|  | Всего по позиции | [5 empty] | 922.8 |  | 922.8 |  | 1693.63 | 823.93 | 922.8 | 0 | = | 439.43 | 0 | = | 0 | 325.18 | 158.19 | 922.8 | 738.24 | 184.56 | 200001 | 3 | 4
4 | ГЭСНп 01-11-024-01 | Фазировка электрической линии или трансформатора с сетью напряжением: до 1 кВ | ШТ | 1 |  | 1
| 421/пр_2020_прил.10_т.1_п.4_гр.4 | ЭМ *1,20; ЗТ *1,20; ЗТм *1,20
| 1 | ОТ (ЗТ) | чел.-ч. |  |  | 0.984 |  |  |  |  | 1126.03
| 2-100-06 | Рабочий 6 разряда | чел.-ч | 0.41 | 1.2 | 0.492 |  |  | 1157.2 |  | 569.34
| 3-200-03 | Инженер III категории | чел.-ч | 0.41 | 1.2 | 0.492 |  |  | 1131.49 |  | 556.69
|  | Итого прямые затраты | [8 empty] | 1126.03
|  | ФОТ | [8 empty] | 1126.03
| Пр/812-083.0-1 | НР Пусконаладочные работы | % | 74 |  | 74 |  |  |  |  | 833.26
| Пр/774-083.0 | СП Пусконаладочные работы | % | 36 |  | 36 |  |  |  |  | 405.37
|  | Всего по позиции | [5 empty] | 2364.66 |  | 2364.66 |  | 1693.63 | 823.93 | 2364.66 | 0 | = | 1126.03 | 0 | = | 0 | 833.26 | 405.37 | 2364.66 | 1891.73 | 472.93 | 200001 | 4 | 4
ИТОГИ ПО СМЕТЕ
|  | ВСЕГО строительные работы | [8 empty] | 0
в том числе
|  | Всего прямые затраты | [8 empty] | 0
в том числе
|  | оплата труда (ОТ) | [8 empty] | 0
|  | эксплуатация машин и механизмов | [8 empty] | 0
в том числе
|  | эксплуатация машин и механизмов | [8 empty] | 0
в том числе
|  | оплата труда машинистов (ОТм) | [8 empty] | 0
|  | доплаты к оплате труда машинистов | [8 empty] | 0
|  | материальные ресурсы | [8 empty] | 0
в том числе
|  | материальные ресурсы без учета дополнительной перевозки | [8 empty] | 0
|  | дополнительная перевозка материальных ресурсов | [8 empty] | 0
|  | перевозка | [8 empty] | 0
|  | ФОТ (справочно) | [8 empty] | 0
|  | накладные расходы | [8 empty] | 0
|  | сметная прибыль | [8 empty] | 0
|  | ВСЕГО монтажные работы | [8 empty] | 0
в том числе
|  | Всего прямые затраты | [8 empty] | 0
в том числе
|  | оплата труда (ОТ) | [8 empty] | 0
|  | эксплуатация машин и механизмов | [8 empty] | 0
в том числе
|  | эксплуатация машин и механизмов | [8 empty] | 0
в том числе
|  | оплата труда машинистов (ОТм) | [8 empty] | 0
|  | доплаты к оплате труда машинистов | [8 empty] | 0
|  | материальные ресурсы | [8 empty] | 0
в том числе
|  | материальные ресурсы без учета дополнительной перевозки | [8 empty] | 0
|  | дополнительная перевозка материальных ресурсов | [8 empty] | 0
|  | перевозка | [8 empty] | 0
|  | ФОТ (справочно) | [8 empty] | 0
|  | накладные расходы | [8 empty] | 0
|  | сметная прибыль | [8 empty] | 0
|  | ВСЕГО оборудование | [8 empty] | 0
в том числе
|  | оборудование без учета дополнительной перевозки | [8 empty] | 0
|  | дополнительная перевозка оборудования | [8 empty] | 0
|  | ВСЕГО прочие затраты | [8 empty] | 9802.44
в том числе
прочие затраты
|  | прочие затраты | [8 empty] | 0
|  | прочие перевозки | [8 empty] | 0
|  | Хозяйственный инвентарь | [8 empty] | 0
|  | Пусконаладочные работы | [8 empty] | 9802.44
в том числе
|  | Всего прямые затраты | [8 empty] | 4667.83
в том числе
|  | оплата труда (ОТ) | [8 empty] | 4667.83
|  | эксплуатация машин и механизмов | [8 empty] | 0
в том числе
|  | эксплуатация машин и механизмов | [8 empty] | 0
в том числе
|  | оплата труда машинистов (ОТм) | [8 empty] | 0
|  | доплаты к оплате труда машинистов | [8 empty] | 0
|  | материальные ресурсы | [8 empty] | 0
в том числе
|  | материальные ресурсы без учета дополнительной перевозки | [8 empty] | 0
|  | дополнительная перевозка материальных ресурсов | [8 empty] | 0
|  | перевозка | [8 empty] | 0
|  | ФОТ (справочно) | [8 empty] | 4667.83
|  | накладные расходы | [8 empty] | 3454.2
|  | сметная прибыль | [8 empty] | 1680.41
|  | ВСЕГО по смете | [8 empty] | 9802.44
в том числе
|  | Всего прямые затраты | [8 empty] | 4667.83
в том числе
|  | оплата труда (ОТ) | [8 empty] | 4667.83
|  | эксплуатация машин и механизмов | [8 empty] | 0
в том числе
|  | эксплуатация машин и механизмов | [8 empty] | 0
в том числе
|  | оплата труда машинистов (ОТм) | [8 empty] | 0
|  | доплаты к оплате труда машинистов | [8 empty] | 0
|  | материальные ресурсы | [8 empty] | 0
в том числе
|  | материальные ресурсы без учета дополнительной перевозки | [8 empty] | 0
|  | дополнительная перевозка материальных ресурсов | [8 empty] | 0
|  | перевозка | [8 empty] | 0
|  | Всего ФОТ (справочно) | [8 empty] | 4667.83
|  | Всего накладные расходы | [8 empty] | 3454.2
|  | Всего сметная прибыль | [8 empty] | 1680.41
|  | Всего оборудование | [8 empty] | 0
в том числе
|  | оборудование без учета дополнительной перевозки | [8 empty] | 0
|  | дополнительная перевозка оборудования | [8 empty] | 0
|  | Всего прочие затраты | [8 empty] | 9802.44
Справочно
|  | материальные ресурсы, отсутствующие в ФРСН | [8 empty] | 0
|  | оборудование, отсутствующие в ФРСН | [8 empty] | 0
|  | затраты труда рабочих |  |  |  | 4.079
|  | затраты труда машинистов |  |  |  | 0
Составил
[должность,подпись(инициалы,фамилия)]
Проверил
[должность,подпись(инициалы,фамилия)]

## ССРТ-общий (hidden)
"УТВЕРЖДАЮ"
Заместитель директора по капитальному строительству-
начальник управления капитального строительства
| Южных электрических сетей - филиала ПАО "Россети Московский регион" |  |  |  |  | общий
_______________________ С.А.Дмитренко
"_____"________________ 2026 г.
м.п.
Сводный сметный расчёт стоимости строительства
Реконструкция ВЛИ-0,38 кВ от РУ-0,4 кВ БМКТП-199, ПС №572 "Стрелецкая", в т.ч. ПИР, МО, г.о. Кашира, Сорокино д, тер СНТ Колос, д.123 Ю8-26-303-295814(173077)
(наименование стройки, объекта)
Договор № 12-К от "27" апреля 2026 года
Составлен в ценах по состоянию на |  |  | 2026.06 |  |  |  | I-359031
№ п/п | Номера сметных расчетов и смет | Наименование глав, объектов, работ и затрат | Сметная стоимость (тыс.руб) |  |  |  | Общая сметная стоимость
|  |  | Строительных работ | Монтажных работ | Оборудо- вания | Прочих затрат
1 | 2 | 3 | 4 | 5 | 6 | 7 | 8
| Глава 1. Подготовка территории строительства | [6 empty] | стр. | монт | оборуд. | прочие
1 | ЛСР-01-01-01 | Демонтажные работы | 0 | 0 | 0 | 0 | 0
1 | ЛСР-01-01-01 | Демонтажные работы | 21.9629 | 13.8549 | 0 | 0 | 35.8177 | 21962.88 | 13854.87
Итого: по главе 1 |  |  | 21.9629 | 13.8549 | 0 | 0 | 35.8177
Глава 2. Основные объекты строительства
2 | ЛСР-02-01-01 | Строительство ВЛИ-0,4 кВ | 234.7538 | 1.1556 | 0 | 0 | 235.9094 | 234753.77 | 1155.59 | 0
Итого: по главе 2 |  |  | 234.7538 | 1.1556 | 0 | 0 | 235.9094
Итого: по главам 1-2 |  |  | 256.7167 | 15.0105 | 0 | 0 | 271.7271
Глава 3.Объекты подсобного и обслуживающего назначения
0
0
0
Итого: по главе 3 |  |  | 0 | 0 | 0 | 0 | 0
Итого: по главам 1-3 |  |  | 256.7167 | 15.0105 | 0 | 0 | 271.7271
Глава 4. Объекты энергетического хозяйства
0
0
0
Итого: по главе 4 |  |  | 0 | 0 | 0 | 0 | 0
Итого: по главам 1-4 |  |  | 256.7167 | 15.0105 | 0 | 0 | 271.7271
Глава 5. Объекты транспортного хозяйства и связи
0
0
0
Итого: по главе 5 |  |  | 0 | 0 | 0 | 0 | 0
Итого: по главам 1-5 |  |  | 256.7167 | 15.0105 | 0 | 0 | 271.7271
Глава 6. Наружние сети и сооружения водоснабжения , канализации, теплоснабжения и газоснабжения
0
0
0
Итого: по главе 6 |  |  | 0 | 0 | 0 | 0 | 0
Итого: по главам 1-6 |  |  | 256.7167 | 15.0105 | 0 | 0 | 271.7271
Глава 7. Благоустройство и озеленение территории
0
0
0
Итого: по главе 7 |  |  | 0 | 0 | 0 | 0 | 0
Итого: по главам 1-7 |  |  | 256.7167 | 15.0105 | 0 | 0 | 271.7271
Глава 8. Временные здания и сооружения
3 | Приказ Минстроя России № 332/пр от 19.06.2021 п.25 | Средства на возведение и разборку временных зданий и сооружений 2,5%х0,8 | 5.1343 | 0.30021 | 0 | 0 | 5.4345
Итого: по главе 8 |  |  | 5.1343 | 0.30021 | 0 | 0 | 5.4345
Итого: по главам 1-8 |  |  | 261.851 | 15.3107 | 0 | 0 | 277.1617
Глава 9. Прочие работы и затраты
4 | Приказ Минстроя России № 325/пр от 25.05.2021 п.50 | Возмещение дополнительных затрат при производстве строительно-монтажных работ в зимнее время - 1,9% | 4.9752 | 0.2909 | 0 | 0 | 5.2661
5 | ЛСР-09-01-01 | ПНР ВЛИ-0,4 кВ |  |  |  | 9.8024 | 9.8024 | 9802.44
Итого: по главе 9 |  |  | 4.9752 | 0.2909 | 0 | 9.8024 | 15.0685
Итого: по главам 1-9 |  |  | 266.8261 | 15.6016 | 0 | 9.8024 | 292.2302
Глава 10. Содержание службы заказчика-застройщика (технического надзора) строящегося предприятия
6 | Постановление РФ №468 от 21.06.2010 г. | Содержание службы заказчика-застройщика (технического надзора) строительства 2,14% (итог гл.1-9) |  |  |  | 6.2537 | 6.2537
7 | Приказ ПАО "Россети МР" №612 от 01.07.2025 г. | Содержание службы заказчика-застройщика строительства 3,93% (итого гл.1-9, 12) |  |  |  | 11.7773 | 11.7773
Итого: по главе 10 |  |  | 0 | 0 | 0 | 18.031 | 18.031
Итого: по главам 1-10 |  |  | 266.8261 | 15.6016 | 0 | 27.8334 | 310.2612
Глава 11. Подготовка эксплуатационных кадров
0
0
0
Итого: по главе 10 |  |  | 0 | 0 | 0 | 0 | 0
Итого: по главам 1-11 |  |  | 266.8261 | 15.6016 | 0 | 27.8334 | 310.2612
| Глава 12. Проектные и изыскательские работы | [7 empty] | с НДС
8 | Договор № 12-К от "27" апреля 2026 года | Проектные работы |  |  |  | 7.4458 | 7.4458 | 9083.89
Итого: по главе 12 |  |  | 0 | 0 | 0 | 7.4458 | 7.4458
Итого: по главам 1-12 |  |  | 266.8261 | 15.6016 | 0 | 35.2792 | 317.707
Непредвиденные затраты
9 | Приказ Минстроя РФ № 421 от 04.08.2020 г. | Непредвиденные затраты 3% | 8.0048 | 0.46805 | 0 | 1.0584 | 9.5312
|  | Итого: Непредвиденные затраты | 8.0048 | 0.46805 | 0 | 1.0584 | 9.5312 | ИП |  |  | Договор
|  | Итого с непредвиденными | 274.8309 | 16.0696 | 0 | 36.3376 | 327.2382 | 275.8845 | 51.3537 | 0.18614 | 308227.25 | с НДС 22%
НДС
10 |  | НДС - 22 % | 60.4628 | 3.5353 | 0 | 7.9943 | 71.9924
11 |  | Итого НДС | 60.4628 | 3.5353 | 0 | 7.9943 | 71.9924
12 |  | ВСЕГО по сводному сметному расчету с НДС | 335.2937 | 19.6049 | 0 | 44.3319 | 399.2306
| Генеральный директор ООО "ССМНУ-58" |  |  |  | Калекин Г.А.
Note on D15: tc={00B0002D-006A-4905-BAEE-004000CF00A7}: tc={004600E2-005D-43EC-8CB7-00040016003D}: Федоров Иван Александрович: Для текщих цен можно указывать месяц формирования: 2018.03 03 это месяц формирования.

## ССРТ-1 этап
"УТВЕРЖДАЮ"
Заместитель директора по капитальному строительству-
| начальник управления капитального строительства |  |  |  |  | 1 этап
Южных электрических сетей - филиала ПАО "Россети Московский регион"
_______________________ С.А.Дмитренко
"_____"________________ 2026 г.
м.п.
Сводный сметный расчёт стоимости строительства
Реконструкция ВЛИ-0,38 кВ от РУ-0,4 кВ БМКТП-199, ПС №572 "Стрелецкая", в т.ч. ПИР, МО, г.о. Кашира, Сорокино д, тер СНТ Колос, д.123 Ю8-26-303-295814(173077)
(наименование стройки, объекта)
Договор № 12-К от "27" апреля 2026 года
Составлен в ценах по состоянию на |  |  | 2026.06 |  |  |  | I-359031
№ п/п | Номера сметных расчетов и смет | Наименование глав, объектов, работ и затрат | Сметная стоимость (тыс.руб) |  |  |  | Общая сметная стоимость
|  |  | Строительных работ | Монтажных работ | Оборудо- вания | Прочих затрат
1 | 2 | 3 | 4 | 5 | 6 | 7 | 8
| Глава 1. Подготовка территории строительства | [6 empty] | стр. | монт | оборуд. | прочие
1 | ЛСР-01-01-01 | Демонтажные работы | 0 | 0 | 0 | 0 | 0
1 | ЛСР-01-01-01 | Демонтажные работы | 0 | 0 | 0 | 0 | 0
Итого: по главе 1 |  |  | 0 | 0 | 0 | 0 | 0
Глава 2. Основные объекты строительства
2 | ЛСР-02-01-01 | Строительство ВЛИ-0,4 кВ | 234.7538 | 1.1556 | 0 | 0 | 235.9094 | 234753.77 | 1155.59 | 0
Итого: по главе 2 |  |  | 234.7538 | 1.1556 | 0 | 0 | 235.9094
Итого: по главам 1-2 |  |  | 234.7538 | 1.1556 | 0 | 0 | 235.9094
Глава 3.Объекты подсобного и обслуживающего назначения
0
0
0
Итого: по главе 3 |  |  | 0 | 0 | 0 | 0 | 0
Итого: по главам 1-3 |  |  | 234.7538 | 1.1556 | 0 | 0 | 235.9094
Глава 4. Объекты энергетического хозяйства
0
0
0
Итого: по главе 4 |  |  | 0 | 0 | 0 | 0 | 0
Итого: по главам 1-4 |  |  | 234.7538 | 1.1556 | 0 | 0 | 235.9094
Глава 5. Объекты транспортного хозяйства и связи
0
0
0
Итого: по главе 5 |  |  | 0 | 0 | 0 | 0 | 0
Итого: по главам 1-5 |  |  | 234.7538 | 1.1556 | 0 | 0 | 235.9094
Глава 6. Наружние сети и сооружения водоснабжения , канализации, теплоснабжения и газоснабжения
0
0
0
Итого: по главе 6 |  |  | 0 | 0 | 0 | 0 | 0
Итого: по главам 1-6 |  |  | 234.7538 | 1.1556 | 0 | 0 | 235.9094
Глава 7. Благоустройство и озеленение территории
0
0
0
Итого: по главе 7 |  |  | 0 | 0 | 0 | 0 | 0
Итого: по главам 1-7 |  |  | 234.7538 | 1.1556 | 0 | 0 | 235.9094
Глава 8. Временные здания и сооружения
3 | Приказ Минстроя России № 332/пр от 19.06.2021 п.25 | Средства на возведение и разборку временных зданий и сооружений 2,5%х0,8 | 4.6951 | 0.02311 | 0 | 0 | 4.7182
Итого: по главе 8 |  |  | 4.6951 | 0.02311 | 0 | 0 | 4.7182
Итого: по главам 1-8 |  |  | 239.4488 | 1.1787 | 0 | 0 | 240.6276
Глава 9. Прочие работы и затраты
4 | Приказ Минстроя России № 325/пр от 25.05.2021 п.50 | Возмещение дополнительных затрат при производстве строительно-монтажных работ в зимнее время - 1,9% | 4.5495 | 0.0224 | 0 | 0 | 4.5719
5 | ЛСР-09-01-01 | ПНР ВЛИ-0,4 кВ |  |  |  | 0 | 0
Итого: по главе 9 |  |  | 4.5495 | 0.0224 | 0 | 0 | 4.5719
Итого: по главам 1-9 |  |  | 243.9984 | 1.2011 | 0 | 0 | 245.1995
Глава 10. Содержание службы заказчика-застройщика (технического надзора) строящегося предприятия
6 | Постановление РФ №468 от 21.06.2010 г. | Содержание службы заказчика-застройщика (технического надзора) строительства 2,14% (итог гл.1-9) |  |  |  | 5.2473 | 5.2473
7 | Приказ ПАО "Россети МР" №612 от 01.07.2025 г. | Содержание службы заказчика-застройщика строительства 3,93% (итого гл.1-9, 12) |  |  |  | 9.929 | 9.929
Итого: по главе 10 |  |  | 0 | 0 | 0 | 15.1762 | 15.1762
Итого: по главам 1-10 |  |  | 243.9984 | 1.2011 | 0 | 15.1762 | 260.3757
Глава 11. Подготовка эксплуатационных кадров
0
0
0
Итого: по главе 10 |  |  | 0 | 0 | 0 | 0 | 0
Итого: по главам 1-11 |  |  | 243.9984 | 1.2011 | 0 | 15.1762 | 260.3757
| Глава 12. Проектные и изыскательские работы | [7 empty] | с НДС
8 | Договор № 12-К от "27" апреля 2026 года | Проектные работы |  |  |  | 7.4458 | 7.4458 | 9083.89
Итого: по главе 12 |  |  | 0 | 0 | 0 | 7.4458 | 7.4458
Итого: по главам 1-12 |  |  | 243.9984 | 1.2011 | 0 | 22.622 | 267.8215
Непредвиденные затраты
9 | Приказ Минстроя РФ № 421 от 04.08.2020 г. | Непредвиденные затраты 3% | 7.32 | 0.03603 | 0 | 0.67866 | 8.0346
|  | Итого: Непредвиденные затраты | 7.32 | 0.03603 | 0 | 0.67866 | 8.0346 | ИП |  |  | Договор
|  | Итого с непредвиденными | 251.3183 | 1.2371 | 0 | 23.3007 | 275.8562 | 275.8845 | -0.02829 | -0.00010254 | 308227.25 | с НДС 22%
| НДС | [9 empty] | 252.6453
10 |  | НДС - 22 % | 55.29 | 0.27217 | 0 | 5.1261 | 60.6883
11 |  | Итого НДС | 55.29 | 0.27217 | 0 | 5.1261 | 60.6883 |  |  |  | 252.6453
12 |  | ВСЕГО по сводному сметному расчету с НДС | 306.6084 | 1.5093 | 0 | 28.4269 | 336.5445 |  |  |  | 0
| Генеральный директор ООО "ССМНУ-58" |  |  |  | Калекин Г.А.
Note on D15: tc={00B0002D-006A-4905-BAEE-004000CF00A7}: tc={004600E2-005D-43EC-8CB7-00040016003D}: Федоров Иван Александрович: Для текщих цен можно указывать месяц формирования: 2018.03 03 это месяц формирования.

## ССРТ-2 этап (hidden)
"УТВЕРЖДАЮ"
Заместитель директора по капитальному строительству-
| начальник управления капитального строительства |  |  |  |  | 2 этап
Южных электрических сетей - филиала ПАО "Россети Московский регион"
_______________________ С.А.Дмитренко
"_____"________________ 2026 г.
м.п.
Сводный сметный расчёт стоимости строительства
Реконструкция ВЛИ-0,38 кВ от РУ-0,4 кВ БМКТП-199, ПС №572 "Стрелецкая", в т.ч. ПИР, МО, г.о. Кашира, Сорокино д, тер СНТ Колос, д.123 Ю8-26-303-295814(173077)
(наименование стройки, объекта)
Договор № 12-К от "27" апреля 2026 года
Составлен в ценах по состоянию на |  |  | 2026.06 |  |  |  | I-359031
№ п/п | Номера сметных расчетов и смет | Наименование глав, объектов, работ и затрат | Сметная стоимость (тыс.руб) |  |  |  | Общая сметная стоимость
|  |  | Строительных работ | Монтажных работ | Оборудо- вания | Прочих затрат
1 | 2 | 3 | 4 | 5 | 6 | 7 | 8
| Глава 1. Подготовка территории строительства | [6 empty] | стр. | монт | оборуд. | прочие
1 | ЛСР-01-01-01 | Демонтажные работы | 0 | 0 | 0 | 0 | 0
1 | ЛСР-01-01-01 | Демонтажные работы | 21.9629 | 13.8549 | 0 | 0 | 35.8177 | 21962.88 | 13854.87
Итого: по главе 1 |  |  | 21.9629 | 13.8549 | 0 | 0 | 35.8177
Глава 2. Основные объекты строительства
2 | ЛСР-02-01-01 | Строительство ВЛИ-0,4 кВ | 0 | 0 | 0 | 0 | 0 | 0 | 0 | 0
Итого: по главе 2 |  |  | 0 | 0 | 0 | 0 | 0
Итого: по главам 1-2 |  |  | 21.9629 | 13.8549 | 0 | 0 | 35.8177
Глава 3.Объекты подсобного и обслуживающего назначения
0
0
0
Итого: по главе 3 |  |  | 0 | 0 | 0 | 0 | 0
Итого: по главам 1-3 |  |  | 21.9629 | 13.8549 | 0 | 0 | 35.8177
Глава 4. Объекты энергетического хозяйства
0
0
0
Итого: по главе 4 |  |  | 0 | 0 | 0 | 0 | 0
Итого: по главам 1-4 |  |  | 21.9629 | 13.8549 | 0 | 0 | 35.8177
Глава 5. Объекты транспортного хозяйства и связи
0
0
0
Итого: по главе 5 |  |  | 0 | 0 | 0 | 0 | 0
Итого: по главам 1-5 |  |  | 21.9629 | 13.8549 | 0 | 0 | 35.8177
Глава 6. Наружние сети и сооружения водоснабжения , канализации, теплоснабжения и газоснабжения
0
0
0
Итого: по главе 6 |  |  | 0 | 0 | 0 | 0 | 0
Итого: по главам 1-6 |  |  | 21.9629 | 13.8549 | 0 | 0 | 35.8177
Глава 7. Благоустройство и озеленение территории
0
0
0
Итого: по главе 7 |  |  | 0 | 0 | 0 | 0 | 0
Итого: по главам 1-7 |  |  | 21.9629 | 13.8549 | 0 | 0 | 35.8177
Глава 8. Временные здания и сооружения
3 | Приказ Минстроя России № 332/пр от 19.06.2021 п.25 | Средства на возведение и разборку временных зданий и сооружений 2,5%х0,8 | 0.43926 | 0.2771 | 0 | 0 | 0.71636
Итого: по главе 8 |  |  | 0.43926 | 0.2771 | 0 | 0 | 0.71636
Итого: по главам 1-8 |  |  | 22.4021 | 14.132 | 0 | 0 | 36.5341
Глава 9. Прочие работы и затраты
4 | Приказ Минстроя России № 325/пр от 25.05.2021 п.50 | Возмещение дополнительных затрат при производстве строительно-монтажных работ в зимнее время - 1,9% | 0.42564 | 0.26851 | 0 | 0 | 0.69415
5 | ЛСР-09-01-01 | ПНР ВЛИ-0,4 кВ |  |  |  | 9.8024 | 9.8024 | 9802.44
Итого: по главе 9 |  |  | 0.42564 | 0.26851 | 0 | 9.8024 | 10.4966
Итого: по главам 1-9 |  |  | 22.8278 | 14.4005 | 0 | 9.8024 | 47.0307
Глава 10. Содержание службы заказчика-застройщика (технического надзора) строящегося предприятия
6 | Постановление РФ №468 от 21.06.2010 г. | Содержание службы заказчика-застройщика (технического надзора) строительства 2,14% (итог гл.1-9) |  |  |  | 2.0082 | 2.0082
7 | Приказ ПАО "Россети МР" №612 от 01.07.2025 г. | Содержание службы заказчика-застройщика строительства 3,93% (итого гл.1-9, 12) |  |  |  | 3.6879 | 3.6879
Итого: по главе 10 |  |  | 0 | 0 | 0 | 5.6961 | 5.6961
Итого: по главам 1-10 |  |  | 22.8278 | 14.4005 | 0 | 15.4985 | 52.7268
Глава 11. Подготовка эксплуатационных кадров
0
0
0
Итого: по главе 10 |  |  | 0 | 0 | 0 | 0 | 0
Итого: по главам 1-11 |  |  | 22.8278 | 14.4005 | 0 | 15.4985 | 52.7268
| Глава 12. Проектные и изыскательские работы | [7 empty] | с НДС
8 | Договор № 12-К от "27" апреля 2026 года | Проектные работы |  |  |  | 0 | 0 | 0
Итого: по главе 12 |  |  | 0 | 0 | 0 | 0 | 0
Итого: по главам 1-12 |  |  | 22.8278 | 14.4005 | 0 | 15.4985 | 52.7268
Непредвиденные затраты
9 | Приказ Минстроя РФ № 421 от 04.08.2020 г. | Непредвиденные затраты 3% | 0.68483 | 0.43201 | 0 | 0.46496 | 1.5818
|  | Итого: Непредвиденные затраты | 0.68483 | 0.43201 | 0 | 0.46496 | 1.5818
|  | Итого с непредвиденными | 23.5126 | 14.8325 | 0 | 15.9635 | 54.3086 |  | 51.382 | -2.9266
НДС
10 |  | НДС - 22 % | 5.1728 | 3.2631 | 0 | 3.512 | 11.9479
11 |  | Итого НДС | 5.1728 | 3.2631 | 0 | 3.512 | 11.9479
12 |  | ВСЕГО по сводному сметному расчету с НДС | 28.6854 | 18.0956 | 0 | 19.4755 | 66.2565
| Генеральный директор ООО "ССМНУ-58" |  |  |  | Калекин Г.А.
Note on D15: tc={00B0002D-006A-4905-BAEE-004000CF00A7}: tc={004600E2-005D-43EC-8CB7-00040016003D}: Федоров Иван Александрович: Для текщих цен можно указывать месяц формирования: 2018.03 03 это месяц формирования.

## Конъюнктурный анализ (hidden)
Сводная таблица результатов конъюнктурного анализа
По объекту: 359031. Реконструкция ВЛИ-0,38 кВ от РУ-0,4 кВ БМКТП-199, ПС №572 "Стрелецкая", в т.ч. ПИР, МО, г.о. Кашира, Сорокино д, тер СНТ Колос, д.123 Ю8-26-303-295814(173077)
(наименование объекта капитального строительства)
[20 empty] | Уровень цен составления сметной документации | II квартал 2026 год
[20 empty] | Наименование субъекта Российской Федерации | Московская область
Ценовая зона субъекта Российской Федерации
Отраслевая организация
Номер по порядку | Код строительного ресурса | Наименование ресурса, затрат в соответствии с проектной документацией | Полное наименование ресурса, затрат в обосновывающем документе | Единица измерения ресурса, затрат в соответствии с проектной документацией | Единица измерения ресурса, затрат в обосновывающем документе | Текущая отпускная цена за единицу измерения в обосновывающем документе с учетом НДС, рублей | Текущая отпускная цена за единицу измерения в обосновывающем документе без учета НДС, рублей / Сметная цена строительного ресурса в базисном или в текущем уровне цен, размещенная в ФГИС ЦС, применяемая при РИМ, рублей | Месяц и год составления обосновывающего документа / Квартал (для сметных цен строительных ресурсов в текущем уровне цен и индексов по ГОСР, размещенных в ФГИС, приметяемых при РИМ) | Индекс фактической инфляции / Индекс по ГОСР | Коэффициент пересчета в единицу измерения в соответствии с графой 5 | Текущая отпускная цена за единицу измерения без учета НДС, рублей в соответствии с графой 5 в уровне цен составления сметной документации | Затраты на перевозку |  | Заготовительно-складские расходы |  | Дополнительные затраты, предусмотренные пунктами 88, 117, 119–121 Методики |  |  | Сметная цена без учета НДС, рублей за единицу измерения в соответствии с графой 5 | Полное и (или) сокращенное (при наличии) наименования производителя (поставщика) | Страна производителя оборудования, производственного и хозяйственного инвентаря | КПП организации | ИНН организации | Гиперссылка на веб-сайт производителя (поставщика) | Населенный пункт расположения склада производителя (поставщика) | Статус организации (Производитель (1) ; Поставщик (2)
[12 empty] | % | рублей за единицу измерения в соответствии с графой 5 без учета НДС | % | рублей | Наименование затрат | % | рублей
1 | 2 | 3 | 4 | 5 | 6 | 7 | 8 | 9 | 10 | 11 | 12 | 13 | 14 | 15 | 16 | 17 | 18 | 19 | 20 | 21 | 22 | 23 | 24 | 25 | 26 | 27
Конъюнктурный анализ
1.1 | ТЦ_20.1.00.00_77_7703214111_16.06.2026_02 | Кронштейн анкерный СА 1500 | Кронштейн анкерный СА 1500 | шт. | шт. | 345.11 | 282.88 | 16.06.2026 |  | *1 | 282.88 | 3 | 8.49 | 0.75 | 2.19 |  |  | 0 | 293.56 | ООО "ТД "ЭЛЕКТРОТЕХМОНТАЖ" | Россия | 784201001 | 7703214111 | https://www.etm.ru/cat/nn/9745678 | МО, г.Котельники | 2
1.2 | ТЦ_20.1.00.00_77_7719546987_16.06.2026_02 | Кронштейн анкерный СА 1500 | Кронштейн анкерный СА 1500 | шт. | шт. | 313.54 | 257 | 16.06.2026 |  | *1 | 257 | 3 | 7.71 | 0.75 | 1.99 |  |  | 0 | 266.7 | Общество с ограниченной ответственностью Торговая компания "Норма-кабель" | Россия | 504101001 | 7719546987 | https://sip2a.ru/ | Московская область, город Дзержинский | 2
2.1 | ТЦ_20.1.00.00_77_7720858444_17.02.2026_02 | Зажим ответвительный Р70 | Зажим ответвительный Р70 | шт. | шт. | 460 | 377.05 | 17.02.2026 |  |  | 377.05 | 3 | 11.31 | 2 | 7.77 |  |  | 0 | 396.13 | ООО "Опора ЛЭП" | Россия | 772001001 | 7720858444 | опора-лэп.рф | г.Москва | 2
3.1 | ТЦ_20.1.00.00_77_7729108750_16.06.2026_02 | Кронштейн анкерный СА 1500 | Кронштейн анкерный СА 1500 | шт. | шт. | 410 | 336.07 | 16.06.2026 |  | *1 | 336.07 | 3 | 10.08 | 0.75 | 2.6 |  |  | 0 | 348.75 | АО "ЧИП и ДИП" | Россия | 770201001 | 7729108750 | https://www.chipdip.ru/product0/8015950754 | г. Москва | 2
1.1 | ТЦ_01.2.03.00_77_7709331654_03.03.2025_02_1.1 | Гидроизоляция обмазочная МГТН №24 (Технониколь) | Гидроизоляция обмазочная МГТН №24 (Технониколь) | кг | кг | 289.75 | 241.46 | 03.03.2025 |  | *1 | 241.46 | 3 | 7.24 | 2 | 4.97 |  |  | 0 | 253.67 | ООО "УТС ТехноНИКОЛЬ" | Россия | 771401001 | 7709331654 | https://www.tstn.ru/ | г. Москва | 2
1.2 | ТЦ_01.2.03.00_77_7704454860_03.03.2025_02_1.2 | Гидроизоляция обмазочная МГТН №24 (Технониколь) | Гидроизоляция обмазочная МГТН №24 (Технониколь) | кг | кг | 295.67 | 246.39 | 03.03.2025 |  | *1 | 246.39 | 3 | 7.39 | 2 | 5.08 |  |  | 0 | 258.86 | ООО СТД "Петрович" | Россия | 770401001 | 7704454860 | https://moscow.petrovich.ru/ | г. Москва | 2
1.3 | ТЦ_01.2.03.00_77_9717040123_03.03.2025_02_1.3 | Гидроизоляция обмазочная МГТН №24 (Технониколь) | Гидроизоляция обмазочная МГТН №24 (Технониколь) | кг | кг | 289.75 | 241.46 | 03.03.2025 |  | *1 | 241.46 | 3 | 7.24 | 2 | 4.97 |  |  | 0 | 253.67 | ООО «Химстройинжиниринг» | Россия | 771701001 | 9717040123 | www.him-stroy.ru | г.Москва | 2
2.1 | ТЦ_05.1.02.07_50_5036065113_14.05.2026_02_2.1 | Стойка СВ-110-5 | Стойка СВ-110-5 | шт. | шт. | 22172.83 | 18174.45 | 14.05.2026 |  | *1 | 18174.45 | 3 | 545.23 | 2 | 374.39 |  |  | 0 | 19094.07 | ПАО «Россети Московский регион» | Россия | 997650001 | 5036065113 | https://rossetimr.ru/# | Московская область | 2
2.2 | ТЦ_05.1.02.07_76_7604397249_15.05.2026_02_2.2 | Стойка СВ-110-5 | Стойка СВ-110-5 | шт. | шт. | 22200 | 18196.72 | 15.05.2026 |  | *1 | 18196.72 | 3 | 545.9 | 2 | 374.85 |  |  | 0 | 19117.47 | ООО "МЕТЭНЕРГО В30" | Россия | 760401001 | 7604397249 |  | г.Ярославль | 2
2.3 | ТЦ_05.1.02.07_77_6732191851_15.05.2026_02_2.3 | Стойка СВ-110-5 | Стойка СВ-110-5 | шт. | шт. | 22315 | 18290.98 | 15.05.2026 |  | *1 | 18290.98 | 3 | 548.73 | 2 | 376.79 |  |  | 0 | 19216.5 | ООО "ПО "ЭНЕРГОРЕСУРС"" | Россия | 673201001 | 6732191851 |  | г.Смоленск | 2
3.1 | ТЦ_05.1.01.00_50_5036065113_14.05.2026_02_3.1 | Стойка СВ95-3 | Стойка железобетонная СВ 95-3 | шт. | шт. | 16086.22 | 13185.43 | 14.05.2026 |  | *1 | 13185.43 | 3 | 395.56 | 2 | 271.62 |  |  | 0 | 13852.61 | ПАО «Россети Московский регион» | РФ | 997650001 | 5036065113 | https://rossetimr.ru/# | Московская область | 2
3.2 | ТЦ_05.1.01.00_77_7720858444_16.06.2026_02_3.2 | Стойка СВ95-3 | Стойка железобетонная СВ 95-3 | шт. | шт. | 16252 | 13321.31 | 16.06.2026 |  | *1 | 13321.31 | 3 | 399.64 | 2 | 274.42 |  |  | 0 | 13995.37 | ООО "ОПОРА ЛЭП" | РФ | 772001001 | 7720858444 | опора-лэп.рф | г.Москва | 2
3.3 | ТЦ_05.1.01.00_76_6732191851_16.06.2026_02_3.3 | Стойка СВ95-3 | Стойка железобетонная СВ 95-3 | шт. | шт. | 16280 | 13344.26 | 16.06.2026 |  | *1 | 13344.26 | 0 | 500 | 2 | 276.89 |  |  | 0 | 14121.15 | ООО "ПО ЭНЕРГОРЕСУРС" | РФ | 673201001 | 6732191851 |  | г.Смоленск | 0
6.1 | ТЦ_20.1.01.01_77_7719546987_17.02.2026_02_6.1 | Зажим анкерный РА 1500 | Зажим анкерный РА 1500 | шт. | шт. | 1058.96 | 868 | 17.02.2026 |  | *1 | 868 | 3 | 26.04 | 2 | 17.88 |  |  | 0 | 911.92 | Общество с ограниченной ответственностью Торговая компания "Норма-кабель" | РФ | 504101001 | 7719546987 | https://sip2a.ru/ | Московская область, город Дзержинский | 2
6.2 | ТЦ_20.1.01.01_78_7842224734_17.02.2026_02_6.2 | Зажим анкерный РА 1500 | Зажим анкерный РА 1500 | шт. | шт. | 1060.34 | 869.13 | 17.02.2026 |  | *1 | 869.13 | 3 | 26.07 | 2 | 17.9 |  |  | 0 | 913.1 | АО «ТД «Электротехмонтаж» |  | 784201001 | 7842224734 | https://www.etm.ru/cat/nn/1303994 | г. Москва | 2
6.3 | ТЦ_20.1.01.01_50_5022556136_17.02.2026_02_6.3 | Зажим анкерный РА 1500 | Зажим анкерный РА 1500 | шт. | шт. | 1065 | 872.95 | 17.02.2026 |  | *1 | 872.95 | 3 | 26.19 | 2 | 17.98 |  |  | 0 | 917.12 | ООО "Электротехнологии" |  | 502201001 | 5022556136 | https://rs24.ru/home.htm | Московская область, город Коломна | 2
8.1 | ТЦ_20.1.02.10_77_7719546987_16.06.2026_01_8.1 | Подвеска промежуточная комплект ES 1500 | Подвеска промежуточная комплект ES 1500 | шт. | шт. | 802.76 | 658 | 16.06.2026 |  | *1 | 658 | 0 | 0 | 0 | 0 |  |  | 0 | 658 | Общество с ограниченной ответственностью Торговая компания "Норма-кабель" | РФ | 504101001 | 7719546987 | https://sip2a.ru/ | Московская область, город Дзержинский | 2
8.2 | ТЦ_20.1.02.10_77_7703214111_16.06.2026_01_8.2 | Подвеска промежуточная комплект ES 1500 | Подвеска промежуточная комплект ES 1500 | шт. | шт. | 868.64 | 712 | 16.06.2026 |  | *1 | 712 | 0 | 0 | 0 | 0 |  |  | 0 | 712 | ООО "ТД "ЭЛЕКТРОТЕХМОНТАЖ" |  | 784201001 | 7703214111 | https://www.etm.ru/cat/nn/9745678 | МО, г.Котельники | 2
8.3 | ТЦ_20.1.02.10_50_5022556136_16.06.2026_01_8.3 | Подвеска промежуточная комплект ES 1500 | Подвеска промежуточная комплект ES 1500 | шт. | шт. | 816.76 | 669.48 | 16.06.2026 |  | *1 | 669.48 | 0 | 0 | 0 | 0 |  |  | 0 | 669.48 | ООО "Электротехнологии" |  | 502201001 | 5022556136 | https://rs24.ru/home.htm | Московская область, город Коломна | 2
11.1 | ТЦ_20.1.01.08_77_7719546987_17.06.2026_02_11.1 | Зажим ответвительный Р 71 | Зажим ответвительный Р 71 | шт. | шт. | 418.46 | 343 | 17.06.2026 |  | *1 | 343 | 3 | 10.29 | 0.75 | 2.65 |  |  | 0 | 355.94 | Общество с ограниченной ответственностью Торговая компания "Норма-кабель" | РФ | 504101001 | 7719546987 | https://sip2a.ru/ | Московская область, город Дзержинский | 2
11.2 | ТЦ_20.1.01.08_50_5022556136_17.06.2026_02_11.2 | Зажим ответвительный Р 71 | Зажим ответвительный Р 71 | шт. | шт. | 418.46 | 343 | 17.06.2026 |  | *1 | 343 | 3 | 10.29 | 0.75 | 2.65 |  |  | 0 | 355.94 | ООО "Электротехнологии" | РФ | 502201001 | 5022556136 | https://rs24.ru/home.htm | Московская область, город Коломна | 2
11.3 | ТЦ_20.1.01.08_77_7703214111_17.06.2026_02_11.3 | Зажим ответвительный Р 71 | Зажим ответвительный Р 71 | шт. | шт. | 419.01 | 343.45 | 17.06.2026 |  | *1 | 343.45 | 3 | 10.3 | 0.75 | 2.65 |  |  | 0 | 356.4 | ООО "ТД "ЭЛЕКТРОТЕХМОНТАЖ" | РФ | 784201001 | 7703214111 | https://www.etm.ru/cat/nn/9745678 | МО, г.Котельники | 2
12.1 | ТЦ_20.1.01.00_77_7719546987_16.06.2026_02_12.1 | Зажим для временного заземления РС481 | Зажим для временного заземления РС481 | шт. | шт. | 1015.04 | 832 | 16.06.2026 |  | *1 | 832 | 3 | 24.96 | 2 | 17.14 |  |  | 0 | 874.1 | Общество с ограниченной ответственностью Торговая компания "Норма-кабель" | РФ | 504101001 | 7719546987 | https://sip2a.ru/ | Московская область, город Дзержинский | 2
12.2 | ТЦ_20.1.01.00_50_5022556136_16.06.2026_02_12.2 | Зажим для временного заземления РС481 | Зажим для временного заземления РС481 | шт. | шт. | 1015.04 | 832 | 16.06.2026 |  | *1 | 832 | 3 | 24.96 | 2 | 17.14 |  |  | 0 | 874.1 | ООО "Электротехнологии" | РФ | 502201001 | 5022556136 | www.RS24.ru | г.Коломна | 2
12.3 | ТЦ_20.1.01.00_77_7722753969_16.06.2026_02_12.3 | Зажим для временного заземления РС481 | Зажим для временного заземления РС481 | шт. | шт. | 1140 | 934.43 | 16.06.2026 |  | *1 | 934.43 | 3 | 28.03 | 2 | 19.25 |  |  | 0 | 981.71 | ООО «ВсеИнструменты.ру» | РФ | 997750001 | 7722753969 | https://www.vseinstrumenti.ru/ | г.Москва | 2
13.1 | ТЦ_20.1.02.18_77_7719546987_17.06.2026_02_13.1 | Бугель для ленты NB 20 | Бугель для ленты NB 20 | шт. | шт. | 46.36 | 38 | 17.06.2026 |  | *1 | 38 | 3 | 1.14 | 2 | 0.78 |  |  | 0 | 39.92 | Общество с ограниченной ответственностью Торговая компания "Норма-кабель" |  | 504101001 | 7719546987 | https://sip2a.ru/ | Московская область, город Дзержинский | 2
13.2 | ТЦ_20.1.02.18_50_5022556136_17.06.2026_02_13.2 | Бугель для ленты NB 20 | Бугель для ленты NB 20 | шт. | шт. | 46.36 | 38 | 17.06.2026 |  | *1 | 38 | 3 | 1.14 | 2 | 0.78 |  |  | 0 | 39.92 | ООО "Электротехнологии" |  | 502201001 | 5022556136 | https://rs24.ru/home.htm | Московская область, город Коломна | 2
13.3 | ТЦ_20.1.02.18_77_7703214111_17.06.2026_02_13.3 | Бугель для ленты NB 20 | Бугель для ленты NB 20 | шт. | шт. | 46.42 | 38.05 | 17.06.2026 |  | *1 | 38.05 | 3 | 1.14 | 2 | 0.78 |  |  | 0 | 39.97 | ООО "ТД "ЭЛЕКТРОТЕХМОНТАЖ" |  | 784201001 | 7703214111 | https://www.etm.ru/cat/nn/9745678 | МО, г.Котельники | 2
14.1 | ТЦ_20.1.01.00_77_7722753969_30.01.2026_02_14.1 | Зажим плашечный ПС-2-1 | Зажим плашечный ПС-2-1 | ШТ | ШТ | 220 | 180.33 | 30.01.2026 |  | *1 | 180.33 | 3 | 5.41 | 2 | 3.71 |  |  | 0 | 189.45 | ООО «ВсеИнструменты.ру» |  | 997750001 | 7722753969 | https://www.vseinstrumenti.ru/ | г. Москва | 2
14.2 | ТЦ_20.1.01.00_77_7719546987_30.01.2026_02_14.2 | Зажим плашечный ПС-2-1 | Зажим плашечный ПС-2-1 | ШТ | ШТ | 188.3 | 154.34 | 30.01.2026 |  | *1 | 154.34 | 3 | 4.63 | 2 | 3.18 |  |  | 0 | 162.15 | Общество с ограниченной ответственностью Торговая компания "Норма-кабель" |  | 504101001 | 7719546987 | https://sip2a.ru/ | Московская область, город Дзержинский | 2
14.3 | ТЦ_20.1.01.00_50_5022556136_30.01.2026_02_14.3 | Зажим плашечный ПС-2-1 | Зажим плашечный ПС-2-1 | ШТ | ШТ | 189 | 154.92 | 30.01.2026 |  | *1 | 154.92 | 3 | 4.65 | 2 | 3.19 |  |  | 0 | 162.76 | ООО "Электротехнологии" |  | 502201001 | 5022556136 | https://rs24.ru/home.htm | Московская область, город Коломна | 2
16.1 | ТЦ_20.1.00.00_77_7804526950_17.06.2026_02_16.1 | Проводник ЗП6 | Проводник ЗП6 | м | м | 325.87 | 267.11 | 17.06.2026 |  | *1 | 267.11 | 3 | 8.01 | 0.75 | 2.06 |  |  | 0 | 277.18 | ООО "ТД "ЭЛЕКТРОТЕХМОНТАЖ" | РФ | 784201001 | 7804526950 | https://www.etm.ru/cat/nn/9745678 | МО, г.Котельники | 2
16.2 | ТЦ_20.1.00.00_50_5022556136_17.06.2026_02_16.2 | Проводник ЗП6 | Проводник ЗП6 | м | м | 230.58 | 189 | 17.06.2026 |  | *1 | 189 | 3 | 5.67 | 0.75 | 1.46 |  |  | 0 | 196.13 | ООО "Электротехнологии" | РФ | 502201001 | 5022556136 | https://rs24.ru/home.htm | Московская область, город Коломна | 2
16.3 | ТЦ_20.1.00.00_77_7719546987_17.06.2026_02_16.3 | Проводник ЗП6 | Проводник ЗП6 | м | м | 181.4 | 148.69 | 17.06.2026 |  | *1 | 148.69 | 3 | 4.46 | 0.75 | 1.15 |  |  | 0 | 154.3 | Общество с ограниченной ответственностью Торговая компания "Норма-кабель" | РФ | 504101001 | 7719546987 | https://sip2a.ru/ | Московская область, город Дзержинский | 2
17.1 | ТЦ_21.2.01.01_50_5036065113_14.05.2026_02_17.1 | Провод самонесущий изолированный СИП-2 3х50+1х54,6-0,6/1 | Провод самонесущий изолированный СИП-2 3х50+1х54,6-0,6/1 | м | м | 370.39 | 303.6 | 14.05.2026 |  |  | 303.6 | 3 | 9.11 | 2 | 6.25 |  |  | 0 | 318.96 | ПАО «Россети Московский регион» |  | 997650001 | 5036065113 | https://rossetimr.ru/# | Московская область | 2
17.2 | ТЦ_21.2.01.01_50_5022556136_17.06.2026_02_17.2 | Провод самонесущий изолированный СИП-2 3х50+1х54,6-0,6/1 | Провод самонесущий изолированный СИП-2 3х50+1х54,6-0,6/1 | м | м | 382.15 | 313.24 | 17.06.2026 |  |  | 313.24 | 3 | 9.4 | 2 | 6.45 |  |  | 0 | 329.09 | ООО "Электротехнологии" |  | 502201001 | 5022556136 | www.RS24.ru | г.Коломна | 2
17.3 | ТЦ_21.2.01.01_78_7804526950_17.06.2026_02_17.3 | Провод самонесущий изолированный СИП-2 3х50+1х54,6-0,6/1 | Провод самонесущий изолированный СИП-2 3х50+1х54,6-0,6/1 | м | м | 384.11 | 314.84 | 17.06.2026 |  |  | 314.84 | 3 | 9.45 | 2 | 6.49 |  |  | 0 | 330.78 | ООО "ТД "ЭЛЕКТРОТЕХМОНТАЖ" |  | 784201001 | 7804526950 | https://www.etm.ru/cat/nn/4285079 | МО, г.Котельники | 2
156.1 | ТЦ_20.2.00.00_77_7719546987_03.06.2026_02_156.1 | Хомут E778 | Хомут E778 | шт. | шт. | 11.59 | 9.5 | 03.06.2026 |  |  | 9.5 | 3 | 0.29 | 2 | 0.2 |  |  | 0 | 9.99 | Общество с ограниченной ответственностью Торговая компания "Норма-кабель" | Россия | 504101001 | 7719546987 | https://sip2a.ru/ | Московская область, город Дзержинский | 2
156.2 | ТЦ_20.2.00.00_77_7722753969_16.06.2026_02_156.2 | Хомут E778 | Хомут E778 | шт. | шт. | 11.6 | 9.51 | 16.06.2026 |  |  | 9.51 | 3 | 0.29 | 2 | 0.2 |  |  | 0 | 10 | ООО «ВсеИнструменты.ру» |  | 997750001 | 7722753969 | https://www.vseinstrumenti.ru/ | г.Москва | 2
156.3 | ТЦ_20.2.00.00_78_7842224734_16.06.2026_02_156.3 | Хомут E778 | Хомут E778 | шт. | шт. | 11.61 | 9.52 | 16.06.2026 |  |  | 9.52 | 3 | 0.29 | 2 | 0.2 |  |  | 0 | 10.01 | АО «ТД «Электротехмонтаж» |  | 784201001 | 7842224734 | https://www.etm.ru/cat/nn/1303994 | г. Москва | 2
157.1 | ТЦ_20.1.01.10_77_7728382238_17.02.2026_02_157.1 | Зажим плашечный CD120 | Ответвительный зажим CD 120+BI (НИЛЕД) 16-150/4-120 | шт. | шт. | 463 | 379.51 | 17.02.2026 |  |  | 379.51 | 3 | 11.39 | 2 | 7.82 |  |  | 0 | 398.72 | ООО Компания "ЭнергоКомплект" (ЛЮМТОРГ) |  | 772801001 | 7728382238 | https://lumtorg.ru/ | г.Москва | 2
157.2 | ТЦ_20.1.01.10_77_7731343944_17.02.2026_02_157.2 | Зажим плашечный CD120 | Зажим плашечный CD120 | шт. | шт. | 772 | 632.79 | 17.02.2026 |  |  | 632.79 | 3 | 18.98 | 2 | 13.04 |  |  | 0 | 664.81 | ООО «СИПснаб» |  |  | 7731343944 | https://sipsnab.ru/ | г. Москва | 2
157.3 | ТЦ_20.1.01.10_23_2311333817_17.02.2026_02_157.3 | Зажим плашечный CD120 | Зажим плашечный CD120 | шт. | шт. | 580 | 475.41 | 17.02.2026 |  |  | 475.41 | 3 | 14.26 | 2 | 9.79 |  |  | 0 | 499.46 | ООО "СИП КАБЕЛЬ ЮГ" |  | 231001001 | 2311333817 | https://sipcable.ru/ | г.Подольск, МО | 2
158.1 | ТЦ_21.2.01.01_50_5036065113_14.05.2026_02_158.1 | Провод самонесущий изолированный СИП-4 4х16 | Провод самонесущий изолированный СИП-4 4х16 | м | м | 130.08 | 106.62 | 14.05.2026 |  | *1 | 106.62 | 3 | 3.2 | 2 | 2.2 |  |  | 0 | 112.02 | ПАО «Россети Московский регион» |  | 997650001 | 5036065113 | https://rossetimr.ru/# | Московская область | 2
158.2 | ТЦ_21.2.01.01_50_5022556136_18.06.2026_02_158.2 | Провод самонесущий изолированный СИП-4 4х16 | Провод самонесущий изолированный СИП-4 4х16 | м | м | 136 | 111.48 | 18.06.2026 |  |  | 111.48 | 3 | 3.34 | 2 | 2.3 |  |  | 0 | 117.12 | ООО "Электротехнологии" |  | 502201001 | 5022556136 | https://rs24.ru/home.htm | Московская область, город Коломна | 2
158.3 | ТЦ_21.2.01.01_77_7729108750_18.06.2026_02_158.3 | Провод самонесущий изолированный СИП-4 4х16 | Провод самонесущий изолированный СИП-4 4х16 | м | м | 136.89 | 112.2 | 18.06.2026 |  |  | 112.2 | 3 | 3.37 | 2 | 2.31 |  |  | 0 | 117.88 | АО "ЧИП и ДИП" |  | 770201001 | 7729108750 | https://www.chipdip.ru/product0/8015950754 | г. Москва | 2
160.1 | ТЦ_21.2.01.01_50_5036065113_18.06.2026_02_160.1 | Провод самонесущий изолированный СИП-4 2х16-0,6/1 | Провод самонесущий изолированный СИП-4 2х16-0,6/1 | м | м | 65.86 | 53.98 | 18.06.2026 |  |  | 53.98 | 3 | 1.62 | 2 | 1.11 |  |  | 0 | 56.71 | ПАО «Россети Московский регион» (письмо РМР/мв/03/вн-197 о 12.05.2025) |  | 997650001 | 5036065113 | https://rossetimr.ru/# | Московская область | 2
160.2 | ТЦ_21.2.01.01_{Код региона}_5022556136_16.02.2026_02_160.2 | Провод самонесущий изолированный СИП-4 2х16-0,6/1 | Провод самонесущий изолированный СИП-4 2х16-0,6/1 | м | м | 65.9 | 54.02 | 16.02.2026 |  |  | 54.02 | 3 | 1.62 | 2 | 1.11 |  |  | 0 | 56.75 | ООО "Электротехнологии" |  | 502201001 | 5022556136 | https://rs24.ru/home.htm | Московская область, город Коломна | 2
160.3 | ТЦ_21.2.01.01_{Код региона}_7729108750_16.02.2026_02_160.3 | Провод самонесущий изолированный СИП-4 2х16-0,6/1 | Провод самонесущий изолированный СИП-4 2х16-0,6/1 | м | м | 68 | 55.74 | 16.02.2026 |  |  | 55.74 | 3 | 1.67 | 2 | 1.15 |  |  | 0 | 58.56 | АО "ЧИП и ДИП" |  | 770201001 | 7729108750 | https://www.chipdip.ru/ | г.Москва | 2
161.1 | ТЦ_20.1.00.00_77_7719546987_18.06.2026_02_161.1 | Кронштейн анкерный СА 16 | Кронштейн анкерный СА 16 | шт. | шт. | 50.02 | 41 | 18.06.2026 |  |  | 41 | 3 | 1.23 | 0.75 | 0.32 |  |  | 0 | 42.55 | Общество с ограниченной ответственностью Торговая компания "Норма-кабель" |  | 504101001 | 7719546987 | https://sip2a.ru/ | Московская область, город Дзержинский | 2
161.2 | ТЦ_20.1.00.00_50_5022556136_18.06.2026_02_161.2 | Кронштейн анкерный СА 16 | Кронштейн анкерный СА 16 | шт. | шт. | 50.12 | 41.08 | 18.06.2026 |  |  | 41.08 | 3 | 1.23 | 0.75 | 0.32 |  |  | 0 | 42.63 | ООО "Электротехнологии" |  | 502201001 | 5022556136 | https://rs24.ru/home.htm | Московская область, город Коломна | 2
161.3 | ТЦ_20.1.00.00_{Код региона}_{ИНН поставщика}_18.06.2026_02_161.3 | Кронштейн анкерный СА 16 | Кронштейн анкерный СА 16 | шт. | шт. | 50.09 | 41.06 | 18.06.2026 |  |  | 41.06 | 3 | 1.23 | 0.75 | 0.32 |  |  | 0 | 42.61 | ООО "ТД "ЭЛЕКТРОТЕХМОНТАЖ" | [5 empty] | 0
162.1 | ТЦ_20.1.01.08_77_7719546987_18.06.2026_02_162.1 | Натяжной зажим DN 123 | Натяжной зажим DN 123 | шт. | шт. | 170.8 | 140 | 18.06.2026 |  |  | 140 | 3 | 4.2 | 2 | 2.88 |  |  | 0 | 147.08 | Общество с ограниченной ответственностью Торговая компания "Норма-кабель" | Россия | 504101001 | 7719546987 | https://sip2a.ru/ | Московская область, город Дзержинский | 2
162.2 | ТЦ_20.1.01.08_50_5022556136_18.06.2026_02_162.2 | Натяжной зажим DN 123 | Натяжной зажим DN 123 | шт. | шт. | 171 | 140.16 | 18.06.2026 |  |  | 140.16 | 3 | 4.2 | 2 | 2.89 |  |  | 0 | 147.25 | ООО "Электротехнологии" |  | 502201001 | 5022556136 | https://rs24.ru/home.htm | Московская область, город Коломна | 2
162.3 | ТЦ_20.1.01.08_78_7842224734_18.06.2026_02_162.3 | Натяжной зажим DN 123 | Натяжной зажим DN 123 | шт. | шт. | 170.9 | 140.08 | 18.06.2026 |  |  | 140.08 | 3 | 4.2 | 2 | 2.89 |  |  | 0 | 147.17 | АО «ТД «Электротехмонтаж» |  | 784201001 | 7842224734 | https://www.etm.ru/cat/nn/1303994 | г. Москва | 2
163.1 | ТЦ_20.1.01.08_77_7719546987_18.06.2026_02_163.1 | Зажим ответвительный Р616 | Зажим ответвительный Р616 | шт. | шт. | 312.32 | 256 | 18.06.2026 |  |  | 256 | 3 | 7.68 | 2 | 5.27 |  |  | 0 | 268.95 | Общество с ограниченной ответственностью Торговая компания "Норма-кабель" |  | 504101001 | 7719546987 | https://sip2a.ru/ | Московская область, город Дзержинский | 2
163.2 | ТЦ_20.1.01.08_78_7842224734_18.06.2026_02_163.2 | Зажим ответвительный Р616 | Зажим ответвительный Р616 | шт. | шт. | 312.4 | 256.07 | 18.06.2026 |  |  | 256.07 | 3 | 7.68 | 2 | 5.28 |  |  | 0 | 269.03 | АО «ТД «Электротехмонтаж» |  | 784201001 | 7842224734 | https://www.etm.ru/cat/nn/1303994 | г. Москва | 2
163.3 | ТЦ_20.1.01.08_50_5022556136_18.06.2026_02_163.3 | Зажим ответвительный Р616 | Зажим ответвительный Р616 | шт. | шт. | 316.4 | 259.34 | 18.06.2026 |  |  | 259.34 | 3 | 7.78 | 2 | 5.34 |  |  | 0 | 272.46 | ООО "Электротехнологии" |  | 502201001 | 5022556136 | https://rs24.ru/home.htm | Московская область, город Коломна | 2
Составил
[должность,подпись(инициалы,фамилия)]
Проверил
[должность,подпись(инициалы,фамилия)]
Застройщик (технический заказчик)
[должность,подпись(инициалы,фамилия)]

## Source (hidden)
0 | Smeta.RU (495) 974-1589 |  | _PS_ |  | 0 | 0 | 0 | Smeta.RU |  | 1 | 60524 | 10 | 12 | 1 | 0 | 4
1 | 465 | 0 | 401 | 0 | Новый объект | Реконструкция ВЛИ-0,38 кВ от РУ-0,4 кВ БМКТП-199, ПС №572 "Стрелецкая", в т.ч. ПИР, МО, г.о. Кашира, Сорокино д, тер СНТ Колос, д.123 Ю8-26-303-295814(173077) |  | 0 |  | 0 | 0 | 523 |  | 0 | 0 | 7 | 0 |  | 4 |  | 0 | [31 empty] | 0 | [5 empty] | Сметные нормы списания | Коды ценников | 1 | 1 | 0 | 0 | 1 | 0 | 6 | 2 | 1 | 1 | 0 | 0 | 1 | 0 | 0 | ФСНБ-2022_И18 | Версия 1.18.0 для ФСНБ-2022 И18 | ФСНБ-2022 - Изменения И18 | ФСНБ-2022 - Изменения И18 | ФСНБ-2022 - Изменения И18 | ФСНБ-2022 - Изменения И18 | Поправки для ФСНБ-2022 от 21.05.2026 г И18 (55/пр) Строительство | 0 | 0 | 487096328 |  |  | 18 | [5 empty] | Приказ Минстроя России от 30.12.2021 г. № 1046/пр; Приказ Минстроя России от 04.08.2020 г. № 421/пр; Приказ Минстроя России от 21.12.2020 г. № 812/пр; Приказ Минстроя России от 11.12.2020 г. № 774/пр | ГСН | 46161 | 567 | 18 | Приказ Минстроя России от 18.05.2022 г. № 378/пр; Приказ Минстроя России от 26.08.2022 г. № 703/пр; Приказ Минстроя России от 26.10.2022 г. № 905/пр; Приказ Минстроя России от 27.12.2022 г. № 1133/пр; Приказ Минстроя России от 10.02.2023 г. № 84/пр; Приказ Минстроя России от 11.05.2023 г. № 335/пр; Приказ Минстроя России от 02.08.2023 г. № 551/пр; Приказ Минстроя России от 14.11.2023 г. № 817/пр; Приказ Минстроя России от 16.02.2024 г. № 102/пр; Приказ Минстроя России от 13.05.2024 г. № 323/пр; Приказ Минстроя России от 09.08.2024 г. № 524/пр; Приказ Минстроя России от 07.11.2024 г. № 747/пр; Приказ Минстроя России от 07.02.2025 г. № 69/пр; Приказ Минстроя России от 19.05.2025 г. № 299/пр; Приказ Минстроя России от 14.08.2025 г. № 490/пр; Приказ Минстроя России от 12.11.2025 г. № 696/пр; Приказ Минстроя России от 17.02.2026 г. № 91/пр; Приказ Минстроя России от 15.05.2026 г. № 301/пр; Приказ Минстроя России от 07.07.2022 г. № 557/пр; Приказ Минстроя России от 30.01.2024 г. № 55/пр; Приказ Минстроя России от 23.01.2025 г. № 30/пр; Приказ Минстроя России от 02.09.2021 г. № 636/пр; Приказ Минстроя России от 26.07.2022 г. № 611/пр; Приказ Минстроя России от 22.04.2022 г. № 317/пр |  |  | 0 | [29 empty] | 0
15 | 1
52 | 465 | 1 | 12 | 0 | Новый объект | Реконструкция ВЛИ-0,38 кВ от РУ-0,4 кВ БМКТП-199, ПС №572 "Стрелецкая", в т.ч. ПИР, МО, г.о. Кашира, Сорокино д, тер СНТ Колос, д.123 Ю8-26-303-295814(173077) | [7 empty] | 208778.71 | 119175.23 | 14912.08 | 11693.89 | 62997.51 | 0 | 75.1339 | 12.607 | 0 | 74291.05 | 41720.85 | 0 | 0 | 0 | 0 | 0 | 0 | 0 | 0 | 0 | 0 | 0 | 0 | 0 | 0 | 0 | 0 | 0 | 0 | 326566.14 | 256716.65 | 60047.05 | 9802.44 | 119175.23 | 119175.23 | 0 | 119175.23 | 0 | 0 | 0 | 0 | 1775.53 | 0 | 0 | 0 | 0 | 0 | 0 | 0 | 0 | 0 | 0 | 0 | 0 | 0 | 0 | 0 | 0 | 0 | 0 | 0 | 0 | 0 | 0 | 0 | 0 | 0 | 0 | 0 | 0 | 0 | 0 | 0 | 0 | 0 | 0 | 0 | 0 | 0 | 0 | 0 | 0 | 0 | 0 | 0 | 0 | 0 | 0 | 0 | 0 | 0 | 0 | 0 | 0 | 0 | 0 | 0 | 0 | 0 | 0 | 0 | 0 | 0 | 0 | 0 | 0 | 0 | 0 | 0 | 0 | 0 | 0 | 0 | 0 | 0 | 0 | 0 | 0 | 0 | 0 | 0 | 0 | 0 | 0 | 0 | 0 | 0 | 0 | 0 | 0 | 0 | 0 | 0 | 0 | 0 | 0 | 0 | 0 | 0 | 0 | 0 | 0 | 0 | 0 | 0 | 0 | 0 | 0 | 0 | 0 | 0 | 0 | 0 | 0 | 0 | 0 | 0 | 0 | 0 | 0 | 0 | 0 | 0 | 0 | 0 | 0 | 0 | 0 | 0 | 0 | 0 | 0 | 0 | 0 | 0 | 0 | 0 | 0 | 0 | 0 | 0 | 0 | 0 | 0 | 0 | 0 | 0 | 0 | 0 | 0 | 0 | 0
3 | 1 |  | 140 |  | 01-01-01 | Демонтажные работы |  | 0 |  | -1 | 01-01-01 | [6 empty] | 0 |  |  | 0 | [53 empty] | 0 | [7 empty] | 0 | 0
52 | 1 | 3 | 20 | 0 | 01-01-01 | Демонтажные работы | [7 empty] | 14782.14 | 77.71 | 2397.35 | 1950.71 | 10356.37 | 0 | 12.876 | 2.1312 | 0 | 12356.11 | 6903.97 | 0 | 0 | 0 | 0 | 0 | 0 | 0 | 0 | 0 | 0 | 0 | 0 | 0 | 0 | 0 | 0 | 0 | 0 | 35817.75 | 21962.88 | 13854.87 | 0 | 77.71 | 77.71 | 0 | 77.71 | 0 | 0 | 0 | 0 | 1775.53 | 0 | 0 | 0 | 0 | 0 | 0 | 0 | 0 | 0 | 0 | 0 | 0 | 0 | 0 | 0 | 0 | 0 | 0 | 0 | 0 | 0 | 0 | 0 | 0 | 0 | 0 | 0 | 0 | 0 | 0 | 0 | 0 | 0 | 0 | 0 | 0 | 0 | 0 | 0 | 0 | 0 | 0 | 0 | 0 | 0 | 0 | 0 | 0 | 0 | 0 | 0 | 0 | 0 | 0 | 0 | 0 | 0 | 0 | 0 | 0 | 0 | 0 | 0 | 0 | 0 | 0 | 0 | 0 | 0 | 0 | 0 | 0 | 0 | 0 | 0 | 0 | 0 | 0 | 0 | 0 | 0 | 0 | 0 | 0 | 0 | 0 | 0 | 0 | 0 | 0 | 0 | 0 | 0 | 0 | 0 | 0 | 0 | 0 | 0 | 0 | 0 | 0 | 0 | 0 | 0 | 0 | 0 | 0 | 0 | 0 | 0 | 0 | 0 | 0 | 0 | 0 | 0 | 0 | 0 | 0 | 0 | 0 | 0 | 0 | 0 | 0 | 0 | 0 | 0 | 0 | 0 | 0 | 0 | 0 | 0 | 0 | 0 | 0 | 0 | 0 | 0 | 0 | 0 | 0 | 0 | 0 | 0 | 0 | 0 | 0
4 | 1 |  | 33 |  | Новый раздел | Строительные работы |  | 0 |  | 0 | [7 empty] | 0 |  |  | 0 | [53 empty] | 0 | [11 empty] | 0
52 | 1 | 4 | 24 | 0 | Новый раздел | Строительные работы | [7 empty] | 8825.11 | 0 | 1854.41 | 1277.4 | 5693.3 | 0 | 7.62 | 1.404 | 0 | 7179.82 | 4182.42 | 0 | 0 | 8825.11 | 0 | 1854.41 | 1277.4 | 5693.3 | 0 | 7.62 | 1.404 | 0 | 7179.82 | 4182.42 | 0 | 0 | 0 | 0 | 0 | 20187.35 | 20187.35 | 0 | 0 | 0 | 0 | 0 | 0 | 0 | 0 | 0 | 0 | 0 | 0 | 0 | 0 | 0 | 0 | 0 | 0 | 0 | 0 | 0 | 0 | 0 | 0 | 0 | 0 | 0 | 0 | 0 | 0 | 0 | 0 | 0 | 20187.35 | 20187.35 | 0 | 0 | 0 | 0 | 0 | 0 | 0 | 0 | 0 | 0 | 0 | 0 | 0 | 0 | 0 | 0 | 0 | 0 | 0 | 0 | 0 | 0 | 0 | 0 | 0 | 0 | 0 | 0 | 0 | 0 | 0 | 0 | 0 | 0 | 0 | 0 | 0 | 0 | 0 | 0 | 0 | 0 | 0 | 0 | 0 | 0 | 0 | 0 | 0 | 0 | 0 | 0 | 0 | 0 | 0 | 0 | 0 | 0 | 0 | 0 | 0 | 0 | 0 | 0 | 0 | 0 | 0 | 0 | 0 | 0 | 0 | 0 | 0 | 0 | 0 | 0 | 0 | 0 | 0 | 0 | 0 | 0 | 0 | 0 | 0 | 0 | 0 | 0 | 0 | 0 | 0 | 0 | 0 | 0 | 0 | 0 | 0 | 0 | 0 | 0 | 0 | 0 | 0 | 0 | 0 | 0 | 0 | 0 | 0 | 0 | 0 | 0 | 0 | 0 | 0 | 0 | 0 | 0 | 0 | 0 | 0 | 0 | 0 | 0 | 0 | 0
17 | 1 | 4 | 4 | 1 | 33-04-040-01 | Демонтаж: 3-х проводов ВЛ 0,38 кВ с одной опоры | ШТ | 1 | 0 | 1 |  |  |  | 1818.99 | 0 | 248.82 | 423.85 | 1146.32 | 0 | 1.524 | 0.492 | 0 | 1617.28 | 942.1 |  | 60175270 | 1331.0687 | 0 | 184.7464 | 423.8432 | 1146.3223 | 0 | 1.524 | 0.492 | 0 | 1462.4266 | 0 | 153.9553 | 353.2027 | 955.2686 | 0 | 1.27 | 0.41 | 0 | 103 | 60 | 1 | 1 |  |  | 1 | 1 | 1 | 1 |  |  |  |  | 0 | 1 | ГЭСН-2022, 33-04-040-01, приказ Минстроя России от 18.05.2022 г. № 378/пр |  |  | 33002 | 0 |  | 0 | 2 | 0 | 1 | 1 | 1 | 1 | 1 | 1 |  | 103 | 60 |  |  |  | 0 | 0 | 0 | [5 empty] | 0 | Поправка: 421/пр_2020_прил.10_т.3_п.4_гр.4 Наименование: Производство работ осуществляется в охранной зоне действующей воздушной линии электропередачи, вблизи объектов, находящихся под напряжением, внутри объектов капитального строительства, внутренняя проводка в которых не обесточена, если это приведет к ограничению действий рабочих в соответствии с требованиями техники безопасности | 0 | 1818.99 | 0 | 1042.62 | 1722.94 | 752.18 | 0 | 1.524 | 0.492 | 0 | 1617.2751 | 942.102 |  | 1 |  |  | *(0,2+1) | *(0,2+1) | *(0,2+1) |  | *(0,2+1) | *(0,2+1) |  |  |  | 0 | 0 | 1 | 1 |  |  |  | 1013 | ШТ | ШТ | 1 | [6 empty] | 58468503 | 2 | Общестроительные работы | 27 | Линии электропередачи | 1 | 33002 | Линии электропередачи | ФЕР-33 |  | Поправка: 421/пр_2020_прил.10_т.3_п.4_гр.4 |  | 0 | 0 | 0 | 0 | 0 | 0 | 1.27 | 0.41 | 0 | [17 empty] | 0 | 0 | 0 |  |  |  |  | 103 | 60 |  |  |  |  | 1 |  | 1286815329 | 2 | 1 | -2 | 0 | 0 | 0 | 4378.37 | 4378.37 | 0 | 0 |  | 0 | 3 | 0 |  | 0 | 1 | 0 | 0 | 0 | 0 |  |  | Пр/812-027.0-1 | Пр/774-027.0 | Линии электропередачи | Линии электропередачи | 0 | 0
17 | 1 | 8 | 8 | 2 | 33-04-040-02 | Демонтаж: одного дополнительного провода с одной опоры | ШТ | 1 | 0 | 1 |  |  |  | 264.24 | 0 | 48.46 | 82.7 | 133.08 | 0 | 0.18 | 0.096 | 0 | 222.25 | 129.47 |  | 60175270 | 168.7229 | 0 | 35.6453 | 82.7011 | 133.0776 | 0 | 0.18 | 0.096 | 0 | 209.52 | 0 | 29.7044 | 68.9176 | 110.898 | 0 | 0.15 | 0.08 | 0 | 103 | 60 | 1 | 1 |  |  | 1 | 1 | 1 | 1 |  |  |  |  | 0 | 1 | ГЭСН-2022, 33-04-040-02, приказ Минстроя России от 18.05.2022 г. № 378/пр |  |  | 33002 | 0 |  | 0 | 2 | 0 | 1 | 1 | 1 | 1 | 1 | 1 |  | 103 | 60 |  |  |  | 0 | 0 | 0 | [5 empty] | 0 | Поправка: 421/пр_2020_прил.10_т.1_п.4_гр.4 Наименование: Производство работ осуществляется в охранной зоне действующей воздушной линии электропередачи, вблизи объектов, находящихся под напряжением, внутри объектов капитального строительства, внутренняя проводка в которых не обесточена, если это приведет к ограничению действий рабочих в соответствии с требованиями техники безопасности | 0 | 264.24 | 0 | 1042.62 | 1722.94 | 739.32 | 0 | 0.18 | 0.096 | 0 | 222.2534 | 129.468 |  | 2 |  |  | *(0,2+1) | *(0,2+1) | *(0,2+1) |  | *(0,2+1) | *(0,2+1) |  |  |  | 0 | 0 | 1 | 1 |  |  |  | 1013 | ШТ | ШТ | 1 | [6 empty] | 58468503 | 2 | Общестроительные работы | 27 | Линии электропередачи | 1 | 33002 | Линии электропередачи | ФЕР-33 |  | Поправка: 421/пр_2020_прил.10_т.1_п.4_гр.4 |  | 0 | 0 | 0 | 0 | 0 | 0 | 0.15 | 0.08 | 0 | [17 empty] | 0 | 0 | 0 |  |  |  |  | 103 | 60 |  |  |  |  | 1 |  | -1004491130 | 2 | 1 | -2 | 0 | 0 | 0 | 615.96 | 615.96 | 0 | 0 |  | 0 | 3 | 0 |  | 0 | 1 | 0 | 0 | 0 | 0 |  |  | Пр/812-027.0-1 | Пр/774-027.0 | Линии электропередачи | Линии электропередачи | 0 | 0
17 | 1 | 12 | 12 | 3 | 33-04-042-01 | Демонтаж опор ВЛ 0,38-10 кВ: без приставок одностоечных | ШТ | 1 | 0 | 1 |  |  |  | 2781.32 | 0 | 1426.73 | 564.1 | 790.49 | 0 | 0.972 | 0.576 | 0 | 1395.23 | 812.75 |  | 60175270 | 1919.4391 | 0 | 1128.9504 | 564.097 | 790.4887 | 0 | 0.972 | 0.576 | 0 | 2069.6134 | 0 | 940.792 | 470.0808 | 658.7406 | 0 | 0.81 | 0.48 | 0 | 103 | 60 | 1 | 1 |  |  | 1 | 1 | 1 | 1 |  |  |  |  | 0 | 1 | ГЭСН-2022 доп.11, 33-04-042-01, приказ Минстроя России от 09.08.2024 г. № 524/пр |  |  | 33002 | 0 |  | 0 | 2 | 0 | 1 | 1 | 1 | 1 | 1 | 1 |  | 103 | 60 |  |  |  | 0 | 0 | 0 | [5 empty] | 0 | Поправка: 421/пр_2020_прил.10_т.3_п.4_гр.4 Наименование: Производство работ осуществляется в охранной зоне действующей воздушной линии электропередачи, вблизи объектов, находящихся под напряжением, внутри объектов капитального строительства, внутренняя проводка в которых не обесточена, если это приведет к ограничению действий рабочих в соответствии с требованиями техники безопасности | 0 | 2781.32 | 0 | 3196.07 | 1851.52 | 813.26 | 0 | 0.972 | 0.576 | 0 | 1395.2277 | 812.754 |  | 3 |  |  | *(0,2+1) | *(0,2+1) | *(0,2+1) |  | *(0,2+1) | *(0,2+1) |  |  |  | 0 | 0 | 1 | 1 |  |  |  | 1013 | ШТ | ШТ | 1 | [6 empty] | 58468503 | 2 | Общестроительные работы | 27 | Линии электропередачи | 1 | 33002 | Линии электропередачи | ФЕР-33 |  | Поправка: 421/пр_2020_прил.10_т.3_п.4_гр.4 |  | 0 | 0 | 0 | 0 | 0 | 0 | 0.81 | 0.48 | 0 | [17 empty] | 0 | 0 | 0 |  |  |  |  | 103 | 60 |  |  |  |  | 1 |  | -1704830779 | 2 | 1 | -2 | 0 | 0 | 0 | 4989.3 | 4989.3 | 0 | 0 |  | 0 | 3 | 0 |  | 0 | 1 | 0 | 0 | 0 | 0 |  |  | Пр/812-027.0-1 | Пр/774-027.0 | Линии электропередачи | Линии электропередачи | 0 | 0
17 | 1 | 15 | 15 | 4 | 33-04-041-03 | Снятие ответвлений ВЛ 0,38 кВ к зданиям при количестве проводов в ответвлении: 4 | ответвление | 4 | 0 | 4 |  |  |  | 3960.56 | 0 | 130.4 | 206.75 | 3623.41 | 0 | 4.944 | 0.24 | 0 | 3945.06 | 2298.1 |  | 60175270 | 938.4518 | 0 | 32.5998 | 51.6882 | 905.852 | 0 | 1.236 | 0.06 | 0 | 825.1167 | 0 | 27.1665 | 43.0735 | 754.8767 | 0 | 1.03 | 0.05 | 0 | 103 | 60 | 1 | 1 |  |  | 1 | 1 | 1 | 1 |  |  |  |  | 0 | 1 | ГЭСН-2022, 33-04-041-03, приказ Минстроя России от 18.05.2022 г. № 378/пр |  |  | 33001 | 0 |  | 0 | 2 | 0 | 1 | 1 | 1 | 1 | 1 | 1 |  | 103 | 60 |  |  |  | 0 | 0 | 0 | [5 empty] | 0 | Поправка: 421/пр_2020_прил.10_т.3_п.4_гр.4 Наименование: Производство работ осуществляется в охранной зоне действующей воздушной линии электропередачи, вблизи объектов, находящихся под напряжением, внутри объектов капитального строительства, внутренняя проводка в которых не обесточена, если это приведет к ограничению действий рабочих в соответствии с требованиями техники безопасности | 0 | 3960.56 | 0 | 543.33 | 861.47 | 732.89 | 0 | 1.236 | 0.06 | 0 | 3945.0648 | 2298.096 |  | 4 |  |  | *(0,2+1) | *(0,2+1) | *(0,2+1) |  | *(0,2+1) | *(0,2+1) |  |  |  | 0 | 0 | 1 | 1 |  |  |  | 1013 | ответвление | ответвление | 1 | [6 empty] | 58468195 | 2 | Общестроительные работы | 27 | Линии электропередачи | 1 | 33001 | Линии электропередачи | ФЕР-33 |  | Поправка: 421/пр_2020_прил.10_т.3_п.4_гр.4 |  | 0 | 0 | 0 | 0 | 0 | 0 | 1.03 | 0.05 | 0 | [17 empty] | 0 | 0 | 0 |  |  |  |  | 103 | 60 |  |  |  |  | 1 |  | 1989373618 | 2 | 1 | -2 | 0 | 0 | 0 | 10203.72 | 10203.72 | 0 | 0 |  | 0 | 0 | 0 |  | 0 | 1 | 0 | 0 | 0 | 0 |  |  | Пр/812-027.0-1 | Пр/774-027.0 | Линии электропередачи | Линии электропередачи | 0 | 0
51 | 1 | 4 | 24 |  | Новый раздел | Строительные работы | 0 | [6 empty] | 8825.11 | 0 | 1854.41 | 1277.4 | 5693.3 | 0 | 7.62 | 1.404 | 0 | 7179.82 | 4182.42 |  |  | 8825.11 | 0 | 1854.41 | 1277.4 | 5693.3 | 0 | 7.62 | 1.404 | 0 | 7179.82 | 4182.42 |  |  | 0 | 0 | 0 | 20187.35 | 20187.35 | 0 | 0 | 0 | 0 | 0 | 0 | 0 | 0 | 0 | 0 | 0 | [19 empty] | 0 | 0 | 0 | 20187.35 | 20187.35 | 0 | 0 | 0 | 0 | 0 | 0 | 0 | 0 | 0 | 0 | 0 | [114 empty] | 0
50 | 0 | 0 | 1 | 201 | 8825.11 | ПЗ | Прямые затраты |  |  | 201 | 1 | 3 |  | 2 | [7 empty] | 8825.11 | 1 | 8825.11
50 | 0 | 0 | 1 | 202 | 0 | СтМатОб | Стоимость материальных ресурсов (всего) |  |  | 202 | 2 | 3 |  | 2 | [7 empty] | 0 | 1 | 0
50 | 0 | 0 | 1 | 222 | 0 | СтМатОбЗак | Стоимость материалов и оборудования заказчика |  |  | 222 | 3 | 3 |  | 2 | [7 empty] | 0 | 1 | 0
50 | 0 | 0 | 1 | 225 | 0 | СтМатОбПод | Стоимость материалов и оборудования подрядчика |  |  | 225 | 4 | 3 |  | 2 | [7 empty] | 0 | 1 | 0
50 | 0 | 0 | 1 | 226 | 0 | СтМат | Стоимость материалов (всего) |  |  | 226 | 5 | 3 |  | 2 | [7 empty] | 0 | 1 | 0
50 | 0 | 0 | 1 | 227 | 0 | СтМатЗак | Стоимость материалов заказчика |  |  | 227 | 6 | 3 |  | 2 | [7 empty] | 0 | 1 | 0
50 | 0 | 0 | 1 | 228 | 0 | СтМатПод | Стоимость материалов подрядчика |  |  | 228 | 7 | 3 |  | 2 | [7 empty] | 0 | 1 | 0
50 | 0 | 0 | 1 | 216 | 0 | Оборуд | Стоимость оборудования (всего) |  |  | 216 | 8 | 3 |  | 2 | [7 empty] | 0 | 1 | 0
50 | 0 | 0 | 1 | 223 | 0 | ОборудЗак | Стоимость оборудования заказчика |  |  | 223 | 9 | 3 |  | 2 | [7 empty] | 0 | 1 | 0
50 | 0 | 0 | 1 | 229 | 0 | ОборудПод | Стоимость оборудования подрядчика |  |  | 229 | 10 | 3 |  | 2 | [7 empty] | 0 | 1 | 0
50 | 0 | 0 | 1 | 203 | 1854.41 | ЭММ | Эксплуатация машин |  |  | 203 | 11 | 3 |  | 2 | [7 empty] | 1854.41 | 1 | 1854.41
50 | 0 | 0 | 1 | 231 | 0 | ЭММсНРиСП | Эксплуатация машин по ТСН-2001.16 |  |  | 231 | 12 | 3 |  | 2 | [7 empty] | 0 | 1 | 0
50 | 0 | 0 | 1 | 204 | 1277.4 | ЗПМ | ЗП машинистов |  |  | 204 | 13 | 3 |  | 2 | [7 empty] | 1277.4 | 1 | 1277.4
50 | 0 | 0 | 1 | 205 | 5693.3 | ОЗП | Основная ЗП рабочих |  |  | 205 | 14 | 3 |  | 2 | [7 empty] | 5693.3 | 1 | 5693.3
50 | 0 | 0 | 1 | 232 | 0 | ОЗПсНРиСП | Основная ЗП рабочих по ТСН-2001.16 |  |  | 232 | 15 | 3 |  | 2 | [7 empty] | 0 | 1 | 0
50 | 0 | 0 | 1 | 214 | 20187.35 | Строит | Строительные работы с НР и СП |  |  | 214 | 16 | 3 |  | 2 | [7 empty] | 20187.35 | 1 | 20187.35
50 | 0 | 0 | 1 | 215 | 0 | Монтаж | Монтажные работы с НР и СП |  |  | 215 | 17 | 3 |  | 2 | [7 empty] | 0 | 1 | 0
50 | 0 | 0 | 1 | 217 | 0 | Прочие | Прочие работы с НР и СП |  |  | 217 | 18 | 3 |  | 2 | [7 empty] | 0 | 1 | 0
50 | 0 | 0 | 1 | 230 | 0 | ПрочиеЗатр | Прочие затраты по ТСН-2001.16 |  |  | 230 | 19 | 3 |  | 2 | [7 empty] | 0 | 1 | 0
50 | 0 | 0 | 1 | 206 | 0 | ВозврМат | Возврат материалов |  |  | 206 | 20 | 3 |  | 2 | [7 empty] | 0 | 1 | 0
50 | 0 | 0 | 1 | 207 | 7.62 | ТрудСтр | Трудозатраты строителей |  |  | 207 | 21 | 3 |  | 7 | [7 empty] | 7.62 | 1 | 7.62
50 | 0 | 0 | 1 | 208 | 1.404 | ТрудМаш | Трудозатраты машинистов |  |  | 208 | 22 | 3 |  | 7 | [7 empty] | 1.404 | 1 | 1.404
50 | 0 | 0 | 1 | 209 | 0 | ТранспМат | Транспорт материалов |  |  | 209 | 23 | 3 |  | 2 | [7 empty] | 0 | 1 | 0
50 | 0 | 0 | 1 | 233 | 0 | Перевозка | Перевозка грузов |  |  | 233 | 24 | 3 |  | 2 | [7 empty] | 0 | 1 | 0
50 | 0 | 0 | 1 | 210 | 7179.82 | НР | Накладные расходы |  |  | 210 | 25 | 3 |  | 2 | [7 empty] | 7179.82 | 1 | 7179.82
50 | 0 | 0 | 1 | 211 | 4182.42 | СмПриб | Сметная прибыль |  |  | 211 | 26 | 3 |  | 2 | [7 empty] | 4182.42 | 1 | 4182.42
50 | 0 | 0 | 1 | 224 | 20187.35 | Всего | Всего с НР и СП |  |  | 224 | 27 | 3 |  | 2 | [7 empty] | 20187.35 | 1 | 20187.35
4 | 1 |  | 72 |  | Новый раздел | Монтажные работы |  | 0 |  | 0 | [7 empty] | 0 |  |  | 0 | [53 empty] | 0 | [11 empty] | 0
52 | 1 | 4 | 63 | 0 | Новый раздел | Монтажные работы | [7 empty] | 5957.03 | 77.71 | 542.94 | 673.31 | 4663.07 | 0 | 5.256 | 0.7272 | 0 | 5176.29 | 2721.55 | 0 | 0 | 5957.03 | 77.71 | 542.94 | 673.31 | 4663.07 | 0 | 5.256 | 0.7272 | 0 | 5176.29 | 2721.55 | 0 | 0 | 0 | 0 | 0 | 13854.87 | 0 | 13854.87 | 0 | 77.71 | 77.71 | 0 | 77.71 | 0 | 0 | 0 | 0 | 0 | 0 | 0 | 0 | 0 | 0 | 0 | 0 | 0 | 0 | 0 | 0 | 0 | 0 | 0 | 0 | 0 | 0 | 0 | 0 | 0 | 0 | 0 | 13854.87 | 0 | 13854.87 | 0 | 77.71 | 77.71 | 0 | 77.71 | 0 | 0 | 0 | 0 | 0 | 0 | 0 | 0 | 0 | 0 | 0 | 0 | 0 | 0 | 0 | 0 | 0 | 0 | 0 | 0 | 0 | 0 | 0 | 0 | 0 | 0 | 0 | 0 | 0 | 0 | 0 | 0 | 0 | 0 | 0 | 0 | 0 | 0 | 0 | 0 | 0 | 0 | 0 | 0 | 0 | 0 | 0 | 0 | 0 | 0 | 0 | 0 | 0 | 0 | 0 | 0 | 0 | 0 | 0 | 0 | 0 | 0 | 0 | 0 | 0 | 0 | 0 | 0 | 0 | 0 | 0 | 0 | 0 | 0 | 0 | 0 | 0 | 0 | 0 | 0 | 0 | 0 | 0 | 0 | 0 | 0 | 0 | 0 | 0 | 0 | 0 | 0 | 0 | 0 | 0 | 0 | 0 | 0 | 0 | 0 | 0 | 0 | 0 | 0 | 0 | 0 | 0 | 0 | 0 | 0 | 0 | 0 | 0 | 0 | 0 | 0 | 0 | 0 | 0 | 0
17 | 1 | 26 | 26 | 5 | м08-03-573-04 | Шкаф (пульт) управления навесной, высота, ширина и глубина: до 600х600х350 мм | ШТ | 3 | 0 | 3 |  |  |  | 5044.53 | 0 | 481.72 | 615.17 | 3947.64 | 0 | 4.4496 | 0.6696 | 0 | 4425.93 | 2327.03 |  | 60175270 | 1475.8636 | 0 | 159.9834 | 205.0556 | 1315.8802 | 0 | 1.4832 | 0.2232 | 0 | 2369.2636 | 34.6536 | 222.1991 | 284.7995 | 1827.6114 | 0 | 2.06 | 0.31 | 0 | 97 | 51 | 1 | 1 |  |  | 1 | 1 | 1 | 1 |  |  |  |  | 0 | 2 | ГЭСНм-2022 доп.4, м08-03-573-04, приказ Минстроя России от 27.12.2022 г. № 1133/пр |  |  | 108001 | 0 |  | 0 | 3 | 0 | 1 | 1 | 1 | 1 | 1 | 1 |  | 97 | 51 |  |  |  | 0 | 0 | 0 | [5 empty] | 0 | Поправка: 421/пр_2020_прил.10_т.1_п.4_гр.4 Наименование: Производство работ осуществляется в охранной зоне действующей воздушной линии электропередачи, вблизи объектов, находящихся под напряжением, внутри объектов капитального строительства, внутренняя проводка в которых не обесточена, если это приведет к ограничению действий рабочих в соответствии с требованиями техники безопасности Поправка: 571/пр_2022_п.84_т.3_стр.2_стб.3 Наименование: Демонтаж оборудования, пригодного для дальнейшего использования, со снятием с места установки, необходимой (частичной) разборкой без хранения (перемещается на другое место установки и тому подобное) | 0 | 5044.53 | 420.45 | 2551.67 | 2880.14 | 887.19 | 0 | 1.4832 | 0.2232 | 0 | 4425.9257 | 2327.0331 |  | 5 |  | *0 | *(0,2+1)*0,6 | *(0,2+1)*0,6 | *(0,2+1)*0,6 |  | *(0,2+1)*0,6 | *(0,2+1)*0,6 |  |  |  | 0 | 0 | 1 | 1 |  |  |  | 1013 | ШТ | ШТ | 1 | [6 empty] | 58468018 | 3 | Монтажные работы | 0 |  | 2 | 108001 | Электротехнические установки: на других объектах | мФЕР-08 |  | Поправка: 421/пр_2020_прил.10_т.1_п.4_гр.4 Поправка: 571/пр_2022_п.84_т.3_стр.2_стб.3 |  | 0 | 0 | 0 | 0 | 0 | 0 | 2.06 | 0.31 | 0 | [17 empty] | 0 | 0 | 0 |  |  |  |  | 97 | 51 |  |  |  |  | 1 |  | -864308716 | 2 | 1 | -2 | 0 | 0 | 0 | 11797.49 | 0 | 11797.49 | 0 |  | 0 | 3 | 0 |  | 0 | 1 | 0 | 0 | 0 | 0 |  |  | Пр/812-049.3-1 | Пр/774-049.3 | Электротехнические установки: на других объектах | Электротехнические установки: на других объектах | 0 | 0
18 | 1 | 26 |  | 5,1 | 421/пр_2020_п.75_пп.а | Сметная стоимость вспомогательных ненормируемых материальных ресурсов, не учтенная в сметной норме, 2% | % | 2 | 2 | 2 |  |  |  | 65.79 | 65.79 | 0 | 0 | 0 | 0 | 0 | 0 | 0 | 0 | 0 |  | 60175270 | 0 | 0 | 0 | 0 | 0 | 0 | 0 | 0 | 0 | 0 | 0 | 0 | 0 | 0 | 0 | 0 | 0 | 0 | 97 | 51 | 1 | 1 |  |  | 1 | 1 | 1 | 1 |  |  |  |  | 3 | 2 |  |  |  | 108001 | 0 |  | 0 | 3 | 0 | 1 | 1 | 1 | 1 | 1 | 1 |  | 97 | 51 |  |  |  | 0 | 0 | 0 | [5 empty] | 0 | Поправка: 571/пр_2022_п.84_т.3_стр.2_стб.3 Наименование: Демонтаж оборудования, пригодного для дальнейшего использования, со снятием с места установки, необходимой (частичной) разборкой без хранения (перемещается на другое место установки и тому подобное) | 0 | 0 | 0 | 0 | 0 | 0 | 0 | 0 | 0 | 0 | 0 | 0 |  |  |  | *0,6 | [9 empty] | 0 | 0 | 1 | 1 |  |  |  | 1013 | % | % | 1 | [6 empty] | 58468018 | 3 | Монтажные работы | 0 |  | 2 | 108001 | Электротехнические установки: на других объектах | мФЕР-08 |  | Поправка: 571/пр_2022_п.84_т.3_стр.2_стб.3 |  | 0 | 0 | 0 | 0 | 0 | 0 | 0 | 0 | [18 empty] | 0 | 0 | 0 |  |  |  |  | 97 | 51 |  |  |  |  | 1 |  | 274903907 | 2 | 1 | -2 | 0 | 0 | 0 | 65.79 | 0 | 65.79 | 0 |  | 0 | 3 | 0 |  | 0 | 1 | 0 | 0 | 0 | 0 |  |  | Пр/812-049.3-1 | Пр/774-049.3 | Электротехнические установки: на других объектах | Электротехнические установки: на других объектах | 0 | 0
17 | 1 | 32 | 32 | 6 | м08-03-600-01 | Счетчики, устанавливаемые на готовом основании: однофазные | ШТ | 4 | 0 | 4 |  |  |  | 834.79 | 0 | 61.22 | 58.14 | 715.43 | 0 | 0.8064 | 0.0576 | 0 | 750.36 | 394.52 |  | 60175270 | 194.1621 | 0 | 15.3046 | 14.5344 | 178.8575 | 0 | 0.2016 | 0.0144 | 0 | 293.6785 | 3.8222 | 21.2564 | 20.1867 | 248.4132 | 0 | 0.28 | 0.02 | 0 | 97 | 51 | 1 | 1 |  |  | 1 | 1 | 1 | 1 |  |  |  |  | 0 | 2 | ГЭСНм-2022, м08-03-600-01, приказ Минстроя России от 18.05.2022 г. № 378/пр |  |  | 108001 | 0 |  | 0 | 3 | 0 | 1 | 1 | 1 | 1 | 1 | 1 |  | 97 | 51 |  |  |  | 0 | 0 | 0 | [5 empty] | 0 | Поправка: 421/пр_2020_прил.10_т.1_п.4_гр.4 Наименование: Производство работ осуществляется в охранной зоне действующей воздушной линии электропередачи, вблизи объектов, находящихся под напряжением, внутри объектов капитального строительства, внутренняя проводка в которых не обесточена, если это приведет к ограничению действий рабочих в соответствии с требованиями техники безопасности Поправка: 571/пр_2022_п.84_т.3_стр.2_стб.3 Наименование: Демонтаж оборудования, пригодного для дальнейшего использования, со снятием с места установки, необходимой (частичной) разборкой без хранения (перемещается на другое место установки и тому подобное) | 0 | 834.79 | 165627.8 | 2125.64 | 2018.67 | 887.19 | 0 | 0.2016 | 0.0144 | 0 | 750.3629 | 394.5207 |  | 7 |  | *0 | *(0,2+1)*0,6 | *(0,2+1)*0,6 | *(0,2+1)*0,6 |  | *(0,2+1)*0,6 | *(0,2+1)*0,6 |  |  |  | 0 | 0 | 1 | 1 |  |  |  | 1013 | ШТ | ШТ | 1 | [6 empty] | 58468018 | 3 | Монтажные работы | 0 |  | 2 | 108001 | Электротехнические установки: на других объектах | мФЕР-08 |  | Поправка: 421/пр_2020_прил.10_т.1_п.4_гр.4 Поправка: 571/пр_2022_п.84_т.3_стр.2_стб.3 |  | 0 | 0 | 0 | 0 | 0 | 0 | 0.28 | 0.02 | 0 | [17 empty] | 0 | 0 | 0 |  |  |  |  | 97 | 51 |  |  |  |  | 1 |  | -515078634 | 2 | 1 | -2 | 0 | 0 | 0 | 1979.67 | 0 | 1979.67 | 0 |  | 0 | 3 | 0 |  | 0 | 1 | 0 | 0 | 0 | 0 |  |  | Пр/812-049.3-1 | Пр/774-049.3 | Электротехнические установки: на других объектах | Электротехнические установки: на других объектах | 0 | 0
18 | 1 | 32 |  | 6,1 | 421/пр_2020_п.75_пп.а | Сметная стоимость вспомогательных ненормируемых материальных ресурсов, не учтенная в сметной норме, 2% | % | 2 | 2 | 2 |  |  |  | 11.92 | 11.92 | 0 | 0 | 0 | 0 | 0 | 0 | 0 | 0 | 0 |  | 60175270 | 0 | 0 | 0 | 0 | 0 | 0 | 0 | 0 | 0 | 0 | 0 | 0 | 0 | 0 | 0 | 0 | 0 | 0 | 97 | 51 | 1 | 1 |  |  | 1 | 1 | 1 | 1 |  |  |  |  | 3 | 2 |  |  |  | 108001 | 0 |  | 0 | 3 | 0 | 1 | 1 | 1 | 1 | 1 | 1 |  | 97 | 51 |  |  |  | 0 | 0 | 0 | [5 empty] | 0 | Поправка: 571/пр_2022_п.84_т.3_стр.2_стб.3 Наименование: Демонтаж оборудования, пригодного для дальнейшего использования, со снятием с места установки, необходимой (частичной) разборкой без хранения (перемещается на другое место установки и тому подобное) | 0 | 0 | 0 | 0 | 0 | 0 | 0 | 0 | 0 | 0 | 0 | 0 |  |  |  | *0,6 | [9 empty] | 0 | 0 | 1 | 1 |  |  |  | 1013 | % | % | 1 | [6 empty] | 58468018 | 3 | Монтажные работы | 0 |  | 2 | 108001 | Электротехнические установки: на других объектах | мФЕР-08 |  | Поправка: 571/пр_2022_п.84_т.3_стр.2_стб.3 |  | 0 | 0 | 0 | 0 | 0 | 0 | 0 | 0 | [18 empty] | 0 | 0 | 0 |  |  |  |  | 97 | 51 |  |  |  |  | 1 |  | 274903907 | 2 | 1 | -2 | 0 | 0 | 0 | 11.92 | 0 | 11.92 | 0 |  | 0 | 3 | 0 |  | 0 | 1 | 0 | 0 | 0 | 0 |  |  | Пр/812-049.3-1 | Пр/774-049.3 | Электротехнические установки: на других объектах | Электротехнические установки: на других объектах | 0 | 0
51 | 1 | 4 | 63 |  | Новый раздел | Монтажные работы | 0 | [6 empty] | 5957.03 | 77.71 | 542.94 | 673.31 | 4663.07 | 0 | 5.256 | 0.7272 | 0 | 5176.29 | 2721.55 |  |  | 5957.03 | 77.71 | 542.94 | 673.31 | 4663.07 | 0 | 5.256 | 0.7272 | 0 | 5176.29 | 2721.55 |  |  | 0 | 0 | 0 | 13854.87 | 0 | 13854.87 | 0 | 77.71 | 77.71 | 0 | 77.71 | 0 | 0 | 0 | 0 | 0 | [19 empty] | 0 | 0 | 0 | 13854.87 | 0 | 13854.87 | 0 | 77.71 | 77.71 | 0 | 77.71 | 0 | 0 | 0 | 0 | 0 | [114 empty] | 0
50 | 0 | 0 | 1 | 201 | 5957.03 | ПЗ | Прямые затраты |  |  | 201 | 1 | 3 |  | 2 | [7 empty] | 5957.03 | 1 | 5957.03
50 | 0 | 0 | 1 | 202 | 77.71 | СтМатОб | Стоимость материальных ресурсов (всего) |  |  | 202 | 2 | 3 |  | 2 | [7 empty] | 77.71 | 1 | 77.71
50 | 0 | 0 | 1 | 222 | 0 | СтМатОбЗак | Стоимость материалов и оборудования заказчика |  |  | 222 | 3 | 3 |  | 2 | [7 empty] | 0 | 1 | 0
50 | 0 | 0 | 1 | 225 | 77.71 | СтМатОбПод | Стоимость материалов и оборудования подрядчика |  |  | 225 | 4 | 3 |  | 2 | [7 empty] | 77.71 | 1 | 77.71
50 | 0 | 0 | 1 | 226 | 77.71 | СтМат | Стоимость материалов (всего) |  |  | 226 | 5 | 3 |  | 2 | [7 empty] | 77.71 | 1 | 77.71
50 | 0 | 0 | 1 | 227 | 0 | СтМатЗак | Стоимость материалов заказчика |  |  | 227 | 6 | 3 |  | 2 | [7 empty] | 0 | 1 | 0
50 | 0 | 0 | 1 | 228 | 77.71 | СтМатПод | Стоимость материалов подрядчика |  |  | 228 | 7 | 3 |  | 2 | [7 empty] | 77.71 | 1 | 77.71
50 | 0 | 0 | 1 | 216 | 0 | Оборуд | Стоимость оборудования (всего) |  |  | 216 | 8 | 3 |  | 2 | [7 empty] | 0 | 1 | 0
50 | 0 | 0 | 1 | 223 | 0 | ОборудЗак | Стоимость оборудования заказчика |  |  | 223 | 9 | 3 |  | 2 | [7 empty] | 0 | 1 | 0
50 | 0 | 0 | 1 | 229 | 0 | ОборудПод | Стоимость оборудования подрядчика |  |  | 229 | 10 | 3 |  | 2 | [7 empty] | 0 | 1 | 0
50 | 0 | 0 | 1 | 203 | 542.94 | ЭММ | Эксплуатация машин |  |  | 203 | 11 | 3 |  | 2 | [7 empty] | 542.94 | 1 | 542.94
50 | 0 | 0 | 1 | 231 | 0 | ЭММсНРиСП | Эксплуатация машин по ТСН-2001.16 |  |  | 231 | 12 | 3 |  | 2 | [7 empty] | 0 | 1 | 0
50 | 0 | 0 | 1 | 204 | 673.31 | ЗПМ | ЗП машинистов |  |  | 204 | 13 | 3 |  | 2 | [7 empty] | 673.31 | 1 | 673.31
50 | 0 | 0 | 1 | 205 | 4663.07 | ОЗП | Основная ЗП рабочих |  |  | 205 | 14 | 3 |  | 2 | [7 empty] | 4663.07 | 1 | 4663.07
50 | 0 | 0 | 1 | 232 | 0 | ОЗПсНРиСП | Основная ЗП рабочих по ТСН-2001.16 |  |  | 232 | 15 | 3 |  | 2 | [7 empty] | 0 | 1 | 0
50 | 0 | 0 | 1 | 214 | 0 | Строит | Строительные работы с НР и СП |  |  | 214 | 16 | 3 |  | 2 | [7 empty] | 0 | 1 | 0
50 | 0 | 0 | 1 | 215 | 13854.87 | Монтаж | Монтажные работы с НР и СП |  |  | 215 | 17 | 3 |  | 2 | [7 empty] | 13854.87 | 1 | 13854.87
50 | 0 | 0 | 1 | 217 | 0 | Прочие | Прочие работы с НР и СП |  |  | 217 | 18 | 3 |  | 2 | [7 empty] | 0 | 1 | 0
50 | 0 | 0 | 1 | 230 | 0 | ПрочиеЗатр | Прочие затраты по ТСН-2001.16 |  |  | 230 | 19 | 3 |  | 2 | [7 empty] | 0 | 1 | 0
50 | 0 | 0 | 1 | 206 | 0 | ВозврМат | Возврат материалов |  |  | 206 | 20 | 3 |  | 2 | [7 empty] | 0 | 1 | 0
50 | 0 | 0 | 1 | 207 | 5.256 | ТрудСтр | Трудозатраты строителей |  |  | 207 | 21 | 3 |  | 7 | [7 empty] | 5.256 | 1 | 5.256
50 | 0 | 0 | 1 | 208 | 0.7272 | ТрудМаш | Трудозатраты машинистов |  |  | 208 | 22 | 3 |  | 7 | [7 empty] | 0.7272 | 1 | 0.7272
50 | 0 | 0 | 1 | 209 | 0 | ТранспМат | Транспорт материалов |  |  | 209 | 23 | 3 |  | 2 | [7 empty] | 0 | 1 | 0
50 | 0 | 0 | 1 | 233 | 0 | Перевозка | Перевозка грузов |  |  | 233 | 24 | 3 |  | 2 | [7 empty] | 0 | 1 | 0
50 | 0 | 0 | 1 | 210 | 5176.29 | НР | Накладные расходы |  |  | 210 | 25 | 3 |  | 2 | [7 empty] | 5176.29 | 1 | 5176.29
50 | 0 | 0 | 1 | 211 | 2721.55 | СмПриб | Сметная прибыль |  |  | 211 | 26 | 3 |  | 2 | [7 empty] | 2721.55 | 1 | 2721.55
50 | 0 | 0 | 1 | 224 | 13854.87 | Всего | Всего с НР и СП |  |  | 224 | 27 | 3 |  | 2 | [7 empty] | 13854.87 | 1 | 13854.87
4 | 1 |  | 110 |  | Новый раздел | Прочие работы |  | 0 |  | 0 | [7 empty] | 0 |  |  | 0 | [53 empty] | 0 | [11 empty] | 0
52 | 1 | 4 | 102 | 0 | Новый раздел | Прочие работы | [7 empty] | 0 | 0 | 0 | 0 | 0 | 0 | 0 | 0 | 0 | 0 | 0 | 0 | 0 | 0 | 0 | 0 | 0 | 0 | 0 | 0 | 0 | 0 | 0 | 0 | 0 | 0 | 0 | 0 | 0 | 1775.53 | 1775.53 | 0 | 0 | 0 | 0 | 0 | 0 | 0 | 0 | 0 | 0 | 1775.53 | 0 | 0 | 0 | 0 | 0 | 0 | 0 | 0 | 0 | 0 | 0 | 0 | 0 | 0 | 0 | 0 | 0 | 0 | 0 | 0 | 0 | 0 | 1775.53 | 1775.53 | 0 | 0 | 0 | 0 | 0 | 0 | 0 | 0 | 0 | 0 | 1775.53 | 0 | 0 | 0 | 0 | 0 | 0 | 0 | 0 | 0 | 0 | 0 | 0 | 0 | 0 | 0 | 0 | 0 | 0 | 0 | 0 | 0 | 0 | 0 | 0 | 0 | 0 | 0 | 0 | 0 | 0 | 0 | 0 | 0 | 0 | 0 | 0 | 0 | 0 | 0 | 0 | 0 | 0 | 0 | 0 | 0 | 0 | 0 | 0 | 0 | 0 | 0 | 0 | 0 | 0 | 0 | 0 | 0 | 0 | 0 | 0 | 0 | 0 | 0 | 0 | 0 | 0 | 0 | 0 | 0 | 0 | 0 | 0 | 0 | 0 | 0 | 0 | 0 | 0 | 0 | 0 | 0 | 0 | 0 | 0 | 0 | 0 | 0 | 0 | 0 | 0 | 0 | 0 | 0 | 0 | 0 | 0 | 0 | 0 | 0 | 0 | 0 | 0 | 0 | 0 | 0 | 0 | 0 | 0 | 0 | 0 | 0 | 0 | 0 | 0 | 0
17 | 1 |  |  | 7 | 22-1-РСС | Погрузка в автотранспортное средство: материалы, перевозимые в контейнерах грузоподъемностью 3-5 т | 1т груза | 1 | 0 | 1 |  |  |  | 0 | 0 | 0 | 0 | 0 | 0 | 0 | 0 | 0 | 0 | 0 |  | 60175270 | 580.55 | 0 | 0 | 0 | 0 | 0 | 0 | 0 | 0 | 580.55 | 0 | 0 | 0 | 0 | 0 | 0 | 0 | 0 | 0 | 0 | 1 | 1 |  |  | 1 | 1 | 1 | 1 |  |  |  |  | 0 | 1 | 22-1-РСТ |  |  | 700007 | 0 |  | 0 | 19 | 0 | 1 | 1 | 1 | 1 | 1 | 1 |  | 90 | 42 |  |  |  | 0 | 0 | 0 | [5 empty] | 0 |  | 0 | 580.55 | 0 | 0 | 0 | 0 | 0 | 0 | 0 | 0 | 0 | 0 | [13 empty] | 0 | 0 | 1 | 1 |  |  |  | 1013 | 1т груза | 1т груза | 1 | [6 empty] | 58468580 | 19 | Погрузочно-разгрузочные работы | 106 | Погрузочно-разгрузочные работы | 1 | 700007 | Погрузочно-разгрузочные работы | 812/пр и 774/пр п.106 |  |  |  | 0 | 0 | 0 | 0 | 0 | 0 | 0 | 0 | 0 | [17 empty] | 0 | 0 | 0 |  |  |  |  | 0 | 0 |  |  |  |  | 1 |  | 1871802083 | 2 | 1 | -2 | 2 | 0 | 0 | 580.55 | 580.55 | 0 | 0 |  | 0 | 3 | 0 |  | 0 | 1 | 0 | 0 | 0 | 0 | 580.55 |  | Пр/812-106.0-1 | Пр/774-106.0 | Погрузочно-разгрузочные работы | Погрузочно-разгрузочные работы | 0 | 0
17 | 1 |  |  | 8 | 22-2-РСС | Разгрузка с автотранспортного средства: материалы, перевозимые в контейнерах грузоподъемностью 3-5 т | 1т груза | 1 | 0 | 1 |  |  |  | 0 | 0 | 0 | 0 | 0 | 0 | 0 | 0 | 0 | 0 | 0 |  | 60175270 | 580.55 | 0 | 0 | 0 | 0 | 0 | 0 | 0 | 0 | 580.55 | 0 | 0 | 0 | 0 | 0 | 0 | 0 | 0 | 0 | 0 | 1 | 1 |  |  | 1 | 1 | 1 | 1 |  |  |  |  | 0 | 1 | 22-2-РСТ |  |  | 700007 | 0 |  | 0 | 19 | 0 | 1 | 1 | 1 | 1 | 1 | 1 |  | 90 | 42 |  |  |  | 0 | 0 | 0 | [5 empty] | 0 |  | 0 | 580.55 | 0 | 0 | 0 | 0 | 0 | 0 | 0 | 0 | 0 | 0 | [13 empty] | 0 | 0 | 1 | 1 |  |  |  | 1013 | 1т груза | 1т груза | 1 | [6 empty] | 58468580 | 19 | Погрузочно-разгрузочные работы | 106 | Погрузочно-разгрузочные работы | 1 | 700007 | Погрузочно-разгрузочные работы | 812/пр и 774/пр п.106 |  |  |  | 0 | 0 | 0 | 0 | 0 | 0 | 0 | 0 | 0 | [17 empty] | 0 | 0 | 0 |  |  |  |  | 0 | 0 |  |  |  |  | 1 |  | 425763904 | 2 | 1 | -2 | 2 | 0 | 0 | 580.55 | 580.55 | 0 | 0 |  | 0 | 3 | 0 |  | 0 | 1 | 0 | 0 | 0 | 0 | 580.55 |  | Пр/812-106.0-1 | Пр/774-106.0 | Погрузочно-разгрузочные работы | Погрузочно-разгрузочные работы | 0 | 0
17 | 1 |  |  | 9 | 01-20-1-01-0008-РСС | Перевозка грузов I класса автомобилями бортовыми грузоподъемностью до 20 т по дорогам с усовершенствованным (асфальтобетонным, цементобетонным, железобетонным, обработанным органическим вяжущим) дорожным покрытием на расстояние 8 км | 1т груза | 1 | 0 | 1 |  |  |  | 0 | 0 | 0 | 0 | 0 | 0 | 0 | 0 | 0 | 0 | 0 |  | 60175270 | 614.43 | 0 | 0 | 0 | 0 | 0 | 0 | 0 | 0 | 614.43 | 0 | 0 | 0 | 0 | 0 | 0 | 0 | 0 | 0 | 0 | 1 | 1 |  |  | 1 | 1 | 1 | 1 |  |  |  |  | 0 | 1 | 01-20-1-01-0008-РСТ |  |  | 700008 | 0 |  | 0 | 10 | 0 | 1 | 1 | 1 | 1 | 1 | 1 |  | 94 | 61 |  |  |  | 0 | 0 | 0 | [5 empty] | 0 |  | 0 | 614.43 | 0 | 0 | 0 | 0 | 0 | 0 | 0 | 0 | 0 | 0 | [13 empty] | 0 | 0 | 1 | 1 |  |  |  | 1013 | 1т груза | 1т груза | 1 | [6 empty] | 58468581 | 10 | Автомобили бортовые | 107 | Перевозка строительных грузов автомобильным транспортом | 1 | 700008 | Перевозка строительных грузов автомобильным транспортом, тракторами и прицепами | 812/пр и 774/пр п.107 |  |  |  | 0 | 0 | 0 | 0 | 0 | 0 | 0 | 0 | 0 | [17 empty] | 0 | 0 | 0 |  |  |  |  | 0 | 0 |  |  |  |  | 1 |  | 2122501853 | 2 | 1 | -2 | 2 | 0 | 0 | 614.43 | 614.43 | 0 | 0 |  | 0 | 3 | 0 |  | 0 | 1 | 0 | 0 | 0 | 0 | 614.43 |  | Пр/812-107.0-1 | Пр/774-107.0 | Перевозка строительных грузов автомобильным транспортом | Перевозка строительных грузов автомобильным транспортом | 0 | 0
51 | 1 | 4 | 102 |  | Новый раздел | Прочие работы | 0 | [6 empty] | 0 | 0 | 0 | 0 | 0 | 0 | 0 | 0 | 0 | 0 | 0 |  |  | 0 | 0 | 0 | 0 | 0 | 0 | 0 | 0 | 0 | 0 | 0 |  |  | 0 | 0 | 0 | 1775.53 | 1775.53 | 0 | 0 | 0 | 0 | 0 | 0 | 0 | 0 | 0 | 0 | 1775.53 | [19 empty] | 0 | 0 | 0 | 1775.53 | 1775.53 | 0 | 0 | 0 | 0 | 0 | 0 | 0 | 0 | 0 | 0 | 1775.53 | [114 empty] | 0
50 | 0 | 0 | 1 | 201 | 0 | ПЗ | Прямые затраты |  |  | 201 | 1 | 3 |  | 2 | [7 empty] | 1775.53 | 1 | 1775.53
50 | 0 | 0 | 1 | 202 | 0 | СтМатОб | Стоимость материальных ресурсов (всего) |  |  | 202 | 2 | 3 |  | 2 | [7 empty] | 0 | 1 | 0
50 | 0 | 0 | 1 | 222 | 0 | СтМатОбЗак | Стоимость материалов и оборудования заказчика |  |  | 222 | 3 | 3 |  | 2 | [7 empty] | 0 | 1 | 0
50 | 0 | 0 | 1 | 225 | 0 | СтМатОбПод | Стоимость материалов и оборудования подрядчика |  |  | 225 | 4 | 3 |  | 2 | [7 empty] | 0 | 1 | 0
50 | 0 | 0 | 1 | 226 | 0 | СтМат | Стоимость материалов (всего) |  |  | 226 | 5 | 3 |  | 2 | [7 empty] | 0 | 1 | 0
50 | 0 | 0 | 1 | 227 | 0 | СтМатЗак | Стоимость материалов заказчика |  |  | 227 | 6 | 3 |  | 2 | [7 empty] | 0 | 1 | 0
50 | 0 | 0 | 1 | 228 | 0 | СтМатПод | Стоимость материалов подрядчика |  |  | 228 | 7 | 3 |  | 2 | [7 empty] | 0 | 1 | 0
50 | 0 | 0 | 1 | 216 | 0 | Оборуд | Стоимость оборудования (всего) |  |  | 216 | 8 | 3 |  | 2 | [7 empty] | 0 | 1 | 0
50 | 0 | 0 | 1 | 223 | 0 | ОборудЗак | Стоимость оборудования заказчика |  |  | 223 | 9 | 3 |  | 2 | [7 empty] | 0 | 1 | 0
50 | 0 | 0 | 1 | 229 | 0 | ОборудПод | Стоимость оборудования подрядчика |  |  | 229 | 10 | 3 |  | 2 | [7 empty] | 0 | 1 | 0
50 | 0 | 0 | 1 | 203 | 0 | ЭММ | Эксплуатация машин |  |  | 203 | 11 | 3 |  | 2 | [7 empty] | 0 | 1 | 0
50 | 0 | 0 | 1 | 231 | 0 | ЭММсНРиСП | Эксплуатация машин по ТСН-2001.16 |  |  | 231 | 12 | 3 |  | 2 | [7 empty] | 0 | 1 | 0
50 | 0 | 0 | 1 | 204 | 0 | ЗПМ | ЗП машинистов |  |  | 204 | 13 | 3 |  | 2 | [7 empty] | 0 | 1 | 0
50 | 0 | 0 | 1 | 205 | 0 | ОЗП | Основная ЗП рабочих |  |  | 205 | 14 | 3 |  | 2 | [7 empty] | 0 | 1 | 0
50 | 0 | 0 | 1 | 232 | 0 | ОЗПсНРиСП | Основная ЗП рабочих по ТСН-2001.16 |  |  | 232 | 15 | 3 |  | 2 | [7 empty] | 0 | 1 | 0
50 | 0 | 0 | 1 | 214 | 1775.53 | Строит | Строительные работы с НР и СП |  |  | 214 | 16 | 3 |  | 2 | [7 empty] | 1775.53 | 1 | 1775.53
50 | 0 | 0 | 1 | 215 | 0 | Монтаж | Монтажные работы с НР и СП |  |  | 215 | 17 | 3 |  | 2 | [7 empty] | 0 | 1 | 0
50 | 0 | 0 | 1 | 217 | 0 | Прочие | Прочие работы с НР и СП |  |  | 217 | 18 | 3 |  | 2 | [7 empty] | 0 | 1 | 0
50 | 0 | 0 | 1 | 230 | 0 | ПрочиеЗатр | Прочие затраты по ТСН-2001.16 |  |  | 230 | 19 | 3 |  | 2 | [7 empty] | 0 | 1 | 0
50 | 0 | 0 | 1 | 206 | 0 | ВозврМат | Возврат материалов |  |  | 206 | 20 | 3 |  | 2 | [7 empty] | 0 | 1 | 0
50 | 0 | 0 | 1 | 207 | 0 | ТрудСтр | Трудозатраты строителей |  |  | 207 | 21 | 3 |  | 7 | [7 empty] | 0 | 1 | 0
50 | 0 | 0 | 1 | 208 | 0 | ТрудМаш | Трудозатраты машинистов |  |  | 208 | 22 | 3 |  | 7 | [7 empty] | 0 | 1 | 0
50 | 0 | 0 | 1 | 209 | 0 | ТранспМат | Транспорт материалов |  |  | 209 | 23 | 3 |  | 2 | [7 empty] | 0 | 1 | 0
50 | 0 | 0 | 1 | 233 | 1775.53 | Перевозка | Перевозка грузов |  |  | 233 | 24 | 3 |  | 2 | [7 empty] | 1775.53 | 1 | 1775.53
50 | 0 | 0 | 1 | 210 | 0 | НР | Накладные расходы |  |  | 210 | 25 | 3 |  | 2 | [7 empty] | 0 | 1 | 0
50 | 0 | 0 | 1 | 211 | 0 | СмПриб | Сметная прибыль |  |  | 211 | 26 | 3 |  | 2 | [7 empty] | 0 | 1 | 0
50 | 0 | 0 | 1 | 224 | 1775.53 | Всего | Всего с НР и СП |  |  | 224 | 27 | 3 |  | 2 | [7 empty] | 1775.53 | 1 | 1775.53
51 | 1 | 3 | 20 |  | 01-01-01 | Демонтажные работы | 0 | [6 empty] | 14782.14 | 77.71 | 2397.35 | 1950.71 | 10356.37 | 0 | 12.876 | 2.1312 | 0 | 12356.11 | 6903.97 | [15 empty] | 0 | 0 | 0 | 35817.75 | 21962.88 | 13854.87 | 0 | 77.71 | 77.71 | 0 | 77.71 | 0 | 0 | 0 | 0 | 1775.53 | [149 empty] | 0
50 | 0 | 0 | 1 | 201 | 14782.14 | ПЗ | Прямые затраты |  |  | 201 | 1 | 3 |  | 2 | [7 empty] | 16557.67 | 1 | 16557.67
50 | 0 | 0 | 1 | 202 | 77.71 | СтМатОб | Стоимость материальных ресурсов (всего) |  |  | 202 | 2 | 3 |  | 2 | [7 empty] | 77.71 | 1 | 77.71
50 | 0 | 0 | 1 | 222 | 0 | СтМатОбЗак | Стоимость материалов и оборудования заказчика |  |  | 222 | 3 | 3 |  | 2 | [7 empty] | 0 | 1 | 0
50 | 0 | 0 | 1 | 225 | 77.71 | СтМатОбПод | Стоимость материалов и оборудования подрядчика |  |  | 225 | 4 | 3 |  | 2 | [7 empty] | 77.71 | 1 | 77.71
50 | 0 | 0 | 1 | 226 | 77.71 | СтМат | Стоимость материалов (всего) |  |  | 226 | 5 | 3 |  | 2 | [7 empty] | 77.71 | 1 | 77.71
50 | 0 | 0 | 1 | 227 | 0 | СтМатЗак | Стоимость материалов заказчика |  |  | 227 | 6 | 3 |  | 2 | [7 empty] | 0 | 1 | 0
50 | 0 | 0 | 1 | 228 | 77.71 | СтМатПод | Стоимость материалов подрядчика |  |  | 228 | 7 | 3 |  | 2 | [7 empty] | 77.71 | 1 | 77.71
50 | 0 | 0 | 1 | 216 | 0 | Оборуд | Стоимость оборудования (всего) |  |  | 216 | 8 | 3 |  | 2 | [7 empty] | 0 | 1 | 0
50 | 0 | 0 | 1 | 223 | 0 | ОборудЗак | Стоимость оборудования заказчика |  |  | 223 | 9 | 3 |  | 2 | [7 empty] | 0 | 1 | 0
50 | 0 | 0 | 1 | 229 | 0 | ОборудПод | Стоимость оборудования подрядчика |  |  | 229 | 10 | 3 |  | 2 | [7 empty] | 0 | 1 | 0
50 | 0 | 0 | 1 | 203 | 2397.35 | ЭММ | Эксплуатация машин |  |  | 203 | 11 | 3 |  | 2 | [7 empty] | 2397.35 | 1 | 2397.35
50 | 0 | 0 | 1 | 231 | 0 | ЭММсНРиСП | Эксплуатация машин по ТСН-2001.16 |  |  | 231 | 12 | 3 |  | 2 | [7 empty] | 0 | 1 | 0
50 | 0 | 0 | 1 | 204 | 1950.71 | ЗПМ | ЗП машинистов |  |  | 204 | 13 | 3 |  | 2 | [7 empty] | 1950.71 | 1 | 1950.71
50 | 0 | 0 | 1 | 205 | 10356.37 | ОЗП | Основная ЗП рабочих |  |  | 205 | 14 | 3 |  | 2 | [7 empty] | 10356.37 | 1 | 10356.37
50 | 0 | 0 | 1 | 232 | 0 | ОЗПсНРиСП | Основная ЗП рабочих по ТСН-2001.16 |  |  | 232 | 15 | 3 |  | 2 | [7 empty] | 0 | 1 | 0
50 | 0 | 0 | 1 | 214 | 21962.88 | Строит | Строительные работы с НР и СП |  |  | 214 | 16 | 3 |  | 2 | [7 empty] | 21962.88 | 1 | 21962.88
50 | 0 | 0 | 1 | 215 | 13854.87 | Монтаж | Монтажные работы с НР и СП |  |  | 215 | 17 | 3 |  | 2 | [7 empty] | 13854.87 | 1 | 13854.87
50 | 0 | 0 | 1 | 217 | 0 | Прочие | Прочие работы с НР и СП |  |  | 217 | 18 | 3 |  | 2 | [7 empty] | 0 | 1 | 0
50 | 0 | 0 | 1 | 230 | 0 | ПрочиеЗатр | Прочие затраты по ТСН-2001.16 |  |  | 230 | 19 | 3 |  | 2 | [7 empty] | 0 | 1 | 0
50 | 0 | 0 | 1 | 206 | 0 | ВозврМат | Возврат материалов |  |  | 206 | 20 | 3 |  | 2 | [7 empty] | 0 | 1 | 0
50 | 0 | 0 | 1 | 207 | 12.876 | ТрудСтр | Трудозатраты строителей |  |  | 207 | 21 | 3 |  | 7 | [7 empty] | 12.876 | 1 | 12.876
50 | 0 | 0 | 1 | 208 | 2.1312 | ТрудМаш | Трудозатраты машинистов |  |  | 208 | 22 | 3 |  | 7 | [7 empty] | 2.1312 | 1 | 2.1312
50 | 0 | 0 | 1 | 209 | 0 | ТранспМат | Транспорт материалов |  |  | 209 | 23 | 3 |  | 2 | [7 empty] | 0 | 1 | 0
50 | 0 | 0 | 1 | 233 | 1775.53 | Перевозка | Перевозка грузов |  |  | 233 | 24 | 3 |  | 2 | [7 empty] | 1775.53 | 1 | 1775.53
50 | 0 | 0 | 1 | 210 | 12356.11 | НР | Накладные расходы |  |  | 210 | 25 | 3 |  | 2 | [7 empty] | 12356.11 | 1 | 12356.11
50 | 0 | 0 | 1 | 211 | 6903.97 | СмПриб | Сметная прибыль |  |  | 211 | 26 | 3 |  | 2 | [7 empty] | 6903.97 | 1 | 6903.97
50 | 0 | 0 | 1 | 224 | 35817.75 | Всего | Всего с НР и СП |  |  | 224 | 27 | 3 |  | 2 | [7 empty] | 35817.75 | 1 | 35817.75
3 | 1 |  | 332 |  | 02-01-01 | Строительство ВЛИ-0,4 кВ |  | 0 |  | -1 | 02-01-01 | [6 empty] | 0 |  |  | 0 | [53 empty] | 0 | [7 empty] | 0 | 0
52 | 1 | 3 | 170 | 0 | 02-01-01 | Строительство ВЛИ-0,4 кВ | [7 empty] | 189328.74 | 119097.52 | 12514.73 | 9743.18 | 47973.31 | 0 | 58.1788 | 10.4758 | 0 | 58480.74 | 33136.47 | 0 | 0 | 0 | 0 | 0 | 0 | 0 | 0 | 0 | 0 | 0 | 0 | 0 | 0 | 0 | 0 | 0 | 0 | 280945.95 | 234753.77 | 46192.18 | 0 | 119097.52 | 119097.52 | 0 | 119097.52 | 0 | 0 | 0 | 0 | 0 | 0 | 0 | 0 | 0 | 0 | 0 | 0 | 0 | 0 | 0 | 0 | 0 | 0 | 0 | 0 | 0 | 0 | 0 | 0 | 0 | 0 | 0 | 0 | 0 | 0 | 0 | 0 | 0 | 0 | 0 | 0 | 0 | 0 | 0 | 0 | 0 | 0 | 0 | 0 | 0 | 0 | 0 | 0 | 0 | 0 | 0 | 0 | 0 | 0 | 0 | 0 | 0 | 0 | 0 | 0 | 0 | 0 | 0 | 0 | 0 | 0 | 0 | 0 | 0 | 0 | 0 | 0 | 0 | 0 | 0 | 0 | 0 | 0 | 0 | 0 | 0 | 0 | 0 | 0 | 0 | 0 | 0 | 0 | 0 | 0 | 0 | 0 | 0 | 0 | 0 | 0 | 0 | 0 | 0 | 0 | 0 | 0 | 0 | 0 | 0 | 0 | 0 | 0 | 0 | 0 | 0 | 0 | 0 | 0 | 0 | 0 | 0 | 0 | 0 | 0 | 0 | 0 | 0 | 0 | 0 | 0 | 0 | 0 | 0 | 0 | 0 | 0 | 0 | 0 | 0 | 0 | 0 | 0 | 0 | 0 | 0 | 0 | 0 | 0 | 0 | 0 | 0 | 0 | 0 | 0 | 0 | 0 | 0 | 0 | 0
4 | 1 |  | 194 |  | Новый раздел | Строительные работы |  | 0 |  | 0 | [7 empty] | 0 |  |  | 0 | [53 empty] | 0 | [11 empty] | 0
52 | 1 | 4 | 174 | 0 | Новый раздел | Строительные работы | [7 empty] | 57770.32 | 5758.16 | 11158.75 | 8139.73 | 32713.68 | 0 | 40.642 | 8.7536 | 0 | 42123.56 | 24536.29 | 0 | 0 | 57770.32 | 5758.16 | 11158.75 | 8139.73 | 32713.68 | 0 | 40.642 | 8.7536 | 0 | 42123.56 | 24536.29 | 0 | 0 | 0 | 0 | 0 | 124430.17 | 124430.17 | 0 | 0 | 5758.16 | 5758.16 | 0 | 5758.16 | 0 | 0 | 0 | 0 | 0 | 0 | 0 | 0 | 0 | 0 | 0 | 0 | 0 | 0 | 0 | 0 | 0 | 0 | 0 | 0 | 0 | 0 | 0 | 0 | 0 | 0 | 0 | 124430.17 | 124430.17 | 0 | 0 | 5758.16 | 5758.16 | 0 | 5758.16 | 0 | 0 | 0 | 0 | 0 | 0 | 0 | 0 | 0 | 0 | 0 | 0 | 0 | 0 | 0 | 0 | 0 | 0 | 0 | 0 | 0 | 0 | 0 | 0 | 0 | 0 | 0 | 0 | 0 | 0 | 0 | 0 | 0 | 0 | 0 | 0 | 0 | 0 | 0 | 0 | 0 | 0 | 0 | 0 | 0 | 0 | 0 | 0 | 0 | 0 | 0 | 0 | 0 | 0 | 0 | 0 | 0 | 0 | 0 | 0 | 0 | 0 | 0 | 0 | 0 | 0 | 0 | 0 | 0 | 0 | 0 | 0 | 0 | 0 | 0 | 0 | 0 | 0 | 0 | 0 | 0 | 0 | 0 | 0 | 0 | 0 | 0 | 0 | 0 | 0 | 0 | 0 | 0 | 0 | 0 | 0 | 0 | 0 | 0 | 0 | 0 | 0 | 0 | 0 | 0 | 0 | 0 | 0 | 0 | 0 | 0 | 0 | 0 | 0 | 0 | 0 | 0 | 0 | 0 | 0
17 | 1 | 37 | 37 | 1 | 33-04-016-02 | Развозка конструкций и материалов опор ВЛ 0,38-10 кВ по трассе: одностоечных железобетонных опор | ШТ | 3 | 0 | 3 |  |  |  | 4834.73 | 0 | 1929.7 | 1744.13 | 1160.9 | 0 | 1.584 | 1.728 | 0 | 2992.18 | 1743.02 |  | 60175270 | 1030.1966 | 0 | 643.2307 | 581.377 | 386.9659 | 0 | 0.528 | 0.576 | 0 | 1342.978 | 0 | 536.0256 | 484.4808 | 322.4716 | 0 | 0.44 | 0.48 | 0 | 103 | 60 | 1 | 1 |  |  | 1 | 1 | 1 | 1 |  |  |  |  | 0 | 1 | ГЭСН-2022, 33-04-016-02, приказ Минстроя России от 18.05.2022 г. № 378/пр |  |  | 33001 | 0 |  | 0 | 2 | 0 | 1 | 1 | 1 | 1 | 1 | 1 |  | 103 | 60 |  |  |  | 0 | 0 | 0 | [5 empty] | 0 | Поправка: 421/пр_2020_прил.10_т.3_п.4_гр.4 Наименование: Производство работ осуществляется в охранной зоне действующей воздушной линии электропередачи, вблизи объектов, находящихся под напряжением, внутри объектов капитального строительства, внутренняя проводка в которых не обесточена, если это приведет к ограничению действий рабочих в соответствии с требованиями техники безопасности | 0 | 4834.73 | 0 | 2233.44 | 2018.67 | 732.89 | 0 | 0.528 | 0.576 | 0 | 2992.1809 | 1743.018 |  | 9 |  |  | *(0,2+1) | *(0,2+1) | *(0,2+1) |  | *(0,2+1) | *(0,2+1) |  |  |  | 0 | 0 | 1 | 1 |  |  |  | 1013 | ШТ | ШТ | 1 | [6 empty] | 58468195 | 2 | Общестроительные работы | 27 | Линии электропередачи | 1 | 33001 | Линии электропередачи | ФЕР-33 |  | Поправка: 421/пр_2020_прил.10_т.3_п.4_гр.4 |  | 0 | 0 | 0 | 0 | 0 | 0 | 0.44 | 0.48 | 0 | [17 empty] | 0 | 0 | 0 |  |  |  |  | 103 | 60 |  |  |  |  | 1 |  | 1171890076 | 2 | 1 | -2 | 0 | 0 | 0 | 9569.93 | 9569.93 | 0 | 0 |  | 0 | 0 | 0 |  | 0 | 1 | 0 | 0 | 0 | 0 |  |  | Пр/812-027.0-1 | Пр/774-027.0 | Линии электропередачи | Линии электропередачи | 0 | 0
17 | 1 | 41 | 41 | 2 | 33-04-016-05 | Развозка конструкций и материалов опор ВЛ 0,38-10 кВ по трассе: материалов оснастки одностоечных опор | ШТ | 3 | 0 | 3 |  |  |  | 1421.95 | 0 | 328.17 | 434.18 | 659.6 | 0 | 0.9 | 0.504 | 0 | 1126.59 | 656.27 |  | 60175270 | 329.2568 | 0 | 109.3898 | 144.727 | 219.867 | 0 | 0.3 | 0.168 | 0 | 394.9865 | 0 | 91.1582 | 120.6058 | 183.2225 | 0 | 0.25 | 0.14 | 0 | 103 | 60 | 1 | 1 |  |  | 1 | 1 | 1 | 1 |  |  |  |  | 0 | 1 | ГЭСН-2022, 33-04-016-05, приказ Минстроя России от 18.05.2022 г. № 378/пр |  |  | 33001 | 0 |  | 0 | 2 | 0 | 1 | 1 | 1 | 1 | 1 | 1 |  | 103 | 60 |  |  |  | 0 | 0 | 0 | [5 empty] | 0 | Поправка: 421/пр_2020_прил.10_т.3_п.4_гр.4 Наименование: Производство работ осуществляется в охранной зоне действующей воздушной линии электропередачи, вблизи объектов, находящихся под напряжением, внутри объектов капитального строительства, внутренняя проводка в которых не обесточена, если это приведет к ограничению действий рабочих в соответствии с требованиями техники безопасности | 0 | 1421.95 | 0 | 651.13 | 861.47 | 732.89 | 0 | 0.3 | 0.168 | 0 | 1126.5934 | 656.268 |  | 10 |  |  | *(0,2+1) | *(0,2+1) | *(0,2+1) |  | *(0,2+1) | *(0,2+1) |  |  |  | 0 | 0 | 1 | 1 |  |  |  | 1013 | ШТ | ШТ | 1 | [6 empty] | 58468195 | 2 | Общестроительные работы | 27 | Линии электропередачи | 1 | 33001 | Линии электропередачи | ФЕР-33 |  | Поправка: 421/пр_2020_прил.10_т.3_п.4_гр.4 |  | 0 | 0 | 0 | 0 | 0 | 0 | 0.25 | 0.14 | 0 | [17 empty] | 0 | 0 | 0 |  |  |  |  | 103 | 60 |  |  |  |  | 1 |  | 502154248 | 2 | 1 | -2 | 0 | 0 | 0 | 3204.81 | 3204.81 | 0 | 0 |  | 0 | 0 | 0 |  | 0 | 1 | 0 | 0 | 0 | 0 |  |  | Пр/812-027.0-1 | Пр/774-027.0 | Линии электропередачи | Линии электропередачи | 0 | 0
17 | 1 | 50 | 59 | 3 | 33-04-003-04 | Установка железобетонных опор для совместной подвески проводов ВЛ 0,38; 6-10 кВ без приставок: одностоечных | ШТ | 3 | 0 | 3 |  |  |  | 23994.56 | 262.32 | 7328.08 | 3398.93 | 13005.23 | 0 | 16.38 | 3.564 | 0 | 16896.28 | 9842.5 |  | 60175270 | 6356.4825 | 59.2154 | 1962.1909 | 1132.9765 | 4335.0762 | 0 | 5.46 | 1.188 | 0 | 6251.0851 | 59.2154 | 1635.1591 | 944.1471 | 3612.5635 | 0 | 4.55 | 0.99 | 0 | 103 | 60 | 1 | 1 |  |  | 1 | 1 | 1 | 1 |  |  |  |  | 0 | 1 | ГЭСН-2022 доп.15, 33-04-003-04, приказ Минстроя России от 14.08.2025 г. № 490/пр |  |  | 33001 | 0 |  | 0 | 2 | 0 | 1 | 1 | 1 | 1 | 1 | 1 |  | 103 | 60 |  |  |  | 0 | 0 | 0 | [5 empty] | 0 | Поправка: 421/пр_2020_прил.10_т.3_п.4_гр.4 Наименование: Производство работ осуществляется в охранной зоне действующей воздушной линии электропередачи, вблизи объектов, находящихся под напряжением, внутри объектов капитального строительства, внутренняя проводка в которых не обесточена, если это приведет к ограничению действий рабочих в соответствии с требованиями техники безопасности | 0 | 23994.56 | 189185.21 | 3196.07 | 1851.52 | 793.97 | 0 | 5.46 | 1.188 | 0 | 16896.2848 | 9842.496 |  | 11 |  |  | *(0,2+1) | *(0,2+1) | *(0,2+1) |  | *(0,2+1) | *(0,2+1) |  |  |  | 0 | 0 | 1 | 1 |  |  |  | 1013 | ШТ | ШТ | 1 | [6 empty] | 58468195 | 2 | Общестроительные работы | 27 | Линии электропередачи | 1 | 33001 | Линии электропередачи | ФЕР-33 |  | Поправка: 421/пр_2020_прил.10_т.3_п.4_гр.4 |  | 0 | 0 | 0 | 0 | 0 | 0 | 4.55 | 0.99 | 0 | [17 empty] | 0 | 0 | 0 |  |  |  |  | 103 | 60 |  |  |  |  | 1 |  | 78610953 | 2 | 1 | -2 | 0 | 0 | 0 | 50733.34 | 50733.34 | 0 | 0 |  | 0 | 0 | 0 |  | 0 | 1 | 0 | 0 | 0 | 0 |  |  | Пр/812-027.0-1 | Пр/774-027.0 | Линии электропередачи | Линии электропередачи | 0 | 0
17 | 1 | 60 | 72 | 4 | 33-04-017-01 | Подвеска провода СИП-2 напряжением от 0,4 кВ до 1 кВ на опорах, при 32 опорах на км линии: с использованием автогидроподъемника | 1000 м | 0.055 | 0 | 0.055 |  |  |  | 7585.41 | 0 | 860.08 | 1429.81 | 5295.52 | 0 | 6.2779 | 1.6427 | 0 | 6927.09 | 4035.2 |  | 60175270 | 107751.4214 | 0 | 11469.3224 | 25996.543 | 96282.099 | 0 | 114.144 | 29.868 | 0 | 111456.637 | 0 | 9557.7687 | 21663.7858 | 80235.0825 | 0 | 95.12 | 24.89 | 0 | 103 | 60 | 1 | 1 |  |  | 1 | 1 | 1 | 1 |  |  |  |  | 0 | 1 | ГЭСН-2022 доп.9, 33-04-017-01, приказ Минстроя России от 16.02.2024 г. № 102/пр |  |  | 33001 | 0 |  | 0 | 2 | 0 | 1 | 1 | 1 | 1 | 1 | 1 |  | 103 | 60 |  |  |  | 0 | 0 | 0 | [5 empty] | 0 | Поправка: 421/пр_2020_прил.10_т.3_п.4_гр.4 Наименование: Производство работ осуществляется в охранной зоне действующей воздушной линии электропередачи, вблизи объектов, находящихся под напряжением, внутри объектов капитального строительства, внутренняя проводка в которых не обесточена, если это приведет к ограничению действий рабочих в соответствии с требованиями техники безопасности | 0 | 7585.41 | 0 | 2835.5 | 3741.61 | 3317.31 | 0 | 114.144 | 29.868 | 0 | 6927.0899 | 4035.198 |  | 12 |  |  | *(0,2+1) | *(0,2+1) | *(0,2+1) |  | *(0,2+1) | *(0,2+1) |  |  |  | 0 | 0 | 1 | 1 |  |  |  | 1013 | 1000 м | 1000 М | 1 | [6 empty] | 58468195 | 2 | Общестроительные работы | 27 | Линии электропередачи | 1 | 33001 | Линии электропередачи | ФЕР-33 |  | Поправка: 421/пр_2020_прил.10_т.3_п.4_гр.4 |  | 0 | 0 | 0 | 0 | 0 | 0 | 95.12 | 24.89 | 0 | [17 empty] | 0 | 0 | 0 |  |  |  |  | 103 | 60 |  |  |  |  | 1 |  | 1409924638 | 2 | 1 | -2 | 0 | 0 | 0 | 18547.7 | 18547.7 | 0 | 0 |  | 0 | 0 | 0 |  | 0 | 1 | 0 | 0 | 0 | 0 |  |  | Пр/812-027.0-1 | Пр/774-027.0 | Линии электропередачи | Линии электропередачи | 0 | 0
17 | 1 | 65 | 83 | 5 | 33-04-013-03 | Устройство ответвлений от ВЛ 0,38 кВ к зданиям: с помощью механизмов при количестве проводов в ответвлении 4 | ответвление | 4 | 0 | 4 |  |  |  | 12819.61 | 757.76 | 678.79 | 1116.47 | 10266.59 | 0 | 12.624 | 1.296 | 0 | 11724.55 | 6829.84 |  | 60175270 | 2833.5221 | 119.145 | 147.7285 | 279.1163 | 2566.6486 | 0 | 3.156 | 0.324 | 0 | 2613.7228 | 119.145 | 123.1071 | 232.5969 | 2138.8738 | 0 | 2.63 | 0.27 | 0 | 103 | 60 | 1 | 1 |  |  | 1 | 1 | 1 | 1 |  |  |  |  | 0 | 1 | ГЭСН-2022 доп.10, 33-04-013-03, приказ Минстроя России от 13.05.2024 г. № 323/пр |  |  | 33001 | 0 |  | 0 | 2 | 0 | 1 | 1 | 1 | 1 | 1 | 1 |  | 103 | 60 |  |  |  | 0 | 0 | 0 | [5 empty] | 0 | Поправка: 421/пр_2020_прил.10_т.3_п.4_гр.4 Наименование: Производство работ осуществляется в охранной зоне действующей воздушной линии электропередачи, вблизи объектов, находящихся под напряжением, внутри объектов капитального строительства, внутренняя проводка в которых не обесточена, если это приведет к ограничению действий рабочих в соответствии с требованиями техники безопасности | 0 | 12819.61 | 378.88 | 1042.62 | 1722.94 | 813.26 | 0 | 3.156 | 0.324 | 0 | 11724.5518 | 6829.836 |  | 13 |  |  | *(0,2+1) | *(0,2+1) | *(0,2+1) |  | *(0,2+1) | *(0,2+1) |  |  |  | 0 | 0 | 1 | 1 |  |  |  | 1013 | ответвление | ответвление | 1 | [6 empty] | 58468195 | 2 | Общестроительные работы | 27 | Линии электропередачи | 1 | 33001 | Линии электропередачи | ФЕР-33 |  | Поправка: 421/пр_2020_прил.10_т.3_п.4_гр.4 |  | 0 | 0 | 0 | 0 | 0 | 0 | 2.63 | 0.27 | 0 | [17 empty] | 0 | 0 | 0 |  |  |  |  | 103 | 60 |  |  |  |  | 1 |  | -1638149191 | 2 | 1 | -2 | 0 | 0 | 0 | 31374 | 31374 | 0 | 0 |  | 0 | 0 | 0 |  | 0 | 1 | 0 | 0 | 0 | 0 |  |  | Пр/812-027.0-1 | Пр/774-027.0 | Линии электропередачи | Линии электропередачи | 0 | 0
19 | 1 |  |  |  |  | Покраска и гидроизоляция опор | [19 empty] | 1 | [189 empty] | 0
17 | 1 | 75 | 93 | 6 | 15-04-024-08 | Простая окраска масляными составами по штукатурке и сборным конструкциям: стен, подготовленных под окраску | 100 м2 | 0.01932 | 0 | 0.01932 |  |  |  | 381.38 | 30.43 | 0.64 | 1.18 | 349.13 | 0 | 0.44513 | 0.001391 | 0 | 350.31 | 171.65 |  | 60175270 | 19267.7514 | 1163.7405 | 33.0476 | 60.8687 | 18070.9632 | 0 | 23.04 | 0.072 | 0 | 16301.1401 | 1163.7405 | 27.5397 | 50.7239 | 15059.136 | 0 | 19.2 | 0.06 | 0 | 100 | 49 | 1 | 1 |  |  | 1 | 1 | 1 | 1 |  |  |  |  | 0 | 1 | ГЭСН-2022, 15-04-024-08, приказ Минстроя России от 18.05.2022 г. № 378/пр |  |  | 15001 | 0 |  | 0 | 2 | 0 | 1 | 1 | 1 | 1 | 1 | 1 |  | 100 | 49 |  |  |  | 0 | 0 | 0 | [5 empty] | 0 | Поправка: 421/пр_2020_прил.10_т.3_п.4_гр.4 Наименование: Производство работ осуществляется в охранной зоне действующей воздушной линии электропередачи, вблизи объектов, находящихся под напряжением, внутри объектов капитального строительства, внутренняя проводка в которых не обесточена, если это приведет к ограничению действий рабочих в соответствии с требованиями техники безопасности | 0 | 381.38 | 40155.4 | 601.92 | 1626.51 | 784.33 | 0 | 23.04 | 0.072 | 0 | 350.31 | 171.6519 |  | 14 |  |  | *(0,2+1) | *(0,2+1) | *(0,2+1) |  | *(0,2+1) | *(0,2+1) |  |  |  | 0 | 0 | 1 | 1 |  |  |  | 1005 | 100 м2 | 100 м2 | 100 | [6 empty] | 58468167 | 2 | Общестроительные работы | 15 | Отделочные работы | 1 | 15001 | Отделочные работы | ФЕР-15 |  | Поправка: 421/пр_2020_прил.10_т.3_п.4_гр.4 |  | 0 | 0 | 0 | 0 | 0 | 0 | 19.2 | 0.06 | 0 | [17 empty] | 0 | 0 | 0 |  |  |  |  | 100 | 49 |  |  |  |  | 1 |  | 749166469 | 2 | 1 | -2 | 0 | 0 | 0 | 903.34 | 903.34 | 0 | 0 |  | 0 | 0 | 0 |  | 0 | 1 | 0 | 0 | 0 | 0 |  |  | Пр/812-015.0-1 | Пр/774-015.0 | Отделочные работы | Отделочные работы | 0 | 0
18 | 1 | 73 |  | 6,1 | 14.4.01.02-0012 | Грунтовка укрепляющая, глубокого проникновения, быстросохнущая, паропроницаемая | кг | 0.42 | 21.7391 | 21.7391 |  |  |  | 38.9 | 38.9 | 0 | 0 | 0 | 0 | 0 | 0 | 0 | 0 | 0 |  | 60175270 | 92.63 | 92.63 | 0 | 0 | 0 | 0 | 0 | 0 | 0 | 92.63 | 92.63 | 0 | 0 | 0 | 0 | 0 | 0 | 0 | 100 | 49 | 1 | 1 |  |  | 1 | 1 | 1 | 1 |  |  |  |  | 3 | 1 | ФСБЦ-2022, 14.4.01.02-0012, приказ Минстроя России от 18.05.2022 г. № 378/пр |  |  | 15001 | 0 |  | 0 | 2 | 0 | 1 | 1 | 1 | 1 | 1 | 1 |  | 100 | 49 |  |  |  | 0 | 0 | 0 | [5 empty] | 0 |  | 0 | 38.9 | 92.63 | 0 | 0 | 0 | 0 | 0 | 0 | 0 | 0 | 0 | [13 empty] | 0 | 0 | 1 | 1 |  |  |  | 1009 | кг | кг | 1 | [6 empty] | 58468167 | 2 | Общестроительные работы | 15 | Отделочные работы | 1 | 15001 | Отделочные работы | ФЕР-15 |  |  |  | 0 | 92.63 | 92.63 | 0 | 0 | 0 | 0 | 0 | [18 empty] | 0 | 0 | 0 |  |  |  |  | 100 | 49 |  |  |  |  | 1 | 68.29 | -1211273457 | 2 | 1 | -2 | 0 | 0 | 0 | 38.9 | 38.9 | 0 | 0 |  | 3 | 3 | 0 |  | 0 | 1 | 0 | 0 | 0 | 0 |  |  | Пр/812-015.0-1 | Пр/774-015.0 | Отделочные работы | Отделочные работы | 0 | 0
18 | 1 | 74 |  | 6,2 | 14.4.02.04-0182 | Краска масляная МА-15, цветная | кг | 0.51584 | 26.7 | 26.7 |  |  |  | 44.89 | 44.89 | 0 | 0 | 0 | 0 | 0 | 0 | 0 | 0 | 0 |  | 60175270 | 61.28 | 61.28 | 0 | 0 | 0 | 0 | 0 | 0 | 0 | 61.28 | 61.28 | 0 | 0 | 0 | 0 | 0 | 0 | 0 | 100 | 49 | 1 | 1 |  |  | 1 | 1 | 1 | 1.42 |  |  |  |  | 3 | 1 | ФСБЦ-2022 доп.17, 14.4.02.04-0182, приказ Минстроя России от 17.02.2026 г. № 91/пр |  |  | 15001 | 0 | 14.4.02.04-0182 | 1 | 2 | 0 | 1 | 1 | 1 | 1 | 1 | 1 |  | 100 | 49 |  |  |  | 0 | 0 | 0 | [5 empty] | 0 |  | 0 | 44.89 | 87.02 | 0 | 0 | 0 | 0 | 0 | 0 | 0 | 0 | 0 | [13 empty] | 0 | 0 | 1 | 1 |  |  |  | 1009 | кг | кг | 1 | [6 empty] | 58468167 | 2 | Общестроительные работы | 15 | Отделочные работы | 1 | 15001 | Отделочные работы | ФЕР-15 |  |  |  | 0 | 61.28 | 61.28 | 0 | 0 | 0 | 0 | 0 | [18 empty] | 0 | 0 | 0 |  |  |  |  | 100 | 49 |  |  |  |  | 1 |  | 1157836156 | 2 | 1 | 2 | 0 | 0 | 0 | 44.89 | 44.89 | 0 | 0 |  | 0 | 0 | 0 |  | 0 | 1 | 0 | 0 | 0 | 0 |  |  | Пр/812-015.0-1 | Пр/774-015.0 | Отделочные работы | Отделочные работы | 0 | 0
17 | 1 | 83 | 101 | 7 | 08-01-003-07 | Гидроизоляция боковая обмазочная битумная в 2 слоя по выровненной поверхности бутовой кладки, кирпичу, бетону | 100 м2 | 0.07268 | 0 | 0.07268 |  |  |  | 1742.22 | 118.88 | 33.29 | 15.03 | 1575.02 | 0 | 1.849 | 0.017443 | 0 | 1749.06 | 1097.13 |  | 60175270 | 23521.9324 | 1498.093 | 353.2842 | 206.7528 | 21670.5552 | 0 | 25.44 | 0.24 | 0 | 20023.5865 | 1498.093 | 294.4035 | 172.294 | 18058.796 | 0 | 21.2 | 0.2 | 0 | 110 | 69 | 1 | 1 |  |  | 1 | 1 | 1 | 1 |  |  |  |  | 0 | 1 | ГЭСН-2022 доп.6, 08-01-003-07, приказ Минстроя России от 11.05.2023 г. № 335/пр |  |  | 8001 | 0 |  | 0 | 2 | 0 | 1 | 1 | 1 | 1 | 1 | 1 |  | 110 | 69 |  |  |  | 0 | 0 | 0 | [5 empty] | 0 | Поправка: 421/пр_2020_прил.10_т.3_п.4_гр.4 Наименование: Производство работ осуществляется в охранной зоне действующей воздушной линии электропередачи, вблизи объектов, находящихся под напряжением, внутри объектов капитального строительства, внутренняя проводка в которых не обесточена, если это приведет к ограничению действий рабочих в соответствии с требованиями техники безопасности | 0 | 1742.22 | 67873.34 | 683.35 | 861.47 | 851.83 | 0 | 25.44 | 0.24 | 0 | 1749.055 | 1097.1345 |  | 15 |  |  | *(0,2+1) | *(0,2+1) | *(0,2+1) |  | *(0,2+1) | *(0,2+1) |  |  |  | 0 | 0 | 1 | 1 |  |  |  | 1005 | 100 м2 | 100 м2 | 100 | [6 empty] | 58468139 | 2 | Общестроительные работы | 8 | Конструкции из кирпича и блоков | 1 | 8001 | Конструкции из кирпича и блоков | ФЕР-08 |  | Поправка: 421/пр_2020_прил.10_т.3_п.4_гр.4 |  | 0 | 0 | 0 | 0 | 0 | 0 | 21.2 | 0.2 | 0 | [17 empty] | 0 | 0 | 0 |  |  |  |  | 110 | 69 |  |  |  |  | 1 |  | 2137186290 | 2 | 1 | -2 | 0 | 0 | 0 | 4588.41 | 4588.41 | 0 | 0 |  | 0 | 0 | 0 |  | 0 | 1 | 0 | 0 | 0 | 0 |  |  | Пр/812-008.0-1 | Пр/774-008.0 | Конструкции из кирпича и блоков | Конструкции из кирпича и блоков | 0 | 0
18 | 1 | 80 |  | 7,1 | 01.2.03.05-0001 | Праймер битумно-полимерный для подготовки (грунтования) изолируемой поверхности перед нанесением битумно-полимерных гидроизоляционных материалов | кг | 2.5438 | 35 | 35 |  |  |  | 80.16 | 80.16 | 0 | 0 | 0 | 0 | 0 | 0 | 0 | 0 | 0 |  | 60175270 | 31.51 | 31.51 | 0 | 0 | 0 | 0 | 0 | 0 | 0 | 31.51 | 31.51 | 0 | 0 | 0 | 0 | 0 | 0 | 0 | 0 | 0 | 1 | 1 |  |  | 1 | 1 | 1 | 1 |  |  |  |  | 3 | 1 | ФСБЦ-2022, 01.2.03.05-0001, приказ Минстроя России от 18.05.2022 г. № 378/пр |  |  | 500001 | 0 |  | 0 | 8 | 0 | 1 | 1 | 1 | 1 | 1 | 1 |  | 0 | 0 |  |  |  | 0 | 0 | 0 | [5 empty] | 0 |  | 0 | 80.16 | 31.51 | 0 | 0 | 0 | 0 | 0 | 0 | 0 | 0 | 0 | [13 empty] | 0 | 0 | 1 | 1 |  |  |  | 1009 | кг | кг | 1 | [6 empty] | 58468074 | 8 | Материалы строительные | 0 |  | 1 | 500001 | Материалы и конструкции ( строительные ) по ценникам и каталогом | ФССЦст |  |  |  | 0 | 31.51 | 31.51 | 0 | 0 | 0 | 0 | 0 | [18 empty] | 0 | 0 | 0 |  |  |  |  | 0 | 0 |  |  |  |  | 1 |  | 1933355897 | 2 | 1 | -2 | 0 | 0 | 0 | 80.16 | 80.16 | 0 | 0 |  | 0 | 0 | 0 |  | 0 | 1 | 0 | 0 | 0 | 0 | [6 empty] | 0 | 0
18 | 1 | 83 |  | 7,2 | ТЦ_01.2.03.00_77_7709331654_03.03.2025_02_1.1 | Гидроизоляция обмазочная МГТН №24 (Технониколь) | кг | 17.4432 | 240 | 240 |  |  |  | 4424.82 | 4424.82 | 0 | 0 | 0 | 0 | 0 | 0 | 0 | 0 | 0 |  | 60175270 | 253.67 | 253.67 | 0 | 0 | 0 | 0 | 0 | 0 | 0 | 253.67 | 253.67 | 0 | 0 | 0 | 0 | 0 | 0 | 0 | 0 | 0 | 1 | 1 |  |  | 1 | 1 | 1 | 1 |  |  |  |  | 3 | 1 |  |  |  | 900 | 0 |  | 0 | 90 | 0 | 1 | 1 | 1 | 1 | 1 | 1 |  | 0 | 0 |  |  |  | 0 | 0 | 0 | [5 empty] | 0 |  | 0 | 4424.82 | 253.67 | 0 | 0 | 0 | 0 | 0 | 0 | 0 | 0 | 0 | [13 empty] | 0 | 0 | 1 | 1 |  |  |  | 1009 | кг | кг | 1 | [6 empty] | 58468577 | 90 | Материалы, отсутствующие в СНБ (Строительные) | 0 |  | 1 | 900 | Материалы, отсутствующие в СНБ (Строительные) | МР КА Строительные |  |  |  | 16 | 0 | 253.67 | 0 | 0 | 0 | 0 | 0 |  | 5 |  |  | 0 | 18 |  | 253.67 | [10 empty] | 0 | 0 | 0 |  |  |  |  | 0 | 0 |  |  |  |  | 1 |  | -959942379 | 2 | 3 | -2 | 0 | 0 | 0 | 4424.82 | 4424.82 | 0 | 0 |  | 1 | 1 | 0 |  | 0 | 1 | 0 | 0 | 0 | 0 |  | 4424.82 |  |  |  |  | 0 | 0
19 | 1 |  |  |  |  | Земляные работы под заземление | [19 empty] | 1 | [189 empty] | 0
17 | 1 | 84 | 102 | 8 | 01-02-057-02 | Разработка грунта вручную в траншеях глубиной до 2 м без креплений с откосами, группа грунтов: 2 | 100 м3 | 0.002 | 0 | 0.002 |  |  |  | 259 | 0 | 0 | 0 | 259 | 0 | 0.3696 | 0 | 0 | 230.51 | 103.6 |  | 60175270 | 129498.6 | 0 | 0 | 0 | 129498.6 | 0 | 184.8 | 0 | 0 | 107915.5 | 0 | 0 | 0 | 107915.5 | 0 | 154 | 0 | 0 | 89 | 40 | 1 | 1 |  |  | 1 | 1 | 1 | 1 |  |  |  |  | 0 | 1 | ГЭСН-2022, 01-02-057-02, приказ Минстроя России от 18.05.2022 г. № 378/пр |  |  | 1003 | 0 |  | 0 | 2 | 0 | 1 | 1 | 1 | 1 | 1 | 1 |  | 89 | 40 |  |  |  | 0 | 0 | 0 | [5 empty] | 0 | Поправка: 421/пр_2020_прил.10_т.1_п.4_гр.4 Наименование: Производство работ осуществляется в охранной зоне действующей воздушной линии электропередачи, вблизи объектов, находящихся под напряжением, внутри объектов капитального строительства, внутренняя проводка в которых не обесточена, если это приведет к ограничению действий рабочих в соответствии с требованиями техники безопасности | 0 | 259 | 0 | 0 | 0 | 700.75 | 0 | 184.8 | 0 | 0 | 230.51 | 103.6 |  | 16 |  |  | *(0,2+1) | *(0,2+1) | *(0,2+1) |  | *(0,2+1) | *(0,2+1) |  |  |  | 0 | 0 | 1 | 1 |  |  |  | 1007 | 100 м3 | 100 м3 | 100 | [6 empty] | 58468117 | 2 | Общестроительные работы | 1 | Земляные работы | 1 | 1003 | Земляные работы, выполняемые: ручным способом | ФЕР-01 |  | Поправка: 421/пр_2020_прил.10_т.1_п.4_гр.4 |  | 0 | 0 | 0 | 0 | 0 | 0 | 154 | 0 | 0 | [17 empty] | 0 | 0 | 0 |  |  |  |  | 89 | 40 |  |  |  |  | 1 |  | -179514182 | 2 | 1 | -2 | 0 | 0 | 0 | 593.11 | 593.11 | 0 | 0 |  | 0 | 0 | 0 |  | 0 | 1 | 0 | 0 | 0 | 0 |  |  | Пр/812-001.2-1 | Пр/774-001.2 | Земляные работы, выполняемые: ручным способом | Земляные работы, выполняемые: ручным способом | 0 | 0
17 | 1 | 85 | 103 | 9 | 01-02-061-01 | Засыпка вручную траншей, пазух котлованов и ям, группа грунтов: 1 | 100 м3 | 0.002 | 0 | 0.002 |  |  |  | 142.69 | 0 | 0 | 0 | 142.69 | 0 | 0.2124 | 0 | 0 | 126.99 | 57.08 |  | 60175270 | 71347.284 | 0 | 0 | 0 | 71347.284 | 0 | 106.2 | 0 | 0 | 59456.07 | 0 | 0 | 0 | 59456.07 | 0 | 88.5 | 0 | 0 | 89 | 40 | 1 | 1 |  |  | 1 | 1 | 1 | 1 |  |  |  |  | 0 | 1 | ГЭСН-2022, 01-02-061-01, приказ Минстроя России от 18.05.2022 г. № 378/пр |  |  | 1003 | 0 |  | 0 | 2 | 0 | 1 | 1 | 1 | 1 | 1 | 1 |  | 89 | 40 |  |  |  | 0 | 0 | 0 | [5 empty] | 0 | Поправка: 421/пр_2020_прил.10_т.1_п.4_гр.4 Наименование: Производство работ осуществляется в охранной зоне действующей воздушной линии электропередачи, вблизи объектов, находящихся под напряжением, внутри объектов капитального строительства, внутренняя проводка в которых не обесточена, если это приведет к ограничению действий рабочих в соответствии с требованиями техники безопасности | 0 | 142.69 | 0 | 0 | 0 | 671.82 | 0 | 106.2 | 0 | 0 | 126.9941 | 57.076 |  | 17 |  |  | *(0,2+1) | *(0,2+1) | *(0,2+1) |  | *(0,2+1) | *(0,2+1) |  |  |  | 0 | 0 | 1 | 1 |  |  |  | 1007 | 100 м3 | 100 м3 | 100 | [6 empty] | 58468117 | 2 | Общестроительные работы | 1 | Земляные работы | 1 | 1003 | Земляные работы, выполняемые: ручным способом | ФЕР-01 |  | Поправка: 421/пр_2020_прил.10_т.1_п.4_гр.4 |  | 0 | 0 | 0 | 0 | 0 | 0 | 88.5 | 0 | 0 | [17 empty] | 0 | 0 | 0 |  |  |  |  | 89 | 40 |  |  |  |  | 1 |  | -554441893 | 2 | 1 | -2 | 0 | 0 | 0 | 326.76 | 326.76 | 0 | 0 |  | 0 | 0 | 0 |  | 0 | 1 | 0 | 0 | 0 | 0 |  |  | Пр/812-001.2-1 | Пр/774-001.2 | Земляные работы, выполняемые: ручным способом | Земляные работы, выполняемые: ручным способом | 0 | 0
51 | 1 | 4 | 174 |  | Новый раздел | Строительные работы | 0 | [6 empty] | 57770.32 | 5758.16 | 11158.75 | 8139.73 | 32713.68 | 0 | 40.642 | 8.7536 | 0 | 42123.56 | 24536.29 |  |  | 57770.32 | 5758.16 | 11158.75 | 8139.73 | 32713.68 | 0 | 40.642 | 8.7536 | 0 | 42123.56 | 24536.29 |  |  | 0 | 0 | 0 | 124430.17 | 124430.17 | 0 | 0 | 5758.16 | 5758.16 | 0 | 5758.16 | 0 | 0 | 0 | 0 | 0 | [19 empty] | 0 | 0 | 0 | 124430.17 | 124430.17 | 0 | 0 | 5758.16 | 5758.16 | 0 | 5758.16 | 0 | 0 | 0 | 0 | 0 | [114 empty] | 0
50 | 0 | 0 | 1 | 201 | 57770.32 | ПЗ | Прямые затраты |  |  | 201 | 1 | 3 |  | 2 | [7 empty] | 57770.32 | 1 | 57770.32
50 | 0 | 0 | 1 | 202 | 5758.16 | СтМатОб | Стоимость материальных ресурсов (всего) |  |  | 202 | 2 | 3 |  | 2 | [7 empty] | 5758.16 | 1 | 5758.16
50 | 0 | 0 | 1 | 222 | 0 | СтМатОбЗак | Стоимость материалов и оборудования заказчика |  |  | 222 | 3 | 3 |  | 2 | [7 empty] | 0 | 1 | 0
50 | 0 | 0 | 1 | 225 | 5758.16 | СтМатОбПод | Стоимость материалов и оборудования подрядчика |  |  | 225 | 4 | 3 |  | 2 | [7 empty] | 5758.16 | 1 | 5758.16
50 | 0 | 0 | 1 | 226 | 5758.16 | СтМат | Стоимость материалов (всего) |  |  | 226 | 5 | 3 |  | 2 | [7 empty] | 5758.16 | 1 | 5758.16
50 | 0 | 0 | 1 | 227 | 0 | СтМатЗак | Стоимость материалов заказчика |  |  | 227 | 6 | 3 |  | 2 | [7 empty] | 0 | 1 | 0
50 | 0 | 0 | 1 | 228 | 5758.16 | СтМатПод | Стоимость материалов подрядчика |  |  | 228 | 7 | 3 |  | 2 | [7 empty] | 5758.16 | 1 | 5758.16
50 | 0 | 0 | 1 | 216 | 0 | Оборуд | Стоимость оборудования (всего) |  |  | 216 | 8 | 3 |  | 2 | [7 empty] | 0 | 1 | 0
50 | 0 | 0 | 1 | 223 | 0 | ОборудЗак | Стоимость оборудования заказчика |  |  | 223 | 9 | 3 |  | 2 | [7 empty] | 0 | 1 | 0
50 | 0 | 0 | 1 | 229 | 0 | ОборудПод | Стоимость оборудования подрядчика |  |  | 229 | 10 | 3 |  | 2 | [7 empty] | 0 | 1 | 0
50 | 0 | 0 | 1 | 203 | 11158.75 | ЭММ | Эксплуатация машин |  |  | 203 | 11 | 3 |  | 2 | [7 empty] | 11158.75 | 1 | 11158.75
50 | 0 | 0 | 1 | 231 | 0 | ЭММсНРиСП | Эксплуатация машин по ТСН-2001.16 |  |  | 231 | 12 | 3 |  | 2 | [7 empty] | 0 | 1 | 0
50 | 0 | 0 | 1 | 204 | 8139.73 | ЗПМ | ЗП машинистов |  |  | 204 | 13 | 3 |  | 2 | [7 empty] | 8139.73 | 1 | 8139.73
50 | 0 | 0 | 1 | 205 | 32713.68 | ОЗП | Основная ЗП рабочих |  |  | 205 | 14 | 3 |  | 2 | [7 empty] | 32713.68 | 1 | 32713.68
50 | 0 | 0 | 1 | 232 | 0 | ОЗПсНРиСП | Основная ЗП рабочих по ТСН-2001.16 |  |  | 232 | 15 | 3 |  | 2 | [7 empty] | 0 | 1 | 0
50 | 0 | 0 | 1 | 214 | 124430.17 | Строит | Строительные работы с НР и СП |  |  | 214 | 16 | 3 |  | 2 | [7 empty] | 124430.17 | 1 | 124430.17
50 | 0 | 0 | 1 | 215 | 0 | Монтаж | Монтажные работы с НР и СП |  |  | 215 | 17 | 3 |  | 2 | [7 empty] | 0 | 1 | 0
50 | 0 | 0 | 1 | 217 | 0 | Прочие | Прочие работы с НР и СП |  |  | 217 | 18 | 3 |  | 2 | [7 empty] | 0 | 1 | 0
50 | 0 | 0 | 1 | 230 | 0 | ПрочиеЗатр | Прочие затраты по ТСН-2001.16 |  |  | 230 | 19 | 3 |  | 2 | [7 empty] | 0 | 1 | 0
50 | 0 | 0 | 1 | 206 | 0 | ВозврМат | Возврат материалов |  |  | 206 | 20 | 3 |  | 2 | [7 empty] | 0 | 1 | 0
50 | 0 | 0 | 1 | 207 | 40.642 | ТрудСтр | Трудозатраты строителей |  |  | 207 | 21 | 3 |  | 7 | [7 empty] | 40.642 | 1 | 40.642
50 | 0 | 0 | 1 | 208 | 8.7536 | ТрудМаш | Трудозатраты машинистов |  |  | 208 | 22 | 3 |  | 7 | [7 empty] | 8.7536 | 1 | 8.7536
50 | 0 | 0 | 1 | 209 | 0 | ТранспМат | Транспорт материалов |  |  | 209 | 23 | 3 |  | 2 | [7 empty] | 0 | 1 | 0
50 | 0 | 0 | 1 | 233 | 0 | Перевозка | Перевозка грузов |  |  | 233 | 24 | 3 |  | 2 | [7 empty] | 0 | 1 | 0
50 | 0 | 0 | 1 | 210 | 42123.56 | НР | Накладные расходы |  |  | 210 | 25 | 3 |  | 2 | [7 empty] | 42123.56 | 1 | 42123.56
50 | 0 | 0 | 1 | 211 | 24536.29 | СмПриб | Сметная прибыль |  |  | 211 | 26 | 3 |  | 2 | [7 empty] | 24536.29 | 1 | 24536.29
50 | 0 | 0 | 1 | 224 | 124430.17 | Всего | Всего с НР и СП |  |  | 224 | 27 | 3 |  | 2 | [7 empty] | 124430.17 | 1 | 124430.17
4 | 1 |  | 255 |  | Новый раздел | Материалы |  | 0 |  | 0 | [7 empty] | 0 |  |  | 0 | [53 empty] | 0 | [11 empty] | 0
52 | 1 | 4 | 224 | 0 | Новый раздел | Материалы | [7 empty] | 110323.6 | 110323.6 | 0 | 0 | 0 | 0 | 0 | 0 | 0 | 0 | 0 | 0 | 0 | 110323.6 | 110323.6 | 0 | 0 | 0 | 0 | 0 | 0 | 0 | 0 | 0 | 0 | 0 | 0 | 0 | 0 | 110323.6 | 110323.6 | 0 | 0 | 110323.6 | 110323.6 | 0 | 110323.6 | 0 | 0 | 0 | 0 | 0 | 0 | 0 | 0 | 0 | 0 | 0 | 0 | 0 | 0 | 0 | 0 | 0 | 0 | 0 | 0 | 0 | 0 | 0 | 0 | 0 | 0 | 0 | 110323.6 | 110323.6 | 0 | 0 | 110323.6 | 110323.6 | 0 | 110323.6 | 0 | 0 | 0 | 0 | 0 | 0 | 0 | 0 | 0 | 0 | 0 | 0 | 0 | 0 | 0 | 0 | 0 | 0 | 0 | 0 | 0 | 0 | 0 | 0 | 0 | 0 | 0 | 0 | 0 | 0 | 0 | 0 | 0 | 0 | 0 | 0 | 0 | 0 | 0 | 0 | 0 | 0 | 0 | 0 | 0 | 0 | 0 | 0 | 0 | 0 | 0 | 0 | 0 | 0 | 0 | 0 | 0 | 0 | 0 | 0 | 0 | 0 | 0 | 0 | 0 | 0 | 0 | 0 | 0 | 0 | 0 | 0 | 0 | 0 | 0 | 0 | 0 | 0 | 0 | 0 | 0 | 0 | 0 | 0 | 0 | 0 | 0 | 0 | 0 | 0 | 0 | 0 | 0 | 0 | 0 | 0 | 0 | 0 | 0 | 0 | 0 | 0 | 0 | 0 | 0 | 0 | 0 | 0 | 0 | 0 | 0 | 0 | 0 | 0 | 0 | 0 | 0 | 0 | 0 | 0
17 | 1 |  |  | 10 | ТЦ_05.1.01.00_50_5036065113_14.05.2026_02_3.1 | Стойка СВ95-3 | шт. | 1 | 0 | 1 |  |  |  | 13852.61 | 13852.61 | 0 | 0 | 0 | 0 | 0 | 0 | 0 | 0 | 0 |  | 60175270 | 13852.61 | 13852.61 | 0 | 0 | 0 | 0 | 0 | 0 | 0 | 13852.61 | 13852.61 | 0 | 0 | 0 | 0 | 0 | 0 | 0 | 0 | 0 | 1 | 1 |  |  | 1 | 1 | 1 | 1 |  |  |  |  | 3 | 1 | ТЦ_05.1.01.00_50_5036065113_14.05.2026_02_3.1 |  |  | 900 | 0 |  | 0 | 90 | 0 | 1 | 1 | 1 | 1 | 1 | 1 |  | 0 | 0 |  |  |  | 0 | 0 | 0 | [5 empty] | 0 |  | 0 | 13852.61 | 13852.61 | 0 | 0 | 0 | 0 | 0 | 0 | 0 | 0 | 0 | [13 empty] | 0 | 0 | 1 | 1 |  |  |  | 1010 | шт. | шт. | 1 | [6 empty] | 58468577 | 90 | Материалы, отсутствующие в СНБ (Строительные) | 0 |  | 1 | 900 | Материалы, отсутствующие в СНБ (Строительные) | МР КА Строительные |  |  |  | 16 | 0 | 13852.61 | 0 | 0 | 0 | 0 | 0 | 0 | 5 |  |  | 0 | 18 |  | 13852.61 | [10 empty] | 0 | 0 | 0 |  |  |  |  | 0 | 0 |  |  |  |  | 1 |  | 1859317802 | 2 | 3 | -2 | 0 | 0 | 0 | 13852.61 | 13852.61 | 0 | 0 |  | 1 | 1 | 0 |  | 0 | 1 | 0 | 0 | 0 | 0 |  | 13852.61 |  |  |  |  | 0 | 0
17 | 1 |  |  | 11 | ТЦ_05.1.02.07_50_5036065113_14.05.2026_02_2.1 | Стойка СВ-110-5 | шт. | 2 | 0 | 2 |  |  |  | 38188.14 | 38188.14 | 0 | 0 | 0 | 0 | 0 | 0 | 0 | 0 | 0 |  | 60175270 | 19094.07 | 19094.07 | 0 | 0 | 0 | 0 | 0 | 0 | 0 | 19094.07 | 19094.07 | 0 | 0 | 0 | 0 | 0 | 0 | 0 | 0 | 0 | 1 | 1 |  |  | 1 | 1 | 1 | 1 |  |  |  |  | 3 | 1 | ТЦ_05.1.02.07_50_5036065113_14.05.2026_02_2.1 |  |  | 900 | 0 |  | 0 | 90 | 0 | 1 | 1 | 1 | 1 | 1 | 1 |  | 0 | 0 |  |  |  | 0 | 0 | 0 | [5 empty] | 0 |  | 0 | 38188.14 | 19094.07 | 0 | 0 | 0 | 0 | 0 | 0 | 0 | 0 | 0 | [13 empty] | 0 | 0 | 1 | 1 |  |  |  | 1010 | шт. | шт. | 1 | [6 empty] | 58468577 | 90 | Материалы, отсутствующие в СНБ (Строительные) | 0 |  | 1 | 900 | Материалы, отсутствующие в СНБ (Строительные) | МР КА Строительные |  |  |  | 16 | 14465.22 | 19094.07 | 0 | 0 | 0 | 0 | 0 | 0 | 5 |  |  | 0 | 18 |  | 19094.07 | [10 empty] | 0 | 0 | 0 |  |  |  |  | 0 | 0 |  |  |  |  | 1 |  | 2061813440 | 2 | 3 | -2 | 0 | 0 | 0 | 38188.14 | 38188.14 | 0 | 0 |  | 1 | 1 | 0 |  | 0 | 1 | 0 | 0 | 0 | 0 |  | 38188.14 |  |  |  |  | 0 | 0
17 | 1 |  |  | 12 | ТЦ_21.2.01.01_50_5036065113_14.05.2026_02_17.1 | Провод самонесущий изолированный СИП-2 3х50+1х54,6-0,6/1 | м | 58 | 0 | 58 |  |  |  | 18499.68 | 18499.68 | 0 | 0 | 0 | 0 | 0 | 0 | 0 | 0 | 0 |  | 60175270 | 318.96 | 318.96 | 0 | 0 | 0 | 0 | 0 | 0 | 0 | 318.96 | 318.96 | 0 | 0 | 0 | 0 | 0 | 0 | 0 | 0 | 0 | 1 | 1 |  |  | 1 | 1 | 1 | 1 |  |  |  |  | 3 | 1 | ТЦ_21.2.01.01_50_5036065113_14.05.2026_02_17.1 |  |  | 900 | 0 |  | 0 | 90 | 0 | 1 | 1 | 1 | 1 | 1 | 1 |  | 0 | 0 |  |  |  | 0 | 0 | 0 | [5 empty] | 0 |  | 0 | 18499.68 | 318.96 | 0 | 0 | 0 | 0 | 0 | 0 | 0 | 0 | 0 | [13 empty] | 0 | 0 | 1 | 1 |  |  |  | 1003 | м | м | 1 | [6 empty] | 58468577 | 90 | Материалы, отсутствующие в СНБ (Строительные) | 0 |  | 1 | 900 | Материалы, отсутствующие в СНБ (Строительные) | МР КА Строительные |  |  |  | 16 | 0 | 318.96 | 0 | 0 | 0 | 0 | 0 | 0 | 5 |  |  | 0 | 18 |  | 318.96 | [10 empty] | 0 | 0 | 0 |  |  |  |  | 0 | 0 |  |  |  |  | 1 |  | 533411446 | 2 | 3 | -2 | 0 | 0 | 0 | 18499.68 | 18499.68 | 0 | 0 |  | 1 | 1 | 0 |  | 0 | 1 | 0 | 0 | 0 | 0 |  | 18499.68 |  |  |  |  | 0 | 0
17 | 1 |  |  | 13 | ТЦ_20.1.01.01_77_7719546987_17.02.2026_02_6.1 | Зажим анкерный РА 1500 | шт. | 4 | 0 | 4 |  |  |  | 3647.68 | 3647.68 | 0 | 0 | 0 | 0 | 0 | 0 | 0 | 0 | 0 |  | 60175270 | 911.92 | 911.92 | 0 | 0 | 0 | 0 | 0 | 0 | 0 | 911.92 | 911.92 | 0 | 0 | 0 | 0 | 0 | 0 | 0 | 0 | 0 | 1 | 1 |  |  | 1 | 1 | 1 | 1 |  |  |  |  | 3 | 1 | ТЦ_20.1.01.01_77_7719546987_17.02.2026_02_6.1 |  |  | 900 | 0 |  | 0 | 90 | 0 | 1 | 1 | 1 | 1 | 1 | 1 |  | 0 | 0 |  |  |  | 0 | 0 | 0 | [5 empty] | 0 |  | 0 | 3647.68 | 911.92 | 0 | 0 | 0 | 0 | 0 | 0 | 0 | 0 | 0 | [13 empty] | 0 | 0 | 1 | 1 |  |  |  | 1010 | шт. | шт. | 1 | [6 empty] | 58468577 | 90 | Материалы, отсутствующие в СНБ (Строительные) | 0 |  | 1 | 900 | Материалы, отсутствующие в СНБ (Строительные) | МР КА Строительные |  |  |  | 16 | 0 | 911.92 | 0 | 0 | 0 | 0 | 0 | 0 | 5 |  |  | 0 | 18 |  | 911.92 | [10 empty] | 0 | 0 | 0 |  |  |  |  | 0 | 0 |  |  |  |  | 1 |  | -98457078 | 2 | 3 | -2 | 0 | 0 | 0 | 3647.68 | 3647.68 | 0 | 0 |  | 1 | 1 | 0 |  | 0 | 1 | 0 | 0 | 0 | 0 |  | 3647.68 |  |  |  |  | 0 | 0
17 | 1 |  |  | 14 | ТЦ_20.1.00.00_77_7719546987_16.06.2026_02 | Кронштейн анкерный СА 1500 | шт. | 4 | 0 | 4 |  |  |  | 1066.8 | 1066.8 | 0 | 0 | 0 | 0 | 0 | 0 | 0 | 0 | 0 |  | 60175270 | 266.7 | 266.7 | 0 | 0 | 0 | 0 | 0 | 0 | 0 | 266.7 | 266.7 | 0 | 0 | 0 | 0 | 0 | 0 | 0 | 0 | 0 | 1 | 1 |  |  | 1 | 1 | 1 | 1 |  |  |  |  | 3 | 1 | ТЦ_20.1.00.00_77_7719546987_16.06.2026_02 |  |  | 900 | 0 |  | 0 | 90 | 0 | 1 | 1 | 1 | 1 | 1 | 1 |  | 0 | 0 |  |  |  | 0 | 0 | 0 | [5 empty] | 0 |  | 0 | 1066.8 | 266.7 | 0 | 0 | 0 | 0 | 0 | 0 | 0 | 0 | 0 | [13 empty] | 0 | 0 | 1 | 1 |  |  |  | 1010 | шт. | шт. | 1 | [6 empty] | 58468577 | 90 | Материалы, отсутствующие в СНБ (Строительные) | 0 |  | 1 | 900 | Материалы, отсутствующие в СНБ (Строительные) | МР КА Строительные |  |  |  | 16 | 499.15 | 266.7 | 0 | 0 | 0 | 0 | 0 | 0 | 5 |  |  | 0 | 18 |  | 266.7 | [10 empty] | 0 | 0 | 0 |  |  |  |  | 0 | 0 |  |  |  |  | 1 |  | -532235453 | 2 | 3 | 3 | 0 | 0 | 0 | 1066.8 | 1066.8 | 0 | 0 |  | 1 | 1 | 0 |  | 0 | 1 | 0 | 0 | 0 | 0 |  | 1066.8 |  |  |  |  | 0 | 0
17 | 1 |  |  | 15 | ТЦ_20.1.02.10_77_7719546987_16.06.2026_01_8.1 | Подвеска промежуточная комплект ES 1500 | шт. | 1 | 0 | 1 |  |  |  | 658 | 658 | 0 | 0 | 0 | 0 | 0 | 0 | 0 | 0 | 0 |  | 60175270 | 658 | 658 | 0 | 0 | 0 | 0 | 0 | 0 | 0 | 658 | 658 | 0 | 0 | 0 | 0 | 0 | 0 | 0 | 0 | 0 | 1 | 1 |  |  | 1 | 1 | 1 | 1 |  |  |  |  | 3 | 1 | ТЦ_20.1.02.10_77_7719546987_16.06.2026_01_8.1 |  |  | 900 | 0 |  | 0 | 90 | 0 | 1 | 1 | 1 | 1 | 1 | 1 |  | 0 | 0 |  |  |  | 0 | 0 | 0 | [5 empty] | 0 |  | 0 | 658 | 658 | 0 | 0 | 0 | 0 | 0 | 0 | 0 | 0 | 0 | [13 empty] | 0 | 0 | 1 | 1 |  |  |  | 1010 | шт. | шт. | 1 | [6 empty] | 58468577 | 90 | Материалы, отсутствующие в СНБ (Строительные) | 0 |  | 1 | 900 | Материалы, отсутствующие в СНБ (Строительные) | МР КА Строительные |  |  |  | 16 | 0 | 658 | 0 | 0 | 0 | 0 | 0 | 0 | 5 |  |  | 0 | 18 |  | 658 | [10 empty] | 0 | 0 | 0 |  |  |  |  | 0 | 0 |  |  |  |  | 1 |  | -191077169 | 2 | 3 | -2 | 0 | 0 | 0 | 658 | 658 | 0 | 0 |  | 1 | 1 | 0 |  | 0 | 1 | 0 | 0 | 0 | 0 |  | 658 |  |  |  |  | 0 | 0
17 | 1 |  |  | 16 | ТЦ_20.2.00.00_77_7719546987_03.06.2026_02_156.1 | Хомут E778 | шт. | 20 | 0 | 20 |  |  |  | 199.8 | 199.8 | 0 | 0 | 0 | 0 | 0 | 0 | 0 | 0 | 0 |  | 60175270 | 9.99 | 9.99 | 0 | 0 | 0 | 0 | 0 | 0 | 0 | 9.99 | 9.99 | 0 | 0 | 0 | 0 | 0 | 0 | 0 | 0 | 0 | 1 | 1 |  |  | 1 | 1 | 1 | 1 |  |  |  |  | 3 | 1 | ТЦ_20.2.00.00_77_7719546987_03.06.2026_02_156.1 |  |  | 900 | 0 |  | 0 | 90 | 0 | 1 | 1 | 1 | 1 | 1 | 1 |  | 0 | 0 |  |  |  | 0 | 0 | 0 | [5 empty] | 0 |  | 0 | 199.8 | 9.99 | 0 | 0 | 0 | 0 | 0 | 0 | 0 | 0 | 0 | [13 empty] | 0 | 0 | 1 | 1 |  |  |  | 1010 | шт. | шт. | 1 | [6 empty] | 58468577 | 90 | Материалы, отсутствующие в СНБ (Строительные) | 0 |  | 1 | 900 | Материалы, отсутствующие в СНБ (Строительные) | МР КА Строительные |  |  |  | 16 | 9.46 | 9.99 | 0 | 0 | 0 | 0 | 0 | 0 | 5 |  |  | 0 | 18 |  | 9.99 | [10 empty] | 0 | 0 | 0 |  |  |  |  | 0 | 0 |  |  |  |  | 1 |  | 1041917217 | 2 | 3 | 3 | 0 | 0 | 0 | 199.8 | 199.8 | 0 | 0 |  | 1 | 1 | 0 |  | 0 | 1 | 0 | 0 | 0 | 0 |  | 199.8 |  |  |  |  | 0 | 0
17 | 1 |  |  | 17 | ТЦ_20.1.01.10_77_7728382238_17.02.2026_02_157.1 | Зажим плашечный CD120 | шт. | 3 | 0 | 3 |  |  |  | 1196.16 | 1196.16 | 0 | 0 | 0 | 0 | 0 | 0 | 0 | 0 | 0 |  | 60175270 | 398.72 | 398.72 | 0 | 0 | 0 | 0 | 0 | 0 | 0 | 398.72 | 398.72 | 0 | 0 | 0 | 0 | 0 | 0 | 0 | 0 | 0 | 1 | 1 |  |  | 1 | 1 | 1 | 1 |  |  |  |  | 3 | 1 | ТЦ_20.1.01.10_77_7728382238_17.02.2026_02_157.1 |  |  | 900 | 0 |  | 0 | 90 | 0 | 1 | 1 | 1 | 1 | 1 | 1 |  | 0 | 0 |  |  |  | 0 | 0 | 0 | [5 empty] | 0 |  | 0 | 1196.16 | 398.72 | 0 | 0 | 0 | 0 | 0 | 0 | 0 | 0 | 0 | [13 empty] | 0 | 0 | 1 | 1 |  |  |  | 1010 | шт. | шт. | 1 | [6 empty] | 58468577 | 90 | Материалы, отсутствующие в СНБ (Строительные) | 0 |  | 1 | 900 | Материалы, отсутствующие в СНБ (Строительные) | МР КА Строительные |  |  |  | 16 | 341.45 | 398.72 | 0 | 0 | 0 | 0 | 0 | 0 | 5 |  |  | 0 | 18 |  | 398.72 | [10 empty] | 0 | 0 | 0 |  |  |  |  | 0 | 0 |  |  |  |  | 1 |  | -1965071828 | 2 | 3 | 3 | 0 | 0 | 0 | 1196.16 | 1196.16 | 0 | 0 |  | 1 | 1 | 0 |  | 0 | 1 | 0 | 0 | 0 | 0 |  | 1196.16 |  |  |  |  | 0 | 0
17 | 1 |  |  | 18 | ТЦ_20.1.00.00_77_7720858444_17.02.2026_02 | Зажим ответвительный Р70 | шт. | 4 | 0 | 4 |  |  |  | 1584.52 | 1584.52 | 0 | 0 | 0 | 0 | 0 | 0 | 0 | 0 | 0 |  | 60175270 | 396.13 | 396.13 | 0 | 0 | 0 | 0 | 0 | 0 | 0 | 396.13 | 396.13 | 0 | 0 | 0 | 0 | 0 | 0 | 0 | 0 | 0 | 1 | 1 |  |  | 1 | 1 | 1 | 1 |  |  |  |  | 3 | 1 | ТЦ_20.1.00.00_77_7720858444_17.02.2026_02 |  |  | 900 | 0 |  | 0 | 90 | 0 | 1 | 1 | 1 | 1 | 1 | 1 |  | 0 | 0 |  |  |  | 0 | 0 | 0 | [5 empty] | 0 |  | 0 | 1584.52 | 396.13 | 0 | 0 | 0 | 0 | 0 | 0 | 0 | 0 | 0 | [13 empty] | 0 | 0 | 1 | 1 |  |  |  | 1010 | шт. | шт. | 1 | [6 empty] | 58468577 | 90 | Материалы, отсутствующие в СНБ (Строительные) | 0 |  | 1 | 900 | Материалы, отсутствующие в СНБ (Строительные) | МР КА Строительные |  |  |  | 16 | 335.14 | 396.13 | 0 | 0 | 0 | 0 | 0 | 0 | 5 |  |  | 0 | 18 |  | 396.13 | [10 empty] | 0 | 0 | 0 |  |  |  |  | 0 | 0 |  |  |  |  | 1 |  | -826618082 | 2 | 3 | -2 | 0 | 0 | 0 | 1584.52 | 1584.52 | 0 | 0 |  | 1 | 1 | 0 |  | 0 | 1 | 0 | 0 | 0 | 0 |  | 1584.52 |  |  |  |  | 0 | 0
17 | 1 |  |  | 19 | ТЦ_20.1.01.08_77_7719546987_17.06.2026_02_11.1 | Зажим ответвительный Р 71 | шт. | 3 | 0 | 3 |  |  |  | 1067.82 | 1067.82 | 0 | 0 | 0 | 0 | 0 | 0 | 0 | 0 | 0 |  | 60175270 | 355.94 | 355.94 | 0 | 0 | 0 | 0 | 0 | 0 | 0 | 355.94 | 355.94 | 0 | 0 | 0 | 0 | 0 | 0 | 0 | 0 | 0 | 1 | 1 |  |  | 1 | 1 | 1 | 1 |  |  |  |  | 3 | 1 | ТЦ_20.1.01.08_77_7719546987_17.06.2026_02_11.1 |  |  | 900 | 0 |  | 0 | 90 | 0 | 1 | 1 | 1 | 1 | 1 | 1 |  | 0 | 0 |  |  |  | 0 | 0 | 0 | [5 empty] | 0 |  | 0 | 1067.82 | 355.94 | 0 | 0 | 0 | 0 | 0 | 0 | 0 | 0 | 0 | [13 empty] | 0 | 0 | 1 | 1 |  |  |  | 1010 | шт. | шт. | 1 | [6 empty] | 58468577 | 90 | Материалы, отсутствующие в СНБ (Строительные) | 0 |  | 1 | 900 | Материалы, отсутствующие в СНБ (Строительные) | МР КА Строительные |  |  |  | 16 | 319.11 | 355.94 | 0 | 0 | 0 | 0 | 0 | 0 | 5 |  |  | 0 | 18 |  | 355.94 | [10 empty] | 0 | 0 | 0 |  |  |  |  | 0 | 0 |  |  |  |  | 1 |  | 189339059 | 2 | 3 | 3 | 0 | 0 | 0 | 1067.82 | 1067.82 | 0 | 0 |  | 1 | 1 | 0 |  | 0 | 1 | 0 | 0 | 0 | 0 |  | 1067.82 |  |  |  |  | 0 | 0
17 | 1 |  |  | 20 | ТЦ_20.1.01.00_77_7719546987_16.06.2026_02_12.1 | Зажим для временного заземления РС481 | шт. | 8 | 0 | 8 |  |  |  | 6992.8 | 6992.8 | 0 | 0 | 0 | 0 | 0 | 0 | 0 | 0 | 0 |  | 60175270 | 874.1 | 874.1 | 0 | 0 | 0 | 0 | 0 | 0 | 0 | 874.1 | 874.1 | 0 | 0 | 0 | 0 | 0 | 0 | 0 | 0 | 0 | 1 | 1 |  |  | 1 | 1 | 1 | 1 |  |  |  |  | 3 | 1 | ТЦ_20.1.01.00_77_7719546987_16.06.2026_02_12.1 |  |  | 900 | 0 |  | 0 | 90 | 0 | 1 | 1 | 1 | 1 | 1 | 1 |  | 0 | 0 |  |  |  | 0 | 0 | 0 | [5 empty] | 0 |  | 0 | 6992.8 | 874.1 | 0 | 0 | 0 | 0 | 0 | 0 | 0 | 0 | 0 | [13 empty] | 0 | 0 | 1 | 1 |  |  |  | 1010 | шт. | шт. | 1 | [6 empty] | 58468577 | 90 | Материалы, отсутствующие в СНБ (Строительные) | 0 |  | 1 | 900 | Материалы, отсутствующие в СНБ (Строительные) | МР КА Строительные |  |  |  | 16 | 0 | 874.1 | 0 | 0 | 0 | 0 | 0 | 0 | 5 |  |  | 0 | 18 |  | 874.1 | [10 empty] | 0 | 0 | 0 |  |  |  |  | 0 | 0 |  |  |  |  | 1 |  | -991749372 | 2 | 3 | -2 | 0 | 0 | 0 | 6992.8 | 6992.8 | 0 | 0 |  | 1 | 1 | 0 |  | 0 | 1 | 0 | 0 | 0 | 0 |  | 6992.8 |  |  |  |  | 0 | 0
17 | 1 |  |  | 21 | ТЦ_20.1.02.18_77_7719546987_17.06.2026_02_13.1 | Бугель для ленты NB 20 | шт. | 8 | 0 | 8 |  |  |  | 319.36 | 319.36 | 0 | 0 | 0 | 0 | 0 | 0 | 0 | 0 | 0 |  | 60175270 | 39.92 | 39.92 | 0 | 0 | 0 | 0 | 0 | 0 | 0 | 39.92 | 39.92 | 0 | 0 | 0 | 0 | 0 | 0 | 0 | 0 | 0 | 1 | 1 |  |  | 1 | 1 | 1 | 1 |  |  |  |  | 3 | 1 | ТЦ_20.1.02.18_77_7719546987_17.06.2026_02_13.1 |  |  | 900 | 0 |  | 0 | 90 | 0 | 1 | 1 | 1 | 1 | 1 | 1 |  | 0 | 0 |  |  |  | 0 | 0 | 0 | [5 empty] | 0 |  | 0 | 319.36 | 39.92 | 0 | 0 | 0 | 0 | 0 | 0 | 0 | 0 | 0 | [13 empty] | 0 | 0 | 1 | 1 |  |  |  | 1010 | шт. | шт. | 1 | [6 empty] | 58468577 | 90 | Материалы, отсутствующие в СНБ (Строительные) | 0 |  | 1 | 900 | Материалы, отсутствующие в СНБ (Строительные) | МР КА Строительные |  |  |  | 16 | 0 | 39.92 | 0 | 0 | 0 | 0 | 0 | 0 | 5 |  |  | 0 | 18 |  | 39.92 | [10 empty] | 0 | 0 | 0 |  |  |  |  | 0 | 0 |  |  |  |  | 1 |  | -1808151485 | 2 | 3 | -2 | 0 | 0 | 0 | 319.36 | 319.36 | 0 | 0 |  | 1 | 1 | 0 |  | 0 | 1 | 0 | 0 | 0 | 0 |  | 319.36 |  |  |  |  | 0 | 0
17 | 1 |  |  | 22 | 25.2.02.11-0051 | Скрепы для фиксации на промежуточных опорах, размер 20 мм | 100 ШТ | 0.08 | 0 | 0.08 |  |  |  | 184.97 | 184.97 | 0 | 0 | 0 | 0 | 0 | 0 | 0 | 0 | 0 |  | 60175270 | 1926.82 | 1926.82 | 0 | 0 | 0 | 0 | 0 | 0 | 0 | 1926.82 | 1926.82 | 0 | 0 | 0 | 0 | 0 | 0 | 0 | 0 | 0 | 1 | 1 |  |  | 1 | 1 | 1 | 1.2 |  |  |  |  | 3 | 1 | ФСБЦ-2022 доп.12, 25.2.02.11-0051, приказ Минстроя России от 07.11.2024 г. № 747/пр |  |  | 500001 | 0 | 25.2.02.11-0051 | 1 | 8 | 0 | 1 | 1 | 1 | 1 | 1 | 1 |  | 0 | 0 |  |  |  | 0 | 0 | 0 | [5 empty] | 0 |  | 0 | 184.97 | 2312.18 | 0 | 0 | 0 | 0 | 0 | 0 | 0 | 0 | 0 | [13 empty] | 0 | 0 | 1 | 1 |  |  |  | 1013 | 100 ШТ | 100 ШТ | 1 | [6 empty] | 58468074 | 8 | Материалы строительные | 0 |  | 1 | 500001 | Материалы и конструкции ( строительные ) по ценникам и каталогом | ФССЦст |  |  |  | 0 | 1926.82 | 1926.82 | 0 | 0 | 0 | 0 | 0 | 0 | [17 empty] | 0 | 0 | 0 |  |  |  |  | 0 | 0 |  |  |  |  | 1 |  | -334635665 | 2 | 1 | 2 | 0 | 0 | 0 | 184.97 | 184.97 | 0 | 0 |  | 0 | 0 | 0 |  | 0 | 1 | 0 | 0 | 0 | 0 | [6 empty] | 0 | 0
17 | 1 |  |  | 23 | 25.2.02.11-0021 | Лента крепления из нержавеющей стали в пластмассовой коробке с кабельной бухтой, ширина 20 мм, толщина 0,7 мм, длина 50 м | ШТ | 0.32 | 0 | 0.32 |  |  |  | 1298.66 | 1298.66 | 0 | 0 | 0 | 0 | 0 | 0 | 0 | 0 | 0 |  | 60175270 | 2940.8 | 2940.8 | 0 | 0 | 0 | 0 | 0 | 0 | 0 | 2940.8 | 2940.8 | 0 | 0 | 0 | 0 | 0 | 0 | 0 | 0 | 0 | 1 | 1 |  |  | 1 | 1 | 1 | 1.38 |  |  |  |  | 3 | 1 | ФСБЦ-2022 доп.12, 25.2.02.11-0021, приказ Минстроя России от 07.11.2024 г. № 747/пр |  |  | 500001 | 0 | 25.2.02.11-0021 | 1 | 8 | 0 | 1 | 1 | 1 | 1 | 1 | 1 |  | 0 | 0 |  |  |  | 0 | 0 | 0 | [5 empty] | 0 |  | 0 | 1298.66 | 4058.3 | 0 | 0 | 0 | 0 | 0 | 0 | 0 | 0 | 0 | [13 empty] | 0 | 0 | 1 | 1 |  |  |  | 1013 | ШТ | ШТ | 1 | [6 empty] | 58468074 | 8 | Материалы строительные | 0 |  | 1 | 500001 | Материалы и конструкции ( строительные ) по ценникам и каталогом | ФССЦст |  |  |  | 0 | 2940.8 | 2940.8 | 0 | 0 | 0 | 0 | 0 | 0 | [17 empty] | 0 | 0 | 0 |  |  |  |  | 0 | 0 |  |  |  |  | 1 |  | 2095843708 | 2 | 1 | 2 | 0 | 0 | 0 | 1298.66 | 1298.66 | 0 | 0 |  | 0 | 0 | 0 |  | 0 | 1 | 0 | 0 | 0 | 0 | [6 empty] | 0 | 0
17 | 1 |  |  | 24 | ТЦ_20.1.01.00_77_7719546987_30.01.2026_02_14.2 | Зажим плашечный ПС-2-1 | ШТ | 6 | 0 | 6 |  |  |  | 972.9 | 972.9 | 0 | 0 | 0 | 0 | 0 | 0 | 0 | 0 | 0 |  | 60175270 | 162.15 | 162.15 | 0 | 0 | 0 | 0 | 0 | 0 | 0 | 162.15 | 162.15 | 0 | 0 | 0 | 0 | 0 | 0 | 0 | 0 | 0 | 1 | 1 |  |  | 1 | 1 | 1 | 1 |  |  |  |  | 3 | 1 | ТЦ_20.1.01.00_77_7719546987_30.01.2026_02_14.2 |  |  | 900 | 0 |  | 0 | 90 | 0 | 1 | 1 | 1 | 1 | 1 | 1 |  | 0 | 0 |  |  |  | 0 | 0 | 0 | [5 empty] | 0 |  | 0 | 972.9 | 162.15 | 0 | 0 | 0 | 0 | 0 | 0 | 0 | 0 | 0 | [13 empty] | 0 | 0 | 1 | 1 |  |  |  | 1013 | ШТ | ШТ | 1 | [6 empty] | 58468577 | 90 | Материалы, отсутствующие в СНБ (Строительные) | 0 |  | 1 | 900 | Материалы, отсутствующие в СНБ (Строительные) | МР КА Строительные |  |  |  | 16 | 0 | 162.15 | 0 | 0 | 0 | 0 | 0 | 0 | 5 |  |  | 0 | 18 |  | 162.15 | [10 empty] | 0 | 0 | 0 |  |  |  |  | 0 | 0 |  |  |  |  | 1 |  | -316828911 | 2 | 3 | -2 | 0 | 0 | 0 | 972.9 | 972.9 | 0 | 0 |  | 1 | 1 | 0 |  | 0 | 1 | 0 | 0 | 0 | 0 |  | 972.9 |  |  |  |  | 0 | 0
17 | 1 |  |  | 25 | ТЦ_20.1.00.00_77_7719546987_17.06.2026_02_16.3 | Проводник ЗП6 | м | 2 | 0 | 2 |  |  |  | 308.6 | 308.6 | 0 | 0 | 0 | 0 | 0 | 0 | 0 | 0 | 0 |  | 60175270 | 154.3 | 154.3 | 0 | 0 | 0 | 0 | 0 | 0 | 0 | 154.3 | 154.3 | 0 | 0 | 0 | 0 | 0 | 0 | 0 | 0 | 0 | 1 | 1 |  |  | 1 | 1 | 1 | 1 |  |  |  |  | 3 | 1 | ТЦ_20.1.00.00_77_7719546987_17.06.2026_02_16.3 |  |  | 900 | 0 |  | 0 | 90 | 0 | 1 | 1 | 1 | 1 | 1 | 1 |  | 0 | 0 |  |  |  | 0 | 0 | 0 | [5 empty] | 0 |  | 0 | 308.6 | 154.3 | 0 | 0 | 0 | 0 | 0 | 0 | 0 | 0 | 0 | [13 empty] | 0 | 0 | 1 | 1 |  |  |  | 1003 | м | м | 1 | [6 empty] | 58468577 | 90 | Материалы, отсутствующие в СНБ (Строительные) | 0 |  | 1 | 900 | Материалы, отсутствующие в СНБ (Строительные) | МР КА Строительные |  |  |  | 16 | 0 | 154.3 | 0 | 0 | 0 | 0 | 0 | 0 | 5 |  |  | 0 | 18 |  | 154.3 | [10 empty] | 0 | 0 | 0 |  |  |  |  | 0 | 0 |  |  |  |  | 1 |  | 683122050 | 2 | 3 | -2 | 0 | 0 | 0 | 308.6 | 308.6 | 0 | 0 |  | 1 | 1 | 0 |  | 0 | 1 | 0 | 0 | 0 | 0 |  | 308.6 |  |  |  |  | 0 | 0
17 | 1 |  |  | 26 | ТЦ_21.2.01.01_50_5036065113_18.06.2026_02_160.1 | Провод самонесущий изолированный СИП-4 2х16-0,6/1 | м | 90 | 0 | 90 |  |  |  | 5103.9 | 5103.9 | 0 | 0 | 0 | 0 | 0 | 0 | 0 | 0 | 0 |  | 60175270 | 56.71 | 56.71 | 0 | 0 | 0 | 0 | 0 | 0 | 0 | 56.71 | 56.71 | 0 | 0 | 0 | 0 | 0 | 0 | 0 | 0 | 0 | 1 | 1 |  |  | 1 | 1 | 1 | 1 |  |  |  |  | 3 | 1 | ТЦ_21.2.01.01_50_5036065113_18.06.2026_02_160.1 |  |  | 900 | 0 |  | 0 | 90 | 0 | 1 | 1 | 1 | 1 | 1 | 1 |  | 0 | 0 |  |  |  | 0 | 0 | 0 | [5 empty] | 0 |  | 0 | 5103.9 | 56.71 | 0 | 0 | 0 | 0 | 0 | 0 | 0 | 0 | 0 | [13 empty] | 0 | 0 | 1 | 1 |  |  |  | 1003 | м | м | 1 | [6 empty] | 58468577 | 90 | Материалы, отсутствующие в СНБ (Строительные) | 0 |  | 1 | 900 | Материалы, отсутствующие в СНБ (Строительные) | МР КА Строительные |  |  |  | 16 | 0 | 56.71 | 0 | 0 | 0 | 0 | 0 | 0 | 5 |  |  | 0 | 18 |  | 56.71 | [10 empty] | 0 | 0 | 0 |  |  |  |  | 0 | 0 |  |  |  |  | 1 |  | 1573289403 | 2 | 3 | -2 | 0 | 0 | 0 | 5103.9 | 5103.9 | 0 | 0 |  | 1 | 1 | 0 |  | 0 | 1 | 0 | 0 | 0 | 0 |  | 5103.9 |  |  |  |  | 0 | 0
17 | 1 |  |  | 27 | ТЦ_21.2.01.01_50_5036065113_14.05.2026_02_158.1 | Провод самонесущий изолированный СИП-4 4х16 | м | 18 | 0 | 18 |  |  |  | 2016.36 | 2016.36 | 0 | 0 | 0 | 0 | 0 | 0 | 0 | 0 | 0 |  | 60175270 | 112.02 | 112.02 | 0 | 0 | 0 | 0 | 0 | 0 | 0 | 112.02 | 112.02 | 0 | 0 | 0 | 0 | 0 | 0 | 0 | 0 | 0 | 1 | 1 |  |  | 1 | 1 | 1 | 1 |  |  |  |  | 3 | 1 | ТЦ_21.2.01.01_50_5036065113_14.05.2026_02_158.1 |  |  | 900 | 0 |  | 0 | 90 | 0 | 1 | 1 | 1 | 1 | 1 | 1 |  | 0 | 0 |  |  |  | 0 | 0 | 0 | [5 empty] | 0 |  | 0 | 2016.36 | 112.02 | 0 | 0 | 0 | 0 | 0 | 0 | 0 | 0 | 0 | [13 empty] | 0 | 0 | 1 | 1 |  |  |  | 1003 | м | м | 1 | [6 empty] | 58468577 | 90 | Материалы, отсутствующие в СНБ (Строительные) | 0 |  | 1 | 900 | Материалы, отсутствующие в СНБ (Строительные) | МР КА Строительные |  |  |  | 16 | 0 | 112.02 | 0 | 0 | 0 | 0 | 0 | 0 | 5 |  |  | 0 | 18 |  | 112.02 | [10 empty] | 0 | 0 | 0 |  |  |  |  | 0 | 0 |  |  |  |  | 1 |  | -802832153 | 2 | 3 | -2 | 0 | 0 | 0 | 2016.36 | 2016.36 | 0 | 0 |  | 1 | 1 | 0 |  | 0 | 1 | 0 | 0 | 0 | 0 |  | 2016.36 |  |  |  |  | 0 | 0
17 | 1 |  |  | 28 | ТЦ_20.1.00.00_77_7719546987_18.06.2026_02_161.1 | Кронштейн анкерный СА 16 | шт. | 14 | 0 | 14 |  |  |  | 595.7 | 595.7 | 0 | 0 | 0 | 0 | 0 | 0 | 0 | 0 | 0 |  | 60175270 | 42.55 | 42.55 | 0 | 0 | 0 | 0 | 0 | 0 | 0 | 42.55 | 42.55 | 0 | 0 | 0 | 0 | 0 | 0 | 0 | 0 | 0 | 1 | 1 |  |  | 1 | 1 | 1 | 1 |  |  |  |  | 3 | 1 | ТЦ_20.1.00.00_77_7719546987_18.06.2026_02_161.1 |  |  | 900 | 0 |  | 0 | 90 | 0 | 1 | 1 | 1 | 1 | 1 | 1 |  | 0 | 0 |  |  |  | 0 | 0 | 0 | [5 empty] | 0 |  | 0 | 595.7 | 42.55 | 0 | 0 | 0 | 0 | 0 | 0 | 0 | 0 | 0 | [13 empty] | 0 | 0 | 1 | 1 |  |  |  | 1010 | шт. | шт. | 1 | [6 empty] | 58468577 | 90 | Материалы, отсутствующие в СНБ (Строительные) | 0 |  | 1 | 900 | Материалы, отсутствующие в СНБ (Строительные) | МР КА Строительные |  |  |  | 16 | 0 | 42.55 | 0 | 0 | 0 | 0 | 0 | 0 | 5 |  |  | 0 | 18 |  | 42.55 | [10 empty] | 0 | 0 | 0 |  |  |  |  | 0 | 0 |  |  |  |  | 1 |  | 1571085062 | 2 | 3 | -2 | 0 | 0 | 0 | 595.7 | 595.7 | 0 | 0 |  | 1 | 1 | 0 |  | 0 | 1 | 0 | 0 | 0 | 0 |  | 595.7 |  |  |  |  | 0 | 0
17 | 1 |  |  | 29 | ТЦ_20.1.01.08_77_7719546987_18.06.2026_02_162.1 | Натяжной зажим DN 123 | шт. | 14 | 0 | 14 |  |  |  | 2059.12 | 2059.12 | 0 | 0 | 0 | 0 | 0 | 0 | 0 | 0 | 0 |  | 60175270 | 147.08 | 147.08 | 0 | 0 | 0 | 0 | 0 | 0 | 0 | 147.08 | 147.08 | 0 | 0 | 0 | 0 | 0 | 0 | 0 | 0 | 0 | 1 | 1 |  |  | 1 | 1 | 1 | 1 |  |  |  |  | 3 | 1 | ТЦ_20.1.01.08_77_7719546987_18.06.2026_02_162.1 |  |  | 900 | 0 |  | 0 | 90 | 0 | 1 | 1 | 1 | 1 | 1 | 1 |  | 0 | 0 |  |  |  | 0 | 0 | 0 | [5 empty] | 0 |  | 0 | 2059.12 | 147.08 | 0 | 0 | 0 | 0 | 0 | 0 | 0 | 0 | 0 | [13 empty] | 0 | 0 | 1 | 1 |  |  |  | 1010 | шт. | шт. | 1 | [6 empty] | 58468577 | 90 | Материалы, отсутствующие в СНБ (Строительные) | 0 |  | 1 | 900 | Материалы, отсутствующие в СНБ (Строительные) | МР КА Строительные |  |  |  | 16 | 0 | 147.08 | 0 | 0 | 0 | 0 | 0 | 0 | 5 |  |  | 0 | 18 |  | 147.08 | [10 empty] | 0 | 0 | 0 |  |  |  |  | 0 | 0 |  |  |  |  | 1 |  | 1877346196 | 2 | 3 | -2 | 0 | 0 | 0 | 2059.12 | 2059.12 | 0 | 0 |  | 1 | 1 | 0 |  | 0 | 1 | 0 | 0 | 0 | 0 |  | 2059.12 |  |  |  |  | 0 | 0
17 | 1 |  |  | 30 | ТЦ_20.1.01.08_77_7719546987_18.06.2026_02_163.1 | Зажим ответвительный Р616 | шт. | 22 | 0 | 22 |  |  |  | 5916.9 | 5916.9 | 0 | 0 | 0 | 0 | 0 | 0 | 0 | 0 | 0 |  | 60175270 | 268.95 | 268.95 | 0 | 0 | 0 | 0 | 0 | 0 | 0 | 268.95 | 268.95 | 0 | 0 | 0 | 0 | 0 | 0 | 0 | 0 | 0 | 1 | 1 |  |  | 1 | 1 | 1 | 1 |  |  |  |  | 3 | 1 | ТЦ_20.1.01.08_77_7719546987_18.06.2026_02_163.1 |  |  | 900 | 0 |  | 0 | 90 | 0 | 1 | 1 | 1 | 1 | 1 | 1 |  | 0 | 0 |  |  |  | 0 | 0 | 0 | [5 empty] | 0 |  | 0 | 5916.9 | 268.95 | 0 | 0 | 0 | 0 | 0 | 0 | 0 | 0 | 0 | [13 empty] | 0 | 0 | 1 | 1 |  |  |  | 1010 | шт. | шт. | 1 | [6 empty] | 58468577 | 90 | Материалы, отсутствующие в СНБ (Строительные) | 0 |  | 1 | 900 | Материалы, отсутствующие в СНБ (Строительные) | МР КА Строительные |  |  |  | 16 | 0 | 268.95 | 0 | 0 | 0 | 0 | 0 | 0 | 5 |  |  | 0 | 18 |  | 268.95 | [10 empty] | 0 | 0 | 0 |  |  |  |  | 0 | 0 |  |  |  |  | 1 |  | -1360071543 | 2 | 3 | -2 | 0 | 0 | 0 | 5916.9 | 5916.9 | 0 | 0 |  | 1 | 1 | 0 |  | 0 | 1 | 0 | 0 | 0 | 0 |  | 5916.9 |  |  |  |  | 0 | 0
17 | 1 |  |  | 31 | 25.2.02.11-0021 | Лента крепления из нержавеющей стали в пластмассовой коробке с кабельной бухтой, ширина 20 мм, толщина 0,7 мм, длина 50 м | ШТ | 0.28 | 0 | 0.28 |  |  |  | 1136.32 | 1136.32 | 0 | 0 | 0 | 0 | 0 | 0 | 0 | 0 | 0 |  | 60175270 | 2940.8 | 2940.8 | 0 | 0 | 0 | 0 | 0 | 0 | 0 | 2940.8 | 2940.8 | 0 | 0 | 0 | 0 | 0 | 0 | 0 | 0 | 0 | 1 | 1 |  |  | 1 | 1 | 1 | 1.38 |  |  |  |  | 3 | 1 | ФСБЦ-2022 доп.12, 25.2.02.11-0021, приказ Минстроя России от 07.11.2024 г. № 747/пр |  |  | 500001 | 0 | 25.2.02.11-0021 | 1 | 8 | 0 | 1 | 1 | 1 | 1 | 1 | 1 |  | 0 | 0 |  |  |  | 0 | 0 | 0 | [5 empty] | 0 |  | 0 | 1136.32 | 4058.3 | 0 | 0 | 0 | 0 | 0 | 0 | 0 | 0 | 0 | [13 empty] | 0 | 0 | 1 | 1 |  |  |  | 1013 | ШТ | ШТ | 1 | [6 empty] | 58468074 | 8 | Материалы строительные | 0 |  | 1 | 500001 | Материалы и конструкции ( строительные ) по ценникам и каталогом | ФССЦст |  |  |  | 0 | 2940.8 | 2940.8 | 0 | 0 | 0 | 0 | 0 | 0 | [17 empty] | 0 | 0 | 0 |  |  |  |  | 0 | 0 |  |  |  |  | 1 |  | 2095843708 | 2 | 1 | 2 | 0 | 0 | 0 | 1136.32 | 1136.32 | 0 | 0 |  | 0 | 0 | 0 |  | 0 | 1 | 0 | 0 | 0 | 0 | [6 empty] | 0 | 0
17 | 1 |  |  | 32 | 25.2.02.11-0051 | Скрепы для фиксации на промежуточных опорах, размер 20 мм | 100 ШТ | 0.14 | 0 | 0.14 |  |  |  | 323.71 | 323.71 | 0 | 0 | 0 | 0 | 0 | 0 | 0 | 0 | 0 |  | 60175270 | 1926.82 | 1926.82 | 0 | 0 | 0 | 0 | 0 | 0 | 0 | 1926.82 | 1926.82 | 0 | 0 | 0 | 0 | 0 | 0 | 0 | 0 | 0 | 1 | 1 |  |  | 1 | 1 | 1 | 1.2 |  |  |  |  | 3 | 1 | ФСБЦ-2022 доп.12, 25.2.02.11-0051, приказ Минстроя России от 07.11.2024 г. № 747/пр |  |  | 500001 | 0 | 25.2.02.11-0051 | 1 | 8 | 0 | 1 | 1 | 1 | 1 | 1 | 1 |  | 0 | 0 |  |  |  | 0 | 0 | 0 | [5 empty] | 0 |  | 0 | 323.71 | 2312.18 | 0 | 0 | 0 | 0 | 0 | 0 | 0 | 0 | 0 | [13 empty] | 0 | 0 | 1 | 1 |  |  |  | 1013 | 100 ШТ | 100 ШТ | 1 | [6 empty] | 58468074 | 8 | Материалы строительные | 0 |  | 1 | 500001 | Материалы и конструкции ( строительные ) по ценникам и каталогом | ФССЦст |  |  |  | 0 | 1926.82 | 1926.82 | 0 | 0 | 0 | 0 | 0 | 0 | [17 empty] | 0 | 0 | 0 |  |  |  |  | 0 | 0 |  |  |  |  | 1 |  | -334635665 | 2 | 1 | 2 | 0 | 0 | 0 | 323.71 | 323.71 | 0 | 0 |  | 0 | 0 | 0 |  | 0 | 1 | 0 | 0 | 0 | 0 | [6 empty] | 0 | 0
17 | 1 |  |  | 33 | 20.2.08.08-0004 | Швеллер перфорированный, число отверстий 50, размеры 32х20х2000 мм | ШТ | 4 | 0 | 4 |  |  |  | 1964.8 | 1964.8 | 0 | 0 | 0 | 0 | 0 | 0 | 0 | 0 | 0 |  | 60175270 | 355.94 | 355.94 | 0 | 0 | 0 | 0 | 0 | 0 | 0 | 355.94 | 355.94 | 0 | 0 | 0 | 0 | 0 | 0 | 0 | 0 | 0 | 1 | 1 |  |  | 1 | 1 | 1 | 1.38 |  |  |  |  | 3 | 1 | ФСБЦ-2022, 20.2.08.08-0004, приказ Минстроя России от 18.05.2022 г. № 378/пр |  |  | 500002 | 0 | 20.2.08.08-0004 | 1 | 12 | 0 | 1 | 1 | 1 | 1 | 1 | 1 |  | 0 | 0 |  |  |  | 0 | 0 | 0 | [5 empty] | 0 |  | 0 | 1964.8 | 491.2 | 0 | 0 | 0 | 0 | 0 | 0 | 0 | 0 | 0 | [13 empty] | 0 | 0 | 1 | 1 |  |  |  | 1013 | ШТ | ШТ | 1 | [6 empty] | 58468075 | 12 | Материалы монтажные | 0 |  | 2 | 500002 | Материалы и конструкции ( монтажные ) по ценникам и каталогам | ФССЦм |  |  |  | 0 | 355.94 | 355.94 | 0 | 0 | 0 | 0 | 0 | 0 | [17 empty] | 0 | 0 | 0 |  |  |  |  | 0 | 0 |  |  |  |  | 1 |  | 161055155 | 2 | 1 | 2 | 0 | 0 | 0 | 1964.8 | 1964.8 | 0 | 0 |  | 0 | 3 | 0 |  | 0 | 1 | 0 | 0 | 0 | 0 | [6 empty] | 0 | 0
17 | 1 |  |  | 34 | 01.7.15.12-1008 | Шпилька из нержавеющей стали резьбовая, диаметр резьбы М8, длина 1000 мм | ШТ | 9 | 0 | 9 |  |  |  | 890.46 | 890.46 | 0 | 0 | 0 | 0 | 0 | 0 | 0 | 0 | 0 |  | 60175270 | 131.92 | 131.92 | 0 | 0 | 0 | 0 | 0 | 0 | 0 | 131.92 | 131.92 | 0 | 0 | 0 | 0 | 0 | 0 | 0 | 0 | 0 | 1 | 1 |  |  | 1 | 1 | 1 | 0.75 |  |  |  |  | 3 | 1 | ФСБЦ-2022, 01.7.15.12-1008, приказ Минстроя России от 18.05.2022 г. № 378/пр |  |  | 500001 | 0 | 01.7.15.12-1008 | 1 | 8 | 0 | 1 | 1 | 1 | 1 | 1 | 1 |  | 0 | 0 |  |  |  | 0 | 0 | 0 | [5 empty] | 0 |  | 0 | 890.46 | 98.94 | 0 | 0 | 0 | 0 | 0 | 0 | 0 | 0 | 0 | [13 empty] | 0 | 0 | 1 | 1 |  |  |  | 1013 | ШТ | ШТ | 1 | [6 empty] | 58468074 | 8 | Материалы строительные | 0 |  | 1 | 500001 | Материалы и конструкции ( строительные ) по ценникам и каталогом | ФССЦст |  |  |  | 0 | 131.92 | 131.92 | 0 | 0 | 0 | 0 | 0 | 0 | [17 empty] | 0 | 0 | 0 |  |  |  |  | 0 | 0 |  |  |  |  | 1 |  | -521422912 | 2 | 1 | 2 | 0 | 0 | 0 | 890.46 | 890.46 | 0 | 0 |  | 0 | 3 | 0 |  | 0 | 1 | 0 | 0 | 0 | 0 | [6 empty] | 0 | 0
17 | 1 |  |  | 35 | 01.7.15.05-1010 | Гайки из нержавеющей стали шестигранные, диаметр резьбы М8 | 100 ШТ | 0.36 | 0 | 0.36 |  |  |  | 277.83 | 277.83 | 0 | 0 | 0 | 0 | 0 | 0 | 0 | 0 | 0 |  | 60175270 | 593.66 | 593.66 | 0 | 0 | 0 | 0 | 0 | 0 | 0 | 593.66 | 593.66 | 0 | 0 | 0 | 0 | 0 | 0 | 0 | 0 | 0 | 1 | 1 |  |  | 1 | 1 | 1 | 1.3 |  |  |  |  | 3 | 1 | ФСБЦ-2022, 01.7.15.05-1010, приказ Минстроя России от 18.05.2022 г. № 378/пр |  |  | 500001 | 0 | 01.7.15.05-1010 | 1 | 8 | 0 | 1 | 1 | 1 | 1 | 1 | 1 |  | 0 | 0 |  |  |  | 0 | 0 | 0 | [5 empty] | 0 |  | 0 | 277.83 | 771.76 | 0 | 0 | 0 | 0 | 0 | 0 | 0 | 0 | 0 | [13 empty] | 0 | 0 | 1 | 1 |  |  |  | 1013 | 100 ШТ | 100 ШТ | 1 | [6 empty] | 58468074 | 8 | Материалы строительные | 0 |  | 1 | 500001 | Материалы и конструкции ( строительные ) по ценникам и каталогом | ФССЦст |  |  |  | 0 | 593.66 | 593.66 | 0 | 0 | 0 | 0 | 0 | 0 | [17 empty] | 0 | 0 | 0 |  |  |  |  | 0 | 0 |  |  |  |  | 1 |  | -963306333 | 2 | 1 | 2 | 0 | 0 | 0 | 277.83 | 277.83 | 0 | 0 |  | 0 | 3 | 0 |  | 0 | 1 | 0 | 0 | 0 | 0 | [6 empty] | 0 | 0
51 | 1 | 4 | 224 |  | Новый раздел | Материалы | 0 | [6 empty] | 110323.6 | 110323.6 | 0 | 0 | 0 | 0 | 0 | 0 | 0 | 0 | 0 |  |  | 110323.6 | 110323.6 | 0 | 0 | 0 | 0 | 0 | 0 | 0 | 0 | 0 |  |  | 0 | 0 | 0 | 110323.6 | 110323.6 | 0 | 0 | 110323.6 | 110323.6 | 0 | 110323.6 | 0 | 0 | 0 | 0 | 0 | [19 empty] | 0 | 0 | 0 | 110323.6 | 110323.6 | 0 | 0 | 110323.6 | 110323.6 | 0 | 110323.6 | 0 | 0 | 0 | 0 | 0 | [114 empty] | 0
50 | 0 | 0 | 1 | 201 | 110323.6 | ПЗ | Прямые затраты |  |  | 201 | 1 | 3 |  | 2 | [7 empty] | 110323.6 | 1 | 110323.6
50 | 0 | 0 | 1 | 202 | 110323.6 | СтМатОб | Стоимость материальных ресурсов (всего) |  |  | 202 | 2 | 3 |  | 2 | [7 empty] | 110323.6 | 1 | 110323.6
50 | 0 | 0 | 1 | 222 | 0 | СтМатОбЗак | Стоимость материалов и оборудования заказчика |  |  | 222 | 3 | 3 |  | 2 | [7 empty] | 0 | 1 | 0
50 | 0 | 0 | 1 | 225 | 110323.6 | СтМатОбПод | Стоимость материалов и оборудования подрядчика |  |  | 225 | 4 | 3 |  | 2 | [7 empty] | 110323.6 | 1 | 110323.6
50 | 0 | 0 | 1 | 226 | 110323.6 | СтМат | Стоимость материалов (всего) |  |  | 226 | 5 | 3 |  | 2 | [7 empty] | 110323.6 | 1 | 110323.6
50 | 0 | 0 | 1 | 227 | 0 | СтМатЗак | Стоимость материалов заказчика |  |  | 227 | 6 | 3 |  | 2 | [7 empty] | 0 | 1 | 0
50 | 0 | 0 | 1 | 228 | 110323.6 | СтМатПод | Стоимость материалов подрядчика |  |  | 228 | 7 | 3 |  | 2 | [7 empty] | 110323.6 | 1 | 110323.6
50 | 0 | 0 | 1 | 216 | 0 | Оборуд | Стоимость оборудования (всего) |  |  | 216 | 8 | 3 |  | 2 | [7 empty] | 0 | 1 | 0
50 | 0 | 0 | 1 | 223 | 0 | ОборудЗак | Стоимость оборудования заказчика |  |  | 223 | 9 | 3 |  | 2 | [7 empty] | 0 | 1 | 0
50 | 0 | 0 | 1 | 229 | 0 | ОборудПод | Стоимость оборудования подрядчика |  |  | 229 | 10 | 3 |  | 2 | [7 empty] | 0 | 1 | 0
50 | 0 | 0 | 1 | 203 | 0 | ЭММ | Эксплуатация машин |  |  | 203 | 11 | 3 |  | 2 | [7 empty] | 0 | 1 | 0
50 | 0 | 0 | 1 | 231 | 0 | ЭММсНРиСП | Эксплуатация машин по ТСН-2001.16 |  |  | 231 | 12 | 3 |  | 2 | [7 empty] | 0 | 1 | 0
50 | 0 | 0 | 1 | 204 | 0 | ЗПМ | ЗП машинистов |  |  | 204 | 13 | 3 |  | 2 | [7 empty] | 0 | 1 | 0
50 | 0 | 0 | 1 | 205 | 0 | ОЗП | Основная ЗП рабочих |  |  | 205 | 14 | 3 |  | 2 | [7 empty] | 0 | 1 | 0
50 | 0 | 0 | 1 | 232 | 0 | ОЗПсНРиСП | Основная ЗП рабочих по ТСН-2001.16 |  |  | 232 | 15 | 3 |  | 2 | [7 empty] | 0 | 1 | 0
50 | 0 | 0 | 1 | 214 | 110323.6 | Строит | Строительные работы с НР и СП |  |  | 214 | 16 | 3 |  | 2 | [7 empty] | 110323.6 | 1 | 110323.6
50 | 0 | 0 | 1 | 215 | 0 | Монтаж | Монтажные работы с НР и СП |  |  | 215 | 17 | 3 |  | 2 | [7 empty] | 0 | 1 | 0
50 | 0 | 0 | 1 | 217 | 0 | Прочие | Прочие работы с НР и СП |  |  | 217 | 18 | 3 |  | 2 | [7 empty] | 0 | 1 | 0
50 | 0 | 0 | 1 | 230 | 0 | ПрочиеЗатр | Прочие затраты по ТСН-2001.16 |  |  | 230 | 19 | 3 |  | 2 | [7 empty] | 0 | 1 | 0
50 | 0 | 0 | 1 | 206 | 0 | ВозврМат | Возврат материалов |  |  | 206 | 20 | 3 |  | 2 | [7 empty] | 0 | 1 | 0
50 | 0 | 0 | 1 | 207 | 0 | ТрудСтр | Трудозатраты строителей |  |  | 207 | 21 | 3 |  | 7 | [7 empty] | 0 | 1 | 0
50 | 0 | 0 | 1 | 208 | 0 | ТрудМаш | Трудозатраты машинистов |  |  | 208 | 22 | 3 |  | 7 | [7 empty] | 0 | 1 | 0
50 | 0 | 0 | 1 | 209 | 0 | ТранспМат | Транспорт материалов |  |  | 209 | 23 | 3 |  | 2 | [7 empty] | 0 | 1 | 0
50 | 0 | 0 | 1 | 233 | 0 | Перевозка | Перевозка грузов |  |  | 233 | 24 | 3 |  | 2 | [7 empty] | 0 | 1 | 0
50 | 0 | 0 | 1 | 210 | 0 | НР | Накладные расходы |  |  | 210 | 25 | 3 |  | 2 | [7 empty] | 0 | 1 | 0
50 | 0 | 0 | 1 | 211 | 0 | СмПриб | Сметная прибыль |  |  | 211 | 26 | 3 |  | 2 | [7 empty] | 0 | 1 | 0
50 | 0 | 0 | 1 | 224 | 110323.6 | Всего | Всего с НР и СП |  |  | 224 | 27 | 3 |  | 2 | [7 empty] | 110323.6 | 1 | 110323.6
4 | 1 |  | 302 |  | Новый раздел | Монтажные работы |  | 0 |  | 0 | [7 empty] | 0 |  |  | 0 | [53 empty] | 0 | [11 empty] | 0
52 | 1 | 4 | 285 | 0 | Новый раздел | Монтажные работы | [7 empty] | 21234.82 | 3015.76 | 1355.98 | 1603.45 | 15259.63 | 0 | 17.5368 | 1.7222 | 0 | 16357.18 | 8600.18 | 0 | 0 | 21234.82 | 3015.76 | 1355.98 | 1603.45 | 15259.63 | 0 | 17.5368 | 1.7222 | 0 | 16357.18 | 8600.18 | 0 | 0 | 0 | 0 | 0 | 46192.18 | 0 | 46192.18 | 0 | 3015.76 | 3015.76 | 0 | 3015.76 | 0 | 0 | 0 | 0 | 0 | 0 | 0 | 0 | 0 | 0 | 0 | 0 | 0 | 0 | 0 | 0 | 0 | 0 | 0 | 0 | 0 | 0 | 0 | 0 | 0 | 0 | 0 | 46192.18 | 0 | 46192.18 | 0 | 3015.76 | 3015.76 | 0 | 3015.76 | 0 | 0 | 0 | 0 | 0 | 0 | 0 | 0 | 0 | 0 | 0 | 0 | 0 | 0 | 0 | 0 | 0 | 0 | 0 | 0 | 0 | 0 | 0 | 0 | 0 | 0 | 0 | 0 | 0 | 0 | 0 | 0 | 0 | 0 | 0 | 0 | 0 | 0 | 0 | 0 | 0 | 0 | 0 | 0 | 0 | 0 | 0 | 0 | 0 | 0 | 0 | 0 | 0 | 0 | 0 | 0 | 0 | 0 | 0 | 0 | 0 | 0 | 0 | 0 | 0 | 0 | 0 | 0 | 0 | 0 | 0 | 0 | 0 | 0 | 0 | 0 | 0 | 0 | 0 | 0 | 0 | 0 | 0 | 0 | 0 | 0 | 0 | 0 | 0 | 0 | 0 | 0 | 0 | 0 | 0 | 0 | 0 | 0 | 0 | 0 | 0 | 0 | 0 | 0 | 0 | 0 | 0 | 0 | 0 | 0 | 0 | 0 | 0 | 0 | 0 | 0 | 0 | 0 | 0 | 0
17 | 1 | 93 | 111 | 36 | м08-02-471-01 | Заземлитель вертикальный из угловой стали размером: 50х50х5 мм | 10 ШТ | 0.2 | 0 | 0.2 |  |  |  | 2564.87 | 509.54 | 99.27 | 82.36 | 1873.7 | 0 | 2.2248 | 0.0816 | 0 | 1897.38 | 997.59 |  | 60175270 | 12435.8068 | 2570.9595 | 496.3258 | 411.8087 | 9368.5216 | 0 | 11.124 | 0.408 | 0 | 11134.8395 | 2570.9595 | 413.6048 | 343.1739 | 7807.1013 | 0 | 9.27 | 0.34 | 0 | 97 | 51 | 1 | 1 |  |  | 1 | 1 | 1 | 1 |  |  |  |  | 0 | 2 | ГЭСНм-2022 доп.8, м08-02-471-01, приказ Минстроя России от 14.11.2023 г. № 817/пр |  |  | 108001 | 0 |  | 0 | 3 | 0 | 1 | 1 | 1 | 1 | 1 | 1 |  | 97 | 51 |  |  |  | 0 | 0 | 0 | [5 empty] | 0 | Поправка: 421/пр_2020_прил.10_т.1_п.4_гр.4 Наименование: Производство работ осуществляется в охранной зоне действующей воздушной линии электропередачи, вблизи объектов, находящихся под напряжением, внутри объектов капитального строительства, внутренняя проводка в которых не обесточена, если это приведет к ограничению действий рабочих в соответствии с требованиями техники безопасности | 0 | 2564.87 | 1354.74 | 2160.24 | 2018.67 | 842.19 | 0 | 11.124 | 0.408 | 0 | 1897.3782 | 997.5906 |  | 18 |  |  | *(0,2+1) | *(0,2+1) | *(0,2+1) |  | *(0,2+1) | *(0,2+1) |  |  |  | 0 | 0 | 1 | 1 |  |  |  | 1013 | 10 ШТ | 10 ШТ | 1 | [6 empty] | 58468018 | 3 | Монтажные работы | 0 |  | 2 | 108001 | Электротехнические установки: на других объектах | мФЕР-08 |  | Поправка: 421/пр_2020_прил.10_т.1_п.4_гр.4 |  | 0 | 0 | 0 | 0 | 0 | 0 | 9.27 | 0.34 | 0 | [17 empty] | 0 | 0 | 0 |  |  |  |  | 97 | 51 |  |  |  |  | 1 |  | 158961265 | 2 | 1 | -2 | 0 | 0 | 0 | 5459.84 | 0 | 5459.84 | 0 |  | 0 | 3 | 0 |  | 0 | 1 | 0 | 0 | 0 | 0 |  |  | Пр/812-049.3-1 | Пр/774-049.3 | Электротехнические установки: на других объектах | Электротехнические установки: на других объектах | 0 | 0
18 | 1 | 93 |  | 36,1 | 421/пр_2020_п.75_пп.а | Сметная стоимость вспомогательных ненормируемых материальных ресурсов, не учтенная в сметной норме, 2% | % | 2 | 2 | 2 |  |  |  | 31.23 | 31.23 | 0 | 0 | 0 | 0 | 0 | 0 | 0 | 0 | 0 |  | 60175270 | 0 | 0 | 0 | 0 | 0 | 0 | 0 | 0 | 0 | 0 | 0 | 0 | 0 | 0 | 0 | 0 | 0 | 0 | 97 | 51 | 1 | 1 |  |  | 1 | 1 | 1 | 1 |  |  |  |  | 3 | 2 |  |  |  | 108001 | 0 |  | 0 | 3 | 0 | 1 | 1 | 1 | 1 | 1 | 1 |  | 97 | 51 |  |  |  | 0 | 0 | 0 | [5 empty] | 0 |  | 0 | 0 | 0 | 0 | 0 | 0 | 0 | 0 | 0 | 0 | 0 | 0 | [13 empty] | 0 | 0 | 1 | 1 |  |  |  | 1013 | % | % | 1 | [6 empty] | 58468018 | 3 | Монтажные работы | 0 |  | 2 | 108001 | Электротехнические установки: на других объектах | мФЕР-08 |  |  |  | 0 | 0 | 0 | 0 | 0 | 0 | 0 | 0 | [18 empty] | 0 | 0 | 0 |  |  |  |  | 97 | 51 |  |  |  |  | 1 |  | 274903907 | 2 | 1 | -2 | 0 | 0 | 0 | 31.23 | 0 | 31.23 | 0 |  | 0 | 3 | 0 |  | 0 | 1 | 0 | 0 | 0 | 0 |  |  | Пр/812-049.3-1 | Пр/774-049.3 | Электротехнические установки: на других объектах | Электротехнические установки: на других объектах | 0 | 0
17 | 1 |  |  | 37 | 08.3.08.02-0058 | Уголок стальной горячекатаный равнополочный, марки стали Ст3сп, Ст3пс, ширина полок 35-56 мм, толщина полки 3-5 мм | т | 0.02262 | 0 | 0.02262 |  |  |  | 894.82 | 894.82 | 0 | 0 | 0 | 0 | 0 | 0 | 0 | 0 | 0 |  | 60175270 | 39558.79 | 39558.79 | 0 | 0 | 0 | 0 | 0 | 0 | 0 | 39558.79 | 39558.79 | 0 | 0 | 0 | 0 | 0 | 0 | 0 | 0 | 0 | 1 | 1 |  |  | 1 | 1 | 1 | 1 |  |  |  |  | 3 | 2 | ФСБЦ-2022, 08.3.08.02-0058, приказ Минстроя России от 18.05.2022 г. № 378/пр |  |  | 500001 | 0 |  | 0 | 8 | 0 | 1 | 1 | 1 | 1 | 1 | 1 |  | 0 | 0 |  |  |  | 0 | 0 | 0 | [5 empty] | 0 |  | 0 | 894.82 | 39558.79 | 0 | 0 | 0 | 0 | 0 | 0 | 0 | 0 | 0 | [13 empty] | 0 | 0 | 1 | 1 |  |  |  | 1009 | т | т | 1000 | [6 empty] | 58468074 | 8 | Материалы строительные | 0 |  | 1 | 500001 | Материалы и конструкции ( строительные ) по ценникам и каталогом | ФССЦст |  |  |  | 0 | 39558.79 | 39558.79 | 0 | 0 | 0 | 0 | 0 | 0 | [17 empty] | 0 | 0 | 0 |  |  |  |  | 0 | 0 |  |  |  |  | 1 | 70842.5 | 336088396 | 2 | 1 | -2 | 0 | 0 | 0 | 894.82 | 0 | 894.82 | 0 |  | 3 | 3 | 0 |  | 0 | 1 | 0 | 0 | 0 | 0 | [6 empty] | 0 | 0
17 | 1 | 102 | 120 | 38 | м08-02-472-09 | Проводник заземляющий открыто по строительным основаниям: из круглой стали диаметром 12 мм | 100 м | 0.19 | 0 | 0.19 |  |  |  | 4355.61 | 619.74 | 105.27 | 78.24 | 3552.36 | 0 | 4.218 | 0.07752 | 0 | 3521.68 | 1851.61 |  | 60175270 | 22544.675 | 3294.0184 | 554.0386 | 411.8087 | 18696.618 | 0 | 22.2 | 0.408 | 0 | 19679.4061 | 3294.0184 | 461.6988 | 343.1739 | 15580.515 | 0 | 18.5 | 0.34 | 0 | 97 | 51 | 1 | 1 |  |  | 1 | 1 | 1 | 1 |  |  |  |  | 0 | 2 | ГЭСНм-2022 доп.8, м08-02-472-09, приказ Минстроя России от 14.11.2023 г. № 817/пр |  |  | 108001 | 0 |  | 0 | 3 | 0 | 1 | 1 | 1 | 1 | 1 | 1 |  | 97 | 51 |  |  |  | 0 | 0 | 0 | [5 empty] | 0 | Поправка: 421/пр_2020_прил.10_т.1_п.4_гр.4 Наименование: Производство работ осуществляется в охранной зоне действующей воздушной линии электропередачи, вблизи объектов, находящихся под напряжением, внутри объектов капитального строительства, внутренняя проводка в которых не обесточена, если это приведет к ограничению действий рабочих в соответствии с требованиями техники безопасности | 0 | 4355.61 | 48902.6 | 2160.24 | 2018.67 | 842.19 | 0 | 22.2 | 0.408 | 0 | 3521.682 | 1851.606 |  | 19 |  |  | *(0,2+1) | *(0,2+1) | *(0,2+1) |  | *(0,2+1) | *(0,2+1) |  |  |  | 0 | 0 | 1 | 1 |  |  |  | 1003 | 100 м | 100 м | 100 | [6 empty] | 58468018 | 3 | Монтажные работы | 0 |  | 2 | 108001 | Электротехнические установки: на других объектах | мФЕР-08 |  | Поправка: 421/пр_2020_прил.10_т.1_п.4_гр.4 |  | 0 | 0 | 0 | 0 | 0 | 0 | 18.5 | 0.34 | 0 | [17 empty] | 0 | 0 | 0 |  |  |  |  | 97 | 51 |  |  |  |  | 1 |  | -644405266 | 2 | 1 | -2 | 0 | 0 | 0 | 9728.9 | 0 | 9728.9 | 0 |  | 0 | 3 | 0 |  | 0 | 1 | 0 | 0 | 0 | 0 |  |  | Пр/812-049.3-1 | Пр/774-049.3 | Электротехнические установки: на других объектах | Электротехнические установки: на других объектах | 0 | 0
18 | 1 | 102 |  | 38,1 | 421/пр_2020_п.75_пп.а | Сметная стоимость вспомогательных ненормируемых материальных ресурсов, не учтенная в сметной норме, 2% | % | 2 | 2 | 2 |  |  |  | 59.21 | 59.21 | 0 | 0 | 0 | 0 | 0 | 0 | 0 | 0 | 0 |  | 60175270 | 0 | 0 | 0 | 0 | 0 | 0 | 0 | 0 | 0 | 0 | 0 | 0 | 0 | 0 | 0 | 0 | 0 | 0 | 97 | 51 | 1 | 1 |  |  | 1 | 1 | 1 | 1 |  |  |  |  | 3 | 2 |  |  |  | 108001 | 0 |  | 0 | 3 | 0 | 1 | 1 | 1 | 1 | 1 | 1 |  | 97 | 51 |  |  |  | 0 | 0 | 0 | [5 empty] | 0 |  | 0 | 0 | 0 | 0 | 0 | 0 | 0 | 0 | 0 | 0 | 0 | 0 | [13 empty] | 0 | 0 | 1 | 1 |  |  |  | 1013 | % | % | 1 | [6 empty] | 58468018 | 3 | Монтажные работы | 0 |  | 2 | 108001 | Электротехнические установки: на других объектах | мФЕР-08 |  |  |  | 0 | 0 | 0 | 0 | 0 | 0 | 0 | 0 | [18 empty] | 0 | 0 | 0 |  |  |  |  | 97 | 51 |  |  |  |  | 1 |  | 274903907 | 2 | 1 | -2 | 0 | 0 | 0 | 59.21 | 0 | 59.21 | 0 |  | 0 | 3 | 0 |  | 0 | 1 | 0 | 0 | 0 | 0 |  |  | Пр/812-049.3-1 | Пр/774-049.3 | Электротехнические установки: на других объектах | Электротехнические установки: на других объектах | 0 | 0
17 | 1 | 110 | 128 | 39 | м08-02-472-01 | Заземлитель горизонтальный из стали: круглой диаметром 12 мм | 100 м | 0.01 | 0 | 0.01 |  |  |  | 199.76 | 25.42 | 4.44 | 3.15 | 166.75 | 0 | 0.198 | 0.00312 | 0 | 164.8 | 86.65 |  | 60175270 | 19682.2438 | 2563.178 | 443.7038 | 314.9125 | 16675.362 | 0 | 19.8 | 0.312 | 0 | 17091.4933 | 2563.178 | 369.7532 | 262.4271 | 13896.135 | 0 | 16.5 | 0.26 | 0 | 97 | 51 | 1 | 1 |  |  | 1 | 1 | 1 | 1 |  |  |  |  | 0 | 2 | ГЭСНм-2022 доп.8, м08-02-472-01, приказ Минстроя России от 14.11.2023 г. № 817/пр |  |  | 108001 | 0 |  | 0 | 3 | 0 | 1 | 1 | 1 | 1 | 1 | 1 |  | 97 | 51 |  |  |  | 0 | 0 | 0 | [5 empty] | 0 | Поправка: 421/пр_2020_прил.10_т.1_п.4_гр.4 Наименование: Производство работ осуществляется в охранной зоне действующей воздушной линии электропередачи, вблизи объектов, находящихся под напряжением, внутри объектов капитального строительства, внутренняя проводка в которых не обесточена, если это приведет к ограничению действий рабочих в соответствии с требованиями техники безопасности | 0 | 199.76 | 1354.74 | 2160.24 | 2018.67 | 842.19 | 0 | 19.8 | 0.312 | 0 | 164.803 | 86.649 |  | 20 |  |  | *(0,2+1) | *(0,2+1) | *(0,2+1) |  | *(0,2+1) | *(0,2+1) |  |  |  | 0 | 0 | 1 | 1 |  |  |  | 1003 | 100 м | 100 м | 100 | [6 empty] | 58468018 | 3 | Монтажные работы | 0 |  | 2 | 108001 | Электротехнические установки: на других объектах | мФЕР-08 |  | Поправка: 421/пр_2020_прил.10_т.1_п.4_гр.4 |  | 0 | 0 | 0 | 0 | 0 | 0 | 16.5 | 0.26 | 0 | [17 empty] | 0 | 0 | 0 |  |  |  |  | 97 | 51 |  |  |  |  | 1 |  | 910288193 | 2 | 1 | -2 | 0 | 0 | 0 | 451.21 | 0 | 451.21 | 0 |  | 0 | 3 | 0 |  | 0 | 1 | 0 | 0 | 0 | 0 |  |  | Пр/812-049.3-1 | Пр/774-049.3 | Электротехнические установки: на других объектах | Электротехнические установки: на других объектах | 0 | 0
18 | 1 | 110 |  | 39,1 | 421/пр_2020_п.75_пп.а | Сметная стоимость вспомогательных ненормируемых материальных ресурсов, не учтенная в сметной норме, 2% | % | 2 | 2 | 2 |  |  |  | 2.78 | 2.78 | 0 | 0 | 0 | 0 | 0 | 0 | 0 | 0 | 0 |  | 60175270 | 0 | 0 | 0 | 0 | 0 | 0 | 0 | 0 | 0 | 0 | 0 | 0 | 0 | 0 | 0 | 0 | 0 | 0 | 97 | 51 | 1 | 1 |  |  | 1 | 1 | 1 | 1 |  |  |  |  | 3 | 2 |  |  |  | 108001 | 0 |  | 0 | 3 | 0 | 1 | 1 | 1 | 1 | 1 | 1 |  | 97 | 51 |  |  |  | 0 | 0 | 0 | [5 empty] | 0 |  | 0 | 0 | 0 | 0 | 0 | 0 | 0 | 0 | 0 | 0 | 0 | 0 | [13 empty] | 0 | 0 | 1 | 1 |  |  |  | 1013 | % | % | 1 | [6 empty] | 58468018 | 3 | Монтажные работы | 0 |  | 2 | 108001 | Электротехнические установки: на других объектах | мФЕР-08 |  |  |  | 0 | 0 | 0 | 0 | 0 | 0 | 0 | 0 | [18 empty] | 0 | 0 | 0 |  |  |  |  | 97 | 51 |  |  |  |  | 1 |  | 274903907 | 2 | 1 | -2 | 0 | 0 | 0 | 2.78 | 0 | 2.78 | 0 |  | 0 | 3 | 0 |  | 0 | 1 | 0 | 0 | 0 | 0 |  |  | Пр/812-049.3-1 | Пр/774-049.3 | Электротехнические установки: на других объектах | Электротехнические установки: на других объектах | 0 | 0
17 | 1 |  |  | 40 | 08.3.04.02-0063 | Прокат стальной горячекатаный круглый, марки стали Ст3сп, Ст3пс, диаметр 5-12 мм | т | 0.0124 | 0 | 0.0124 |  |  |  | 565.12 | 565.12 | 0 | 0 | 0 | 0 | 0 | 0 | 0 | 0 | 0 |  | 60175270 | 45574.28 | 45574.28 | 0 | 0 | 0 | 0 | 0 | 0 | 0 | 45574.28 | 45574.28 | 0 | 0 | 0 | 0 | 0 | 0 | 0 | 0 | 0 | 1 | 1 |  |  | 1 | 1 | 1 | 1 |  |  |  |  | 3 | 2 | ФСБЦ-2022, 08.3.04.02-0063, приказ Минстроя России от 18.05.2022 г. № 378/пр |  |  | 500001 | 0 |  | 0 | 8 | 0 | 1 | 1 | 1 | 1 | 1 | 1 |  | 0 | 0 |  |  |  | 0 | 0 | 0 | [5 empty] | 0 |  | 0 | 565.12 | 45574.28 | 0 | 0 | 0 | 0 | 0 | 0 | 0 | 0 | 0 | [13 empty] | 0 | 0 | 1 | 1 |  |  |  | 1009 | т | т | 1000 | [6 empty] | 58468074 | 8 | Материалы строительные | 0 |  | 1 | 500001 | Материалы и конструкции ( строительные ) по ценникам и каталогом | ФССЦст |  |  |  | 0 | 45574.28 | 45574.28 | 0 | 0 | 0 | 0 | 0 | 0 | [17 empty] | 0 | 0 | 0 |  |  |  |  | 0 | 0 |  |  |  |  | 1 | 67306.5 | 485780491 | 2 | 1 | -2 | 0 | 0 | 0 | 565.12 | 0 | 565.12 | 0 |  | 3 | 3 | 0 |  | 0 | 1 | 0 | 0 | 0 | 0 | [6 empty] | 0 | 0
17 | 1 | 121 | 139 | 41 | м08-03-573-04 | Шкаф (пульт) управления навесной, высота, ширина и глубина: до 600х600х350 мм | ШТ | 4 | 0 | 4 |  |  |  | 11341.92 | 131.88 | 1070.48 | 1367.03 | 8772.53 | 0 | 9.888 | 1.488 | 0 | 9835.37 | 5171.18 |  | 60175270 | 2494.4262 | 34.6536 | 266.6389 | 341.7594 | 2193.1337 | 0 | 2.472 | 0.372 | 0 | 2369.2636 | 34.6536 | 222.1991 | 284.7995 | 1827.6114 | 0 | 2.06 | 0.31 | 0 | 97 | 51 | 1 | 1 |  |  | 1 | 1 | 1 | 1 |  |  |  |  | 0 | 2 | ГЭСНм-2022 доп.4, м08-03-573-04, приказ Минстроя России от 27.12.2022 г. № 1133/пр |  |  | 108001 | 0 |  | 0 | 3 | 0 | 1 | 1 | 1 | 1 | 1 | 1 |  | 97 | 51 |  |  |  | 0 | 0 | 0 | [5 empty] | 0 | Поправка: 421/пр_2020_прил.10_т.1_п.4_гр.4 Наименование: Производство работ осуществляется в охранной зоне действующей воздушной линии электропередачи, вблизи объектов, находящихся под напряжением, внутри объектов капитального строительства, внутренняя проводка в которых не обесточена, если это приведет к ограничению действий рабочих в соответствии с требованиями техники безопасности | 0 | 11341.92 | 420.45 | 2551.67 | 2880.14 | 887.19 | 0 | 2.472 | 0.372 | 0 | 9835.3732 | 5171.1756 |  | 21 |  |  | *(0,2+1) | *(0,2+1) | *(0,2+1) |  | *(0,2+1) | *(0,2+1) |  |  |  | 0 | 0 | 1 | 1 |  |  |  | 1013 | ШТ | ШТ | 1 | [6 empty] | 58468018 | 3 | Монтажные работы | 0 |  | 2 | 108001 | Электротехнические установки: на других объектах | мФЕР-08 |  | Поправка: 421/пр_2020_прил.10_т.1_п.4_гр.4 |  | 0 | 0 | 0 | 0 | 0 | 0 | 2.06 | 0.31 | 0 | [17 empty] | 0 | 0 | 0 |  |  |  |  | 97 | 51 |  |  |  |  | 1 |  | -864308716 | 2 | 1 | -2 | 0 | 0 | 0 | 26348.47 | 0 | 26348.47 | 0 |  | 0 | 3 | 0 |  | 0 | 1 | 0 | 0 | 0 | 0 |  |  | Пр/812-049.3-1 | Пр/774-049.3 | Электротехнические установки: на других объектах | Электротехнические установки: на других объектах | 0 | 0
18 | 1 | 121 |  | 41,1 | 421/пр_2020_п.75_пп.а | Сметная стоимость вспомогательных ненормируемых материальных ресурсов, не учтенная в сметной норме, 2% | % | 2 | 2 | 2 |  |  |  | 146.21 | 146.21 | 0 | 0 | 0 | 0 | 0 | 0 | 0 | 0 | 0 |  | 60175270 | 0 | 0 | 0 | 0 | 0 | 0 | 0 | 0 | 0 | 0 | 0 | 0 | 0 | 0 | 0 | 0 | 0 | 0 | 97 | 51 | 1 | 1 |  |  | 1 | 1 | 1 | 1 |  |  |  |  | 3 | 2 |  |  |  | 108001 | 0 |  | 0 | 3 | 0 | 1 | 1 | 1 | 1 | 1 | 1 |  | 97 | 51 |  |  |  | 0 | 0 | 0 | [5 empty] | 0 |  | 0 | 0 | 0 | 0 | 0 | 0 | 0 | 0 | 0 | 0 | 0 | 0 | [13 empty] | 0 | 0 | 1 | 1 |  |  |  | 1013 | % | % | 1 | [6 empty] | 58468018 | 3 | Монтажные работы | 0 |  | 2 | 108001 | Электротехнические установки: на других объектах | мФЕР-08 |  |  |  | 0 | 0 | 0 | 0 | 0 | 0 | 0 | 0 | [18 empty] | 0 | 0 | 0 |  |  |  |  | 97 | 51 |  |  |  |  | 1 |  | 274903907 | 2 | 1 | -2 | 0 | 0 | 0 | 146.21 | 0 | 146.21 | 0 |  | 0 | 3 | 0 |  | 0 | 1 | 0 | 0 | 0 | 0 |  |  | Пр/812-049.3-1 | Пр/774-049.3 | Электротехнические установки: на других объектах | Электротехнические установки: на других объектах | 0 | 0
17 | 1 | 127 | 145 | 42 | м08-03-600-01 | Счетчики, устанавливаемые на готовом основании: однофазные | ШТ | 3 | 0 | 3 |  |  |  | 1058.39 | 14.91 | 76.52 | 72.67 | 894.29 | 0 | 1.008 | 0.072 | 0 | 937.95 | 493.15 |  | 60175270 | 327.4257 | 3.8222 | 25.5077 | 24.224 | 298.0958 | 0 | 0.336 | 0.024 | 0 | 293.6785 | 3.8222 | 21.2564 | 20.1867 | 248.4132 | 0 | 0.28 | 0.02 | 0 | 97 | 51 | 1 | 1 |  |  | 1 | 1 | 1 | 1 |  |  |  |  | 0 | 2 | ГЭСНм-2022, м08-03-600-01, приказ Минстроя России от 18.05.2022 г. № 378/пр |  |  | 108001 | 0 |  | 0 | 3 | 0 | 1 | 1 | 1 | 1 | 1 | 1 |  | 97 | 51 |  |  |  | 0 | 0 | 0 | [5 empty] | 0 | Поправка: 421/пр_2020_прил.10_т.1_п.4_гр.4 Наименование: Производство работ осуществляется в охранной зоне действующей воздушной линии электропередачи, вблизи объектов, находящихся под напряжением, внутри объектов капитального строительства, внутренняя проводка в которых не обесточена, если это приведет к ограничению действий рабочих в соответствии с требованиями техники безопасности | 0 | 1058.39 | 165627.8 | 2125.64 | 2018.67 | 887.19 | 0 | 0.336 | 0.024 | 0 | 937.9512 | 493.1496 |  | 22 |  |  | *(0,2+1) | *(0,2+1) | *(0,2+1) |  | *(0,2+1) | *(0,2+1) |  |  |  | 0 | 0 | 1 | 1 |  |  |  | 1013 | ШТ | ШТ | 1 | [6 empty] | 58468018 | 3 | Монтажные работы | 0 |  | 2 | 108001 | Электротехнические установки: на других объектах | мФЕР-08 |  | Поправка: 421/пр_2020_прил.10_т.1_п.4_гр.4 |  | 0 | 0 | 0 | 0 | 0 | 0 | 0.28 | 0.02 | 0 | [17 empty] | 0 | 0 | 0 |  |  |  |  | 97 | 51 |  |  |  |  | 1 |  | -515078634 | 2 | 1 | -2 | 0 | 0 | 0 | 2489.49 | 0 | 2489.49 | 0 |  | 0 | 3 | 0 |  | 0 | 1 | 0 | 0 | 0 | 0 |  |  | Пр/812-049.3-1 | Пр/774-049.3 | Электротехнические установки: на других объектах | Электротехнические установки: на других объектах | 0 | 0
18 | 1 | 127 |  | 42,1 | 421/пр_2020_п.75_пп.а | Сметная стоимость вспомогательных ненормируемых материальных ресурсов, не учтенная в сметной норме, 2% | % | 2 | 2 | 2 |  |  |  | 14.9 | 14.9 | 0 | 0 | 0 | 0 | 0 | 0 | 0 | 0 | 0 |  | 60175270 | 0 | 0 | 0 | 0 | 0 | 0 | 0 | 0 | 0 | 0 | 0 | 0 | 0 | 0 | 0 | 0 | 0 | 0 | 97 | 51 | 1 | 1 |  |  | 1 | 1 | 1 | 1 |  |  |  |  | 3 | 2 |  |  |  | 108001 | 0 |  | 0 | 3 | 0 | 1 | 1 | 1 | 1 | 1 | 1 |  | 97 | 51 |  |  |  | 0 | 0 | 0 | [5 empty] | 0 |  | 0 | 0 | 0 | 0 | 0 | 0 | 0 | 0 | 0 | 0 | 0 | 0 | [13 empty] | 0 | 0 | 1 | 1 |  |  |  | 1013 | % | % | 1 | [6 empty] | 58468018 | 3 | Монтажные работы | 0 |  | 2 | 108001 | Электротехнические установки: на других объектах | мФЕР-08 |  |  |  | 0 | 0 | 0 | 0 | 0 | 0 | 0 | 0 | [18 empty] | 0 | 0 | 0 |  |  |  |  | 97 | 51 |  |  |  |  | 1 |  | 274903907 | 2 | 1 | -2 | 0 | 0 | 0 | 14.9 | 0 | 14.9 | 0 |  | 0 | 3 | 0 |  | 0 | 1 | 0 | 0 | 0 | 0 |  |  | Пр/812-049.3-1 | Пр/774-049.3 | Электротехнические установки: на других объектах | Электротехнические установки: на других объектах | 0 | 0
51 | 1 | 4 | 285 |  | Новый раздел | Монтажные работы | 0 | [6 empty] | 21234.82 | 3015.76 | 1355.98 | 1603.45 | 15259.63 | 0 | 17.5368 | 1.7222 | 0 | 16357.18 | 8600.18 |  |  | 21234.82 | 3015.76 | 1355.98 | 1603.45 | 15259.63 | 0 | 17.5368 | 1.7222 | 0 | 16357.18 | 8600.18 |  |  | 0 | 0 | 0 | 46192.18 | 0 | 46192.18 | 0 | 3015.76 | 3015.76 | 0 | 3015.76 | 0 | 0 | 0 | 0 | 0 | [19 empty] | 0 | 0 | 0 | 46192.18 | 0 | 46192.18 | 0 | 3015.76 | 3015.76 | 0 | 3015.76 | 0 | 0 | 0 | 0 | 0 | [114 empty] | 0
50 | 0 | 0 | 1 | 201 | 21234.82 | ПЗ | Прямые затраты |  |  | 201 | 1 | 3 |  | 2 | [7 empty] | 21234.82 | 1 | 21234.82
50 | 0 | 0 | 1 | 202 | 3015.76 | СтМатОб | Стоимость материальных ресурсов (всего) |  |  | 202 | 2 | 3 |  | 2 | [7 empty] | 3015.76 | 1 | 3015.76
50 | 0 | 0 | 1 | 222 | 0 | СтМатОбЗак | Стоимость материалов и оборудования заказчика |  |  | 222 | 3 | 3 |  | 2 | [7 empty] | 0 | 1 | 0
50 | 0 | 0 | 1 | 225 | 3015.76 | СтМатОбПод | Стоимость материалов и оборудования подрядчика |  |  | 225 | 4 | 3 |  | 2 | [7 empty] | 3015.76 | 1 | 3015.76
50 | 0 | 0 | 1 | 226 | 3015.76 | СтМат | Стоимость материалов (всего) |  |  | 226 | 5 | 3 |  | 2 | [7 empty] | 3015.76 | 1 | 3015.76
50 | 0 | 0 | 1 | 227 | 0 | СтМатЗак | Стоимость материалов заказчика |  |  | 227 | 6 | 3 |  | 2 | [7 empty] | 0 | 1 | 0
50 | 0 | 0 | 1 | 228 | 3015.76 | СтМатПод | Стоимость материалов подрядчика |  |  | 228 | 7 | 3 |  | 2 | [7 empty] | 3015.76 | 1 | 3015.76
50 | 0 | 0 | 1 | 216 | 0 | Оборуд | Стоимость оборудования (всего) |  |  | 216 | 8 | 3 |  | 2 | [7 empty] | 0 | 1 | 0
50 | 0 | 0 | 1 | 223 | 0 | ОборудЗак | Стоимость оборудования заказчика |  |  | 223 | 9 | 3 |  | 2 | [7 empty] | 0 | 1 | 0
50 | 0 | 0 | 1 | 229 | 0 | ОборудПод | Стоимость оборудования подрядчика |  |  | 229 | 10 | 3 |  | 2 | [7 empty] | 0 | 1 | 0
50 | 0 | 0 | 1 | 203 | 1355.98 | ЭММ | Эксплуатация машин |  |  | 203 | 11 | 3 |  | 2 | [7 empty] | 1355.98 | 1 | 1355.98
50 | 0 | 0 | 1 | 231 | 0 | ЭММсНРиСП | Эксплуатация машин по ТСН-2001.16 |  |  | 231 | 12 | 3 |  | 2 | [7 empty] | 0 | 1 | 0
50 | 0 | 0 | 1 | 204 | 1603.45 | ЗПМ | ЗП машинистов |  |  | 204 | 13 | 3 |  | 2 | [7 empty] | 1603.45 | 1 | 1603.45
50 | 0 | 0 | 1 | 205 | 15259.63 | ОЗП | Основная ЗП рабочих |  |  | 205 | 14 | 3 |  | 2 | [7 empty] | 15259.63 | 1 | 15259.63
50 | 0 | 0 | 1 | 232 | 0 | ОЗПсНРиСП | Основная ЗП рабочих по ТСН-2001.16 |  |  | 232 | 15 | 3 |  | 2 | [7 empty] | 0 | 1 | 0
50 | 0 | 0 | 1 | 214 | 0 | Строит | Строительные работы с НР и СП |  |  | 214 | 16 | 3 |  | 2 | [7 empty] | 0 | 1 | 0
50 | 0 | 0 | 1 | 215 | 46192.18 | Монтаж | Монтажные работы с НР и СП |  |  | 215 | 17 | 3 |  | 2 | [7 empty] | 46192.18 | 1 | 46192.18
50 | 0 | 0 | 1 | 217 | 0 | Прочие | Прочие работы с НР и СП |  |  | 217 | 18 | 3 |  | 2 | [7 empty] | 0 | 1 | 0
50 | 0 | 0 | 1 | 230 | 0 | ПрочиеЗатр | Прочие затраты по ТСН-2001.16 |  |  | 230 | 19 | 3 |  | 2 | [7 empty] | 0 | 1 | 0
50 | 0 | 0 | 1 | 206 | 0 | ВозврМат | Возврат материалов |  |  | 206 | 20 | 3 |  | 2 | [7 empty] | 0 | 1 | 0
50 | 0 | 0 | 1 | 207 | 17.5368 | ТрудСтр | Трудозатраты строителей |  |  | 207 | 21 | 3 |  | 7 | [7 empty] | 17.5368 | 1 | 17.5368
50 | 0 | 0 | 1 | 208 | 1.7222 | ТрудМаш | Трудозатраты машинистов |  |  | 208 | 22 | 3 |  | 7 | [7 empty] | 1.7222 | 1 | 1.7222
50 | 0 | 0 | 1 | 209 | 0 | ТранспМат | Транспорт материалов |  |  | 209 | 23 | 3 |  | 2 | [7 empty] | 0 | 1 | 0
50 | 0 | 0 | 1 | 233 | 0 | Перевозка | Перевозка грузов |  |  | 233 | 24 | 3 |  | 2 | [7 empty] | 0 | 1 | 0
50 | 0 | 0 | 1 | 210 | 16357.18 | НР | Накладные расходы |  |  | 210 | 25 | 3 |  | 2 | [7 empty] | 16357.18 | 1 | 16357.18
50 | 0 | 0 | 1 | 211 | 8600.18 | СмПриб | Сметная прибыль |  |  | 211 | 26 | 3 |  | 2 | [7 empty] | 8600.18 | 1 | 8600.18
50 | 0 | 0 | 1 | 224 | 46192.18 | Всего | Всего с НР и СП |  |  | 224 | 27 | 3 |  | 2 | [7 empty] | 46192.18 | 1 | 46192.18
51 | 1 | 3 | 170 |  | 02-01-01 | Строительство ВЛИ-0,4 кВ | 0 | [6 empty] | 189328.74 | 119097.52 | 12514.73 | 9743.18 | 47973.31 | 0 | 58.1788 | 10.4758 | 0 | 58480.74 | 33136.47 | [15 empty] | 0 | 0 | 0 | 280945.95 | 234753.77 | 46192.18 | 0 | 119097.52 | 119097.52 | 0 | 119097.52 | 0 | 0 | 0 | 0 | 0 | [149 empty] | 0
50 | 0 | 0 | 1 | 201 | 189328.74 | ПЗ | Прямые затраты |  |  | 201 | 1 | 3 |  | 2 | [7 empty] | 189328.74 | 1 | 189328.74
50 | 0 | 0 | 1 | 202 | 119097.52 | СтМатОб | Стоимость материальных ресурсов (всего) |  |  | 202 | 2 | 3 |  | 2 | [7 empty] | 119097.52 | 1 | 119097.52
50 | 0 | 0 | 1 | 222 | 0 | СтМатОбЗак | Стоимость материалов и оборудования заказчика |  |  | 222 | 3 | 3 |  | 2 | [7 empty] | 0 | 1 | 0
50 | 0 | 0 | 1 | 225 | 119097.52 | СтМатОбПод | Стоимость материалов и оборудования подрядчика |  |  | 225 | 4 | 3 |  | 2 | [7 empty] | 119097.52 | 1 | 119097.52
50 | 0 | 0 | 1 | 226 | 119097.52 | СтМат | Стоимость материалов (всего) |  |  | 226 | 5 | 3 |  | 2 | [7 empty] | 119097.52 | 1 | 119097.52
50 | 0 | 0 | 1 | 227 | 0 | СтМатЗак | Стоимость материалов заказчика |  |  | 227 | 6 | 3 |  | 2 | [7 empty] | 0 | 1 | 0
50 | 0 | 0 | 1 | 228 | 119097.52 | СтМатПод | Стоимость материалов подрядчика |  |  | 228 | 7 | 3 |  | 2 | [7 empty] | 119097.52 | 1 | 119097.52
50 | 0 | 0 | 1 | 216 | 0 | Оборуд | Стоимость оборудования (всего) |  |  | 216 | 8 | 3 |  | 2 | [7 empty] | 0 | 1 | 0
50 | 0 | 0 | 1 | 223 | 0 | ОборудЗак | Стоимость оборудования заказчика |  |  | 223 | 9 | 3 |  | 2 | [7 empty] | 0 | 1 | 0
50 | 0 | 0 | 1 | 229 | 0 | ОборудПод | Стоимость оборудования подрядчика |  |  | 229 | 10 | 3 |  | 2 | [7 empty] | 0 | 1 | 0
50 | 0 | 0 | 1 | 203 | 12514.73 | ЭММ | Эксплуатация машин |  |  | 203 | 11 | 3 |  | 2 | [7 empty] | 12514.73 | 1 | 12514.73
50 | 0 | 0 | 1 | 231 | 0 | ЭММсНРиСП | Эксплуатация машин по ТСН-2001.16 |  |  | 231 | 12 | 3 |  | 2 | [7 empty] | 0 | 1 | 0
50 | 0 | 0 | 1 | 204 | 9743.18 | ЗПМ | ЗП машинистов |  |  | 204 | 13 | 3 |  | 2 | [7 empty] | 9743.18 | 1 | 9743.18
50 | 0 | 0 | 1 | 205 | 47973.31 | ОЗП | Основная ЗП рабочих |  |  | 205 | 14 | 3 |  | 2 | [7 empty] | 47973.31 | 1 | 47973.31
50 | 0 | 0 | 1 | 232 | 0 | ОЗПсНРиСП | Основная ЗП рабочих по ТСН-2001.16 |  |  | 232 | 15 | 3 |  | 2 | [7 empty] | 0 | 1 | 0
50 | 0 | 0 | 1 | 214 | 234753.77 | Строит | Строительные работы с НР и СП |  |  | 214 | 16 | 3 |  | 2 | [7 empty] | 234753.77 | 1 | 234753.77
50 | 0 | 0 | 1 | 215 | 46192.18 | Монтаж | Монтажные работы с НР и СП |  |  | 215 | 17 | 3 |  | 2 | [7 empty] | 46192.18 | 1 | 46192.18
50 | 0 | 0 | 1 | 217 | 0 | Прочие | Прочие работы с НР и СП |  |  | 217 | 18 | 3 |  | 2 | [7 empty] | 0 | 1 | 0
50 | 0 | 0 | 1 | 230 | 0 | ПрочиеЗатр | Прочие затраты по ТСН-2001.16 |  |  | 230 | 19 | 3 |  | 2 | [7 empty] | 0 | 1 | 0
50 | 0 | 0 | 1 | 206 | 0 | ВозврМат | Возврат материалов |  |  | 206 | 20 | 3 |  | 2 | [7 empty] | 0 | 1 | 0
50 | 0 | 0 | 1 | 207 | 58.1788 | ТрудСтр | Трудозатраты строителей |  |  | 207 | 21 | 3 |  | 7 | [7 empty] | 58.1788 | 1 | 58.1788
50 | 0 | 0 | 1 | 208 | 10.4758 | ТрудМаш | Трудозатраты машинистов |  |  | 208 | 22 | 3 |  | 7 | [7 empty] | 10.4758 | 1 | 10.4758
50 | 0 | 0 | 1 | 209 | 0 | ТранспМат | Транспорт материалов |  |  | 209 | 23 | 3 |  | 2 | [7 empty] | 0 | 1 | 0
50 | 0 | 0 | 1 | 233 | 0 | Перевозка | Перевозка грузов |  |  | 233 | 24 | 3 |  | 2 | [7 empty] | 0 | 1 | 0
50 | 0 | 0 | 1 | 210 | 58480.74 | НР | Накладные расходы |  |  | 210 | 25 | 3 |  | 2 | [7 empty] | 58480.74 | 1 | 58480.74
50 | 0 | 0 | 1 | 211 | 33136.47 | СмПриб | Сметная прибыль |  |  | 211 | 26 | 3 |  | 2 | [7 empty] | 33136.47 | 1 | 33136.47
50 | 0 | 0 | 1 | 224 | 280945.95 | Всего | Всего с НР и СП |  |  | 224 | 27 | 3 |  | 2 | [7 empty] | 280945.95 | 1 | 280945.95
3 | 1 |  | 371 |  | 09-01-01 | ПНР ВЛ-0,4 кВ |  | 0 |  | -1 | 09-01-01 | [6 empty] | 0 |  |  | 0 | [53 empty] | 0 | [7 empty] | 0 | 0
52 | 1 | 3 | 362 | 0 | 09-01-01 | ПНР ВЛ-0,4 кВ | [7 empty] | 4667.83 | 0 | 0 | 0 | 4667.83 | 0 | 4.079 | 0 | 0 | 3454.2 | 1680.41 | 0 | 0 | 4667.83 | 0 | 0 | 0 | 4667.83 | 0 | 4.079 | 0 | 0 | 3454.2 | 1680.41 | 0 | 0 | 0 | 0 | 0 | 9802.44 | 0 | 0 | 9802.44 | 0 | 0 | 0 | 0 | 0 | 0 | 0 | 0 | 0 | 0 | 0 | 0 | 0 | 0 | 0 | 0 | 0 | 0 | 0 | 0 | 0 | 0 | 0 | 0 | 0 | 0 | 0 | 0 | 0 | 0 | 0 | 9802.44 | 0 | 0 | 9802.44 | 0 | 0 | 0 | 0 | 0 | 0 | 0 | 0 | 0 | 0 | 0 | 0 | 0 | 0 | 0 | 0 | 0 | 0 | 0 | 0 | 0 | 0 | 0 | 0 | 0 | 0 | 0 | 0 | 0 | 0 | 0 | 0 | 0 | 0 | 0 | 0 | 0 | 0 | 0 | 0 | 0 | 0 | 0 | 0 | 0 | 0 | 0 | 0 | 0 | 0 | 0 | 0 | 0 | 0 | 0 | 0 | 0 | 0 | 0 | 0 | 0 | 0 | 0 | 0 | 0 | 0 | 0 | 0 | 0 | 0 | 0 | 0 | 0 | 0 | 0 | 0 | 0 | 0 | 0 | 0 | 0 | 0 | 0 | 0 | 0 | 0 | 0 | 0 | 0 | 0 | 0 | 0 | 0 | 0 | 0 | 0 | 0 | 0 | 0 | 0 | 0 | 0 | 0 | 0 | 0 | 0 | 0 | 0 | 0 | 0 | 0 | 0 | 0 | 0 | 0 | 0 | 0 | 0 | 0 | 0 | 0 | 0 | 0 | 0
17 | 1 | 129 | 147 | 1 | п01-11-010-01 | Измерение сопротивления растеканию тока: заземлителя | измерение | 2 | 0 | 2 |  |  |  | 2746.43 | 0 | 0 | 0 | 2746.43 | 0 | 2.4 | 0 | 0 | 2032.36 | 988.71 |  | 60175270 | 1373.214 | 0 | 0 | 0 | 1373.214 | 0 | 1.2 | 0 | 0 | 1144.345 | 0 | 0 | 0 | 1144.345 | 0 | 1 | 0 | 0 | 74 | 36 | 1 | 1 |  |  | 1 | 1 | 1 | 1 |  |  |  |  | 0 | 4 | ГЭСНп-2022, п01-11-010-01, приказ Минстроя России от 18.05.2022 г. № 378/пр |  |  | 200001 | 0 |  | 0 | 4 | 0 | 1 | 1 | 1 | 1 | 1 | 1 |  | 74 | 36 |  |  |  | 0 | 0 | 0 | [5 empty] | 0 | Поправка: 421/пр_2020_прил.10_т.1_п.4_гр.4 Наименование: Производство работ осуществляется в охранной зоне действующей воздушной линии электропередачи, вблизи объектов, находящихся под напряжением, внутри объектов капитального строительства, внутренняя проводка в которых не обесточена, если это приведет к ограничению действий рабочих в соответствии с требованиями техники безопасности | 0 | 2746.43 | 0 | 0 | 0 | 2288.69 | 0 | 1.2 | 0 | 0 | 2032.3582 | 988.7148 |  | 23 |  |  | *(0,2+1) | *(0,2+1) | *(0,2+1) |  | *(0,2+1) | *(0,2+1) |  |  |  | 0 | 0 | 1 | 1 |  |  |  | 1013 | измерение | измерение | 1 | [6 empty] | 58468060 | 4 | Пусконаладочные работы | 83 | Пусконаладочные работы | 4 | 200001 | Пусконаладочные работы Электротехнические устройства | ФЕРп01-1 |  | Поправка: 421/пр_2020_прил.10_т.1_п.4_гр.4 |  | 0 | 0 | 0 | 0 | 0 | 0 | 1 | 0 | 0 | [17 empty] | 0 | 0 | 0 |  |  |  |  | 74 | 36 |  |  |  |  | 1 |  | 1709313253 | 2 | 1 | -2 | 0 | 0 | 0 | 5767.5 | 0 | 0 | 5767.5 |  | 0 | 0 | 0 |  | 0 | 1 | 0 | 0 | 0 | 0 |  |  | Пр/812-083.0-1 | Пр/774-083.0 | Пусконаладочные работы | Пусконаладочные работы | 0 | 0
17 | 1 | 131 | 149 | 2 | п01-11-011-01 | Проверка наличия цепи между заземлителями и заземленными элементами | 100 измерений | 0.02 | 0 | 0.02 |  |  |  | 355.94 | 0 | 0 | 0 | 355.94 | 0 | 0.31104 | 0 | 0 | 263.4 | 128.14 |  | 60175270 | 17796.8534 | 0 | 0 | 0 | 17796.8534 | 0 | 15.552 | 0 | 0 | 14830.7112 | 0 | 0 | 0 | 14830.7112 | 0 | 12.96 | 0 | 0 | 74 | 36 | 1 | 1 |  |  | 1 | 1 | 1 | 1 |  |  |  |  | 0 | 4 | ГЭСНп-2022, п01-11-011-01, приказ Минстроя России от 18.05.2022 г. № 378/пр |  |  | 200001 | 0 |  | 0 | 4 | 0 | 1 | 1 | 1 | 1 | 1 | 1 |  | 74 | 36 |  |  |  | 0 | 0 | 0 | [5 empty] | 0 | Поправка: 421/пр_2020_прил.10_т.1_п.4_гр.4 Наименование: Производство работ осуществляется в охранной зоне действующей воздушной линии электропередачи, вблизи объектов, находящихся под напряжением, внутри объектов капитального строительства, внутренняя проводка в которых не обесточена, если это приведет к ограничению действий рабочих в соответствии с требованиями техники безопасности | 0 | 355.94 | 0 | 0 | 0 | 2288.69 | 0 | 15.552 | 0 | 0 | 263.3956 | 128.1384 |  | 24 |  |  | *(0,2+1) | *(0,2+1) | *(0,2+1) |  | *(0,2+1) | *(0,2+1) |  |  |  | 0 | 0 | 1 | 1 |  |  |  | 1013 | 100 измерений | 100 измерений | 1 | [6 empty] | 58468060 | 4 | Пусконаладочные работы | 83 | Пусконаладочные работы | 4 | 200001 | Пусконаладочные работы Электротехнические устройства | ФЕРп01-1 |  | Поправка: 421/пр_2020_прил.10_т.1_п.4_гр.4 |  | 0 | 0 | 0 | 0 | 0 | 0 | 12.96 | 0 | 0 | [17 empty] | 0 | 0 | 0 |  |  |  |  | 74 | 36 |  |  |  |  | 1 |  | -1236299850 | 2 | 1 | -2 | 0 | 0 | 0 | 747.48 | 0 | 0 | 747.48 |  | 0 | 0 | 0 |  | 0 | 1 | 0 | 0 | 0 | 0 |  |  | Пр/812-083.0-1 | Пр/774-083.0 | Пусконаладочные работы | Пусконаладочные работы | 0 | 0
17 | 1 | 133 | 151 | 3 | п01-11-028-01 | Измерение сопротивления изоляции (на линию) мегаомметром кабельных и других линий напряжением до 1 кВ, предназначенных для передачи электроэнергии к распределительным устройствам, щитам, шкафам, коммутационным аппаратам и электропотребителям | ШТ | 1 | 0 | 1 |  |  |  | 439.43 | 0 | 0 | 0 | 439.43 | 0 | 0.384 | 0 | 0 | 325.18 | 158.19 |  | 60175270 | 439.4285 | 0 | 0 | 0 | 439.4285 | 0 | 0.384 | 0 | 0 | 366.1904 | 0 | 0 | 0 | 366.1904 | 0 | 0.32 | 0 | 0 | 74 | 36 | 1 | 1 |  |  | 1 | 1 | 1 | 1 |  |  |  |  | 0 | 4 | ГЭСНп-2022, п01-11-028-01, приказ Минстроя России от 18.05.2022 г. № 378/пр |  |  | 200001 | 0 |  | 0 | 4 | 0 | 1 | 1 | 1 | 1 | 1 | 1 |  | 74 | 36 |  |  |  | 0 | 0 | 0 | [5 empty] | 0 | Поправка: 421/пр_2020_прил.10_т.1_п.4_гр.4 Наименование: Производство работ осуществляется в охранной зоне действующей воздушной линии электропередачи, вблизи объектов, находящихся под напряжением, внутри объектов капитального строительства, внутренняя проводка в которых не обесточена, если это приведет к ограничению действий рабочих в соответствии с требованиями техники безопасности | 0 | 439.43 | 0 | 0 | 0 | 2288.69 | 0 | 0.384 | 0 | 0 | 325.1782 | 158.1948 |  | 25 |  |  | *(0,2+1) | *(0,2+1) | *(0,2+1) |  | *(0,2+1) | *(0,2+1) |  |  |  | 0 | 0 | 1 | 1 |  |  |  | 1013 | ШТ | ШТ | 1 | [6 empty] | 58468060 | 4 | Пусконаладочные работы | 83 | Пусконаладочные работы | 4 | 200001 | Пусконаладочные работы Электротехнические устройства | ФЕРп01-1 |  | Поправка: 421/пр_2020_прил.10_т.1_п.4_гр.4 |  | 0 | 0 | 0 | 0 | 0 | 0 | 0.32 | 0 | 0 | [17 empty] | 0 | 0 | 0 |  |  |  |  | 74 | 36 |  |  |  |  | 1 |  | -1562477474 | 2 | 1 | -2 | 0 | 0 | 0 | 922.8 | 0 | 0 | 922.8 |  | 0 | 0 | 0 |  | 0 | 1 | 0 | 0 | 0 | 0 |  |  | Пр/812-083.0-1 | Пр/774-083.0 | Пусконаладочные работы | Пусконаладочные работы | 0 | 0
17 | 1 | 135 | 153 | 4 | п01-11-024-01 | Фазировка электрической линии или трансформатора с сетью напряжением: до 1 кВ | ШТ | 1 | 0 | 1 |  |  |  | 1126.03 | 0 | 0 | 0 | 1126.03 | 0 | 0.984 | 0 | 0 | 833.26 | 405.37 |  | 60175270 | 1126.0355 | 0 | 0 | 0 | 1126.0355 | 0 | 0.984 | 0 | 0 | 938.3629 | 0 | 0 | 0 | 938.3629 | 0 | 0.82 | 0 | 0 | 74 | 36 | 1 | 1 |  |  | 1 | 1 | 1 | 1 |  |  |  |  | 0 | 4 | ГЭСНп-2022, п01-11-024-01, приказ Минстроя России от 18.05.2022 г. № 378/пр |  |  | 200001 | 0 |  | 0 | 4 | 0 | 1 | 1 | 1 | 1 | 1 | 1 |  | 74 | 36 |  |  |  | 0 | 0 | 0 | [5 empty] | 0 | Поправка: 421/пр_2020_прил.10_т.1_п.4_гр.4 Наименование: Производство работ осуществляется в охранной зоне действующей воздушной линии электропередачи, вблизи объектов, находящихся под напряжением, внутри объектов капитального строительства, внутренняя проводка в которых не обесточена, если это приведет к ограничению действий рабочих в соответствии с требованиями техники безопасности | 0 | 1126.03 | 0 | 0 | 0 | 2288.69 | 0 | 0.984 | 0 | 0 | 833.2622 | 405.3708 |  | 26 |  |  | *(0,2+1) | *(0,2+1) | *(0,2+1) |  | *(0,2+1) | *(0,2+1) |  |  |  | 0 | 0 | 1 | 1 |  |  |  | 1013 | ШТ | ШТ | 1 | [6 empty] | 58468060 | 4 | Пусконаладочные работы | 83 | Пусконаладочные работы | 4 | 200001 | Пусконаладочные работы Электротехнические устройства | ФЕРп01-1 |  | Поправка: 421/пр_2020_прил.10_т.1_п.4_гр.4 |  | 0 | 0 | 0 | 0 | 0 | 0 | 0.82 | 0 | 0 | [17 empty] | 0 | 0 | 0 |  |  |  |  | 74 | 36 |  |  |  |  | 1 |  | -2107481124 | 2 | 1 | -2 | 0 | 0 | 0 | 2364.66 | 0 | 0 | 2364.66 |  | 0 | 0 | 0 |  | 0 | 1 | 0 | 0 | 0 | 0 |  |  | Пр/812-083.0-1 | Пр/774-083.0 | Пусконаладочные работы | Пусконаладочные работы | 0 | 0
51 | 1 | 3 | 362 |  | 09-01-01 | ПНР ВЛ-0,4 кВ | 0 | [6 empty] | 4667.83 | 0 | 0 | 0 | 4667.83 | 0 | 4.079 | 0 | 0 | 3454.2 | 1680.41 |  |  | 4667.83 | 0 | 0 | 0 | 4667.83 | 0 | 4.079 | 0 | 0 | 3454.2 | 1680.41 |  |  | 0 | 0 | 0 | 9802.44 | 0 | 0 | 9802.44 | 0 | 0 | 0 | 0 | 0 | 0 | 0 | 0 | 0 | [19 empty] | 0 | 0 | 0 | 9802.44 | 0 | 0 | 9802.44 | 0 | 0 | 0 | 0 | 0 | 0 | 0 | 0 | 0 | [114 empty] | 0
50 | 0 | 0 | 1 | 201 | 4667.83 | ПЗ | Прямые затраты |  |  | 201 | 1 | 3 |  | 2 | [7 empty] | 4667.83 | 1 | 4667.83
50 | 0 | 0 | 1 | 202 | 0 | СтМатОб | Стоимость материальных ресурсов (всего) |  |  | 202 | 2 | 3 |  | 2 | [7 empty] | 0 | 1 | 0
50 | 0 | 0 | 1 | 222 | 0 | СтМатОбЗак | Стоимость материалов и оборудования заказчика |  |  | 222 | 3 | 3 |  | 2 | [7 empty] | 0 | 1 | 0
50 | 0 | 0 | 1 | 225 | 0 | СтМатОбПод | Стоимость материалов и оборудования подрядчика |  |  | 225 | 4 | 3 |  | 2 | [7 empty] | 0 | 1 | 0
50 | 0 | 0 | 1 | 226 | 0 | СтМат | Стоимость материалов (всего) |  |  | 226 | 5 | 3 |  | 2 | [7 empty] | 0 | 1 | 0
50 | 0 | 0 | 1 | 227 | 0 | СтМатЗак | Стоимость материалов заказчика |  |  | 227 | 6 | 3 |  | 2 | [7 empty] | 0 | 1 | 0
50 | 0 | 0 | 1 | 228 | 0 | СтМатПод | Стоимость материалов подрядчика |  |  | 228 | 7 | 3 |  | 2 | [7 empty] | 0 | 1 | 0
50 | 0 | 0 | 1 | 216 | 0 | Оборуд | Стоимость оборудования (всего) |  |  | 216 | 8 | 3 |  | 2 | [7 empty] | 0 | 1 | 0
50 | 0 | 0 | 1 | 223 | 0 | ОборудЗак | Стоимость оборудования заказчика |  |  | 223 | 9 | 3 |  | 2 | [7 empty] | 0 | 1 | 0
50 | 0 | 0 | 1 | 229 | 0 | ОборудПод | Стоимость оборудования подрядчика |  |  | 229 | 10 | 3 |  | 2 | [7 empty] | 0 | 1 | 0
50 | 0 | 0 | 1 | 203 | 0 | ЭММ | Эксплуатация машин |  |  | 203 | 11 | 3 |  | 2 | [7 empty] | 0 | 1 | 0
50 | 0 | 0 | 1 | 231 | 0 | ЭММсНРиСП | Эксплуатация машин по ТСН-2001.16 |  |  | 231 | 12 | 3 |  | 2 | [7 empty] | 0 | 1 | 0
50 | 0 | 0 | 1 | 204 | 0 | ЗПМ | ЗП машинистов |  |  | 204 | 13 | 3 |  | 2 | [7 empty] | 0 | 1 | 0
50 | 0 | 0 | 1 | 205 | 4667.83 | ОЗП | Основная ЗП рабочих |  |  | 205 | 14 | 3 |  | 2 | [7 empty] | 4667.83 | 1 | 4667.83
50 | 0 | 0 | 1 | 232 | 0 | ОЗПсНРиСП | Основная ЗП рабочих по ТСН-2001.16 |  |  | 232 | 15 | 3 |  | 2 | [7 empty] | 0 | 1 | 0
50 | 0 | 0 | 1 | 214 | 0 | Строит | Строительные работы с НР и СП |  |  | 214 | 16 | 3 |  | 2 | [7 empty] | 0 | 1 | 0
50 | 0 | 0 | 1 | 215 | 0 | Монтаж | Монтажные работы с НР и СП |  |  | 215 | 17 | 3 |  | 2 | [7 empty] | 0 | 1 | 0
50 | 0 | 0 | 1 | 217 | 9802.44 | Прочие | Прочие работы с НР и СП |  |  | 217 | 18 | 3 |  | 2 | [7 empty] | 9802.44 | 1 | 9802.44
50 | 0 | 0 | 1 | 230 | 0 | ПрочиеЗатр | Прочие затраты по ТСН-2001.16 |  |  | 230 | 19 | 3 |  | 2 | [7 empty] | 0 | 1 | 0
50 | 0 | 0 | 1 | 206 | 0 | ВозврМат | Возврат материалов |  |  | 206 | 20 | 3 |  | 2 | [7 empty] | 0 | 1 | 0
50 | 0 | 0 | 1 | 207 | 4.079 | ТрудСтр | Трудозатраты строителей |  |  | 207 | 21 | 3 |  | 7 | [7 empty] | 4.079 | 1 | 4.079
50 | 0 | 0 | 1 | 208 | 0 | ТрудМаш | Трудозатраты машинистов |  |  | 208 | 22 | 3 |  | 7 | [7 empty] | 0 | 1 | 0
50 | 0 | 0 | 1 | 209 | 0 | ТранспМат | Транспорт материалов |  |  | 209 | 23 | 3 |  | 2 | [7 empty] | 0 | 1 | 0
50 | 0 | 0 | 1 | 233 | 0 | Перевозка | Перевозка грузов |  |  | 233 | 24 | 3 |  | 2 | [7 empty] | 0 | 1 | 0
50 | 0 | 0 | 1 | 210 | 3454.2 | НР | Накладные расходы |  |  | 210 | 25 | 3 |  | 2 | [7 empty] | 3454.2 | 1 | 3454.2
50 | 0 | 0 | 1 | 211 | 1680.41 | СмПриб | Сметная прибыль |  |  | 211 | 26 | 3 |  | 2 | [7 empty] | 1680.41 | 1 | 1680.41
50 | 0 | 0 | 1 | 224 | 9802.44 | Всего | Всего с НР и СП |  |  | 224 | 27 | 3 |  | 2 | [7 empty] | 9802.44 | 1 | 9802.44
51 | 465 | 1 | 12 |  | Новый объект | Реконструкция ВЛИ-0,38 кВ от РУ-0,4 кВ БМКТП-199, ПС №572 "Стрелецкая", в т.ч. ПИР, МО, г.о. Кашира, Сорокино д, тер СНТ Колос, д.123 Ю8-26-303-295814(173077) | 0 | [6 empty] | 208778.71 | 119175.23 | 14912.08 | 11693.89 | 62997.51 | 0 | 75.1339 | 12.607 | 0 | 74291.05 | 41720.85 | [15 empty] | 0 | 0 | 0 | 326566.14 | 256716.65 | 60047.05 | 9802.44 | 119175.23 | 119175.23 | 0 | 119175.23 | 0 | 0 | 0 | 0 | 1775.53 | [149 empty] | 0
50 | 0 | 0 | 1 | 201 | 208778.71 | ПЗ | Прямые затраты |  |  | 201 | 1 | 3 |  | 2 | [7 empty] | 210554.24 | 1 | 210554.24
50 | 0 | 0 | 1 | 202 | 119175.23 | СтМатОб | Стоимость материальных ресурсов (всего) |  |  | 202 | 2 | 3 |  | 2 | [7 empty] | 119175.23 | 1 | 119175.23
50 | 0 | 0 | 1 | 222 | 0 | СтМатОбЗак | Стоимость материалов и оборудования заказчика |  |  | 222 | 3 | 3 |  | 2 | [7 empty] | 0 | 1 | 0
50 | 0 | 0 | 1 | 225 | 119175.23 | СтМатОбПод | Стоимость материалов и оборудования подрядчика |  |  | 225 | 4 | 3 |  | 2 | [7 empty] | 119175.23 | 1 | 119175.23
50 | 0 | 0 | 1 | 226 | 119175.23 | СтМат | Стоимость материалов (всего) |  |  | 226 | 5 | 3 |  | 2 | [7 empty] | 119175.23 | 1 | 119175.23
50 | 0 | 0 | 1 | 227 | 0 | СтМатЗак | Стоимость материалов заказчика |  |  | 227 | 6 | 3 |  | 2 | [7 empty] | 0 | 1 | 0
50 | 0 | 0 | 1 | 228 | 119175.23 | СтМатПод | Стоимость материалов подрядчика |  |  | 228 | 7 | 3 |  | 2 | [7 empty] | 119175.23 | 1 | 119175.23
50 | 0 | 0 | 1 | 216 | 0 | Оборуд | Стоимость оборудования (всего) |  |  | 216 | 8 | 3 |  | 2 | [7 empty] | 0 | 1 | 0
50 | 0 | 0 | 1 | 223 | 0 | ОборудЗак | Стоимость оборудования заказчика |  |  | 223 | 9 | 3 |  | 2 | [7 empty] | 0 | 1 | 0
50 | 0 | 0 | 1 | 229 | 0 | ОборудПод | Стоимость оборудования подрядчика |  |  | 229 | 10 | 3 |  | 2 | [7 empty] | 0 | 1 | 0
50 | 0 | 0 | 1 | 203 | 14912.08 | ЭММ | Эксплуатация машин |  |  | 203 | 11 | 3 |  | 2 | [7 empty] | 14912.08 | 1 | 14912.08
50 | 0 | 0 | 1 | 231 | 0 | ЭММсНРиСП | Эксплуатация машин по ТСН-2001.16 |  |  | 231 | 12 | 3 |  | 2 | [7 empty] | 0 | 1 | 0
50 | 0 | 0 | 1 | 204 | 11693.89 | ЗПМ | ЗП машинистов |  |  | 204 | 13 | 3 |  | 2 | [7 empty] | 11693.89 | 1 | 11693.89
50 | 0 | 0 | 1 | 205 | 62997.51 | ОЗП | Основная ЗП рабочих |  |  | 205 | 14 | 3 |  | 2 | [7 empty] | 62997.51 | 1 | 62997.51
50 | 0 | 0 | 1 | 232 | 0 | ОЗПсНРиСП | Основная ЗП рабочих по ТСН-2001.16 |  |  | 232 | 15 | 3 |  | 2 | [7 empty] | 0 | 1 | 0
50 | 0 | 0 | 1 | 214 | 256716.65 | Строит | Строительные работы с НР и СП |  |  | 214 | 16 | 3 |  | 2 | [7 empty] | 256716.65 | 1 | 256716.65
50 | 0 | 0 | 1 | 215 | 60047.05 | Монтаж | Монтажные работы с НР и СП |  |  | 215 | 17 | 3 |  | 2 | [7 empty] | 60047.05 | 1 | 60047.05
50 | 0 | 0 | 1 | 217 | 9802.44 | Прочие | Прочие работы с НР и СП |  |  | 217 | 18 | 3 |  | 2 | [7 empty] | 9802.44 | 1 | 9802.44
50 | 0 | 0 | 1 | 230 | 0 | ПрочиеЗатр | Прочие затраты по ТСН-2001.16 |  |  | 230 | 19 | 3 |  | 2 | [7 empty] | 0 | 1 | 0
50 | 0 | 0 | 1 | 206 | 0 | ВозврМат | Возврат материалов |  |  | 206 | 20 | 3 |  | 2 | [7 empty] | 0 | 1 | 0
50 | 0 | 0 | 1 | 207 | 75.1339 | ТрудСтр | Трудозатраты строителей |  |  | 207 | 21 | 3 |  | 7 | [7 empty] | 75.1339 | 1 | 75.1339
50 | 0 | 0 | 1 | 208 | 12.607 | ТрудМаш | Трудозатраты машинистов |  |  | 208 | 22 | 3 |  | 7 | [7 empty] | 12.607 | 1 | 12.607
50 | 0 | 0 | 1 | 209 | 0 | ТранспМат | Транспорт материалов |  |  | 209 | 23 | 3 |  | 2 | [7 empty] | 0 | 1 | 0
50 | 0 | 0 | 1 | 233 | 1775.53 | Перевозка | Перевозка грузов |  |  | 233 | 24 | 3 |  | 2 | [7 empty] | 1775.53 | 1 | 1775.53
50 | 0 | 0 | 1 | 210 | 74291.05 | НР | Накладные расходы |  |  | 210 | 25 | 3 |  | 2 | [7 empty] | 74291.05 | 1 | 74291.05
50 | 0 | 0 | 1 | 211 | 41720.85 | СмПриб | Сметная прибыль |  |  | 211 | 26 | 3 |  | 2 | [7 empty] | 41720.85 | 1 | 41720.85
50 | 0 | 0 | 1 | 224 | 326566.14 | Всего | Всего с НР и СП |  |  | 224 | 27 | 3 |  | 2 | [7 empty] | 326566.14 | 1 | 326566.14
50 | 1 | 0 | 2 | 0 | 326566.14 | и1 | Итого |  |  | 212 | 28 | 0 |  | 2 | [7 empty] | 326566.14 | 1 | 326566.14
50 | 1 | 0 | 2 | 0 | 6531.32 | и2 | Непредвиденные затраты 2% |  |  | 212 | 29 | 0 |  | 2 | [7 empty] | 6531.32 | 1 | 6531.32
50 | 1 | 0 | 2 | 0 | 333097.46 | и3 | Итого с непредвиденными затратами |  |  | 212 | 30 | 0 |  | 2 | [7 empty] | 333097.46 | 1 | 333097.46
50 | 1 | 0 | 2 | 0 | 59957.54 | и4 | НДС 18% |  |  | 212 | 31 | 0 |  | 2 | [7 empty] | 59957.54 | 1 | 59957.54
50 | 1 | 0 | 2 | 213 | 393055 | и5 | Всего |  |  | 212 | 32 | 0 |  | 2 | [7 empty] | 393055 | 1 | 393055
71 | 1 |  | 200001 | 58467049 | Электротехнические устройства | 421/пр_2020_прил.8_п.1 | 80 | 20
70 | 1 |  | 1 | СТР_РЕК | СТРОИТЕЛЬСТВО и РЕКОНСТРУКЦИЯ зданий и сооружений всех назначений | 1 | 0 |  | 1 | 0 |  |  | 0 |  | Строительство и реконструкция
70 | 1 |  | 2 | РЕМ_ЖИЛ | КАП. РЕМ. ЖИЛЫХ И ОБЩЕСТВЕННЫХ ЗДАНИЙ | 0 | 0 |  | 1 | 0 |  |  | 0 |  | Капитальный ремонт жилых и общественных зданий
70 | 1 |  | 3 | РЕМ_ПР | КАП. РЕМ. ПРОИЗВОДСТВЕННЫХ ЗД. и СООРУЖЕНИЙ, НАРУЖНЫХ ИНЖЕНЕРНЫХ СЕТЕЙ, УЛИЦ И ДОРОГ МЕСТНОГО ЗНАЧЕНИЯ, ИНЖ,СООРУЖЕНИЙ ( ГИДРОТЕХ,СООРУЖ, МОСТОВ И ПУТЕПРОВОДОВ И Т.П.) | 0 | 0 |  | 1 | 0 |  |  | 0 |  | Капитальный ремонт прозводственных зданий
70 | 1 |  | 4 | Территория | для территории Российской Федерации, не относящейся к районам Крайнего Севера и приравненным к ним местностям | 1 | 0 |  | 2 | 0 |  |  | 0
70 | 1 |  | 5 | МПРКС | для территории Российской Федерации, относящейся к местностям, приравненным к районам Крайнего Севера | 0 | 0 |  | 2 | 0 |  |  | 0
70 | 1 |  | 6 | РКС | для территории Российской Федерации, относящейся к районам Крайнего Севера | 0 | 0 |  | 2 | 0 |  |  | 0
70 | 1 |  | 7 | СЛЖ | При определении сметной стоимости строительства объектов капитального строительства, относящихся к особо опасным и технически сложным. За исключением АЭС. | 0 | 0 | Для сборников ФЕР ( при производстве работ на технически сложных объектах ): · { СЛЖ } - (вкл.) - работа на сложных объектах (к=1,2 к НР) · { СЛЖ } - (выкл.) - работа на обычных объектах | 0 | 0 |  |  | 0 |  | Сложные объекты
70 | 1 |  | 8 | СТНДРТ | При определении сметной стоимости строительства объектов капитального строительства (за исключением АЭС). | 1 | 0 |  | 5 | 0 |  |  | 0
70 | 1 |  | 9 | АЭС_ПНР | При определении сметной стоимости строительства объектов капитального строительства АЭС. Пусконаладочные работы (за исключением технологического оборудования АЭС). | 0 | 0 |  | 5 | 0 |  |  | 0 |  | АЭС
70 | 1 |  | 10 | АЭС_ПНР_ТЕХ | При определении сметной стоимости строительства объектов капитального строительства АЭС. Пусконаладочные работы технологического оборудования АЭС. | 0 | 0 | Для сборника ФЕРм -39 и ФЕРМ-08 ( при работах по контролю сварных соединений) : {мАЭС} - ( вкл.) - при выполнении работ по на АЭС (HР=101%; СП= 68%; {мАЭС} - (выкл.) - при выполнении работ на обычных объектах | 5 | 0 |  |  | 0 |  | АЭС, ПНР технологического оборудования АЭС.
70 | 1 |  | 11 | ОПТ/В | {вкл} - Прокладка МЕЖДУГОРОДНЫХ ВОЛОКОННО-ОПТИЧЕСКИХ ЛИНИЙ (для ФЕРм10, отд. 6 разд.3) {выкл} - Прокладка ГОРОДСКИХ ВОЛОКОННО-ОПТИЧЕСКИХ ЛИНИЙ (для ФЕРм10, отд. 6 разд.3) | 0 | 0 | Для сборников ФЕРм-10 ( волоконно-оптические линии связи ): · {М_ГОР_опт} - ( вкл.) - междугородные сети связи ( НР=120% , СП=70% ) · {М_ГОР_опт} - ( выкл.) - городские сети связи ( НР=100%; СП=65%) | 0 | 0 |  |  | 0 |  | Прокладка междугородных в/опт. кабелей
70 | 1 |  | 12 | АВИ | (вкл) - При работах по ДИСПЕТЧЕРИЗАЦИИ управления движением АВИАТРАНСПОРТОМ {вкл} (монтажные работы ) | 0 | 0 | Для сборников ФЕРм 08;10;11 : · {мАВИА} - (вкл.) - производство монтажных работы по диспетчеризации управления движением авиатранспортном (НР=95%, СП=55%) ; · {мАВИА} - (выкл. ) - при производстве работ на прочих объектах , кром | 0 | 0 |  |  | 0 |  | Диспетчеризация авиатранспорта
70 | 1 |  | 13 | ЗАКР | {вкл} - Обслуживающие и сопутствующие работы в тоннелях при производстве работ ЗАКРЫТЫМ СПОСОБОМ {выкл} - Обслуживающие и сопутствующие работы в тоннелях при производстве работ ОТКРЫТЫМ | 0 | 0 | Для сборника ФЕР -29 ( сопутствующие работы в тоннелях и метро. ): · {ЗАКР} - (вкл.) - при выполнении работ в тоннелях и метро закрытым способом (НР=145% , СП=75%); · {ЗАКР} - (выкл.) - при выполнении работ в тоннелях и метро отк | 0 | 0 |  |  | 0 |  | Производство работ закрытым способом (обслуживающие процессы)
70 | 1 |  | 14 | АВТО_ДРГ | {вкл} - НР и СП по п.021.0 "Автомобильные дороги" (раздел 2 нормы 27-02-010-01:07) {выкл} - НР и СП по п.021.1 Устройство покрытий дорожек, тротуаров, мостовых и площадок и прочее (раздел 2 нормы 27-02-010-01:07) | 0 | 0 |  | 0 | 0 |  |  | 0
70 | 1 |  | 15 | ГОР | (вкл) - ФЕРм-08, выполнение работ на горнорудных объектах (выкл) - ФЕРм-08, выполнение работ на других объектах | 0 | 0 |  | 0 | 0 |  |  | 0 |  | Выполнение работ на горнорудных объектах
70 | 1 |  | 16 | ОБ_ПР | Объект производственного назначения | 0 | 0 |  | 3 | 0 |  |  | 0
70 | 1 |  | 17 | ОБ_НПР | Объект непроизводственного назначения | 1 | 0 |  | 3 | 0 |  |  | 0
70 | 1 |  | 1 | К_НР_РЕМ | при ремонте жилых и общественных зданий если ( если {РЕМ_ЖИЛ}= [вкл.] | 0.9 | 1 | Для сборников ФЕР и ФЕРмр : · Значение {_МДСрем_НР}= 0,90 - при ремонте зданий жилого и гражданского назначений ( 0,90 к НР) ; · Значение {_МДСрем_НР}= 1,00 - при строительстве и реконструкции объектов всех назначений | 0 | 0 |  |  | 0 |  | п.25
70 | 1 |  | 2 | К_СП_РЕМ | к нормам СП при капитальном ремонте зданий и сооружений всех назначений ( если или {РЕМ_ЖИЛ}=[вкл] , или (РЕМ_ПР}=[вкл] ) | 0.85 | 1 | Для сборников ФЕР и ФЕРмр : · Значение {_МДСрем_СП} = 0.85 - при ремонте зданий всех назначений ( 0,85 к СП); · Значение {_МДСрем_СП} = 1,00 - при строительстве и реконструкции объектов всех назначений | 0 | 0 |  |  | 0 |  | п.16
70 | 1 |  | 3 | К_НР_СЛЖ | При определении сметной стоимости строительства объектов капитального строительства, относящихся к особо опасным и технически сложным. За исключением объектов атомных электрических станций. ( если {СЛЖ} = [вкл] ) | 1.03 | 0 |  | 0 | 0 |  |  | 0 |  | п.27 СЛОЖН
70 | 1 |  | 4 | К_НР_АЭС | При определении сметной стоимости строительства объектов капитального строительства, относящихся к особо опасным и технически сложным. Для объектов атомных электрических станций. ( если {АЭС} = [вкл] ) | 1.15 | 0 |  | 0 | 0 |  |  | 0 |  | п.27 АЭС
70 | 1 |  | 5 | Р_ОКР | Разрядность округления результата расчета НР и СП (с 05.04.2020 - до семи знаков после запятой) | 7 | 0 |  | 0 | 0 |  |  | 0
70 | 1 |  | 6 | Лист_НРиСП |  | 2 | 0 |  | 0 | 0 |  |  | 0
-1
75 | Уровень цен | 2026 | 0 | 6 | 1 | 0 | 1 | 0 | 1 | 0 | 0 | 0 | 60175270 | 1
2 | Вид цен | Московская область, КТЦ к ФСНБ-2022 (ПАО Россети), 2 квартал 2026 г | 0 | 0 | 0 | [33 empty] | 60175271
1 | Сборник индексов | ФСНБ 2022 МО Россети Московская область | 2026 | 6 | 1 | 1 | 0 | 2 | 1 | 1 | 1 | 1 | 1 | 1 | 1 | 1 | [22 empty] | 60175272 | Письмо Минстроя России «О размещении индексов изменения сметной стоимости строительства по группам однородных строительных ресурсов на II квартал 2026 года» | Справочная информация | 46164 | 417 | Письмо Минстроя России от 22.05.2026 № 31076-ИФ/09 | Приказ ПАО 'РОССЕТИ' | Справочная информация | 46136 | 221 | Приказ ПАО 'РОССЕТИ' от 24.04.2026 № 221
65 |  | 1 | 0 | 245

## SourceObSm (hidden)
0 | Smeta.RU (495) 974-1589 |  | _OBSM_ |  | 0 | 0 | 0 | Smeta.RU |  | 1 | 60524 | 10 | 12 | 1 | 0 | 4
1 | 58 | 0 |  | 0 | Новый объект | 359031. Реконструкция ВЛИ-0,38 кВ от РУ-0,4 кВ БМКТП-199, ПС №572 "Стрелецкая", в т.ч. ПИР, МО, г.о. Кашира, Сорокино д, тер СНТ Колос, д.123 Ю8-26-303-295814(173077) |  | 0 |  | 0 | 0 | 523 |  | 0 | 0 | 7 | 0 | 4 | 0 | [16 empty] | 0 | [5 empty] | Сметные нормы списания | Коды ценников | 1 | 1 | 0 | 0 | 1 | 0 | 6 | 2 | 1 | 1 | 0 | 0 | 1 | 0 | 0 | ФСНБ-2022_И18 | Версия 1.18.0 для ФСНБ-2022 И18 | ФСНБ-2022 - Изменения И18 | ФСНБ-2022 - Изменения И18 | ФСНБ-2022 - Изменения И18 | ФСНБ-2022 - Изменения И18 | Поправки для ФСНБ-2022 от 21.05.2026 г И18 (55/пр) Строительство | 0 | 0 | 487096328 | 18 | Приказ Минстроя России от 30.12.2021 г. № 1046/пр; Приказ Минстроя России от 04.08.2020 г. № 421/пр; Приказ Минстроя России от 21.12.2020 г. № 812/пр; Приказ Минстроя России от 11.12.2020 г. № 774/пр | ГСН | 46161 | 567 | 18 | Приказ Минстроя России от 18.05.2022 г. № 378/пр; Приказ Минстроя России от 26.08.2022 г. № 703/пр; Приказ Минстроя России от 26.10.2022 г. № 905/пр; Приказ Минстроя России от 27.12.2022 г. № 1133/пр; Приказ Минстроя России от 10.02.2023 г. № 84/пр; Приказ Минстроя России от 11.05.2023 г. № 335/пр; Приказ Минстроя России от 02.08.2023 г. № 551/пр; Приказ Минстроя России от 14.11.2023 г. № 817/пр; Приказ Минстроя России от 16.02.2024 г. № 102/пр; Приказ Минстроя России от 13.05.2024 г. № 323/пр; Приказ Минстроя России от 09.08.2024 г. № 524/пр; Приказ Минстроя России от 07.11.2024 г. № 747/пр; Приказ Минстроя России от 07.02.2025 г. № 69/пр; Приказ Минстроя России от 19.05.2025 г. № 299/пр; Приказ Минстроя России от 14.08.2025 г. № 490/пр; Приказ Минстроя России от 12.11.2025 г. № 696/пр; Приказ Минстроя России от 17.02.2026 г. № 91/пр; Приказ Минстроя России от 15.05.2026 г. № 301/пр; Приказ Минстроя России от 07.07.2022 г. № 557/пр; Приказ Минстроя России от 30.01.2024 г. № 55/пр; Приказ Минстроя России от 23.01.2025 г. № 30/пр; Приказ Минстроя России от 02.09.2021 г. № 636/пр; Приказ Минстроя России от 26.07.2022 г. № 611/пр; Приказ Минстроя России от 22.04.2022 г. № 317/пр | 0 | 0
22 | 1 | 0 | 60175270 | 0 | -1 | 1
3 | 1 | 01-01-01 | Демонтажные работы | 21.9629 | 13.8549 | 0 | 0 | 35.8177 | 12.3071 | 14.8598 | 0 | 0 | 35.8177 | [6 empty] | 0 | -1 | 0 | [5 empty] | 16557.67 | 77.71 | 0 | 0 | 0 | 2397.35 | 1950.71 | 10356.37 | 21962.88 | 13854.87 | 0 | 0 | 12.876 | 2.1312 | 0 | 12356.11 | 6903.97 | 35817.75
3 | 2 | 02-01-01 | Строительство ВЛИ-0,4 кВ | 234.7538 | 46.1922 | 0 | 0 | 280.9459 | 57.7165 | 308.4263 | 0 | 0 | 280.9459 | [6 empty] | 0 | -1 | 0 | [5 empty] | 189328.74 | 119097.52 | 0 | 0 | 0 | 12514.73 | 9743.18 | 47973.31 | 234753.77 | 46192.18 | 0 | 0 | 58.1788 | 10.4758 | 0 | 58480.74 | 33136.47 | 280945.95
3 | 3 | 09-01-01 | ПНР ВЛ-0,4 кВ | 0 | 0 | 0 | 9.8024 | 9.8024 | 4.6678 | 4.6678 | 0 | 0 | 9.8024 | [6 empty] | 0 | -1 | 0 | [5 empty] | 4667.83 | 0 | 0 | 0 | 0 | 0 | 0 | 4667.83 | 0 | 0 | 9802.44 | 0 | 4.079 | 0 | 0 | 3454.2 | 1680.41 | 9802.44
51 |  |  |  | 256.7167 | 60.047 | 0 | 9.8024 | 326.5661 | 74.6914 | 327.9539 | 0 | 0 | 326.5661
50 | 0 | 0 | 1 | 201 | 210554.24 | ПЗ | Прямые затраты |  |  | 201 | 1 | 3 |  | 2
50 | 0 | 0 | 1 | 202 | 119175.23 | СтМатОб | Стоимость материальных ресурсов (всего) |  |  | 202 | 2 | 3 |  | 2
50 | 0 | 0 | 1 | 222 | 0 | СтМатОбЗак | Стоимость материалов и оборудования заказчика |  |  | 222 | 3 | 3 |  | 2
50 | 0 | 0 | 1 | 225 | 119175.23 | СтМатОбПод | Стоимость материалов и оборудования подрядчика |  |  | 225 | 4 | 3 |  | 2
50 | 0 | 0 | 1 | 226 | 119175.23 | СтМат | Стоимость материалов (всего) |  |  | 226 | 5 | 3 |  | 2
50 | 0 | 0 | 1 | 227 | 0 | СтМатЗак | Стоимость материалов заказчика |  |  | 227 | 6 | 3 |  | 2
50 | 0 | 0 | 1 | 228 | 119175.23 | СтМатПод | Стоимость материалов подрядчика |  |  | 228 | 7 | 3 |  | 2
50 | 0 | 0 | 1 | 216 | 0 | Оборуд | Стоимость оборудования (всего) |  |  | 216 | 8 | 3 |  | 2
50 | 0 | 0 | 1 | 223 | 0 | ОборудЗак | Стоимость оборудования заказчика |  |  | 223 | 9 | 3 |  | 2
50 | 0 | 0 | 1 | 229 | 0 | ОборудПод | Стоимость оборудования подрядчика |  |  | 229 | 10 | 3 |  | 2
50 | 0 | 0 | 1 | 203 | 14912.08 | ЭММ | Эксплуатация машин |  |  | 203 | 11 | 3 |  | 2
50 | 0 | 0 | 1 | 231 | 0 | ЭММсНРиСП | Эксплуатация машин по ТСН-2001.16 |  |  | 231 | 12 | 3 |  | 2
50 | 0 | 0 | 1 | 204 | 11693.89 | ЗПМ | ЗП машинистов |  |  | 204 | 13 | 3 |  | 2
50 | 0 | 0 | 1 | 205 | 62997.51 | ОЗП | Основная ЗП рабочих |  |  | 205 | 14 | 3 |  | 2
50 | 0 | 0 | 1 | 232 | 0 | ОЗПсНРиСП | Основная ЗП рабочих по ТСН-2001.16 |  |  | 232 | 15 | 3 |  | 2
50 | 0 | 0 | 1 | 214 | 256716.65 | Строит | Строительные работы с НР и СП |  |  | 214 | 16 | 3 |  | 2
50 | 0 | 0 | 1 | 215 | 60047.05 | Монтаж | Монтажные работы с НР и СП |  |  | 215 | 17 | 3 |  | 2
50 | 0 | 0 | 1 | 217 | 9802.44 | Прочие | Прочие работы с НР и СП |  |  | 217 | 18 | 3 |  | 2
50 | 0 | 0 | 1 | 230 | 0 | ПрочиеЗатр | Прочие затраты по ТСН-2001.16 |  |  | 230 | 19 | 3 |  | 2
50 | 0 | 0 | 1 | 206 | 0 | ВозврМат | Возврат материалов |  |  | 206 | 20 | 3 |  | 2
50 | 0 | 0 | 1 | 207 | 75.1339 | ТрудСтр | Трудозатраты строителей |  |  | 207 | 21 | 3 |  | -1
50 | 0 | 0 | 1 | 208 | 12.607 | ТрудМаш | Трудозатраты машинистов |  |  | 208 | 22 | 3 |  | -1
50 | 0 | 0 | 1 | 209 | 0 | ТранспМат | Транспорт материалов |  |  | 209 | 23 | 3 |  | 2
50 | 0 | 0 | 1 | 233 | 1775.53 | Перевозка | Перевозка грузов |  |  | 233 | 24 | 3 |  | 2
50 | 0 | 0 | 1 | 210 | 74291.05 | НР | Накладные расходы |  |  | 210 | 25 | 3 |  | 2
50 | 0 | 0 | 1 | 211 | 41720.85 | СмПриб | Сметная прибыль |  |  | 211 | 26 | 3 |  | 2
50 | 0 | 0 | 1 | 224 | 326566.14 | Всего | Всего с НР и СП |  |  | 224 | 27 | 3 |  | 2
50 | 1 | 0 | 2 | 0 | 326566.14 | и1 | Итого |  |  | 212 | 28 | 0 |  | 2
50 | 1 | 0 | 2 | 0 | 6531.32 | и2 | Непредвиденные затраты 2% |  |  | 212 | 29 | 0 |  | 2
50 | 1 | 0 | 2 | 0 | 333097.46 | и3 | Итого с непредвиденными затратами |  |  | 212 | 30 | 0 |  | 2
50 | 1 | 0 | 2 | 0 | 59957.54 | и4 | НДС 18% |  |  | 212 | 31 | 0 |  | 2
50 | 1 | 0 | 2 | 213 | 393055 | и5 | Всего |  |  | 212 | 32 | 0 |  | 2
-1
75 | Уровень цен | 2026 | 0 | 6 | 1 | 0 | 1 | 0 | 1 | 0 | 0 | 0 | 60175270 | 1
2 | Вид цен | Московская область, КТЦ к ФСНБ-2022 (ПАО Россети), 2 квартал 2026 г | 0 | 0 | 0 | [16 empty] | 60175271
1 | Сборник индексов | ФСНБ 2022 МО Россети Московская область | 2026 | 6 | 1 | 1 | 0 | 2 | 1 | 1 | 1 | 1 | 1 | 1 | 1 | 1 | [5 empty] | 60175272 | Письмо Минстроя России «О размещении индексов изменения сметной стоимости строительства по группам однородных строительных ресурсов на II квартал 2026 года» | Справочная информация | 46164 | 417 | Письмо Минстроя России от 22.05.2026 № 31076-ИФ/09 | Приказ ПАО 'РОССЕТИ' | Справочная информация | 46136 | 221 | Приказ ПАО 'РОССЕТИ' от 24.04.2026 № 221

## SmtRes (hidden)
28 | 60175270 | 60227395 | 37069968 | 118 | 1 | 1 | 1 | 1-100-28 |  | Средний разряд работы 2,8 | 1191 | 1013 | чел.-ч. | чел.-ч. | 1 | 0 | -907905829 | 1.524 | 0 | 0 | 0 | 752.18 | 0 | 0 | 0 | 752.18 | 1 | 1 | 1 | 1 | -2 | 0 | 0 | 1 | 1 | 0 | 1.27 | *(0,2+1) | 1 | 2 | 60227400 | 1 | 0 | 1 | 1 | 0 | 0 | 0 | 0 | 0 | 0 | 0 | 0 | 0 | 0 | 955.2686 | 1.27 | 0 | 1 | 0 | 0 | 0 | 1146.3223 | 1.524 | 0 | 1 | 955.27 | 1.524 | 0 | 1.524 | 752.18 | 752.18 | 1 | 1146.324 | 0 | 0 | 0 | 0 | 1146.32 | 1146.32 | 1 |  | 0 |  | 0
28 | 60175270 | 60227395 | 37064876 | 118 | 1 | 1 | 1 | 4-100-00 |  | Затраты труда машинистов | 1191 | 1013 | чел.-ч. | чел.-ч. | 1 | 0 | -1417349443 | 0.492 | 0 | 0 | 0 | 0 | 0 | 0 | 0 | 0 | 1 | 1 | 1 | 1 | -2 | 0 | 0 | 1 | 1 | 0 | 0.41 | *(0,2+1) | 2 | 2 | 60227401 | 1 | 0 | 2 | 1 | 0 | 0 | 0 | 0 | 0 | 0 | 0 | 0 | 0 | 0 | 0 | 0 | 0 | 0 | 0 | 0 | 0 | 0 | 0 | 0 | 0 |  | 0 | 0 | 0.492 | 0 | 0 | 1 | 0 | 0 | 0 | 0 | 0 | 0 | 0 | 0 |  | 0 |  | 0
28 | 60175270 | 60227395 | 58772845 | 1 | 1 | 1 | 2 | 91.06.06-011 | ФСЭМ-2022, 91.06.06-011, приказ Минстроя России от 18.05.2022 г. № 378/пр | Автогидроподъемники, высота подъема 12 м | 1368 | 1011 | маш.-ч | маш.-ч | 1 | 0 | -327270445 | 0.42 | 0 | 499.29 | 861.47 | 0 | 0 | 346.73 | 861.47 | 0 | 1 | 1.44 | 1 | 1 | 2 | 0 | 0 | 1 | 1 | 0 | 0.35 | *(0,2+1) | 1 | 2 | 60227402 | 1 | 0 | 3 | 1 | 0 | 0 | 0 | 0 | 0 | 0 | 0 | 0 | 121.3555 | 301.5145 | 0 | 0 | 0.35 | 1 | 0 | 145.6266 | 361.8174 | 0 | 0 | 0.42 | 1 |  | 0 | 0.42 | 0.42 | 499.29 | 346.73 | 1.44 | 145.632 | 361.812 | 0 | 209.7 | 361.82 | 0 | 571.52 | 0 | 4-100-040 | 4 | чел.-ч. | 1
28 | 60175270 | 60227395 | 58773573 | 1 | 1 | 1 | 2 | 91.14.02-001 | ФСЭМ-2022 доп.7, 91.14.02-001, приказ Минстроя России от 02.08.2023 г. № 551/пр | Автомобили бортовые, грузоподъемность до 5 т | 1368 | 1011 | маш.-ч | маш.-ч | 1 | 0 | -312038840 | 0.072 | 0 | 543.33 | 861.47 | 0 | 0 | 543.33 | 861.47 | 0 | 1 | 1 | 1 | 1 | -2 | 0 | 0 | 1 | 1 | 0 | 0.06 | *(0,2+1) | 1 | 2 | 60227403 | 1 | 0 | 4 | 1 | 0 | 0 | 0 | 0 | 0 | 0 | 0 | 0 | 32.5998 | 51.6882 | 0 | 0 | 0.06 | 1 | 0 | 39.1198 | 62.0258 | 0 | 0 | 0.072 | 1 |  | 0 | 0.072 | 0.072 | 543.33 | 543.33 | 1 | 39.12 | 62.028 | 0 | 39.12 | 62.03 | 0 | 101.15 | 1 | 4-100-040 | 4 | чел.-ч. | 1
29 | 60175270 | 60227404 | 37066754 | 118 | 1 | 1 | 1 | 1-100-26 |  | Средний разряд работы 2,6 | 1191 | 1013 | чел.-ч. | чел.-ч. | 1 | 0 | 1647542322 | 0.18 | 0 | 0 | 0 | 739.32 | 0 | 0 | 0 | 739.32 | 1 | 1 | 1 | 1 | -2 | 0 | 0 | 1 | 1 | 0 | 0.15 | *(0,2+1) | 1 | 2 | 60227409 | 1 | 0 | 5 | 1 | 0 | 0 | 0 | 0 | 0 | 0 | 0 | 0 | 0 | 0 | 110.898 | 0.15 | 0 | 1 | 0 | 0 | 0 | 133.0776 | 0.18 | 0 | 1 | 110.9 | 0.18 | 0 | 0.18 | 739.32 | 739.32 | 1 | 133.08 | 0 | 0 | 0 | 0 | 133.08 | 133.08 | 1 |  | 0 |  | 0
29 | 60175270 | 60227404 | 37064876 | 118 | 1 | 1 | 1 | 4-100-00 |  | Затраты труда машинистов | 1191 | 1013 | чел.-ч. | чел.-ч. | 1 | 0 | -1417349443 | 0.096 | 0 | 0 | 0 | 0 | 0 | 0 | 0 | 0 | 1 | 1 | 1 | 1 | -2 | 0 | 0 | 1 | 1 | 0 | 0.08 | *(0,2+1) | 2 | 2 | 60227410 | 1 | 0 | 6 | 1 | 0 | 0 | 0 | 0 | 0 | 0 | 0 | 0 | 0 | 0 | 0 | 0 | 0 | 0 | 0 | 0 | 0 | 0 | 0 | 0 | 0 |  | 0 | 0 | 0.096 | 0 | 0 | 1 | 0 | 0 | 0 | 0 | 0 | 0 | 0 | 0 |  | 0 |  | 0
29 | 60175270 | 60227404 | 58772845 | 1 | 1 | 1 | 2 | 91.06.06-011 | ФСЭМ-2022, 91.06.06-011, приказ Минстроя России от 18.05.2022 г. № 378/пр | Автогидроподъемники, высота подъема 12 м | 1368 | 1011 | маш.-ч | маш.-ч | 1 | 0 | -327270445 | 0.084 | 0 | 499.29 | 861.47 | 0 | 0 | 346.73 | 861.47 | 0 | 1 | 1.44 | 1 | 1 | 2 | 0 | 0 | 1 | 1 | 0 | 0.07 | *(0,2+1) | 1 | 2 | 60227411 | 1 | 0 | 7 | 1 | 0 | 0 | 0 | 0 | 0 | 0 | 0 | 0 | 24.2711 | 60.3029 | 0 | 0 | 0.07 | 1 | 0 | 29.1253 | 72.3635 | 0 | 0 | 0.084 | 1 |  | 0 | 0.084 | 0.084 | 499.29 | 346.73 | 1.44 | 29.124 | 72.36 | 0 | 41.94 | 72.36 | 0 | 114.3 | 0 | 4-100-040 | 4 | чел.-ч. | 1
29 | 60175270 | 60227404 | 58773573 | 1 | 1 | 1 | 2 | 91.14.02-001 | ФСЭМ-2022 доп.7, 91.14.02-001, приказ Минстроя России от 02.08.2023 г. № 551/пр | Автомобили бортовые, грузоподъемность до 5 т | 1368 | 1011 | маш.-ч | маш.-ч | 1 | 0 | -312038840 | 0.012 | 0 | 543.33 | 861.47 | 0 | 0 | 543.33 | 861.47 | 0 | 1 | 1 | 1 | 1 | -2 | 0 | 0 | 1 | 1 | 0 | 0.01 | *(0,2+1) | 1 | 2 | 60227412 | 1 | 0 | 8 | 1 | 0 | 0 | 0 | 0 | 0 | 0 | 0 | 0 | 5.4333 | 8.6147 | 0 | 0 | 0.01 | 1 | 0 | 6.52 | 10.3376 | 0 | 0 | 0.012 | 1 |  | 0 | 0.012 | 0.012 | 543.33 | 543.33 | 1 | 6.516 | 10.332 | 0 | 6.52 | 10.34 | 0 | 16.86 | 1 | 4-100-040 | 4 | чел.-ч. | 1
30 | 60175270 | 60227413 | 37064928 | 118 | 1 | 1 | 1 | 1-100-35 |  | Средний разряд работы 3,5 | 1191 | 1013 | чел.-ч. | чел.-ч. | 1 | 0 | -715079457 | 0.972 | 0 | 0 | 0 | 813.26 | 0 | 0 | 0 | 813.26 | 1 | 1 | 1 | 1 | -2 | 0 | 0 | 1 | 1 | 0 | 0.81 | *(0,2+1) | 1 | 2 | 60227418 | 1 | 0 | 9 | 1 | 0 | 0 | 0 | 0 | 0 | 0 | 0 | 0 | 0 | 0 | 658.7406 | 0.81 | 0 | 1 | 0 | 0 | 0 | 790.4887 | 0.972 | 0 | 1 | 658.74 | 0.972 | 0 | 0.972 | 813.26 | 813.26 | 1 | 790.488 | 0 | 0 | 0 | 0 | 790.49 | 790.49 | 1 |  | 0 |  | 0
30 | 60175270 | 60227413 | 37064876 | 118 | 1 | 1 | 1 | 4-100-00 |  | Затраты труда машинистов | 1191 | 1013 | чел.-ч. | чел.-ч. | 1 | 0 | -1417349443 | 0.576 | 0 | 0 | 0 | 0 | 0 | 0 | 0 | 0 | 1 | 1 | 1 | 1 | -2 | 0 | 0 | 1 | 1 | 0 | 0.48 | *(0,2+1) | 2 | 2 | 60227419 | 1 | 0 | 10 | 1 | 0 | 0 | 0 | 0 | 0 | 0 | 0 | 0 | 0 | 0 | 0 | 0 | 0 | 0 | 0 | 0 | 0 | 0 | 0 | 0 | 0 |  | 0 | 0 | 0.576 | 0 | 0 | 1 | 0 | 0 | 0 | 0 | 0 | 0 | 0 | 0 |  | 0 |  | 0
30 | 60175270 | 60227413 | 58772554 | 1 | 1 | 1 | 2 | 91.04.01-031 | ФСЭМ-2022 доп.11, 91.04.01-031, приказ Минстроя России от 07.11.2024 г. № 747/пр | Машины бурильно-крановые на автомобильном ходу, диаметр бурения до 800 мм, глубина бурения до 5 м | 1368 | 1011 | маш.-ч | маш.-ч | 1 | 0 | 309414549 | 0.528 | 0 | 2652.74 | 990.05 | 0 | 0 | 2088.77 | 990.05 | 0 | 1 | 1.27 | 1 | 1 | 2 | 0 | 0 | 1 | 1 | 0 | 0.44 | *(0,2+1) | 1 | 2 | 60227420 | 1 | 0 | 11 | 1 | 0 | 0 | 0 | 0 | 0 | 0 | 0 | 0 | 919.0588 | 435.622 | 0 | 0 | 0.44 | 1 | 0 | 1102.8706 | 522.7464 | 0 | 0 | 0.528 | 1 |  | 0 | 0.528 | 0.528 | 2652.74 | 2088.77 | 1.27 | 1102.872 | 522.744 | 0 | 1400.65 | 522.75 | 0 | 1923.4 | 0 | 4-100-050 | 5 | чел.-ч. | 1
30 | 60175270 | 60227413 | 58773573 | 1 | 1 | 1 | 2 | 91.14.02-001 | ФСЭМ-2022 доп.7, 91.14.02-001, приказ Минстроя России от 02.08.2023 г. № 551/пр | Автомобили бортовые, грузоподъемность до 5 т | 1368 | 1011 | маш.-ч | маш.-ч | 1 | 0 | -312038840 | 0.048 | 0 | 543.33 | 861.47 | 0 | 0 | 543.33 | 861.47 | 0 | 1 | 1 | 1 | 1 | -2 | 0 | 0 | 1 | 1 | 0 | 0.04 | *(0,2+1) | 1 | 2 | 60227421 | 1 | 0 | 12 | 1 | 0 | 0 | 0 | 0 | 0 | 0 | 0 | 0 | 21.7332 | 34.4588 | 0 | 0 | 0.04 | 1 | 0 | 26.0798 | 41.3506 | 0 | 0 | 0.048 | 1 |  | 0 | 0.048 | 0.048 | 543.33 | 543.33 | 1 | 26.076 | 41.352 | 0 | 26.08 | 41.35 | 0 | 67.43 | 1 | 4-100-040 | 4 | чел.-ч. | 1
31 | 60175270 | 60227422 | 37066717 | 115 | 1 | 1 | 1 | 1-100-25 |  | Средний разряд работы 2,5 | 1191 | 1013 | чел.-ч. | чел.-ч. | 1 | 0 | -1991603921 | 1.236 | 0 | 0 | 0 | 732.89 | 0 | 0 | 0 | 732.89 | 1 | 1 | 1 | 1 | -2 | 0 | 0 | 1 | 1 | 0 | 1.03 | *(0,2+1) | 1 | 2 | 60227426 | 1 | 0 | 13 | 1 | 0 | 0 | 0 | 0 | 0 | 0 | 0 | 0 | 0 | 0 | 754.8767 | 1.03 | 0 | 1 | 0 | 0 | 0 | 905.852 | 1.236 | 0 | 1 | 3019.51 | 4.944 | 0 | 4.944 | 732.89 | 732.89 | 1 | 905.856 | 0 | 0 | 0 | 0 | 3623.41 | 3623.41 | 1 |  | 0 |  | 0
31 | 60175270 | 60227422 | 37064876 | 115 | 1 | 1 | 1 | 4-100-00 |  | Затраты труда машинистов | 1191 | 1013 | чел.-ч. | чел.-ч. | 1 | 0 | -1417349443 | 0.06 | 0 | 0 | 0 | 0 | 0 | 0 | 0 | 0 | 1 | 1 | 1 | 1 | -2 | 0 | 0 | 1 | 1 | 0 | 0.05 | *(0,2+1) | 2 | 2 | 60227427 | 1 | 0 | 14 | 1 | 0 | 0 | 0 | 0 | 0 | 0 | 0 | 0 | 0 | 0 | 0 | 0 | 0 | 0 | 0 | 0 | 0 | 0 | 0 | 0 | 0 |  | 0 | 0 | 0.24 | 0 | 0 | 1 | 0 | 0 | 0 | 0 | 0 | 0 | 0 | 0 |  | 0 |  | 0
31 | 60175270 | 60227422 | 53456591 | 1 | 1 | 1 | 2 | 91.14.02-001 | ФСЭМ-2022 доп.7, 91.14.02-001, приказ Минстроя России от 02.08.2023 г. № 551/пр | Автомобили бортовые, грузоподъемность до 5 т | 1368 | 1011 | маш.-ч | маш.-ч | 1 | 0 | -1219940357 | 0.06 | 0 | 543.33 | 861.47 | 0 | 0 | 543.33 | 861.47 | 0 | 1 | 1 | 1 | 1 | -2 | 0 | 0 | 1 | 1 | 0 | 0.05 | *(0,2+1) | 1 | 2 | 60227428 | 1 | 0 | 15 | 1 | 0 | 0 | 0 | 0 | 0 | 0 | 0 | 0 | 27.1665 | 43.0735 | 0 | 0 | 0.05 | 1 | 0 | 32.5998 | 51.6882 | 0 | 0 | 0.06 | 1 |  | 0 | 0.24 | 0.24 | 543.33 | 543.33 | 1 | 32.604 | 51.684 | 0 | 130.4 | 206.75 | 0 | 337.15 | 1 | 4-100-040 | 4 | чел.-ч. | 1
67 | 60175270 | 60227324 | 58646191 | 118 | 1 | 1 | 1 | 1-100-42 |  | Средний разряд работы 4,2 | 1191 | 1013 | чел.-ч. | чел.-ч. | 1 | 0 | 1522950421 | 1.4832 | 0 | 0 | 0 | 887.19 | 0 | 0 | 0 | 887.19 | 1 | 1 | 1 | 1 | -2 | 0 | 0 | 1 | 1 | 0 | 2.06 | *(0,2+1)*0,6 | 1 | 2 | 60227325 | 1 | 0 | 16 | 1 | 0 | 0 | 0 | 0 | 0 | 0 | 0 | 0 | 0 | 0 | 1827.6114 | 2.06 | 0 | 1 | 0 | 0 | 0 | 1315.8802 | 1.4832 | 0 | 1 | 5482.83 | 4.4496 | 0 | 4.4496 | 887.19 | 887.19 | 1 | 1315.8792 | 0 | 0 | 0 | 0 | 3947.64 | 3947.64 | 1 |  | 0 |  | 0
67 | 60175270 | 60227324 | 58646362 | 118 | 1 | 1 | 1 | 4-100-00 |  | Затраты труда машинистов | 1191 | 1013 | чел.-ч. | чел.-ч. | 1 | 0 | -1417349443 | 0.2232 | 0 | 0 | 0 | 0 | 0 | 0 | 0 | 0 | 1 | 1 | 1 | 1 | -2 | 0 | 0 | 1 | 1 | 0 | 0.31 | *(0,2+1)*0,6 | 2 | 2 | 60227326 | 1 | 0 | 17 | 1 | 0 | 0 | 0 | 0 | 0 | 0 | 0 | 0 | 0 | 0 | 0 | 0 | 0 | 0 | 0 | 0 | 0 | 0 | 0 | 0 | 0 |  | 0 | 0 | 0.6696 | 0 | 0 | 1 | 0 | 0 | 0 | 0 | 0 | 0 | 0 | 0 |  | 0 |  | 0
67 | 60175270 | 60227324 | 58772560 | 1 | 1 | 1 | 2 | 91.04.01-041 | ФСЭМ-2022 доп.11, 91.04.01-041, приказ Минстроя России от 07.11.2024 г. № 747/пр | Молотки бурильные легкие при работе от передвижных компрессорных установок | 1368 | 1011 | маш.-ч | маш.-ч | 1 | 0 | -1863057086 | 0.1368 | 0 | 14.53 | 0 | 0 | 0 | 10.23 | 0 | 0 | 1 | 1.42 | 1 | 1 | 2 | 0 | 0 | 1 | 1 | 0 | 0.19 | *(0,2+1)*0,6 | 1 | 2 | 60227327 | 1 | 0 | 18 | 1 | 0 | 0 | 0 | 0 | 0 | 0 | 0 | 0 | 1.9437 | 0 | 0 | 0 | 0 | 1 | 0 | 1.3995 | 0 | 0 | 0 | 0 | 1 |  | 0 | 0 | 0.4104 | 14.53 | 10.23 | 1.42 | 1.3968 | 0 | 0 | 5.96 | 0 | 0 | 5.96 | 0 |  | 0 |  | 0
67 | 60175270 | 60227324 | 58772671 | 1 | 1 | 1 | 2 | 91.05.05-015 | ФСЭМ-2022, 91.05.05-015, приказ Минстроя России от 18.05.2022 г. № 378/пр | Краны на автомобильном ходу, грузоподъемность 16 т | 1368 | 1011 | маш.-ч | маш.-ч | 1 | 0 | -1068589559 | 0.0432 | 0 | 1582.31 | 1157.2 | 0 | 0 | 1582.31 | 1157.2 | 0 | 1 | 1 | 1 | 1 | -2 | 0 | 0 | 1 | 1 | 0 | 0.06 | *(0,2+1)*0,6 | 1 | 2 | 60227328 | 1 | 0 | 19 | 1 | 0 | 0 | 0 | 0 | 0 | 0 | 0 | 0 | 94.9386 | 69.432 | 0 | 0 | 0.06 | 1 | 0 | 68.3558 | 49.991 | 0 | 0 | 0.0432 | 1 |  | 0 | 0.1296 | 0.1296 | 1582.31 | 1582.31 | 1 | 68.3568 | 49.9896 | 0 | 205.07 | 149.97 | 0 | 355.04 | 1 | 4-100-060 | 6 | чел.-ч. | 1
67 | 60175270 | 60227324 | 58773573 | 1 | 1 | 1 | 2 | 91.14.02-001 | ФСЭМ-2022 доп.7, 91.14.02-001, приказ Минстроя России от 02.08.2023 г. № 551/пр | Автомобили бортовые, грузоподъемность до 5 т | 1368 | 1011 | маш.-ч | маш.-ч | 1 | 0 | -312038840 | 0.0432 | 0 | 543.33 | 861.47 | 0 | 0 | 543.33 | 861.47 | 0 | 1 | 1 | 1 | 1 | -2 | 0 | 0 | 1 | 1 | 0 | 0.06 | *(0,2+1)*0,6 | 1 | 2 | 60227329 | 1 | 0 | 20 | 1 | 0 | 0 | 0 | 0 | 0 | 0 | 0 | 0 | 32.5998 | 51.6882 | 0 | 0 | 0.06 | 1 | 0 | 23.4719 | 37.2155 | 0 | 0 | 0.0432 | 1 |  | 0 | 0.1296 | 0.1296 | 543.33 | 543.33 | 1 | 23.472 | 37.2168 | 0 | 70.42 | 111.65 | 0 | 182.07 | 1 | 4-100-040 | 4 | чел.-ч. | 1
67 | 60175270 | 60227324 | 58773770 | 1 | 1 | 1 | 2 | 91.17.04-233 | ФСЭМ-2022, 91.17.04-233, приказ Минстроя России от 18.05.2022 г. № 378/пр | Аппараты сварочные для ручной дуговой сварки, сварочный ток до 350 А | 1368 | 1011 | маш.-ч | маш.-ч | 1 | 0 | 462025989 | 0.4392 | 0 | 34.6 | 0 | 0 | 0 | 34.6 | 0 | 0 | 1 | 1 | 1 | 1 | -2 | 0 | 0 | 1 | 1 | 0 | 0.61 | *(0,2+1)*0,6 | 1 | 2 | 60227330 | 1 | 0 | 21 | 1 | 0 | 0 | 0 | 0 | 0 | 0 | 0 | 0 | 21.106 | 0 | 0 | 0 | 0 | 1 | 0 | 15.1963 | 0 | 0 | 0 | 0 | 1 |  | 0 | 0 | 1.3176 | 34.6 | 34.6 | 1 | 15.1992 | 0 | 0 | 45.59 | 0 | 0 | 45.59 | 1 |  | 0 |  | 0
67 | 60175270 | 60227324 | 58773782 | 1 | 1 | 1 | 2 | 91.18.01-007 | ФСЭМ-2022 доп.13, 91.18.01-007, приказ Минстроя России от 07.02.2025 г. № 69/пр | Компрессоры винтовые передвижные с двигателем внутреннего сгорания, давление до 0,7 МПа (7 атм), производительность до 5,4 м3/мин | 1368 | 1011 | маш.-ч | маш.-ч | 1 | 0 | 1818041354 | 0.1368 | 0 | 376.9 | 861.47 | 0 | 0 | 376.9 | 861.47 | 0 | 1 | 1 | 1 | 1 | -2 | 0 | 0 | 1 | 1 | 0 | 0.19 | *(0,2+1)*0,6 | 1 | 2 | 60227331 | 1 | 0 | 22 | 1 | 0 | 0 | 0 | 0 | 0 | 0 | 0 | 0 | 71.611 | 163.6793 | 0 | 0 | 0.19 | 1 | 0 | 51.5599 | 117.8491 | 0 | 0 | 0.1368 | 1 |  | 0 | 0.4104 | 0.4104 | 376.9 | 376.9 | 1 | 51.5592 | 117.8496 | 0 | 154.68 | 353.55 | 0 | 508.23 | 1 | 4-100-040 | 4 | чел.-ч. | 1
67 | 60175270 | 60227324 | 58723588 | 1 | 1 | 1 | 3 | 01.7.11.07-0227 | ФСБЦ-2022, 01.7.11.07-0227, приказ Минстроя России от 18.05.2022 г. № 378/пр | Электроды сварочные для сварки низколегированных и углеродистых сталей УОНИ 13/45, Э42А, диаметр 4-5 мм | 1346 | 1009 | кг | кг | 1 | 0 | -1476217930 | 0 | 119.84 | 0 | 0 | 0 | 155.63 | 0 | 0 | 0 | 0.77 | 1 | 1 | 1 | 2 | 0 | 0 | 1 | 1 | 0 | 0.1 | *0 | 0 | 2 | 60227332 | 1 | 0 | 23 | 1 | 0 | 0 | 0 | 0 | 0 | 0 | 0 | 15.563 | 0 | 0 | 0 | 0 | 0 | 1 | 0 | 0 | 0 | 0 | 0 | 0 | 0 |  | 0 | 0 | 0 | 119.84 | 155.63 | 0.77 | 0 | 0 | 0 | 0 | 0 | 0 | 0 | 0 |  | 0 |  | 0
67 | 60175270 | 60227324 | 58724341 | 1 | 1 | 1 | 3 | 01.7.15.03-0042 | ФСБЦ-2022, 01.7.15.03-0042, приказ Минстроя России от 18.05.2022 г. № 378/пр | Болты с гайками и шайбами строительные | 1346 | 1009 | кг | кг | 1 | 0 | -489290570 | 0 | 187.18 | 0 | 0 | 0 | 174.93 | 0 | 0 | 0 | 1.07 | 1 | 1 | 1 | 2 | 0 | 0 | 1 | 1 | 0 | 0.1 | *0 | 0 | 2 | 60227333 | 1 | 0 | 24 | 1 | 0 | 0 | 0 | 0 | 0 | 0 | 0 | 17.493 | 0 | 0 | 0 | 0 | 0 | 1 | 0 | 0 | 0 | 0 | 0 | 0 | 0 |  | 0 | 0 | 0 | 187.18 | 174.93 | 1.07 | 0 | 0 | 0 | 0 | 0 | 0 | 0 | 0 |  | 0 |  | 0
67 | 60175270 | 60227324 | 58741849 | 1 | 1 | 1 | 3 | 14.4.02.04-0142 | ФСБЦ-2022, 14.4.02.04-0142, приказ Минстроя России от 18.05.2022 г. № 378/пр | Краска масляная МА-0115, мумия, сурик железный | 1346 | 1009 | кг | кг | 1 | 0 | 2025193363 | 0 | 113.43 | 0 | 0 | 0 | 79.88 | 0 | 0 | 0 | 1.42 | 1 | 1 | 1 | 2 | 0 | 0 | 1 | 1 | 0 | 0.02 | *0 | 0 | 2 | 60227334 | 1 | 0 | 25 | 1 | 0 | 0 | 0 | 0 | 0 | 0 | 0 | 1.5976 | 0 | 0 | 0 | 0 | 0 | 1 | 0 | 0 | 0 | 0 | 0 | 0 | 0 |  | 0 | 0 | 0 | 113.43 | 79.88 | 1.42 | 0 | 0 | 0 | 0 | 0 | 0 | 0 | 0 |  | 0 |  | 0
67 | 60175270 | 60227324 | 58652324 | 118 | 1 | 1 | 3 | 421/пр_2020_п.75_пп.а |  | Сметная стоимость вспомогательных ненормируемых материальных ресурсов, не учтенная в сметной норме, 2% | 3277935 | 1013 | % | % | 1 | 0 | 274903907 | 2 | 0 | 0 | 0 | 0 | 0 | 0 | 0 | 0 | 1 | 1 | 1 | 1 | 0 | 0 | 0 | 0 | 0 | 0 | 2 |  | 0 | 2 | 60227335 | 1 | 2048 | 26 | 0 | 0 | 0 | 0 | 0 | 0 | 0 | 0 | 0 | 0 | 0 | 0 | 0 | 0 | 0 | 0 | 0 | 0 | 0 | 0 | 0 | 0 |  | 0 | 0 | 6 | 0 | 0 | 1 | 0 | 0 | 0 | 0 | 0 | 0 | 0 | 0 |  | 0 |  | 0
69 | 60175270 | 60227429 | 58646191 | 118 | 1 | 1 | 1 | 1-100-42 |  | Средний разряд работы 4,2 | 1191 | 1013 | чел.-ч. | чел.-ч. | 1 | 0 | 1522950421 | 0.2016 | 0 | 0 | 0 | 887.19 | 0 | 0 | 0 | 887.19 | 1 | 1 | 1 | 1 | -2 | 0 | 0 | 1 | 1 | 0 | 0.28 | *(0,2+1)*0,6 | 1 | 2 | 60227430 | 1 | 0 | 27 | 1 | 0 | 0 | 0 | 0 | 0 | 0 | 0 | 0 | 0 | 0 | 248.4132 | 0.28 | 0 | 1 | 0 | 0 | 0 | 178.8575 | 0.2016 | 0 | 1 | 993.65 | 0.8064 | 0 | 0.8064 | 887.19 | 887.19 | 1 | 178.8552 | 0 | 0 | 0 | 0 | 715.43 | 715.43 | 1 |  | 0 |  | 0
69 | 60175270 | 60227429 | 58646362 | 118 | 1 | 1 | 1 | 4-100-00 |  | Затраты труда машинистов | 1191 | 1013 | чел.-ч. | чел.-ч. | 1 | 0 | -1417349443 | 0.0144 | 0 | 0 | 0 | 0 | 0 | 0 | 0 | 0 | 1 | 1 | 1 | 1 | -2 | 0 | 0 | 1 | 1 | 0 | 0.02 | *(0,2+1)*0,6 | 2 | 2 | 60227431 | 1 | 0 | 28 | 1 | 0 | 0 | 0 | 0 | 0 | 0 | 0 | 0 | 0 | 0 | 0 | 0 | 0 | 0 | 0 | 0 | 0 | 0 | 0 | 0 | 0 |  | 0 | 0 | 0.0576 | 0 | 0 | 1 | 0 | 0 | 0 | 0 | 0 | 0 | 0 | 0 |  | 0 |  | 0
69 | 60175270 | 60227429 | 58772671 | 1 | 1 | 1 | 2 | 91.05.05-015 | ФСЭМ-2022, 91.05.05-015, приказ Минстроя России от 18.05.2022 г. № 378/пр | Краны на автомобильном ходу, грузоподъемность 16 т | 1368 | 1011 | маш.-ч | маш.-ч | 1 | 0 | -1068589559 | 0.0072 | 0 | 1582.31 | 1157.2 | 0 | 0 | 1582.31 | 1157.2 | 0 | 1 | 1 | 1 | 1 | -2 | 0 | 0 | 1 | 1 | 0 | 0.01 | *(0,2+1)*0,6 | 1 | 2 | 60227432 | 1 | 0 | 29 | 1 | 0 | 0 | 0 | 0 | 0 | 0 | 0 | 0 | 15.8231 | 11.572 | 0 | 0 | 0.01 | 1 | 0 | 11.3926 | 8.3318 | 0 | 0 | 0.0072 | 1 |  | 0 | 0.0288 | 0.0288 | 1582.31 | 1582.31 | 1 | 11.3904 | 8.3304 | 0 | 45.57 | 33.33 | 0 | 78.9 | 1 | 4-100-060 | 6 | чел.-ч. | 1
69 | 60175270 | 60227429 | 58773573 | 1 | 1 | 1 | 2 | 91.14.02-001 | ФСЭМ-2022 доп.7, 91.14.02-001, приказ Минстроя России от 02.08.2023 г. № 551/пр | Автомобили бортовые, грузоподъемность до 5 т | 1368 | 1011 | маш.-ч | маш.-ч | 1 | 0 | -312038840 | 0.0072 | 0 | 543.33 | 861.47 | 0 | 0 | 543.33 | 861.47 | 0 | 1 | 1 | 1 | 1 | -2 | 0 | 0 | 1 | 1 | 0 | 0.01 | *(0,2+1)*0,6 | 1 | 2 | 60227433 | 1 | 0 | 30 | 1 | 0 | 0 | 0 | 0 | 0 | 0 | 0 | 0 | 5.4333 | 8.6147 | 0 | 0 | 0.01 | 1 | 0 | 3.912 | 6.2026 | 0 | 0 | 0.0072 | 1 |  | 0 | 0.0288 | 0.0288 | 543.33 | 543.33 | 1 | 3.9096 | 6.1992 | 0 | 15.65 | 24.81 | 0 | 40.46 | 1 | 4-100-040 | 4 | чел.-ч. | 1
69 | 60175270 | 60227429 | 58724346 | 1 | 1 | 1 | 3 | 01.7.15.04-0011 | ФСБЦ-2022, 01.7.15.04-0011, приказ Минстроя России от 18.05.2022 г. № 378/пр | Винты стальные с полукруглой головкой, длина 50 мм | 1348 | 1009 | т | т | 1000 | 0 | 1670083924 | 0 | 165627.8 | 0 | 0 | 0 | 127406 | 0 | 0 | 0 | 1.3 | 1 | 1 | 1 | 2 | 0 | 0 | 1 | 1 | 0 | 3e-05 | *0 | 0 | 2 | 60227434 | 1 | 0 | 31 | 1 | 0 | 0 | 0 | 0 | 0 | 0 | 0 | 3.8222 | 0 | 0 | 0 | 0 | 0 | 1 | 0 | 0 | 0 | 0 | 0 | 0 | 0 |  | 0 | 0 | 0 | 165627.8 | 127406 | 1.3 | 0 | 0 | 0 | 0 | 0 | 0 | 0 | 0 |  | 0 |  | 0
69 | 60175270 | 60227429 | 58652324 | 118 | 1 | 1 | 3 | 421/пр_2020_п.75_пп.а |  | Сметная стоимость вспомогательных ненормируемых материальных ресурсов, не учтенная в сметной норме, 2% | 3277935 | 1013 | % | % | 1 | 0 | 274903907 | 2 | 0 | 0 | 0 | 0 | 0 | 0 | 0 | 0 | 1 | 1 | 1 | 1 | 0 | 0 | 0 | 0 | 0 | 0 | 2 |  | 0 | 2 | 60227435 | 1 | 2048 | 32 | 0 | 0 | 0 | 0 | 0 | 0 | 0 | 0 | 0 | 0 | 0 | 0 | 0 | 0 | 0 | 0 | 0 | 0 | 0 | 0 | 0 | 0 |  | 0 | 0 | 8 | 0 | 0 | 1 | 0 | 0 | 0 | 0 | 0 | 0 | 0 | 0 |  | 0 |  | 0
178 | 60175270 | 60175770 | 37066717 | 115 | 1 | 1 | 1 | 1-100-25 |  | Средний разряд работы 2,5 | 1191 | 1013 | чел.-ч. | чел.-ч. | 1 | 0 | -1991603921 | 0.528 | 0 | 0 | 0 | 732.89 | 0 | 0 | 0 | 732.89 | 1 | 1 | 1 | 1 | -2 | 0 | 0 | 1 | 1 | 0 | 0.44 | *(0,2+1) | 1 | 2 | 60175776 | 1 | 0 | 33 | 1 | 0 | 0 | 0 | 0 | 0 | 0 | 0 | 0 | 0 | 0 | 322.4716 | 0.44 | 0 | 1 | 0 | 0 | 0 | 386.9659 | 0.528 | 0 | 1 | 967.41 | 1.584 | 0 | 1.584 | 732.89 | 732.89 | 1 | 386.964 | 0 | 0 | 0 | 0 | 1160.9 | 1160.9 | 1 |  | 0 |  | 0
178 | 60175270 | 60175770 | 37064876 | 115 | 1 | 1 | 1 | 4-100-00 |  | Затраты труда машинистов | 1191 | 1013 | чел.-ч. | чел.-ч. | 1 | 0 | -1417349443 | 0.576 | 0 | 0 | 0 | 0 | 0 | 0 | 0 | 0 | 1 | 1 | 1 | 1 | -2 | 0 | 0 | 1 | 1 | 0 | 0.48 | *(0,2+1) | 2 | 2 | 60175777 | 1 | 0 | 34 | 1 | 0 | 0 | 0 | 0 | 0 | 0 | 0 | 0 | 0 | 0 | 0 | 0 | 0 | 0 | 0 | 0 | 0 | 0 | 0 | 0 | 0 |  | 0 | 0 | 1.728 | 0 | 0 | 1 | 0 | 0 | 0 | 0 | 0 | 0 | 0 | 0 |  | 0 |  | 0
178 | 60175270 | 60175770 | 53455689 | 1 | 1 | 1 | 2 | 91.05.05-015 | ФСЭМ-2022, 91.05.05-015, приказ Минстроя России от 18.05.2022 г. № 378/пр | Краны на автомобильном ходу, грузоподъемность 16 т | 1368 | 1011 | маш.-ч | маш.-ч | 1 | 0 | -359817417 | 0.288 | 0 | 1582.31 | 1157.2 | 0 | 0 | 1582.31 | 1157.2 | 0 | 1 | 1 | 1 | 1 | -2 | 0 | 0 | 1 | 1 | 0 | 0.24 | *(0,2+1) | 1 | 2 | 60175778 | 1 | 0 | 35 | 1 | 0 | 0 | 0 | 0 | 0 | 0 | 0 | 0 | 379.7544 | 277.728 | 0 | 0 | 0.24 | 1 | 0 | 455.7053 | 333.2736 | 0 | 0 | 0.288 | 1 |  | 0 | 0.864 | 0.864 | 1582.31 | 1582.31 | 1 | 455.7 | 333.276 | 0 | 1367.12 | 999.82 | 0 | 2366.94 | 1 | 4-100-060 | 6 | чел.-ч. | 1
178 | 60175270 | 60175770 | 53456657 | 1 | 1 | 1 | 2 | 91.15.01-001 | ФСЭМ-2022, 91.15.01-001, приказ Минстроя России от 18.05.2022 г. № 378/пр | Прицепы тракторные, грузоподъемность до 2 т | 1368 | 1011 | маш.-ч | маш.-ч | 1 | 0 | -255612116 | 0.288 | 0 | 14.35 | 0 | 0 | 0 | 14.35 | 0 | 0 | 1 | 1 | 1 | 1 | -2 | 0 | 0 | 1 | 1 | 0 | 0.24 | *(0,2+1) | 1 | 2 | 60175779 | 1 | 0 | 36 | 1 | 0 | 0 | 0 | 0 | 0 | 0 | 0 | 0 | 3.444 | 0 | 0 | 0 | 0 | 1 | 0 | 4.1328 | 0 | 0 | 0 | 0 | 1 |  | 0 | 0 | 0.864 | 14.35 | 14.35 | 1 | 4.128 | 0 | 0 | 12.4 | 0 | 0 | 12.4 | 1 |  | 0 |  | 0
178 | 60175270 | 60175770 | 53456675 | 1 | 1 | 1 | 2 | 91.15.03-014 | ФСЭМ-2022 доп.11, 91.15.03-014, приказ Минстроя России от 09.08.2024 г. № 524/пр | Тракторы на пневмоколесном ходу, мощность 59 кВт (80 л.с.) | 1368 | 1011 | маш.-ч | маш.-ч | 1 | 0 | -1579545382 | 0.288 | 0 | 636.78 | 861.47 | 0 | 0 | 636.78 | 861.47 | 0 | 1 | 1 | 1 | 1 | -2 | 0 | 0 | 1 | 1 | 0 | 0.24 | *(0,2+1) | 1 | 2 | 60175780 | 1 | 0 | 37 | 1 | 0 | 0 | 0 | 0 | 0 | 0 | 0 | 0 | 152.8272 | 206.7528 | 0 | 0 | 0.24 | 1 | 0 | 183.3926 | 248.1034 | 0 | 0 | 0.288 | 1 |  | 0 | 0.864 | 0.864 | 636.78 | 636.78 | 1 | 183.396 | 248.1 | 0 | 550.18 | 744.31 | 0 | 1294.49 | 1 | 4-100-040 | 4 | чел.-ч. | 1
179 | 60175270 | 60175781 | 37066717 | 115 | 1 | 1 | 1 | 1-100-25 |  | Средний разряд работы 2,5 | 1191 | 1013 | чел.-ч. | чел.-ч. | 1 | 0 | -1991603921 | 0.3 | 0 | 0 | 0 | 732.89 | 0 | 0 | 0 | 732.89 | 1 | 1 | 1 | 1 | -2 | 0 | 0 | 1 | 1 | 0 | 0.25 | *(0,2+1) | 1 | 2 | 60175786 | 1 | 0 | 38 | 1 | 0 | 0 | 0 | 0 | 0 | 0 | 0 | 0 | 0 | 0 | 183.2225 | 0.25 | 0 | 1 | 0 | 0 | 0 | 219.867 | 0.3 | 0 | 1 | 549.67 | 0.9 | 0 | 0.9 | 732.89 | 732.89 | 1 | 219.864 | 0 | 0 | 0 | 0 | 659.6 | 659.6 | 1 |  | 0 |  | 0
179 | 60175270 | 60175781 | 37064876 | 115 | 1 | 1 | 1 | 4-100-00 |  | Затраты труда машинистов | 1191 | 1013 | чел.-ч. | чел.-ч. | 1 | 0 | -1417349443 | 0.168 | 0 | 0 | 0 | 0 | 0 | 0 | 0 | 0 | 1 | 1 | 1 | 1 | -2 | 0 | 0 | 1 | 1 | 0 | 0.14 | *(0,2+1) | 2 | 2 | 60175787 | 1 | 0 | 39 | 1 | 0 | 0 | 0 | 0 | 0 | 0 | 0 | 0 | 0 | 0 | 0 | 0 | 0 | 0 | 0 | 0 | 0 | 0 | 0 | 0 | 0 |  | 0 | 0 | 0.504 | 0 | 0 | 1 | 0 | 0 | 0 | 0 | 0 | 0 | 0 | 0 |  | 0 |  | 0
179 | 60175270 | 60175781 | 53456657 | 1 | 1 | 1 | 2 | 91.15.01-001 | ФСЭМ-2022, 91.15.01-001, приказ Минстроя России от 18.05.2022 г. № 378/пр | Прицепы тракторные, грузоподъемность до 2 т | 1368 | 1011 | маш.-ч | маш.-ч | 1 | 0 | -255612116 | 0.168 | 0 | 14.35 | 0 | 0 | 0 | 14.35 | 0 | 0 | 1 | 1 | 1 | 1 | -2 | 0 | 0 | 1 | 1 | 0 | 0.14 | *(0,2+1) | 1 | 2 | 60175788 | 1 | 0 | 40 | 1 | 0 | 0 | 0 | 0 | 0 | 0 | 0 | 0 | 2.009 | 0 | 0 | 0 | 0 | 1 | 0 | 2.4108 | 0 | 0 | 0 | 0 | 1 |  | 0 | 0 | 0.504 | 14.35 | 14.35 | 1 | 2.412 | 0 | 0 | 7.23 | 0 | 0 | 7.23 | 1 |  | 0 |  | 0
179 | 60175270 | 60175781 | 53456675 | 1 | 1 | 1 | 2 | 91.15.03-014 | ФСЭМ-2022 доп.11, 91.15.03-014, приказ Минстроя России от 09.08.2024 г. № 524/пр | Тракторы на пневмоколесном ходу, мощность 59 кВт (80 л.с.) | 1368 | 1011 | маш.-ч | маш.-ч | 1 | 0 | -1579545382 | 0.168 | 0 | 636.78 | 861.47 | 0 | 0 | 636.78 | 861.47 | 0 | 1 | 1 | 1 | 1 | -2 | 0 | 0 | 1 | 1 | 0 | 0.14 | *(0,2+1) | 1 | 2 | 60175789 | 1 | 0 | 41 | 1 | 0 | 0 | 0 | 0 | 0 | 0 | 0 | 0 | 89.1492 | 120.6058 | 0 | 0 | 0.14 | 1 | 0 | 106.979 | 144.727 | 0 | 0 | 0.168 | 1 |  | 0 | 0.504 | 0.504 | 636.78 | 636.78 | 1 | 106.98 | 144.732 | 0 | 320.94 | 434.18 | 0 | 755.12 | 1 | 4-100-040 | 4 | чел.-ч. | 1
180 | 60175270 | 60175799 | 37064978 | 115 | 1 | 1 | 1 | 1-100-33 |  | Средний разряд работы 3,3 | 1191 | 1013 | чел.-ч. | чел.-ч. | 1 | 0 | 32079103 | 5.46 | 0 | 0 | 0 | 793.97 | 0 | 0 | 0 | 793.97 | 1 | 1 | 1 | 1 | -2 | 0 | 0 | 1 | 1 | 0 | 4.55 | *(0,2+1) | 1 | 2 | 60175809 | 1 | 0 | 42 | 1 | 0 | 0 | 0 | 0 | 0 | 0 | 0 | 0 | 0 | 0 | 3612.5635 | 4.55 | 0 | 1 | 0 | 0 | 0 | 4335.0762 | 5.46 | 0 | 1 | 10837.69 | 16.38 | 0 | 16.38 | 793.97 | 793.97 | 1 | 4335.072 | 0 | 0 | 0 | 0 | 13005.23 | 13005.23 | 1 |  | 0 |  | 0
180 | 60175270 | 60175799 | 37064876 | 115 | 1 | 1 | 1 | 4-100-00 |  | Затраты труда машинистов | 1191 | 1013 | чел.-ч. | чел.-ч. | 1 | 0 | -1417349443 | 1.188 | 0 | 0 | 0 | 0 | 0 | 0 | 0 | 0 | 1 | 1 | 1 | 1 | -2 | 0 | 0 | 1 | 1 | 0 | 0.99 | *(0,2+1) | 2 | 2 | 60175810 | 1 | 0 | 43 | 1 | 0 | 0 | 0 | 0 | 0 | 0 | 0 | 0 | 0 | 0 | 0 | 0 | 0 | 0 | 0 | 0 | 0 | 0 | 0 | 0 | 0 |  | 0 | 0 | 3.564 | 0 | 0 | 1 | 0 | 0 | 0 | 0 | 0 | 0 | 0 | 0 |  | 0 |  | 0
180 | 60175270 | 60175799 | 53455576 | 1 | 1 | 1 | 2 | 91.04.01-031 | ФСЭМ-2022 доп.11, 91.04.01-031, приказ Минстроя России от 07.11.2024 г. № 747/пр | Машины бурильно-крановые на автомобильном ходу, диаметр бурения до 800 мм, глубина бурения до 5 м | 1368 | 1011 | маш.-ч | маш.-ч | 1 | 0 | 1214172966 | 0.852 | 0 | 2652.74 | 990.05 | 0 | 0 | 2088.77 | 990.05 | 0 | 1 | 1.27 | 1 | 1 | 2 | 0 | 0 | 1 | 1 | 0 | 0.71 | *(0,2+1) | 1 | 2 | 60175811 | 1 | 0 | 44 | 1 | 0 | 0 | 0 | 0 | 0 | 0 | 0 | 0 | 1483.0267 | 702.9355 | 0 | 0 | 0.71 | 1 | 0 | 1779.632 | 843.5226 | 0 | 0 | 0.852 | 1 |  | 0 | 2.556 | 2.556 | 2652.74 | 2088.77 | 1.27 | 1779.636 | 843.528 | 0 | 6780.4 | 2530.57 | 0 | 9310.97 | 0 | 4-100-050 | 5 | чел.-ч. | 1
180 | 60175270 | 60175799 | 53456591 | 1 | 1 | 1 | 2 | 91.14.02-001 | ФСЭМ-2022 доп.7, 91.14.02-001, приказ Минстроя России от 02.08.2023 г. № 551/пр | Автомобили бортовые, грузоподъемность до 5 т | 1368 | 1011 | маш.-ч | маш.-ч | 1 | 0 | -1219940357 | 0.336 | 0 | 543.33 | 861.47 | 0 | 0 | 543.33 | 861.47 | 0 | 1 | 1 | 1 | 1 | -2 | 0 | 0 | 1 | 1 | 0 | 0.28 | *(0,2+1) | 1 | 2 | 60175812 | 1 | 0 | 45 | 1 | 0 | 0 | 0 | 0 | 0 | 0 | 0 | 0 | 152.1324 | 241.2116 | 0 | 0 | 0.28 | 1 | 0 | 182.5589 | 289.4539 | 0 | 0 | 0.336 | 1 |  | 0 | 1.008 | 1.008 | 543.33 | 543.33 | 1 | 182.556 | 289.452 | 0 | 547.68 | 868.36 | 0 | 1416.04 | 1 | 4-100-040 | 4 | чел.-ч. | 1
180 | 60175270 | 60175799 | 53405090 | 1 | 1 | 1 | 3 | 01.3.01.06-0038 | ФСБЦ-2022, 01.3.01.06-0038, приказ Минстроя России от 18.05.2022 г. № 378/пр | Смазка защитная электросетевая | 1346 | 1009 | кг | кг | 1 | 0 | 1209458049 | 0.1 | 378.88 | 0 | 0 | 0 | 238.29 | 0 | 0 | 0 | 1.59 | 1 | 1 | 1 | 2 | 0 | 0 | 1 | 1 | 0 | 0.1 |  | 0 | 2 | 60175813 | 1 | 0 | 46 | 1 | 0 | 0 | 0 | 0 | 0 | 0 | 0 | 23.829 | 0 | 0 | 0 | 0 | 0 | 1 | 23.829 | 0 | 0 | 0 | 0 | 0 | 1 |  | 0 | 0 | 0.3 | 378.88 | 238.29 | 1.59 | 23.83 | 0 | 113.66 | 0 | 0 | 0 | 113.66 | 0 |  | 0 |  | 0
180 | 60175270 | 60175799 | 53405097 | 1 | 1 | 1 | 3 | 01.3.01.06-0051 | ФСБЦ-2022 доп.12, 01.3.01.06-0051, приказ Минстроя России от 07.11.2024 г. № 747/пр | Смазка солидол жировой Ж | 1346 | 1009 | кг | кг | 1 | 0 | 1759526916 | 0.03 | 93.06 | 0 | 0 | 0 | 58.53 | 0 | 0 | 0 | 1.59 | 1 | 1 | 1 | 2 | 0 | 0 | 1 | 1 | 0 | 0.03 |  | 0 | 2 | 60175814 | 1 | 0 | 47 | 1 | 0 | 0 | 0 | 0 | 0 | 0 | 0 | 1.7559 | 0 | 0 | 0 | 0 | 0 | 1 | 1.7559 | 0 | 0 | 0 | 0 | 0 | 1 |  | 0 | 0 | 0.09 | 93.06 | 58.53 | 1.59 | 1.76 | 0 | 8.38 | 0 | 0 | 0 | 8.38 | 0 |  | 0 |  | 0
180 | 60175270 | 60175799 | 53410213 | 1 | 1 | 1 | 3 | 01.7.20.08-0051 | ФСБЦ-2022 доп.8, 01.7.20.08-0051, приказ Минстроя России от 14.11.2023 г. № 817/пр | Ветошь хлопчатобумажная цветная | 1346 | 1009 | кг | кг | 1 | 0 | -1597827205 | 0.02 | 89.78 | 0 | 0 | 0 | 56.11 | 0 | 0 | 0 | 1.6 | 1 | 1 | 1 | 2 | 0 | 0 | 1 | 1 | 0 | 0.02 |  | 0 | 2 | 60175816 | 1 | 0 | 49 | 1 | 0 | 0 | 0 | 0 | 0 | 0 | 0 | 1.1222 | 0 | 0 | 0 | 0 | 0 | 1 | 1.1222 | 0 | 0 | 0 | 0 | 0 | 1 |  | 0 | 0 | 0.06 | 89.78 | 56.11 | 1.6 | 1.12 | 0 | 5.39 | 0 | 0 | 0 | 5.39 | 0 |  | 0 |  | 0
180 | 60175270 | 60175799 | 53426198 | 1 | 1 | 1 | 3 | 14.4.02.04-0182 | ФСБЦ-2022, 14.4.02.04-0182, приказ Минстроя России от 18.05.2022 г. № 378/пр | Краска масляная МА-15, цветная | 1348 | 1009 | т | т | 1000 | 0 | 402922104 | 0.0004 | 86996.85 | 0 | 0 | 0 | 61265.39 | 0 | 0 | 0 | 1.42 | 1 | 1 | 1 | 2 | 0 | 0 | 1 | 1 | 0 | 0.0004 |  | 0 | 2 | 60175821 | 1 | 0 | 54 | 1 | 0 | 0 | 0 | 0 | 0 | 0 | 0 | 24.5062 | 0 | 0 | 0 | 0 | 0 | 1 | 24.5062 | 0 | 0 | 0 | 0 | 0 | 1 |  | 0 | 0 | 0.0012 | 86996.85 | 61265.39 | 1.42 | 24.51 | 0 | 104.4 | 0 | 0 | 0 | 104.4 | 0 |  | 0 |  | 0
180 | 60175270 | 60175799 | 53426224 | 1 | 1 | 1 | 3 | 14.4.03.03-0102 | ФСБЦ-2022 доп.4, 14.4.03.03-0102, приказ Минстроя России от 27.12.2022 г. № 1133/пр | Лак битумный БТ-577 | 1348 | 1009 | т | т | 1000 | 0 | 300034827 | 0.0001 | 101626.64 | 0 | 0 | 0 | 80020.98 | 0 | 0 | 0 | 1.27 | 1 | 1 | 1 | 2 | 0 | 0 | 1 | 1 | 0 | 0.0001 |  | 0 | 2 | 60175822 | 1 | 0 | 55 | 1 | 0 | 0 | 0 | 0 | 0 | 0 | 0 | 8.0021 | 0 | 0 | 0 | 0 | 0 | 1 | 8.0021 | 0 | 0 | 0 | 0 | 0 | 1 |  | 0 | 0 | 0.0003 | 101626.64 | 80020.98 | 1.27 | 8 | 0 | 30.49 | 0 | 0 | 0 | 30.49 | 0 |  | 0 |  | 0
181 | 60175270 | 60175856 | 53335801 | 115 | 1 | 1 | 1 | 2-100-02 |  | Рабочий 2 разряда | 1369 | 1013 | чел.-ч | чел.-ч | 1 | 0 | -236928766 | 1.188 | 0 | 0 | 0 | 700.75 | 0 | 0 | 0 | 700.75 | 1 | 1 | 1 | 1 | -2 | 0 | 0 | 1 | 1 | 0 | 0.99 | *(0,2+1) | 1 | 2 | 60175867 | 1 | 0 | 60 | 1 | 0 | 0 | 0 | 0 | 0 | 0 | 0 | 0 | 0 | 0 | 693.7425 | 0.99 | 0 | 1 | 0 | 0 | 0 | 832.491 | 1.188 | 0 | 1 | 38.16 | 0.06534 | 0 | 0.06534 | 700.75 | 700.75 | 1 | 832.488 | 0 | 0 | 0 | 0 | 45.79 | 45.79 | 1 |  | 0 |  | 0
181 | 60175270 | 60175856 | 53335805 | 115 | 1 | 1 | 1 | 2-100-03 |  | Рабочий 3 разряда | 1369 | 1013 | чел.-ч | чел.-ч | 1 | 0 | -587036825 | 56.748 | 0 | 0 | 0 | 765.04 | 0 | 0 | 0 | 765.04 | 1 | 1 | 1 | 1 | -2 | 0 | 0 | 1 | 1 | 0 | 47.29 | *(0,2+1) | 1 | 2 | 60175868 | 1 | 0 | 61 | 1 | 0 | 0 | 0 | 0 | 0 | 0 | 0 | 0 | 0 | 0 | 36178.7416 | 47.29 | 0 | 1 | 0 | 0 | 0 | 43414.4899 | 56.748 | 0 | 1 | 1989.83 | 3.1211 | 0 | 3.1211 | 765.04 | 765.04 | 1 | 43414.488 | 0 | 0 | 0 | 0 | 2387.8 | 2387.8 | 1 |  | 0 |  | 0
181 | 60175270 | 60175856 | 53335809 | 115 | 1 | 1 | 1 | 2-100-04 |  | Рабочий 4 разряда | 1369 | 1013 | чел.-ч | чел.-ч | 1 | 0 | -512803540 | 28.104 | 0 | 0 | 0 | 861.47 | 0 | 0 | 0 | 861.47 | 1 | 1 | 1 | 1 | -2 | 0 | 0 | 1 | 1 | 0 | 23.42 | *(0,2+1) | 1 | 2 | 60175869 | 1 | 0 | 62 | 1 | 0 | 0 | 0 | 0 | 0 | 0 | 0 | 0 | 0 | 0 | 20175.6274 | 23.42 | 0 | 1 | 0 | 0 | 0 | 24210.7529 | 28.104 | 0 | 1 | 1109.66 | 1.5457 | 0 | 1.5457 | 861.47 | 861.47 | 1 | 24210.756 | 0 | 0 | 0 | 0 | 1331.59 | 1331.59 | 1 |  | 0 |  | 0
181 | 60175270 | 60175856 | 53335811 | 115 | 1 | 1 | 1 | 2-100-05 |  | Рабочий 5 разряда | 1369 | 1013 | чел.-ч | чел.-ч | 1 | 0 | 1518711480 | 28.104 | 0 | 0 | 0 | 990.05 | 0 | 0 | 0 | 990.05 | 1 | 1 | 1 | 1 | -2 | 0 | 0 | 1 | 1 | 0 | 23.42 | *(0,2+1) | 1 | 2 | 60175870 | 1 | 0 | 63 | 1 | 0 | 0 | 0 | 0 | 0 | 0 | 0 | 0 | 0 | 0 | 23186.971 | 23.42 | 0 | 1 | 0 | 0 | 0 | 27824.3652 | 28.104 | 0 | 1 | 1275.28 | 1.5457 | 0 | 1.5457 | 990.05 | 990.05 | 1 | 27824.364 | 0 | 0 | 0 | 0 | 1530.34 | 1530.34 | 1 |  | 0 |  | 0
181 | 60175270 | 60175856 | 37064876 | 115 | 1 | 1 | 1 | 4-100-00 |  | Затраты труда машинистов | 1191 | 1013 | чел.-ч. | чел.-ч. | 1 | 0 | -1417349443 | 29.868 | 0 | 0 | 0 | 0 | 0 | 0 | 0 | 0 | 1 | 1 | 1 | 1 | -2 | 0 | 0 | 1 | 1 | 0 | 24.89 | *(0,2+1) | 2 | 2 | 60175871 | 1 | 0 | 64 | 1 | 0 | 0 | 0 | 0 | 0 | 0 | 0 | 0 | 0 | 0 | 0 | 0 | 0 | 0 | 0 | 0 | 0 | 0 | 0 | 0 | 0 |  | 0 | 0 | 1.6427 | 0 | 0 | 1 | 0 | 0 | 0 | 0 | 0 | 0 | 0 | 0 |  | 0 |  | 0
181 | 60175270 | 60175856 | 53455689 | 1 | 1 | 1 | 2 | 91.05.05-015 | ФСЭМ-2022, 91.05.05-015, приказ Минстроя России от 18.05.2022 г. № 378/пр | Краны на автомобильном ходу, грузоподъемность 16 т | 1368 | 1011 | маш.-ч | маш.-ч | 1 | 0 | -359817417 | 0.9 | 0 | 1582.31 | 1157.2 | 0 | 0 | 1582.31 | 1157.2 | 0 | 1 | 1 | 1 | 1 | -2 | 0 | 0 | 1 | 1 | 0 | 0.75 | *(0,2+1) | 1 | 2 | 60175872 | 1 | 0 | 65 | 1 | 0 | 0 | 0 | 0 | 0 | 0 | 0 | 0 | 1186.7325 | 867.9 | 0 | 0 | 0.75 | 1 | 0 | 1424.079 | 1041.48 | 0 | 0 | 0.9 | 1 |  | 0 | 0.0495 | 0.0495 | 1582.31 | 1582.31 | 1 | 1424.076 | 1041.48 | 0 | 78.32 | 57.28 | 0 | 135.6 | 1 | 4-100-060 | 6 | чел.-ч. | 1
181 | 60175270 | 60175856 | 53455823 | 1 | 1 | 1 | 2 | 91.06.03-055 | ФСЭМ-2022, 91.06.03-055, приказ Минстроя России от 18.05.2022 г. № 378/пр | Лебедки электрические тяговым усилием 19,62 кН (2 т) | 1368 | 1011 | маш.-ч | маш.-ч | 1 | 0 | -1851122255 | 0.972 | 0 | 17.29 | 0 | 0 | 0 | 11.45 | 0 | 0 | 1 | 1.51 | 1 | 1 | 2 | 0 | 0 | 1 | 1 | 0 | 0.81 | *(0,2+1) | 1 | 2 | 60175873 | 1 | 0 | 66 | 1 | 0 | 0 | 0 | 0 | 0 | 0 | 0 | 0 | 9.2745 | 0 | 0 | 0 | 0 | 1 | 0 | 11.1294 | 0 | 0 | 0 | 0 | 1 |  | 0 | 0 | 0.05346 | 17.29 | 11.45 | 1.51 | 11.124 | 0 | 0 | 0.92 | 0 | 0 | 0.92 | 0 |  | 0 |  | 0
181 | 60175270 | 60175856 | 53455864 | 1 | 1 | 1 | 2 | 91.06.06-011 | ФСЭМ-2022, 91.06.06-011, приказ Минстроя России от 18.05.2022 г. № 378/пр | Автогидроподъемники, высота подъема 12 м | 1368 | 1011 | маш.-ч | маш.-ч | 1 | 0 | 1079285032 | 27.288 | 0 | 499.29 | 861.47 | 0 | 0 | 346.73 | 861.47 | 0 | 1 | 1.44 | 1 | 1 | 2 | 0 | 0 | 1 | 1 | 0 | 22.74 | *(0,2+1) | 1 | 2 | 60175874 | 1 | 0 | 67 | 1 | 0 | 0 | 0 | 0 | 0 | 0 | 0 | 0 | 7884.6402 | 19589.8278 | 0 | 0 | 22.74 | 1 | 0 | 9461.5682 | 23507.7934 | 0 | 0 | 27.288 | 1 |  | 0 | 1.5008 | 1.5008 | 499.29 | 346.73 | 1.44 | 9461.568 | 23507.796 | 0 | 749.35 | 1292.93 | 0 | 2042.28 | 0 | 4-100-040 | 4 | чел.-ч. | 1
181 | 60175270 | 60175856 | 53456591 | 1 | 1 | 1 | 2 | 91.14.02-001 | ФСЭМ-2022 доп.7, 91.14.02-001, приказ Минстроя России от 02.08.2023 г. № 551/пр | Автомобили бортовые, грузоподъемность до 5 т | 1368 | 1011 | маш.-ч | маш.-ч | 1 | 0 | -1219940357 | 0.708 | 0 | 543.33 | 861.47 | 0 | 0 | 543.33 | 861.47 | 0 | 1 | 1 | 1 | 1 | -2 | 0 | 0 | 1 | 1 | 0 | 0.59 | *(0,2+1) | 1 | 2 | 60175875 | 1 | 0 | 68 | 1 | 0 | 0 | 0 | 0 | 0 | 0 | 0 | 0 | 320.5647 | 508.2673 | 0 | 0 | 0.59 | 1 | 0 | 384.6776 | 609.9208 | 0 | 0 | 0.708 | 1 |  | 0 | 0.03894 | 0.03894 | 543.33 | 543.33 | 1 | 384.672 | 609.924 | 0 | 21.16 | 33.55 | 0 | 54.71 | 1 | 4-100-040 | 4 | чел.-ч. | 1
181 | 60175270 | 60175856 | 53456790 | 1 | 1 | 1 | 2 | 91.17.04-544 | ФСЭМ-2022, 91.17.04-544, приказ Минстроя России от 18.05.2022 г. № 378/пр | Генераторы бензиновые портативные, мощность до 6 кВт | 1368 | 1011 | маш.-ч | маш.-ч | 1 | 0 | 2015531853 | 0.972 | 0 | 193.28 | 861.47 | 0 | 0 | 193.28 | 861.47 | 0 | 1 | 1 | 1 | 1 | -2 | 0 | 0 | 1 | 1 | 0 | 0.81 | *(0,2+1) | 1 | 2 | 60175876 | 1 | 0 | 69 | 1 | 0 | 0 | 0 | 0 | 0 | 0 | 0 | 0 | 156.5568 | 697.7907 | 0 | 0 | 0.81 | 1 | 0 | 187.8682 | 837.3488 | 0 | 0 | 0.972 | 1 |  | 0 | 0.05346 | 0.05346 | 193.28 | 193.28 | 1 | 187.872 | 837.348 | 0 | 10.33 | 46.05 | 0 | 56.38 | 1 | 4-100-040 | 4 | чел.-ч. | 1
182 | 60175270 | 60175880 | 37064928 | 115 | 1 | 1 | 1 | 1-100-35 |  | Средний разряд работы 3,5 | 1191 | 1013 | чел.-ч. | чел.-ч. | 1 | 0 | -715079457 | 3.156 | 0 | 0 | 0 | 813.26 | 0 | 0 | 0 | 813.26 | 1 | 1 | 1 | 1 | -2 | 0 | 0 | 1 | 1 | 0 | 2.63 | *(0,2+1) | 1 | 2 | 60175886 | 1 | 0 | 73 | 1 | 0 | 0 | 0 | 0 | 0 | 0 | 0 | 0 | 0 | 0 | 2138.8738 | 2.63 | 0 | 1 | 0 | 0 | 0 | 2566.6486 | 3.156 | 0 | 1 | 8555.5 | 12.624 | 0 | 12.624 | 813.26 | 813.26 | 1 | 2566.644 | 0 | 0 | 0 | 0 | 10266.59 | 10266.59 | 1 |  | 0 |  | 0
182 | 60175270 | 60175880 | 37064876 | 115 | 1 | 1 | 1 | 4-100-00 |  | Затраты труда машинистов | 1191 | 1013 | чел.-ч. | чел.-ч. | 1 | 0 | -1417349443 | 0.324 | 0 | 0 | 0 | 0 | 0 | 0 | 0 | 0 | 1 | 1 | 1 | 1 | -2 | 0 | 0 | 1 | 1 | 0 | 0.27 | *(0,2+1) | 2 | 2 | 60175887 | 1 | 0 | 74 | 1 | 0 | 0 | 0 | 0 | 0 | 0 | 0 | 0 | 0 | 0 | 0 | 0 | 0 | 0 | 0 | 0 | 0 | 0 | 0 | 0 | 0 |  | 0 | 0 | 1.296 | 0 | 0 | 1 | 0 | 0 | 0 | 0 | 0 | 0 | 0 | 0 |  | 0 |  | 0
182 | 60175270 | 60175880 | 53455864 | 1 | 1 | 1 | 2 | 91.06.06-011 | ФСЭМ-2022, 91.06.06-011, приказ Минстроя России от 18.05.2022 г. № 378/пр | Автогидроподъемники, высота подъема 12 м | 1368 | 1011 | маш.-ч | маш.-ч | 1 | 0 | 1079285032 | 0.144 | 0 | 499.29 | 861.47 | 0 | 0 | 346.73 | 861.47 | 0 | 1 | 1.44 | 1 | 1 | 2 | 0 | 0 | 1 | 1 | 0 | 0.12 | *(0,2+1) | 1 | 2 | 60175888 | 1 | 0 | 75 | 1 | 0 | 0 | 0 | 0 | 0 | 0 | 0 | 0 | 41.6076 | 103.3764 | 0 | 0 | 0.12 | 1 | 0 | 49.9291 | 124.0517 | 0 | 0 | 0.144 | 1 |  | 0 | 0.576 | 0.576 | 499.29 | 346.73 | 1.44 | 49.932 | 124.056 | 0 | 287.59 | 496.21 | 0 | 783.8 | 0 | 4-100-040 | 4 | чел.-ч. | 1
182 | 60175270 | 60175880 | 53456591 | 1 | 1 | 1 | 2 | 91.14.02-001 | ФСЭМ-2022 доп.7, 91.14.02-001, приказ Минстроя России от 02.08.2023 г. № 551/пр | Автомобили бортовые, грузоподъемность до 5 т | 1368 | 1011 | маш.-ч | маш.-ч | 1 | 0 | -1219940357 | 0.18 | 0 | 543.33 | 861.47 | 0 | 0 | 543.33 | 861.47 | 0 | 1 | 1 | 1 | 1 | -2 | 0 | 0 | 1 | 1 | 0 | 0.15 | *(0,2+1) | 1 | 2 | 60175889 | 1 | 0 | 76 | 1 | 0 | 0 | 0 | 0 | 0 | 0 | 0 | 0 | 81.4995 | 129.2205 | 0 | 0 | 0.15 | 1 | 0 | 97.7994 | 155.0646 | 0 | 0 | 0.18 | 1 |  | 0 | 0.72 | 0.72 | 543.33 | 543.33 | 1 | 97.8 | 155.064 | 0 | 391.2 | 620.26 | 0 | 1011.46 | 1 | 4-100-040 | 4 | чел.-ч. | 1
182 | 60175270 | 60175880 | 53405090 | 1 | 1 | 1 | 3 | 01.3.01.06-0038 | ФСБЦ-2022, 01.3.01.06-0038, приказ Минстроя России от 18.05.2022 г. № 378/пр | Смазка защитная электросетевая | 1346 | 1009 | кг | кг | 1 | 0 | 1209458049 | 0.5 | 378.88 | 0 | 0 | 0 | 238.29 | 0 | 0 | 0 | 1.59 | 1 | 1 | 1 | 2 | 0 | 0 | 1 | 1 | 0 | 0.5 |  | 0 | 2 | 60175890 | 1 | 0 | 77 | 1 | 0 | 0 | 0 | 0 | 0 | 0 | 0 | 119.145 | 0 | 0 | 0 | 0 | 0 | 1 | 119.145 | 0 | 0 | 0 | 0 | 0 | 1 |  | 0 | 0 | 2 | 378.88 | 238.29 | 1.59 | 119.15 | 0 | 757.76 | 0 | 0 | 0 | 757.76 | 0 |  | 0 |  | 0
184 | 60175270 | 60175898 | 37070495 | 115 | 1 | 1 | 1 | 1-100-32 |  | Средний разряд работы 3,2 | 1191 | 1013 | чел.-ч. | чел.-ч. | 1 | 0 | 1958912953 | 23.04 | 0 | 0 | 0 | 784.33 | 0 | 0 | 0 | 784.33 | 1 | 1 | 1 | 1 | -2 | 0 | 0 | 1 | 1 | 0 | 19.2 | *(0,2+1) | 1 | 2 | 60175909 | 1 | 0 | 84 | 1 | 0 | 0 | 0 | 0 | 0 | 0 | 0 | 0 | 0 | 0 | 15059.136 | 19.2 | 0 | 1 | 0 | 0 | 0 | 18070.9632 | 23.04 | 0 | 1 | 290.94 | 0.44513 | 0 | 0.44513 | 784.33 | 784.33 | 1 | 18070.968 | 0 | 0 | 0 | 0 | 349.13 | 349.13 | 1 |  | 0 |  | 0
184 | 60175270 | 60175898 | 37064876 | 115 | 1 | 1 | 1 | 4-100-00 |  | Затраты труда машинистов | 1191 | 1013 | чел.-ч. | чел.-ч. | 1 | 0 | -1417349443 | 0.072 | 0 | 0 | 0 | 0 | 0 | 0 | 0 | 0 | 1 | 1 | 1 | 1 | -2 | 0 | 0 | 1 | 1 | 0 | 0.06 | *(0,2+1) | 2 | 2 | 60175910 | 1 | 0 | 85 | 1 | 0 | 0 | 0 | 0 | 0 | 0 | 0 | 0 | 0 | 0 | 0 | 0 | 0 | 0 | 0 | 0 | 0 | 0 | 0 | 0 | 0 |  | 0 | 0 | 0.001391 | 0 | 0 | 1 | 0 | 0 | 0 | 0 | 0 | 0 | 0 | 0 |  | 0 |  | 0
184 | 60175270 | 60175898 | 53455877 | 1 | 1 | 1 | 2 | 91.06.06-048 | ФСЭМ-2022, 91.06.06-048, приказ Минстроя России от 18.05.2022 г. № 378/пр | Подъемники одномачтовые, грузоподъемность до 500 кг, высота подъема 45 м | 1368 | 1011 | маш.-ч | маш.-ч | 1 | 0 | -184590531 | 0.012 | 0 | 58.59 | 765.04 | 0 | 0 | 37.32 | 765.04 | 0 | 1 | 1.57 | 1 | 1 | 2 | 0 | 0 | 1 | 1 | 0 | 0.01 | *(0,2+1) | 1 | 2 | 60175911 | 1 | 0 | 86 | 1 | 0 | 0 | 0 | 0 | 0 | 0 | 0 | 0 | 0.3732 | 7.6504 | 0 | 0 | 0.01 | 1 | 0 | 0.44784 | 9.1805 | 0 | 0 | 0.012 | 1 |  | 0 | 0.0002318 | 0.0002318 | 58.59 | 37.32 | 1.57 | 0.444 | 9.18 | 0 | 0.01 | 0.18 | 0 | 0.19 | 0 | 4-100-030 | 3 | чел.-ч. | 1
184 | 60175270 | 60175898 | 53456591 | 1 | 1 | 1 | 2 | 91.14.02-001 | ФСЭМ-2022 доп.7, 91.14.02-001, приказ Минстроя России от 02.08.2023 г. № 551/пр | Автомобили бортовые, грузоподъемность до 5 т | 1368 | 1011 | маш.-ч | маш.-ч | 1 | 0 | -1219940357 | 0.06 | 0 | 543.33 | 861.47 | 0 | 0 | 543.33 | 861.47 | 0 | 1 | 1 | 1 | 1 | -2 | 0 | 0 | 1 | 1 | 0 | 0.05 | *(0,2+1) | 1 | 2 | 60175912 | 1 | 0 | 87 | 1 | 0 | 0 | 0 | 0 | 0 | 0 | 0 | 0 | 27.1665 | 43.0735 | 0 | 0 | 0.05 | 1 | 0 | 32.5998 | 51.6882 | 0 | 0 | 0.06 | 1 |  | 0 | 0.0011592 | 0.0011592 | 543.33 | 543.33 | 1 | 32.604 | 51.684 | 0 | 0.63 | 1 | 0 | 1.63 | 1 | 4-100-040 | 4 | чел.-ч. | 1
184 | 60175270 | 60175898 | 53408163 | 1 | 1 | 1 | 3 | 01.7.10.17-0141 | ФСБЦ-2022, 01.7.10.17-0141, приказ Минстроя России от 18.05.2022 г. № 378/пр | Пемза | 1346 | 1009 | кг | кг | 1 | 0 | -1147267897 | 0.24 | 3360.21 | 0 | 0 | 0 | 2507.62 | 0 | 0 | 0 | 1.34 | 1 | 1 | 1 | 2 | 0 | 0 | 1 | 1 | 0 | 0.24 |  | 0 | 2 | 60175913 | 1 | 0 | 88 | 1 | 0 | 0 | 0 | 0 | 0 | 0 | 0 | 601.8288 | 0 | 0 | 0 | 0 | 0 | 1 | 601.8288 | 0 | 0 | 0 | 0 | 0 | 1 |  | 0 | 0 | 0.0046368 | 3360.21 | 2507.62 | 1.34 | 601.83 | 0 | 15.58 | 0 | 0 | 0 | 15.58 | 0 |  | 0 |  | 0
184 | 60175270 | 60175898 | 53409819 | 1 | 1 | 1 | 3 | 01.7.17.11-0011 | ФСБЦ-2022, 01.7.17.11-0011, приказ Минстроя России от 18.05.2022 г. № 378/пр | Шкурка шлифовальная двухслойная с зернистостью 40-25 | 1327 | 1005 | м2 | м2 | 1 | 0 | 981034751 | 0.8 | 712.13 | 0 | 0 | 0 | 531.44 | 0 | 0 | 0 | 1.34 | 1 | 1 | 1 | 2 | 0 | 0 | 1 | 1 | 0 | 0.8 |  | 0 | 2 | 60175914 | 1 | 0 | 89 | 1 | 0 | 0 | 0 | 0 | 0 | 0 | 0 | 425.152 | 0 | 0 | 0 | 0 | 0 | 1 | 425.152 | 0 | 0 | 0 | 0 | 0 | 1 |  | 0 | 0 | 0.015456 | 712.13 | 531.44 | 1.34 | 425.15 | 0 | 11.01 | 0 | 0 | 0 | 11.01 | 0 |  | 0 |  | 0
184 | 60175270 | 60175898 | 53410213 | 1 | 1 | 1 | 3 | 01.7.20.08-0051 | ФСБЦ-2022 доп.8, 01.7.20.08-0051, приказ Минстроя России от 14.11.2023 г. № 817/пр | Ветошь хлопчатобумажная цветная | 1346 | 1009 | кг | кг | 1 | 0 | -1597827205 | 0.21 | 89.78 | 0 | 0 | 0 | 56.11 | 0 | 0 | 0 | 1.6 | 1 | 1 | 1 | 2 | 0 | 0 | 1 | 1 | 0 | 0.21 |  | 0 | 2 | 60175915 | 1 | 0 | 90 | 1 | 0 | 0 | 0 | 0 | 0 | 0 | 0 | 11.7831 | 0 | 0 | 0 | 0 | 0 | 1 | 11.7831 | 0 | 0 | 0 | 0 | 0 | 1 |  | 0 | 0 | 0.0040572 | 89.78 | 56.11 | 1.6 | 11.78 | 0 | 0.36 | 0 | 0 | 0 | 0.36 | 0 |  | 0 |  | 0
184 | 60175270 | 60175898 | 47337120 | 1 | 1 | 1 | 3 | 14.4.01.02-0012 | ФСБЦ-2022, 14.4.01.02-0012, приказ Минстроя России от 18.05.2022 г. № 378/пр | Грунтовка укрепляющая, глубокого проникновения, быстросохнущая, паропроницаемая | 1346 | 1009 | кг | кг | 1 | 0 | -1211273457 | 21.7391 | 92.63 | 0 | 0 | 0 | 92.63 | 0 | 0 | 0 | 1 | 1 | 1 | 1 | 0 | 0 | 0 | 0 | 0 | 0 | 21.7391 |  | 0 | 1 | -1 | 0 | 0 |  | 0 | 0 | 0 | 0 | 0 | 0 | 0 | 0 | 0 | 0 | 0 | 0 | 0 | 0 | 0 | 0 | 0 | 0 | 0 | 0 | 0 | 0 |  | 0 | 0 | 0.42 | 92.63 | 92.63 | 1 | 2013.7 | 0 | 38.9 | 0 | 0 | 0 | 38.9 | 1 |  | 0 |  | 0
184 | 60175270 | 60175898 | 57000757 | 1 | 1 | 1 | 3 | 14.4.02.04-0182 | ФСБЦ-2022 доп.17, 14.4.02.04-0182, приказ Минстроя России от 17.02.2026 г. № 91/пр | Краска масляная МА-15, цветная | 1346 | 1009 | кг | кг | 1 | 0 | 1157836156 | 26.7 | 87.02 | 0 | 0 | 0 | 61.28 | 0 | 0 | 0 | 1.42 | 1 | 1 | 1 | 0 | 0 | 0 | 0 | 0 | 0 | 26.7 |  | 0 | 1 | -1 | 0 | 0 |  | 0 | 0 | 0 | 0 | 0 | 0 | 0 | 0 | 0 | 0 | 0 | 0 | 0 | 0 | 0 | 0 | 0 | 0 | 0 | 0 | 0 | 0 |  | 0 | 0 | 0.51584 | 87.02 | 61.28 | 1.42 | 1636.18 | 0 | 44.89 | 0 | 0 | 0 | 44.89 | 0 |  | 0 |  | 0
184 | 60175270 | 60175898 | 53426633 | 1 | 1 | 1 | 3 | 14.5.11.01-0003 | ФСБЦ-2022, 14.5.11.01-0003, приказ Минстроя России от 18.05.2022 г. № 378/пр | Шпатлевка масляно-клеевая | 1348 | 1009 | т | т | 1000 | 0 | 984281143 | 0.005 | 35993.28 | 0 | 0 | 0 | 24995.33 | 0 | 0 | 0 | 1.44 | 1 | 1 | 1 | 2 | 0 | 0 | 1 | 1 | 0 | 0.005 |  | 0 | 2 | 60175918 | 1 | 0 | 93 | 1 | 0 | 0 | 0 | 0 | 0 | 0 | 0 | 124.9767 | 0 | 0 | 0 | 0 | 0 | 1 | 124.9767 | 0 | 0 | 0 | 0 | 0 | 1 |  | 0 | 0 | 9.66e-05 | 35993.28 | 24995.33 | 1.44 | 124.98 | 0 | 3.48 | 0 | 0 | 0 | 3.48 | 0 |  | 0 |  | 0
187 | 60175270 | 60175921 | 37070202 | 115 | 1 | 1 | 1 | 1-100-39 |  | Средний разряд работы 3,9 | 1191 | 1013 | чел.-ч. | чел.-ч. | 1 | 0 | -1088579471 | 25.44 | 0 | 0 | 0 | 851.83 | 0 | 0 | 0 | 851.83 | 1 | 1 | 1 | 1 | -2 | 0 | 0 | 1 | 1 | 0 | 21.2 | *(0,2+1) | 1 | 2 | 60175928 | 1 | 0 | 94 | 1 | 0 | 0 | 0 | 0 | 0 | 0 | 0 | 0 | 0 | 0 | 18058.796 | 21.2 | 0 | 1 | 0 | 0 | 0 | 21670.5552 | 25.44 | 0 | 1 | 1312.51 | 1.849 | 0 | 1.849 | 851.83 | 851.83 | 1 | 21670.56 | 0 | 0 | 0 | 0 | 1575.02 | 1575.02 | 1 |  | 0 |  | 0
187 | 60175270 | 60175921 | 37064876 | 115 | 1 | 1 | 1 | 4-100-00 |  | Затраты труда машинистов | 1191 | 1013 | чел.-ч. | чел.-ч. | 1 | 0 | -1417349443 | 0.24 | 0 | 0 | 0 | 0 | 0 | 0 | 0 | 0 | 1 | 1 | 1 | 1 | -2 | 0 | 0 | 1 | 1 | 0 | 0.2 | *(0,2+1) | 2 | 2 | 60175929 | 1 | 0 | 95 | 1 | 0 | 0 | 0 | 0 | 0 | 0 | 0 | 0 | 0 | 0 | 0 | 0 | 0 | 0 | 0 | 0 | 0 | 0 | 0 | 0 | 0 |  | 0 | 0 | 0.017443 | 0 | 0 | 1 | 0 | 0 | 0 | 0 | 0 | 0 | 0 | 0 |  | 0 |  | 0
187 | 60175270 | 60175921 | 53456059 | 1 | 1 | 1 | 2 | 91.08.04-021 | ФСЭМ-2022, 91.08.04-021, приказ Минстроя России от 18.05.2022 г. № 378/пр | Котлы битумные передвижные электрические с центробежной мешалкой, объем загрузочной емкости 400 л | 1368 | 1011 | маш.-ч | маш.-ч | 1 | 0 | -2141982649 | 2.34 | 0 | 140.02 | 0 | 0 | 0 | 95.25 | 0 | 0 | 1 | 1.47 | 1 | 1 | 2 | 0 | 0 | 1 | 1 | 0 | 1.95 | *(0,2+1) | 1 | 2 | 60175930 | 1 | 0 | 96 | 1 | 0 | 0 | 0 | 0 | 0 | 0 | 0 | 0 | 185.7375 | 0 | 0 | 0 | 0 | 1 | 0 | 222.885 | 0 | 0 | 0 | 0 | 1 |  | 0 | 0 | 0.17007 | 140.02 | 95.25 | 1.47 | 222.888 | 0 | 0 | 23.81 | 0 | 0 | 23.81 | 0 |  | 0 |  | 0
187 | 60175270 | 60175921 | 53456591 | 1 | 1 | 1 | 2 | 91.14.02-001 | ФСЭМ-2022 доп.7, 91.14.02-001, приказ Минстроя России от 02.08.2023 г. № 551/пр | Автомобили бортовые, грузоподъемность до 5 т | 1368 | 1011 | маш.-ч | маш.-ч | 1 | 0 | -1219940357 | 0.24 | 0 | 543.33 | 861.47 | 0 | 0 | 543.33 | 861.47 | 0 | 1 | 1 | 1 | 1 | -2 | 0 | 0 | 1 | 1 | 0 | 0.2 | *(0,2+1) | 1 | 2 | 60175931 | 1 | 0 | 97 | 1 | 0 | 0 | 0 | 0 | 0 | 0 | 0 | 0 | 108.666 | 172.294 | 0 | 0 | 0.2 | 1 | 0 | 130.3992 | 206.7528 | 0 | 0 | 0.24 | 1 |  | 0 | 0.017443 | 0.017443 | 543.33 | 543.33 | 1 | 130.404 | 206.748 | 0 | 9.48 | 15.03 | 0 | 24.51 | 1 | 4-100-040 | 4 | чел.-ч. | 1
187 | 60175270 | 60175921 | 50838321 | 1 | 1 | 1 | 3 | 01.2.03.05-0001 | ФСБЦ-2022, 01.2.03.05-0001, приказ Минстроя России от 18.05.2022 г. № 378/пр | Праймер битумно-полимерный для подготовки (грунтования) изолируемой поверхности перед нанесением битумно-полимерных гидроизоляционных материалов | 1346 | 1009 | кг | кг | 1 | 0 | 1933355897 | 35 | 31.51 | 0 | 0 | 0 | 31.51 | 0 | 0 | 0 | 1 | 1 | 1 | 1 | 0 | 0 | 0 | 0 | 0 | 0 | 35 |  | 0 | 1 | -1 | 0 | 0 |  | 0 | 0 | 0 | 0 | 0 | 0 | 0 | 0 | 0 | 0 | 0 | 0 | 0 | 0 | 0 | 0 | 0 | 0 | 0 | 0 | 0 | 0 |  | 0 | 0 | 2.5438 | 31.51 | 31.51 | 1 | 1102.85 | 0 | 80.16 | 0 | 0 | 0 | 80.16 | 0 |  | 0 |  | 0
187 | 60175270 | 60175921 | 53405074 | 1 | 1 | 1 | 3 | 01.3.01.03-0002 | ФСБЦ-2022 доп.8, 01.3.01.03-0002, приказ Минстроя России от 14.11.2023 г. № 817/пр | Керосин для технических целей | 1348 | 1009 | т | т | 1000 | 0 | -448567403 | 0.024 | 67783.56 | 0 | 0 | 0 | 62186.75 | 0 | 0 | 0 | 1.09 | 1 | 1 | 1 | 2 | 0 | 0 | 1 | 1 | 0 | 0.024 |  | 0 | 2 | 60175934 | 1 | 0 | 100 | 1 | 0 | 0 | 0 | 0 | 0 | 0 | 0 | 1492.482 | 0 | 0 | 0 | 0 | 0 | 1 | 1492.482 | 0 | 0 | 0 | 0 | 0 | 1 |  | 0 | 0 | 0.0017443 | 67783.56 | 62186.75 | 1.09 | 1492.48 | 0 | 118.23 | 0 | 0 | 0 | 118.23 | 0 |  | 0 |  | 0
187 | 60175270 | 60175921 | 53410213 | 1 | 1 | 1 | 3 | 01.7.20.08-0051 | ФСБЦ-2022 доп.8, 01.7.20.08-0051, приказ Минстроя России от 14.11.2023 г. № 817/пр | Ветошь хлопчатобумажная цветная | 1346 | 1009 | кг | кг | 1 | 0 | -1597827205 | 0.1 | 89.78 | 0 | 0 | 0 | 56.11 | 0 | 0 | 0 | 1.6 | 1 | 1 | 1 | 2 | 0 | 0 | 1 | 1 | 0 | 0.1 |  | 0 | 2 | 60175935 | 1 | 0 | 101 | 1 | 0 | 0 | 0 | 0 | 0 | 0 | 0 | 5.611 | 0 | 0 | 0 | 0 | 0 | 1 | 5.611 | 0 | 0 | 0 | 0 | 0 | 1 |  | 0 | 0 | 0.007268 | 89.78 | 56.11 | 1.6 | 5.61 | 0 | 0.65 | 0 | 0 | 0 | 0.65 | 0 |  | 0 |  | 0
187 | 60175270 | 60175921 | 0 | 1 | 1 | 1 | 3 | ТЦ_01.2.03.00_77_7709331654_03.03.2025_02_1.1 |  | Гидроизоляция обмазочная МГТН №24 (Технониколь) | 1346 | 1009 | кг | кг | 1 | 0 | -959942379 | 240 | 253.67 | 0 | 0 | 0 | 253.67 | 0 | 0 | 0 | 1 | 1 | 1 | 1 | 0 | 0 | 0 | 0 | 0 | 0 | 240 |  | 0 | 1 | -1 | 0 | 0 |  | 0 | 0 | 0 | 0 | 0 | 0 | 0 | 0 | 0 | 0 | 0 | 0 | 0 | 0 | 0 | 0 | 0 | 0 | 0 | 0 | 0 | 0 |  | 0 | 0 | 17.4432 | 253.67 | 253.67 | 1 | 60880.8 | 0 | 4424.82 | 0 | 0 | 0 | 4424.82 | 0 |  | 0 |  | 0
191 | 60175270 | 60178211 | 37064998 | 117 | 1 | 1 | 1 | 1-100-20 |  | Средний разряд работы 2,0 | 1191 | 1013 | чел.-ч. | чел.-ч. | 1 | 0 | 370475345 | 184.8 | 0 | 0 | 0 | 700.75 | 0 | 0 | 0 | 700.75 | 1 | 1 | 1 | 1 | -2 | 0 | 0 | 1 | 1 | 0 | 154 | *(0,2+1) | 1 | 2 | 60178213 | 1 | 0 | 102 | 1 | 0 | 0 | 0 | 0 | 0 | 0 | 0 | 0 | 0 | 0 | 107915.5 | 154 | 0 | 1 | 0 | 0 | 0 | 129498.6 | 184.8 | 0 | 1 | 215.83 | 0.3696 | 0 | 0.3696 | 700.75 | 700.75 | 1 | 129498.6 | 0 | 0 | 0 | 0 | 259 | 259 | 1 |  | 0 |  | 0
192 | 60175270 | 60178214 | 37071503 | 117 | 1 | 1 | 1 | 1-100-15 |  | Средний разряд работы 1,5 | 1191 | 1013 | чел.-ч. | чел.-ч. | 1 | 0 | -267883188 | 106.2 | 0 | 0 | 0 | 671.82 | 0 | 0 | 0 | 671.82 | 1 | 1 | 1 | 1 | -2 | 0 | 0 | 1 | 1 | 0 | 88.5 | *(0,2+1) | 1 | 2 | 60178216 | 1 | 0 | 103 | 1 | 0 | 0 | 0 | 0 | 0 | 0 | 0 | 0 | 0 | 0 | 59456.07 | 88.5 | 0 | 1 | 0 | 0 | 0 | 71347.284 | 106.2 | 0 | 1 | 118.91 | 0.2124 | 0 | 0.2124 | 671.82 | 671.82 | 1 | 71347.284 | 0 | 0 | 0 | 0 | 142.69 | 142.69 | 1 |  | 0 |  | 0
289 | 60175270 | 60178152 | 37064878 | 118 | 1 | 1 | 1 | 1-100-38 |  | Средний разряд работы 3,8 | 1191 | 1013 | чел.-ч. | чел.-ч. | 1 | 0 | 44848675 | 11.124 | 0 | 0 | 0 | 842.19 | 0 | 0 | 0 | 842.19 | 1 | 1 | 1 | 1 | -2 | 0 | 0 | 1 | 1 | 0 | 9.27 | *(0,2+1) | 1 | 2 | 60178161 | 2 | 131072 | 104 | 1 | 0 | 0 | 0 | 0 | 0 | 0 | 0 | 0 | 0 | 0 | 7807.1013 | 9.27 | 0 | 1 | 0 | 0 | 0 | 9368.5216 | 11.124 | 0 | 1 | 1561.42 | 2.2248 | 0 | 2.2248 | 842.19 | 842.19 | 1 | 9368.52 | 0 | 0 | 0 | 0 | 1873.7 | 1873.7 | 1 |  | 0 |  | 0
289 | 60175270 | 60178152 | 37064876 | 118 | 1 | 1 | 1 | 4-100-00 |  | Затраты труда машинистов | 1191 | 1013 | чел.-ч. | чел.-ч. | 1 | 0 | -1417349443 | 0.408 | 0 | 0 | 0 | 0 | 0 | 0 | 0 | 0 | 1 | 1 | 1 | 1 | -2 | 0 | 0 | 1 | 1 | 0 | 0.34 | *(0,2+1) | 2 | 2 | 60178162 | 1 | 0 | 105 | 1 | 0 | 0 | 0 | 0 | 0 | 0 | 0 | 0 | 0 | 0 | 0 | 0 | 0 | 0 | 0 | 0 | 0 | 0 | 0 | 0 | 0 |  | 0 | 0 | 0.0816 | 0 | 0 | 1 | 0 | 0 | 0 | 0 | 0 | 0 | 0 | 0 |  | 0 |  | 0
289 | 60175270 | 60178152 | 58772671 | 1 | 1 | 1 | 2 | 91.05.05-015 | ФСЭМ-2022, 91.05.05-015, приказ Минстроя России от 18.05.2022 г. № 378/пр | Краны на автомобильном ходу, грузоподъемность 16 т | 1368 | 1011 | маш.-ч | маш.-ч | 1 | 0 | -1068589559 | 0.204 | 0 | 1582.31 | 1157.2 | 0 | 0 | 1582.31 | 1157.2 | 0 | 1 | 1 | 1 | 1 | -2 | 0 | 0 | 1 | 1 | 0 | 0.17 | *(0,2+1) | 1 | 2 | 60178163 | 1 | 0 | 106 | 1 | 0 | 0 | 0 | 0 | 0 | 0 | 0 | 0 | 268.9927 | 196.724 | 0 | 0 | 0.17 | 1 | 0 | 322.7912 | 236.0688 | 0 | 0 | 0.204 | 1 |  | 0 | 0.0408 | 0.0408 | 1582.31 | 1582.31 | 1 | 322.788 | 236.064 | 0 | 64.56 | 47.21 | 0 | 111.77 | 1 | 4-100-060 | 6 | чел.-ч. | 1
289 | 60175270 | 60178152 | 58773573 | 1 | 1 | 1 | 2 | 91.14.02-001 | ФСЭМ-2022 доп.7, 91.14.02-001, приказ Минстроя России от 02.08.2023 г. № 551/пр | Автомобили бортовые, грузоподъемность до 5 т | 1368 | 1011 | маш.-ч | маш.-ч | 1 | 0 | -312038840 | 0.204 | 0 | 543.33 | 861.47 | 0 | 0 | 543.33 | 861.47 | 0 | 1 | 1 | 1 | 1 | -2 | 0 | 0 | 1 | 1 | 0 | 0.17 | *(0,2+1) | 1 | 2 | 60178164 | 1 | 0 | 107 | 1 | 0 | 0 | 0 | 0 | 0 | 0 | 0 | 0 | 92.3661 | 146.4499 | 0 | 0 | 0.17 | 1 | 0 | 110.8393 | 175.7399 | 0 | 0 | 0.204 | 1 |  | 0 | 0.0408 | 0.0408 | 543.33 | 543.33 | 1 | 110.844 | 175.74 | 0 | 22.17 | 35.15 | 0 | 57.32 | 1 | 4-100-040 | 4 | чел.-ч. | 1
289 | 60175270 | 60178152 | 58773770 | 1 | 1 | 1 | 2 | 91.17.04-233 | ФСЭМ-2022, 91.17.04-233, приказ Минстроя России от 18.05.2022 г. № 378/пр | Аппараты сварочные для ручной дуговой сварки, сварочный ток до 350 А | 1368 | 1011 | маш.-ч | маш.-ч | 1 | 0 | 462025989 | 1.812 | 0 | 34.6 | 0 | 0 | 0 | 34.6 | 0 | 0 | 1 | 1 | 1 | 1 | -2 | 0 | 0 | 1 | 1 | 0 | 1.51 | *(0,2+1) | 1 | 2 | 60178165 | 1 | 0 | 108 | 1 | 0 | 0 | 0 | 0 | 0 | 0 | 0 | 0 | 52.246 | 0 | 0 | 0 | 0 | 1 | 0 | 62.6952 | 0 | 0 | 0 | 0 | 1 |  | 0 | 0 | 0.3624 | 34.6 | 34.6 | 1 | 62.7 | 0 | 0 | 12.54 | 0 | 0 | 12.54 | 1 |  | 0 |  | 0
289 | 60175270 | 60178152 | 58723588 | 1 | 1 | 1 | 3 | 01.7.11.07-0227 | ФСБЦ-2022, 01.7.11.07-0227, приказ Минстроя России от 18.05.2022 г. № 378/пр | Электроды сварочные для сварки низколегированных и углеродистых сталей УОНИ 13/45, Э42А, диаметр 4-5 мм | 1346 | 1009 | кг | кг | 1 | 0 | -1476217930 | 0.65 | 119.84 | 0 | 0 | 0 | 155.63 | 0 | 0 | 0 | 0.77 | 1 | 1 | 1 | 2 | 0 | 0 | 1 | 1 | 0 | 0.65 |  | 0 | 2 | 60178166 | 1 | 0 | 109 | 1 | 0 | 0 | 0 | 0 | 0 | 0 | 0 | 101.1595 | 0 | 0 | 0 | 0 | 0 | 1 | 101.1595 | 0 | 0 | 0 | 0 | 0 | 1 |  | 0 | 0 | 0.13 | 119.84 | 155.63 | 0.77 | 101.16 | 0 | 15.58 | 0 | 0 | 0 | 15.58 | 0 |  | 0 |  | 0
289 | 60175270 | 60178152 | 58741792 | 1 | 1 | 1 | 3 | 14.4.01.09-0427 | ФСБЦ-2022 доп.8, 14.4.01.09-0427, приказ Минстроя России от 14.11.2023 г. № 817/пр | Грунтовка эпоксидная антикоррозионная с содержанием цинка для защиты металлических поверхностей, расход 0,20-0,39 кг/м2 | 1346 | 1009 | кг | кг | 1 | 0 | -179141659 | 2 | 1234.9 | 0 | 0 | 0 | 1234.9 | 0 | 0 | 0 | 1 | 1 | 1 | 1 | -2 | 0 | 0 | 1 | 1 | 0 | 2 |  | 0 | 2 | 60178167 | 1 | 0 | 110 | 1 | 0 | 0 | 0 | 0 | 0 | 0 | 0 | 2469.8 | 0 | 0 | 0 | 0 | 0 | 1 | 2469.8 | 0 | 0 | 0 | 0 | 0 | 1 |  | 0 | 0 | 0.4 | 1234.9 | 1234.9 | 1 | 2469.8 | 0 | 493.96 | 0 | 0 | 0 | 493.96 | 1 |  | 0 |  | 0
289 | 60175270 | 60178152 | 58652324 | 118 | 1 | 1 | 3 | 421/пр_2020_п.75_пп.а |  | Сметная стоимость вспомогательных ненормируемых материальных ресурсов, не учтенная в сметной норме, 2% | 3277935 | 1013 | % | % | 1 | 0 | 274903907 | 2 | 0 | 0 | 0 | 0 | 0 | 0 | 0 | 0 | 1 | 1 | 1 | 1 | 0 | 0 | 0 | 0 | 0 | 0 | 2 |  | 0 | 2 | 60178168 | 1 | 0 | 111 | 0 | 0 | 0 | 0 | 0 | 0 | 0 | 0 | 0 | 0 | 0 | 0 | 0 | 0 | 0 | 0 | 0 | 0 | 0 | 0 | 0 | 0 |  | 0 | 0 | 0.4 | 0 | 0 | 1 | 0 | 0 | 0 | 0 | 0 | 0 | 0 | 0 |  | 0 |  | 0
292 | 60175270 | 60178171 | 37064878 | 118 | 1 | 1 | 1 | 1-100-38 |  | Средний разряд работы 3,8 | 1191 | 1013 | чел.-ч. | чел.-ч. | 1 | 0 | 44848675 | 22.2 | 0 | 0 | 0 | 842.19 | 0 | 0 | 0 | 842.19 | 1 | 1 | 1 | 1 | -2 | 0 | 0 | 1 | 1 | 0 | 18.5 | *(0,2+1) | 1 | 2 | 60178181 | 2 | 131072 | 112 | 1 | 0 | 0 | 0 | 0 | 0 | 0 | 0 | 0 | 0 | 0 | 15580.515 | 18.5 | 0 | 1 | 0 | 0 | 0 | 18696.618 | 22.2 | 0 | 1 | 2960.3 | 4.218 | 0 | 4.218 | 842.19 | 842.19 | 1 | 18696.624 | 0 | 0 | 0 | 0 | 3552.36 | 3552.36 | 1 |  | 0 |  | 0
292 | 60175270 | 60178171 | 37064876 | 118 | 1 | 1 | 1 | 4-100-00 |  | Затраты труда машинистов | 1191 | 1013 | чел.-ч. | чел.-ч. | 1 | 0 | -1417349443 | 0.408 | 0 | 0 | 0 | 0 | 0 | 0 | 0 | 0 | 1 | 1 | 1 | 1 | -2 | 0 | 0 | 1 | 1 | 0 | 0.34 | *(0,2+1) | 2 | 2 | 60178182 | 1 | 0 | 113 | 1 | 0 | 0 | 0 | 0 | 0 | 0 | 0 | 0 | 0 | 0 | 0 | 0 | 0 | 0 | 0 | 0 | 0 | 0 | 0 | 0 | 0 |  | 0 | 0 | 0.07752 | 0 | 0 | 1 | 0 | 0 | 0 | 0 | 0 | 0 | 0 | 0 |  | 0 |  | 0
292 | 60175270 | 60178171 | 58772671 | 1 | 1 | 1 | 2 | 91.05.05-015 | ФСЭМ-2022, 91.05.05-015, приказ Минстроя России от 18.05.2022 г. № 378/пр | Краны на автомобильном ходу, грузоподъемность 16 т | 1368 | 1011 | маш.-ч | маш.-ч | 1 | 0 | -1068589559 | 0.204 | 0 | 1582.31 | 1157.2 | 0 | 0 | 1582.31 | 1157.2 | 0 | 1 | 1 | 1 | 1 | -2 | 0 | 0 | 1 | 1 | 0 | 0.17 | *(0,2+1) | 1 | 2 | 60178183 | 1 | 0 | 114 | 1 | 0 | 0 | 0 | 0 | 0 | 0 | 0 | 0 | 268.9927 | 196.724 | 0 | 0 | 0.17 | 1 | 0 | 322.7912 | 236.0688 | 0 | 0 | 0.204 | 1 |  | 0 | 0.03876 | 0.03876 | 1582.31 | 1582.31 | 1 | 322.788 | 236.064 | 0 | 61.33 | 44.85 | 0 | 106.18 | 1 | 4-100-060 | 6 | чел.-ч. | 1
292 | 60175270 | 60178171 | 58773573 | 1 | 1 | 1 | 2 | 91.14.02-001 | ФСЭМ-2022 доп.7, 91.14.02-001, приказ Минстроя России от 02.08.2023 г. № 551/пр | Автомобили бортовые, грузоподъемность до 5 т | 1368 | 1011 | маш.-ч | маш.-ч | 1 | 0 | -312038840 | 0.204 | 0 | 543.33 | 861.47 | 0 | 0 | 543.33 | 861.47 | 0 | 1 | 1 | 1 | 1 | -2 | 0 | 0 | 1 | 1 | 0 | 0.17 | *(0,2+1) | 1 | 2 | 60178184 | 1 | 0 | 115 | 1 | 0 | 0 | 0 | 0 | 0 | 0 | 0 | 0 | 92.3661 | 146.4499 | 0 | 0 | 0.17 | 1 | 0 | 110.8393 | 175.7399 | 0 | 0 | 0.204 | 1 |  | 0 | 0.03876 | 0.03876 | 543.33 | 543.33 | 1 | 110.844 | 175.74 | 0 | 21.06 | 33.39 | 0 | 54.45 | 1 | 4-100-040 | 4 | чел.-ч. | 1
292 | 60175270 | 60178171 | 58773770 | 1 | 1 | 1 | 2 | 91.17.04-233 | ФСЭМ-2022, 91.17.04-233, приказ Минстроя России от 18.05.2022 г. № 378/пр | Аппараты сварочные для ручной дуговой сварки, сварочный ток до 350 А | 1368 | 1011 | маш.-ч | маш.-ч | 1 | 0 | 462025989 | 3.48 | 0 | 34.6 | 0 | 0 | 0 | 34.6 | 0 | 0 | 1 | 1 | 1 | 1 | -2 | 0 | 0 | 1 | 1 | 0 | 2.9 | *(0,2+1) | 1 | 2 | 60178185 | 1 | 0 | 116 | 1 | 0 | 0 | 0 | 0 | 0 | 0 | 0 | 0 | 100.34 | 0 | 0 | 0 | 0 | 1 | 0 | 120.408 | 0 | 0 | 0 | 0 | 1 |  | 0 | 0 | 0.6612 | 34.6 | 34.6 | 1 | 120.408 | 0 | 0 | 22.88 | 0 | 0 | 22.88 | 1 |  | 0 |  | 0
292 | 60175270 | 60178171 | 58723588 | 1 | 1 | 1 | 3 | 01.7.11.07-0227 | ФСБЦ-2022, 01.7.11.07-0227, приказ Минстроя России от 18.05.2022 г. № 378/пр | Электроды сварочные для сварки низколегированных и углеродистых сталей УОНИ 13/45, Э42А, диаметр 4-5 мм | 1346 | 1009 | кг | кг | 1 | 0 | -1476217930 | 0.9 | 119.84 | 0 | 0 | 0 | 155.63 | 0 | 0 | 0 | 0.77 | 1 | 1 | 1 | 2 | 0 | 0 | 1 | 1 | 0 | 0.9 |  | 0 | 2 | 60178186 | 1 | 0 | 117 | 1 | 0 | 0 | 0 | 0 | 0 | 0 | 0 | 140.067 | 0 | 0 | 0 | 0 | 0 | 1 | 140.067 | 0 | 0 | 0 | 0 | 0 | 1 |  | 0 | 0 | 0.171 | 119.84 | 155.63 | 0.77 | 140.07 | 0 | 20.49 | 0 | 0 | 0 | 20.49 | 0 |  | 0 |  | 0
292 | 60175270 | 60178171 | 58731673 | 1 | 1 | 1 | 3 | 08.3.05.02-0021 | ФСБЦ-2022, 08.3.05.02-0021, приказ Минстроя России от 18.05.2022 г. № 378/пр | Прокат листовой горячекатаный, марки стали Ст3сп, Ст3пс, ширина 1200-3000 мм, толщина 1-8 мм | 1348 | 1009 | т | т | 1000 | 0 | -45427185 | 0.004 | 47547.86 | 0 | 0 | 0 | 47547.86 | 0 | 0 | 0 | 1 | 1 | 1 | 1 | -2 | 0 | 0 | 1 | 1 | 0 | 0.004 |  | 0 | 2 | 60178187 | 1 | 0 | 118 | 1 | 0 | 0 | 0 | 0 | 0 | 0 | 0 | 190.1914 | 0 | 0 | 0 | 0 | 0 | 1 | 190.1914 | 0 | 0 | 0 | 0 | 0 | 1 |  | 0 | 0 | 0.00076 | 47547.86 | 47547.86 | 1 | 190.19 | 0 | 36.14 | 0 | 0 | 0 | 36.14 | 1 |  | 0 |  | 0
292 | 60175270 | 60178171 | 58741792 | 1 | 1 | 1 | 3 | 14.4.01.09-0427 | ФСБЦ-2022 доп.8, 14.4.01.09-0427, приказ Минстроя России от 14.11.2023 г. № 817/пр | Грунтовка эпоксидная антикоррозионная с содержанием цинка для защиты металлических поверхностей, расход 0,20-0,39 кг/м2 | 1346 | 1009 | кг | кг | 1 | 0 | -179141659 | 2.4 | 1234.9 | 0 | 0 | 0 | 1234.9 | 0 | 0 | 0 | 1 | 1 | 1 | 1 | -2 | 0 | 0 | 1 | 1 | 0 | 2.4 |  | 0 | 2 | 60178188 | 1 | 0 | 119 | 1 | 0 | 0 | 0 | 0 | 0 | 0 | 0 | 2963.76 | 0 | 0 | 0 | 0 | 0 | 1 | 2963.76 | 0 | 0 | 0 | 0 | 0 | 1 |  | 0 | 0 | 0.456 | 1234.9 | 1234.9 | 1 | 2963.76 | 0 | 563.11 | 0 | 0 | 0 | 563.11 | 1 |  | 0 |  | 0
292 | 60175270 | 60178171 | 58652324 | 118 | 1 | 1 | 3 | 421/пр_2020_п.75_пп.а |  | Сметная стоимость вспомогательных ненормируемых материальных ресурсов, не учтенная в сметной норме, 2% | 3277935 | 1013 | % | % | 1 | 0 | 274903907 | 2 | 0 | 0 | 0 | 0 | 0 | 0 | 0 | 0 | 1 | 1 | 1 | 1 | 0 | 0 | 0 | 0 | 0 | 0 | 2 |  | 0 | 2 | 60178189 | 1 | 0 | 120 | 0 | 0 | 0 | 0 | 0 | 0 | 0 | 0 | 0 | 0 | 0 | 0 | 0 | 0 | 0 | 0 | 0 | 0 | 0 | 0 | 0 | 0 |  | 0 | 0 | 0.38 | 0 | 0 | 1 | 0 | 0 | 0 | 0 | 0 | 0 | 0 | 0 |  | 0 |  | 0
294 | 60175270 | 60178191 | 37064878 | 118 | 1 | 1 | 1 | 1-100-38 |  | Средний разряд работы 3,8 | 1191 | 1013 | чел.-ч. | чел.-ч. | 1 | 0 | 44848675 | 19.8 | 0 | 0 | 0 | 842.19 | 0 | 0 | 0 | 842.19 | 1 | 1 | 1 | 1 | -2 | 0 | 0 | 1 | 1 | 0 | 16.5 | *(0,2+1) | 1 | 2 | 60178200 | 2 | 131072 | 121 | 1 | 0 | 0 | 0 | 0 | 0 | 0 | 0 | 0 | 0 | 0 | 13896.135 | 16.5 | 0 | 1 | 0 | 0 | 0 | 16675.362 | 19.8 | 0 | 1 | 138.96 | 0.198 | 0 | 0.198 | 842.19 | 842.19 | 1 | 16675.368 | 0 | 0 | 0 | 0 | 166.75 | 166.75 | 1 |  | 0 |  | 0
294 | 60175270 | 60178191 | 37064876 | 118 | 1 | 1 | 1 | 4-100-00 |  | Затраты труда машинистов | 1191 | 1013 | чел.-ч. | чел.-ч. | 1 | 0 | -1417349443 | 0.312 | 0 | 0 | 0 | 0 | 0 | 0 | 0 | 0 | 1 | 1 | 1 | 1 | -2 | 0 | 0 | 1 | 1 | 0 | 0.26 | *(0,2+1) | 2 | 2 | 60178201 | 1 | 0 | 122 | 1 | 0 | 0 | 0 | 0 | 0 | 0 | 0 | 0 | 0 | 0 | 0 | 0 | 0 | 0 | 0 | 0 | 0 | 0 | 0 | 0 | 0 |  | 0 | 0 | 0.00312 | 0 | 0 | 1 | 0 | 0 | 0 | 0 | 0 | 0 | 0 | 0 |  | 0 |  | 0
294 | 60175270 | 60178191 | 58772671 | 1 | 1 | 1 | 2 | 91.05.05-015 | ФСЭМ-2022, 91.05.05-015, приказ Минстроя России от 18.05.2022 г. № 378/пр | Краны на автомобильном ходу, грузоподъемность 16 т | 1368 | 1011 | маш.-ч | маш.-ч | 1 | 0 | -1068589559 | 0.156 | 0 | 1582.31 | 1157.2 | 0 | 0 | 1582.31 | 1157.2 | 0 | 1 | 1 | 1 | 1 | -2 | 0 | 0 | 1 | 1 | 0 | 0.13 | *(0,2+1) | 1 | 2 | 60178202 | 1 | 0 | 123 | 1 | 0 | 0 | 0 | 0 | 0 | 0 | 0 | 0 | 205.7003 | 150.436 | 0 | 0 | 0.13 | 1 | 0 | 246.8404 | 180.5232 | 0 | 0 | 0.156 | 1 |  | 0 | 0.00156 | 0.00156 | 1582.31 | 1582.31 | 1 | 246.84 | 180.528 | 0 | 2.47 | 1.81 | 0 | 4.28 | 1 | 4-100-060 | 6 | чел.-ч. | 1
294 | 60175270 | 60178191 | 58773573 | 1 | 1 | 1 | 2 | 91.14.02-001 | ФСЭМ-2022 доп.7, 91.14.02-001, приказ Минстроя России от 02.08.2023 г. № 551/пр | Автомобили бортовые, грузоподъемность до 5 т | 1368 | 1011 | маш.-ч | маш.-ч | 1 | 0 | -312038840 | 0.156 | 0 | 543.33 | 861.47 | 0 | 0 | 543.33 | 861.47 | 0 | 1 | 1 | 1 | 1 | -2 | 0 | 0 | 1 | 1 | 0 | 0.13 | *(0,2+1) | 1 | 2 | 60178203 | 1 | 0 | 124 | 1 | 0 | 0 | 0 | 0 | 0 | 0 | 0 | 0 | 70.6329 | 111.9911 | 0 | 0 | 0.13 | 1 | 0 | 84.7595 | 134.3893 | 0 | 0 | 0.156 | 1 |  | 0 | 0.00156 | 0.00156 | 543.33 | 543.33 | 1 | 84.756 | 134.388 | 0 | 0.85 | 1.34 | 0 | 2.19 | 1 | 4-100-040 | 4 | чел.-ч. | 1
294 | 60175270 | 60178191 | 58773770 | 1 | 1 | 1 | 2 | 91.17.04-233 | ФСЭМ-2022, 91.17.04-233, приказ Минстроя России от 18.05.2022 г. № 378/пр | Аппараты сварочные для ручной дуговой сварки, сварочный ток до 350 А | 1368 | 1011 | маш.-ч | маш.-ч | 1 | 0 | 462025989 | 3.24 | 0 | 34.6 | 0 | 0 | 0 | 34.6 | 0 | 0 | 1 | 1 | 1 | 1 | -2 | 0 | 0 | 1 | 1 | 0 | 2.7 | *(0,2+1) | 1 | 2 | 60178204 | 1 | 0 | 125 | 1 | 0 | 0 | 0 | 0 | 0 | 0 | 0 | 0 | 93.42 | 0 | 0 | 0 | 0 | 1 | 0 | 112.104 | 0 | 0 | 0 | 0 | 1 |  | 0 | 0 | 0.0324 | 34.6 | 34.6 | 1 | 112.104 | 0 | 0 | 1.12 | 0 | 0 | 1.12 | 1 |  | 0 |  | 0
294 | 60175270 | 60178191 | 58723588 | 1 | 1 | 1 | 3 | 01.7.11.07-0227 | ФСБЦ-2022, 01.7.11.07-0227, приказ Минстроя России от 18.05.2022 г. № 378/пр | Электроды сварочные для сварки низколегированных и углеродистых сталей УОНИ 13/45, Э42А, диаметр 4-5 мм | 1346 | 1009 | кг | кг | 1 | 0 | -1476217930 | 0.6 | 119.84 | 0 | 0 | 0 | 155.63 | 0 | 0 | 0 | 0.77 | 1 | 1 | 1 | 2 | 0 | 0 | 1 | 1 | 0 | 0.6 |  | 0 | 2 | 60178205 | 1 | 0 | 126 | 1 | 0 | 0 | 0 | 0 | 0 | 0 | 0 | 93.378 | 0 | 0 | 0 | 0 | 0 | 1 | 93.378 | 0 | 0 | 0 | 0 | 0 | 1 |  | 0 | 0 | 0.006 | 119.84 | 155.63 | 0.77 | 93.38 | 0 | 0.72 | 0 | 0 | 0 | 0.72 | 0 |  | 0 |  | 0
294 | 60175270 | 60178191 | 58741792 | 1 | 1 | 1 | 3 | 14.4.01.09-0427 | ФСБЦ-2022 доп.8, 14.4.01.09-0427, приказ Минстроя России от 14.11.2023 г. № 817/пр | Грунтовка эпоксидная антикоррозионная с содержанием цинка для защиты металлических поверхностей, расход 0,20-0,39 кг/м2 | 1346 | 1009 | кг | кг | 1 | 0 | -179141659 | 2 | 1234.9 | 0 | 0 | 0 | 1234.9 | 0 | 0 | 0 | 1 | 1 | 1 | 1 | -2 | 0 | 0 | 1 | 1 | 0 | 2 |  | 0 | 2 | 60178206 | 1 | 0 | 127 | 1 | 0 | 0 | 0 | 0 | 0 | 0 | 0 | 2469.8 | 0 | 0 | 0 | 0 | 0 | 1 | 2469.8 | 0 | 0 | 0 | 0 | 0 | 1 |  | 0 | 0 | 0.02 | 1234.9 | 1234.9 | 1 | 2469.8 | 0 | 24.7 | 0 | 0 | 0 | 24.7 | 1 |  | 0 |  | 0
294 | 60175270 | 60178191 | 58652324 | 118 | 1 | 1 | 3 | 421/пр_2020_п.75_пп.а |  | Сметная стоимость вспомогательных ненормируемых материальных ресурсов, не учтенная в сметной норме, 2% | 3277935 | 1013 | % | % | 1 | 0 | 274903907 | 2 | 0 | 0 | 0 | 0 | 0 | 0 | 0 | 0 | 1 | 1 | 1 | 1 | 0 | 0 | 0 | 0 | 0 | 0 | 2 |  | 0 | 2 | 60178207 | 1 | 0 | 128 | 0 | 0 | 0 | 0 | 0 | 0 | 0 | 0 | 0 | 0 | 0 | 0 | 0 | 0 | 0 | 0 | 0 | 0 | 0 | 0 | 0 | 0 |  | 0 | 0 | 0.02 | 0 | 0 | 1 | 0 | 0 | 0 | 0 | 0 | 0 | 0 | 0 |  | 0 |  | 0
297 | 60175270 | 60227441 | 58646191 | 118 | 1 | 1 | 1 | 1-100-42 |  | Средний разряд работы 4,2 | 1191 | 1013 | чел.-ч. | чел.-ч. | 1 | 0 | 1522950421 | 2.472 | 0 | 0 | 0 | 887.19 | 0 | 0 | 0 | 887.19 | 1 | 1 | 1 | 1 | -2 | 0 | 0 | 1 | 1 | 0 | 2.06 | *(0,2+1) | 1 | 2 | 60227442 | 1 | 0 | 129 | 1 | 0 | 0 | 0 | 0 | 0 | 0 | 0 | 0 | 0 | 0 | 1827.6114 | 2.06 | 0 | 1 | 0 | 0 | 0 | 2193.1337 | 2.472 | 0 | 1 | 7310.45 | 9.888 | 0 | 9.888 | 887.19 | 887.19 | 1 | 2193.132 | 0 | 0 | 0 | 0 | 8772.53 | 8772.53 | 1 |  | 0 |  | 0
297 | 60175270 | 60227441 | 58646362 | 118 | 1 | 1 | 1 | 4-100-00 |  | Затраты труда машинистов | 1191 | 1013 | чел.-ч. | чел.-ч. | 1 | 0 | -1417349443 | 0.372 | 0 | 0 | 0 | 0 | 0 | 0 | 0 | 0 | 1 | 1 | 1 | 1 | -2 | 0 | 0 | 1 | 1 | 0 | 0.31 | *(0,2+1) | 2 | 2 | 60227443 | 1 | 0 | 130 | 1 | 0 | 0 | 0 | 0 | 0 | 0 | 0 | 0 | 0 | 0 | 0 | 0 | 0 | 0 | 0 | 0 | 0 | 0 | 0 | 0 | 0 |  | 0 | 0 | 1.488 | 0 | 0 | 1 | 0 | 0 | 0 | 0 | 0 | 0 | 0 | 0 |  | 0 |  | 0
297 | 60175270 | 60227441 | 58772560 | 1 | 1 | 1 | 2 | 91.04.01-041 | ФСЭМ-2022 доп.11, 91.04.01-041, приказ Минстроя России от 07.11.2024 г. № 747/пр | Молотки бурильные легкие при работе от передвижных компрессорных установок | 1368 | 1011 | маш.-ч | маш.-ч | 1 | 0 | -1863057086 | 0.228 | 0 | 14.53 | 0 | 0 | 0 | 10.23 | 0 | 0 | 1 | 1.42 | 1 | 1 | 2 | 0 | 0 | 1 | 1 | 0 | 0.19 | *(0,2+1) | 1 | 2 | 60227444 | 1 | 0 | 131 | 1 | 0 | 0 | 0 | 0 | 0 | 0 | 0 | 0 | 1.9437 | 0 | 0 | 0 | 0 | 1 | 0 | 2.3324 | 0 | 0 | 0 | 0 | 1 |  | 0 | 0 | 0.912 | 14.53 | 10.23 | 1.42 | 2.328 | 0 | 0 | 13.25 | 0 | 0 | 13.25 | 0 |  | 0 |  | 0
297 | 60175270 | 60227441 | 58772671 | 1 | 1 | 1 | 2 | 91.05.05-015 | ФСЭМ-2022, 91.05.05-015, приказ Минстроя России от 18.05.2022 г. № 378/пр | Краны на автомобильном ходу, грузоподъемность 16 т | 1368 | 1011 | маш.-ч | маш.-ч | 1 | 0 | -1068589559 | 0.072 | 0 | 1582.31 | 1157.2 | 0 | 0 | 1582.31 | 1157.2 | 0 | 1 | 1 | 1 | 1 | -2 | 0 | 0 | 1 | 1 | 0 | 0.06 | *(0,2+1) | 1 | 2 | 60227445 | 1 | 0 | 132 | 1 | 0 | 0 | 0 | 0 | 0 | 0 | 0 | 0 | 94.9386 | 69.432 | 0 | 0 | 0.06 | 1 | 0 | 113.9263 | 83.3184 | 0 | 0 | 0.072 | 1 |  | 0 | 0.288 | 0.288 | 1582.31 | 1582.31 | 1 | 113.928 | 83.316 | 0 | 455.71 | 333.27 | 0 | 788.98 | 1 | 4-100-060 | 6 | чел.-ч. | 1
297 | 60175270 | 60227441 | 58773573 | 1 | 1 | 1 | 2 | 91.14.02-001 | ФСЭМ-2022 доп.7, 91.14.02-001, приказ Минстроя России от 02.08.2023 г. № 551/пр | Автомобили бортовые, грузоподъемность до 5 т | 1368 | 1011 | маш.-ч | маш.-ч | 1 | 0 | -312038840 | 0.072 | 0 | 543.33 | 861.47 | 0 | 0 | 543.33 | 861.47 | 0 | 1 | 1 | 1 | 1 | -2 | 0 | 0 | 1 | 1 | 0 | 0.06 | *(0,2+1) | 1 | 2 | 60227446 | 1 | 0 | 133 | 1 | 0 | 0 | 0 | 0 | 0 | 0 | 0 | 0 | 32.5998 | 51.6882 | 0 | 0 | 0.06 | 1 | 0 | 39.1198 | 62.0258 | 0 | 0 | 0.072 | 1 |  | 0 | 0.288 | 0.288 | 543.33 | 543.33 | 1 | 39.12 | 62.028 | 0 | 156.48 | 248.1 | 0 | 404.58 | 1 | 4-100-040 | 4 | чел.-ч. | 1
297 | 60175270 | 60227441 | 58773770 | 1 | 1 | 1 | 2 | 91.17.04-233 | ФСЭМ-2022, 91.17.04-233, приказ Минстроя России от 18.05.2022 г. № 378/пр | Аппараты сварочные для ручной дуговой сварки, сварочный ток до 350 А | 1368 | 1011 | маш.-ч | маш.-ч | 1 | 0 | 462025989 | 0.732 | 0 | 34.6 | 0 | 0 | 0 | 34.6 | 0 | 0 | 1 | 1 | 1 | 1 | -2 | 0 | 0 | 1 | 1 | 0 | 0.61 | *(0,2+1) | 1 | 2 | 60227447 | 1 | 0 | 134 | 1 | 0 | 0 | 0 | 0 | 0 | 0 | 0 | 0 | 21.106 | 0 | 0 | 0 | 0 | 1 | 0 | 25.3272 | 0 | 0 | 0 | 0 | 1 |  | 0 | 0 | 2.928 | 34.6 | 34.6 | 1 | 25.332 | 0 | 0 | 101.31 | 0 | 0 | 101.31 | 1 |  | 0 |  | 0
297 | 60175270 | 60227441 | 58773782 | 1 | 1 | 1 | 2 | 91.18.01-007 | ФСЭМ-2022 доп.13, 91.18.01-007, приказ Минстроя России от 07.02.2025 г. № 69/пр | Компрессоры винтовые передвижные с двигателем внутреннего сгорания, давление до 0,7 МПа (7 атм), производительность до 5,4 м3/мин | 1368 | 1011 | маш.-ч | маш.-ч | 1 | 0 | 1818041354 | 0.228 | 0 | 376.9 | 861.47 | 0 | 0 | 376.9 | 861.47 | 0 | 1 | 1 | 1 | 1 | -2 | 0 | 0 | 1 | 1 | 0 | 0.19 | *(0,2+1) | 1 | 2 | 60227448 | 1 | 0 | 135 | 1 | 0 | 0 | 0 | 0 | 0 | 0 | 0 | 0 | 71.611 | 163.6793 | 0 | 0 | 0.19 | 1 | 0 | 85.9332 | 196.4152 | 0 | 0 | 0.228 | 1 |  | 0 | 0.912 | 0.912 | 376.9 | 376.9 | 1 | 85.932 | 196.416 | 0 | 343.73 | 785.66 | 0 | 1129.39 | 1 | 4-100-040 | 4 | чел.-ч. | 1
297 | 60175270 | 60227441 | 58723588 | 1 | 1 | 1 | 3 | 01.7.11.07-0227 | ФСБЦ-2022, 01.7.11.07-0227, приказ Минстроя России от 18.05.2022 г. № 378/пр | Электроды сварочные для сварки низколегированных и углеродистых сталей УОНИ 13/45, Э42А, диаметр 4-5 мм | 1346 | 1009 | кг | кг | 1 | 0 | -1476217930 | 0.1 | 119.84 | 0 | 0 | 0 | 155.63 | 0 | 0 | 0 | 0.77 | 1 | 1 | 1 | 2 | 0 | 0 | 1 | 1 | 0 | 0.1 |  | 0 | 2 | 60227449 | 1 | 0 | 136 | 1 | 0 | 0 | 0 | 0 | 0 | 0 | 0 | 15.563 | 0 | 0 | 0 | 0 | 0 | 1 | 15.563 | 0 | 0 | 0 | 0 | 0 | 1 |  | 0 | 0 | 0.4 | 119.84 | 155.63 | 0.77 | 15.56 | 0 | 47.94 | 0 | 0 | 0 | 47.94 | 0 |  | 0 |  | 0
297 | 60175270 | 60227441 | 58724341 | 1 | 1 | 1 | 3 | 01.7.15.03-0042 | ФСБЦ-2022, 01.7.15.03-0042, приказ Минстроя России от 18.05.2022 г. № 378/пр | Болты с гайками и шайбами строительные | 1346 | 1009 | кг | кг | 1 | 0 | -489290570 | 0.1 | 187.18 | 0 | 0 | 0 | 174.93 | 0 | 0 | 0 | 1.07 | 1 | 1 | 1 | 2 | 0 | 0 | 1 | 1 | 0 | 0.1 |  | 0 | 2 | 60227450 | 1 | 0 | 137 | 1 | 0 | 0 | 0 | 0 | 0 | 0 | 0 | 17.493 | 0 | 0 | 0 | 0 | 0 | 1 | 17.493 | 0 | 0 | 0 | 0 | 0 | 1 |  | 0 | 0 | 0.4 | 187.18 | 174.93 | 1.07 | 17.49 | 0 | 74.87 | 0 | 0 | 0 | 74.87 | 0 |  | 0 |  | 0
297 | 60175270 | 60227441 | 58741849 | 1 | 1 | 1 | 3 | 14.4.02.04-0142 | ФСБЦ-2022, 14.4.02.04-0142, приказ Минстроя России от 18.05.2022 г. № 378/пр | Краска масляная МА-0115, мумия, сурик железный | 1346 | 1009 | кг | кг | 1 | 0 | 2025193363 | 0.02 | 113.43 | 0 | 0 | 0 | 79.88 | 0 | 0 | 0 | 1.42 | 1 | 1 | 1 | 2 | 0 | 0 | 1 | 1 | 0 | 0.02 |  | 0 | 2 | 60227451 | 1 | 0 | 138 | 1 | 0 | 0 | 0 | 0 | 0 | 0 | 0 | 1.5976 | 0 | 0 | 0 | 0 | 0 | 1 | 1.5976 | 0 | 0 | 0 | 0 | 0 | 1 |  | 0 | 0 | 0.08 | 113.43 | 79.88 | 1.42 | 1.6 | 0 | 9.07 | 0 | 0 | 0 | 9.07 | 0 |  | 0 |  | 0
297 | 60175270 | 60227441 | 58652324 | 118 | 1 | 1 | 3 | 421/пр_2020_п.75_пп.а |  | Сметная стоимость вспомогательных ненормируемых материальных ресурсов, не учтенная в сметной норме, 2% | 3277935 | 1013 | % | % | 1 | 0 | 274903907 | 2 | 0 | 0 | 0 | 0 | 0 | 0 | 0 | 0 | 1 | 1 | 1 | 1 | 0 | 0 | 0 | 0 | 0 | 0 | 2 |  | 0 | 2 | 60227452 | 1 | 0 | 139 | 0 | 0 | 0 | 0 | 0 | 0 | 0 | 0 | 0 | 0 | 0 | 0 | 0 | 0 | 0 | 0 | 0 | 0 | 0 | 0 | 0 | 0 |  | 0 | 0 | 8 | 0 | 0 | 1 | 0 | 0 | 0 | 0 | 0 | 0 | 0 | 0 |  | 0 |  | 0
299 | 60175270 | 60227454 | 58646191 | 118 | 1 | 1 | 1 | 1-100-42 |  | Средний разряд работы 4,2 | 1191 | 1013 | чел.-ч. | чел.-ч. | 1 | 0 | 1522950421 | 0.336 | 0 | 0 | 0 | 887.19 | 0 | 0 | 0 | 887.19 | 1 | 1 | 1 | 1 | -2 | 0 | 0 | 1 | 1 | 0 | 0.28 | *(0,2+1) | 1 | 2 | 60227455 | 1 | 0 | 140 | 1 | 0 | 0 | 0 | 0 | 0 | 0 | 0 | 0 | 0 | 0 | 248.4132 | 0.28 | 0 | 1 | 0 | 0 | 0 | 298.0958 | 0.336 | 0 | 1 | 745.24 | 1.008 | 0 | 1.008 | 887.19 | 887.19 | 1 | 298.092 | 0 | 0 | 0 | 0 | 894.29 | 894.29 | 1 |  | 0 |  | 0
299 | 60175270 | 60227454 | 58646362 | 118 | 1 | 1 | 1 | 4-100-00 |  | Затраты труда машинистов | 1191 | 1013 | чел.-ч. | чел.-ч. | 1 | 0 | -1417349443 | 0.024 | 0 | 0 | 0 | 0 | 0 | 0 | 0 | 0 | 1 | 1 | 1 | 1 | -2 | 0 | 0 | 1 | 1 | 0 | 0.02 | *(0,2+1) | 2 | 2 | 60227456 | 1 | 0 | 141 | 1 | 0 | 0 | 0 | 0 | 0 | 0 | 0 | 0 | 0 | 0 | 0 | 0 | 0 | 0 | 0 | 0 | 0 | 0 | 0 | 0 | 0 |  | 0 | 0 | 0.072 | 0 | 0 | 1 | 0 | 0 | 0 | 0 | 0 | 0 | 0 | 0 |  | 0 |  | 0
299 | 60175270 | 60227454 | 58772671 | 1 | 1 | 1 | 2 | 91.05.05-015 | ФСЭМ-2022, 91.05.05-015, приказ Минстроя России от 18.05.2022 г. № 378/пр | Краны на автомобильном ходу, грузоподъемность 16 т | 1368 | 1011 | маш.-ч | маш.-ч | 1 | 0 | -1068589559 | 0.012 | 0 | 1582.31 | 1157.2 | 0 | 0 | 1582.31 | 1157.2 | 0 | 1 | 1 | 1 | 1 | -2 | 0 | 0 | 1 | 1 | 0 | 0.01 | *(0,2+1) | 1 | 2 | 60227457 | 1 | 0 | 142 | 1 | 0 | 0 | 0 | 0 | 0 | 0 | 0 | 0 | 15.8231 | 11.572 | 0 | 0 | 0.01 | 1 | 0 | 18.9877 | 13.8864 | 0 | 0 | 0.012 | 1 |  | 0 | 0.036 | 0.036 | 1582.31 | 1582.31 | 1 | 18.984 | 13.884 | 0 | 56.96 | 41.66 | 0 | 98.62 | 1 | 4-100-060 | 6 | чел.-ч. | 1
299 | 60175270 | 60227454 | 58773573 | 1 | 1 | 1 | 2 | 91.14.02-001 | ФСЭМ-2022 доп.7, 91.14.02-001, приказ Минстроя России от 02.08.2023 г. № 551/пр | Автомобили бортовые, грузоподъемность до 5 т | 1368 | 1011 | маш.-ч | маш.-ч | 1 | 0 | -312038840 | 0.012 | 0 | 543.33 | 861.47 | 0 | 0 | 543.33 | 861.47 | 0 | 1 | 1 | 1 | 1 | -2 | 0 | 0 | 1 | 1 | 0 | 0.01 | *(0,2+1) | 1 | 2 | 60227458 | 1 | 0 | 143 | 1 | 0 | 0 | 0 | 0 | 0 | 0 | 0 | 0 | 5.4333 | 8.6147 | 0 | 0 | 0.01 | 1 | 0 | 6.52 | 10.3376 | 0 | 0 | 0.012 | 1 |  | 0 | 0.036 | 0.036 | 543.33 | 543.33 | 1 | 6.516 | 10.332 | 0 | 19.56 | 31.01 | 0 | 50.57 | 1 | 4-100-040 | 4 | чел.-ч. | 1
299 | 60175270 | 60227454 | 58724346 | 1 | 1 | 1 | 3 | 01.7.15.04-0011 | ФСБЦ-2022, 01.7.15.04-0011, приказ Минстроя России от 18.05.2022 г. № 378/пр | Винты стальные с полукруглой головкой, длина 50 мм | 1348 | 1009 | т | т | 1000 | 0 | 1670083924 | 3e-05 | 165627.8 | 0 | 0 | 0 | 127406 | 0 | 0 | 0 | 1.3 | 1 | 1 | 1 | 2 | 0 | 0 | 1 | 1 | 0 | 3e-05 |  | 0 | 2 | 60227459 | 1 | 0 | 144 | 1 | 0 | 0 | 0 | 0 | 0 | 0 | 0 | 3.8222 | 0 | 0 | 0 | 0 | 0 | 1 | 3.8222 | 0 | 0 | 0 | 0 | 0 | 1 |  | 0 | 0 | 9e-05 | 165627.8 | 127406 | 1.3 | 3.82 | 0 | 14.91 | 0 | 0 | 0 | 14.91 | 0 |  | 0 |  | 0
299 | 60175270 | 60227454 | 58652324 | 118 | 1 | 1 | 3 | 421/пр_2020_п.75_пп.а |  | Сметная стоимость вспомогательных ненормируемых материальных ресурсов, не учтенная в сметной норме, 2% | 3277935 | 1013 | % | % | 1 | 0 | 274903907 | 2 | 0 | 0 | 0 | 0 | 0 | 0 | 0 | 0 | 1 | 1 | 1 | 1 | 0 | 0 | 0 | 0 | 0 | 0 | 2 |  | 0 | 2 | 60227460 | 1 | 0 | 145 | 0 | 0 | 0 | 0 | 0 | 0 | 0 | 0 | 0 | 0 | 0 | 0 | 0 | 0 | 0 | 0 | 0 | 0 | 0 | 0 | 0 | 0 |  | 0 | 0 | 6 | 0 | 0 | 1 | 0 | 0 | 0 | 0 | 0 | 0 | 0 | 0 |  | 0 |  | 0
366 | 60175270 | 60177260 | 55371246 | 116 | 1 | 1 | 1 | 2-100-06 |  | Рабочий 6 разряда | 1369 | 1013 | чел.-ч | чел.-ч | 1 | 0 | 286205319 | 0.6 | 0 | 0 | 0 | 1157.2 | 0 | 0 | 0 | 1157.2 | 1 | 1 | 1 | 1 | -2 | 0 | 0 | 1 | 1 | 0 | 0.5 | *(0,2+1) | 1 | 2 | 60177263 | 2 | 131072 | 146 | 1 | 0 | 0 | 0 | 0 | 0 | 0 | 0 | 0 | 0 | 0 | 578.6 | 0.5 | 0 | 1 | 0 | 0 | 0 | 694.32 | 0.6 | 0 | 1 | 1157.2 | 1.2 | 0 | 1.2 | 1157.2 | 1157.2 | 1 | 694.32 | 0 | 0 | 0 | 0 | 1388.64 | 1388.64 | 1 |  | 0 |  | 0
366 | 60175270 | 60177260 | 55371270 | 116 | 1 | 1 | 1 | 3-200-03 |  | Инженер III категории | 1369 | 1013 | чел.-ч | чел.-ч | 1 | 0 | 126826561 | 0.6 | 0 | 0 | 0 | 1131.49 | 0 | 0 | 0 | 1131.49 | 1 | 1 | 1 | 1 | -2 | 0 | 0 | 1 | 1 | 0 | 0.5 | *(0,2+1) | 1 | 2 | 60177264 | 2 | 131072 | 147 | 1 | 0 | 0 | 0 | 0 | 0 | 0 | 0 | 0 | 0 | 0 | 565.745 | 0.5 | 0 | 1 | 0 | 0 | 0 | 678.894 | 0.6 | 0 | 1 | 1131.49 | 1.2 | 0 | 1.2 | 1131.49 | 1131.49 | 1 | 678.9 | 0 | 0 | 0 | 0 | 1357.79 | 1357.79 | 1 |  | 0 |  | 0
367 | 60175270 | 60177255 | 55371246 | 116 | 1 | 1 | 1 | 2-100-06 |  | Рабочий 6 разряда | 1369 | 1013 | чел.-ч | чел.-ч | 1 | 0 | 286205319 | 7.776 | 0 | 0 | 0 | 1157.2 | 0 | 0 | 0 | 1157.2 | 1 | 1 | 1 | 1 | -2 | 0 | 0 | 1 | 1 | 0 | 6.48 | *(0,2+1) | 1 | 2 | 60177258 | 2 | 131072 | 148 | 1 | 0 | 0 | 0 | 0 | 0 | 0 | 0 | 0 | 0 | 0 | 7498.656 | 6.48 | 0 | 1 | 0 | 0 | 0 | 8998.3872 | 7.776 | 0 | 1 | 149.97 | 0.15552 | 0 | 0.15552 | 1157.2 | 1157.2 | 1 | 8998.392 | 0 | 0 | 0 | 0 | 179.97 | 179.97 | 1 |  | 0 |  | 0
367 | 60175270 | 60177255 | 55371270 | 116 | 1 | 1 | 1 | 3-200-03 |  | Инженер III категории | 1369 | 1013 | чел.-ч | чел.-ч | 1 | 0 | 126826561 | 7.776 | 0 | 0 | 0 | 1131.49 | 0 | 0 | 0 | 1131.49 | 1 | 1 | 1 | 1 | -2 | 0 | 0 | 1 | 1 | 0 | 6.48 | *(0,2+1) | 1 | 2 | 60177259 | 2 | 131072 | 149 | 1 | 0 | 0 | 0 | 0 | 0 | 0 | 0 | 0 | 0 | 0 | 7332.0552 | 6.48 | 0 | 1 | 0 | 0 | 0 | 8798.4662 | 7.776 | 0 | 1 | 146.64 | 0.15552 | 0 | 0.15552 | 1131.49 | 1131.49 | 1 | 8798.472 | 0 | 0 | 0 | 0 | 175.97 | 175.97 | 1 |  | 0 |  | 0
368 | 60175270 | 60177245 | 55371246 | 116 | 1 | 1 | 1 | 2-100-06 |  | Рабочий 6 разряда | 1369 | 1013 | чел.-ч | чел.-ч | 1 | 0 | 286205319 | 0.192 | 0 | 0 | 0 | 1157.2 | 0 | 0 | 0 | 1157.2 | 1 | 1 | 1 | 1 | -2 | 0 | 0 | 1 | 1 | 0 | 0.16 | *(0,2+1) | 1 | 2 | 60177248 | 2 | 131072 | 150 | 1 | 0 | 0 | 0 | 0 | 0 | 0 | 0 | 0 | 0 | 0 | 185.152 | 0.16 | 0 | 1 | 0 | 0 | 0 | 222.1824 | 0.192 | 0 | 1 | 185.15 | 0.192 | 0 | 0.192 | 1157.2 | 1157.2 | 1 | 222.18 | 0 | 0 | 0 | 0 | 222.18 | 222.18 | 1 |  | 0 |  | 0
368 | 60175270 | 60177245 | 55371270 | 116 | 1 | 1 | 1 | 3-200-03 |  | Инженер III категории | 1369 | 1013 | чел.-ч | чел.-ч | 1 | 0 | 126826561 | 0.192 | 0 | 0 | 0 | 1131.49 | 0 | 0 | 0 | 1131.49 | 1 | 1 | 1 | 1 | -2 | 0 | 0 | 1 | 1 | 0 | 0.16 | *(0,2+1) | 1 | 2 | 60177249 | 2 | 131072 | 151 | 1 | 0 | 0 | 0 | 0 | 0 | 0 | 0 | 0 | 0 | 0 | 181.0384 | 0.16 | 0 | 1 | 0 | 0 | 0 | 217.2461 | 0.192 | 0 | 1 | 181.04 | 0.192 | 0 | 0.192 | 1131.49 | 1131.49 | 1 | 217.248 | 0 | 0 | 0 | 0 | 217.25 | 217.25 | 1 |  | 0 |  | 0
369 | 60175270 | 60177250 | 55371246 | 116 | 1 | 1 | 1 | 2-100-06 |  | Рабочий 6 разряда | 1369 | 1013 | чел.-ч | чел.-ч | 1 | 0 | 286205319 | 0.492 | 0 | 0 | 0 | 1157.2 | 0 | 0 | 0 | 1157.2 | 1 | 1 | 1 | 1 | -2 | 0 | 0 | 1 | 1 | 0 | 0.41 | *(0,2+1) | 1 | 2 | 60177253 | 2 | 131072 | 152 | 1 | 0 | 0 | 0 | 0 | 0 | 0 | 0 | 0 | 0 | 0 | 474.452 | 0.41 | 0 | 1 | 0 | 0 | 0 | 569.3424 | 0.492 | 0 | 1 | 474.45 | 0.492 | 0 | 0.492 | 1157.2 | 1157.2 | 1 | 569.34 | 0 | 0 | 0 | 0 | 569.34 | 569.34 | 1 |  | 0 |  | 0
369 | 60175270 | 60177250 | 55371270 | 116 | 1 | 1 | 1 | 3-200-03 |  | Инженер III категории | 1369 | 1013 | чел.-ч | чел.-ч | 1 | 0 | 126826561 | 0.492 | 0 | 0 | 0 | 1131.49 | 0 | 0 | 0 | 1131.49 | 1 | 1 | 1 | 1 | -2 | 0 | 0 | 1 | 1 | 0 | 0.41 | *(0,2+1) | 1 | 2 | 60177254 | 2 | 131072 | 153 | 1 | 0 | 0 | 0 | 0 | 0 | 0 | 0 | 0 | 0 | 0 | 463.9109 | 0.41 | 0 | 1 | 0 | 0 | 0 | 556.6931 | 0.492 | 0 | 1 | 463.91 | 0.492 | 0 | 0.492 | 1131.49 | 1131.49 | 1 | 556.692 | 0 | 0 | 0 | 0 | 556.69 | 556.69 | 1 |  | 0 |  | 0
0

## EtalonRes (hidden)
28 | 60227400 | 60227395 | 37069968 | 118 | 1 | 1 | 1 | 1-100-28 |  | Средний разряд работы 2,8 | 1191 | 1013 | чел.-ч. | чел.-ч. | 1 | 1.27 | 0 | 0 | 0 | 752.18 | 0 | 1 | 1 | *(0,2+1) | 1.524 | 2 | 60227396 | 1 | 0 | 0 | 0 | 0 | 0 | 0 | 0 | 0
28 | 60227401 | 60227395 | 37064876 | 118 | 1 | 1 | 1 | 4-100-00 |  | Затраты труда машинистов | 1191 | 1013 | чел.-ч. | чел.-ч. | 1 | 0.41 | 0 | 0 | 0 | 0 | 0 | 1 | 2 | *(0,2+1) | 0.492 | 2 | 60227397 | 2 | 0 | 0 | 0 | 0 | 0 | 0 | 0 | 0
28 | 60227402 | 60227395 | 58772845 | 1 | 1 | 1 | 2 | 91.06.06-011 | ФСЭМ-2022, 91.06.06-011, приказ Минстроя России от 18.05.2022 г. № 378/пр | Автогидроподъемники, высота подъема 12 м | 1368 | 1011 | маш.-ч | маш.-ч | 1 | 0.35 | 0 | 346.73 | 861.47 | 0 | 0 | 1 | 0 | *(0,2+1) | 0.42 | 2 | 60227398 | 3 | 0 | 0 | 0 | 0 | 0 | 0 | 0 | 0
28 | 60227403 | 60227395 | 58773573 | 1 | 1 | 1 | 2 | 91.14.02-001 | ФСЭМ-2022 доп.7, 91.14.02-001, приказ Минстроя России от 02.08.2023 г. № 551/пр | Автомобили бортовые, грузоподъемность до 5 т | 1368 | 1011 | маш.-ч | маш.-ч | 1 | 0.06 | 0 | 543.33 | 861.47 | 0 | 0 | 1 | 0 | *(0,2+1) | 0.072 | 2 | 60227399 | 4 | 0 | 0 | 0 | 0 | 0 | 0 | 0 | 0
29 | 60227409 | 60227404 | 37066754 | 118 | 1 | 1 | 1 | 1-100-26 |  | Средний разряд работы 2,6 | 1191 | 1013 | чел.-ч. | чел.-ч. | 1 | 0.15 | 0 | 0 | 0 | 739.32 | 0 | 1 | 1 | *(0,2+1) | 0.18 | 2 | 60227405 | 5 | 0 | 0 | 0 | 0 | 0 | 0 | 0 | 0
29 | 60227410 | 60227404 | 37064876 | 118 | 1 | 1 | 1 | 4-100-00 |  | Затраты труда машинистов | 1191 | 1013 | чел.-ч. | чел.-ч. | 1 | 0.08 | 0 | 0 | 0 | 0 | 0 | 1 | 2 | *(0,2+1) | 0.096 | 2 | 60227406 | 6 | 0 | 0 | 0 | 0 | 0 | 0 | 0 | 0
29 | 60227411 | 60227404 | 58772845 | 1 | 1 | 1 | 2 | 91.06.06-011 | ФСЭМ-2022, 91.06.06-011, приказ Минстроя России от 18.05.2022 г. № 378/пр | Автогидроподъемники, высота подъема 12 м | 1368 | 1011 | маш.-ч | маш.-ч | 1 | 0.07 | 0 | 346.73 | 861.47 | 0 | 0 | 1 | 0 | *(0,2+1) | 0.084 | 2 | 60227407 | 7 | 0 | 0 | 0 | 0 | 0 | 0 | 0 | 0
29 | 60227412 | 60227404 | 58773573 | 1 | 1 | 1 | 2 | 91.14.02-001 | ФСЭМ-2022 доп.7, 91.14.02-001, приказ Минстроя России от 02.08.2023 г. № 551/пр | Автомобили бортовые, грузоподъемность до 5 т | 1368 | 1011 | маш.-ч | маш.-ч | 1 | 0.01 | 0 | 543.33 | 861.47 | 0 | 0 | 1 | 0 | *(0,2+1) | 0.012 | 2 | 60227408 | 8 | 0 | 0 | 0 | 0 | 0 | 0 | 0 | 0
30 | 60227418 | 60227413 | 37064928 | 118 | 1 | 1 | 1 | 1-100-35 |  | Средний разряд работы 3,5 | 1191 | 1013 | чел.-ч. | чел.-ч. | 1 | 0.81 | 0 | 0 | 0 | 813.26 | 0 | 1 | 1 | *(0,2+1) | 0.972 | 2 | 60227414 | 9 | 0 | 0 | 0 | 0 | 0 | 0 | 0 | 0
30 | 60227419 | 60227413 | 37064876 | 118 | 1 | 1 | 1 | 4-100-00 |  | Затраты труда машинистов | 1191 | 1013 | чел.-ч. | чел.-ч. | 1 | 0.48 | 0 | 0 | 0 | 0 | 0 | 1 | 2 | *(0,2+1) | 0.576 | 2 | 60227415 | 10 | 0 | 0 | 0 | 0 | 0 | 0 | 0 | 0
30 | 60227420 | 60227413 | 58772554 | 1 | 1 | 1 | 2 | 91.04.01-031 | ФСЭМ-2022 доп.11, 91.04.01-031, приказ Минстроя России от 07.11.2024 г. № 747/пр | Машины бурильно-крановые на автомобильном ходу, диаметр бурения до 800 мм, глубина бурения до 5 м | 1368 | 1011 | маш.-ч | маш.-ч | 1 | 0.44 | 0 | 2088.77 | 990.05 | 0 | 0 | 1 | 0 | *(0,2+1) | 0.528 | 2 | 60227416 | 11 | 0 | 0 | 0 | 0 | 0 | 0 | 0 | 0
30 | 60227421 | 60227413 | 58773573 | 1 | 1 | 1 | 2 | 91.14.02-001 | ФСЭМ-2022 доп.7, 91.14.02-001, приказ Минстроя России от 02.08.2023 г. № 551/пр | Автомобили бортовые, грузоподъемность до 5 т | 1368 | 1011 | маш.-ч | маш.-ч | 1 | 0.04 | 0 | 543.33 | 861.47 | 0 | 0 | 1 | 0 | *(0,2+1) | 0.048 | 2 | 60227417 | 12 | 0 | 0 | 0 | 0 | 0 | 0 | 0 | 0
31 | 60227426 | 60227422 | 37066717 | 115 | 1 | 1 | 1 | 1-100-25 |  | Средний разряд работы 2,5 | 1191 | 1013 | чел.-ч. | чел.-ч. | 1 | 1.03 | 0 | 0 | 0 | 732.89 | 0 | 1 | 1 | *(0,2+1) | 1.236 | 2 | 60227423 | 13 | 0 | 0 | 0 | 0 | 0 | 0 | 0 | 0
31 | 60227427 | 60227422 | 37064876 | 115 | 1 | 1 | 1 | 4-100-00 |  | Затраты труда машинистов | 1191 | 1013 | чел.-ч. | чел.-ч. | 1 | 0.05 | 0 | 0 | 0 | 0 | 0 | 1 | 2 | *(0,2+1) | 0.06 | 2 | 60227424 | 14 | 0 | 0 | 0 | 0 | 0 | 0 | 0 | 0
31 | 60227428 | 60227422 | 53456591 | 1 | 1 | 1 | 2 | 91.14.02-001 | ФСЭМ-2022 доп.7, 91.14.02-001, приказ Минстроя России от 02.08.2023 г. № 551/пр | Автомобили бортовые, грузоподъемность до 5 т | 1368 | 1011 | маш.-ч | маш.-ч | 1 | 0.05 | 0 | 543.33 | 861.47 | 0 | 0 | 1 | 0 | *(0,2+1) | 0.06 | 2 | 60227425 | 15 | 0 | 0 | 0 | 0 | 0 | 0 | 0 | 0
67 | 60227325 | 60227324 | 58646191 | 118 | 1 | 1 | 1 | 1-100-42 |  | Средний разряд работы 4,2 | 1191 | 1013 | чел.-ч. | чел.-ч. | 1 | 2.06 | 0 | 0 | 0 | 887.19 | 0 | 1 | 1 | *(0,2+1)*0,6 | 1.4832 | 2 | 60227325 | 16 | 0 | 0 | 0 | 0 | 0 | 0 | 0 | 0
67 | 60227326 | 60227324 | 58646362 | 118 | 1 | 1 | 1 | 4-100-00 |  | Затраты труда машинистов | 1191 | 1013 | чел.-ч. | чел.-ч. | 1 | 0.31 | 0 | 0 | 0 | 0 | 0 | 1 | 2 | *(0,2+1)*0,6 | 0.2232 | 2 | 60227326 | 17 | 0 | 0 | 0 | 0 | 0 | 0 | 0 | 0
67 | 60227327 | 60227324 | 58772560 | 1 | 1 | 1 | 2 | 91.04.01-041 | ФСЭМ-2022 доп.11, 91.04.01-041, приказ Минстроя России от 07.11.2024 г. № 747/пр | Молотки бурильные легкие при работе от передвижных компрессорных установок | 1368 | 1011 | маш.-ч | маш.-ч | 1 | 0.19 | 0 | 10.23 | 0 | 0 | 0 | 1 | 0 | *(0,2+1)*0,6 | 0.1368 | 2 | 60227327 | 18 | 0 | 0 | 0 | 0 | 0 | 0 | 0 | 0
67 | 60227328 | 60227324 | 58772671 | 1 | 1 | 1 | 2 | 91.05.05-015 | ФСЭМ-2022, 91.05.05-015, приказ Минстроя России от 18.05.2022 г. № 378/пр | Краны на автомобильном ходу, грузоподъемность 16 т | 1368 | 1011 | маш.-ч | маш.-ч | 1 | 0.06 | 0 | 1582.31 | 1157.2 | 0 | 0 | 1 | 0 | *(0,2+1)*0,6 | 0.0432 | 2 | 60227328 | 19 | 0 | 0 | 0 | 0 | 0 | 0 | 0 | 0
67 | 60227329 | 60227324 | 58773573 | 1 | 1 | 1 | 2 | 91.14.02-001 | ФСЭМ-2022 доп.7, 91.14.02-001, приказ Минстроя России от 02.08.2023 г. № 551/пр | Автомобили бортовые, грузоподъемность до 5 т | 1368 | 1011 | маш.-ч | маш.-ч | 1 | 0.06 | 0 | 543.33 | 861.47 | 0 | 0 | 1 | 0 | *(0,2+1)*0,6 | 0.0432 | 2 | 60227329 | 20 | 0 | 0 | 0 | 0 | 0 | 0 | 0 | 0
67 | 60227330 | 60227324 | 58773770 | 1 | 1 | 1 | 2 | 91.17.04-233 | ФСЭМ-2022, 91.17.04-233, приказ Минстроя России от 18.05.2022 г. № 378/пр | Аппараты сварочные для ручной дуговой сварки, сварочный ток до 350 А | 1368 | 1011 | маш.-ч | маш.-ч | 1 | 0.61 | 0 | 34.6 | 0 | 0 | 0 | 1 | 0 | *(0,2+1)*0,6 | 0.4392 | 2 | 60227330 | 21 | 0 | 0 | 0 | 0 | 0 | 0 | 0 | 0
67 | 60227331 | 60227324 | 58773782 | 1 | 1 | 1 | 2 | 91.18.01-007 | ФСЭМ-2022 доп.13, 91.18.01-007, приказ Минстроя России от 07.02.2025 г. № 69/пр | Компрессоры винтовые передвижные с двигателем внутреннего сгорания, давление до 0,7 МПа (7 атм), производительность до 5,4 м3/мин | 1368 | 1011 | маш.-ч | маш.-ч | 1 | 0.19 | 0 | 376.9 | 861.47 | 0 | 0 | 1 | 0 | *(0,2+1)*0,6 | 0.1368 | 2 | 60227331 | 22 | 0 | 0 | 0 | 0 | 0 | 0 | 0 | 0
67 | 60227332 | 60227324 | 58723588 | 1 | 1 | 1 | 3 | 01.7.11.07-0227 | ФСБЦ-2022, 01.7.11.07-0227, приказ Минстроя России от 18.05.2022 г. № 378/пр | Электроды сварочные для сварки низколегированных и углеродистых сталей УОНИ 13/45, Э42А, диаметр 4-5 мм | 1346 | 1009 | кг | кг | 1 | 0.1 | 155.63 | 0 | 0 | 0 | 0 | 1 | 0 | *0 | 0 | 2 | 60227332 | 23 | 0 | 0 | 0 | 0 | 0 | 0 | 0 | 0
67 | 60227333 | 60227324 | 58724341 | 1 | 1 | 1 | 3 | 01.7.15.03-0042 | ФСБЦ-2022, 01.7.15.03-0042, приказ Минстроя России от 18.05.2022 г. № 378/пр | Болты с гайками и шайбами строительные | 1346 | 1009 | кг | кг | 1 | 0.1 | 174.93 | 0 | 0 | 0 | 0 | 1 | 0 | *0 | 0 | 2 | 60227333 | 24 | 0 | 0 | 0 | 0 | 0 | 0 | 0 | 0
67 | 60227334 | 60227324 | 58741849 | 1 | 1 | 1 | 3 | 14.4.02.04-0142 | ФСБЦ-2022, 14.4.02.04-0142, приказ Минстроя России от 18.05.2022 г. № 378/пр | Краска масляная МА-0115, мумия, сурик железный | 1346 | 1009 | кг | кг | 1 | 0.02 | 79.88 | 0 | 0 | 0 | 0 | 1 | 0 | *0 | 0 | 2 | 60227334 | 25 | 0 | 0 | 0 | 0 | 0 | 0 | 0 | 0
67 | 60227335 | 60227324 | 58652324 | 118 | 1 | 1 | 3 | 421/пр_2020_п.75_пп.а |  | Сметная стоимость вспомогательных ненормируемых материальных ресурсов, не учтенная в сметной норме, 2% | 3277935 | 1013 | % | % | 1 | 2 | 0 | 0 | 0 | 0 | 0 | 0 | 0 | *0 | 0 | 2 | 60227335 | 26 | 0 | 0 | 0 | 0 | 0 | 0 | 0 | 0
69 | 60227430 | 60227429 | 58646191 | 118 | 1 | 1 | 1 | 1-100-42 |  | Средний разряд работы 4,2 | 1191 | 1013 | чел.-ч. | чел.-ч. | 1 | 0.28 | 0 | 0 | 0 | 887.19 | 0 | 1 | 1 | *(0,2+1)*0,6 | 0.2016 | 2 | 60227430 | 27 | 0 | 0 | 0 | 0 | 0 | 0 | 0 | 0
69 | 60227431 | 60227429 | 58646362 | 118 | 1 | 1 | 1 | 4-100-00 |  | Затраты труда машинистов | 1191 | 1013 | чел.-ч. | чел.-ч. | 1 | 0.02 | 0 | 0 | 0 | 0 | 0 | 1 | 2 | *(0,2+1)*0,6 | 0.0144 | 2 | 60227431 | 28 | 0 | 0 | 0 | 0 | 0 | 0 | 0 | 0
69 | 60227432 | 60227429 | 58772671 | 1 | 1 | 1 | 2 | 91.05.05-015 | ФСЭМ-2022, 91.05.05-015, приказ Минстроя России от 18.05.2022 г. № 378/пр | Краны на автомобильном ходу, грузоподъемность 16 т | 1368 | 1011 | маш.-ч | маш.-ч | 1 | 0.01 | 0 | 1582.31 | 1157.2 | 0 | 0 | 1 | 0 | *(0,2+1)*0,6 | 0.0072 | 2 | 60227432 | 29 | 0 | 0 | 0 | 0 | 0 | 0 | 0 | 0
69 | 60227433 | 60227429 | 58773573 | 1 | 1 | 1 | 2 | 91.14.02-001 | ФСЭМ-2022 доп.7, 91.14.02-001, приказ Минстроя России от 02.08.2023 г. № 551/пр | Автомобили бортовые, грузоподъемность до 5 т | 1368 | 1011 | маш.-ч | маш.-ч | 1 | 0.01 | 0 | 543.33 | 861.47 | 0 | 0 | 1 | 0 | *(0,2+1)*0,6 | 0.0072 | 2 | 60227433 | 30 | 0 | 0 | 0 | 0 | 0 | 0 | 0 | 0
69 | 60227434 | 60227429 | 58724346 | 1 | 1 | 1 | 3 | 01.7.15.04-0011 | ФСБЦ-2022, 01.7.15.04-0011, приказ Минстроя России от 18.05.2022 г. № 378/пр | Винты стальные с полукруглой головкой, длина 50 мм | 1348 | 1009 | т | т | 1000 | 3e-05 | 127406 | 0 | 0 | 0 | 0 | 1 | 0 | *0 | 0 | 2 | 60227434 | 31 | 0 | 0 | 0 | 0 | 0 | 0 | 0 | 0
69 | 60227435 | 60227429 | 58652324 | 118 | 1 | 1 | 3 | 421/пр_2020_п.75_пп.а |  | Сметная стоимость вспомогательных ненормируемых материальных ресурсов, не учтенная в сметной норме, 2% | 3277935 | 1013 | % | % | 1 | 2 | 0 | 0 | 0 | 0 | 0 | 0 | 0 | *0 | 0 | 2 | 60227435 | 32 | 0 | 0 | 0 | 0 | 0 | 0 | 0 | 0
178 | 60175776 | 60175770 | 37066717 | 115 | 1 | 1 | 1 | 1-100-25 |  | Средний разряд работы 2,5 | 1191 | 1013 | чел.-ч. | чел.-ч. | 1 | 0.44 | 0 | 0 | 0 | 732.89 | 0 | 1 | 1 | *(0,2+1) | 0.528 | 2 | 60175771 | 33 | 0 | 0 | 0 | 0 | 0 | 0 | 0 | 0
178 | 60175777 | 60175770 | 37064876 | 115 | 1 | 1 | 1 | 4-100-00 |  | Затраты труда машинистов | 1191 | 1013 | чел.-ч. | чел.-ч. | 1 | 0.48 | 0 | 0 | 0 | 0 | 0 | 1 | 2 | *(0,2+1) | 0.576 | 2 | 60175772 | 34 | 0 | 0 | 0 | 0 | 0 | 0 | 0 | 0
178 | 60175778 | 60175770 | 53455689 | 1 | 1 | 1 | 2 | 91.05.05-015 | ФСЭМ-2022, 91.05.05-015, приказ Минстроя России от 18.05.2022 г. № 378/пр | Краны на автомобильном ходу, грузоподъемность 16 т | 1368 | 1011 | маш.-ч | маш.-ч | 1 | 0.24 | 0 | 1582.31 | 1157.2 | 0 | 0 | 1 | 0 | *(0,2+1) | 0.288 | 2 | 60175773 | 35 | 0 | 0 | 0 | 0 | 0 | 0 | 0 | 0
178 | 60175779 | 60175770 | 53456657 | 1 | 1 | 1 | 2 | 91.15.01-001 | ФСЭМ-2022, 91.15.01-001, приказ Минстроя России от 18.05.2022 г. № 378/пр | Прицепы тракторные, грузоподъемность до 2 т | 1368 | 1011 | маш.-ч | маш.-ч | 1 | 0.24 | 0 | 14.35 | 0 | 0 | 0 | 1 | 0 | *(0,2+1) | 0.288 | 2 | 60175774 | 36 | 0 | 0 | 0 | 0 | 0 | 0 | 0 | 0
178 | 60175780 | 60175770 | 53456675 | 1 | 1 | 1 | 2 | 91.15.03-014 | ФСЭМ-2022 доп.11, 91.15.03-014, приказ Минстроя России от 09.08.2024 г. № 524/пр | Тракторы на пневмоколесном ходу, мощность 59 кВт (80 л.с.) | 1368 | 1011 | маш.-ч | маш.-ч | 1 | 0.24 | 0 | 636.78 | 861.47 | 0 | 0 | 1 | 0 | *(0,2+1) | 0.288 | 2 | 60175775 | 37 | 0 | 0 | 0 | 0 | 0 | 0 | 0 | 0
179 | 60175786 | 60175781 | 37066717 | 115 | 1 | 1 | 1 | 1-100-25 |  | Средний разряд работы 2,5 | 1191 | 1013 | чел.-ч. | чел.-ч. | 1 | 0.25 | 0 | 0 | 0 | 732.89 | 0 | 1 | 1 | *(0,2+1) | 0.3 | 2 | 60175782 | 38 | 0 | 0 | 0 | 0 | 0 | 0 | 0 | 0
179 | 60175787 | 60175781 | 37064876 | 115 | 1 | 1 | 1 | 4-100-00 |  | Затраты труда машинистов | 1191 | 1013 | чел.-ч. | чел.-ч. | 1 | 0.14 | 0 | 0 | 0 | 0 | 0 | 1 | 2 | *(0,2+1) | 0.168 | 2 | 60175783 | 39 | 0 | 0 | 0 | 0 | 0 | 0 | 0 | 0
179 | 60175788 | 60175781 | 53456657 | 1 | 1 | 1 | 2 | 91.15.01-001 | ФСЭМ-2022, 91.15.01-001, приказ Минстроя России от 18.05.2022 г. № 378/пр | Прицепы тракторные, грузоподъемность до 2 т | 1368 | 1011 | маш.-ч | маш.-ч | 1 | 0.14 | 0 | 14.35 | 0 | 0 | 0 | 1 | 0 | *(0,2+1) | 0.168 | 2 | 60175784 | 40 | 0 | 0 | 0 | 0 | 0 | 0 | 0 | 0
179 | 60175789 | 60175781 | 53456675 | 1 | 1 | 1 | 2 | 91.15.03-014 | ФСЭМ-2022 доп.11, 91.15.03-014, приказ Минстроя России от 09.08.2024 г. № 524/пр | Тракторы на пневмоколесном ходу, мощность 59 кВт (80 л.с.) | 1368 | 1011 | маш.-ч | маш.-ч | 1 | 0.14 | 0 | 636.78 | 861.47 | 0 | 0 | 1 | 0 | *(0,2+1) | 0.168 | 2 | 60175785 | 41 | 0 | 0 | 0 | 0 | 0 | 0 | 0 | 0
180 | 60175809 | 60175799 | 37064978 | 115 | 1 | 1 | 1 | 1-100-33 |  | Средний разряд работы 3,3 | 1191 | 1013 | чел.-ч. | чел.-ч. | 1 | 4.55 | 0 | 0 | 0 | 793.97 | 0 | 1 | 1 | *(0,2+1) | 5.46 | 2 | 60175800 | 42 | 0 | 0 | 0 | 0 | 0 | 0 | 0 | 0
180 | 60175810 | 60175799 | 37064876 | 115 | 1 | 1 | 1 | 4-100-00 |  | Затраты труда машинистов | 1191 | 1013 | чел.-ч. | чел.-ч. | 1 | 0.99 | 0 | 0 | 0 | 0 | 0 | 1 | 2 | *(0,2+1) | 1.188 | 2 | 60175801 | 43 | 0 | 0 | 0 | 0 | 0 | 0 | 0 | 0
180 | 60175811 | 60175799 | 53455576 | 1 | 1 | 1 | 2 | 91.04.01-031 | ФСЭМ-2022 доп.11, 91.04.01-031, приказ Минстроя России от 07.11.2024 г. № 747/пр | Машины бурильно-крановые на автомобильном ходу, диаметр бурения до 800 мм, глубина бурения до 5 м | 1368 | 1011 | маш.-ч | маш.-ч | 1 | 0.71 | 0 | 2088.77 | 990.05 | 0 | 0 | 1 | 0 | *(0,2+1) | 0.852 | 2 | 60175802 | 44 | 0 | 0 | 0 | 0 | 0 | 0 | 0 | 0
180 | 60175812 | 60175799 | 53456591 | 1 | 1 | 1 | 2 | 91.14.02-001 | ФСЭМ-2022 доп.7, 91.14.02-001, приказ Минстроя России от 02.08.2023 г. № 551/пр | Автомобили бортовые, грузоподъемность до 5 т | 1368 | 1011 | маш.-ч | маш.-ч | 1 | 0.28 | 0 | 543.33 | 861.47 | 0 | 0 | 1 | 0 | *(0,2+1) | 0.336 | 2 | 60175803 | 45 | 0 | 0 | 0 | 0 | 0 | 0 | 0 | 0
180 | 60175813 | 60175799 | 53405090 | 1 | 1 | 1 | 3 | 01.3.01.06-0038 | ФСБЦ-2022, 01.3.01.06-0038, приказ Минстроя России от 18.05.2022 г. № 378/пр | Смазка защитная электросетевая | 1346 | 1009 | кг | кг | 1 | 0.1 | 238.29 | 0 | 0 | 0 | 0 | 1 | 0 |  | 0.1 | 2 | 60175804 | 46 | 0 | 0 | 0 | 0 | 0 | 0 | 0 | 0
180 | 60175814 | 60175799 | 53405097 | 1 | 1 | 1 | 3 | 01.3.01.06-0051 | ФСБЦ-2022 доп.12, 01.3.01.06-0051, приказ Минстроя России от 07.11.2024 г. № 747/пр | Смазка солидол жировой Ж | 1346 | 1009 | кг | кг | 1 | 0.03 | 58.53 | 0 | 0 | 0 | 0 | 1 | 0 |  | 0.03 | 2 | 60175805 | 47 | 0 | 0 | 0 | 0 | 0 | 0 | 0 | 0
180 | 60175815 | 60175799 | 53409036 | 1 | 1 | 1 | 3 | 01.7.15.03-0042 | ФСБЦ-2022, 01.7.15.03-0042, приказ Минстроя России от 18.05.2022 г. № 378/пр | Болты с гайками и шайбами строительные | 1346 | 1009 | кг | кг | 1 | 0 | 174.93 | 0 | 0 | 0 | 1 | 0 | 0 |  | 0 | 3 | -1 |  | 0 | 0 | 0 | 0 | 0 | 0 | 0 | 0
180 | 60175816 | 60175799 | 53410213 | 1 | 1 | 1 | 3 | 01.7.20.08-0051 | ФСБЦ-2022 доп.8, 01.7.20.08-0051, приказ Минстроя России от 14.11.2023 г. № 817/пр | Ветошь хлопчатобумажная цветная | 1346 | 1009 | кг | кг | 1 | 0.02 | 56.11 | 0 | 0 | 0 | 0 | 1 | 0 |  | 0.02 | 2 | 60175806 | 48 | 0 | 0 | 0 | 0 | 0 | 0 | 0 | 0
180 | 60175817 | 60175799 | 53337185 | 115 | 1 | 1 | 3 | 05.1.02.07 |  | Стойка железобетонная вибрированная для опор | 1371 | 1013 | ШТ | ШТ | 1 | 0 | 0 | 0 | 0 | 0 | 1 | 0 | 0 |  | 0 | 3 | -1 |  | 0 | 0 | 0 | 0 | 0 | 0 | 0 | 0
180 | 60175818 | 60175799 | 53337861 | 115 | 1 | 1 | 3 | 07.2.02.05 |  | Траверсы стальные | 1348 | 1009 | т | т | 1000 | 0 | 0 | 0 | 0 | 0 | 1 | 0 | 0 |  | 0 | 3 | -1 |  | 0 | 0 | 0 | 0 | 0 | 0 | 0 | 0
180 | 60175819 | 60175799 | 53338018 | 115 | 1 | 1 | 3 | 07.2.07.13 |  | Хомуты стальные | 1346 | 1009 | кг | кг | 1 | 0 | 0 | 0 | 0 | 0 | 1 | 0 | 0 |  | 0 | 3 | -1 |  | 0 | 0 | 0 | 0 | 0 | 0 | 0 | 0
180 | 60175820 | 60175799 | 53338337 | 115 | 1 | 1 | 3 | 08.3.04.02 |  | Сталь стержневая диаметром до 10 мм | 1348 | 1009 | т | т | 1000 | 0 | 0 | 0 | 0 | 0 | 1 | 0 | 0 |  | 0 | 3 | -1 |  | 0 | 0 | 0 | 0 | 0 | 0 | 0 | 0
180 | 60175821 | 60175799 | 53426198 | 1 | 1 | 1 | 3 | 14.4.02.04-0182 | ФСБЦ-2022, 14.4.02.04-0182, приказ Минстроя России от 18.05.2022 г. № 378/пр | Краска масляная МА-15, цветная | 1348 | 1009 | т | т | 1000 | 0.0004 | 61265.39 | 0 | 0 | 0 | 0 | 1 | 0 |  | 0.0004 | 2 | 60175807 | 49 | 0 | 0 | 0 | 0 | 0 | 0 | 0 | 0
180 | 60175822 | 60175799 | 53426224 | 1 | 1 | 1 | 3 | 14.4.03.03-0102 | ФСБЦ-2022 доп.4, 14.4.03.03-0102, приказ Минстроя России от 27.12.2022 г. № 1133/пр | Лак битумный БТ-577 | 1348 | 1009 | т | т | 1000 | 0.0001 | 80020.98 | 0 | 0 | 0 | 0 | 1 | 0 |  | 0.0001 | 2 | 60175808 | 50 | 0 | 0 | 0 | 0 | 0 | 0 | 0 | 0
180 | 60175823 | 60175799 | 53433523 | 1 | 1 | 1 | 3 | 20.2.02.04-0006 | ФСБЦ-2022, 20.2.02.04-0006, приказ Минстроя России от 18.05.2022 г. № 378/пр | Колпачки полиэтиленовые К-6 | 1425 | 1013 | 100 ШТ | 100 ШТ | 1 | 0.12 | 1031.73 | 0 | 0 | 0 | 0 | 1 | 0 |  | 0.12 | 3 | -1 |  | 0 | 0 | 0 | 0 | 0 | 0 | 0 | 0
180 | 60175824 | 60175799 | 53340614 | 115 | 1 | 1 | 3 | 22.2.01.04 |  | Изоляторы штыревые | 1371 | 1013 | ШТ | ШТ | 1 | 0 | 0 | 0 | 0 | 0 | 1 | 0 | 0 |  | 0 | 3 | -1 |  | 0 | 0 | 0 | 0 | 0 | 0 | 0 | 0
180 | 60175825 | 60175799 | 53340660 | 115 | 1 | 1 | 3 | 22.2.02.21 |  | Штыри | 1371 | 1013 | ШТ | ШТ | 1 | 0 | 0 | 0 | 0 | 0 | 1 | 0 | 0 |  | 0 | 3 | -1 |  | 0 | 0 | 0 | 0 | 0 | 0 | 0 | 0
180 | 60175826 | 60175799 | 53340664 | 115 | 1 | 1 | 3 | 22.2.02.23 |  | Металлические плакаты | 1371 | 1013 | ШТ | ШТ | 1 | 0 | 0 | 0 | 0 | 0 | 1 | 0 | 0 |  | 0 | 3 | -1 |  | 0 | 0 | 0 | 0 | 0 | 0 | 0 | 0
181 | 60175867 | 60175856 | 53335801 | 115 | 1 | 1 | 1 | 2-100-02 |  | Рабочий 2 разряда | 1369 | 1013 | чел.-ч | чел.-ч | 1 | 0.99 | 0 | 0 | 0 | 700.75 | 0 | 1 | 1 | *(0,2+1) | 1.188 | 2 | 60175857 | 51 | 0 | 0 | 0 | 0 | 0 | 0 | 0 | 0
181 | 60175868 | 60175856 | 53335805 | 115 | 1 | 1 | 1 | 2-100-03 |  | Рабочий 3 разряда | 1369 | 1013 | чел.-ч | чел.-ч | 1 | 47.29 | 0 | 0 | 0 | 765.04 | 0 | 1 | 1 | *(0,2+1) | 56.748 | 2 | 60175858 | 52 | 0 | 0 | 0 | 0 | 0 | 0 | 0 | 0
181 | 60175869 | 60175856 | 53335809 | 115 | 1 | 1 | 1 | 2-100-04 |  | Рабочий 4 разряда | 1369 | 1013 | чел.-ч | чел.-ч | 1 | 23.42 | 0 | 0 | 0 | 861.47 | 0 | 1 | 1 | *(0,2+1) | 28.104 | 2 | 60175859 | 53 | 0 | 0 | 0 | 0 | 0 | 0 | 0 | 0
181 | 60175870 | 60175856 | 53335811 | 115 | 1 | 1 | 1 | 2-100-05 |  | Рабочий 5 разряда | 1369 | 1013 | чел.-ч | чел.-ч | 1 | 23.42 | 0 | 0 | 0 | 990.05 | 0 | 1 | 1 | *(0,2+1) | 28.104 | 2 | 60175860 | 54 | 0 | 0 | 0 | 0 | 0 | 0 | 0 | 0
181 | 60175871 | 60175856 | 37064876 | 115 | 1 | 1 | 1 | 4-100-00 |  | Затраты труда машинистов | 1191 | 1013 | чел.-ч. | чел.-ч. | 1 | 24.89 | 0 | 0 | 0 | 0 | 0 | 1 | 2 | *(0,2+1) | 29.868 | 2 | 60175861 | 55 | 0 | 0 | 0 | 0 | 0 | 0 | 0 | 0
181 | 60175872 | 60175856 | 53455689 | 1 | 1 | 1 | 2 | 91.05.05-015 | ФСЭМ-2022, 91.05.05-015, приказ Минстроя России от 18.05.2022 г. № 378/пр | Краны на автомобильном ходу, грузоподъемность 16 т | 1368 | 1011 | маш.-ч | маш.-ч | 1 | 0.75 | 0 | 1582.31 | 1157.2 | 0 | 0 | 1 | 0 | *(0,2+1) | 0.9 | 2 | 60175862 | 56 | 0 | 0 | 0 | 0 | 0 | 0 | 0 | 0
181 | 60175873 | 60175856 | 53455823 | 1 | 1 | 1 | 2 | 91.06.03-055 | ФСЭМ-2022, 91.06.03-055, приказ Минстроя России от 18.05.2022 г. № 378/пр | Лебедки электрические тяговым усилием 19,62 кН (2 т) | 1368 | 1011 | маш.-ч | маш.-ч | 1 | 0.81 | 0 | 11.45 | 0 | 0 | 0 | 1 | 0 | *(0,2+1) | 0.972 | 2 | 60175863 | 57 | 0 | 0 | 0 | 0 | 0 | 0 | 0 | 0
181 | 60175874 | 60175856 | 53455864 | 1 | 1 | 1 | 2 | 91.06.06-011 | ФСЭМ-2022, 91.06.06-011, приказ Минстроя России от 18.05.2022 г. № 378/пр | Автогидроподъемники, высота подъема 12 м | 1368 | 1011 | маш.-ч | маш.-ч | 1 | 22.74 | 0 | 346.73 | 861.47 | 0 | 0 | 1 | 0 | *(0,2+1) | 27.288 | 2 | 60175864 | 58 | 0 | 0 | 0 | 0 | 0 | 0 | 0 | 0
181 | 60175875 | 60175856 | 53456591 | 1 | 1 | 1 | 2 | 91.14.02-001 | ФСЭМ-2022 доп.7, 91.14.02-001, приказ Минстроя России от 02.08.2023 г. № 551/пр | Автомобили бортовые, грузоподъемность до 5 т | 1368 | 1011 | маш.-ч | маш.-ч | 1 | 0.59 | 0 | 543.33 | 861.47 | 0 | 0 | 1 | 0 | *(0,2+1) | 0.708 | 2 | 60175865 | 59 | 0 | 0 | 0 | 0 | 0 | 0 | 0 | 0
181 | 60175876 | 60175856 | 53456790 | 1 | 1 | 1 | 2 | 91.17.04-544 | ФСЭМ-2022, 91.17.04-544, приказ Минстроя России от 18.05.2022 г. № 378/пр | Генераторы бензиновые портативные, мощность до 6 кВт | 1368 | 1011 | маш.-ч | маш.-ч | 1 | 0.81 | 0 | 193.28 | 861.47 | 0 | 0 | 1 | 0 | *(0,2+1) | 0.972 | 2 | 60175866 | 60 | 0 | 0 | 0 | 0 | 0 | 0 | 0 | 0
181 | 60175877 | 60175856 | 53340413 | 115 | 1 | 1 | 3 | 20.1.01.01 |  | Комплект линейной арматуры для крепления СИП-2 на опоре ВЛИ | 1371 | 1013 | ШТ | ШТ | 1 | 0 | 0 | 0 | 0 | 0 | 1 | 0 | 0 |  | 0 | 3 | -1 |  | 0 | 0 | 0 | 0 | 0 | 0 | 0 | 0
181 | 60175878 | 60175856 | 53340421 | 115 | 1 | 1 | 3 | 20.1.01.11 |  | Комплект линейной арматуры для устройства заземлений на опорах ВЛИ | 1371 | 1013 | ШТ | ШТ | 1 | 0 | 0 | 0 | 0 | 0 | 1 | 0 | 0 |  | 0 | 3 | -1 |  | 0 | 0 | 0 | 0 | 0 | 0 | 0 | 0
181 | 60175879 | 60175856 | 53340580 | 115 | 1 | 1 | 3 | 21.2.01.01 |  | Провода самонесущие изолированные для ВЛИ | 1477 | 1013 | 1000 м | 1000 М | 1 | 0 | 0 | 0 | 0 | 0 | 1 | 0 | 0 |  | 0 | 3 | -1 |  | 0 | 0 | 0 | 0 | 0 | 0 | 0 | 0
182 | 60175886 | 60175880 | 37064928 | 115 | 1 | 1 | 1 | 1-100-35 |  | Средний разряд работы 3,5 | 1191 | 1013 | чел.-ч. | чел.-ч. | 1 | 2.63 | 0 | 0 | 0 | 813.26 | 0 | 1 | 1 | *(0,2+1) | 3.156 | 2 | 60175881 | 61 | 0 | 0 | 0 | 0 | 0 | 0 | 0 | 0
182 | 60175887 | 60175880 | 37064876 | 115 | 1 | 1 | 1 | 4-100-00 |  | Затраты труда машинистов | 1191 | 1013 | чел.-ч. | чел.-ч. | 1 | 0.27 | 0 | 0 | 0 | 0 | 0 | 1 | 2 | *(0,2+1) | 0.324 | 2 | 60175882 | 62 | 0 | 0 | 0 | 0 | 0 | 0 | 0 | 0
182 | 60175888 | 60175880 | 53455864 | 1 | 1 | 1 | 2 | 91.06.06-011 | ФСЭМ-2022, 91.06.06-011, приказ Минстроя России от 18.05.2022 г. № 378/пр | Автогидроподъемники, высота подъема 12 м | 1368 | 1011 | маш.-ч | маш.-ч | 1 | 0.12 | 0 | 346.73 | 861.47 | 0 | 0 | 1 | 0 | *(0,2+1) | 0.144 | 2 | 60175883 | 63 | 0 | 0 | 0 | 0 | 0 | 0 | 0 | 0
182 | 60175889 | 60175880 | 53456591 | 1 | 1 | 1 | 2 | 91.14.02-001 | ФСЭМ-2022 доп.7, 91.14.02-001, приказ Минстроя России от 02.08.2023 г. № 551/пр | Автомобили бортовые, грузоподъемность до 5 т | 1368 | 1011 | маш.-ч | маш.-ч | 1 | 0.15 | 0 | 543.33 | 861.47 | 0 | 0 | 1 | 0 | *(0,2+1) | 0.18 | 2 | 60175884 | 64 | 0 | 0 | 0 | 0 | 0 | 0 | 0 | 0
182 | 60175890 | 60175880 | 53405090 | 1 | 1 | 1 | 3 | 01.3.01.06-0038 | ФСБЦ-2022, 01.3.01.06-0038, приказ Минстроя России от 18.05.2022 г. № 378/пр | Смазка защитная электросетевая | 1346 | 1009 | кг | кг | 1 | 0.5 | 238.29 | 0 | 0 | 0 | 0 | 1 | 0 |  | 0.5 | 2 | 60175885 | 65 | 0 | 0 | 0 | 0 | 0 | 0 | 0 | 0
182 | 60175891 | 60175880 | 53409036 | 1 | 1 | 1 | 3 | 01.7.15.03-0042 | ФСБЦ-2022, 01.7.15.03-0042, приказ Минстроя России от 18.05.2022 г. № 378/пр | Болты с гайками и шайбами строительные | 1346 | 1009 | кг | кг | 1 | 0 | 174.93 | 0 | 0 | 0 | 1 | 0 | 0 |  | 0 | 3 | -1 |  | 0 | 0 | 0 | 0 | 0 | 0 | 0 | 0
182 | 60175892 | 60175880 | 53337861 | 115 | 1 | 1 | 3 | 07.2.02.05 |  | Траверсы стальные | 1348 | 1009 | т | т | 1000 | 0 | 0 | 0 | 0 | 0 | 1 | 0 | 0 |  | 0 | 3 | -1 |  | 0 | 0 | 0 | 0 | 0 | 0 | 0 | 0
182 | 60175893 | 60175880 | 53338018 | 115 | 1 | 1 | 3 | 07.2.07.13 |  | Хомуты стальные | 1346 | 1009 | кг | кг | 1 | 0 | 0 | 0 | 0 | 0 | 1 | 0 | 0 |  | 0 | 3 | -1 |  | 0 | 0 | 0 | 0 | 0 | 0 | 0 | 0
182 | 60175894 | 60175880 | 53340584 | 115 | 1 | 1 | 3 | 21.2.01.02 |  | Провода неизолированные для воздушных линий электропередач | 1348 | 1009 | т | т | 1000 | 0 | 0 | 0 | 0 | 0 | 1 | 0 | 0 |  | 0 | 3 | -1 |  | 0 | 0 | 0 | 0 | 0 | 0 | 0 | 0
182 | 60175895 | 60175880 | 53340615 | 115 | 1 | 1 | 3 | 22.2.01.04 |  | Изоляторы линейные штыревые фарфоровые | 1371 | 1013 | ШТ | ШТ | 1 | 0 | 0 | 0 | 0 | 0 | 1 | 0 | 0 |  | 0 | 3 | -1 |  | 0 | 0 | 0 | 0 | 0 | 0 | 0 | 0
182 | 60175896 | 60175880 | 53340639 | 115 | 1 | 1 | 3 | 22.2.02.09 |  | Крюки | 1346 | 1009 | кг | кг | 1 | 0 | 0 | 0 | 0 | 0 | 1 | 0 | 0 |  | 0 | 3 | -1 |  | 0 | 0 | 0 | 0 | 0 | 0 | 0 | 0
184 | 60175909 | 60175898 | 37070495 | 115 | 1 | 1 | 1 | 1-100-32 |  | Средний разряд работы 3,2 | 1191 | 1013 | чел.-ч. | чел.-ч. | 1 | 19.2 | 0 | 0 | 0 | 784.33 | 0 | 1 | 1 | *(0,2+1) | 23.04 | 2 | 60175899 | 66 | 0 | 0 | 0 | 0 | 0 | 0 | 0 | 0
184 | 60175910 | 60175898 | 37064876 | 115 | 1 | 1 | 1 | 4-100-00 |  | Затраты труда машинистов | 1191 | 1013 | чел.-ч. | чел.-ч. | 1 | 0.06 | 0 | 0 | 0 | 0 | 0 | 1 | 2 | *(0,2+1) | 0.072 | 2 | 60175900 | 67 | 0 | 0 | 0 | 0 | 0 | 0 | 0 | 0
184 | 60175911 | 60175898 | 53455877 | 1 | 1 | 1 | 2 | 91.06.06-048 | ФСЭМ-2022, 91.06.06-048, приказ Минстроя России от 18.05.2022 г. № 378/пр | Подъемники одномачтовые, грузоподъемность до 500 кг, высота подъема 45 м | 1368 | 1011 | маш.-ч | маш.-ч | 1 | 0.01 | 0 | 37.32 | 765.04 | 0 | 0 | 1 | 0 | *(0,2+1) | 0.012 | 2 | 60175901 | 68 | 0 | 0 | 0 | 0 | 0 | 0 | 0 | 0
184 | 60175912 | 60175898 | 53456591 | 1 | 1 | 1 | 2 | 91.14.02-001 | ФСЭМ-2022 доп.7, 91.14.02-001, приказ Минстроя России от 02.08.2023 г. № 551/пр | Автомобили бортовые, грузоподъемность до 5 т | 1368 | 1011 | маш.-ч | маш.-ч | 1 | 0.05 | 0 | 543.33 | 861.47 | 0 | 0 | 1 | 0 | *(0,2+1) | 0.06 | 2 | 60175902 | 69 | 0 | 0 | 0 | 0 | 0 | 0 | 0 | 0
184 | 60175913 | 60175898 | 53408163 | 1 | 1 | 1 | 3 | 01.7.10.17-0141 | ФСБЦ-2022, 01.7.10.17-0141, приказ Минстроя России от 18.05.2022 г. № 378/пр | Пемза | 1346 | 1009 | кг | кг | 1 | 0.24 | 2507.62 | 0 | 0 | 0 | 0 | 1 | 0 |  | 0.24 | 2 | 60175903 | 70 | 0 | 0 | 0 | 0 | 0 | 0 | 0 | 0
184 | 60175914 | 60175898 | 53409819 | 1 | 1 | 1 | 3 | 01.7.17.11-0011 | ФСБЦ-2022, 01.7.17.11-0011, приказ Минстроя России от 18.05.2022 г. № 378/пр | Шкурка шлифовальная двухслойная с зернистостью 40-25 | 1327 | 1005 | м2 | м2 | 1 | 0.8 | 531.44 | 0 | 0 | 0 | 0 | 1 | 0 |  | 0.8 | 2 | 60175904 | 71 | 0 | 0 | 0 | 0 | 0 | 0 | 0 | 0
184 | 60175915 | 60175898 | 53410213 | 1 | 1 | 1 | 3 | 01.7.20.08-0051 | ФСБЦ-2022 доп.8, 01.7.20.08-0051, приказ Минстроя России от 14.11.2023 г. № 817/пр | Ветошь хлопчатобумажная цветная | 1346 | 1009 | кг | кг | 1 | 0.21 | 56.11 | 0 | 0 | 0 | 0 | 1 | 0 |  | 0.21 | 2 | 60175905 | 72 | 0 | 0 | 0 | 0 | 0 | 0 | 0 | 0
184 | 60175916 | 60175898 | 53339499 | 115 | 1 | 1 | 3 | 14.4.02.04 |  | Краски для внутренних работ масляные готовые к применению | 1348 | 1009 | т | т | 1000 | 0.0267 | 0 | 0 | 0 | 0 | 0 | 0 | 0 |  | 0.0267 | 3 | -1 |  | 0 | 0 | 0 | 0 | 0 | 0 | 0 | 0
184 | 60175917 | 60175898 | 53339599 | 115 | 1 | 1 | 3 | 14.5.05.01 |  | Олифы комбинированные | 1348 | 1009 | т | т | 1000 | 0.0103 | 0 | 0 | 0 | 0 | 0 | 0 | 0 |  | 0.0103 | 3 | -1 |  | 0 | 0 | 0 | 0 | 0 | 0 | 0 | 0
184 | 60175918 | 60175898 | 53426633 | 1 | 1 | 1 | 3 | 14.5.11.01-0003 | ФСБЦ-2022, 14.5.11.01-0003, приказ Минстроя России от 18.05.2022 г. № 378/пр | Шпатлевка масляно-клеевая | 1348 | 1009 | т | т | 1000 | 0.005 | 24995.33 | 0 | 0 | 0 | 0 | 1 | 0 |  | 0.005 | 2 | 60175908 | 75 | 0 | 0 | 0 | 0 | 0 | 0 | 0 | 0
187 | 60175928 | 60175921 | 37070202 | 115 | 1 | 1 | 1 | 1-100-39 |  | Средний разряд работы 3,9 | 1191 | 1013 | чел.-ч. | чел.-ч. | 1 | 21.2 | 0 | 0 | 0 | 851.83 | 0 | 1 | 1 | *(0,2+1) | 25.44 | 2 | 60175922 | 76 | 0 | 0 | 0 | 0 | 0 | 0 | 0 | 0
187 | 60175929 | 60175921 | 37064876 | 115 | 1 | 1 | 1 | 4-100-00 |  | Затраты труда машинистов | 1191 | 1013 | чел.-ч. | чел.-ч. | 1 | 0.2 | 0 | 0 | 0 | 0 | 0 | 1 | 2 | *(0,2+1) | 0.24 | 2 | 60175923 | 77 | 0 | 0 | 0 | 0 | 0 | 0 | 0 | 0
187 | 60175930 | 60175921 | 53456059 | 1 | 1 | 1 | 2 | 91.08.04-021 | ФСЭМ-2022, 91.08.04-021, приказ Минстроя России от 18.05.2022 г. № 378/пр | Котлы битумные передвижные электрические с центробежной мешалкой, объем загрузочной емкости 400 л | 1368 | 1011 | маш.-ч | маш.-ч | 1 | 1.95 | 0 | 95.25 | 0 | 0 | 0 | 1 | 0 | *(0,2+1) | 2.34 | 2 | 60175924 | 78 | 0 | 0 | 0 | 0 | 0 | 0 | 0 | 0
187 | 60175931 | 60175921 | 53456591 | 1 | 1 | 1 | 2 | 91.14.02-001 | ФСЭМ-2022 доп.7, 91.14.02-001, приказ Минстроя России от 02.08.2023 г. № 551/пр | Автомобили бортовые, грузоподъемность до 5 т | 1368 | 1011 | маш.-ч | маш.-ч | 1 | 0.2 | 0 | 543.33 | 861.47 | 0 | 0 | 1 | 0 | *(0,2+1) | 0.24 | 2 | 60175925 | 79 | 0 | 0 | 0 | 0 | 0 | 0 | 0 | 0
187 | 60175932 | 60175921 | 53335630 | 115 | 1 | 1 | 3 | 01.2.01.02 |  | Битум | 1348 | 1009 | т | т | 1000 | 0.016 | 0 | 0 | 0 | 0 | 0 | 0 | 0 |  | 0.016 | 3 | -1 |  | 0 | 0 | 0 | 0 | 0 | 0 | 0 | 0
187 | 60175933 | 60175921 | 53335648 | 115 | 1 | 1 | 3 | 01.2.03.03 |  | Мастика | 1348 | 1009 | т | т | 1000 | 0.24 | 0 | 0 | 0 | 0 | 0 | 0 | 0 |  | 0.24 | 3 | -1 |  | 0 | 0 | 0 | 0 | 0 | 0 | 0 | 0
187 | 60175934 | 60175921 | 53405074 | 1 | 1 | 1 | 3 | 01.3.01.03-0002 | ФСБЦ-2022 доп.8, 01.3.01.03-0002, приказ Минстроя России от 14.11.2023 г. № 817/пр | Керосин для технических целей | 1348 | 1009 | т | т | 1000 | 0.024 | 62186.75 | 0 | 0 | 0 | 0 | 1 | 0 |  | 0.024 | 2 | 60175926 | 81 | 0 | 0 | 0 | 0 | 0 | 0 | 0 | 0
187 | 60175935 | 60175921 | 53410213 | 1 | 1 | 1 | 3 | 01.7.20.08-0051 | ФСБЦ-2022 доп.8, 01.7.20.08-0051, приказ Минстроя России от 14.11.2023 г. № 817/пр | Ветошь хлопчатобумажная цветная | 1346 | 1009 | кг | кг | 1 | 0.1 | 56.11 | 0 | 0 | 0 | 0 | 1 | 0 |  | 0.1 | 2 | 60175927 | 82 | 0 | 0 | 0 | 0 | 0 | 0 | 0 | 0
191 | 60178213 | 60178211 | 37064998 | 117 | 1 | 1 | 1 | 1-100-20 |  | Средний разряд работы 2,0 | 1191 | 1013 | чел.-ч. | чел.-ч. | 1 | 154 | 0 | 0 | 0 | 700.75 | 0 | 1 | 1 | *(0,2+1) | 184.8 | 2 | 60178212 | 84 | 0 | 0 | 0 | 0 | 0 | 0 | 0 | 0
192 | 60178216 | 60178214 | 37071503 | 117 | 1 | 1 | 1 | 1-100-15 |  | Средний разряд работы 1,5 | 1191 | 1013 | чел.-ч. | чел.-ч. | 1 | 88.5 | 0 | 0 | 0 | 671.82 | 0 | 1 | 1 | *(0,2+1) | 106.2 | 2 | 60178215 | 85 | 0 | 0 | 0 | 0 | 0 | 0 | 0 | 0
289 | 60178161 | 60178152 | 37064878 | 118 | 1 | 1 | 1 | 1-100-38 |  | Средний разряд работы 3,8 | 1191 | 1013 | чел.-ч. | чел.-ч. | 1 | 9.27 | 0 | 0 | 0 | 0 | 0 | 1 | 1 | *(0,2+1) | 11.124 | 2 | 60178153 | 86 | 0 | 0 | 0 | 0 | 0 | 0 | 0 | 0
289 | 60178162 | 60178152 | 37064876 | 118 | 1 | 1 | 1 | 4-100-00 |  | Затраты труда машинистов | 1191 | 1013 | чел.-ч. | чел.-ч. | 1 | 0.34 | 0 | 0 | 0 | 0 | 0 | 1 | 2 | *(0,2+1) | 0.408 | 2 | 60178154 | 87 | 0 | 0 | 0 | 0 | 0 | 0 | 0 | 0
289 | 60178163 | 60178152 | 58772671 | 1 | 1 | 1 | 2 | 91.05.05-015 | ФСЭМ-2022, 91.05.05-015, приказ Минстроя России от 18.05.2022 г. № 378/пр | Краны на автомобильном ходу, грузоподъемность 16 т | 1368 | 1011 | маш.-ч | маш.-ч | 1 | 0.17 | 0 | 1582.31 | 1157.2 | 0 | 0 | 1 | 0 | *(0,2+1) | 0.204 | 2 | 60178155 | 88 | 0 | 0 | 0 | 0 | 0 | 0 | 0 | 0
289 | 60178164 | 60178152 | 58773573 | 1 | 1 | 1 | 2 | 91.14.02-001 | ФСЭМ-2022 доп.7, 91.14.02-001, приказ Минстроя России от 02.08.2023 г. № 551/пр | Автомобили бортовые, грузоподъемность до 5 т | 1368 | 1011 | маш.-ч | маш.-ч | 1 | 0.17 | 0 | 543.33 | 861.47 | 0 | 0 | 1 | 0 | *(0,2+1) | 0.204 | 2 | 60178156 | 89 | 0 | 0 | 0 | 0 | 0 | 0 | 0 | 0
289 | 60178165 | 60178152 | 58773770 | 1 | 1 | 1 | 2 | 91.17.04-233 | ФСЭМ-2022, 91.17.04-233, приказ Минстроя России от 18.05.2022 г. № 378/пр | Аппараты сварочные для ручной дуговой сварки, сварочный ток до 350 А | 1368 | 1011 | маш.-ч | маш.-ч | 1 | 1.51 | 0 | 34.6 | 0 | 0 | 0 | 1 | 0 | *(0,2+1) | 1.812 | 2 | 60178157 | 90 | 0 | 0 | 0 | 0 | 0 | 0 | 0 | 0
289 | 60178166 | 60178152 | 58723588 | 1 | 1 | 1 | 3 | 01.7.11.07-0227 | ФСБЦ-2022, 01.7.11.07-0227, приказ Минстроя России от 18.05.2022 г. № 378/пр | Электроды сварочные для сварки низколегированных и углеродистых сталей УОНИ 13/45, Э42А, диаметр 4-5 мм | 1346 | 1009 | кг | кг | 1 | 0.65 | 155.63 | 0 | 0 | 0 | 0 | 1 | 0 |  | 0.65 | 2 | 60178158 | 91 | 0 | 0 | 0 | 0 | 0 | 0 | 0 | 0
289 | 60178167 | 60178152 | 58741792 | 1 | 1 | 1 | 3 | 14.4.01.09-0427 | ФСБЦ-2022 доп.8, 14.4.01.09-0427, приказ Минстроя России от 14.11.2023 г. № 817/пр | Грунтовка эпоксидная антикоррозионная с содержанием цинка для защиты металлических поверхностей, расход 0,20-0,39 кг/м2 | 1346 | 1009 | кг | кг | 1 | 2 | 1234.9 | 0 | 0 | 0 | 0 | 1 | 0 |  | 2 | 2 | 60178159 | 92 | 0 | 0 | 0 | 0 | 0 | 0 | 0 | 0
289 | 60178168 | 60178152 | 58652324 | 118 | 1 | 1 | 3 | 421/пр_2020_п.75_пп.а |  | Сметная стоимость вспомогательных ненормируемых материальных ресурсов, не учтенная в сметной норме, 2% | 3277935 | 1013 | % | % | 1 | 2 | 0 | 0 | 0 | 0 | 0 | 0 | 0 |  | 2 | 2 | 60178160 | 93 | 0 | 0 | 0 | 0 | 0 | 0 | 0 | 0
292 | 60178181 | 60178171 | 37064878 | 118 | 1 | 1 | 1 | 1-100-38 |  | Средний разряд работы 3,8 | 1191 | 1013 | чел.-ч. | чел.-ч. | 1 | 18.5 | 0 | 0 | 0 | 0 | 0 | 1 | 1 | *(0,2+1) | 22.2 | 2 | 60178172 | 94 | 0 | 0 | 0 | 0 | 0 | 0 | 0 | 0
292 | 60178182 | 60178171 | 37064876 | 118 | 1 | 1 | 1 | 4-100-00 |  | Затраты труда машинистов | 1191 | 1013 | чел.-ч. | чел.-ч. | 1 | 0.34 | 0 | 0 | 0 | 0 | 0 | 1 | 2 | *(0,2+1) | 0.408 | 2 | 60178173 | 95 | 0 | 0 | 0 | 0 | 0 | 0 | 0 | 0
292 | 60178183 | 60178171 | 58772671 | 1 | 1 | 1 | 2 | 91.05.05-015 | ФСЭМ-2022, 91.05.05-015, приказ Минстроя России от 18.05.2022 г. № 378/пр | Краны на автомобильном ходу, грузоподъемность 16 т | 1368 | 1011 | маш.-ч | маш.-ч | 1 | 0.17 | 0 | 1582.31 | 1157.2 | 0 | 0 | 1 | 0 | *(0,2+1) | 0.204 | 2 | 60178174 | 96 | 0 | 0 | 0 | 0 | 0 | 0 | 0 | 0
292 | 60178184 | 60178171 | 58773573 | 1 | 1 | 1 | 2 | 91.14.02-001 | ФСЭМ-2022 доп.7, 91.14.02-001, приказ Минстроя России от 02.08.2023 г. № 551/пр | Автомобили бортовые, грузоподъемность до 5 т | 1368 | 1011 | маш.-ч | маш.-ч | 1 | 0.17 | 0 | 543.33 | 861.47 | 0 | 0 | 1 | 0 | *(0,2+1) | 0.204 | 2 | 60178175 | 97 | 0 | 0 | 0 | 0 | 0 | 0 | 0 | 0
292 | 60178185 | 60178171 | 58773770 | 1 | 1 | 1 | 2 | 91.17.04-233 | ФСЭМ-2022, 91.17.04-233, приказ Минстроя России от 18.05.2022 г. № 378/пр | Аппараты сварочные для ручной дуговой сварки, сварочный ток до 350 А | 1368 | 1011 | маш.-ч | маш.-ч | 1 | 2.9 | 0 | 34.6 | 0 | 0 | 0 | 1 | 0 | *(0,2+1) | 3.48 | 2 | 60178176 | 98 | 0 | 0 | 0 | 0 | 0 | 0 | 0 | 0
292 | 60178186 | 60178171 | 58723588 | 1 | 1 | 1 | 3 | 01.7.11.07-0227 | ФСБЦ-2022, 01.7.11.07-0227, приказ Минстроя России от 18.05.2022 г. № 378/пр | Электроды сварочные для сварки низколегированных и углеродистых сталей УОНИ 13/45, Э42А, диаметр 4-5 мм | 1346 | 1009 | кг | кг | 1 | 0.9 | 155.63 | 0 | 0 | 0 | 0 | 1 | 0 |  | 0.9 | 2 | 60178177 | 99 | 0 | 0 | 0 | 0 | 0 | 0 | 0 | 0
292 | 60178187 | 60178171 | 58731673 | 1 | 1 | 1 | 3 | 08.3.05.02-0021 | ФСБЦ-2022, 08.3.05.02-0021, приказ Минстроя России от 18.05.2022 г. № 378/пр | Прокат листовой горячекатаный, марки стали Ст3сп, Ст3пс, ширина 1200-3000 мм, толщина 1-8 мм | 1348 | 1009 | т | т | 1000 | 0.004 | 47547.86 | 0 | 0 | 0 | 0 | 1 | 0 |  | 0.004 | 2 | 60178178 | 100 | 0 | 0 | 0 | 0 | 0 | 0 | 0 | 0
292 | 60178188 | 60178171 | 58741792 | 1 | 1 | 1 | 3 | 14.4.01.09-0427 | ФСБЦ-2022 доп.8, 14.4.01.09-0427, приказ Минстроя России от 14.11.2023 г. № 817/пр | Грунтовка эпоксидная антикоррозионная с содержанием цинка для защиты металлических поверхностей, расход 0,20-0,39 кг/м2 | 1346 | 1009 | кг | кг | 1 | 2.4 | 1234.9 | 0 | 0 | 0 | 0 | 1 | 0 |  | 2.4 | 2 | 60178179 | 101 | 0 | 0 | 0 | 0 | 0 | 0 | 0 | 0
292 | 60178189 | 60178171 | 58652324 | 118 | 1 | 1 | 3 | 421/пр_2020_п.75_пп.а |  | Сметная стоимость вспомогательных ненормируемых материальных ресурсов, не учтенная в сметной норме, 2% | 3277935 | 1013 | % | % | 1 | 2 | 0 | 0 | 0 | 0 | 0 | 0 | 0 |  | 2 | 2 | 60178180 | 102 | 0 | 0 | 0 | 0 | 0 | 0 | 0 | 0
294 | 60178200 | 60178191 | 37064878 | 118 | 1 | 1 | 1 | 1-100-38 |  | Средний разряд работы 3,8 | 1191 | 1013 | чел.-ч. | чел.-ч. | 1 | 16.5 | 0 | 0 | 0 | 0 | 0 | 1 | 1 | *(0,2+1) | 19.8 | 2 | 60178192 | 103 | 0 | 0 | 0 | 0 | 0 | 0 | 0 | 0
294 | 60178201 | 60178191 | 37064876 | 118 | 1 | 1 | 1 | 4-100-00 |  | Затраты труда машинистов | 1191 | 1013 | чел.-ч. | чел.-ч. | 1 | 0.26 | 0 | 0 | 0 | 0 | 0 | 1 | 2 | *(0,2+1) | 0.312 | 2 | 60178193 | 104 | 0 | 0 | 0 | 0 | 0 | 0 | 0 | 0
294 | 60178202 | 60178191 | 58772671 | 1 | 1 | 1 | 2 | 91.05.05-015 | ФСЭМ-2022, 91.05.05-015, приказ Минстроя России от 18.05.2022 г. № 378/пр | Краны на автомобильном ходу, грузоподъемность 16 т | 1368 | 1011 | маш.-ч | маш.-ч | 1 | 0.13 | 0 | 1582.31 | 1157.2 | 0 | 0 | 1 | 0 | *(0,2+1) | 0.156 | 2 | 60178194 | 105 | 0 | 0 | 0 | 0 | 0 | 0 | 0 | 0
294 | 60178203 | 60178191 | 58773573 | 1 | 1 | 1 | 2 | 91.14.02-001 | ФСЭМ-2022 доп.7, 91.14.02-001, приказ Минстроя России от 02.08.2023 г. № 551/пр | Автомобили бортовые, грузоподъемность до 5 т | 1368 | 1011 | маш.-ч | маш.-ч | 1 | 0.13 | 0 | 543.33 | 861.47 | 0 | 0 | 1 | 0 | *(0,2+1) | 0.156 | 2 | 60178195 | 106 | 0 | 0 | 0 | 0 | 0 | 0 | 0 | 0
294 | 60178204 | 60178191 | 58773770 | 1 | 1 | 1 | 2 | 91.17.04-233 | ФСЭМ-2022, 91.17.04-233, приказ Минстроя России от 18.05.2022 г. № 378/пр | Аппараты сварочные для ручной дуговой сварки, сварочный ток до 350 А | 1368 | 1011 | маш.-ч | маш.-ч | 1 | 2.7 | 0 | 34.6 | 0 | 0 | 0 | 1 | 0 | *(0,2+1) | 3.24 | 2 | 60178196 | 107 | 0 | 0 | 0 | 0 | 0 | 0 | 0 | 0
294 | 60178205 | 60178191 | 58723588 | 1 | 1 | 1 | 3 | 01.7.11.07-0227 | ФСБЦ-2022, 01.7.11.07-0227, приказ Минстроя России от 18.05.2022 г. № 378/пр | Электроды сварочные для сварки низколегированных и углеродистых сталей УОНИ 13/45, Э42А, диаметр 4-5 мм | 1346 | 1009 | кг | кг | 1 | 0.6 | 155.63 | 0 | 0 | 0 | 0 | 1 | 0 |  | 0.6 | 2 | 60178197 | 108 | 0 | 0 | 0 | 0 | 0 | 0 | 0 | 0
294 | 60178206 | 60178191 | 58741792 | 1 | 1 | 1 | 3 | 14.4.01.09-0427 | ФСБЦ-2022 доп.8, 14.4.01.09-0427, приказ Минстроя России от 14.11.2023 г. № 817/пр | Грунтовка эпоксидная антикоррозионная с содержанием цинка для защиты металлических поверхностей, расход 0,20-0,39 кг/м2 | 1346 | 1009 | кг | кг | 1 | 2 | 1234.9 | 0 | 0 | 0 | 0 | 1 | 0 |  | 2 | 2 | 60178198 | 109 | 0 | 0 | 0 | 0 | 0 | 0 | 0 | 0
294 | 60178207 | 60178191 | 58652324 | 118 | 1 | 1 | 3 | 421/пр_2020_п.75_пп.а |  | Сметная стоимость вспомогательных ненормируемых материальных ресурсов, не учтенная в сметной норме, 2% | 3277935 | 1013 | % | % | 1 | 2 | 0 | 0 | 0 | 0 | 0 | 0 | 0 |  | 2 | 2 | 60178199 | 110 | 0 | 0 | 0 | 0 | 0 | 0 | 0 | 0
297 | 60227442 | 60227441 | 58646191 | 118 | 1 | 1 | 1 | 1-100-42 |  | Средний разряд работы 4,2 | 1191 | 1013 | чел.-ч. | чел.-ч. | 1 | 2.06 | 0 | 0 | 0 | 887.19 | 0 | 1 | 1 | *(0,2+1) | 2.472 | 2 | 60227442 | 111 | 0 | 0 | 0 | 0 | 0 | 0 | 0 | 0
297 | 60227443 | 60227441 | 58646362 | 118 | 1 | 1 | 1 | 4-100-00 |  | Затраты труда машинистов | 1191 | 1013 | чел.-ч. | чел.-ч. | 1 | 0.31 | 0 | 0 | 0 | 0 | 0 | 1 | 2 | *(0,2+1) | 0.372 | 2 | 60227443 | 112 | 0 | 0 | 0 | 0 | 0 | 0 | 0 | 0
297 | 60227444 | 60227441 | 58772560 | 1 | 1 | 1 | 2 | 91.04.01-041 | ФСЭМ-2022 доп.11, 91.04.01-041, приказ Минстроя России от 07.11.2024 г. № 747/пр | Молотки бурильные легкие при работе от передвижных компрессорных установок | 1368 | 1011 | маш.-ч | маш.-ч | 1 | 0.19 | 0 | 10.23 | 0 | 0 | 0 | 1 | 0 | *(0,2+1) | 0.228 | 2 | 60227444 | 113 | 0 | 0 | 0 | 0 | 0 | 0 | 0 | 0
297 | 60227445 | 60227441 | 58772671 | 1 | 1 | 1 | 2 | 91.05.05-015 | ФСЭМ-2022, 91.05.05-015, приказ Минстроя России от 18.05.2022 г. № 378/пр | Краны на автомобильном ходу, грузоподъемность 16 т | 1368 | 1011 | маш.-ч | маш.-ч | 1 | 0.06 | 0 | 1582.31 | 1157.2 | 0 | 0 | 1 | 0 | *(0,2+1) | 0.072 | 2 | 60227445 | 114 | 0 | 0 | 0 | 0 | 0 | 0 | 0 | 0
297 | 60227446 | 60227441 | 58773573 | 1 | 1 | 1 | 2 | 91.14.02-001 | ФСЭМ-2022 доп.7, 91.14.02-001, приказ Минстроя России от 02.08.2023 г. № 551/пр | Автомобили бортовые, грузоподъемность до 5 т | 1368 | 1011 | маш.-ч | маш.-ч | 1 | 0.06 | 0 | 543.33 | 861.47 | 0 | 0 | 1 | 0 | *(0,2+1) | 0.072 | 2 | 60227446 | 115 | 0 | 0 | 0 | 0 | 0 | 0 | 0 | 0
297 | 60227447 | 60227441 | 58773770 | 1 | 1 | 1 | 2 | 91.17.04-233 | ФСЭМ-2022, 91.17.04-233, приказ Минстроя России от 18.05.2022 г. № 378/пр | Аппараты сварочные для ручной дуговой сварки, сварочный ток до 350 А | 1368 | 1011 | маш.-ч | маш.-ч | 1 | 0.61 | 0 | 34.6 | 0 | 0 | 0 | 1 | 0 | *(0,2+1) | 0.732 | 2 | 60227447 | 116 | 0 | 0 | 0 | 0 | 0 | 0 | 0 | 0
297 | 60227448 | 60227441 | 58773782 | 1 | 1 | 1 | 2 | 91.18.01-007 | ФСЭМ-2022 доп.13, 91.18.01-007, приказ Минстроя России от 07.02.2025 г. № 69/пр | Компрессоры винтовые передвижные с двигателем внутреннего сгорания, давление до 0,7 МПа (7 атм), производительность до 5,4 м3/мин | 1368 | 1011 | маш.-ч | маш.-ч | 1 | 0.19 | 0 | 376.9 | 861.47 | 0 | 0 | 1 | 0 | *(0,2+1) | 0.228 | 2 | 60227448 | 117 | 0 | 0 | 0 | 0 | 0 | 0 | 0 | 0
297 | 60227449 | 60227441 | 58723588 | 1 | 1 | 1 | 3 | 01.7.11.07-0227 | ФСБЦ-2022, 01.7.11.07-0227, приказ Минстроя России от 18.05.2022 г. № 378/пр | Электроды сварочные для сварки низколегированных и углеродистых сталей УОНИ 13/45, Э42А, диаметр 4-5 мм | 1346 | 1009 | кг | кг | 1 | 0.1 | 155.63 | 0 | 0 | 0 | 0 | 1 | 0 |  | 0.1 | 2 | 60227449 | 118 | 0 | 0 | 0 | 0 | 0 | 0 | 0 | 0
297 | 60227450 | 60227441 | 58724341 | 1 | 1 | 1 | 3 | 01.7.15.03-0042 | ФСБЦ-2022, 01.7.15.03-0042, приказ Минстроя России от 18.05.2022 г. № 378/пр | Болты с гайками и шайбами строительные | 1346 | 1009 | кг | кг | 1 | 0.1 | 174.93 | 0 | 0 | 0 | 0 | 1 | 0 |  | 0.1 | 2 | 60227450 | 119 | 0 | 0 | 0 | 0 | 0 | 0 | 0 | 0
297 | 60227451 | 60227441 | 58741849 | 1 | 1 | 1 | 3 | 14.4.02.04-0142 | ФСБЦ-2022, 14.4.02.04-0142, приказ Минстроя России от 18.05.2022 г. № 378/пр | Краска масляная МА-0115, мумия, сурик железный | 1346 | 1009 | кг | кг | 1 | 0.02 | 79.88 | 0 | 0 | 0 | 0 | 1 | 0 |  | 0.02 | 2 | 60227451 | 120 | 0 | 0 | 0 | 0 | 0 | 0 | 0 | 0
297 | 60227452 | 60227441 | 58652324 | 118 | 1 | 1 | 3 | 421/пр_2020_п.75_пп.а |  | Сметная стоимость вспомогательных ненормируемых материальных ресурсов, не учтенная в сметной норме, 2% | 3277935 | 1013 | % | % | 1 | 2 | 0 | 0 | 0 | 0 | 0 | 0 | 0 |  | 2 | 2 | 60227452 | 121 | 0 | 0 | 0 | 0 | 0 | 0 | 0 | 0
299 | 60227455 | 60227454 | 58646191 | 118 | 1 | 1 | 1 | 1-100-42 |  | Средний разряд работы 4,2 | 1191 | 1013 | чел.-ч. | чел.-ч. | 1 | 0.28 | 0 | 0 | 0 | 887.19 | 0 | 1 | 1 | *(0,2+1) | 0.336 | 2 | 60227455 | 122 | 0 | 0 | 0 | 0 | 0 | 0 | 0 | 0
299 | 60227456 | 60227454 | 58646362 | 118 | 1 | 1 | 1 | 4-100-00 |  | Затраты труда машинистов | 1191 | 1013 | чел.-ч. | чел.-ч. | 1 | 0.02 | 0 | 0 | 0 | 0 | 0 | 1 | 2 | *(0,2+1) | 0.024 | 2 | 60227456 | 123 | 0 | 0 | 0 | 0 | 0 | 0 | 0 | 0
299 | 60227457 | 60227454 | 58772671 | 1 | 1 | 1 | 2 | 91.05.05-015 | ФСЭМ-2022, 91.05.05-015, приказ Минстроя России от 18.05.2022 г. № 378/пр | Краны на автомобильном ходу, грузоподъемность 16 т | 1368 | 1011 | маш.-ч | маш.-ч | 1 | 0.01 | 0 | 1582.31 | 1157.2 | 0 | 0 | 1 | 0 | *(0,2+1) | 0.012 | 2 | 60227457 | 124 | 0 | 0 | 0 | 0 | 0 | 0 | 0 | 0
299 | 60227458 | 60227454 | 58773573 | 1 | 1 | 1 | 2 | 91.14.02-001 | ФСЭМ-2022 доп.7, 91.14.02-001, приказ Минстроя России от 02.08.2023 г. № 551/пр | Автомобили бортовые, грузоподъемность до 5 т | 1368 | 1011 | маш.-ч | маш.-ч | 1 | 0.01 | 0 | 543.33 | 861.47 | 0 | 0 | 1 | 0 | *(0,2+1) | 0.012 | 2 | 60227458 | 125 | 0 | 0 | 0 | 0 | 0 | 0 | 0 | 0
299 | 60227459 | 60227454 | 58724346 | 1 | 1 | 1 | 3 | 01.7.15.04-0011 | ФСБЦ-2022, 01.7.15.04-0011, приказ Минстроя России от 18.05.2022 г. № 378/пр | Винты стальные с полукруглой головкой, длина 50 мм | 1348 | 1009 | т | т | 1000 | 3e-05 | 127406 | 0 | 0 | 0 | 0 | 1 | 0 |  | 3e-05 | 2 | 60227459 | 126 | 0 | 0 | 0 | 0 | 0 | 0 | 0 | 0
299 | 60227460 | 60227454 | 58652324 | 118 | 1 | 1 | 3 | 421/пр_2020_п.75_пп.а |  | Сметная стоимость вспомогательных ненормируемых материальных ресурсов, не учтенная в сметной норме, 2% | 3277935 | 1013 | % | % | 1 | 2 | 0 | 0 | 0 | 0 | 0 | 0 | 0 |  | 2 | 2 | 60227460 | 127 | 0 | 0 | 0 | 0 | 0 | 0 | 0 | 0
366 | 60177263 | 60177260 | 55371246 | 116 | 1 | 1 | 1 | 2-100-06 |  | Рабочий 6 разряда | 1369 | 1013 | чел.-ч | чел.-ч | 1 | 0.5 | 0 | 0 | 0 | 0 | 0 | 1 | 1 | *(0,2+1) | 0.6 | 2 | 60177261 | 128 | 0 | 0 | 0 | 0 | 0 | 0 | 0 | 0
366 | 60177264 | 60177260 | 55371270 | 116 | 1 | 1 | 1 | 3-200-03 |  | Инженер III категории | 1369 | 1013 | чел.-ч | чел.-ч | 1 | 0.5 | 0 | 0 | 0 | 0 | 0 | 1 | 1 | *(0,2+1) | 0.6 | 2 | 60177262 | 129 | 0 | 0 | 0 | 0 | 0 | 0 | 0 | 0
367 | 60177258 | 60177255 | 55371246 | 116 | 1 | 1 | 1 | 2-100-06 |  | Рабочий 6 разряда | 1369 | 1013 | чел.-ч | чел.-ч | 1 | 6.48 | 0 | 0 | 0 | 0 | 0 | 1 | 1 | *(0,2+1) | 7.776 | 2 | 60177256 | 130 | 0 | 0 | 0 | 0 | 0 | 0 | 0 | 0
367 | 60177259 | 60177255 | 55371270 | 116 | 1 | 1 | 1 | 3-200-03 |  | Инженер III категории | 1369 | 1013 | чел.-ч | чел.-ч | 1 | 6.48 | 0 | 0 | 0 | 0 | 0 | 1 | 1 | *(0,2+1) | 7.776 | 2 | 60177257 | 131 | 0 | 0 | 0 | 0 | 0 | 0 | 0 | 0
368 | 60177248 | 60177245 | 55371246 | 116 | 1 | 1 | 1 | 2-100-06 |  | Рабочий 6 разряда | 1369 | 1013 | чел.-ч | чел.-ч | 1 | 0.16 | 0 | 0 | 0 | 0 | 0 | 1 | 1 | *(0,2+1) | 0.192 | 2 | 60177246 | 132 | 0 | 0 | 0 | 0 | 0 | 0 | 0 | 0
368 | 60177249 | 60177245 | 55371270 | 116 | 1 | 1 | 1 | 3-200-03 |  | Инженер III категории | 1369 | 1013 | чел.-ч | чел.-ч | 1 | 0.16 | 0 | 0 | 0 | 0 | 0 | 1 | 1 | *(0,2+1) | 0.192 | 2 | 60177247 | 133 | 0 | 0 | 0 | 0 | 0 | 0 | 0 | 0
369 | 60177253 | 60177250 | 55371246 | 116 | 1 | 1 | 1 | 2-100-06 |  | Рабочий 6 разряда | 1369 | 1013 | чел.-ч | чел.-ч | 1 | 0.41 | 0 | 0 | 0 | 0 | 0 | 1 | 1 | *(0,2+1) | 0.492 | 2 | 60177251 | 134 | 0 | 0 | 0 | 0 | 0 | 0 | 0 | 0
369 | 60177254 | 60177250 | 55371270 | 116 | 1 | 1 | 1 | 3-200-03 |  | Инженер III категории | 1369 | 1013 | чел.-ч | чел.-ч | 1 | 0.41 | 0 | 0 | 0 | 0 | 0 | 1 | 1 | *(0,2+1) | 0.492 | 2 | 60177252 | 135 | 0 | 0 | 0 | 0 | 0 | 0 | 0 | 0

## SrcPoprs (hidden)
28 | 1 |  | *1,2 | *1,2 | *1,2 | *1,2 | *1,2 |  | *1,2 | 421/пр_2020_прил.10_т.3_п.4_гр.4 | Производство работ осуществляется в охранной зоне действующей воздушной линии электропередачи, вблизи объектов, находящихся под напряжением, внутри объектов капитального строительства, внутренняя проводка в которых не обесточена, если это приведет к ограничению действий рабочих в соответствии с требованиями техники безопасности | Методика 421/пр (Реконструкция)
29 | 1 |  | *1,20 | *1,20 | *1,20 | *1,20 | *1,20 |  | *1,20 | 421/пр_2020_прил.10_т.1_п.4_гр.4 | Производство работ осуществляется в охранной зоне действующей воздушной линии электропередачи, вблизи объектов, находящихся под напряжением, внутри объектов капитального строительства, внутренняя проводка в которых не обесточена, если это приведет к ограничению действий рабочих в соответствии с требованиями техники безопасности | Методика 421/пр (Строительство)
30 | 1 |  | *1,2 | *1,2 | *1,2 | *1,2 | *1,2 |  | *1,2 | 421/пр_2020_прил.10_т.3_п.4_гр.4 | Производство работ осуществляется в охранной зоне действующей воздушной линии электропередачи, вблизи объектов, находящихся под напряжением, внутри объектов капитального строительства, внутренняя проводка в которых не обесточена, если это приведет к ограничению действий рабочих в соответствии с требованиями техники безопасности | Методика 421/пр (Реконструкция)
31 | 1 |  | *1,2 | *1,2 | *1,2 | *1,2 | *1,2 |  | *1,2 | 421/пр_2020_прил.10_т.3_п.4_гр.4 | Производство работ осуществляется в охранной зоне действующей воздушной линии электропередачи, вблизи объектов, находящихся под напряжением, внутри объектов капитального строительства, внутренняя проводка в которых не обесточена, если это приведет к ограничению действий рабочих в соответствии с требованиями техники безопасности | Методика 421/пр (Реконструкция)
67 | 1 |  | *1,20 | *1,20 | *1,20 | *1,20 | *1,20 |  | *1,20 | 421/пр_2020_прил.10_т.1_п.4_гр.4 | Производство работ осуществляется в охранной зоне действующей воздушной линии электропередачи, вблизи объектов, находящихся под напряжением, внутри объектов капитального строительства, внутренняя проводка в которых не обесточена, если это приведет к ограничению действий рабочих в соответствии с требованиями техники безопасности | Методика 421/пр (Строительство)
67 | 1 | *0 | *0,6 | *0,6 | *0,6 | *0,6 | *0,6 | *0 | *0,6 | 571/пр_2022_п.84_т.3_стр.2_стб.3 | Демонтаж оборудования, пригодного для дальнейшего использования, со снятием с места установки, необходимой (частичной) разборкой без хранения (перемещается на другое место установки и тому подобное) | Методика применения сметных норм 571/пр (О.П.)
69 | 1 |  | *1,20 | *1,20 | *1,20 | *1,20 | *1,20 |  | *1,20 | 421/пр_2020_прил.10_т.1_п.4_гр.4 | Производство работ осуществляется в охранной зоне действующей воздушной линии электропередачи, вблизи объектов, находящихся под напряжением, внутри объектов капитального строительства, внутренняя проводка в которых не обесточена, если это приведет к ограничению действий рабочих в соответствии с требованиями техники безопасности | Методика 421/пр (Строительство)
69 | 1 | *0 | *0,6 | *0,6 | *0,6 | *0,6 | *0,6 | *0 | *0,6 | 571/пр_2022_п.84_т.3_стр.2_стб.3 | Демонтаж оборудования, пригодного для дальнейшего использования, со снятием с места установки, необходимой (частичной) разборкой без хранения (перемещается на другое место установки и тому подобное) | Методика применения сметных норм 571/пр (О.П.)
178 | 1 |  | *1,2 | *1,2 | *1,2 | *1,2 | *1,2 |  | *1,2 | 421/пр_2020_прил.10_т.3_п.4_гр.4 | Производство работ осуществляется в охранной зоне действующей воздушной линии электропередачи, вблизи объектов, находящихся под напряжением, внутри объектов капитального строительства, внутренняя проводка в которых не обесточена, если это приведет к ограничению действий рабочих в соответствии с требованиями техники безопасности | Методика 421/пр (Реконструкция)
179 | 1 |  | *1,2 | *1,2 | *1,2 | *1,2 | *1,2 |  | *1,2 | 421/пр_2020_прил.10_т.3_п.4_гр.4 | Производство работ осуществляется в охранной зоне действующей воздушной линии электропередачи, вблизи объектов, находящихся под напряжением, внутри объектов капитального строительства, внутренняя проводка в которых не обесточена, если это приведет к ограничению действий рабочих в соответствии с требованиями техники безопасности | Методика 421/пр (Реконструкция)
180 | 1 |  | *1,2 | *1,2 | *1,2 | *1,2 | *1,2 |  | *1,2 | 421/пр_2020_прил.10_т.3_п.4_гр.4 | Производство работ осуществляется в охранной зоне действующей воздушной линии электропередачи, вблизи объектов, находящихся под напряжением, внутри объектов капитального строительства, внутренняя проводка в которых не обесточена, если это приведет к ограничению действий рабочих в соответствии с требованиями техники безопасности | Методика 421/пр (Реконструкция)
181 | 1 |  | *1,2 | *1,2 | *1,2 | *1,2 | *1,2 |  | *1,2 | 421/пр_2020_прил.10_т.3_п.4_гр.4 | Производство работ осуществляется в охранной зоне действующей воздушной линии электропередачи, вблизи объектов, находящихся под напряжением, внутри объектов капитального строительства, внутренняя проводка в которых не обесточена, если это приведет к ограничению действий рабочих в соответствии с требованиями техники безопасности | Методика 421/пр (Реконструкция)
182 | 1 |  | *1,2 | *1,2 | *1,2 | *1,2 | *1,2 |  | *1,2 | 421/пр_2020_прил.10_т.3_п.4_гр.4 | Производство работ осуществляется в охранной зоне действующей воздушной линии электропередачи, вблизи объектов, находящихся под напряжением, внутри объектов капитального строительства, внутренняя проводка в которых не обесточена, если это приведет к ограничению действий рабочих в соответствии с требованиями техники безопасности | Методика 421/пр (Реконструкция)
184 | 1 |  | *1,2 | *1,2 | *1,2 | *1,2 | *1,2 |  | *1,2 | 421/пр_2020_прил.10_т.3_п.4_гр.4 | Производство работ осуществляется в охранной зоне действующей воздушной линии электропередачи, вблизи объектов, находящихся под напряжением, внутри объектов капитального строительства, внутренняя проводка в которых не обесточена, если это приведет к ограничению действий рабочих в соответствии с требованиями техники безопасности | Методика 421/пр (Реконструкция)
187 | 1 |  | *1,2 | *1,2 | *1,2 | *1,2 | *1,2 |  | *1,2 | 421/пр_2020_прил.10_т.3_п.4_гр.4 | Производство работ осуществляется в охранной зоне действующей воздушной линии электропередачи, вблизи объектов, находящихся под напряжением, внутри объектов капитального строительства, внутренняя проводка в которых не обесточена, если это приведет к ограничению действий рабочих в соответствии с требованиями техники безопасности | Методика 421/пр (Реконструкция)
191 | 1 |  | *1,20 | *1,20 | *1,20 | *1,20 | *1,20 |  | *1,20 | 421/пр_2020_прил.10_т.1_п.4_гр.4 | Производство работ осуществляется в охранной зоне действующей воздушной линии электропередачи, вблизи объектов, находящихся под напряжением, внутри объектов капитального строительства, внутренняя проводка в которых не обесточена, если это приведет к ограничению действий рабочих в соответствии с требованиями техники безопасности | Методика 421/пр (Строительство)
192 | 1 |  | *1,20 | *1,20 | *1,20 | *1,20 | *1,20 |  | *1,20 | 421/пр_2020_прил.10_т.1_п.4_гр.4 | Производство работ осуществляется в охранной зоне действующей воздушной линии электропередачи, вблизи объектов, находящихся под напряжением, внутри объектов капитального строительства, внутренняя проводка в которых не обесточена, если это приведет к ограничению действий рабочих в соответствии с требованиями техники безопасности | Методика 421/пр (Строительство)
289 | 1 |  | *1,20 | *1,20 | *1,20 | *1,20 | *1,20 |  | *1,20 | 421/пр_2020_прил.10_т.1_п.4_гр.4 | Производство работ осуществляется в охранной зоне действующей воздушной линии электропередачи, вблизи объектов, находящихся под напряжением, внутри объектов капитального строительства, внутренняя проводка в которых не обесточена, если это приведет к ограничению действий рабочих в соответствии с требованиями техники безопасности | Методика 421/пр (Строительство)
292 | 1 |  | *1,20 | *1,20 | *1,20 | *1,20 | *1,20 |  | *1,20 | 421/пр_2020_прил.10_т.1_п.4_гр.4 | Производство работ осуществляется в охранной зоне действующей воздушной линии электропередачи, вблизи объектов, находящихся под напряжением, внутри объектов капитального строительства, внутренняя проводка в которых не обесточена, если это приведет к ограничению действий рабочих в соответствии с требованиями техники безопасности | Методика 421/пр (Строительство)
294 | 1 |  | *1,20 | *1,20 | *1,20 | *1,20 | *1,20 |  | *1,20 | 421/пр_2020_прил.10_т.1_п.4_гр.4 | Производство работ осуществляется в охранной зоне действующей воздушной линии электропередачи, вблизи объектов, находящихся под напряжением, внутри объектов капитального строительства, внутренняя проводка в которых не обесточена, если это приведет к ограничению действий рабочих в соответствии с требованиями техники безопасности | Методика 421/пр (Строительство)
297 | 1 |  | *1,20 | *1,20 | *1,20 | *1,20 | *1,20 |  | *1,20 | 421/пр_2020_прил.10_т.1_п.4_гр.4 | Производство работ осуществляется в охранной зоне действующей воздушной линии электропередачи, вблизи объектов, находящихся под напряжением, внутри объектов капитального строительства, внутренняя проводка в которых не обесточена, если это приведет к ограничению действий рабочих в соответствии с требованиями техники безопасности | Методика 421/пр (Строительство)
299 | 1 |  | *1,20 | *1,20 | *1,20 | *1,20 | *1,20 |  | *1,20 | 421/пр_2020_прил.10_т.1_п.4_гр.4 | Производство работ осуществляется в охранной зоне действующей воздушной линии электропередачи, вблизи объектов, находящихся под напряжением, внутри объектов капитального строительства, внутренняя проводка в которых не обесточена, если это приведет к ограничению действий рабочих в соответствии с требованиями техники безопасности | Методика 421/пр (Строительство)
366 | 1 |  | *1,20 | *1,20 | *1,20 | *1,20 | *1,20 |  | *1,20 | 421/пр_2020_прил.10_т.1_п.4_гр.4 | Производство работ осуществляется в охранной зоне действующей воздушной линии электропередачи, вблизи объектов, находящихся под напряжением, внутри объектов капитального строительства, внутренняя проводка в которых не обесточена, если это приведет к ограничению действий рабочих в соответствии с требованиями техники безопасности | Методика 421/пр (Строительство)
367 | 1 |  | *1,20 | *1,20 | *1,20 | *1,20 | *1,20 |  | *1,20 | 421/пр_2020_прил.10_т.1_п.4_гр.4 | Производство работ осуществляется в охранной зоне действующей воздушной линии электропередачи, вблизи объектов, находящихся под напряжением, внутри объектов капитального строительства, внутренняя проводка в которых не обесточена, если это приведет к ограничению действий рабочих в соответствии с требованиями техники безопасности | Методика 421/пр (Строительство)
368 | 1 |  | *1,20 | *1,20 | *1,20 | *1,20 | *1,20 |  | *1,20 | 421/пр_2020_прил.10_т.1_п.4_гр.4 | Производство работ осуществляется в охранной зоне действующей воздушной линии электропередачи, вблизи объектов, находящихся под напряжением, внутри объектов капитального строительства, внутренняя проводка в которых не обесточена, если это приведет к ограничению действий рабочих в соответствии с требованиями техники безопасности | Методика 421/пр (Строительство)
369 | 1 |  | *1,20 | *1,20 | *1,20 | *1,20 | *1,20 |  | *1,20 | 421/пр_2020_прил.10_т.1_п.4_гр.4 | Производство работ осуществляется в охранной зоне действующей воздушной линии электропередачи, вблизи объектов, находящихся под напряжением, внутри объектов капитального строительства, внутренняя проводка в которых не обесточена, если это приведет к ограничению действий рабочих в соответствии с требованиями техники безопасности | Методика 421/пр (Строительство)

## SrcKA (hidden)
0 | Smeta.RU (495) 974-1589 |  | _PS_ |  | 0 | 0 | 0 | Smeta.RU |  | 1 | 60524 | 10 | 12 | 1 | 0 | 4
[5 empty] | Новый объект | Реконструкция ВЛИ-0,38 кВ от РУ-0,4 кВ БМКТП-199, ПС №572 "Стрелецкая", в т.ч. ПИР, МО, г.о. Кашира, Сорокино д, тер СНТ Колос, д.123 Ю8-26-303-295814(173077) | [27 empty] | 46191 | Московская область | [9 empty] | 0
|  |  |  | Конъюнктурный анализ | [23 empty] | 4
|  | 0 | ТЦ_20.1.00.00_77_7703214111_16.06.2026_02 | Кронштейн анкерный СА 1500 | 20.1.00.00 | шт. | 282.88 | 345.11 | 8.49 | 293.56 | 22 | 46189 | 2 | ООО "ТД "ЭЛЕКТРОТЕХМОНТАЖ" | МО, г.Котельники | 7703214111 | 784201001 | https://www.etm.ru/cat/nn/9745678 | 77 | 0.75 | 2.19 | 0 | 0 | Россия | 3 | *1 | 282.88 | 1 | 0 | 1 | 3 | шт. | Кронштейн анкерный СА 1500 | 46191.4125 | 60177339 | 0 | 0 | 0 | 0 | 0 | 0 | 0 | 0 | 0
|  | 1 | ТЦ_20.1.00.00_77_7719546987_16.06.2026_02 | Кронштейн анкерный СА 1500 | 20.1.00.00 | шт. | 257 | 313.54 | 7.71 | 266.7 | 22 | 46189 | 2 | Общество с ограниченной ответственностью Торговая компания "Норма-кабель" | Московская область, город Дзержинский | 7719546987 | 504101001 | https://sip2a.ru/ | 77 | 0.75 | 1.99 | 0 | 0 | Россия | 3 | *1 | 257 | 1 | 0 | 1 | 3 | шт. | Кронштейн анкерный СА 1500 | 46191.4125 | 60177339 | 0 | 0 | 0 | 0 | 0 | 0 | 0 | 0 | 0
|  | 1 | ТЦ_20.1.00.00_77_7720858444_17.02.2026_02 | Зажим ответвительный Р70 | 20.1.00.00 | шт. | 377.05 | 460 | 11.31 | 396.13 | 22 | 46070 | 2 | ООО "Опора ЛЭП" | г.Москва | 7720858444 | 772001001 | опора-лэп.рф | 77 | 2 | 7.77 | 0 | 0 | Россия | 3 |  | 377.05 | 1 | 0 | 1 | 3 | шт. | Зажим ответвительный Р70 | 46191.4186 | 60177627 | 0 | 0 | 0 | 0 | 0 | 0 | 0 | 0 | 0
|  | 0 | ТЦ_20.1.00.00_77_7729108750_16.06.2026_02 | Кронштейн анкерный СА 1500 | 20.1.00.00 | шт. | 336.07 | 410 | 10.08 | 348.75 | 22 | 46189 | 2 | АО "ЧИП и ДИП" | г. Москва | 7729108750 | 770201001 | https://www.chipdip.ru/product0/8015950754 | 77 | 0.75 | 2.6 | 0 | 0 | Россия | 3 | *1 | 336.07 | 1 | 0 | 1 | 3 | шт. | Кронштейн анкерный СА 1500 | 46191.4125 | 60177339 | 0 | 0 | 0 | 0 | 0 | 0 | 0 | 0 | 0
| 1.1 | 1 | ТЦ_01.2.03.00_77_7709331654_03.03.2025_02_1.1 | Гидроизоляция обмазочная МГТН №24 (Технониколь) | 01.2.03.00 | кг | 241.46 | 289.75 | 7.24 | 253.67 | 20 | 45719 | 2 | ООО "УТС ТехноНИКОЛЬ" | г. Москва | 7709331654 | 771401001 | https://www.tstn.ru/ | 77 | 2 | 4.97 | 0 | 0 | Россия | 3 | *1 | 241.46 | 1 | 0 | 1 | 3 | кг | Гидроизоляция обмазочная МГТН №24 (Технониколь) | 46190.6573 | 60175938 | 0 | 0 | 0 | 0 | 0 | 0 | 0 | 0 | 0
| 1.2 | 0 | ТЦ_01.2.03.00_77_7704454860_03.03.2025_02_1.2 | Гидроизоляция обмазочная МГТН №24 (Технониколь) | 01.2.03.00 | кг | 246.39 | 295.67 | 7.39 | 258.86 | 20 | 45719 | 2 | ООО СТД "Петрович" | г. Москва | 7704454860 | 770401001 | https://moscow.petrovich.ru/ | 77 | 2 | 5.08 | 0 | 0 | Россия | 3 | *1 | 246.39 | 1 | 0 | 1 | 3 | кг | Гидроизоляция обмазочная МГТН №24 (Технониколь) | 46190.6573 | 60175938 | 0 | 0 | 0 | 0 | 0 | 0 | 0 | 0 | 0
| 1.3 | 0 | ТЦ_01.2.03.00_77_9717040123_03.03.2025_02_1.3 | Гидроизоляция обмазочная МГТН №24 (Технониколь) | 01.2.03.00 | кг | 241.46 | 289.75 | 7.24 | 253.67 | 20 | 45719 | 2 | ООО «Химстройинжиниринг» | г.Москва | 9717040123 | 771701001 | www.him-stroy.ru | 77 | 2 | 4.97 | 0 | 0 | Россия | 3 | *1 | 241.46 | 1 | 0 | 1 | 3 | кг | Гидроизоляция обмазочная МГТН №24 (Технониколь) | 46190.6573 | 60175938 | 0 | 0 | 0 | 0 | 0 | 0 | 0 | 0 | 0
| 2.1 | 1 | ТЦ_05.1.02.07_50_5036065113_14.05.2026_02_2.1 | Стойка СВ-110-5 | 05.1.02.07 | шт. | 18174.45 | 22172.83 | 545.23 | 19094.07 | 22 | 46156 | 2 | ПАО «Россети Московский регион» | Московская область | 5036065113 | 997650001 | https://rossetimr.ru/# | 50 | 2 | 374.39 | 0 | 0 | Россия | 3 | *1 | 18174.45 | 1 | 0 | 1 | 3 | шт. | Стойка СВ-110-5 | 46191.416 | 60177503 | 0 | 0 | 0 | 0 | 0 | 0 | 0 | 0 | 0
| 2.2 | 0 | ТЦ_05.1.02.07_76_7604397249_15.05.2026_02_2.2 | Стойка СВ-110-5 | 05.1.02.07 | шт. | 18196.72 | 22200 | 545.9 | 19117.47 | 22 | 46157 | 2 | ООО "МЕТЭНЕРГО В30" | г.Ярославль | 7604397249 | 760401001 |  | 76 | 2 | 374.85 | 0 | 0 | Россия | 3 | *1 | 18196.72 | 1 | 0 | 1 | 3 | шт. | Стойка СВ-110-5 | 46191.416 | 60177503 | 0 | 0 | 0 | 0 | 0 | 0 | 0 | 0 | 0
| 2.3 | 0 | ТЦ_05.1.02.07_77_6732191851_15.05.2026_02_2.3 | Стойка СВ-110-5 | 05.1.02.07 | шт. | 18290.98 | 22315 | 548.73 | 19216.5 | 22 | 46157 | 2 | ООО "ПО "ЭНЕРГОРЕСУРС"" | г.Смоленск | 6732191851 | 673201001 |  | 77 | 2 | 376.79 | 0 | 0 | Россия | 3 | *1 | 18290.98 | 1 | 0 | 1 | 3 | шт. | Стойка СВ-110-5 | 46191.416 | 60177503 | 0 | 0 | 0 | 0 | 0 | 0 | 0 | 0 | 0
| 3.1 | 1 | ТЦ_05.1.01.00_50_5036065113_14.05.2026_02_3.1 | Стойка железобетонная СВ 95-3 | 05.1.01.00 | шт. | 13185.43 | 16086.22 | 395.56 | 13852.61 | 22 | 46156 | 2 | ПАО «Россети Московский регион» | Московская область | 5036065113 | 997650001 | https://rossetimr.ru/# | 50 | 2 | 271.62 | 0 | 0 | РФ | 3 | *1 | 13185.43 | 1 | 0 | 1 | 3 | шт. | Стойка СВ95-3 | 46191.4123 | 60177334 | 0 | 0 | 0 | 0 | 0 | 0 | 0 | 0 | 0
| 3.2 | 0 | ТЦ_05.1.01.00_77_7720858444_16.06.2026_02_3.2 | Стойка железобетонная СВ 95-3 | 05.1.01.00 | шт. | 13321.31 | 16252 | 399.64 | 13995.37 | 22 | 46189 | 2 | ООО "ОПОРА ЛЭП" | г.Москва | 7720858444 | 772001001 | опора-лэп.рф | 77 | 2 | 274.42 | 0 | 0 | РФ | 3 | *1 | 13321.31 | 1 | 0 | 1 | 3 | шт. | Стойка СВ95-3 | 46191.4123 | 60177334 | 0 | 0 | 0 | 0 | 0 | 0 | 0 | 0 | 0
| 3.3 | 0 | ТЦ_05.1.01.00_76_6732191851_16.06.2026_02_3.3 | Стойка железобетонная СВ 95-3 | 05.1.01.00 | шт. | 13344.26 | 16280 | 500 | 14121.15 | 22 | 46189 | 0 | ООО "ПО ЭНЕРГОРЕСУРС" | г.Смоленск | 6732191851 | 673201001 |  | 76 | 2 | 276.89 | 0 | 0 | РФ | 0 | *1 | 13344.26 | 1 | 0 | 1 | 3 | шт. | Стойка СВ95-3 | 46191.4123 | 60177334 | 0 | 0 | 0 | 0 | 0 | 0 | 0 | 0 | 0
| 6.1 | 1 | ТЦ_20.1.01.01_77_7719546987_17.02.2026_02_6.1 | Зажим анкерный РА 1500 | 20.1.01.01 | шт. | 868 | 1058.96 | 26.04 | 911.92 | 22 | 46070 | 2 | Общество с ограниченной ответственностью Торговая компания "Норма-кабель" | Московская область, город Дзержинский | 7719546987 | 504101001 | https://sip2a.ru/ | 77 | 2 | 17.88 | 0 | 0 | РФ | 3 | *1 | 868 | 1 | 0 | 1 | 3 | шт. | Зажим анкерный РА 1500 | 46191.4146 | 60177416 | 0 | 0 | 0 | 0 | 0 | 0 | 0 | 0 | 0
| 6.2 | 0 | ТЦ_20.1.01.01_78_7842224734_17.02.2026_02_6.2 | Зажим анкерный РА 1500 | 20.1.01.01 | шт. | 869.13 | 1060.34 | 26.07 | 913.1 | 22 | 46070 | 2 | АО «ТД «Электротехмонтаж» | г. Москва | 7842224734 | 784201001 | https://www.etm.ru/cat/nn/1303994 | 78 | 2 | 17.9 | 0 | 0 |  | 3 | *1 | 869.13 | 1 | 0 | 1 | 3 | шт. | Зажим анкерный РА 1500 | 46191.4146 | 60177416 | 0 | 0 | 0 | 0 | 0 | 0 | 0 | 0 | 0
| 6.3 | 0 | ТЦ_20.1.01.01_50_5022556136_17.02.2026_02_6.3 | Зажим анкерный РА 1500 | 20.1.01.01 | шт. | 872.95 | 1065 | 26.19 | 917.12 | 22 | 46070 | 2 | ООО "Электротехнологии" | Московская область, город Коломна | 5022556136 | 502201001 | https://rs24.ru/home.htm | 50 | 2 | 17.98 | 0 | 0 |  | 3 | *1 | 872.95 | 1 | 0 | 1 | 3 | шт. | Зажим анкерный РА 1500 | 46191.4146 | 60177416 | 0 | 0 | 0 | 0 | 0 | 0 | 0 | 0 | 0
| 8.1 | 1 | ТЦ_20.1.02.10_77_7719546987_16.06.2026_01_8.1 | Подвеска промежуточная комплект ES 1500 | 20.1.02.10 | шт. | 658 | 802.76 | 0 | 658 | 22 | 46189 | 2 | Общество с ограниченной ответственностью Торговая компания "Норма-кабель" | Московская область, город Дзержинский | 7719546987 | 504101001 | https://sip2a.ru/ | 77 | 0 | 0 | 0 | 0 | РФ | 0 | *1 | 658 | 1 | 0 | 1 | 3 | шт. | Подвеска промежуточная комплект ES 1500 | 46191.4185 | 60177622 | 0 | 0 | 0 | 0 | 0 | 0 | 0 | 0 | 0
| 8.2 | 0 | ТЦ_20.1.02.10_77_7703214111_16.06.2026_01_8.2 | Подвеска промежуточная комплект ES 1500 | 20.1.02.10 | шт. | 712 | 868.64 | 0 | 712 | 22 | 46189 | 2 | ООО "ТД "ЭЛЕКТРОТЕХМОНТАЖ" | МО, г.Котельники | 7703214111 | 784201001 | https://www.etm.ru/cat/nn/9745678 | 77 | 0 | 0 | 0 | 0 |  | 0 | *1 | 712 | 1 | 0 | 1 | 3 | шт. | Подвеска промежуточная комплект ES 1500 | 46191.4185 | 60177622 | 0 | 0 | 0 | 0 | 0 | 0 | 0 | 0 | 0
| 8.3 | 0 | ТЦ_20.1.02.10_50_5022556136_16.06.2026_01_8.3 | Подвеска промежуточная комплект ES 1500 | 20.1.02.10 | шт. | 669.48 | 816.76 | 0 | 669.48 | 22 | 46189 | 2 | ООО "Электротехнологии" | Московская область, город Коломна | 5022556136 | 502201001 | https://rs24.ru/home.htm | 50 | 0 | 0 | 0 | 0 |  | 0 | *1 | 669.48 | 1 | 0 | 1 | 3 | шт. | Подвеска промежуточная комплект ES 1500 | 46191.4185 | 60177622 | 0 | 0 | 0 | 0 | 0 | 0 | 0 | 0 | 0
| 11.1 | 1 | ТЦ_20.1.01.08_77_7719546987_17.06.2026_02_11.1 | Зажим ответвительный Р 71 | 20.1.01.08 | шт. | 343 | 418.46 | 10.29 | 355.94 | 22 | 46190 | 2 | Общество с ограниченной ответственностью Торговая компания "Норма-кабель" | Московская область, город Дзержинский | 7719546987 | 504101001 | https://sip2a.ru/ | 77 | 0.75 | 2.65 | 0 | 0 | РФ | 3 | *1 | 343 | 1 | 0 | 1 | 3 | шт. | Зажим ответвительный Р 71 | 46191.4127 | 60177354 | 0 | 0 | 0 | 0 | 0 | 0 | 0 | 0 | 0
| 11.2 | 0 | ТЦ_20.1.01.08_50_5022556136_17.06.2026_02_11.2 | Зажим ответвительный Р 71 | 20.1.01.08 | шт. | 343 | 418.46 | 10.29 | 355.94 | 22 | 46190 | 2 | ООО "Электротехнологии" | Московская область, город Коломна | 5022556136 | 502201001 | https://rs24.ru/home.htm | 50 | 0.75 | 2.65 | 0 | 0 | РФ | 3 | *1 | 343 | 1 | 0 | 1 | 3 | шт. | Зажим ответвительный Р 71 | 46191.4127 | 60177354 | 0 | 0 | 0 | 0 | 0 | 0 | 0 | 0 | 0
| 11.3 | 0 | ТЦ_20.1.01.08_77_7703214111_17.06.2026_02_11.3 | Зажим ответвительный Р 71 | 20.1.01.08 | шт. | 343.45 | 419.01 | 10.3 | 356.4 | 22 | 46190 | 2 | ООО "ТД "ЭЛЕКТРОТЕХМОНТАЖ" | МО, г.Котельники | 7703214111 | 784201001 | https://www.etm.ru/cat/nn/9745678 | 77 | 0.75 | 2.65 | 0 | 0 | РФ | 3 | *1 | 343.45 | 1 | 0 | 1 | 3 | шт. | Зажим ответвительный Р 71 | 46191.4127 | 60177354 | 0 | 0 | 0 | 0 | 0 | 0 | 0 | 0 | 0
| 12.1 | 1 | ТЦ_20.1.01.00_77_7719546987_16.06.2026_02_12.1 | Зажим для временного заземления РС481 | 20.1.01.00 | шт. | 832 | 1015.04 | 24.96 | 874.1 | 22 | 46189 | 2 | Общество с ограниченной ответственностью Торговая компания "Норма-кабель" | Московская область, город Дзержинский | 7719546987 | 504101001 | https://sip2a.ru/ | 77 | 2 | 17.14 | 0 | 0 | РФ | 3 | *1 | 832 | 1 | 0 | 1 | 3 | шт. | Зажим для временного заземления РС481 | 46191.4186 | 60177630 | 0 | 0 | 0 | 0 | 0 | 0 | 0 | 0 | 0
| 12.2 | 0 | ТЦ_20.1.01.00_50_5022556136_16.06.2026_02_12.2 | Зажим для временного заземления РС481 | 20.1.01.00 | шт. | 832 | 1015.04 | 24.96 | 874.1 | 22 | 46189 | 2 | ООО "Электротехнологии" | г.Коломна | 5022556136 | 502201001 | www.RS24.ru | 50 | 2 | 17.14 | 0 | 0 | РФ | 3 | *1 | 832 | 1 | 0 | 1 | 3 | шт. | Зажим для временного заземления РС481 | 46191.4186 | 60177630 | 0 | 0 | 0 | 0 | 0 | 0 | 0 | 0 | 0
| 12.3 | 0 | ТЦ_20.1.01.00_77_7722753969_16.06.2026_02_12.3 | Зажим для временного заземления РС481 | 20.1.01.00 | шт. | 934.43 | 1140 | 28.03 | 981.71 | 22 | 46189 | 2 | ООО «ВсеИнструменты.ру» | г.Москва | 7722753969 | 997750001 | https://www.vseinstrumenti.ru/ | 77 | 2 | 19.25 | 0 | 0 | РФ | 3 | *1 | 934.43 | 1 | 0 | 1 | 3 | шт. | Зажим для временного заземления РС481 | 46191.4186 | 60177630 | 0 | 0 | 0 | 0 | 0 | 0 | 0 | 0 | 0
| 13.1 | 1 | ТЦ_20.1.02.18_77_7719546987_17.06.2026_02_13.1 | Бугель для ленты NB 20 | 20.1.02.18 | шт. | 38 | 46.36 | 1.14 | 39.92 | 22 | 46190 | 2 | Общество с ограниченной ответственностью Торговая компания "Норма-кабель" | Московская область, город Дзержинский | 7719546987 | 504101001 | https://sip2a.ru/ | 77 | 2 | 0.78 | 0 | 0 |  | 3 | *1 | 38 | 1 | 0 | 1 | 3 | шт. | Бугель для ленты NB 20 | 46191.4128 | 60177359 | 0 | 0 | 0 | 0 | 0 | 0 | 0 | 0 | 0
| 13.2 | 0 | ТЦ_20.1.02.18_50_5022556136_17.06.2026_02_13.2 | Бугель для ленты NB 20 | 20.1.02.18 | шт. | 38 | 46.36 | 1.14 | 39.92 | 22 | 46190 | 2 | ООО "Электротехнологии" | Московская область, город Коломна | 5022556136 | 502201001 | https://rs24.ru/home.htm | 50 | 2 | 0.78 | 0 | 0 |  | 3 | *1 | 38 | 1 | 0 | 1 | 3 | шт. | Бугель для ленты NB 20 | 46191.4128 | 60177359 | 0 | 0 | 0 | 0 | 0 | 0 | 0 | 0 | 0
| 13.3 | 0 | ТЦ_20.1.02.18_77_7703214111_17.06.2026_02_13.3 | Бугель для ленты NB 20 | 20.1.02.18 | шт. | 38.05 | 46.42 | 1.14 | 39.97 | 22 | 46190 | 2 | ООО "ТД "ЭЛЕКТРОТЕХМОНТАЖ" | МО, г.Котельники | 7703214111 | 784201001 | https://www.etm.ru/cat/nn/9745678 | 77 | 2 | 0.78 | 0 | 0 |  | 3 | *1 | 38.05 | 1 | 0 | 1 | 3 | шт. | Бугель для ленты NB 20 | 46191.4128 | 60177359 | 0 | 0 | 0 | 0 | 0 | 0 | 0 | 0 | 0
| 14.1 | 0 | ТЦ_20.1.01.00_77_7722753969_30.01.2026_02_14.1 | Зажим плашечный ПС-2-1 | 20.1.01.00 | ШТ | 180.33 | 220 | 5.41 | 189.45 | 22 | 46052 | 2 | ООО «ВсеИнструменты.ру» | г. Москва | 7722753969 | 997750001 | https://www.vseinstrumenti.ru/ | 77 | 2 | 3.71 | 0 | 0 |  | 3 | *1 | 180.33 | 1 | 0 | 1 | 3 | ШТ | Зажим плашечный ПС-2-1 | 46191.4129 | 60177366 | 0 | 0 | 0 | 0 | 0 | 0 | 0 | 0 | 0
| 14.2 | 1 | ТЦ_20.1.01.00_77_7719546987_30.01.2026_02_14.2 | Зажим плашечный ПС-2-1 | 20.1.01.00 | ШТ | 154.34 | 188.3 | 4.63 | 162.15 | 22 | 46052 | 2 | Общество с ограниченной ответственностью Торговая компания "Норма-кабель" | Московская область, город Дзержинский | 7719546987 | 504101001 | https://sip2a.ru/ | 77 | 2 | 3.18 | 0 | 0 |  | 3 | *1 | 154.34 | 1 | 0 | 1 | 3 | ШТ | Зажим плашечный ПС-2-1 | 46191.4129 | 60177366 | 0 | 0 | 0 | 0 | 0 | 0 | 0 | 0 | 0
| 14.3 | 0 | ТЦ_20.1.01.00_50_5022556136_30.01.2026_02_14.3 | Зажим плашечный ПС-2-1 | 20.1.01.00 | ШТ | 154.92 | 189 | 4.65 | 162.76 | 22 | 46052 | 2 | ООО "Электротехнологии" | Московская область, город Коломна | 5022556136 | 502201001 | https://rs24.ru/home.htm | 50 | 2 | 3.19 | 0 | 0 |  | 3 | *1 | 154.92 | 1 | 0 | 1 | 3 | ШТ | Зажим плашечный ПС-2-1 | 46191.4129 | 60177366 | 0 | 0 | 0 | 0 | 0 | 0 | 0 | 0 | 0
| 16.1 | 0 | ТЦ_20.1.00.00_77_7804526950_17.06.2026_02_16.1 | Проводник ЗП6 | 20.1.00.00 | м | 267.11 | 325.87 | 8.01 | 277.18 | 22 | 46190 | 2 | ООО "ТД "ЭЛЕКТРОТЕХМОНТАЖ" | МО, г.Котельники | 7804526950 | 784201001 | https://www.etm.ru/cat/nn/9745678 | 77 | 0.75 | 2.06 | 0 | 0 | РФ | 3 | *1 | 267.11 | 1 | 0 | 1 | 3 | м | Проводник ЗП6 | 46191.413 | 60177371 | 0 | 0 | 0 | 0 | 0 | 0 | 0 | 0 | 0
| 16.2 | 0 | ТЦ_20.1.00.00_50_5022556136_17.06.2026_02_16.2 | Проводник ЗП6 | 20.1.00.00 | м | 189 | 230.58 | 5.67 | 196.13 | 22 | 46190 | 2 | ООО "Электротехнологии" | Московская область, город Коломна | 5022556136 | 502201001 | https://rs24.ru/home.htm | 50 | 0.75 | 1.46 | 0 | 0 | РФ | 3 | *1 | 189 | 1 | 0 | 1 | 3 | м | Проводник ЗП6 | 46191.413 | 60177371 | 0 | 0 | 0 | 0 | 0 | 0 | 0 | 0 | 0
| 16.3 | 1 | ТЦ_20.1.00.00_77_7719546987_17.06.2026_02_16.3 | Проводник ЗП6 | 20.1.00.00 | м | 148.69 | 181.4 | 4.46 | 154.3 | 22 | 46190 | 2 | Общество с ограниченной ответственностью Торговая компания "Норма-кабель" | Московская область, город Дзержинский | 7719546987 | 504101001 | https://sip2a.ru/ | 77 | 0.75 | 1.15 | 0 | 0 | РФ | 3 | *1 | 148.69 | 1 | 0 | 1 | 3 | м | Проводник ЗП6 | 46191.413 | 60177371 | 0 | 0 | 0 | 0 | 0 | 0 | 0 | 0 | 0
| 17.1 | 1 | ТЦ_21.2.01.01_50_5036065113_14.05.2026_02_17.1 | Провод самонесущий изолированный СИП-2 3х50+1х54,6-0,6/1 | 21.2.01.01 | м | 303.6 | 370.39 | 9.11 | 318.96 | 22 | 46156 | 2 | ПАО «Россети Московский регион» | Московская область | 5036065113 | 997650001 | https://rossetimr.ru/# | 50 | 2 | 6.25 | 0 | 0 |  | 3 |  | 303.6 | 1 | 0 | 1 | 3 | м | Провод самонесущий изолированный СИП-2 3х50+1х54,6-0,6/1 | 46191.4197 | 60177695 | 0 | 0 | 0 | 0 | 0 | 0 | 0 | 0 | 0
| 17.2 | 0 | ТЦ_21.2.01.01_50_5022556136_17.06.2026_02_17.2 | Провод самонесущий изолированный СИП-2 3х50+1х54,6-0,6/1 | 21.2.01.01 | м | 313.24 | 382.15 | 9.4 | 329.09 | 22 | 46190 | 2 | ООО "Электротехнологии" | г.Коломна | 5022556136 | 502201001 | www.RS24.ru | 50 | 2 | 6.45 | 0 | 0 |  | 3 |  | 313.24 | 1 | 0 | 1 | 3 | м | Провод самонесущий изолированный СИП-2 3х50+1х54,6-0,6/1 | 46191.4197 | 60177695 | 0 | 0 | 0 | 0 | 0 | 0 | 0 | 0 | 0
| 17.3 | 0 | ТЦ_21.2.01.01_78_7804526950_17.06.2026_02_17.3 | Провод самонесущий изолированный СИП-2 3х50+1х54,6-0,6/1 | 21.2.01.01 | м | 314.84 | 384.11 | 9.45 | 330.78 | 22 | 46190 | 2 | ООО "ТД "ЭЛЕКТРОТЕХМОНТАЖ" | МО, г.Котельники | 7804526950 | 784201001 | https://www.etm.ru/cat/nn/4285079 | 78 | 2 | 6.49 | 0 | 0 |  | 3 |  | 314.84 | 1 | 0 | 1 | 3 | м | Провод самонесущий изолированный СИП-2 3х50+1х54,6-0,6/1 | 46191.4197 | 60177695 | 0 | 0 | 0 | 0 | 0 | 0 | 0 | 0 | 0
| 156.1 | 1 | ТЦ_20.2.00.00_77_7719546987_03.06.2026_02_156.1 | Хомут E778 | 20.2.00.00 | шт. | 9.5 | 11.59 | 0.29 | 9.99 | 22 | 46176 | 2 | Общество с ограниченной ответственностью Торговая компания "Норма-кабель" | Московская область, город Дзержинский | 7719546987 | 504101001 | https://sip2a.ru/ | 77 | 2 | 0.2 | 0 | 0 | Россия | 3 |  | 9.5 | 1 | 0 | 1 | 3 | шт. | Хомут E778 | 46191.4126 | 60177344 | 0 | 0 | 0 | 0 | 0 | 0 | 0 | 0 | 0
| 156.2 | 0 | ТЦ_20.2.00.00_77_7722753969_16.06.2026_02_156.2 | Хомут E778 | 20.2.00.00 | шт. | 9.51 | 11.6 | 0.29 | 10 | 22 | 46189 | 2 | ООО «ВсеИнструменты.ру» | г.Москва | 7722753969 | 997750001 | https://www.vseinstrumenti.ru/ | 77 | 2 | 0.2 | 0 | 0 |  | 3 |  | 9.51 | 1 | 0 | 1 | 3 | шт. | Хомут E778 | 46191.4126 | 60177344 | 0 | 0 | 0 | 0 | 0 | 0 | 0 | 0 | 0
| 156.3 | 0 | ТЦ_20.2.00.00_78_7842224734_16.06.2026_02_156.3 | Хомут E778 | 20.2.00.00 | шт. | 9.52 | 11.61 | 0.29 | 10.01 | 22 | 46189 | 2 | АО «ТД «Электротехмонтаж» | г. Москва | 7842224734 | 784201001 | https://www.etm.ru/cat/nn/1303994 | 78 | 2 | 0.2 | 0 | 0 |  | 3 |  | 9.52 | 1 | 0 | 1 | 3 | шт. | Хомут E778 | 46191.4126 | 60177344 | 0 | 0 | 0 | 0 | 0 | 0 | 0 | 0 | 0
| 157.1 | 1 | ТЦ_20.1.01.10_77_7728382238_17.02.2026_02_157.1 | Ответвительный зажим CD 120+BI (НИЛЕД) 16-150/4-120 | 20.1.01.10 | шт. | 379.51 | 463 | 11.39 | 398.72 | 22 | 46070 | 2 | ООО Компания "ЭнергоКомплект" (ЛЮМТОРГ) | г.Москва | 7728382238 | 772801001 | https://lumtorg.ru/ | 77 | 2 | 7.82 | 0 | 0 |  | 3 |  | 379.51 | 1 | 0 | 1 | 3 | шт. | Зажим плашечный CD120 | 46191.4126 | 60177349 | 0 | 0 | 0 | 0 | 0 | 0 | 0 | 0 | 0
| 157.2 | 0 | ТЦ_20.1.01.10_77_7731343944_17.02.2026_02_157.2 | Зажим плашечный CD120 | 20.1.01.10 | шт. | 632.79 | 772 | 18.98 | 664.81 | 22 | 46070 | 2 | ООО «СИПснаб» | г. Москва | 7731343944 |  | https://sipsnab.ru/ | 77 | 2 | 13.04 | 0 | 0 |  | 3 |  | 632.79 | 1 | 0 | 1 | 3 | шт. | Зажим плашечный CD120 | 46191.4126 | 60177349 | 0 | 0 | 0 | 0 | 0 | 0 | 0 | 0 | 0
| 157.3 | 0 | ТЦ_20.1.01.10_23_2311333817_17.02.2026_02_157.3 | Зажим плашечный CD120 | 20.1.01.10 | шт. | 475.41 | 580 | 14.26 | 499.46 | 22 | 46070 | 2 | ООО "СИП КАБЕЛЬ ЮГ" | г.Подольск, МО | 2311333817 | 231001001 | https://sipcable.ru/ | 23 | 2 | 9.79 | 0 | 0 |  | 3 |  | 475.41 | 1 | 0 | 1 | 3 | шт. | Зажим плашечный CD120 | 46191.4126 | 60177349 | 0 | 0 | 0 | 0 | 0 | 0 | 0 | 0 | 0
| 158.1 | 1 | ТЦ_21.2.01.01_50_5036065113_14.05.2026_02_158.1 | Провод самонесущий изолированный СИП-4 4х16 | 21.2.01.01 | м | 106.62 | 130.08 | 3.2 | 112.02 | 22 | 46156 | 2 | ПАО «Россети Московский регион» | Московская область | 5036065113 | 997650001 | https://rossetimr.ru/# | 50 | 2 | 2.2 | 0 | 0 |  | 3 | *1 | 106.62 | 1 | 0 | 1 | 3 | м | Провод самонесущий изолированный СИП-4 4х16 | 46191.4305 | 60177789 | 0 | 0 | 0 | 0 | 0 | 0 | 0 | 0 | 0
| 158.2 | 0 | ТЦ_21.2.01.01_50_5022556136_18.06.2026_02_158.2 | Провод самонесущий изолированный СИП-4 4х16 | 21.2.01.01 | м | 111.48 | 136 | 3.34 | 117.12 | 22 | 46191 | 2 | ООО "Электротехнологии" | Московская область, город Коломна | 5022556136 | 502201001 | https://rs24.ru/home.htm | 50 | 2 | 2.3 | 0 | 0 |  | 3 |  | 111.48 | 1 | 0 | 1 | 3 | м | Провод самонесущий изолированный СИП-4 4х16 | 46191.4305 | 60177789 | 0 | 0 | 0 | 0 | 0 | 0 | 0 | 0 | 0
| 158.3 | 0 | ТЦ_21.2.01.01_77_7729108750_18.06.2026_02_158.3 | Провод самонесущий изолированный СИП-4 4х16 | 21.2.01.01 | м | 112.2 | 136.89 | 3.37 | 117.88 | 22 | 46191 | 2 | АО "ЧИП и ДИП" | г. Москва | 7729108750 | 770201001 | https://www.chipdip.ru/product0/8015950754 | 77 | 2 | 2.31 | 0 | 0 |  | 3 |  | 112.2 | 1 | 0 | 1 | 3 | м | Провод самонесущий изолированный СИП-4 4х16 | 46191.4305 | 60177789 | 0 | 0 | 0 | 0 | 0 | 0 | 0 | 0 | 0
| 160.1 | 1 | ТЦ_21.2.01.01_50_5036065113_18.06.2026_02_160.1 | Провод самонесущий изолированный СИП-4 2х16-0,6/1 | 21.2.01.01 | м | 53.98 | 65.86 | 1.62 | 56.71 | 22 | 46191 | 2 | ПАО «Россети Московский регион» (письмо РМР/мв/03/вн-197 о 12.05.2025) | Московская область | 5036065113 | 997650001 | https://rossetimr.ru/# | 50 | 2 | 1.11 | 0 | 0 |  | 3 |  | 53.98 | 1 | 0 | 1 | 3 | м | Провод самонесущий изолированный СИП-4 2х16-0,6/1 | 46191.4294 | 60177784 | 0 | 0 | 0 | 0 | 0 | 0 | 0 | 0 | 0
| 160.2 | 0 | ТЦ_21.2.01.01_{Код региона}_5022556136_16.02.2026_02_160.2 | Провод самонесущий изолированный СИП-4 2х16-0,6/1 | 21.2.01.01 | м | 54.02 | 65.9 | 1.62 | 56.75 | 22 | 46069 | 2 | ООО "Электротехнологии" | Московская область, город Коломна | 5022556136 | 502201001 | https://rs24.ru/home.htm | 0 | 2 | 1.11 | 0 | 0 |  | 3 |  | 54.02 | 1 | 0 | 1 | 3 | м | Провод самонесущий изолированный СИП-4 2х16-0,6/1 | 46191.4294 | 60177784 | 0 | 0 | 0 | 0 | 0 | 0 | 0 | 0 | 0
| 160.3 | 0 | ТЦ_21.2.01.01_{Код региона}_7729108750_16.02.2026_02_160.3 | Провод самонесущий изолированный СИП-4 2х16-0,6/1 | 21.2.01.01 | м | 55.74 | 68 | 1.67 | 58.56 | 22 | 46069 | 2 | АО "ЧИП и ДИП" | г.Москва | 7729108750 | 770201001 | https://www.chipdip.ru/ | 0 | 2 | 1.15 | 0 | 0 |  | 3 |  | 55.74 | 1 | 0 | 1 | 3 | м | Провод самонесущий изолированный СИП-4 2х16-0,6/1 | 46191.4294 | 60177784 | 0 | 0 | 0 | 0 | 0 | 0 | 0 | 0 | 0
| 161.1 | 1 | ТЦ_20.1.00.00_77_7719546987_18.06.2026_02_161.1 | Кронштейн анкерный СА 16 | 20.1.00.00 | шт. | 41 | 50.02 | 1.23 | 42.55 | 22 | 46191 | 2 | Общество с ограниченной ответственностью Торговая компания "Норма-кабель" | Московская область, город Дзержинский | 7719546987 | 504101001 | https://sip2a.ru/ | 77 | 0.75 | 0.32 | 0 | 0 |  | 3 |  | 41 | 1 | 0 | 1 | 3 | шт. | Кронштейн анкерный СА 16 | 46191.4332 | 60177794 | 0 | 0 | 0 | 0 | 0 | 0 | 0 | 0 | 0
| 161.2 | 0 | ТЦ_20.1.00.00_50_5022556136_18.06.2026_02_161.2 | Кронштейн анкерный СА 16 | 20.1.00.00 | шт. | 41.08 | 50.12 | 1.23 | 42.63 | 22 | 46191 | 2 | ООО "Электротехнологии" | Московская область, город Коломна | 5022556136 | 502201001 | https://rs24.ru/home.htm | 50 | 0.75 | 0.32 | 0 | 0 |  | 3 |  | 41.08 | 1 | 0 | 1 | 3 | шт. | Кронштейн анкерный СА 16 | 46191.4332 | 60177794 | 0 | 0 | 0 | 0 | 0 | 0 | 0 | 0 | 0
| 161.3 | 0 | ТЦ_20.1.00.00_{Код региона}_{ИНН поставщика}_18.06.2026_02_161.3 | Кронштейн анкерный СА 16 | 20.1.00.00 | шт. | 41.06 | 50.09 | 1.23 | 42.61 | 22 | 46191 | 0 | ООО "ТД "ЭЛЕКТРОТЕХМОНТАЖ" |  |  |  |  | 0 | 0.75 | 0.32 | 0 | 0 |  | 3 |  | 41.06 | 1 | 0 | 1 | 3 | шт. | Кронштейн анкерный СА 16 | 46191.4332 | 60177794 | 0 | 0 | 0 | 0 | 0 | 0 | 0 | 0 | 0
| 162.1 | 1 | ТЦ_20.1.01.08_77_7719546987_18.06.2026_02_162.1 | Натяжной зажим DN 123 | 20.1.01.08 | шт. | 140 | 170.8 | 4.2 | 147.08 | 22 | 46191 | 2 | Общество с ограниченной ответственностью Торговая компания "Норма-кабель" | Московская область, город Дзержинский | 7719546987 | 504101001 | https://sip2a.ru/ | 77 | 2 | 2.88 | 0 | 0 | Россия | 3 |  | 140 | 1 | 0 | 1 | 3 | шт. | Натяжной зажим DN 123 | 46191.4338 | 60177548 | 0 | 0 | 0 | 0 | 0 | 0 | 0 | 0 | 0
| 162.2 | 0 | ТЦ_20.1.01.08_50_5022556136_18.06.2026_02_162.2 | Натяжной зажим DN 123 | 20.1.01.08 | шт. | 140.16 | 171 | 4.2 | 147.25 | 22 | 46191 | 2 | ООО "Электротехнологии" | Московская область, город Коломна | 5022556136 | 502201001 | https://rs24.ru/home.htm | 50 | 2 | 2.89 | 0 | 0 |  | 3 |  | 140.16 | 1 | 0 | 1 | 3 | шт. | Натяжной зажим DN 123 | 46191.4338 | 60177548 | 0 | 0 | 0 | 0 | 0 | 0 | 0 | 0 | 0
| 162.3 | 0 | ТЦ_20.1.01.08_78_7842224734_18.06.2026_02_162.3 | Натяжной зажим DN 123 | 20.1.01.08 | шт. | 140.08 | 170.9 | 4.2 | 147.17 | 22 | 46191 | 2 | АО «ТД «Электротехмонтаж» | г. Москва | 7842224734 | 784201001 | https://www.etm.ru/cat/nn/1303994 | 78 | 2 | 2.89 | 0 | 0 |  | 3 |  | 140.08 | 1 | 0 | 1 | 3 | шт. | Натяжной зажим DN 123 | 46191.4338 | 60177548 | 0 | 0 | 0 | 0 | 0 | 0 | 0 | 0 | 0
| 163.1 | 1 | ТЦ_20.1.01.08_77_7719546987_18.06.2026_02_163.1 | Зажим ответвительный Р616 | 20.1.01.08 | шт. | 256 | 312.32 | 7.68 | 268.95 | 22 | 46191 | 2 | Общество с ограниченной ответственностью Торговая компания "Норма-кабель" | Московская область, город Дзержинский | 7719546987 | 504101001 | https://sip2a.ru/ | 77 | 2 | 5.27 | 0 | 0 |  | 3 |  | 256 | 1 | 0 | 1 | 3 | шт. | Зажим ответвительный Р616 | 46191.4344 | 60177800 | 0 | 0 | 0 | 0 | 0 | 0 | 0 | 0 | 0
| 163.2 | 0 | ТЦ_20.1.01.08_78_7842224734_18.06.2026_02_163.2 | Зажим ответвительный Р616 | 20.1.01.08 | шт. | 256.07 | 312.4 | 7.68 | 269.03 | 22 | 46191 | 2 | АО «ТД «Электротехмонтаж» | г. Москва | 7842224734 | 784201001 | https://www.etm.ru/cat/nn/1303994 | 78 | 2 | 5.28 | 0 | 0 |  | 3 |  | 256.07 | 1 | 0 | 1 | 3 | шт. | Зажим ответвительный Р616 | 46191.4344 | 60177800 | 0 | 0 | 0 | 0 | 0 | 0 | 0 | 0 | 0
| 163.3 | 0 | ТЦ_20.1.01.08_50_5022556136_18.06.2026_02_163.3 | Зажим ответвительный Р616 | 20.1.01.08 | шт. | 259.34 | 316.4 | 7.78 | 272.46 | 22 | 46191 | 2 | ООО "Электротехнологии" | Московская область, город Коломна | 5022556136 | 502201001 | https://rs24.ru/home.htm | 50 | 2 | 5.34 | 0 | 0 |  | 3 |  | 259.34 | 1 | 0 | 1 | 3 | шт. | Зажим ответвительный Р616 | 46191.4344 | 60177800 | 0 | 0 | 0 | 0 | 0 | 0 | 0 | 0 | 0